## ЦП выше 35 кВ
№ п/п | Наименование центра питания | Балансовая принадлежность | Месторасположение |  | Технические характеристики |  |  |  | Примечания
|  |  | Регион | Муниципальное образование | Классы напряжения, кВ | Установленная мощность, МВА | Текущая загрузка центра питания, МВА | Текущий резерв мощности для технологического присоединения, МВт
1 | 2 | 3 | 4 | 5 | 6 | 7 |  |  | 10
1 | 110/35/10 | Курскэнерго | Курская область | Курская область | 110/35/10 | 6.3 | 1.0337 | 5.9942 | указан суммарный резерв по СШ35 и СШ10-6кВ, Тех.Прис за исключением потребителей 1 и 2 категориий, однотрансформаторный ЦП
2 | 110/35/10 | Курскэнерго | Курская область | Курская область | 110/35/10 | 6.3 | 2.251 | 5.9141 | указан суммарный резерв по СШ35 и СШ10-6кВ, Тех.Прис за исключением потребителей 1 и 2 категориий, однотрансформаторный ЦП
3 | 110/10 | Курскэнерго | Курская область | Курская область | 110/10 | 10 | 0.89853 | 8.9102 | Тех.Прис за исключением потребителей 1 и 2 категориий, однотрансформаторный ЦП
4 | 110/35/10 | Курскэнерго | Курская область | Курская область | 110/35/10 | 6.3 | 0.704 | 6.1388 | указан суммарный резерв по СШ35 и СШ10-6кВ, Тех.Прис за исключением потребителей 1 и 2 категориий, однотрансформаторный ЦП
5 | 110/35/10 | Курскэнерго | Курская область | Курская область | 110/35/10 | 10 | 0.5894 | 9.6208 | указан суммарный резерв по СШ35 и СШ10-6кВ, Тех.Прис за исключением потребителей 1 и 2 категориий, однотрансформаторный ЦП
6 | 110/10 | Курскэнерго | Курская область | Курская область | 110/10 | 2.5 | 0.2442 | 2.4264 | Тех.Прис за исключением потребителей 1 и 2 категориий, однотрансформаторный ЦП
7 | 110/10 | Курскэнерго | Курская область | Курская область | 110/10 | 6.3 | 0.1341 | 6.0143 | Тех.Прис за исключением потребителей 1 и 2 категориий, однотрансформаторный ЦП
8 | 110/35/10 | Курскэнерго | Курская область | Курская область | 110/35/10 | 10 | 5.5373 | 5.217 | указан суммарный резерв по СШ35 и СШ10-6кВ, Тех.Прис за исключением потребителей 1 и 2 категориий, однотрансформаторный ЦП
9 | 110/10 | Курскэнерго | Курская область | Курская область | 110/10 | 10 | 0.98094 | 8.8337 | Тех.Прис за исключением потребителей 1 и 2 категориий, однотрансформаторный ЦП
10 | 110/10 | Курскэнерго | Курская область | Курская область | 110/10 | 2.5 | 0.957 | 2.431 | Тех.Прис за исключением потребителей 1 и 2 категориий, однотрансформаторный ЦП
11 | 110/35/10 | Курскэнерго | Курская область | Курская область | 110/35/10 | 6.3 | 0.43674 | 6.1137 | указан суммарный резерв по СШ35 и СШ10-6кВ, Тех.Прис за исключением потребителей 1 и 2 категориий, однотрансформаторный ЦП
12 | 110/10 | Курскэнерго | Курская область | Курская область | 110/10 | 2.5 | 0.625 | 1.856 | Тех.Прис за исключением потребителей 1 и 2 категориий, однотрансформаторный ЦП
13 | 110/35/10 | Курскэнерго | Курская область | Курская область | 110/35/10 | 10 | 6.171 | 9.3799 | указан суммарный резерв по СШ35 и СШ10-6кВ, Тех.Прис за исключением потребителей 1 и 2 категориий, однотрансформаторный ЦП
14 | 35/10 | Курскэнерго | Курская область | Курская область | 35/10 | 2.5 | 0.768 | 2.4184 | Тех.Прис за исключением потребителей 1 и 2 категориий, однотрансформаторный ЦП
15 | 35/10 | Курскэнерго | Курская область | Курская область | 35/10 | 1.8 | 0.41786 | 1.3661 | Тех.Прис за исключением потребителей 1 и 2 категориий, однотрансформаторный ЦП
16 | 35/10 | Курскэнерго | Курская область | Курская область | 35/10 | 2.5 | 0.13449 | 2.3112 | Тех.Прис за исключением потребителей 1 и 2 категориий, однотрансформаторный ЦП
17 | 35/10 | Курскэнерго | Курская область | Курская область | 35/10 | 2.5 | 0.13956 | 2.4338 | Тех.Прис за исключением потребителей 1 и 2 категориий, однотрансформаторный ЦП
18 | 35/10 | Курскэнерго | Курская область | Курская область | 35/10 | 4 | 0.29322 | 3.6249 | Тех.Прис за исключением потребителей 1 и 2 категориий, однотрансформаторный ЦП
19 | 35/10 | Курскэнерго | Курская область | Курская область | 35/10 | 2.5 | 0.739 | 2.4357 | Тех.Прис за исключением потребителей 1 и 2 категориий, однотрансформаторный ЦП
20 | 35/10 | Курскэнерго | Курская область | Курская область | 35/10 | 3.2 | 0 | 3.1181
21 | 35/10 | Курскэнерго | Курская область | Курская область | 35/10 | 1.6 | 0.413 | 1.5489 | Тех.Прис за исключением потребителей 1 и 2 категориий, однотрансформаторный ЦП
22 | 35/10 | Курскэнерго | Курская область | Курская область | 35/10 | 4 | 0.48 | 3.8612 | Тех.Прис за исключением потребителей 1 и 2 категориий, однотрансформаторный ЦП
23 | 35/10 | Курскэнерго | Курская область | Курская область | 35/10 | 2.5 | 0.336 | 2.432 | Тех.Прис за исключением потребителей 1 и 2 категориий, однотрансформаторный ЦП
24 | 35/10 | Курскэнерго | Курская область | Курская область | 35/10 | 4 | 2.5567 | 1.525 | Тех.Прис за исключением потребителей 1 и 2 категориий, однотрансформаторный ЦП
25 | 35/10 | Курскэнерго | Курская область | Курская область | 35/10 | 2.5 | 0.40786 | 2.0575 | Тех.Прис за исключением потребителей 1 и 2 категориий, однотрансформаторный ЦП
26 | 35/10 | Курскэнерго | Курская область | Курская область | 35/10 | 1.6 | 0.19536 | 1.44 | Тех.Прис за исключением потребителей 1 и 2 категориий, однотрансформаторный ЦП
27 | 35/10 | Курскэнерго | Курская область | Курская область | 35/10 | 2.5 | 0.724 | 2.4363 | Тех.Прис за исключением потребителей 1 и 2 категориий, однотрансформаторный ЦП
28 | 35/10 | Курскэнерго | Курская область | Курская область | 35/10 | 1 | 0.12303 | 0.94571 | Тех.Прис за исключением потребителей 1 и 2 категориий, однотрансформаторный ЦП
29 | 35/10 | Курскэнерго | Курская область | Курская область | 35/10 | 1.8 | 0.59528 | 1.6457 | Тех.Прис за исключением потребителей 1 и 2 категориий, однотрансформаторный ЦП
30 | 35/10 | Курскэнерго | Курская область | Курская область | 35/10 | 1.6 | 0.24415 | 1.5343 | Тех.Прис за исключением потребителей 1 и 2 категориий, однотрансформаторный ЦП
31 | 35/10 | Курскэнерго | Курская область | Курская область | 35/10 | 1.6 | 0.6542 | 1.2085 | Тех.Прис за исключением потребителей 1 и 2 категориий, однотрансформаторный ЦП
32 | 35/10 | Курскэнерго | Курская область | Курская область | 35/10 | 2.5 | 0.068923 | 2.4255 | Тех.Прис за исключением потребителей 1 и 2 категориий, однотрансформаторный ЦП
33 | 35/10 | Курскэнерго | Курская область | Курская область | 35/10 | 2.5 | 0.73092 | 2.0134 | Тех.Прис за исключением потребителей 1 и 2 категориий, однотрансформаторный ЦП
34 | 35/10 | Курскэнерго | Курская область | Курская область | 35/10 | 2.5 | 1.0622 | 2.2233 | Тех.Прис за исключением потребителей 1 и 2 категориий, однотрансформаторный ЦП
35 | 35/10 | Курскэнерго | Курская область | Курская область | 35/10 | 4 | 1.334 | 3.132 | Тех.Прис за исключением потребителей 1 и 2 категориий, однотрансформаторный ЦП
36 | 35/10 | Курскэнерго | Курская область | Курская область | 35/10 | 2.5 | 0.21899 | 2.3196 | Тех.Прис за исключением потребителей 1 и 2 категориий, однотрансформаторный ЦП
37 | 35/10 | Курскэнерго | Курская область | Курская область | 35/10 | 2.5 | 0.22784 | 2.433 | Тех.Прис за исключением потребителей 1 и 2 категориий, однотрансформаторный ЦП
38 | 35/10 | Курскэнерго | Курская область | Курская область | 35/10 | 4 | 0.64354 | 3.3004 | Тех.Прис за исключением потребителей 1 и 2 категориий, однотрансформаторный ЦП
39 | 35/10 | Курскэнерго | Курская область | Курская область | 35/10 | 2.5 | 0.21101 | 2.4254 | Тех.Прис за исключением потребителей 1 и 2 категориий, однотрансформаторный ЦП
40 | 35/10 | Курскэнерго | Курская область | Курская область | 35/10 | 2.5 | 0.4518 | 2.3006 | Тех.Прис за исключением потребителей 1 и 2 категориий, однотрансформаторный ЦП
41 | 35/10 | Курскэнерго | Курская область | Курская область | 35/10 | 2.5 | 0.312 | 2.4359 | Тех.Прис за исключением потребителей 1 и 2 категориий, однотрансформаторный ЦП
42 | 35/10 | Курскэнерго | Курская область | Курская область | 35/10 | 2.5 | 0.324 | 2.4295 | Тех.Прис за исключением потребителей 1 и 2 категориий, однотрансформаторный ЦП
43 | 35/10 | Курскэнерго | Курская область | Курская область | 35/10 | 2.5 | 0.64138 | 2.2374 | Тех.Прис за исключением потребителей 1 и 2 категориий, однотрансформаторный ЦП
44 | 35/10 | Курскэнерго | Курская область | Курская область | 35/10 | 1.6 | 1.6735 | 0.006032 | Тех.Прис за исключением потребителей 1 и 2 категориий, однотрансформаторный ЦП
45 | 35/10 | Курскэнерго | Курская область | Курская область | 35/10 | 1.6 | 0.76635 | 1.3839 | Тех.Прис за исключением потребителей 1 и 2 категориий, однотрансформаторный ЦП
46 | 35/10 | Курскэнерго | Курская область | Курская область | 35/10 | 2.5 | 0.662 | 2.4361 | Тех.Прис за исключением потребителей 1 и 2 категориий, однотрансформаторный ЦП
47 | 35/10 | Курскэнерго | Курская область | Курская область | 35/10 | 2.5 | 0.37942 | 2.3403 | Тех.Прис за исключением потребителей 1 и 2 категориий, однотрансформаторный ЦП
48 | 35/10 | Курскэнерго | Курская область | Курская область | 35/10 | 2.5 | 0.51603 | 2.2985 | Тех.Прис за исключением потребителей 1 и 2 категориий, однотрансформаторный ЦП
49 | 35/10 | Курскэнерго | Курская область | Курская область | 35/10 | 2.5 | 0.35274 | 2.4103 | Тех.Прис за исключением потребителей 1 и 2 категориий, однотрансформаторный ЦП
50 | 35/10 | Курскэнерго | Курская область | Курская область | 35/10 | 1.6 | 0.16 | 1.5587 | Тех.Прис за исключением потребителей 1 и 2 категориий, однотрансформаторный ЦП
51 | 35/10 | Курскэнерго | Курская область | Курская область | 35/10 | 2.5 | 0.29235 | 2.1647 | Тех.Прис за исключением потребителей 1 и 2 категориий, однотрансформаторный ЦП
52 | 35/10 | Курскэнерго | Курская область | Курская область | 35/10 | 2.5 | 0.69832 | 2.3711 | Тех.Прис за исключением потребителей 1 и 2 категориий, однотрансформаторный ЦП
53 | 35/10 | Курскэнерго | Курская область | Курская область | 35/10 | 1.8 | 0.35172 | 1.63 | Тех.Прис за исключением потребителей 1 и 2 категориий, однотрансформаторный ЦП
54 | 35/10 | Курскэнерго | Курская область | Курская область | 35/10 | 2.5 | 0.323 | 2.4325 | Тех.Прис за исключением потребителей 1 и 2 категориий, однотрансформаторный ЦП
55 | 35/10 | Курскэнерго | Курская область | Курская область | 35/10 | 1.6 | 0.51258 | 1.3266 | Тех.Прис за исключением потребителей 1 и 2 категориий, однотрансформаторный ЦП
56 | 35/10 | Курскэнерго | Курская область | Курская область | 35/10 | 2.5 | 0.62192 | 1.9803 | Тех.Прис за исключением потребителей 1 и 2 категориий, однотрансформаторный ЦП
57 | 35/10 | Курскэнерго | Курская область | Курская область | 35/10 | 1.8 | 0.19726 | 1.7218 | Тех.Прис за исключением потребителей 1 и 2 категориий, однотрансформаторный ЦП
58 | 35/10 | Курскэнерго | Курская область | Курская область | 35/10 | 2.5 | 0.1984 | 2.4119 | Тех.Прис за исключением потребителей 1 и 2 категориий, однотрансформаторный ЦП
59 | 35/10 | Курскэнерго | Курская область | Курская область | 35/10 | 4 | 0.38402 | 3.5384 | Тех.Прис за исключением потребителей 1 и 2 категориий, однотрансформаторный ЦП
60 | 35/10 | Курскэнерго | Курская область | Курская область | 35/10 | 2.5 | 0.8001 | 1.904 | Тех.Прис за исключением потребителей 1 и 2 категориий, однотрансформаторный ЦП
61 | 35/10 | Курскэнерго | Курская область | Курская область | 35/10 | 1.6 | 0.36775 | 1.2178 | Тех.Прис за исключением потребителей 1 и 2 категориий, однотрансформаторный ЦП
62 | 35/10 | Курскэнерго | Курская область | Курская область | 35/10 | 1.6 | 0.3364 | 1.5431 | Тех.Прис за исключением потребителей 1 и 2 категориий, однотрансформаторный ЦП
63 | 35/10 | Курскэнерго | Курская область | Курская область | 35/10 | 2.5 | 2.186 | 0.40297 | Тех.Прис за исключением потребителей 1 и 2 категориий, однотрансформаторный ЦП
64 | 35/10 | Курскэнерго | Курская область | Курская область | 35/10 | 2.5 | 0.439 | 2.4293 | Тех.Прис за исключением потребителей 1 и 2 категориий, однотрансформаторный ЦП
65 | 35/10 | Курскэнерго | Курская область | Курская область | 35/10 | 1.8 | 0.58157 | 1.2142 | Тех.Прис за исключением потребителей 1 и 2 категориий, однотрансформаторный ЦП
66 | 35/10 | Курскэнерго | Курская область | Курская область | 35/10 | 4 | 2.4239 | 1.6482 | Тех.Прис за исключением потребителей 1 и 2 категориий, однотрансформаторный ЦП
67 | 35/10 | Курскэнерго | Курская область | Курская область | 35/10 | 2.5 | 0.12308 | 2.4224 | Тех.Прис за исключением потребителей 1 и 2 категориий, однотрансформаторный ЦП
68 | 35/10 | Курскэнерго | Курская область | Курская область | 35/10 | 1.8 | 0.729 | 1.733 | Тех.Прис за исключением потребителей 1 и 2 категориий, однотрансформаторный ЦП
69 | 35/10 | Курскэнерго | Курская область | Курская область | 35/10 | 2.5 | 0.819 | 2.291 | Тех.Прис за исключением потребителей 1 и 2 категориий, однотрансформаторный ЦП
70 | 35/10 | Курскэнерго | Курская область | Курская область | 35/10 | 1.6 | 0.42795 | 1.5478 | Тех.Прис за исключением потребителей 1 и 2 категориий, однотрансформаторный ЦП
71 | 35/10 | Курскэнерго | Курская область | Курская область | 35/10 | 6.3 | 2.162 | 6.1385 | Тех.Прис за исключением потребителей 1 и 2 категориий, однотрансформаторный ЦП
72 | 35/10 | Курскэнерго | Курская область | Курская область | 35/10 | 3.2 | 0 | 3.1181
73 | 35/10 | Курскэнерго | Курская область | Курская область | 35/10 | 1.6 | 0.844 | 1.559 | Тех.Прис за исключением потребителей 1 и 2 категориий, однотрансформаторный ЦП
74 | 35/10 | Курскэнерго | Курская область | Курская область | 35/10 | 4 | 0.727 | 3.8975 | Тех.Прис за исключением потребителей 1 и 2 категориий, однотрансформаторный ЦП
75 | 35/10 | Курскэнерго | Курская область | Курская область | 35/10 | 2.5 | 0.293 | 2.4065 | Тех.Прис за исключением потребителей 1 и 2 категориий, однотрансформаторный ЦП
76 | 35/10 | Курскэнерго | Курская область | Курская область | 35/10 | 6.3 | 0.5571 | 5.0328 | Тех.Прис за исключением потребителей 1 и 2 категориий, однотрансформаторный ЦП
77 | 35/10 | Курскэнерго | Курская область | Курская область | 35/10 | 2.5 | 0.29879 | 2.1587 | Тех.Прис за исключением потребителей 1 и 2 категориий, однотрансформаторный ЦП
78 | 35/10 | Курскэнерго | Курская область | Курская область | 35/10 | 2.5 | 0.37446 | 2.0885 | Тех.Прис за исключением потребителей 1 и 2 категориий, однотрансформаторный ЦП
79 | 35/10 | Курскэнерго | Курская область | Курская область | 35/10 | 4 | 0.47811 | 3.8337 | Тех.Прис за исключением потребителей 1 и 2 категориий, однотрансформаторный ЦП
80 | 35/10 | Курскэнерго | Курская область | Курская область | 35/10 | 4 | 1.5714 | 3.1991 | Тех.Прис за исключением потребителей 1 и 2 категориий, однотрансформаторный ЦП
81 | 35/10 | Курскэнерго | Курская область | Курская область | 35/10 | 1.6 | 0.76643 | 1.559 | Тех.Прис за исключением потребителей 1 и 2 категориий, однотрансформаторный ЦП
82 | 35/10 | Курскэнерго | Курская область | Курская область | 35/10 | 2.5 | 0.72243 | 2.0282 | Тех.Прис за исключением потребителей 1 и 2 категориий, однотрансформаторный ЦП
83 | 35/10 | Курскэнерго | Курская область | Курская область | 35/10 | 2.5 | 0.03816 | 2.4272 | Тех.Прис за исключением потребителей 1 и 2 категориий, однотрансформаторный ЦП
84 | 35/10 | Курскэнерго | Курская область | Курская область | 35/10 | 2.5 | 0.12717 | 2.4293 | Тех.Прис за исключением потребителей 1 и 2 категориий, однотрансформаторный ЦП
85 | 35/10 | Курскэнерго | Курская область | Курская область | 35/10 | 4 | 0.46391 | 3.7816 | Тех.Прис за исключением потребителей 1 и 2 категориий, однотрансформаторный ЦП
86 | 35/10 | Курскэнерго | Курская область | Курская область | 35/10 | 2.5 | 2.624 | 0.000928 | Тех.Прис за исключением потребителей 1 и 2 категориий, однотрансформаторный ЦП
87 | 35/10 | Курскэнерго | Курская область | Курская область | 35/10 | 2.5 | 0.65919 | 2.3745 | Тех.Прис за исключением потребителей 1 и 2 категориий, однотрансформаторный ЦП
88 | 35/10 | Курскэнерго | Курская область | Курская область | 35/10 | 2.5 | 0.33364 | 1.6591 | Тех.Прис за исключением потребителей 1 и 2 категориий, однотрансформаторный ЦП
89 | 35/10 | Курскэнерго | Курская область | Курская область | 35/10 | 4 | 0.53476 | 3.8151 | Тех.Прис за исключением потребителей 1 и 2 категориий, однотрансформаторный ЦП
90 | 35/10 | Курскэнерго | Курская область | Курская область | 35/10 | 6.3 | 5.585 | отсутствует | Тех.Прис за исключением потребителей 1 и 2 категориий, однотрансформаторный ЦП
91 | 35/10 | Курскэнерго | Курская область | Курская область | 35/10 | 2.5 | 0.62572 | 2.4336 | Тех.Прис за исключением потребителей 1 и 2 категориий, однотрансформаторный ЦП
92 | 35/10 | Курскэнерго | Курская область | Курская область | 35/10 | 2.5 | 0.11848 | 2.4209 | Тех.Прис за исключением потребителей 1 и 2 категориий, однотрансформаторный ЦП
93 | 35/10 | Курскэнерго | Курская область | Курская область | 35/10 | 2.5 | 0.49767 | 2.2329 | Тех.Прис за исключением потребителей 1 и 2 категориий, однотрансформаторный ЦП
94 | 35/10 | Курскэнерго | Курская область | Курская область | 35/10 | 6.3 | 1.0983 | 6.0685 | Тех.Прис за исключением потребителей 1 и 2 категориий, однотрансформаторный ЦП
95 | 35/10 | Курскэнерго | Курская область | Курская область | 35/10 | 2.5 | 0.037516 | 2.4346 | Тех.Прис за исключением потребителей 1 и 2 категориий, однотрансформаторный ЦП
96 | 35/10 | Курскэнерго | Курская область | Курская область | 35/10 | 2.5 | 0.24528 | 2.2988 | Тех.Прис за исключением потребителей 1 и 2 категориий, однотрансформаторный ЦП
97 | 35/10 | Курскэнерго | Курская область | Курская область | 35/10 | 1.6 | 0.29399 | 1.4317 | Тех.Прис за исключением потребителей 1 и 2 категориий, однотрансформаторный ЦП
98 | 35/10 | Курскэнерго | Курская область | Курская область | 35/10 | 4 | 0 | 3.8976 | Тех.Прис за исключением потребителей 1 и 2 категориий, однотрансформаторный ЦП
99 | 35/10 | Курскэнерго | Курская область | Курская область | 35/10 | 2.5 | 0.18498 | 2.2643 | Тех.Прис за исключением потребителей 1 и 2 категориий, однотрансформаторный ЦП
100 | 35/10 | Курскэнерго | Курская область | Курская область | 35/10 | 1.6 | 0.193 | 1.5567 | Тех.Прис за исключением потребителей 1 и 2 категориий, однотрансформаторный ЦП
101 | 35/10 | Курскэнерго | Курская область | Курская область | 35/10 | 2.5 | 0.088 | 2.4363 | Тех.Прис за исключением потребителей 1 и 2 категориий, однотрансформаторный ЦП
102 | 35/10 | Курскэнерго | Курская область | Курская область | 35/10 | 4 | 0.35473 | 3.8862 | Тех.Прис за исключением потребителей 1 и 2 категориий, однотрансформаторный ЦП
103 | 35/10 | Курскэнерго | Курская область | Курская область | 35/10 | 2.5 | 2.6244 | 0.00056245 | Тех.Прис за исключением потребителей 1 и 2 категориий, однотрансформаторный ЦП
104 | 35/10 | Курскэнерго | Курская область | Курская область | 35/10 | 2.5 | 0.23555 | 2.4122 | Тех.Прис за исключением потребителей 1 и 2 категориий, однотрансформаторный ЦП
105 | 35/10 | Курскэнерго | Курская область | Курская область | 35/10 | 2.5 | 0.87932 | 2.2066 | Тех.Прис за исключением потребителей 1 и 2 категориий, однотрансформаторный ЦП
106 | 35/10 | Курскэнерго | Курская область | Курская область | 35/10 | 1.6 | 0.31243 | 1.4486 | Тех.Прис за исключением потребителей 1 и 2 категориий, однотрансформаторный ЦП
107 | 35/10 | Курскэнерго | Курская область | Курская область | 35/10 | 2.5 | 0.28079 | 2.3362 | Тех.Прис за исключением потребителей 1 и 2 категориий, однотрансформаторный ЦП
108 | 35/10 | Курскэнерго | Курская область | Курская область | 35/10 | 2.5 | 0.5707 | 2.3867 | Тех.Прис за исключением потребителей 1 и 2 категориий, однотрансформаторный ЦП
109 | 35/10 | Курскэнерго | Курская область | Курская область | 35/10 | 2.5 | 0.29412 | 2.3694 | Тех.Прис за исключением потребителей 1 и 2 категориий, однотрансформаторный ЦП
110 | 35/10 | Курскэнерго | Курская область | Курская область | 35/10 | 2.5 | 0.617 | 2.232 | Тех.Прис за исключением потребителей 1 и 2 категориий, однотрансформаторный ЦП
111 | 35/10 | Курскэнерго | Курская область | Курская область | 35/10 | 1.6 | 0.30903 | 1.5533 | Тех.Прис за исключением потребителей 1 и 2 категориий, однотрансформаторный ЦП
112 | 35/10 | Курскэнерго | Курская область | Курская область | 35/10 | 4 | 1.5069 | 3.5195 | Тех.Прис за исключением потребителей 1 и 2 категориий, однотрансформаторный ЦП
113 | 35/10 | Курскэнерго | Курская область | Курская область | 35/10 | 2.5 | 0.493 | 2.4364 | Тех.Прис за исключением потребителей 1 и 2 категориий, однотрансформаторный ЦП
114 | 35/10 | Курскэнерго | Курская область | Курская область | 35/10 | 2.5 | 0.352 | 2.4364 | Тех.Прис за исключением потребителей 1 и 2 категориий, однотрансформаторный ЦП
115 | 35/10 | Курскэнерго | Курская область | Курская область | 35/10 | 1.6 | 0.309 | 1.5591 | Тех.Прис за исключением потребителей 1 и 2 категориий, однотрансформаторный ЦП
116 | 35/10 | Курскэнерго | Курская область | Курская область | 35/10 | 2.5 | 0.404 | 2.4357 | Тех.Прис за исключением потребителей 1 и 2 категориий, однотрансформаторный ЦП
117 | 35/10 | Курскэнерго | Курская область | Курская область | 35/10 | 2.5 | 0.35139 | 2.3535 | Тех.Прис за исключением потребителей 1 и 2 категориий, однотрансформаторный ЦП
118 | 35/10 | Курскэнерго | Курская область | Курская область | 35/10 | 2.5 | 0.14174 | 2.4237 | Тех.Прис за исключением потребителей 1 и 2 категориий, однотрансформаторный ЦП
119 | 35/10 | Курскэнерго | Курская область | Курская область | 35/10 | 2.5 | 0.11114 | 2.4331 | Тех.Прис за исключением потребителей 1 и 2 категориий, однотрансформаторный ЦП
120 | 35/10 | Курскэнерго | Курская область | Курская область | 35/10 | 1.6 | 0.167 | 1.5587 | Тех.Прис за исключением потребителей 1 и 2 категориий, однотрансформаторный ЦП
121 | 35/10 | Курскэнерго | Курская область | Курская область | 35/10 | 1.6 | 0.23464 | 1.5294 | Тех.Прис за исключением потребителей 1 и 2 категориий, однотрансформаторный ЦП
122 | 35/10 | Курскэнерго | Курская область | Курская область | 35/10 | 2.5 | 0.090566 | 2.372 | Тех.Прис за исключением потребителей 1 и 2 категориий, однотрансформаторный ЦП
123 | 35/10 | Курскэнерго | Курская область | Курская область | 35/10 | 2.5 | 0.60558 | 1.874 | Тех.Прис за исключением потребителей 1 и 2 категориий, однотрансформаторный ЦП
124 | 35/10 | Курскэнерго | Курская область | Курская область | 35/10 | 2.5 | 0.11007 | 2.4079 | Тех.Прис за исключением потребителей 1 и 2 категориий, однотрансформаторный ЦП
125 | 35/10 | Курскэнерго | Курская область | Курская область | 35/10 | 1.6 | 0.33126 | 1.5016 | Тех.Прис за исключением потребителей 1 и 2 категориий, однотрансформаторный ЦП
126 | 35/10 | Курскэнерго | Курская область | Курская область | 35/10 | 6.3 | 0.598 | 6.1344 | Тех.Прис за исключением потребителей 1 и 2 категориий, однотрансформаторный ЦП
127 | 110/6 | Курскэнерго | Курская область | Курская область | 110/6 | 50 | 10.278 | 14.7845
128 | 110/10 | Курскэнерго | Курская область | Курская область | 110/10 | 16.3 | 2.619 | 5.1304
129 | 110/35/10 | Курскэнерго | Курская область | Курская область | 110/35/10 | 50 | 16.1536 | 11.5454 | указан суммарный резерв по СШ35 и СШ10-6кВ
130 | 110/10 | Курскэнерго | Курская область | Курская область | 110/10 | 12.6 | 0.722 | 6.1149
131 | 110/35/10 | Курскэнерго | Курская область | Курская область | 110/35/10 | 15.6 | 1.5313 | 5.1312 | указан суммарный резерв по СШ35 и СШ10-6кВ
132 | 110/10 | Курскэнерго | Курская область | Курская область | 110/10 | 12.6 | 1.8774 | 5.356
133 | 110/35/10 | Курскэнерго | Курская область | Курская область | 110/35/10 | 32 | 8.4598 | 7.9707 | указан суммарный резерв по СШ35 и СШ10-6кВ
134 | 110/35/10 | Курскэнерго | Курская область | Курская область | 110/35/10 | 12.6 | 2.2835 | 5.8244 | указан суммарный резерв по СШ35 и СШ10-6кВ
135 | 35/10 | Курскэнерго | Курская область | Курская область | 35/10 | 12.6 | 2.0762 | 5.8762
136 | 110/10 | Курскэнерго | Курская область | Курская область | 110/10 | 20 | 3.1571 | 6.8142
137 | 110/10 | Курскэнерго | Курская область | Курская область | 110/10 | 8.8 | 2.4478 | 0.8094
138 | 110/35/10 | Курскэнерго | Курская область | Курская область | 110/35/10 | 121 | 27.2213 | 53.3478 | указан суммарный резерв по СШ35 и СШ10-6кВ
139 | 110/10 | Курскэнерго | Курская область | Курская область | 110/10 | 32 | 20.6761 | отсутствует
140 | 110/35/10 | Курскэнерго | Курская область | Курская область | 110/35/10 | 20 | 5.732 | 4.4203 | указан суммарный резерв по СШ35 и СШ10-6кВ
141 | 110/10 | Курскэнерго | Курская область | Курская область | 110/10 | 50 | 6.507 | 24.3736
142 | 110/35/10 | Курскэнерго | Курская область | Курская область | 110/35/10 | 50 | 13.1249 | 17.5857 | указан суммарный резерв по СШ35 и СШ10-6кВ
143 | 110/35/10 | Курскэнерго | Курская область | Курская область | 110/35/10 | 20 | 7.753 | 5.3875 | указан суммарный резерв по СШ35 и СШ10-6кВ
144 | 110/6 | Курскэнерго | Курская область | Курская область | 110/6 | 20 | 0.98066 | 11.6179
145 | 110/35/10 | Курскэнерго | Курская область | Курская область | 110/35/10 | 50 | 7.5689 | 19.6323 | указан суммарный резерв по СШ35 и СШ10-6кВ
146 | 110/35/10 | Курскэнерго | Курская область | Курская область | 110/35/10 | 12.6 | 8.288 | отсутствует | указан суммарный резерв по СШ35 и СШ10-6кВ
147 | 110/35/10 | Курскэнерго | Курская область | Курская область | 110/35/10 | 31 | 22.652 | отсутствует | указан суммарный резерв по СШ35 и СШ10-6кВ
148 | 110/35/10 | Курскэнерго | Курская область | Курская область | 110/35/10 | 32 | 2.685 | 15.5829 | указан суммарный резерв по СШ35 и СШ10-6кВ
149 | 110/35/10 | Курскэнерго | Курская область | Курская область | 110/35/10 | 80 | 33.698 | 7.3099 | указан суммарный резерв по СШ35 и СШ10-6кВ
150 | 110/35/10 | Курскэнерго | Курская область | Курская область | 110/35/10 | 26 | 3.0513 | 7.7953 | указан суммарный резерв по СШ35 и СШ10-6кВ
151 | 110/10 | Курскэнерго | Курская область | Курская область | 110/10 | 80 | 0.64629 | 38.3762
152 | 110/35/10 | Курскэнерго | Курская область | Курская область | 110/35/10 | 26 | 8.262 | 5.0446 | указан суммарный резерв по СШ35 и СШ10-6кВ
153 | 110/10 | Курскэнерго | Курская область | Курская область | 110/10 | 35 | 8.3982 | 1.5082
154 | 110/35/10 | Курскэнерго | Курская область | Курская область | 110/35/10 | 20 | 8.6159 | 3.1997 | указан суммарный резерв по СШ35 и СШ10-6кВ
155 | 110/6 | Курскэнерго | Курская область | Курская область | 110/6 | 80 | 7.941 | 31.5467
156 | 110/35/10 | Курскэнерго | Курская область | Курская область | 110/35/10 | 50 | 9.8772 | 18.9071 | указан суммарный резерв по СШ35 и СШ10-6кВ
157 | 110/35/10 | Курскэнерго | Курская область | Курская область | 110/35/10 | 32 | 9.463 | 10.9203 | указан суммарный резерв по СШ35 и СШ10-6кВ
158 | 110/35/10 | Курскэнерго | Курская область | Курская область | 110/35/10 | 16.3 | 5.1284 | 2.8616 | указан суммарный резерв по СШ35 и СШ10-6кВ
159 | 110/35/10 | Курскэнерго | Курская область | Курская область | 110/35/10 | 32 | 4.3286 | 13.803 | указан суммарный резерв по СШ35 и СШ10-6кВ
160 | 110/35/10 | Курскэнерго | Курская область | Курская область | 110/35/10 | 16.3 | 8.3283 | отсутствует | указан суммарный резерв по СШ35 и СШ10-6кВ
161 | 110/10 | Курскэнерго | Курская область | Курская область | 110/10 | 12.6 | 1.05 | 6.2247
162 | 110/35/10 | Курскэнерго | Курская область | Курская область | 110/35/10 | 35 | 6.0936 | 4.1168 | указан суммарный резерв по СШ35 и СШ10-6кВ
163 | 110/35/10 | Курскэнерго | Курская область | Курская область | 110/35/10 | 20 | 6.7142 | 6.2988 | указан суммарный резерв по СШ35 и СШ10-6кВ
164 | 110/6 | Курскэнерго | Курская область | Курская область | 110/6 | 20 | 0.008 | 9.3335
165 | 110/35/10 | Курскэнерго | Курская область | Курская область | 110/35/10 | 41 | 11.598 | 8.945 | указан суммарный резерв по СШ35 и СШ10-6кВ
166 | 110/35/10 | Курскэнерго | Курская область | Курская область | 110/35/10 | 32 | 9.425 | 10.0347 | указан суммарный резерв по СШ35 и СШ10-6кВ
167 | 110/35/10 | Курскэнерго | Курская область | Курская область | 110/35/10 | 12.6 | 1.5672 | 5.9219 | указан суммарный резерв по СШ35 и СШ10-6кВ
168 | 110/10 | Курскэнерго | Курская область | Курская область | 110/10 | 5 | 1.4801 | 1.5959
169 | 110/35/10 | Курскэнерго | Курская область | Курская область | 110/35/10 | 32 | 9.212 | 11.5063 | указан суммарный резерв по СШ35 и СШ10-6кВ
170 | 110/10 | Курскэнерго | Курская область | Курская область | 110/10 | 50 | 18.84 | 11.7525
171 | 110/10 | Курскэнерго | Курская область | Курская область | 110/10 | 126 | 0.303 | 61.106
172 | 110/10 | Курскэнерго | Курская область | Курская область | 110/10 | 16.3 | 3.185 | 2.0721
173 | 110/35/10 | Курскэнерго | Курская область | Курская область | 110/35/10 | 20 | 1.1696 | 9.4643 | указан суммарный резерв по СШ35 и СШ10-6кВ
174 | 110/35/10 | Курскэнерго | Курская область | Курская область | 110/35/10 | 16.3 | 1.4298 | 6.042 | указан суммарный резерв по СШ35 и СШ10-6кВ
175 | 110/10 | Курскэнерго | Курская область | Курская область | 110/10 | 50 | 10.99 | 21.119
176 | 110/35/10 | Курскэнерго | Курская область | Курская область | 110/35/10 | 63 | 20.6486 | 15.6706 | указан суммарный резерв по СШ35 и СШ10-6кВ, Тех.Прис за исключением потребителей 1 и 2 категориий, однотрансформаторный ЦП
177 | 110/35/10 | Курскэнерго | Курская область | Курская область | 110/35/10 | 41 | 16.855 | 3.8802 | указан суммарный резерв по СШ35 и СШ10-6кВ
178 | 110/10 | Курскэнерго | Курская область | Курская область | 110/10 | 50 | 3.8497 | 23.0586
179 | 110/10 | Курскэнерго | Курская область | Курская область | 110/10 | 20 | 0.304 | 9.4581
180 | 110/10 | Курскэнерго | Курская область | Курская область | 110/10 | 12.6 | 2.4123 | 4.9273
181 | 110/35/10 | Курскэнерго | Курская область | Курская область | 110/35/10 | 50 | 12.7037 | 12.571 | указан суммарный резерв по СШ35 и СШ10-6кВ
182 | 110/35/10 | Курскэнерго | Курская область | Курская область | 110/35/10 | 50 | 17.605 | 11.9389 | указан суммарный резерв по СШ35 и СШ10-6кВ
183 | 110/6 | Курскэнерго | Курская область | Курская область | 110/6 | 50 | 13.9725 | 11.387
184 | 110/35/10 | Курскэнерго | Курская область | Курская область | 110/35/10 | 20 | 10.379 | 0.11229 | указан суммарный резерв по СШ35 и СШ10-6кВ
185 | 110/35/10 | Курскэнерго | Курская область | Курская область | 110/35/10 | 22.3 | 4.924 | 3.1598 | указан суммарный резерв по СШ35 и СШ10-6кВ
186 | 110/35/10 | Курскэнерго | Курская область | Курская область | 110/35/10 | 26 | 0.7077 | 9.6667 | указан суммарный резерв по СШ35 и СШ10-6кВ
187 | 110/35/10 | Курскэнерго | Курская область | Курская область | 110/35/10 | 32 | 7.3662 | 13.0327 | указан суммарный резерв по СШ35 и СШ10-6кВ
188 | 110/35/10 | Курскэнерго | Курская область | Курская область | 110/35/10 | 50 | 7.0996 | 20.3099 | указан суммарный резерв по СШ35 и СШ10-6кВ
189 | 110/35/10 | Курскэнерго | Курская область | Курская область | 110/35/10 | 17.5 | 2.9235 | 5.2399 | указан суммарный резерв по СШ35 и СШ10-6кВ
190 | 110/10 | Курскэнерго | Курская область | Курская область | 110/10 | 80 | 10.675 | 29.0696
191 | 110/35/10 | Курскэнерго | Курская область | Курская область | 110/35/10 | 32 | 3.5692 | 14.2063 | указан суммарный резерв по СШ35 и СШ10-6кВ
192 | 110/35/10 | Курскэнерго | Курская область | Курская область | 110/35/10 | 12.6 | 4.1501 | 4.1018 | указан суммарный резерв по СШ35 и СШ10-6кВ
193 | 110/35/10 | Курскэнерго | Курская область | Курская область | 110/35/10 | 20 | 4.3467 | 8.2432 | указан суммарный резерв по СШ35 и СШ10-6кВ
194 | 110/35/10 | Курскэнерго | Курская область | Курская область | 110/35/10 | 50 | 7.0967 | 20.1591 | указан суммарный резерв по СШ35 и СШ10-6кВ
195 | 110/35/10 | Курскэнерго | Курская область | Курская область | 110/35/10 | 17.5 | 2.7257 | 6.501 | указан суммарный резерв по СШ35 и СШ10-6кВ
196 | 35/10 | Курскэнерго | Курская область | Курская область | 35/10 | 5 | 0.384 | 2.4833
197 | 35/10 | Курскэнерго | Курская область | Курская область | 35/10 | 4.1 | 0.53099 | 1.6402
198 | 35/10 | Курскэнерго | Курская область | Курская область | 35/10 | 8 | 2.4179 | 1.6538
199 | 35/10 | Курскэнерго | Курская область | Курская область | 35/10 | 3.2 | 0.231 | 1.6572
200 | 35/10 | Курскэнерго | Курская область | Курская область | 35/10 | 8 | 1.693 | 2.8935
201 | 35/10 | Курскэнерго | Курская область | Курская область | 35/10 | 3.5 | 0.164 | 1.1068
202 | 35/10 | Курскэнерго | Курская область | Курская область | 35/10 | 6.5 | 0.77416 | 2.1737
203 | 35/10 | Курскэнерго | Курская область | Курская область | 35/10 | 5 | 0.74575 | 2.2716
204 | 35/10 | Курскэнерго | Курская область | Курская область | 35/10 | 14 | 2.471 | 2.4765
205 | 35/10 | Курскэнерго | Курская область | Курская область | 35/10 | 3.2 | 0.46347 | 1.1289
206 | 35/10 | Курскэнерго | Курская область | Курская область | 35/10 | 6.5 | 0.35656 | 2.33
207 | 35/10 | Курскэнерго | Курская область | Курская область | 35/10 | 8 | 0.58155 | 3.4376
208 | 35/10 | Курскэнерго | Курская область | Курская область | 35/10 | 10.3 | 2.0719 | 3.077
209 | 35/10 | Курскэнерго | Курская область | Курская область | 35/10 | 5 | 1.137 | 2.0835
210 | 35/10 | Курскэнерго | Курская область | Курская область | 35/10 | 3.2 | 0.409 | 1.6668
211 | 35/10 | Курскэнерго | Курская область | Курская область | 35/10 | 8 | 1.383 | 2.6142
212 | 35/10 | Курскэнерго | Курская область | Курская область | 35/10 | 5 | 2.5909 | 0.031684
213 | 35/10 | Курскэнерго | Курская область | Курская область | 35/10 | 3.2 | 0.17648 | 2.0359
214 | 35/10 | Курскэнерго | Курская область | Курская область | 35/10 | 8 | 2.604 | 1.1305
215 | 35/10 | Курскэнерго | Курская область | Курская область | 35/10 | 5 | 0.26803 | 2.4763
216 | 35/10 | Курскэнерго | Курская область | Курская область | 35/10 | 20 | 7.701 | 5.3815
217 | 35/10 | Курскэнерго | Курская область | Курская область | 35/10 | 8 | 0.628 | 4.0245
218 | 35/10 | Курскэнерго | Курская область | Курская область | 35/10 | 4.1 | 1.3762 | 0.75292
219 | 35/10 | Курскэнерго | Курская область | Курская область | 35/10 | 12.6 | 3.776 | 4.3419
220 | 35/10 | Курскэнерго | Курская область | Курская область | 35/10 | 4.3 | 0.47135 | 1.6326
221 | 35/10 | Курскэнерго | Курская область | Курская область | 35/10 | 3.2 | 0.18817 | 1.6809
222 | 35/10 | Курскэнерго | Курская область | Курская область | 35/10 | 12.6 | 1.9738 | 5.7668
223 | 35/10 | Курскэнерго | Курская область | Курская область | 35/10 | 7.2 | 2.3651 | 1.8455
224 | 35/10 | Курскэнерго | Курская область | Курская область | 35/10 | 10.3 | 5.357 | 0.037133
225 | 35/10 | Курскэнерго | Курская область | Курская область | 35/10 | 6.5 | 0.27659 | 2.1793
226 | 35/10 | Курскэнерго | Курская область | Курская область | 35/10 | 4.3 | 0.69534 | 1.3411
227 | 35/10 | Курскэнерго | Курская область | Курская область | 35/10 | 5 | 1.0945 | 1.4203
228 | 35/10 | Курскэнерго | Курская область | Курская область | 35/10 | 5 | 0.17296 | 2.3859
229 | 35/10 | Курскэнерго | Курская область | Курская область | 35/10 | 20 | 4.187 | 5.3173
230 | 35/10 | Курскэнерго | Курская область | Курская область | 35/10 | 5 | 0.195 | 2.4292
231 | 35/10 | Курскэнерго | Курская область | Курская область | 35/10 | 5 | 1.079 | 2.126
232 | 35/10 | Курскэнерго | Курская область | Курская область | 35/10 | 12.6 | 2.3798 | 5.6385
233 | 35/10 | Курскэнерго | Курская область | Курская область | 35/10 | 8 | 0.84111 | 3.1268
234 | 35/10 | Курскэнерго | Курская область | Курская область | 35/10 | 5 | 0.78172 | 2.3543
235 | 35/10 | Курскэнерго | Курская область | Курская область | 35/10 | 5 | 0.462 | 2.3825
236 | 35/10 | Курскэнерго | Курская область | Курская область | 35/10 | 10.3 | 2 | 2.8971
237 | 35/10 | Курскэнерго | Курская область | Курская область | 35/10 | 8 | 1.7909 | 2.2874
238 | 35/10 | Курскэнерго | Курская область | Курская область | 35/10 | 5 | 0.76286 | 2.4847
239 | 35/10 | Курскэнерго | Курская область | Курская область | 35/10 | 3.4 | 0.161 | 1.7388
240 | 35/10 | Курскэнерго | Курская область | Курская область | 35/10 | 5 | 2.278 | отсутствует
241 | 35/10 | Курскэнерго | Курская область | Курская область | 35/10 | 5 | 0.213 | 2.3546
242 | 35/10 | Курскэнерго | Курская область | Курская область | 35/10 | 8 | 0.255 | 4.0984
243 | 35/10 | Курскэнерго | Курская область | Курская область | 35/10 | 5 | 0.42335 | 2.4227
244 | 35/10 | Курскэнерго | Курская область | Курская область | 35/10 | 10.3 | 0.93137 | 3.844
245 | 35/10 | Курскэнерго | Курская область | Курская область | 35/10 | 5 | 0.571 | 2.4617
246 | 35/10 | Курскэнерго | Курская область | Курская область | 35/10 | 5.7 | 0.53992 | 2.3915
247 | 35/10 | Курскэнерго | Курская область | Курская область | 35/10 | 6.5 | 1.1034 | 2.1264
248 | 35/10 | Курскэнерго | Курская область | Курская область | 35/10 | 5 | 1.591 | 1.6938
249 | 35/10 | Курскэнерго | Курская область | Курская область | 35/10 | 3.2 | 0.20568 | 1.5655
250 | 35/10 | Курскэнерго | Курская область | Курская область | 35/10 | 8 | 1.085 | 2.8907
251 | 35/10 | Курскэнерго | Курская область | Курская область | 35/10 | 5 | 0.035 | 2.4696
252 | 35/10 | Курскэнерго | Курская область | Курская область | 35/10 | 5 | 1.386 | 1.637
253 | 35/10 | Курскэнерго | Курская область | Курская область | 35/10 | 12.6 | 3.0565 | 3.8195
254 | 35/10 | Курскэнерго | Курская область | Курская область | 35/10 | 3.2 | 0.82169 | 1.2398
255 | 35/10 | Курскэнерго | Курская область | Курская область | 35/10 | 5.6 | 0.719 | 1.5118
256 | 35/10 | Курскэнерго | Курская область | Курская область | 35/10 | 5 | 0.8681 | 1.9939
257 | 35/10 | Курскэнерго | Курская область | Курская область | 35/10 | 5 | 0.38013 | 2.4488
258 | 35/10 | Курскэнерго | Курская область | Курская область | 35/10 | 8 | 2.335 | 2.5019
259 | 35/10 | Курскэнерго | Курская область | Курская область | 35/10 | 8 | 0.42338 | 3.7955
260 | 35/10 | Курскэнерго | Курская область | Курская область | 35/10 | 3.2 | 0.38325 | 1.4758
261 | 35/10 | Курскэнерго | Курская область | Курская область | 35/10 | 5 | 1.5074 | 1.6505
262 | 35/10 | Курскэнерго | Курская область | Курская область | 35/10 | 3.2 | 1.2337 | 0.85741
263 | 35/10 | Курскэнерго | Курская область | Курская область | 35/10 | 12.6 | 1.4499 | 3.0444
264 | 35/10 | Курскэнерго | Курская область | Курская область | 35/10 | 12.6 | 2.78 | 5.2844
265 | 35/10 | Курскэнерго | Курская область | Курская область | 35/10 | 8 | 1.882 | 3.3381
266 | 35/10 | Курскэнерго | Курская область | Курская область | 35/10 | 5 | 0.237 | 2.2117
267 | 35/10 | Курскэнерго | Курская область | Курская область | 35/10 | 5 | 0.76579 | 2.5131
268 | 35/10 | Курскэнерго | Курская область | Курская область | 35/10 | 8 | 1.3795 | 2.6175
269 | 35/10 | Курскэнерго | Курская область | Курская область | 35/10 | 8 | 1.1728 | 3.9584
270 | 35/10 | Курскэнерго | Курская область | Курская область | 35/10 | 7.2 | 1.769 | 2.5743
271 | 35/10 | Курскэнерго | Курская область | Курская область | 35/10 | 5 | 0.388 | 2.455
272 | 35/10 | Курскэнерго | Курская область | Курская область | 35/10 | 3.2 | 0.255 | 1.724
273 | 35/10 | Курскэнерго | Курская область | Курская область | 35/10 | 3.8 | 0.2156 | 1.5364
274 | 35/10 | Курскэнерго | Курская область | Курская область | 35/10 | 8 | 2.27 | 2.8868
275 | 35/10 | Курскэнерго | Курская область | Курская область | 35/10 | 5 | 0.94179 | 2.3601
276 | 35/10 | Курскэнерго | Курская область | Курская область | 35/10 | 5 | 1.3538 | 2.0869
277 | 35/10 | Курскэнерго | Курская область | Курская область | 35/10 | 5.6 | 0.21723 | 1.4532
278 | 35/10 | Курскэнерго | Курская область | Курская область | 35/10 | 5 | 0.32019 | 2.4457
279 | 35/10 | Курскэнерго | Курская область | Курская область | 35/10 | 6.5 | 0.27019 | 2.4532
280 | 35/10 | Курскэнерго | Курская область | Курская область | 35/10 | 5 | 0.136 | 2.604
281 | 35/10 | Курскэнерго | Курская область | Курская область | 35/10 | 8 | 1.9818 | 3.1942
282 | 35/10 | Курскэнерго | Курская область | Курская область | 35/10 | 20 | 7.148 | 5.8947
283 | 35/10 | Курскэнерго | Курская область | Курская область | 35/10 | 5 | 2.7177 | отсутствует
284 | 35/6 | Курскэнерго | Курская область | Курская область | 35/6 | 48 | 8.4004 | 7.8433
285 | 110/10 | Курскэнерго | Курская область | Курская область | 110/10 | 50 | 3.3398 | 21.225

## ТП-6-10-0,4кВ
Информация о наличии объема свободной для технологического присоединения потребителей трансформаторной мощности по подстанциям и распределительным пунктам напряжением ниже 35 кВ с дифференциацией по всем уровням напряжения
№ п/п | Наименование подстанции, распределительного пункта | Балансовая принадлежность | Месторасположение |  | Технические характеристики
|  |  | Регион | Муниципальное образование | Классы напряжения, кВ | Установленная мощность, МВА | Текущая загрузка центра питания, МВА | Текущий резерв мощности для технологического присоединения, МВт
А | 1 | 2 | 3 | 4 | 5 | 6 | 7 | 8
1 | ТП 013/100 ПС Рудная | Железногорский РЭС | Курская область | Волковский с/с. | 6/0,4 | 0.1 | 0.054676 | 0.042786
2 | ТП 010/63 ПС Рудная | Железногорский РЭС | Курская область | Волковский с/с. | 6/0,4 | 0.06 | 0.016677 | 0.040897
3 | ТП 004/630+400 ПС Рудная | Железногорский РЭС | Курская область | г.Железногорск | 6/0,4 | 1.03 | 0.4216 | 0.57433
4 | ТП 014/100 ПС Рудная | Железногорский РЭС | Курская область | Волковский с/с. | 6/0,4 | 0.1 | 0.055569 | 0.041943
5 | ТП 015/160 ПС Рудная | Железногорский РЭС | Курская область | Волковский с/с. | 6/0,4 | 0.16 | 0.062656 | 0.091892
6 | ТП 016/63 ПС Рудная | Железногорский РЭС | Курская область | Волковский с/с. | 6/0,4 | 0.063 | 0.05103 | 0.0113
7 | ТП 017/63 ПС Рудная | Железногорский РЭС | Курская область | Волковский с/с. | 6/0,4 | 0.063 | 0.0037429 | 0.055939
8 | ТП 002/160 ПС Рудная | Железногорский РЭС | Курская область | г.Железногорск | 6/0,4 | 0.16 | 0.0090194 | 0.14253
9 | ТП 019/100 ПС Рудная | Железногорский РЭС | Курская область | Волковский с/с. | 6/0,4 | 0.1 | 0.021156 | 0.074429
10 | ТП 021/63 ПС Рудная | Железногорский РЭС | Курская область | Волковский с/с. | 6/0,4 | 0.063 | 0.023507 | 0.037282
11 | ТП 024/63 ПС Рудная | Железногорский РЭС | Курская область | Волковский с/с. | 6/0,4 | 0.063 | 0.0062752 | 0.053548
12 | ТП 022/100 ПС Рудная | Железногорский РЭС | Курская область | Волковский с/с. | 6/0,4 | 0.1 | 0.045964 | 0.05101
13 | ТП 023/100 ПС Рудная | Железногорский РЭС | Курская область | Волковский с/с. | 6/0,4 | 0.1 | 0.036077 | 0.060343
14 | ТП 025/63 ПС Рудная | Железногорский РЭС | Курская область | Веретенинский с/с. | 6/0,4 | 0.063 | 0.033197 | 0.028134
15 | ТП 026/250 ПС Рудная | Железногорский РЭС | Курская область | Волковский с/с. | 6/0,4 | 0.25 | 0.017615 | 0.21937
16 | СТП 027/63 ПС Рудная | Железногорский РЭС | Курская область | Волковский с/с. | 6/0,4 | 0.063 | 0.028728 | 0.032353
17 | ТП 028/160 ПС Рудная | Железногорский РЭС | Курская область | Волковский с/с. | 6/0,4 | 0.063 | 0.060442 | 0.0024149
18 | ТП 012/63 ПС Рудная | Железногорский РЭС | Курская область | Волковский с/с. | 6/0,4 | 0.063 | 0.0064518 | 0.053382
19 | КТП-56.10 1/63 н.п. Яблоновский | Железногорский РЭС | Курская область | Волковский с/с. | 6/0,4 | 0.063 | 0.010699 | 0.049372
20 | КТП-56.10 2/63 ГРС | Железногорский РЭС | Курская область | Волковский с/с. | 6/0,4 | 0.063 | 0.036178 | 0.02532
21 | КТП-56.10 4/160 н.п. Пасерково (МК-76) | Железногорский РЭС | Курская область | Волковский с/с. | 6/0,4 | 0.16 | 0.075686 | 0.079592
22 | ТП 992/40 | Курский РЭС | Курская область | г.Курск | 6/0,4 | 0.04 | 0.0344 | 0.0052864
23 | ТП 072 | Курский РЭС | Курская область | г.Курск | 6/0,4 | 0.16 | 0.1376 | 0.021146
24 | ТП 064 | Курский РЭС | Курская область | г.Курск | 6/0,4 | 0.25 | 0.215 | 0.03304
25 | ТП 369 (Строителей) | Касторенский РЭС | Курская область | п. Олымский | 6/0,4 | 0.32 | 0.25903 | 0.057551
26 | ТП 366 (Степная) | Касторенский РЭС | Курская область | п. Олымский | 6/0,4 | 0.4 | 0.088055 | 0.29448
27 | ТП 364 (Дачный) | Касторенский РЭС | Курская область | п. Олымский | 6/0,4 | 0.63 | 0.20863 | 0.39778
28 | ТП 367 (Больница) | Касторенский РЭС | Курская область | п. Олымский | 6/0,4 | 0.315 | 0.096978 | 0.20581
29 | ТП 365 (Молодежная) | Касторенский РЭС | Курская область | п. Олымский | 6/0,4 | 0.4 | 0.24397 | 0.14729
30 | ЗТП-6кВ ЗТП 6/2х630 Школа | Золотухинский РЭС | Курская область | П.Солнечный | 6/0,4 | 1.26 | 0.11833 | 1.0777
31 | ЗТП-6кВ 2/1000 Мира | Золотухинский РЭС | Курская область | П.Солнечный | 6/0,4 | 1.4 | 0.91031 | 0.46227
32 | ЗТП 3/160 Больница п.Солнечный (яч.2) | Золотухинский РЭС | Курская область | П.Солнечный | 6/0,4 | 0.16 | 0.061784 | 0.092716
33 | ЗТП 4/2х250 Детсад п.Солнечный (яч.2) | Золотухинский РЭС | Курская область | П.Солнечный | 6/0,4 | 0.5 | 0.3732 | 0.1197
34 | ЗТП-6кВ ЗТП 1/2*160 Пожарка | Золотухинский РЭС | Курская область | П.Солнечный | 6/0,4 | 0.16 | 0.1376 | 0.021146
35 | ТП 368 (20 Лет Победы) | Касторенский РЭС | Курская область | п. Олымский | 6/0,4 | 1.19 | 0.39353 | 0.75186
36 | ТП 025 ГОТЭК ПС Рудная | Железногорский РЭС | Курская область | г Железногорск | 6/0,4 | 0.063 | 0.063 | 0
37 | КТП 528 (ф.487.08) д.Соловьёвка | Курский РЭС | Курская область | Рышковский с/с. | 6/0,4 | 0.1 | 0.1 | 0
38 | КТП 529 487.08-2/400 д/о Черняховского | Курский РЭС | Курская область | Рышковский с/с | 6/0,4 | 0.4 | 0.37315 | 0.025348
39 | КТП 530 (487.08-3/160 Голубицкое) | Курский РЭС | Курская область | Рышковский с/с. | 6/0,4 | 0.16 | 0.061688 | 0.092807
40 | КТП 531 (487.08-4/100 Голубицкое) | Курский РЭС | Курская область | д. Голубицкое | 6/0,4 | 0.1 | 0.1 | 0
41 | КТП 534 (487.08-8/100 ул. Центральная) | Курский РЭС | Курская область | Рышковский с/с. | 6/0,4 | 0.1 | 0.079172 | 0.019662
42 | КТП 532 (ф.487.08-5/160) д.Чибисовка | Курский РЭС | Курская область | Рышковский с/с. | 6/0,4 | 0.16 | 0.1481 | 0.01123
43 | КТП 533 (487.08-6/250 СТФ) | Курский РЭС | Курская область | Рышковский с/с. | 6/0,4 | 0.25 | 0.016258 | 0.22065
44 | КТП 537 (ф.487.08) Магазин Дубрава | Курский РЭС | Курская область | Рышковский с/с. | 6/0,4 | 0.25 | 0.17202 | 0.073614
45 | КТП 538 (487.08-12/250 Школа) | Курский РЭС | Курская область | Рышковский с/с. | 6/0,4 | 0.25 | 0.11587 | 0.12661
46 | КТП 535 (487.08-9/100 ул. Гаражная) | Курский РЭС | Курская область | Рышковский с/с. | 6/0,4 | 0.1 | 0.076705 | 0.02199
47 | КТП 536 (487.08-10/160 ЦУ пром) | Курский РЭС | Курская область | Рышковский с/с. | 6/0,4 | 0.16 | 0.04833 | 0.10542
48 | КТП 539 (487.08-13/100 ул. Комсом) | Курский РЭС | Курская область | Рышковский с/с. | 6/0,4 | 0.1 | 0.08806 | 0.011271
49 | ТП 021 | Курский РЭС | Курская область | г.Курск | 6/0,4 | 1 | 0.86 | 0.13216
50 | ТП 005 (411.51-5/160 ул.Газопроводская) | Курский РЭС | Курская область | Ворошневский с/с. | 6/0,4 | 0.32 | 0.070031 | 0.23597
51 | КТП 006 (74.05 6/250 ул. Ватутина) | Курский РЭС | Курская область | Ворошневский с/с. | 6/0,4 | 0.25 | 0.11842 | 0.12421
52 | КТП 007-411.51-7/160 ул. Белинского | Курский РЭС | Курская область | Ворошневский с/с. | 6/0,4 | 0.16 | 0.16 | 0
53 | СКТП 003-411.51-3/400 Жил.дома Ворошнево | Курский РЭС | Курская область | Ворошневский с/с. | 6/0,4 | 0.4 | 0.4 | 0
54 | КТП-411.51-17/40 ООО "Крокус" | Курский РЭС | Курская область | Ворошневский с/с. | 6/0,4 | 0.04 | 0.04 | 0
55 | КТП 002-411.51-2/630 жил.дома Ворошнево | Курский РЭС | Курская область | Ворошневский с/с. | 6/0,4 | 0.4 | 0.21608 | 0.17362
56 | КТП 604 (411.51-18/100) | Курский РЭС | Курская область | п. Ворошнево | 6/0,4 | 0.1 | 0.084852 | 0.0143
57 | КТП 009-411.51-9/100 ул.Тепличная | Курский РЭС | Курская область | Ворошневский с/с. | 6/0,4 | 0.1 | 0.1 | 0
58 | КТП 010 (411.51-10/100 ул. Мосолова) | Курский РЭС | Курская область | Ворошневский с/с. | 6/0,4 | 0.16 | 0.16 | 0
59 | КТП 012 411.51-12/250 ул. Широкая | Курский РЭС | Курская область | Ворошневский с/с. | 6/0,4 | 0.25 | 0.23325 | 0.015814
60 | КТП 011 411.51-11/100 ул. Коноплянка | Курский РЭС | Курская область | Ворошневский с/с. | 6/0,4 | 0.1 | 0.1 | 0
61 | ЗТП-411.06-1/2х400 ЗТП УПТК | Курский РЭС | Курская область | Магистральный проезд | 6/0,4 | 0.8 | 0.8 | 0
62 | ТП 073 | Курский РЭС | Курская область | г.Курск | 6/0,4 | 0.1 | 0.086 | 0.013216
63 | ТП 726 РПБ КРЭС | Курский РЭС | Курская область | г.Курск | 6/0,4 | 0.715 | 0.6149 | 0.094494
64 | ТП 026 (Курскпромбанк) | Курский РЭС | Курская область | г.Курск | 6/0,4 | 1.26 | 1.0836 | 0.16652
65 | ТП 008 (СТП-411.51-8/40ул.Сосновская) | Курский РЭС | Курская область | Ворошневский с/с. | 6/0,4 | 0.04 | 0.017514 | 0.021227
66 | ТП 029 (КСМиР) | Курский РЭС | Курская область | г.Курск | 6/0,4 | 1.26 | 0.29029 | 0.9154
67 | РТП 011 | Курский РЭС | Курская область | г.Курск | 6/0,4 | 2 | 0.95769 | 0.98394
68 | ТП 030 от Аккумуляторная ф 35 | Курский РЭС | Курская область | г.Курск | 6/0,4 | 0.16 | 0.1376 | 0.021146
69 | ТП 039 (Сектор) | Курский РЭС | Курская область | г.Курск | 6/0,4 | 0.25 | 0.25 | 0
70 | СТП 030/63 ПС Рудная Гурова | Железногорский РЭС | Курская область | Линецкий с/с. | 6/0,4 | 0.063 | 0.016747 | 0.043662
71 | РТП 042 | Курский РЭС | Курская область | г.Курск | 6/0,4 | 0.25 | 0.089124 | 0.15187
72 | ТП 043 | Курский РЭС | Курская область | г.Курск | 6/0,4 | 0.25 | 0.079434 | 0.16101
73 | СТП 031/25 ПС Рудная Шахтер | Железногорский РЭС | Курская область | г.Железногорск | 6/0,4 | 0.063 | 0.0077078 | 0.052196
74 | КТП 660 (100кВа)ф.487.08 | Курский РЭС | Курская область | Рышковский с/с. | 6/0,4 | 0.1 | 0.058808 | 0.038886
75 | СТП 034/63 ПС Рудная Беженар | Железногорский РЭС | Курская область | г.Железногорск | 6/0,4 | 0.063 | 0.017484 | 0.042967
76 | ТП 061 | Курский РЭС | Курская область | г.Курск | 6/0,4 | 0.1 | 0.086 | 0.013216
77 | СТП 032/63 ПС Рудная | Железногорский РЭС | Курская область | г.Железногорск | 6/0,4 | 0.063 | 0.063 | 0
78 | СТП 035/63 ПС Рудная Крутых | Железногорский РЭС | Курская область | снт. Горняк | 6/0,4 | 0.063 | 0.020268 | 0.040339
79 | СТП 036/63 ПС Рудная Сидоров | Железногорский РЭС | Курская область | с/о «Горняк», зона «Панино», уч. №886 | 6/0,4 | 0.063 | 0.05103 | 0.0113
80 | СТП 826 (25кВа) 415.08 | Курский РЭС | Курская область | г. Курск | 6/0,4 | 0.025 | 0.0215 | 0.003304
81 | СТП 081/63 ПС Рудная | Железногорский РЭС | Курская область | территория СНТ "Горняк", зона "Рясник-2 | 6/0,4 | 0.063 | 0.05103 | 0.0113
82 | СТП 082/63 ПС Рудная | Железногорский РЭС | Курская область | с/о "Горняк", зона "Ивановские" | 6/0,4 | 0.063 | 0.03969 | 0.022005
83 | КТП 083/100 ПС Рудная | Железногорский РЭС | Курская область | г. Железногорск, с/о "Горняк" | 6/0,4 | 0.1 | 0.045289 | 0.051648
84 | ЗТП 688/2х250 РТП Курбакинская | Железногорский РЭС | Курская область | п. Магнитный | 6/0,4 | 0.5 | 0.10724 | 0.37077
85 | ТП 690/250 РТП Курбакинская | Железногорский РЭС | Курская область | п. Магнитный | 6/0,4 | 0.25 | 0.25 | 0
86 | ЗТП 689/2х250 РТП Курбакинская | Железногорский РЭС | Курская область | п. Магнитный | 6/0,4 | 0.5 | 0.21804 | 0.26617
87 | СТП 086/63 ПС Рудная | Железногорский РЭС | Курская область | с/о Горняк | 6/0,4 | 0.063 | 0.05103 | 0.0113
88 | СТП 087/63 ПС Рудная | Железногорский РЭС | Курская область | г.Железногорск | 6/0,4 | 0.063 | 0.015622 | 0.044724
89 | СТП 088/63 ПС Рудная | Железногорский РЭС | Курская область | г.Железногорск | 6/0,4 | 0.063 | 0.0079701 | 0.051948
90 | КТП 955 6 кВ Налоговая от ПС КЗТЗ | Курский РЭС | Курская область | г. Курск | 6/0,4 | 2 | 0.44818 | 1.4649
91 | ТП-6 кВ 779 СНТ Дружба (аренда) | Курский РЭС | Курская область | г. Курск | 6/0,4 | 0.16 | 0.1376 | 0.021146
92 | ТП-6 кВ 776 СНТ Моква (аренда) | Курский РЭС | Курская область | г. Курск | 6/0,4 | 0.16 | 0.1376 | 0.021146
93 | СТП 092 ПС Рудная Демидов В.В. | Железногорский РЭС | Курская область | п Рясник | 6/0,4 | 0.063 | 0.03969 | 0.022005
94 | ТП 491/160 Заозерье ПС МУП Горэлектросет | Железногорский РЭС | Курская область | г Железногорск | 6/0,4 | 0.16 | 0.054308 | 0.099773
95 | ТП 492/250 Митасова | Железногорский РЭС | Курская область | г Железногорск | 6/0,4 | 0.25 | 0.073603 | 0.16652
96 | ТП 757/400 Заправочная станция | Железногорский РЭС | Курская область | г Железногорск | 6/0,4 | 0.4 | 0.344 | 0.052864
97 | КТП 376 ХПП 1000 кВА | Касторенский РЭС | Курская область | п. Касторное | 6/0,4 | 1 | 0.30872 | 0.65257
98 | ТП 283 (КТП 10кВ 4311-02/250) | Хомутовский РЭС | Курская область | с.Ольховка | 10/0,4 | 0.25 | 0.011299 | 0.22533
99 | ТП 140 | Пристенский РЭС | Курская область | СреднеОльшанский с/с. | 10/0,4 | 0.04 | 0.04 | 0
100 | ТП 212 (КТП 10кВ 41105-01/160) | Хомутовский РЭС | Курская область | Ольховский с/с. | 10/0,4 | 0.16 | 0.025757 | 0.12673
101 | МТП 10кВ 41105-04/100 | Хомутовский РЭС | Курская область | Ольховский с/с. | 10/0,4 | 0.1 | 0.0074758 | 0.087343
102 | КТП 10кВ 41105-06/100 | Хомутовский РЭС | Курская область | Ольховский с/с. | 10/0,4 | 0.1 | 0.063 | 0.034928
103 | КТП 10кВ 41105-07/250 | Хомутовский РЭС | Курская область | Ольховский с/с. | 10/0,4 | 0.25 | 0.0049031 | 0.23137
104 | ТП 314 (ЗТП Костельцево 80906) | Курчатовский РЭС | Курская область | Костельцевский с/с. | 10/0,4 | 0.56 | 0.07046 | 0.46213
105 | КТП10кВ № 021 ф. 7124 2/63 Ст. Гать | Щигровский РЭС | Курская область | г.Щигры | 10/0,4 | 0.063 | 0.05418 | 0.0083261
106 | ТП 171 | Касторенский РЭС | Курская область | Лачиновский с/с. | 10/0,4 | 0.25 | 0.025807 | 0.21164
107 | КТП 10кВ №337 ( 7115 1/60) быт Защитное | Щигровский РЭС | Курская область | Защитинский с/с. | 10/0,4 | 0.1 | 0.020712 | 0.074848
108 | ТП 149 с. Быстрецы. | Тимский РЭС | Курская область | Быстрецский с/с. | 10/0,4 | 0.16 | 0.034599 | 0.11838
109 | КТП-10кВ № 339 7.11.5-3/100 Защитное | Щигровский РЭС | Курская область | Защитинский с/с. | 10/0,4 | 0.1 | 0.0573 | 0.040309
110 | ТП 172 | Касторенский РЭС | Курская область | Лачиновский с/с. | 10/0,4 | 0.16 | 0.052361 | 0.10161
111 | ТП 173 | Касторенский РЭС | Курская область | Лачиновский с/с. | 10/0,4 | 0.16 | 0.040481 | 0.11283
112 | ТП 150 с.Быстрецы. | Тимский РЭС | Курская область | Быстрецский с/с. | 10/0,4 | 0.25 | 0.023098 | 0.2142
113 | ТП 174 | Касторенский РЭС | Курская область | Успенский с/с. | 10/0,4 | 0.25 | 0.10936 | 0.13277
114 | ТП 151 с.Быстрецы мтф | Тимский РЭС | Курская область | Быстрецский с/с. | 10/0,4 | 0.25 | 0.18705 | 0.059429
115 | ТП 175 | Касторенский РЭС | Курская область | п. Касторное | 10/0,4 | 0.16 | 0.042534 | 0.11089
116 | ТП 023 с. Ястребовка | Мантуровский РЭС | Курская область | Ястребовский с/с. | 10/0,4 | 0.16 | 0.050797 | 0.10309
117 | ТП 154 с.Быстрецы быт. | Тимский РЭС | Курская область | Быстрецский с/с. | 10/0,4 | 0.16 | 0.074803 | 0.080426
118 | ТП 155 с.Быстрецы м/м | Тимский РЭС | Курская область | Быстрецский с/с. | 10/0,4 | 0.16 | 0.023083 | 0.12925
119 | ТП 022 c. Ястребовка | Мантуровский РЭС | Курская область | Ястребовский с/с. | 10/0,4 | 0.063 | 0.030594 | 0.030591
120 | ТП 156 с. Быстрецы быт. | Тимский РЭС | Курская область | Быстрецский с/с. | 10/0,4 | 0.16 | 0.037914 | 0.11525
121 | КТП-10кВ № 363 (71214-1/100) Б.Змеинец | Щигровский РЭС | Курская область | Б.Змеинецкий с/с. | 10/0,4 | 0.1 | 0.007723 | 0.08711
122 | ТП 157 с.Чернышевка | Тимский РЭС | Курская область | Быстрецский с/с. | 10/0,4 | 0.063 | 0.03969 | 0.022005
123 | ТП-10кВ № 364 71214 3/400 | Щигровский РЭС | Курская область | Б.Змеинецкий с/с. | 10/0,4 | 0.4 | 0.04492 | 0.3352
124 | ТП 024 (с.Ястребовка з/т). | Мантуровский РЭС | Курская область | Ястребовский с/с. | 10/0,4 | 0.25 | 0.14325 | 0.10077
125 | ТП 154 | Касторенский РЭС | Курская область | Лачиновский с/с. | 10/0,4 | 0.1 | 0.0064568 | 0.088305
126 | ТП 153 с.Быстрецы, школа. | Тимский РЭС | Курская область | Быстрецский с/с. | 10/0,4 | 0.1 | 0.010896 | 0.084114
127 | ТП 025 (с.Ястребовка з/т). | Мантуровский РЭС | Курская область | Ястребовский с/с. | 10/0,4 | 0.1 | 0.086 | 0.013216
128 | ТП 026 (с.Ястребовка быт). | Мантуровский РЭС | Курская область | Ястребовский с/с. | 10/0,4 | 0.4 | 0.056099 | 0.32464
129 | КТП10кВ № 016 ф. 7122 4/160 Полевое | Щигровский РЭС | Курская область | Вишневский с/с. | 10/0,4 | 0.16 | 0.1376 | 0.021146
130 | КТП-10кВ №183 (7.5.10 2/63) | Щигровский РЭС | Курская область | Вишневский с/с. | 10/0,4 | 0.16 | 0.0049435 | 0.14637
131 | КТП10кВ № 017 ф. 7122 5/100 | Щигровский РЭС | Курская область | Вишневский с/с. | 10/0,4 | 0.1 | 0.014916 | 0.080319
132 | ТП 1001 | Золотухинский РЭС | Курская область | Горяйновский с/с., д.Бобровка | 10/0,4 | 0.16 | 0.030009 | 0.12271
133 | КТП 429 (427.01-14/100 Церковь) | Курский РЭС | Курская область | Пашковский с/с. | 10/0,4 | 0.1 | 0.032274 | 0.063933
134 | ТП 423 (427.01-7/160 Овсянниково) | Курский РЭС | Курская область | Пашковский с/с. | 10/0,4 | 0.16 | 0.12556 | 0.032511
135 | ТП 156 | Касторенский РЭС | Курская область | Ленинский с/с. | 10/0,4 | 0.04 | 0.0316 | 0.0079296
136 | ТП 417 (427.01-2/100 д.Березник) | Курский РЭС | Курская область | пгт.Золотухино | 10/0,4 | 0.1 | 0.1 | 0
137 | ТП 157 | Касторенский РЭС | Курская область | Ленинский с/с. | 10/0,4 | 0.25 | 0.17275 | 0.072929
138 | СКТП 424 (427.01-9/100 х.Пашин) | Курский РЭС | Курская область | Пашковский с/с. | 10/0,4 | 0.25 | 0.050328 | 0.18849
139 | КТП 425 (427.01-10/160 д.Сосково) | Курский РЭС | Курская область | Пашковский с/с. | 10/0,4 | 0.16 | 0.1296 | 0.028698
140 | КТП 438 (427.01-28/100 д.Мошкино) | Курский РЭС | Курская область | Пашковский с/с. | 10/0,4 | 0.063 | 0.036375 | 0.025134
141 | КТП 426 (427.01-11/160 д.Глебово) | Курский РЭС | Курская область | Пашковский с/с. | 10/0,4 | 0.16 | 0.10691 | 0.050116
142 | КТП 427 (427.01-12/100 д.Денисово) | Курский РЭС | Курская область | Пашковский с/с. | 10/0,4 | 0.1 | 0.019431 | 0.076057
143 | ТП 155 | Касторенский РЭС | Курская область | Лачиновский с/с. | 10/0,4 | 0.4 | 0.022448 | 0.35641
144 | ТП 247 Удобное | Горшеченский РЭС | Курская область | с. Удобное | 10/0,4 | 0.63 | 0.02959 | 0.56679
145 | КТП 428 (427.01-13/100 д.Богданово) | Курский РЭС | Курская область | Пашковский с/с. | 10/0,4 | 0.1 | 0.03972 | 0.056905
146 | КТП 430 (427.01-15/100 д.Чаплыгино) | Курский РЭС | Курская область | Пашковский с/с. | 10/0,4 | 0.1 | 0.03688 | 0.059586
147 | ТП 163 с.Постояновка | Тимский РЭС | Курская область | Ленинский с/с. | 10/0,4 | 0.4 | 0.069915 | 0.3116
148 | ТП 158 | Касторенский РЭС | Курская область | Ленинский с/с. | 10/0,4 | 0.25 | 0.059423 | 0.1799
149 | КТП 431 (427.01-16/100 д.Чаплыгино) | Курский РЭС | Курская область | Пашковский с/с. | 10/0,4 | 0.1 | 0.044032 | 0.052833
150 | ЗТП 432 (427.01-20/160 д.Чаплыгино) | Курский РЭС | Курская область | Пашковский с/с. | 10/0,4 | 0.16 | 0.1008 | 0.055885
151 | КТП 433 (427.01-21/250 д.Чаплыгино) | Курский РЭС | Курская область | Пашковский с/с. | 10/0,4 | 0.25 | 0.011965 | 0.2247
152 | КТП 434 (427.01-24/63 д.Волобуево) | Курский РЭС | Курская область | Пашковский с/с. | 10/0,4 | 0.063 | 0.037086 | 0.024462
153 | КТП 435(427.01-25/100 д.1-е Курасово) | Курский РЭС | Курская область | Пашковский с/с. | 10/0,4 | 0.1 | 0.071444 | 0.026957
154 | ТП 164 д. Гвоздевка быт. | Тимский РЭС | Курская область | Ленинский с/с. | 10/0,4 | 0.1 | 0.018922 | 0.076538
155 | ТП 159 | Касторенский РЭС | Курская область | Ленинский с/с. | 10/0,4 | 0.25 | 0.04204 | 0.19631
156 | ТП 1002 | Золотухинский РЭС | Курская область | Горяйновский с/с., д.Бобровка | 10/0,4 | 0.25 | 0.0036471 | 0.23256
157 | ТП 325 (365.14) д.Никулино ЦУ | Золотухинский РЭС | Курская область | Свободинский с/с., д.Никулино | 10/0,4 | 0.25 | 0.013837 | 0.22294
158 | ТП 160 | Касторенский РЭС | Курская область | Лачиновский с/с. | 10/0,4 | 0.25 | 0.027179 | 0.21034
159 | ТП 161 | Касторенский РЭС | Курская область | Ленинский с/с. | 10/0,4 | 0.16 | 0.0094633 | 0.14211
160 | ТП 162 | Касторенский РЭС | Курская область | Ленинский с/с. | 10/0,4 | 0.2 | 0.081946 | 0.11144
161 | ТП 1003 | Золотухинский РЭС | Курская область | Горяйновский с/с., д.Бобровка | 10/0,4 | 0.16 | 0.013685 | 0.13812
162 | ТП 1004 | Золотухинский РЭС | Курская область | Горяйновский с/с., д.Бобровка | 10/0,4 | 0.1 | 0.0069713 | 0.087819
163 | ТП 1005 | Золотухинский РЭС | Курская область | Горяйновский с/с., д.Бобровка | 10/0,4 | 0.063 | 0.010326 | 0.049724
164 | ТП 255 Удобное школа | Горшеченский РЭС | Курская область | Удобенский с/с. | 10/0,4 | 0.16 | 0.16 | 0
165 | ТП 248 Удобное | Горшеченский РЭС | Курская область | Удобенский с/с. | 10/0,4 | 0.1 | 0.0562 | 0.041348
166 | ТП 1006 | Золотухинский РЭС | Курская область | Горяйновский с/с., д.Бобровка | 10/0,4 | 0.8 | 0.042257 | 0.71531
167 | ТП 1007 | Золотухинский РЭС | Курская область | Горяйновский с/с., д.Бобровка | 10/0,4 | 0.1 | 0.016636 | 0.078695
168 | ТП 1008 | Золотухинский РЭС | Курская область | Горяйновский с/с., д.Бобровка | 10/0,4 | 0.063 | 0.021454 | 0.03922
169 | ТП 1009 | Золотухинский РЭС | Курская область | Горяйновский с/с., д.Бобровка | 10/0,4 | 0.16 | 0.1376 | 0.021146
170 | ТП 1010 | Золотухинский РЭС | Курская область | Горяйновский с/с., д.Бобровка | 10/0,4 | 0.063 | 0.03969 | 0.022005
171 | ЗТП 015 | Курчатовский РЭС | Курская область | п.Прямицыно, ул.Мирная | 10/0,4 | 0.8 | 0.45797 | 0.32288
172 | СКТП 271 | Курчатовский РЭС | Курская область | ул. Центральная | 10/0,4 | 0.25 | 0.25 | 0
173 | ТП 164 | Касторенский РЭС | Курская область | Лачиновский с/с. | 10/0,4 | 0.16 | 0.007042 | 0.14439
174 | ТП 165 | Касторенский РЭС | Курская область | Лачиновский с/с. | 10/0,4 | 0.25 | 0.022009 | 0.21522
175 | ТП 166 | Касторенский РЭС | Курская область | Лачиновский с/с. | 10/0,4 | 0.25 | 0.03981 | 0.19842
176 | ТП 167 | Касторенский РЭС | Курская область | Лачиновский с/с. | 10/0,4 | 0.1 | 0.027189 | 0.068733
177 | ТП 168 | Касторенский РЭС | Курская область | Лачиновский с/с. | 10/0,4 | 0.1 | 0.086 | 0.013216
178 | ТП 1011 | Золотухинский РЭС | Курская область | Ольховатский с/с., с.Становое | 10/0,4 | 0.1 | 0.032234 | 0.063971
179 | КТП-10кВ № 386 (7.15.3 - 1/100 , МТФ) | Щигровский РЭС | Курская область | Тр.Краснянский с/с. | 10/0,4 | 0.1 | 0.042534 | 0.054248
180 | ТП 1015 (646.1) | Золотухинский РЭС | Курская область | Ольховатский с/с., с.Ольховатка | 10/0,4 | 0.063 | 0.016414 | 0.043977
181 | КТП-10кВ № 384 (7.15.3 - 2/160 Красное) | Щигровский РЭС | Курская область | Тр.Краснянский с/с. | 10/0,4 | 0.16 | 0.027951 | 0.12465
182 | ТП 1016 | Золотухинский РЭС | Курская область | Ольховатский с/с., с.Становое | 10/0,4 | 0.1 | 0.026806 | 0.069095
183 | КТП-10кВ № 383 (7.15.3- 3/160 Денисовка) | Щигровский РЭС | Курская область | Тр.Краснянский с/с. | 10/0,4 | 0.1 | 0.04831 | 0.048795
184 | ТП 1012 | Золотухинский РЭС | Курская область | Ольховатский с/с., с.Становое | 10/0,4 | 0.16 | 0.005453 | 0.14589
185 | КТП-10кВ № 385 (7.15.3 - 4/160 Красное) | Щигровский РЭС | Курская область | Тр.Краснянский с/с. | 10/0,4 | 0.16 | 0.064684 | 0.089978
186 | ТП 1013 | Золотухинский РЭС | Курская область | Ольховатский с/с., с.Становое | 10/0,4 | 0.25 | 0.045869 | 0.1927
187 | ТП 1014 | Золотухинский РЭС | Курская область | Ольховатский с/с., с.Становое | 10/0,4 | 0.25 | 0.2075 | 0.04012
188 | ТП 1017 | Золотухинский РЭС | Курская область | Ольховатский с/с., с.Становое | 10/0,4 | 0.1 | 0.0098416 | 0.08511
189 | ТП 1018 | Золотухинский РЭС | Курская область | Ольховатский с/с., с.Ольховатка | 10/0,4 | 0.25 | 0.0067797 | 0.2296
190 | КТП-10кВ № 368 7.13.7-2/100 МТФ | Щигровский РЭС | Курская область | Пригородненский с/с. | 10/0,4 | 0.1 | 0.04543 | 0.051514
191 | КТП-10кВ № 367 7.13.7 1/100 быт | Щигровский РЭС | Курская область | Пригородненский с/с. | 10/0,4 | 0.1 | 0.041092 | 0.05561
192 | ТП 318 | Касторенский РЭС | Курская область | Краснодолинский с/с. | 10/0,4 | 0.25 | 0.033903 | 0.204
193 | ТП 159 c. Рог-Колодезь | Тимский РЭС | Курская область | Ленинский с/с. | 10/0,4 | 0.06 | 0.0048123 | 0.052097
194 | ТП 160 с.Рог-Колодезь | Тимский РЭС | Курская область | Ленинский с/с. | 10/0,4 | 0.1 | 0.0069764 | 0.087814
195 | ТП 319 | Касторенский РЭС | Курская область | Краснодолинский с/с. | 10/0,4 | 0.063 | 0.025827 | 0.035091
196 | ТП 161 с. Рог-Колодезь | Тимский РЭС | Курская область | Ленинский с/с. | 10/0,4 | 0.063 | 0.01309 | 0.047115
197 | ТП 321 | Касторенский РЭС | Курская область | Краснодолинский с/с. | 10/0,4 | 0.16 | 0.063716 | 0.090892
198 | ТП 322 | Касторенский РЭС | Курская область | Краснодолинский с/с. | 10/0,4 | 0.63 | 0.046408 | 0.55091
199 | ТП 323 | Касторенский РЭС | Курская область | Краснодолинский с/с. | 10/0,4 | 0.25 | 0.018634 | 0.21841
200 | ТП 324 | Касторенский РЭС | Курская область | Краснодолинский с/с. | 10/0,4 | 0.25 | 0.11127 | 0.13096
201 | ТП 325 | Касторенский РЭС | Курская область | Краснодолинский с/с. | 10/0,4 | 0.16 | 0.03579 | 0.11725
202 | ТП 326 | Касторенский РЭС | Курская область | Краснодолинский с/с. | 10/0,4 | 0.16 | 0.008631 | 0.14289
203 | ТП 162 с.Рог-Колодезь МТФ. | Тимский РЭС | Курская область | Ленинский с/с. | 10/0,4 | 0.063 | 0.0057002 | 0.054091
204 | ТП 327 | Касторенский РЭС | Курская область | Краснодолинский с/с. | 10/0,4 | 0.16 | 0.033929 | 0.11901
205 | ТП 158 с. Постояновка. | Тимский РЭС | Курская область | Ленинский с/с. | 10/0,4 | 0.1 | 0.011375 | 0.083662
206 | КТП-10кВ 547 1/100 Быт. | Тимский РЭС | Курская область | Ленинский с/с. | 10/0,4 | 0.1 | 0.018064 | 0.077348
207 | КТП-10кВ 547 2/250 с.Рог-Колодезь Школа. | Тимский РЭС | Курская область | Ленинский с/с. | 10/0,4 | 0.25 | 0.01075 | 0.22585
208 | КТП-10кВ 7003 1/100 | Суджанский РЭС | Курская область | Махновский с/с. | 10/0,4 | 0.1 | 0.086 | 0.013216
209 | КТП-10кВ 547 3/100 Быт. | Тимский РЭС | Курская область | Ленинский с/с. | 10/0,4 | 0.1 | 0.0098113 | 0.085138
210 | КТП-10кВ 547 4/100 с.Рог-Колодезь | Тимский РЭС | Курская область | Ленинский с/с. | 10/0,4 | 0.1 | 0.014588 | 0.080629
211 | ТП 130 с.Воскресеновка ООО Крупник | Тимский РЭС | Курская область | Ленинский с/с | 10/0,4 | 0.16 | 0.012369 | 0.13936
212 | ТП 131 | Тимский РЭС | Курская область | Ленинский с/с. | 10/0,4 | 0.1 | 0.078112 | 0.020662
213 | ТП 132 с.Воскресеновка быт. | Тимский РЭС | Курская область | Ленинский с/с. | 10/0,4 | 0.1 | 0.063443 | 0.03451
214 | КТП-10кВ 7005 1/160 | Суджанский РЭС | Курская область | Застянский с/с. | 10/0,4 | 0.16 | 0.1376 | 0.021146
215 | ТП 7005 2/100 | Суджанский РЭС | Курская область | Застянский с/с. | 10/0,4 | 0.1 | 0.086 | 0.013216
216 | КТП-10кВ 7005 3/63 | Суджанский РЭС | Курская область | Застянский с/с. | 10/0,4 | 0.063 | 0.05418 | 0.0083261
217 | ТП 005 | Суджанский РЭС | Курская область | Махновский с/с. | 10/0,4 | 0.25 | 0.215 | 0.03304
218 | ТП 134 с.Воскресеновка | Тимский РЭС | Курская область | Ленинский с/с. | 10/0,4 | 0.16 | 0.032496 | 0.12036
219 | КТП-10кВ 545 1/160 Быт. | Тимский РЭС | Курская область | Ленинский с/с. | 10/0,4 | 0.16 | 0.021 | 0.13122
220 | КТП-10кВ 7006 11/63 | Суджанский РЭС | Курская область | Мартыновский с/с. | 10/0,4 | 0.063 | 0.05418 | 0.0083261
221 | КТП-10кВ 7006 1/63 | Суджанский РЭС | Курская область | Мартыновский с/с. | 10/0,4 | 0.063 | 0.05418 | 0.0083261
222 | КТП-10кВ 7006 4/100 | Суджанский РЭС | Курская область | Мартыновский с/с. | 10/0,4 | 0.1 | 0.086 | 0.013216
223 | КТП-10кВ 7006 12/25 | Суджанский РЭС | Курская область | Мартыновский с/с. | 10/0,4 | 0.025 | 0.0215 | 0.003304
224 | КТП-10кВ 7006 5/160 | Суджанский РЭС | Курская область | Мартыновский с/с. | 10/0,4 | 0.16 | 0.1376 | 0.021146
225 | КТП-10кВ 7006 6/630 | Суджанский РЭС | Курская область | Мартыновский с/с. | 10/0,4 | 0.63 | 0.5418 | 0.083261
226 | КТП-10кВ 7006 7/160 | Суджанский РЭС | Курская область | Мартыновский с/с. | 10/0,4 | 0.16 | 0.1376 | 0.021146
227 | КТП-10кВ 7006 9/100 | Суджанский РЭС | Курская область | Мартыновский с/с. | 10/0,4 | 0.25 | 0.215 | 0.03304
228 | КТП-10кВ 7006 2/160 | Суджанский РЭС | Курская область | Мартыновский с/с. | 10/0,4 | 0.16 | 0.1376 | 0.021146
229 | ТП 259/60 ПС Михайловка №03 | Железногорский РЭС | Курская область | Рышковский с/с. | 10/0,4 | 0.1 | 0.026049 | 0.06981
230 | ТП 016 (с.Заречье). | Мантуровский РЭС | Курская область | Репецкий с/с. | 10/0,4 | 0.16 | 0.06193 | 0.092578
231 | ТП 265/100 ПС Михайловка №13 | Железногорский РЭС | Курская область | Михайловский с/с. | 10/0,4 | 0.1 | 0.075686 | 0.022952
232 | ТП 241 Ивановка | Горшеченский РЭС | Курская область | Удобенский с/с. | 10/0,4 | 0.063 | 0.018543 | 0.041967
233 | ТП 248/100 ПС Михайловка №03 | Железногорский РЭС | Курская область | Михайловский с/с. | 10/0,4 | 0.1 | 0.083838 | 0.015257
234 | ТП 245/63 ПС Михайловка №03 | Железногорский РЭС | Курская область | Михайловский с/с. | 10/0,4 | 0.063 | 0.063 | 0
235 | ТП 182 Ивановка | Горшеченский РЭС | Курская область | Удобенский с/с. | 10/0,4 | 0.16 | 0.09168 | 0.064494
236 | ТП 255/160 ПС Михайловка №03 | Железногорский РЭС | Курская область | Разветьевский с/с. | 10/0,4 | 0.16 | 0.034705 | 0.11828
237 | ТП 017 (с. Куськино). | Мантуровский РЭС | Курская область | Куськинский с/с. | 10/0,4 | 0.16 | 0.1376 | 0.021146
238 | ТП 257/63 ПС Михайловка №03 | Железногорский РЭС | Курская область | Разветьевский с/с. | 10/0,4 | 0.063 | 0.034332 | 0.027062
239 | ТП 256/100 ПС Михайловка №03 | Железногорский РЭС | Курская область | Разветьевский с/с. | 10/0,4 | 0.1 | 0.01424 | 0.080957
240 | ТП 258/100 ПС Михайловка №03 | Железногорский РЭС | Курская область | п.Бугровка | 10/0,4 | 0.1 | 0.020737 | 0.074824
241 | ТП 244/250 ПС Михайловка №03 | Железногорский РЭС | Курская область | Михайловский с/с. | 10/0,4 | 0.25 | 0.024047 | 0.2133
242 | ТП 561 (2.7.2-01/63 )с.Таракановка(ДРЭС) | Дмитриевский РЭС | Курская область | Первоавгустовский с/с. | 10/0,4 | 0.063 | 0.05418 | 0.0083261
243 | ТП 267/100 ПС Михайловка №13 | Железногорский РЭС | Курская область | Михайловский с/с. | 10/0,4 | 0.1 | 0.013847 | 0.081329
244 | ТП 266/100 ПС Михайловка №13 | Железногорский РЭС | Курская область | Михайловский с/с. | 10/0,4 | 0.1 | 0.052986 | 0.044381
245 | ТП 242 Ивановка | Горшеченский РЭС | Курская область | Удобенский с/с. | 10/0,4 | 0.16 | 0.022205 | 0.13008
246 | ТП 275/100 ПС Михайловка №13 | Железногорский РЭС | Курская область | Михайловский с/с. | 10/0,4 | 0.16 | 0.068851 | 0.086045
247 | ТП 276/100 ПС Михайловка №13 | Железногорский РЭС | Курская область | Михайловский с/с. | 10/0,4 | 0.1 | 0.072594 | 0.025871
248 | ТП 603/100 н.п.Роговинка | Железногорский РЭС | Курская область | Линецкий с/с. | 10/0,4 | 0.1 | 0.026892 | 0.069014
249 | ТП 491 Солдатское | Горшеченский РЭС | Курская область | Солдатский с\с | 10/0,4 | 0.1 | 0.020758 | 0.074805
250 | ЗТП 282/250 ПС Михайловка №15 | Железногорский РЭС | Курская область | Михайловский с/с. | 10/0,4 | 0.25 | 0.13637 | 0.10727
251 | ТП 288/25 ПС Михайловка №15 | Железногорский РЭС | Курская область | Михайловский с/с. | 10/0,4 | 0.025 | 0.025 | 0
252 | ТП 291/160 ПС Михайловка №15 | Железногорский РЭС | Курская область | Рышковский с/с. | 10/0,4 | 0.063 | 0.054767 | 0.007772
253 | ТП 290/160 ПС Михайловка №15 | Железногорский РЭС | Курская область | Рышковский с/с. | 10/0,4 | 0.1 | 0.035714 | 0.060686
254 | ТП 244 Ивановка | Горшеченский РЭС | Курская область | Удобенский с/с. | 10/0,4 | 0.063 | 0.010286 | 0.049762
255 | ТП 363 | Касторенский РЭС | Курская область | Краснознаменский с/с, п. Васильевский | 10/0,4 | 0.25 | 0.215 | 0.03304
256 | ТП 249 Удобное | Горшеченский РЭС | Курская область | с. Удобное | 10/0,4 | 0.16 | 0.025893 | 0.1266
257 | ТП 250 Удобное | Горшеченский РЭС | Курская область | Удобенский с/с. | 10/0,4 | 0.063 | 0.015163 | 0.045158
258 | ТП 251 Кожановка | Горшеченский РЭС | Курская область | Удобенский с/с. | 10/0,4 | 0.01 | 0.0079802 | 0.0019067
259 | ТП 253 Просторное | Горшеченский РЭС | Курская область | Удобенский с/с. | 10/0,4 | 0.1 | 0.1 | 0
260 | ТП 254 Михайловка | Горшеченский РЭС | Курская область | Удобенский с/с. | 10/0,4 | 0.063 | 0.025782 | 0.035134
261 | ТП 240 Удобное | Горшеченский РЭС | Курская область | Удобенский с/с. | 10/0,4 | 0.16 | 0.041712 | 0.11166
262 | ТП 292/100 ПС Михайловка №15 | Железногорский РЭС | Курская область | Рышковский с/с. | 10/0,4 | 0.1 | 0.057299 | 0.04031
263 | ТП 294/250 ПС Рышково № 03 | Железногорский РЭС | Курская область | Рышковский с/с. | 10/0,4 | 0.25 | 0.049228 | 0.18953
264 | ТП 295/160 ПС Рышково № 03 | Железногорский РЭС | Курская область | Михайловский с/с. | 10/0,4 | 0.16 | 0.020178 | 0.13199
265 | ТП 293/250 ПС Рышково № 03 | Железногорский РЭС | Курская область | Рышковский с/с. | 10/0,4 | 0.25 | 0.22653 | 0.022157
266 | ТП 060/250 ПС Троицкая №10 | Железногорский РЭС | Курская область | Троицкий с/с. | 10/0,4 | 0.25 | 0.041581 | 0.19675
267 | ТП 062/100 ПС Троицкая №10 | Железногорский РЭС | Курская область | Троицкий с/с. | 10/0,4 | 0.1 | 0.082955 | 0.01609
268 | ТП 061/100 ПС Троицкая №10 | Железногорский РЭС | Курская область | Троицкий с/с. | 10/0,4 | 0.1 | 0.024854 | 0.070938
269 | ТП 059/160 ПС Троицкая №10 | Железногорский РЭС | Курская область | Троицкий с/с. | 10/0,4 | 0.16 | 0.040703 | 0.11262
270 | ТП 303/100 ПС Михайловка №17 | Железногорский РЭС | Курская область | Андросовский с/с. | 10/0,4 | 0.1 | 0.023865 | 0.071871
271 | ТП 304/160 ПС Михайловка №17 | Железногорский РЭС | Курская область | Андросовский с/с. | 10/0,4 | 0.16 | 0.070717 | 0.084283
272 | ТП 305/40 ПС Михайловка №17 | Железногорский РЭС | Курская область | Рышковский с/с. | 10/0,4 | 0.1 | 0.0573 | 0.040309
273 | КТП 10кВ № 338 ( 7115 2/100) | Щигровский РЭС | Курская область | Защитинский с/с. | 10/0,4 | 0.04 | 0.0344 | 0.0052864
274 | КТП-10кВ № 334 7.11.4 1/250 | Щигровский РЭС | Курская область | Защитинский с/с. | 10/0,4 | 0.4 | 0.0083838 | 0.36969
275 | КТП-10кВ № 335 7.11.4 3/100 М.Дворы | Щигровский РЭС | Курская область | Защитинский с/с. | 10/0,4 | 0.1 | 0.052431 | 0.044905
276 | ТП 260 Бараново | Горшеченский РЭС | Курская область | Барановский с/с. | 10/0,4 | 0.63 | 0.067565 | 0.53094
277 | ТП 261 Бараново | Горшеченский РЭС | Курская область | Барановский с/с. | 10/0,4 | 0.63 | 0.30546 | 0.30636
278 | ТП 262 Ведомственная | Горшеченский РЭС | Курская область | Барановский с/с. | 10/0,4 | 0.04 | 0.0252 | 0.013971
279 | ТП 175 1/250 Бараново | Горшеченский РЭС | Курская область | Барановский с/с. | 10/0,4 | 0.25 | 0.25 | 0
280 | ЗТП 175 2/2*63 Бараново | Горшеченский РЭС | Курская область | Барановский с/с. | 10/0,4 | 0.126 | 0.04485 | 0.076606
281 | ТП 175 3/630 Бараново | Горшеченский РЭС | Курская область | Барановский с/с. | 10/0,4 | 0.63 | 0.019905 | 0.57593
282 | ТП 175 4/63 Бараново | Горшеченский РЭС | Курская область | Барановский с/с. | 10/0,4 | 0.063 | 0.053092 | 0.009353
283 | ТП 175 5/160 Бараново | Горшеченский РЭС | Курская область | Барановский с/с. | 10/0,4 | 0.063 | 0.039104 | 0.022558
284 | ТП 175 10/250 Бараново | Горшеченский РЭС | Курская область | Барановский с/с. | 10/0,4 | 0.25 | 0.17041 | 0.075133
285 | ТП 175 11/250 Бараново | Горшеченский РЭС | Курская область | Барановский с/с. | 10/0,4 | 0.25 | 0.016732 | 0.2202
286 | ТП 175 6/400 Бараново | Горшеченский РЭС | Курская область | Барановский с/с. | 10/0,4 | 0.4 | 0.029101 | 0.35013
287 | ТП 175 7/630 Кунье | Горшеченский РЭС | Курская область | Барановский с/с. | 10/0,4 | 0.63 | 0.17341 | 0.43102
288 | ТП 175 8/63 Кунье | Горшеченский РЭС | Курская область | Барановский с/с. | 10/0,4 | 0.063 | 0.05418 | 0.0083261
289 | КТП-10кВ № 001 ВЭС (7120 1/100) | Щигровский РЭС | Курская область | г.Щигры | 10/0,4 | 0.1 | 0.017721 | 0.077671
290 | КТП-10кВ № 003 (7120 3/100) | Щигровский РЭС | Курская область | Вишневский с/с. | 10/0,4 | 0.4 | 0.344 | 0.052864
291 | КТП-10кВ № 004 (7120 8/160) | Щигровский РЭС | Курская область | Вишневский с/с. | 10/0,4 | 0.25 | 0.0050242 | 0.23126
292 | КТП-10кВ № 007 (7120 6/250) | Щигровский РЭС | Курская область | Вишневский с/с. | 10/0,4 | 0.25 | 0.12337 | 0.11954
293 | КТП-10кВ № 005 (7120 4/100) | Щигровский РЭС | Курская область | Вишневский с/с. | 10/0,4 | 0.25 | 0.036315 | 0.20172
294 | КТП-10кВ № 006 (7120 5/100) | Щигровский РЭС | Курская область | Вишневский с/с. | 10/0,4 | 0.4 | 0.021701 | 0.35711
295 | КТП10кВ № 010 ф. 7122 6/100 | Щигровский РЭС | Курская область | Вишневский с/с. | 10/0,4 | 0.1 | 0.027865 | 0.068095
296 | ТП 306/100 ПС Михайловка №17 | Железногорский РЭС | Курская область | Андросовский с/с. | 10/0,4 | 0.1 | 0.065794 | 0.03229
297 | ТП 307/100 ПС Михайловка №17 | Железногорский РЭС | Курская область | п.Зорино | 10/0,4 | 0.063 | 0.045122 | 0.016877
298 | КТП-10кВ № 032 (7225 3/400) | Щигровский РЭС | Курская область | г.Щигры | 10/0,4 | 0.4 | 0.01927 | 0.35941
299 | ТП 050 с. Ястребовка | Мантуровский РЭС | Курская область | Репецкий с/с. | 10/0,4 | 0.16 | 0.010215 | 0.1414
300 | ТП 257 с.Рогозцы | Тимский РЭС | Курская область | Быстрецский с/с. | 10/0,4 | 0.04 | 0.04 | 0
301 | ТП 258 с.Рогозцы | Тимский РЭС | Курская область | Быстрецский с/с. | 10/0,4 | 0.1 | 0.0093826 | 0.085543
302 | ТП 259 Рогозцы | Тимский РЭС | Курская область | Быстрецский с/с. | 10/0,4 | 0.16 | 0.1296 | 0.028698
303 | ТП 051 с. Стужень | Мантуровский РЭС | Курская область | Репецкий с/с. | 10/0,4 | 0.16 | 0.16 | 0
304 | ТП 260 Рогозцы | Тимский РЭС | Курская область | Быстрецский с/с. | 10/0,4 | 0.1 | 0.054616 | 0.042843
305 | ТП 261 Рогозцы | Тимский РЭС | Курская область | Быстрецский с/с. | 10/0,4 | 0.16 | 0.013474 | 0.13832
306 | ТП 052 с. Стужень | Мантуровский РЭС | Курская область | Репецкий с/с. | 10/0,4 | 0.16 | 0.094174 | 0.06214
307 | ТП 262 Рогозцы | Тимский РЭС | Курская область | Быстрецский с/с. | 10/0,4 | 0.063 | 0.011688 | 0.048439
308 | ТП 263 Рогозцы | Тимский РЭС | Курская область | Быстрецский с/с. | 10/0,4 | 0.1 | 0.019557 | 0.075938
309 | ТП 053 с. Стужень | Мантуровский РЭС | Курская область | Репецкий с/с. | 10/0,4 | 0.1 | 0.026887 | 0.069019
310 | ТП 135 с. Волобуевка | Тимский РЭС | Курская область | Ленинский с/с. | 10/0,4 | 0.25 | 0.046928 | 0.1917
311 | ТП 054 с. Стужень | Мантуровский РЭС | Курская область | Репецкий с/с. | 10/0,4 | 0.16 | 0.018246 | 0.13382
312 | ТП 013 с.1-е Выгорное (хлебзавод) | Тимский РЭС | Курская область | Ленинский с/с. | 10/0,4 | 0.1 | 0.059267 | 0.038452
313 | КТП-10кВ № 048 7.2.38 15/400 | Щигровский РЭС | Курская область | г.Щигры | 10/0,4 | 0.4 | 0.12268 | 0.26179
314 | КТП-10кВ № 046 7.2.38 12/100 | Щигровский РЭС | Курская область | г.Щигры | 10/0,4 | 0.4 | 0.0075565 | 0.37047
315 | ТП 136 с.Волобуевка. | Тимский РЭС | Курская область | Ленинский с/с. | 10/0,4 | 0.4 | 0.015138 | 0.36331
316 | ТП 055 с. Стужень | Мантуровский РЭС | Курская область | Репецкий с/с. | 10/0,4 | 0.16 | 0.030034 | 0.12269
317 | КТП-10кВ № 050 7.2.38 1/160 | Щигровский РЭС | Курская область | г.Щигры | 10/0,4 | 0.25 | 0.25 | 0
318 | ТП 137 с.Волобуевка | Тимский РЭС | Курская область | Ленинский с/с. | 10/0,4 | 0.06 | 0.035704 | 0.022935
319 | ТП 056 с. Стужень | Мантуровский РЭС | Курская область | Репецкий с/с. | 10/0,4 | 0.16 | 0.1008 | 0.055885
320 | ТП 138 с.Волобуевка | Тимский РЭС | Курская область | Ленинский с/с. | 10/0,4 | 0.063 | 0.01481 | 0.045491
321 | МТП-10кВ № 054 (7.2.38 18/100) | Щигровский РЭС | Курская область | г.Щигры | 10/0,4 | 0.1 | 0.055942 | 0.04159
322 | ТП 139 с.Волобуевка м/м | Тимский РЭС | Курская область | Ленинский с/с. | 10/0,4 | 0.25 | 0.2075 | 0.04012
323 | МТП-10кВ № 053 (7.2.38 19/160) | Щигровский РЭС | Курская область | г.Щигры | 10/0,4 | 0.16 | 0.084645 | 0.071135
324 | ТП 140 д. Летовка быт. | Тимский РЭС | Курская область | Ленинский с/с. | 10/0,4 | 0.1 | 0.007269 | 0.087538
325 | ТП 057 с. Стужень | Мантуровский РЭС | Курская область | Репецкий с/с. | 10/0,4 | 0.16 | 0.020223 | 0.13195
326 | ТП 199, д.Овсянниково, тракторный стан. | Тимский РЭС | Курская область | Успенский с/с. | 10/0,4 | 0.1 | 0.1 | 0
327 | ТП 142 д. Беловские дворы быт. | Тимский РЭС | Курская область | Ленинский с/с. | 10/0,4 | 0.063 | 0.063 | 0
328 | КТП-10кВ № 047 (7.2.38 7/100) | Щигровский РЭС | Курская область | Охочевский с/с. | 10/0,4 | 0.1 | 0.037263 | 0.059224
329 | КТП-10кВ № 060 7.2.38 8/63 | Щигровский РЭС | Курская область | Охочевский с/с. | 10/0,4 | 0.1 | 0.042393 | 0.054381
330 | КТП-10кВ № 059 7.2.38 13/160 | Щигровский РЭС | Курская область | Охочевский с/с. | 10/0,4 | 0.16 | 0.033374 | 0.11954
331 | ТП 058 с. Репец | Мантуровский РЭС | Курская область | Репецкий с/с. | 10/0,4 | 0.063 | 0.037666 | 0.023915
332 | ТП 059 с. Репец | Мантуровский РЭС | Курская область | Репецкий с/с. | 10/0,4 | 0.16 | 0.0039346 | 0.14733
333 | ТП 275 | Горшеченский РЭС | Курская область | с. Ровное | 10/0,4 | 0.063 | 0.016979 | 0.043443
334 | ТП 276 Ровное | Горшеченский РЭС | Курская область | Быковский с/с. | 10/0,4 | 0.1 | 0.016652 | 0.078681
335 | ТП 103 | Суджанский РЭС | Курская область | Погребской с/с | 10/0,4 | 0.1 | 0.086 | 0.013216
336 | ТП 104 | Суджанский РЭС | Курская область | Погребской с/с. | 10/0,4 | 0.1 | 0.086 | 0.013216
337 | ТП 105 | Суджанский РЭС | Курская область | Погребской с/с. | 10/0,4 | 0.063 | 0.05418 | 0.0083261
338 | ТП 106 | Суджанский РЭС | Курская область | Погребской с/с. | 10/0,4 | 0.16 | 0.1376 | 0.021146
339 | ТП 321/63 ПС Михайловка №04 | Железногорский РЭС | Курская область | Михайловский с/с. | 10/0,4 | 0.063 | 0.063 | 0
340 | ТП 322/63 ПС Михайловка №04 | Железногорский РЭС | Курская область | Михайловский с/с. | 10/0,4 | 0.063 | 0.055705 | 0.0068863
341 | ТП 509 Горшечное | Горшеченский РЭС | Курская область | Новомелавский с/с. | 10/0,4 | 0.4 | 0.344 | 0.052864
342 | ТП 326/250 ПС Михайловка №04 | Железногорский РЭС | Курская область | Михайловский с/с. | 10/0,4 | 0.25 | 0.097765 | 0.14371
343 | ТП 325/250 ПС Михайловка №04 | Железногорский РЭС | Курская область | Михайловский с/с. | 10/0,4 | 0.25 | 0.064523 | 0.17509
344 | ТП 312/100 ПС Михайловка №04 | Железногорский РЭС | Курская область | Михайловский с/с. | 10/0,4 | 0.1 | 0.040179 | 0.056471
345 | ТП 278 Отрада | Горшеченский РЭС | Курская область | Быковский с/с. | 10/0,4 | 0.25 | 0.026004 | 0.21145
346 | ТП 279 Отрада | Горшеченский РЭС | Курская область | Быковский с/с. | 10/0,4 | 0.25 | 0.017297 | 0.21967
347 | ТП 313/100 ПС Михайловка №04 | Железногорский РЭС | Курская область | Михайловский с/с. | 10/0,4 | 0.1 | 0.1 | 0
348 | ТП 314/160 ПС Михайловка №04 | Железногорский РЭС | Курская область | Михайловский с/с. | 10/0,4 | 0.16 | 0.040678 | 0.11264
349 | ТП 316/160 ПС Михайловка №04 | Железногорский РЭС | Курская область | Михайловский с/с. | 10/0,4 | 0.16 | 0.11301 | 0.044354
350 | ТП 319/100 ПС Михайловка №04 | Железногорский РЭС | Курская область | Михайловский с/с. | 10/0,4 | 0.1 | 0.1 | 0
351 | КТП-10кВ 7202 1/63 | Суджанский РЭС | Курская область | Погребской с/с. | 10/0,4 | 0.025 | 0.0215 | 0.003304
352 | КТП-10кВ 7202 2/160 | Суджанский РЭС | Курская область | Погребской с/с. | 10/0,4 | 0.16 | 0.1376 | 0.021146
353 | КТП-10кВ 7202 3/100 | Суджанский РЭС | Курская область | Погребской с/с. | 10/0,4 | 0.1 | 0.086 | 0.013216
354 | ТП 332/63 ПС Михайловка №06 | Железногорский РЭС | Курская область | Михайловский с/с. | 10/0,4 | 0.063 | 0.063 | 0
355 | КТП-10кВ 7202 4/160 | Суджанский РЭС | Курская область | Погребской с/с. | 10/0,4 | 0.16 | 0.1376 | 0.021146
356 | КТП-10кВ 7202 7/100 | Суджанский РЭС | Курская область | Погребской с/с. | 10/0,4 | 0.1 | 0.086 | 0.013216
357 | ТП 216 Быт с. Соколье | Тимский РЭС | Курская область | Барковский с/с. | 10/0,4 | 0.25 | 0.040804 | 0.19748
358 | ТП 218 Быт с. Соколье. | Тимский РЭС | Курская область | Барковский с/с. | 10/0,4 | 0.1 | 0.04201 | 0.054743
359 | ТП 343/100 ПС Михайловка №14 | Железногорский РЭС | Курская область | Веретенинский с/с. | 10/0,4 | 0.1 | 0.1 | 0
360 | ТП 347/160 ПС Михайловка №14 | Железногорский РЭС | Курская область | Андросовский с/с. | 10/0,4 | 0.1 | 0.05393 | 0.04349
361 | ТП 348/160 н.п. Остапово | Железногорский РЭС | Курская область | Андросовский с/с. | 10/0,4 | 0.16 | 0.025494 | 0.12697
362 | ТП 404/100 ПС Михайловка №14 | Железногорский РЭС | Курская область | Андросовский с/с. | 10/0,4 | 0.1 | 0.086784 | 0.012476
363 | ТП 406/160 ПС Михайловка №14 | Железногорский РЭС | Курская область | Андросовский с/с. | 10/0,4 | 0.16 | 0.044603 | 0.10894
364 | ТП 407/250 ПС Михайловка №14 | Железногорский РЭС | Курская область | Андросовский с/с. | 10/0,4 | 0.1 | 0.021736 | 0.073881
365 | ТП 114 | Суджанский РЭС | Курская область | Погребской с/с. | 10/0,4 | 0.16 | 0.1376 | 0.021146
366 | ТП 115 | Суджанский РЭС | Курская область | Погребской с/с. | 10/0,4 | 0.25 | 0.215 | 0.03304
367 | ТП 346/63 ПС Михайловка №14 | Железногорский РЭС | Курская область | Веретенинский с/с. | 10/0,4 | 0.063 | 0.039644 | 0.022048
368 | ТП 405/50 н.п.Хлынино | Железногорский РЭС | Курская область | Андросовский с/с. | 10/0,4 | 0.05 | 0.019522 | 0.028771
369 | ТП 175 | Суджанский РЭС | Курская область | Плеховский с/с. | 10/0,4 | 0.25 | 0.215 | 0.03304
370 | ТП 176 | Суджанский РЭС | Курская область | Плеховский с/с. | 10/0,4 | 0.16 | 0.1376 | 0.021146
371 | ТП 178 | Суджанский РЭС | Курская область | Плеховский с/с. | 10/0,4 | 0.16 | 0.1376 | 0.021146
372 | ТП 181 | Суджанский РЭС | Курская область | Плеховский с/с. | 10/0,4 | 0.4 | 0.344 | 0.052864
373 | ТП 182 | Суджанский РЭС | Курская область | Плеховский с/с. | 10/0,4 | 0.1 | 0.086 | 0.013216
374 | ТП 183 | Суджанский РЭС | Курская область | Плеховский с/с. | 10/0,4 | 0.16 | 0.1376 | 0.021146
375 | ТП 226 с.Соколье | Тимский РЭС | Курская область | Барковский с/с. | 10/0,4 | 0.4 | 0.090305 | 0.29235
376 | ТП 184 | Суджанский РЭС | Курская область | Гуевский с/с. | 10/0,4 | 0.16 | 0.1376 | 0.021146
377 | ТП 060 с. Репец | Мантуровский РЭС | Курская область | Репецкий с/с. | 10/0,4 | 0.1 | 0.014876 | 0.080357
378 | ТП 227 быт с.Соколье | Тимский РЭС | Курская область | Барковский с/с. | 10/0,4 | 0.063 | 0.031275 | 0.029948
379 | ТП 061 с. Репец | Мантуровский РЭС | Курская область | Репецкий с/с. | 10/0,4 | 0.25 | 0.15187 | 0.092633
380 | ТП 228 с.Соколье ОТФ. | Тимский РЭС | Курская область | Барковский с/с. | 10/0,4 | 0.04 | 0.01079 | 0.027574
381 | ТП 229 с.Соколье | Тимский РЭС | Курская область | Барковский с/с. | 10/0,4 | 0.063 | 0.032108 | 0.029162
382 | ТП 230 быт с.Соколье | Тимский РЭС | Курская область | Барковский с/с. | 10/0,4 | 0.1 | 0.0062147 | 0.088533
383 | ТП 231 Быт. д.Морозовка | Тимский РЭС | Курская область | Барковский с/с. | 10/0,4 | 0.16 | 0.030044 | 0.12268
384 | ТП 062 с. Репец | Мантуровский РЭС | Курская область | Репецкий с/с. | 10/0,4 | 0.25 | 0.044804 | 0.1937
385 | КТП-10кВ 572 1/400 МТФ. | Тимский РЭС | Курская область | Барковский с/с. | 10/0,4 | 0.4 | 0.344 | 0.052864
386 | ТП 063 с. Репец | Мантуровский РЭС | Курская область | Репецкий с/с. | 10/0,4 | 0.16 | 0.072513 | 0.082588
387 | ТП 220 быт с.Соколье | Тимский РЭС | Курская область | Барковский с/с. | 10/0,4 | 0.1 | 0.023098 | 0.072595
388 | ТП 221 быт с.Соколье | Тимский РЭС | Курская область | Барковский с/с. | 10/0,4 | 0.1 | 0.011335 | 0.0837
389 | ТП 064 с. Репец | Мантуровский РЭС | Курская область | Репецкий с/с. | 10/0,4 | 0.063 | 0.018795 | 0.041729
390 | ТП 222 МТФ. д.Камыш | Тимский РЭС | Курская область | Становской с/с. | 10/0,4 | 0.1 | 0.019522 | 0.075971
391 | ТП 223 быт д. Камыш | Тимский РЭС | Курская область | Становской с/с. | 10/0,4 | 0.16 | 0.091414 | 0.064745
392 | ТП 065 с. Репец | Мантуровский РЭС | Курская область | Репецкий с/с. | 10/0,4 | 0.063 | 0.05418 | 0.0083261
393 | ТП 224 быт д. Разлив | Тимский РЭС | Курская область | Становской с/с. | 10/0,4 | 0.06 | 0.029903 | 0.028411
394 | ТП 066 с. Репец | Мантуровский РЭС | Курская область | Репецкий с/с. | 10/0,4 | 0.16 | 0.015683 | 0.13624
395 | ТП 225 быт х.Гнилуши | Тимский РЭС | Курская область | Становской с/с. | 10/0,4 | 0.1 | 0.0063156 | 0.088438
396 | СТП 237 Быт д.Красный октябрь | Тимский РЭС | Курская область | Барковский с/с. | 10/0,4 | 0.04 | 0.0324 | 0.0071744
397 | ТП 238 c.Гнилое МТФ | Тимский РЭС | Курская область | Становской с/с. | 10/0,4 | 0.4 | 0.344 | 0.052864
398 | ТП 068 с. Безлепкино | Мантуровский РЭС | Курская область | Репецкий с/с. | 10/0,4 | 0.16 | 0.034226 | 0.11873
399 | ТП 239 с.Гнилое | Тимский РЭС | Курская область | Становской с/с. | 10/0,4 | 0.063 | 0.030534 | 0.030648
400 | ТП 240 с.Гнилое | Тимский РЭС | Курская область | Становской с/с. | 10/0,4 | 0.1 | 0.024506 | 0.071267
401 | ТП 069 с. Безлепкино | Мантуровский РЭС | Курская область | Репецкий с/с. | 10/0,4 | 0.16 | 0.034721 | 0.11826
402 | ТП 241 с.Гнилое, школа. | Тимский РЭС | Курская область | Становской с/с. | 10/0,4 | 0.1 | 0.1 | 0
403 | ТП 242 д. Бродок быт. | Тимский РЭС | Курская область | Становской с/с. | 10/0,4 | 0.063 | 0.025232 | 0.035653
404 | КТП-10кВ № 068 7.3.6 № 1/400 | Щигровский РЭС | Курская область | Титовский с/с. | 10/0,4 | 0.25 | 0.092196 | 0.14897
405 | ТП 243 х.Бродок | Тимский РЭС | Курская область | Становской с/с. | 10/0,4 | 0.1 | 0.0054076 | 0.089295
406 | КТП-10кВ № 069 7.3.6 8/160 | Щигровский РЭС | Курская область | Титовский с/с. | 10/0,4 | 0.16 | 0.16 | 0
407 | ТП 070 с. Безлепкино | Мантуровский РЭС | Курская область | Репецкий с/с. | 10/0,4 | 0.1 | 0.0074657 | 0.087352
408 | ТП-10кВ № 070 (7.3.6 3/100) с.Тестово | Щигровский РЭС | Курская область | Титовский с/с. | 10/0,4 | 0.063 | 0.011814 | 0.04832
409 | ТП 233 Вода | Тимский РЭС | Курская область | Барковский с/с. | 10/0,4 | 0.025 | 0.0055488 | 0.018362
410 | КТП-10кВ № 074 7.3.6 4/63 | Щигровский РЭС | Курская область | Тр.Краснянский с/с. | 10/0,4 | 0.1 | 0.025131 | 0.070676
411 | КТП-10кВ № 072 7.3.6 6/63 | Щигровский РЭС | Курская область | Титовский с/с. | 10/0,4 | 0.1 | 0.014225 | 0.080971
412 | ТП 232 Быт с.Соколье | Тимский РЭС | Курская область | Барковский с/с. | 10/0,4 | 0.063 | 0.013529 | 0.046701
413 | КТП-10кВ №071 7.3.6 5/160 | Щигровский РЭС | Курская область | Титовский с/с. | 10/0,4 | 0.16 | 0.0047669 | 0.14654
414 | КТП-10кВ № 075 7.3.6 7/100 Сеновое | Щигровский РЭС | Курская область | Титовский с/с. | 10/0,4 | 0.1 | 0.045273 | 0.051662
415 | ТП 234 З/ток с.Соколье | Тимский РЭС | Курская область | Барковский с/с. | 10/0,4 | 0.1 | 0.017106 | 0.078252
416 | ТП 302 Быково | Горшеченский РЭС | Курская область | Ключевский с/с. | 10/0,4 | 0.25 | 0.03633 | 0.2017
417 | ТП 298 Быково | Горшеченский РЭС | Курская область | Быковский с/с. | 10/0,4 | 0.16 | 0.022518 | 0.12978
418 | ТП 299 Быково | Горшеченский РЭС | Курская область | Быковский с/с. | 10/0,4 | 0.1 | 0.043064 | 0.053748
419 | ТП 300 Быково | Горшеченский РЭС | Курская область | Быковский с/с. | 10/0,4 | 0.25 | 0.01653 | 0.2204
420 | ТП 301 Быково | Горшеченский РЭС | Курская область | Быковский с/с. | 10/0,4 | 0.4 | 0.324 | 0.071744
421 | ТП 295 Быково | Горшеченский РЭС | Курская область | Быковский с/с. | 10/0,4 | 0.1 | 0.074828 | 0.023762
422 | ТП 296 Быково | Горшеченский РЭС | Курская область | Быковский с/с. | 10/0,4 | 0.063 | 0.041899 | 0.01992
423 | ТП 297 Быково | Горшеченский РЭС | Курская область | Быковский с/с. | 10/0,4 | 0.1 | 0.022786 | 0.07289
424 | ЗТП-10кВ № 076 7.3.7 1/2х400 д. Титово | Щигровский РЭС | Курская область | Титовский с/с. | 10/0,4 | 0.8 | 0.688 | 0.10573
425 | КТП-10кВ № 078 7.3.7 3/40 | Щигровский РЭС | Курская область | Титовский с/с. | 10/0,4 | 0.1 | 0.013519 | 0.081638
426 | КТП-10кВ № 077 (7.3.7 2/100) | Щигровский РЭС | Курская область | Титовский с/с. | 10/0,4 | 0.1 | 0.017474 | 0.077905
427 | КТП-10кВ № 080 7.3.16 2/250 | Щигровский РЭС | Курская область | Титовский с/с. | 10/0,4 | 0.25 | 0.029959 | 0.20772
428 | КТП-10кВ № 081 7.3.17 1/100 | Щигровский РЭС | Курская область | Титовский с/с. | 10/0,4 | 0.063 | 0.010341 | 0.04971
429 | КТП-10кВ № 082 7.3.19 1/250 д.Басово | Щигровский РЭС | Курская область | Титовский с/с. | 10/0,4 | 0.25 | 0.0059322 | 0.2304
430 | КТП-10кВ № 083 (7.3.19 2/100) | Щигровский РЭС | Курская область | Титовский с/с. | 10/0,4 | 0.1 | 0.033591 | 0.06269
431 | КТП-10кВ № 086 7.3.19 4/63 | Щигровский РЭС | Курская область | Мелехенский с/с. | 10/0,4 | 0.1 | 0.083 | 0.016048
432 | ЗТП-10кВ №104 (7.4.3 10/100 д.Новосел) | Щигровский РЭС | Курская область | Мелехенский с/с. | 10/0,4 | 0.63 | 0.0087218 | 0.58649
433 | ТП 072 с. Безлепкино | Мантуровский РЭС | Курская область | Репецкий с/с. | 10/0,4 | 0.063 | 0.05103 | 0.0113
434 | КТП-10кВ № 088 7.3.20 1/100 | Щигровский РЭС | Курская область | Титовский с/с. | 10/0,4 | 0.1 | 0.013524 | 0.081633
435 | ТП 073 с. Безлепкино | Мантуровский РЭС | Курская область | Репецкий с/с. | 10/0,4 | 0.1 | 0.0060987 | 0.088643
436 | КТП-10кВ № 089 7.3.20 2/160 | Щигровский РЭС | Курская область | Мелехенский с/с. | 10/0,4 | 0.16 | 0.035437 | 0.11759
437 | КТП-10кВ № 090 7.3.20 3/160 | Щигровский РЭС | Курская область | Мелехенский с/с. | 10/0,4 | 0.16 | 0.01023 | 0.14138
438 | ЗТП-10кВ № 084 7.3.19 3/400 МТФ Мелех | Щигровский РЭС | Курская область | Мелехенский с/с. | 10/0,4 | 0.4 | 0.12046 | 0.26389
439 | ТП 071 с. Безлепкино | Мантуровский РЭС | Курская область | Репецкий с/с. | 10/0,4 | 0.25 | 0.025454 | 0.21197
440 | КТП-10кВ № 092 7.3.20 6/160 | Щигровский РЭС | Курская область | с.1-е Мелехино | 10/0,4 | 0.16 | 0.021363 | 0.13087
441 | КТП-10кВ №093 7.3.20 5/100 | Щигровский РЭС | Курская область | Мелехенский с/с. | 10/0,4 | 0.1 | 0.0573 | 0.040309
442 | КТП-10кВ № 095 (7.3.20 8/100) | Щигровский РЭС | Курская область | Мелехенский с/с. | 10/0,4 | 0.1 | 0.011925 | 0.083143
443 | КТП-10кВ № 094 7.3.20 9/63 | Щигровский РЭС | Курская область | Мелехенский с/с. | 10/0,4 | 0.063 | 0.03126 | 0.029962
444 | ТП 251 х. Кабацкое | Тимский РЭС | Курская область | Успенский с/с. | 10/0,4 | 0.1 | 0.02445 | 0.071319
445 | ТП 252 х. Чевычеловка | Тимский РЭС | Курская область | Успенский с/с. | 10/0,4 | 0.063 | 0.012661 | 0.04752
446 | ТП 185 | Суджанский РЭС | Курская область | Гуевский с/с. | 10/0,4 | 0.1 | 0.086 | 0.013216
447 | КТП-10кВ 587 2/100 Быт. | Тимский РЭС | Курская область | Успенский с/с. | 10/0,4 | 0.04 | 0.0324 | 0.0071744
448 | ТП 074 с. Стужень | Мантуровский РЭС | Курская область | Репецкий с/с. | 10/0,4 | 0.16 | 0.043417 | 0.11005
449 | ТП 246 с.Леженьки | Тимский РЭС | Курская область | Успенский с/с. | 10/0,4 | 0.25 | 0.083767 | 0.15692
450 | ТП 186 | Суджанский РЭС | Курская область | Гуевский с/с. | 10/0,4 | 0.4 | 0.344 | 0.052864
451 | ТП 188 | Суджанский РЭС | Курская область | Гуевский с/с. | 10/0,4 | 0.1 | 0.086 | 0.013216
452 | ТП 189 | Суджанский РЭС | Курская область | Гуевский с/с. | 10/0,4 | 0.1 | 0.086 | 0.013216
453 | ТП 247 с.Леженьки | Тимский РЭС | Курская область | Успенский с/с. | 10/0,4 | 0.1 | 0.022614 | 0.073052
454 | ТП 075 с. Стужень | Мантуровский РЭС | Курская область | Репецкий с/с. | 10/0,4 | 0.4 | 0.0086108 | 0.36947
455 | ТП 191 | Суджанский РЭС | Курская область | Плеховский с/с. | 10/0,4 | 0.063 | 0.05418 | 0.0083261
456 | ТП 192 | Суджанский РЭС | Курская область | Гуевский с/с. | 10/0,4 | 0.063 | 0.05418 | 0.0083261
457 | ТП 248 с.Леженьки | Тимский РЭС | Курская область | Успенский с/с. | 10/0,4 | 0.063 | 0.062288 | 0.000672
458 | ТП 194 | Суджанский РЭС | Курская область | Гуевский с/с. | 10/0,4 | 0.1 | 0.086 | 0.013216
459 | ТП 076 с. Стужень | Мантуровский РЭС | Курская область | Репецкий с/с. | 10/0,4 | 0.1 | 0.063 | 0.034928
460 | ТП 249 с.Леженьки. | Тимский РЭС | Курская область | Успенский с/с. | 10/0,4 | 0.063 | 0.021171 | 0.039486
461 | ТП 196 | Суджанский РЭС | Курская область | Гуевский с/с. | 10/0,4 | 0.1 | 0.086 | 0.013216
462 | ТП 244 Мех.мастер. | Тимский РЭС | Курская область | Успенский с/с. | 10/0,4 | 0.25 | 0.027038 | 0.21048
463 | ТП 245 с.Леженьки, з/ток | Тимский РЭС | Курская область | Успенский с/с. | 10/0,4 | 0.25 | 0.0084948 | 0.22798
464 | ТП 303 Быково | Горшеченский РЭС | Курская область | Быковский с/с. | 10/0,4 | 0.16 | 0.023613 | 0.12875
465 | ТП 304 Быково | Горшеченский РЭС | Курская область | Быковский с/с. | 10/0,4 | 0.4 | 0.14353 | 0.24211
466 | ТП 077 с. Стужень | Мантуровский РЭС | Курская область | Репецкий с/с. | 10/0,4 | 0.16 | 0.019199 | 0.13292
467 | ТП 078 с. Стужень | Мантуровский РЭС | Курская область | Репецкий с/с. | 10/0,4 | 0.1 | 0.010079 | 0.084886
468 | ТП 079 с Репец | Мантуровский РЭС | Курская область | Репецкий с/с. | 10/0,4 | 0.4 | 0.041198 | 0.33871
469 | ТП 305 Быково | Горшеченский РЭС | Курская область | Ключевский с/с. | 10/0,4 | 0.063 | 0.027008 | 0.033977
470 | ТП 307 Быково | Горшеченский РЭС | Курская область | Ключевский с/с. | 10/0,4 | 0.1 | 0.079 | 0.019824
471 | ТП 308 Быково | Горшеченский РЭС | Курская область | Ключевский с/с. | 10/0,4 | 0.25 | 0.2025 | 0.04484
472 | ТП 018 (с. Куськино) | Мантуровский РЭС | Курская область | Куськинский с/с. | 10/0,4 | 0.1 | 0.086 | 0.013216
473 | ТП 206 с. Погожее. | Тимский РЭС | Курская область | Погоженский с/с. | 10/0,4 | 0.25 | 0.043599 | 0.19484
474 | ТП 207 с.Погожее | Тимский РЭС | Курская область | Погоженский с/с. | 10/0,4 | 0.25 | 0.016747 | 0.22019
475 | ТП 200 с.Погожее | Тимский РЭС | Курская область | Погоженский с/с. | 10/0,4 | 0.25 | 0.072115 | 0.16792
476 | ТП 019 (с. Куськино) | Мантуровский РЭС | Курская область | Куськинский с/с. | 10/0,4 | 0.16 | 0.037888 | 0.11527
477 | ТП 020 (с. Куськино) | Мантуровский РЭС | Курская область | Куськинский с/с. | 10/0,4 | 0.25 | 0.10866 | 0.13343
478 | ТП 201 с.Погожее | Тимский РЭС | Курская область | Погоженский с/с. | 10/0,4 | 0.25 | 0.047841 | 0.19084
479 | ТП 021 (с. Куськино) | Мантуровский РЭС | Курская область | Куськинский с/с. | 10/0,4 | 0.16 | 0.085578 | 0.070254
480 | ТП 202 с.Погожее | Тимский РЭС | Курская область | Погоженский с/с. | 10/0,4 | 0.1 | 0.022836 | 0.072843
481 | ТП 203 с.Погожее | Тимский РЭС | Курская область | Погоженский с/с. | 10/0,4 | 0.063 | 0.053728 | 0.008753
482 | ТП 204 с.Погожее КФХ | Тимский РЭС | Курская область | Погоженский с/с. | 10/0,4 | 0.4 | 0.019522 | 0.35917
483 | ТП 205 с.Погожее | Тимский РЭС | Курская область | Погоженский с/с. | 10/0,4 | 0.1 | 0.026725 | 0.069171
484 | ТП 208 с.Погожее МТФ | Тимский РЭС | Курская область | Погоженский с/с. | 10/0,4 | 0.16 | 0.028435 | 0.1242
485 | ТП 209 с.Погожее Соловьёвка | Тимский РЭС | Курская область | Погоженский с/с. | 10/0,4 | 0.063 | 0.03969 | 0.022005
486 | ТП 210 с.Погожее Будённый | Тимский РЭС | Курская область | Погоженский с/с. | 10/0,4 | 0.1 | 0.032607 | 0.063619
487 | ТП 211 с. Лисье | Тимский РЭС | Курская область | Погоженский с/с. | 10/0,4 | 0.1 | 0.026095 | 0.069767
488 | ТП 212 с. Щиголевка | Тимский РЭС | Курская область | Погоженский с/с. | 10/0,4 | 0.04 | 0.0324 | 0.0071744
489 | ТП 213 с. Лисье | Тимский РЭС | Курская область | Погоженский с/с. | 10/0,4 | 0.16 | 0.016223 | 0.13573
490 | ТП 214 с. Лисье | Тимский РЭС | Курская область | Погоженский с/с. | 10/0,4 | 0.063 | 0.0093826 | 0.050615
491 | ТП 215 д.Репьёвка | Тимский РЭС | Курская область | Погоженский с/с. | 10/0,4 | 0.1 | 0.032602 | 0.063624
492 | КТП-10кВ № 099 (7.4.2 1/250) | Щигровский РЭС | Курская область | Охочевский с/с. | 10/0,4 | 0.25 | 0.089669 | 0.15135
493 | КТП-10кВ №102 (7.4.2 3/160 п.Л.Толстого) | Щигровский РЭС | Курская область | Охочевский с/с. | 10/0,4 | 0.1 | 0.042706 | 0.054086
494 | КТП-10кВ № 096 (7.4.2 4/400) | Щигровский РЭС | Курская область | Охочевский с/с. | 10/0,4 | 0.4 | 0.013519 | 0.36484
495 | КТП-10кВ № 097 (7.4.2 6/160) | Щигровский РЭС | Курская область | Охочевский с/с. | 10/0,4 | 0.16 | 0.075762 | 0.079521
496 | КТП-10кВ № 098 (742 5/250) | Щигровский РЭС | Курская область | Охочевский с/с. | 10/0,4 | 0.25 | 0.012656 | 0.22405
497 | ТП 197 | Суджанский РЭС | Курская область | Гуевский с/с. | 10/0,4 | 0.16 | 0.1376 | 0.021146
498 | ТП 198 | Суджанский РЭС | Курская область | Гуевский с/с. | 10/0,4 | 0.16 | 0.1376 | 0.021146
499 | ТП 201 | Суджанский РЭС | Курская область | Гуевский с/с. | 10/0,4 | 0.04 | 0.0344 | 0.0052864
500 | КТП-10кВ № 106 (7.4.3 6/160) | Щигровский РЭС | Курская область | Охочевский с/с. | 10/0,4 | 0.16 | 0.076216 | 0.079092
501 | КТП-10кВ № 108 (7.4.3 9/60) | Щигровский РЭС | Курская область | Охочевский с/с. | 10/0,4 | 0.06 | 0.0378 | 0.020957
502 | ТП 1019 | Золотухинский РЭС | Курская область | Ольховатский с/с., с.Ольховатка | 10/0,4 | 0.1 | 0.017353 | 0.078019
503 | КТП-10кВ № 109 (7.4.3 2/40 Хохловка) | Щигровский РЭС | Курская область | Охочевский с/с. | 10/0,4 | 0.1 | 0.1 | 0
504 | КТП-10кВ № 113 (7.4.3 11/63) | Щигровский РЭС | Курская область | Мелехенский с/с. | 10/0,4 | 0.063 | 0.0055993 | 0.054186
505 | КТП-10кВ № 105 (7.4.3 5/100) | Щигровский РЭС | Курская область | Крутовский с/с. | 10/0,4 | 0.1 | 0.024147 | 0.071605
506 | КТП-10кВ № 110(7.4.3 4/40) быт1-й Патеп. | Щигровский РЭС | Курская область | Крутовский с/с. | 10/0,4 | 0.1 | 0.040163 | 0.056486
507 | ТП 1020 | Золотухинский РЭС | Курская область | Ольховатский с/с., с.Ольховатка | 10/0,4 | 0.16 | 0.1296 | 0.028698
508 | КТП-10кВ № 112 (7.4.3 3/63) | Щигровский РЭС | Курская область | Крутовский с/с. | 10/0,4 | 0.063 | 0.058717 | 0.0040434
509 | ТП 503/2*250 ПС Мартовская №09 | Железногорский РЭС | Курская область | Новоандросовский с/с. | 10/0,4 | 0.5 | 0.18535 | 0.29703
510 | КТП-10кВ № 122 (7.4.4 13/400) | Щигровский РЭС | Курская область | Охочевский с/с. | 10/0,4 | 0.4 | 0.344 | 0.052864
511 | ТП 702/160 ПС Мартовская №05 | Железногорский РЭС | Курская область | Андросовский с/с. | 10/0,4 | 0.16 | 0.0058918 | 0.14548
512 | ТП 281 Быково | Горшеченский РЭС | Курская область | Богатыревский с/с. | 10/0,4 | 0.1 | 0.01994 | 0.075576
513 | КТП-10кВ № 115 (7.4.4 11/100) | Щигровский РЭС | Курская область | Охочевский с/с. | 10/0,4 | 0.1 | 0.035679 | 0.060719
514 | КТП-10кВ № 117 (7.4.4 2/63) | Щигровский РЭС | Курская область | Охочевский с/с. | 10/0,4 | 0.1 | 0.041717 | 0.055019
515 | ТП 050 с.Забелье | Тимский РЭС | Курская область | Успенский с/с. | 10/0,4 | 0.16 | 0.029883 | 0.12283
516 | КТП 10кВ №119 (7.4.4 9/63) Пр.Охочевка | Щигровский РЭС | Курская область | Охочевский с/с. | 10/0,4 | 0.1 | 0.094663 | 0.0050381
517 | ТП 703/400 ПС Мартовская №05 | Железногорский РЭС | Курская область | Андросовский с/с. | 10/0,4 | 0.4 | 0.016344 | 0.36217
518 | КТП-10кВ № 125 (7.4.4 8/160) | Щигровский РЭС | Курская область | Охочевский с/с. | 10/0,4 | 0.16 | 0.031305 | 0.12149
519 | КТП-10кВ № 126 (7.4.4 7/63) | Щигровский РЭС | Курская область | Охочевский с/с. | 10/0,4 | 0.063 | 0.04208 | 0.019748
520 | ТП 493/63 ПС Мартовская №07 | Железногорский РЭС | Курская область | Новоандросовский с/с. | 10/0,4 | 0.063 | 0.055927 | 0.0066768
521 | КТП-10кВ № 120 (7.4.4 14/250) | Щигровский РЭС | Курская область | Охочевский с/с. | 10/0,4 | 0.25 | 0.044143 | 0.19433
522 | ТП 051 с.Забелье МТФ | Тимский РЭС | Курская область | Успенский с/с. | 10/0,4 | 0.25 | 0.1575 | 0.08732
523 | ТП 286 Быково | Горшеченский РЭС | Курская область | Богатыревский с/с. | 10/0,4 | 0.1 | 0.021424 | 0.074176
524 | КТП-10кВ № 429 (7.4.4 3/63) | Щигровский РЭС | Курская область | Охочевский с/с. | 10/0,4 | 0.1 | 0.016904 | 0.078443
525 | ТП 052 х.Калинник | Тимский РЭС | Курская область | Тимский с/с. | 10/0,4 | 0.04 | 0.017781 | 0.020974
526 | ТП 1021 | Золотухинский РЭС | Курская область | Ольховатский с/с., с.Ольховатка | 10/0,4 | 0.063 | 0.03969 | 0.022005
527 | ТП 053 д.Шабановка | Тимский РЭС | Курская область | Тимский с/с. | 10/0,4 | 0.063 | 0.030735 | 0.030458
528 | КТП-10кВ № 127 (7.4.4 15/250) | Щигровский РЭС | Курская область | Охочевский с/с. | 10/0,4 | 0.25 | 0.0093523 | 0.22717
529 | КТП-10кВ № 128 (7.4.4 10/400) | Щигровский РЭС | Курская область | Охочевский с/с. | 10/0,4 | 0.4 | 0.076564 | 0.30532
530 | ТП 054 с.Введенка | Тимский РЭС | Курская область | Тимский с/с. | 10/0,4 | 0.16 | 0.039553 | 0.1137
531 | ТП 495/63 ПС Мартовская №07 | Железногорский РЭС | Курская область | Капёнский с/с. | 10/0,4 | 0.063 | 0.0071378 | 0.052734
532 | ТП 055 с.Введенка | Тимский РЭС | Курская область | Тимский с/с. | 10/0,4 | 0.063 | 0.043826 | 0.018101
533 | КТП-10кВ № 121 (7.4.4 5/100) | Щигровский РЭС | Курская область | Охочевский с/с. | 10/0,4 | 0.1 | 0.0066788 | 0.088095
534 | ТП 282 Богатырёво | Горшеченский РЭС | Курская область | Богатыревский с/с. | 10/0,4 | 0.1 | 0.063 | 0.034928
535 | ТП 515/100 ПС Мартовская №04 | Железногорский РЭС | Курская область | Городновский с/с. | 10/0,4 | 0.1 | 0.016884 | 0.078462
536 | ТП 070 с. Забелье | Тимский РЭС | Курская область | Успенский с/с. | 10/0,4 | 0.25 | 0.078682 | 0.16172
537 | КТП-10кВ № 129 (7.4.4 6/60) | Щигровский РЭС | Курская область | Охочевский с/с. | 10/0,4 | 0.06 | 0.012909 | 0.044454
538 | КТП-10кВ № 123 (7.4.4 4/63) | Щигровский РЭС | Курская область | Охочевский с/с. | 10/0,4 | 0.1 | 0.017696 | 0.077695
539 | ТП 071 х.Бердянка | Тимский РЭС | Курская область | Успенский с/с. | 10/0,4 | 0.1 | 0.009776 | 0.085171
540 | ТП 072 с.Успенка, школа. | Тимский РЭС | Курская область | Успенский с/с. | 10/0,4 | 0.5 | 0.031124 | 0.44262
541 | ТП 494/40 ПС Мартовская №07 | Железногорский РЭС | Курская область | Новоандросовский с/с. | 10/0,4 | 0.04 | 0.026196 | 0.013031
542 | ТП 073 с.Успенка | Тимский РЭС | Курская область | Успенский с/с. | 10/0,4 | 0.16 | 0.020929 | 0.13128
543 | ТП 283 Быково | Горшеченский РЭС | Курская область | Богатыревский с/с. | 10/0,4 | 0.1 | 0.0087117 | 0.086176
544 | КТП-10кВ № 066 7.3.1.7/250 | Щигровский РЭС | Курская область | Мелехенский с/с. | 10/0,4 | 0.25 | 0.033959 | 0.20394
545 | ТП 496/63 ПС Мартовская №07 | Железногорский РЭС | Курская область | Капёнский с/с. | 10/0,4 | 0.063 | 0.0083888 | 0.051553
546 | ТП 074 с. Успенка | Тимский РЭС | Курская область | Успенский с/с. | 10/0,4 | 0.16 | 0.018594 | 0.13349
547 | ТП 284 Быково | Горшеченский РЭС | Курская область | Богатыревский с/с. | 10/0,4 | 0.16 | 0.041833 | 0.11155
548 | ТП 075 х.Силаевка | Тимский РЭС | Курская область | Успенский с/с. | 10/0,4 | 0.063 | 0.01766 | 0.042801
549 | ТП 076 х.Овсянниково | Тимский РЭС | Курская область | Успенский с/с. | 10/0,4 | 0.06 | 0.0066031 | 0.050407
550 | ТП 285 Школа Богатырёво | Горшеченский РЭС | Курская область | Богатыревский с/с. | 10/0,4 | 0.25 | 0.0083888 | 0.22808
551 | ТП 077 х.Овсянниково | Тимский РЭС | Курская область | Успенский с/с. | 10/0,4 | 0.063 | 0.01531 | 0.04502
552 | ТП 1022 | Золотухинский РЭС | Курская область | Ольховатский с/с., с.Ольховатка | 10/0,4 | 0.1 | 0.027457 | 0.068481
553 | ТП 047 с.Забелье | Тимский РЭС | Курская область | Успенский с/с. | 10/0,4 | 0.25 | 0.0040355 | 0.23219
554 | ТП 1023 | Золотухинский РЭС | Курская область | Ольховатский с/с., с.Ольховатка | 10/0,4 | 0.063 | 0.016838 | 0.043577
555 | КТП-10кВ 522 2/160 СТФ. | Тимский РЭС | Курская область | Успенский с/с. | 10/0,4 | 0.16 | 0.1296 | 0.028698
556 | КТП-10кВ № 130 (7.4.9 2/63) | Щигровский РЭС | Курская область | Охочевский с/с. | 10/0,4 | 0.1 | 0.063 | 0.034928
557 | ТП 509/40 ПС Мартовская №04 | Железногорский РЭС | Курская область | Новоандросовский с/с. | 10/0,4 | 0.04 | 0.013115 | 0.025379
558 | ТП 049 Быт с. Забелье | Тимский РЭС | Курская область | Успенский с/с. | 10/0,4 | 0.063 | 0.010497 | 0.049562
559 | ТП 287 Быково | Горшеченский РЭС | Курская область | Богатыревский с/с. | 10/0,4 | 0.16 | 0.0043735 | 0.14691
560 | ТП 518/160 ПС Мартовская №04 | Железногорский РЭС | Курская область | Городновский с/с. | 10/0,4 | 0.16 | 0.013236 | 0.13854
561 | ТП 1024 | Золотухинский РЭС | Курская область | Ольховатский с/с., с.Игишево | 10/0,4 | 0.04 | 0.04 | 0
562 | ТП 288 Быково | Горшеченский РЭС | Курская область | Богатыревский с/с. | 10/0,4 | 0.1 | 0.0046308 | 0.090029
563 | ТП 289 Быково | Горшеченский РЭС | Курская область | Богатыревский с/с. | 10/0,4 | 0.16 | 0.0041061 | 0.14716
564 | ТП 1025 | Золотухинский РЭС | Курская область | Ольховатский с/с., с.Ольховатка | 10/0,4 | 0.25 | 0.0048123 | 0.23146
565 | ТП 450 Быково | Горшеченский РЭС | Курская область | Богатыревский с/с. | 10/0,4 | 0.25 | 0.011819 | 0.22484
566 | ТП 519/40 ПС Мартовская №04 | Железногорский РЭС | Курская область | Городновский с/с. | 10/0,4 | 0.04 | 0.011779 | 0.026641
567 | ТП 290 Быково | Горшеченский РЭС | Курская область | Богатыревский с/с. | 10/0,4 | 0.1 | 0.016798 | 0.078543
568 | ТП 1026 | Золотухинский РЭС | Курская область | Ольховатский с/с., с.Ольховатка | 10/0,4 | 0.1 | 0.086 | 0.013216
569 | ТП 517/100 ПС Мартовская №04 | Железногорский РЭС | Курская область | Городновский с/с. | 10/0,4 | 0.1 | 0.071202 | 0.027186
570 | ТП 516/100 ПС Мартовская №04 | Железногорский РЭС | Курская область | Городновский с/с. | 10/0,4 | 0.1 | 0.005801 | 0.088924
571 | ТП 1027 | Золотухинский РЭС | Курская область | Ольховатский с/с., с.Ольховатка | 10/0,4 | 0.1 | 0.0096197 | 0.085319
572 | ТП 291 Соколовка | Горшеченский РЭС | Курская область | Ключевский с/с. | 10/0,4 | 0.1 | 0.056628 | 0.040943
573 | ТП 514/63 ПС Мартовская №04 | Железногорский РЭС | Курская область | Городновский с/с. | 10/0,4 | 0.063 | 0.03807 | 0.023534
574 | ТП 292 Быково Д | Горшеченский РЭС | Курская область | Богатыревский с/с. | 10/0,4 | 0.1 | 0.081 | 0.017936
575 | ТП 1028 | Золотухинский РЭС | Курская область | Ольховатский с/с., с.Ольховатка | 10/0,4 | 0.1 | 0.086 | 0.013216
576 | ТП 512/250 ПС Мартовская №04 | Железногорский РЭС | Курская область | Городновский с/с. | 10/0,4 | 0.25 | 0.02957 | 0.20809
577 | ТП 293 Быково | Горшеченский РЭС | Курская область | Богатыревский с/с. | 10/0,4 | 0.063 | 0.04977 | 0.012489
578 | ТП 522/160 ПС Мартовская №04 | Железногорский РЭС | Курская область | Городновский с/с. | 10/0,4 | 0.16 | 0.028471 | 0.12416
579 | ТП 523/100 ПС Мартовская №04 | Железногорский РЭС | Курская область | Городновский с/с. | 10/0,4 | 0.1 | 0.086 | 0.013216
580 | ТП 521/100 ПС Мартовская №04 | Железногорский РЭС | Курская область | Городновский с/с. | 10/0,4 | 0.1 | 0.073401 | 0.02511
581 | ТП 528/100 ПС Мартовская №06 | Железногорский РЭС | Курская область | Капёнский с/с. | 10/0,4 | 0.16 | 0.048507 | 0.10525
582 | ТП 531/250 ПС Мартовская №06 | Железногорский РЭС | Курская область | Капёнский с/с. | 10/0,4 | 0.1 | 0.077815 | 0.020943
583 | ТП 420/100 ПС Михайловка №16 | Железногорский РЭС | Курская область | Веретенинский с/с. | 10/0,4 | 0.1 | 0.027462 | 0.068476
584 | ТП 536/160 ПС Мартовская №06 | Железногорский РЭС | Курская область | Капёнский с/с. | 10/0,4 | 0.16 | 0.0049536 | 0.14636
585 | ТП 529/250 ПС Мартовская №06 | Железногорский РЭС | Курская область | Линецкий с/с. | 10/0,4 | 0.25 | 0.12394 | 0.119
586 | КТП-10кВ № 138 (7.4.12 5/250) | Щигровский РЭС | Курская область | Охочевский с/с. | 10/0,4 | 0.25 | 0.15352 | 0.091076
587 | ТП 412/63 ПС Михайловка №16 | Железногорский РЭС | Курская область | Михайловский с/с. | 10/0,4 | 0.1 | 0.038267 | 0.058276
588 | КТП-10кВ № 141 (7.4.22 2/100) | Щигровский РЭС | Курская область | Охочевский с/с. | 10/0,4 | 0.1 | 0.079681 | 0.019181
589 | КТП-10кВ № 142 (7.4.22 3/250) | Щигровский РЭС | Курская область | Охочевский с/с. | 10/0,4 | 0.25 | 0.032239 | 0.20557
590 | КТП-10кВ № 139 (7.4.22 1/100 Борисовка) | Щигровский РЭС | Курская область | Охочевский с/с. | 10/0,4 | 0.1 | 0.065819 | 0.032267
591 | ТП 534/100 ПС Мартовская №06 | Железногорский РЭС | Курская область | Линецкий с/с. | 10/0,4 | 0.1 | 0.057945 | 0.0397
592 | ТП 415/100 ПС Михайловка №16 | Железногорский РЭС | Курская область | Михайловский с/с. | 10/0,4 | 0.1 | 0.011052 | 0.083967
593 | ТП 538/100 ПС Мартовская №06 | Железногорский РЭС | Курская область | Линецкий с/с. | 10/0,4 | 0.1 | 0.04323 | 0.05359
594 | ТП 426/100 ПС Воропаево №01 | Железногорский РЭС | Курская область | Кармановский с/с. | 10/0,4 | 0.1 | 0.013312 | 0.081833
595 | ТП 532/250 ПС Мартовская №06 | Железногорский РЭС | Курская область | Капёнский с/с. | 10/0,4 | 0.25 | 0.035402 | 0.20258
596 | ТП 533/160 ПС Мартовская №06 | Железногорский РЭС | Курская область | Капёнский с/с. | 10/0,4 | 0.16 | 0.03921 | 0.11403
597 | ТП 539/63 ПС Мартовская №06 | Железногорский РЭС | Курская область | Капёнский с/с. | 10/0,4 | 0.063 | 0.063 | 0
598 | ТП 502/250+160 ПС Мартовская №09 | Железногорский РЭС | Курская область | Новоандросовский с/с. | 10/0,4 | 0.41 | 0.21178 | 0.18712
599 | ТП 432/63 п.Гудиловка | Железногорский РЭС | Курская область | Кармановский с/с. | 10/0,4 | 0.063 | 0.056926 | 0.0057339
600 | ТП 433/315 н.п. Молодежный | Железногорский РЭС | Курская область | Кармановский с/с. | 10/0,4 | 0.315 | 0.092605 | 0.20994
601 | ТП 440/160 н.п. Погорельцево | Железногорский РЭС | Курская область | Кармановский с/с. | 10/0,4 | 0.025 | 0.01575 | 0.008732
602 | ТП 441/63 ПС Воропаево №13 | Железногорский РЭС | Курская область | Кармановский с/с. | 10/0,4 | 0.04 | 0.033016 | 0.0065933
603 | ТП 056 д.Бердянка | Тимский РЭС | Курская область | Успенский с/с. | 10/0,4 | 0.063 | 0.018871 | 0.041658
604 | КТП-10кВ № 143 (7423 12/63) | Щигровский РЭС | Курская область | Кривцовский с/с. | 10/0,4 | 0.1 | 0.0069058 | 0.087881
605 | ТП 057 д.Бердянка, СТФ | Тимский РЭС | Курская область | Успенский с/с. | 10/0,4 | 0.16 | 0.1328 | 0.025677
606 | ТП 203 | Суджанский РЭС | Курская область | Плеховский с/с. | 10/0,4 | 0.25 | 0.215 | 0.03304
607 | ТП 058 с. Заречье | Тимский РЭС | Курская область | Успенский с/с. | 10/0,4 | 0.1 | 0.0067847 | 0.087995
608 | ТП № 082 | Суджанский РЭС | Курская область | Борковский с/с. | 10/0,4 | 0.63 | 0.5418 | 0.083261
609 | ТП № 087 | Суджанский РЭС | Курская область | Борковский с/с. | 10/0,4 | 0.4 | 0.344 | 0.052864
610 | ТП № 205 | Суджанский РЭС | Курская область | Свердликовский с/с. | 10/0,4 | 0.25 | 0.215 | 0.03304
611 | ТП 059 с. Заречье | Тимский РЭС | Курская область | Успенский с/с. | 10/0,4 | 0.16 | 0.0065728 | 0.14484
612 | ТП № 086 | Суджанский РЭС | Курская область | Борковский с/с. | 10/0,4 | 0.16 | 0.1376 | 0.021146
613 | ТП № 085 | Суджанский РЭС | Курская область | Борковский с/с. | 10/0,4 | 0.063 | 0.05418 | 0.0083261
614 | ТП 060 х. Луневка | Тимский РЭС | Курская область | Успенский с/с. | 10/0,4 | 0.25 | 0.1575 | 0.08732
615 | ТП № 084 | Суджанский РЭС | Курская область | Борковский с/с. | 10/0,4 | 0.1 | 0.086 | 0.013216
616 | ТП № 083 | Суджанский РЭС | Курская область | Борковский с/с. | 10/0,4 | 0.1 | 0.086 | 0.013216
617 | ТП № 081 | Суджанский РЭС | Курская область | Борковский с/с. | 10/0,4 | 0.16 | 0.1376 | 0.021146
618 | ТП № 080 | Суджанский РЭС | Курская область | Борковский с/с. | 10/0,4 | 0.16 | 0.1376 | 0.021146
619 | ТП 061 с. Заречье | Тимский РЭС | Курская область | Успенский с/с. | 10/0,4 | 0.25 | 0.14498 | 0.099143
620 | ТП № 079 | Суджанский РЭС | Курская область | Борковский с/с. | 10/0,4 | 0.25 | 0.215 | 0.03304
621 | ТП № 078 | Суджанский РЭС | Курская область | Борковский с/с. | 10/0,4 | 0.1 | 0.086 | 0.013216
622 | ТП 062 с. Заречье | Тимский РЭС | Курская область | Успенский с/с. | 10/0,4 | 0.063 | 0.0090799 | 0.050901
623 | ТП 063 с. Заречье | Тимский РЭС | Курская область | Успенский с/с. | 10/0,4 | 0.16 | 0.03071 | 0.12205
624 | ТП 064 с. Заречье | Тимский РЭС | Курская область | Успенский с/с. | 10/0,4 | 0.16 | 0.048295 | 0.10545
625 | ТП 065 с. Заречье | Тимский РЭС | Курская область | Успенский с/с. | 10/0,4 | 0.1 | 0.016793 | 0.078548
626 | ТП 066 с. Ключи | Тимский РЭС | Курская область | Успенский с/с. | 10/0,4 | 0.1 | 0.0048073 | 0.089862
627 | ТП 067 с.Канищево | Тимский РЭС | Курская область | Успенский с/с. | 10/0,4 | 0.1 | 0.0573 | 0.040309
628 | КТП-10кВ № 144 (7423 2/100) | Щигровский РЭС | Курская область | Кривцовский с/с. | 10/0,4 | 0.1 | 0.063 | 0.034928
629 | КТП-10кВ № 145 (7423 3/63) | Щигровский РЭС | Курская область | Кривцовский с/с. | 10/0,4 | 0.1 | 0.081 | 0.017936
630 | ТП 068 с.Канищево | Тимский РЭС | Курская область | Успенский с/с. | 10/0,4 | 0.16 | 0.022528 | 0.12977
631 | КТП-10кВ № 146 (7423 10/100) | Щигровский РЭС | Курская область | Кривцовский с/с. | 10/0,4 | 0.1 | 0.0075363 | 0.087286
632 | ЗТП-10кВ № 147 (7423 8/2х400) | Щигровский РЭС | Курская область | Кривцовский с/с. | 10/0,4 | 0.8 | 0.034307 | 0.72281
633 | ТП 069 х.Чибисовка | Тимский РЭС | Курская область | Успенский с/с. | 10/0,4 | 0.063 | 0.015976 | 0.044391
634 | КТП-10кВ № 148 (7423 11/250) | Щигровский РЭС | Курская область | Кривцовский с/с. | 10/0,4 | 0.25 | 0.022518 | 0.21474
635 | КТП-10кВ №149 (7423 9/100) | Щигровский РЭС | Курская область | Кривцовский с/с. | 10/0,4 | 0.1 | 0.023154 | 0.072543
636 | КТП-10кВ № 150 (7424 1/63) | Щигровский РЭС | Курская область | Охочевский с/с. | 10/0,4 | 0.063 | 0.040512 | 0.021229
637 | КТП-10кВ № 151 (7424 2/100) | Щигровский РЭС | Курская область | Охочевский с/с. | 10/0,4 | 0.1 | 0.017776 | 0.077619
638 | КТП-10кВ № 153 (7424 7/250) | Щигровский РЭС | Курская область | Охочевский с/с. | 10/0,4 | 0.25 | 0.032849 | 0.20499
639 | КТП-10кВ № 154 (7424 6/63) | Щигровский РЭС | Курская область | Охочевский с/с. | 10/0,4 | 0.1 | 0.040784 | 0.0559
640 | КТП-10кВ № 157 (7424 3/100) | Щигровский РЭС | Курская область | Охочевский с/с. | 10/0,4 | 0.063 | 0.030347 | 0.030824
641 | КТП-10кВ № 158 (7424 9/63) | Щигровский РЭС | Курская область | Охочевский с/с. | 10/0,4 | 0.1 | 0.05222 | 0.045105
642 | КТП-10кВ № 155 (7424 8/250) | Щигровский РЭС | Курская область | Охочевский с/с. | 10/0,4 | 0.25 | 0.047806 | 0.19087
643 | КТП-10кВ № 156 (7424 4/100) | Щигровский РЭС | Курская область | Охочевский с/с. | 10/0,4 | 0.1 | 0.019179 | 0.076295
644 | ТП 544/63 ПС Мартовская №08 | Железногорский РЭС | Курская область | Новоандросовский с/с. | 10/0,4 | 0.25 | 0.04086 | 0.19743
645 | ТП 136 | Горшеченский РЭС | Курская область | Солдатский с/с. | 10/0,4 | 0.1 | 0.016364 | 0.078952
646 | ТП 543/2*250 ПС Мартовская №08 | Железногорский РЭС | Курская область | Новоандросовский с/с. | 10/0,4 | 0.5 | 0.11678 | 0.36176
647 | ТП 137 Максимовка | Горшеченский РЭС | Курская область | Солдатский с/с. | 10/0,4 | 0.1 | 0.04205 | 0.054705
648 | ТП 535/250 ПС Мартовская №06 | Железногорский РЭС | Курская область | д Копенки | 10/0,4 | 0.25 | 0.25 | 0
649 | ТП 138 Максимовка | Горшеченский РЭС | Курская область | Солдатский с/с. | 10/0,4 | 0.063 | 0.011597 | 0.048524
650 | ТП 139 Максимовка | Горшеченский РЭС | Курская область | Солдатский с/с. | 10/0,4 | 0.25 | 0.047644 | 0.19102
651 | ТП 140 Максимовка | Горшеченский РЭС | Курская область | Солдатский с/с. | 10/0,4 | 0.4 | 0.252 | 0.13971
652 | ТП 505/25 ПС Мартовская №09 | Железногорский РЭС | Курская область | Новоандросовский с/с. | 10/0,4 | 0.025 | 0.017232 | 0.0073333
653 | ТП 078 с.3-е Выгорное | Тимский РЭС | Курская область | Выгорновскиий с/с. | 10/0,4 | 0.1 | 0.027613 | 0.068333
654 | ТП 700/2х160 ПС Мартовская №05 | Железногорский РЭС | Курская область | Новоандросовский с/с. | 10/0,4 | 0.32 | 0.041425 | 0.26298
655 | ТП 142 Максимовка | Горшеченский РЭС | Курская область | Солдатский с/с. | 10/0,4 | 0.1 | 0.03467 | 0.061671
656 | ТП 143 | Горшеченский РЭС | Курская область | Солдатский с/с. | 10/0,4 | 0.25 | 0.019638 | 0.21746
657 | ТП 079 с.1-е Выгорное | Тимский РЭС | Курская область | Выгорновскиий с/с. | 10/0,4 | 0.063 | 0.03352 | 0.027829
658 | ТП 080 с.1-е Выгорное | Тимский РЭС | Курская область | Выгорновскиий с/с. | 10/0,4 | 0.1 | 0.049939 | 0.047257
659 | ТП 488/100 ПС Рышково | Железногорский РЭС | Курская область | Рышковский с/с. | 10/0,4 | 0.1 | 0.0076322 | 0.087195
660 | ТП 486/100 ПС Рышково | Железногорский РЭС | Курская область | Рышковский с/с. | 10/0,4 | 0.1 | 0.021101 | 0.074481
661 | ТП 1029 | Золотухинский РЭС | Курская область | Ольховатский с/с., с.Ольховатка | 10/0,4 | 0.1 | 0.04036 | 0.0563
662 | ТП 1031 | Золотухинский РЭС | Курская область | Ольховатский с/с., с.Ольховатка | 10/0,4 | 0.16 | 0.010336 | 0.14128
663 | ТП 1032 | Золотухинский РЭС | Курская область | Ольховатский с/с., с.Теплое | 10/0,4 | 0.16 | 0.016631 | 0.13534
664 | КТП-10кВ № 164 (7.5.2 9/100) | Щигровский РЭС | Курская область | Крутовский с/с. | 10/0,4 | 0.1 | 0.032274 | 0.063933
665 | КТП-10кВ № 159 (7.5.2 5/100) | Щигровский РЭС | Курская область | Крутовский с/с. | 10/0,4 | 0.1 | 0.080085 | 0.0188
666 | ТП 1033 | Золотухинский РЭС | Курская область | Ольховатский с/с., с.Ольховатка | 10/0,4 | 0.1 | 0.036607 | 0.059843
667 | ТП 127 c.1-е Выгорное | Тимский РЭС | Курская область | Выгорновскиий с/с. | 10/0,4 | 0.1 | 0.071227 | 0.027162
668 | КТП-10кВ № 160 (7.5.2 1/63) | Щигровский РЭС | Курская область | Крутовский с/с. | 10/0,4 | 0.063 | 0.02614 | 0.034796
669 | ТП 1034 | Золотухинский РЭС | Курская область | Ольховатский с/с., с.Ольховатка | 10/0,4 | 0.063 | 0.051377 | 0.010972
670 | ТП 126 База ТРЭС. | Тимский РЭС | Курская область | Выгорновскиий с/с. | 10/0,4 | 0.25 | 0.24252 | 0.0070571
671 | ТП 1035 | Золотухинский РЭС | Курская область | Ольховатский с/с., с.Ольховатка | 10/0,4 | 0.063 | 0.0098013 | 0.05022
672 | ТП 128 с.1-е Выгорное | Тимский РЭС | Курская область | Выгорновскиий с/с. | 10/0,4 | 0.1 | 0.024672 | 0.07111
673 | ТП 1036 | Золотухинский РЭС | Курская область | Ольховатский с/с., с.Теплое | 10/0,4 | 0.063 | 0.017534 | 0.04292
674 | КТП-10кВ № 161 (7.5.2 2/63) | Щигровский РЭС | Курская область | Крутовский с/с. | 10/0,4 | 0.1 | 0.064694 | 0.033329
675 | КТП-10кВ № 162 (7.5.2 4/40) | Щигровский РЭС | Курская область | Крутовский с/с. | 10/0,4 | 0.04 | 0.0252 | 0.013971
676 | ТП 1037 | Золотухинский РЭС | Курская область | Ольховатский с/с., с.Теплое | 10/0,4 | 0.1 | 0.03863 | 0.057933
677 | КТП-10кВ № 166 (7.5.2 12/400) | Щигровский РЭС | Курская область | Крутовский с/с. | 10/0,4 | 0.4 | 0.13327 | 0.25179
678 | ЗТП-10кВ № 165 (7.5.2 6/2х400) | Щигровский РЭС | Курская область | Крутовский с/с. | 10/0,4 | 0.4 | 0.012818 | 0.3655
679 | КТП-10кВ № 168 (7.5.2 7/100) | Щигровский РЭС | Курская область | Крутовский с/с. | 10/0,4 | 0.1 | 0.024475 | 0.071295
680 | КТП-10кВ № 170 (7.5.2 10/630) | Щигровский РЭС | Курская область | Крутовский с/с. | 10/0,4 | 0.063 | 0.012893 | 0.047301
681 | КТП-10кВ № 169 (7.5.2 13/63 д.Колодезки) | Щигровский РЭС | Курская область | Крутовский с/с. | 10/0,4 | 0.1 | 0.0083989 | 0.086471
682 | ТП 693/100 ПС Рышково | Железногорский РЭС | Курская область | Рышковский с/с. | 10/0,4 | 0.1 | 0.1 | 0
683 | ТП 106 с. 3-е Выгорное. | Тимский РЭС | Курская область | Выгорновскиий с/с. | 10/0,4 | 0.1 | 0.053687 | 0.043719
684 | ТП 107 с. 3-е Выгорное МТф | Тимский РЭС | Курская область | Выгорновскиий с/с. | 10/0,4 | 0.04 | 0.0041969 | 0.033798
685 | ТП 144 Аренда | Горшеченский РЭС | Курская область | Солдатский с/с | 10/0,4 | 0.1 | 0.1 | 0
686 | ТП 108 с.3-е Выгорное. | Тимский РЭС | Курская область | Выгорновскиий с/с. | 10/0,4 | 0.1 | 0.040849 | 0.055838
687 | ТП 109 с. 2-е Выгорное. | Тимский РЭС | Курская область | Выгорновскиий с/с. | 10/0,4 | 0.1 | 0.085941 | 0.013271
688 | ТП 145 Бекетово | Горшеченский РЭС | Курская область | Солдатский с/с. | 10/0,4 | 0.1 | 0.078713 | 0.020095
689 | ТП № 206 | Суджанский РЭС | Курская область | Свердликовский с/с. | 10/0,4 | 0.1 | 0.086 | 0.013216
690 | ТП 146 Бекетово | Горшеченский РЭС | Курская область | Солдатский с/с. | 10/0,4 | 0.4 | 0.2292 | 0.16124
691 | ТП 147 Бекетово | Горшеченский РЭС | Курская область | Солдатский с/с. | 10/0,4 | 0.1 | 0.0091505 | 0.085762
692 | ТП 151 Бекетово | Горшеченский РЭС | Курская область | Солдатский с/с. | 10/0,4 | 0.1 | 0.020985 | 0.07459
693 | ТП 110 с. 2-е Выгорное. | Тимский РЭС | Курская область | Выгорновскиий с/с. | 10/0,4 | 0.16 | 0.1074 | 0.049654
694 | ТП 111 с. 2-е Выгорное Сельсовет | Тимский РЭС | Курская область | Выгорновскиий с/с. | 10/0,4 | 0.16 | 0.096136 | 0.060288
695 | ТП 452/40 ПС Рышково | Железногорский РЭС | Курская область | Рышковский с/с. | 10/0,4 | 0.04 | 0.0064215 | 0.031698
696 | ТП 489/100 ПС Рышково | Железногорский РЭС | Курская область | Рышковский с/с. | 10/0,4 | 0.1 | 0.1 | 0
697 | ТП 112 с. 2-е Выгорное | Тимский РЭС | Курская область | Выгорновскиий с/с. | 10/0,4 | 0.1 | 0.066379 | 0.031738
698 | ТП 487/100 ПС Рышково | Железногорский РЭС | Курская область | Рышковский с/с. | 10/0,4 | 0.1 | 0.035719 | 0.060681
699 | ТП 113 с.2-е Выгорное, Ключи | Тимский РЭС | Курская область | Выгорновскиий с/с. | 10/0,4 | 0.16 | 0.029323 | 0.12336
700 | КТП-10кВ № 185 (7.5.12 3/25) | Щигровский РЭС | Курская область | г.Щигры | 10/0,4 | 0.025 | 0.01575 | 0.008732
701 | ТП 114 с. 2-е Выгорное з/ток | Тимский РЭС | Курская область | Выгорновскиий с/с. | 10/0,4 | 0.16 | 0.052865 | 0.10114
702 | ТП 731/250 ПС Рышково ток | Железногорский РЭС | Курская область | Рышковский с/с. | 10/0,4 | 0.25 | 0.037142 | 0.20094
703 | КТП 10кВ № 432 (7512 9/160) | Щигровский РЭС | Курская область | В.Ольховатский с/с. | 10/0,4 | 0.16 | 0.02221 | 0.13007
704 | ТП 467/160 ПС Рышково | Железногорский РЭС | Курская область | Рышковский с/с. | 10/0,4 | 0.16 | 0.10194 | 0.054811
705 | ТП 695/400 ПС Рышково | Железногорский РЭС | Курская область | Рышковский с/с. | 10/0,4 | 0.4 | 0.020879 | 0.35789
706 | ТП 697/63 ПС Рышково | Железногорский РЭС | Курская область | Рышковский с/с. | 10/0,4 | 0.063 | 0.024945 | 0.035924
707 | ТП 698/160 ПС Рышково | Железногорский РЭС | Курская область | Рышковский с/с. | 10/0,4 | 0.063 | 0.063 | 0
708 | ТП 696/100 ПС Рышково | Железногорский РЭС | Курская область | Рышковский с/с. | 10/0,4 | 0.1 | 0.0061542 | 0.08859
709 | ТП 195 1/63 | Горшеченский РЭС | Курская область | Знаменский с/с. | 10/0,4 | 0.063 | 0.063 | 0
710 | ТП № 218 | Суджанский РЭС | Курская область | Свердликовский с/с. | 10/0,4 | 0.1 | 0.086 | 0.013216
711 | ТП № 217 | Суджанский РЭС | Курская область | Свердликовский с/с. | 10/0,4 | 0.063 | 0.05418 | 0.0083261
712 | ТП 735/100 ПС Рышково | Железногорский РЭС | Курская область | Рышковский с/с. | 10/0,4 | 0.1 | 0.016001 | 0.079295
713 | ТП № 213 | Суджанский РЭС | Курская область | Свердликовский с/с. | 10/0,4 | 0.25 | 0.215 | 0.03304
714 | ТП 733/160 ПС Рышково | Железногорский РЭС | Курская область | Рышковский с/с. | 10/0,4 | 0.16 | 0.13659 | 0.022097
715 | ТП 734/63 ПС Рышково | Железногорский РЭС | Курская область | Рышковский с/с. | 10/0,4 | 0.063 | 0.03746 | 0.02411
716 | ТП 215 | Суджанский РЭС | Курская область | Свердликовский с/с. | 10/0,4 | 0.1 | 0.086 | 0.013216
717 | ТП 732/250 ПС Рышково | Железногорский РЭС | Курская область | Рышковский с/с. | 10/0,4 | 0.25 | 0.0097861 | 0.22676
718 | ТП 212 | Суджанский РЭС | Курская область | Свердликовский с/с. | 10/0,4 | 0.25 | 0.215 | 0.03304
719 | ТП 210 | Суджанский РЭС | Курская область | Свердликовский с/с. | 10/0,4 | 0.4 | 0.344 | 0.052864
720 | ТП 476/100 ПС Рышково №15 | Железногорский РЭС | Курская область | Рышковский с/с. | 10/0,4 | 0.1 | 0.027391 | 0.068543
721 | ТП 477/100 ПС Рышково | Железногорский РЭС | Курская область | Рышковский с/с. | 10/0,4 | 0.1 | 0.040855 | 0.055833
722 | ТП 478/63 ПС Рышково | Железногорский РЭС | Курская область | Рышковский с/с. | 10/0,4 | 0.1 | 0.056553 | 0.041014
723 | ТП 481/63 ПС Рышково | Железногорский РЭС | Курская область | Рышковский с/с. | 10/0,4 | 0.063 | 0.014346 | 0.045929
724 | ТП 195 7/160 | Горшеченский РЭС | Курская область | Знаменский с/с. | 10/0,4 | 0.16 | 0.01873 | 0.13336
725 | ТП 195 2/250 Знаменка | Горшеченский РЭС | Курская область | Знаменский с/с. | 10/0,4 | 0.25 | 0.009206 | 0.22731
726 | ТП 195 3/100 | Горшеченский РЭС | Курская область | Знаменский с/с. | 10/0,4 | 0.1 | 0.0056548 | 0.089062
727 | ТП 195 4/100 Знаменка | Горшеченский РЭС | Курская область | Знаменский с/с. | 10/0,4 | 0.1 | 0.086 | 0.013216
728 | ТП 195 5/100 | Горшеченский РЭС | Курская область | Знаменский с/с. | 10/0,4 | 0.1 | 0.024248 | 0.07151
729 | ТП 081 Становое | Тимский РЭС | Курская область | Выгорновскиий с/с. | 10/0,4 | 0.1 | 0.014987 | 0.080252
730 | ТП 050/160 ПС Троицкая №10 | Железногорский РЭС | Курская область | г.Железногорск | 10/0,4 | 0.16 | 0.072135 | 0.082945
731 | ТП 082 Становое | Тимский РЭС | Курская область | Становской с/с. | 10/0,4 | 0.1 | 0.033313 | 0.062952
732 | КТП 532 3/250 Школа | Тимский РЭС | Курская область | Становской с/с. | 10/0,4 | 0.25 | 0.029338 | 0.2083
733 | КТП-10кВ 532 4/250 Д.сад. | Тимский РЭС | Курская область | Становской с/с. | 10/0,4 | 0.25 | 0.017529 | 0.21945
734 | ТП 085 с.Становое Быт. | Тимский РЭС | Курская область | Становской с/с. | 10/0,4 | 0.16 | 0.073799 | 0.081373
735 | КТП-10кВ 532 6/160 с.Становое | Тимский РЭС | Курская область | Выгорновскиий с/с. | 10/0,4 | 0.16 | 0.1376 | 0.021146
736 | ТП 087 с.Становое быт. | Тимский РЭС | Курская область | Становской с/с. | 10/0,4 | 0.063 | 0.030261 | 0.030905
737 | ТП 088 Становое | Тимский РЭС | Курская область | Становской с/с. | 10/0,4 | 0.1 | 0.04377 | 0.053081
738 | ТП 089 с.Становое быть. | Тимский РЭС | Курская область | Становской с/с. | 10/0,4 | 0.1 | 0.030095 | 0.06599
739 | КТП-10кВ № 186 (7.6.2 1/63) | Щигровский РЭС | Курская область | Теребужский с/с. | 10/0,4 | 0.063 | 0.015239 | 0.045086
740 | ТП 090 д.Акульшинка | Тимский РЭС | Курская область | Становской с/с. | 10/0,4 | 0.16 | 0.055443 | 0.098702
741 | ТП 091 с.Становое | Тимский РЭС | Курская область | Становской с/с. | 10/0,4 | 0.1 | 0.0089841 | 0.085919
742 | КТП-10кВ 532 12/160 с.Становое | Тимский РЭС | Курская область | Становской с/с. | 10/0,4 | 0.16 | 0.07278 | 0.082335
743 | ТП 093 с.Становое | Тимский РЭС | Курская область | Становской с/с. | 10/0,4 | 0.1 | 0.023477 | 0.072238
744 | КТП-10кВ 532 14/400 с.Становое | Тимский РЭС | Курская область | Становской с/с. | 10/0,4 | 0.4 | 0.026407 | 0.35267
745 | КТП-10кВ 532 16/63 Быт. | Тимский РЭС | Курская область | Становской с/с. | 10/0,4 | 0.063 | 0.05418 | 0.0083261
746 | ТП 444/250 ПС Воропаево №14 | Железногорский РЭС | Курская область | Снецкой с/с. | 10/0,4 | 0.25 | 0.014044 | 0.22274
747 | ТП 450/160 н.п. Карманово | Железногорский РЭС | Курская область | Кармановский с/с. | 10/0,4 | 0.16 | 0.021136 | 0.13109
748 | ТП 047/100 ПС Троицкая №10 | Железногорский РЭС | Курская область | Троицкий с/с. | 10/0,4 | 0.1 | 0.1 | 0
749 | ТП 449/160 ПС Воропаево №04 | Железногорский РЭС | Курская область | Кармановский с/с. | 10/0,4 | 0.16 | 0.036642 | 0.11645
750 | ТП 048/160 ПС Троицкая №10 | Железногорский РЭС | Курская область | Троицкий с/с. | 10/0,4 | 0.1 | 0.069032 | 0.029233
751 | ТП 051/250 ПС Троицкая №10 | Железногорский РЭС | Курская область | г.Железногорск | 10/0,4 | 0.25 | 0.053087 | 0.18589
752 | ТП 460/63 н.п. Погорельцево | Железногорский РЭС | Курская область | Кармановский с/с. | 10/0,4 | 0.063 | 0.04546 | 0.016558
753 | ТП 049/40 ПС Троицкая №10 | Железногорский РЭС | Курская область | Троицкий с/с. | 10/0,4 | 0.04 | 0.04 | 0
754 | ТП 465/250 н.п. Снецкое | Железногорский РЭС | Курская область | Снецкой с/с. | 10/0,4 | 0.16 | 0.091203 | 0.064945
755 | ТП 084/63 ПС СТК №16 | Железногорский РЭС | Курская область | Городновский с/с. | 10/0,4 | 0.063 | 0.063 | 0
756 | КТП-10кВ №188 (7.6.2 3/63) | Щигровский РЭС | Курская область | Косорженский с/с. | 10/0,4 | 0.063 | 0.02789 | 0.033143
757 | ТП 445/250 ПС Воропаево №14 | Железногорский РЭС | Курская область | Снецкой с/с. | 10/0,4 | 0.25 | 0.182 | 0.06419
758 | КТП-10кВ № 187 (7.6.2 2/40) | Щигровский РЭС | Курская область | Косорженский с/с. | 10/0,4 | 0.04 | 0.0026382 | 0.03527
759 | КТП-10кВ № 189 (7.6.2 4/250) | Щигровский РЭС | Курская область | Косорженский с/с. | 10/0,4 | 0.25 | 0.052462 | 0.18648
760 | ТП 461/400 н.п. Снецкое | Железногорский РЭС | Курская область | Снецкой с/с. | 10/0,4 | 0.4 | 0.040612 | 0.33926
761 | КТП-10кВ № 191 (7.6.2 20/250) | Щигровский РЭС | Курская область | Косорженский с/с. | 10/0,4 | 0.25 | 0.010548 | 0.22604
762 | ТП 463/63 ПС Воропаево | Железногорский РЭС | Курская область | Кармановский с/с. | 10/0,4 | 0.063 | 0.015703 | 0.044648
763 | ТП 053/160 ПС Троицкая №10 | Железногорский РЭС | Курская область | с Троицкое | 10/0,4 | 0.16 | 0.0086007 | 0.14292
764 | КТП-10кВ № 193 (7.6.2 7/100) | Щигровский РЭС | Курская область | Косорженский с/с. | 10/0,4 | 0.1 | 0.042211 | 0.054552
765 | ТП 469/160 ПС Воропаево | Железногорский РЭС | Курская область | Кармановский с/с. | 10/0,4 | 0.16 | 0.068039 | 0.086811
766 | КТП-10кВ № 195 (7.6.2 10/40) | Щигровский РЭС | Курская область | Косорженский с/с. | 10/0,4 | 0.1 | 0.054676 | 0.042786
767 | ТП 473/250 ПС Воропаево №16 | Железногорский РЭС | Курская область | Кармановский с/с. | 10/0,4 | 0.25 | 0.13857 | 0.10519
768 | ТП 070/100 ПС Троицкая №12 | Железногорский РЭС | Курская область | Троицкий с/с. | 10/0,4 | 0.1 | 0.0573 | 0.040309
769 | КТП-10кВ № 196 (7.6.2 11/40) | Щигровский РЭС | Курская область | Косорженский с/с. | 10/0,4 | 0.1 | 0.0058515 | 0.088876
770 | ТП 069/160 ПС Троицкая №12 | Железногорский РЭС | Курская область | Троицкий с/с. | 10/0,4 | 0.1 | 0.0044391 | 0.09021
771 | ТП 472/160 ПС Воропааево №16 | Железногорский РЭС | Курская область | Кармановский с/с. | 10/0,4 | 0.16 | 0.019169 | 0.13294
772 | КТП-10кВ № 197 7.6.2 18/40 Аносовка | Щигровский РЭС | Курская область | Косорженский с/с. | 10/0,4 | 0.1 | 0.0064417 | 0.088319
773 | ТП 071/160 ПС Троицкая №12 | Железногорский РЭС | Курская область | Троицкий с/с. | 10/0,4 | 0.16 | 0.0079651 | 0.14352
774 | ТП 474/63 н.п. Голдай | Железногорский РЭС | Курская область | Кармановский с/с. | 10/0,4 | 0.063 | 0.029661 | 0.031472
775 | КТП-10кВ № 199 (7.6.2 14/160) | Щигровский РЭС | Курская область | Косорженский с/с. | 10/0,4 | 0.16 | 0.033066 | 0.11983
776 | ТП 072/63 ПС Троицкая №12 | Железногорский РЭС | Курская область | Троицкий с/с. | 10/0,4 | 0.063 | 0.0090345 | 0.050943
777 | ТП 471 н.п.Карманово | Железногорский РЭС | Курская область | Кармановский с/с. | 10/0,4 | 0.25 | 0.027028 | 0.21049
778 | КТП-10кВ № 198 (7.6.2 9/250 Магазин) | Щигровский РЭС | Курская область | Косорженский с/с. | 10/0,4 | 0.25 | 0.062192 | 0.17729
779 | КТП-10кВ № 200 (7.6.2 22/100) | Щигровский РЭС | Курская область | Косорженский с/с. | 10/0,4 | 0.1 | 0.0071529 | 0.087648
780 | ТП 077/160 ПС Троицкая №14 | Железногорский РЭС | Курская область | Троицкий с/с. | 10/0,4 | 0.1 | 0.074042 | 0.024505
781 | КТП-10кВ № 201 (7.6.2 15/160) | Щигровский РЭС | Курская область | Косорженский с/с. | 10/0,4 | 0.16 | 0.010866 | 0.14078
782 | КТП-10кВ № 202 (7.6.2 16/100) | Щигровский РЭС | Курская область | Косорженский с/с. | 10/0,4 | 0.1 | 0.022891 | 0.07279
783 | КТП-10кВ № 203 (7.6.2 17/63) | Щигровский РЭС | Курская область | Косорженский с/с. | 10/0,4 | 0.1 | 0.083 | 0.016048
784 | ТП 462/160 н.п. Снецкое | Железногорский РЭС | Курская область | Снецкой с/с. | 10/0,4 | 0.16 | 0.11906 | 0.038645
785 | ТП 090/100 ПС СТК №12 | Железногорский РЭС | Курская область | Городновский с/с. | 10/0,4 | 0.1 | 0.018468 | 0.076967
786 | ТП 443/100 н.п. Мокрыж | Железногорский РЭС | Курская область | Снецкой с/с. | 10/0,4 | 0.1 | 0.070263 | 0.028071
787 | ТП 091/100 ПС СТК №12 | Железногорский РЭС | Курская область | Городновский с/с. | 10/0,4 | 0.1 | 0.0093523 | 0.085571
788 | ТП 093/160 ПС СТК №12 | Железногорский РЭС | Курская область | Городновский с/с. | 10/0,4 | 0.16 | 0.023103 | 0.12923
789 | КТП 492 (438.07-2/63 вод.башня) | Курский РЭС | Курская область | Н.Медведицкий с/с. | 10/0,4 | 0.16 | 0.058984 | 0.095359
790 | КТП 493 (438.07-3/100 д.В.Медведица) | Курский РЭС | Курская область | Н.Медведицкий с/с. | 10/0,4 | 0.1 | 0.1 | 0
791 | ТП 089/100 ПС СТК №12 | Железногорский РЭС | Курская область | Новоандросовский с/с. | 10/0,4 | 0.1 | 0.081 | 0.017936
792 | КТП 495 (438.07-5/160 д.Конево) | Курский РЭС | Курская область | Н.Медведицкий с/с. | 10/0,4 | 0.16 | 0.034357 | 0.11861
793 | КТП 494 (438.07-4/100 д.Хмелевое) | Курский РЭС | Курская область | Н.Медведицкий с/с. | 10/0,4 | 0.1 | 0.097226 | 0.002619
794 | ТП 099/100 ПС СТК №12 | Железногорский РЭС | Курская область | Волковский с/с. | 10/0,4 | 0.1 | 0.050641 | 0.046595
795 | ТП 100/100 ПС СТК №12 | Железногорский РЭС | Курская область | Волковский с/с. | 10/0,4 | 0.1 | 0.010886 | 0.084124
796 | ТП 101/100 н.п.Гр.Дубрава | Железногорский РЭС | Курская область | Волковский с/с. | 10/0,4 | 0.1 | 0.012873 | 0.082248
797 | ТП 110/100 н.п.Трубичино | Железногорский РЭС | Курская область | г.Железногорск | 10/0,4 | 0.1 | 0.1 | 0
798 | ТП 097 с.Кировка | Тимский РЭС | Курская область | Выгорновскиий с/с. | 10/0,4 | 0.04 | 0.0332 | 0.0064192
799 | ТП 098 с.Кировка | Тимский РЭС | Курская область | Выгорновскиий с/с. | 10/0,4 | 0.063 | 0.02382 | 0.036986
800 | ТП 099 с.Кировка | Тимский РЭС | Курская область | Выгорновскиий с/с. | 10/0,4 | 0.25 | 0.047997 | 0.19069
801 | КТП-10кВ КТП 729 72/250 база Масл. | Щигровский РЭС | Курская область | г.Щигры | 10/0,4 | 0.25 | 0.215 | 0.03304
802 | ТП 100 с.Кировка | Тимский РЭС | Курская область | Выгорновскиий с/с. | 10/0,4 | 0.063 | 0.0063812 | 0.053448
803 | ТП 101 с.Кировка МТФ | Тимский РЭС | Курская область | Выгорновскиий с/с. | 10/0,4 | 0.16 | 0.0081366 | 0.14336
804 | ТП-10кВ № 204 (7.6.4 2/100) | Щигровский РЭС | Курская область | Теребужский с/с. | 10/0,4 | 0.1 | 0.028768 | 0.067243
805 | ТП 102 д.Каменка | Тимский РЭС | Курская область | Выгорновскиий с/с. | 10/0,4 | 0.063 | 0.005569 | 0.054215
806 | СТП 235 с.Гнилое | Тимский РЭС | Курская область | Барковский с/с. | 10/0,4 | 0.01 | 0.0086 | 0.0013216
807 | ТП 103 д.Каменка | Тимский РЭС | Курская область | Выгорновскиий с/с. | 10/0,4 | 0.063 | 0.010674 | 0.049396
808 | ТП 098/63 н.п.Озерки | Железногорский РЭС | Курская область | Волковский с/с. | 10/0,4 | 0.063 | 0.060477 | 0.0023815
809 | ТП 105/100 н.п.Погарище | Железногорский РЭС | Курская область | г.Железногорск | 10/0,4 | 0.1 | 0.064866 | 0.033167
810 | ТП 104 д.Каменка | Тимский РЭС | Курская область | Выгорновскиий с/с. | 10/0,4 | 0.1 | 0.045384 | 0.051557
811 | КТП-10кВ № 205 (7.6.7 1/63) | Щигровский РЭС | Курская область | Теребужский с/с. | 10/0,4 | 0.1 | 0.037399 | 0.059095
812 | ТП 111/100 ПС Студенок №14 | Железногорский РЭС | Курская область | г.Железногорск | 10/0,4 | 0.063 | 0.063 | 0
813 | ТП 112/160 ПС Студенок №14 | Железногорский РЭС | Курская область | г.Железногорск | 10/0,4 | 0.16 | 0.086178 | 0.069688
814 | КТП-10кВ № 214 (7.6.7 3/63) | Щигровский РЭС | Курская область | Охочевский с/с. | 10/0,4 | 0.63 | 0.014301 | 0.58122
815 | ТП 105 д.Каменка | Тимский РЭС | Курская область | Выгорновскиий с/с. | 10/0,4 | 0.1 | 0.023108 | 0.072586
816 | ТП 114/100 н.п.Ермолаевский | Железногорский РЭС | Курская область | г.Железногорск | 10/0,4 | 0.1 | 0.06823 | 0.02999
817 | КТП-10кВ № 206 (7.6.7 13/160) | Щигровский РЭС | Курская область | Теребужский с/с. | 10/0,4 | 0.16 | 0.017701 | 0.13433
818 | ТП 121/100 ПС Студенок | Железногорский РЭС | Курская область | Студенокский с/с. | 10/0,4 | 0.1 | 0.053047 | 0.044324
819 | ТП 126/100 н.п.Студенок | Железногорский РЭС | Курская область | Студенокский с/с. | 10/0,4 | 0.1 | 0.1 | 0
820 | ТП 118/100 ПС Студенок | Железногорский РЭС | Курская область | Студенокский с/с. | 10/0,4 | 0.1 | 0.1 | 0
821 | КТП-10кВ № 207 (7.6.7 4/250) | Щигровский РЭС | Курская область | Теребужский с/с. | 10/0,4 | 0.25 | 0.012303 | 0.22439
822 | ЗТП 120/2х250 ПС Студенок | Железногорский РЭС | Курская область | Студенокский с/с. | 10/0,4 | 0.5 | 0.40458 | 0.090076
823 | ЗТП 119/2х400 ПС Студенок | Железногорский РЭС | Курская область | г. Железногорск | 10/0,4 | 0.8 | 0.24048 | 0.52819
824 | КТП-10кВ № 208 (7.6.7 5/100) | Щигровский РЭС | Курская область | Теребужский с/с. | 10/0,4 | 0.1 | 0.066939 | 0.03121
825 | ТП 134/100 ПС Разветье 05 | Железногорский РЭС | Курская область | Разветьевский с/с. | 10/0,4 | 0.1 | 0.033132 | 0.063124
826 | КТП-10кВ № 210 (7.6.7 12/100) | Щигровский РЭС | Курская область | Теребужский с/с. | 10/0,4 | 0.1 | 0.034453 | 0.061876
827 | ТП 136/63 ПС Разветье 05 | Железногорский РЭС | Курская область | Разветьевский с/с. | 10/0,4 | 0.063 | 0.0059473 | 0.053858
828 | КТП-10кВ № 211 (7.6.7 6/40) | Щигровский РЭС | Курская область | Теребужский с/с. | 10/0,4 | 0.04 | 0.0068351 | 0.031308
829 | ТП 197 1/100 Знаменка | Горшеченский РЭС | Курская область | Знаменский с/с. | 10/0,4 | 0.1 | 0.020944 | 0.074629
830 | ТП 135/100 ПС Разветье 05 | Железногорский РЭС | Курская область | Разветьевский с/с. | 10/0,4 | 0.1 | 0.024909 | 0.070886
831 | КТП-10кВ №212 (7.6.7 7/40) д.Сербинка | Щигровский РЭС | Курская область | Теребужский с/с. | 10/0,4 | 0.1 | 0.0036118 | 0.09099
832 | ТП 137/100 ПС Разветье 05 | Железногорский РЭС | Курская область | Разветьевский с/с. | 10/0,4 | 0.1 | 0.075545 | 0.023086
833 | ТП 138/100 ПС Разветье 05 | Железногорский РЭС | Курская область | Разветьевский с/с. | 10/0,4 | 0.1 | 0.017943 | 0.077462
834 | КТП-10кВ № 213 (7.6.7 14/100) | Щигровский РЭС | Курская область | Теребужский с/с. | 10/0,4 | 0.1 | 0.079 | 0.019824
835 | ТП 139/40 ПС Разветье 05 | Железногорский РЭС | Курская область | Разветьевский с/с. | 10/0,4 | 0.04 | 0.036491 | 0.0033124
836 | КТП-10кВ № 216 (7.6.7 8/250) | Щигровский РЭС | Курская область | Теребужский с/с. | 10/0,4 | 0.25 | 0.033177 | 0.20468
837 | ТП 197 2/63 | Горшеченский РЭС | Курская область | Знаменский с/с. | 10/0,4 | 0.25 | 0.051907 | 0.187
838 | ТП 140/63 ПС Разветье 05 | Железногорский РЭС | Курская область | Разветьевский с/с. | 10/0,4 | 0.063 | 0.03969 | 0.022005
839 | ТП 143/100 ПС Разветье 05 | Железногорский РЭС | Курская область | Разветьевский с/с. | 10/0,4 | 0.1 | 0.02612 | 0.069743
840 | ТП 141/250 ПС Разветье 05 | Железногорский РЭС | Курская область | Разветьевский с/с. | 10/0,4 | 0.25 | 0.14325 | 0.10077
841 | ТП 144/100 ПС Разветье 05 | Железногорский РЭС | Курская область | Разветьевский с/с, д. Лубошево | 10/0,4 | 0.1 | 0.020324 | 0.075214
842 | ТП 142/100 ПС Разветье 05 | Железногорский РЭС | Курская область | Разветьевский с/с. | 10/0,4 | 0.1 | 0.005791 | 0.088933
843 | ТП 145/63 ПС Разветье 05 | Железногорский РЭС | Курская область | Разветьевский с/с | 10/0,4 | 0.063 | 0.05103 | 0.0113
844 | ТП-168 | Глушковский РЭС | Курская область | Званновский с/с. | 10/0,4 | 0.1 | 0.1 | 0
845 | ТП 149/25 ПС Разветье №13 | Железногорский РЭС | Курская область | Разветьевский с/с. | 10/0,4 | 0.1 | 0.024581 | 0.071195
846 | ТП 191 1/100 | Горшеченский РЭС | Курская область | Знаменский с/с. | 10/0,4 | 0.16 | 0.015693 | 0.13623
847 | ТП 150/63 ПС Разветье №13 | Железногорский РЭС | Курская область | Разветьевский с/с. | 10/0,4 | 0.063 | 0.013009 | 0.047191
848 | ТП 151/63 ПС Разветье №13 | Железногорский РЭС | Курская область | Разветьевский с/с. | 10/0,4 | 0.063 | 0.030978 | 0.030229
849 | ТП 152/63 ПС Разветье №13 | Железногорский РЭС | Курская область | Разветьевский с/с. | 10/0,4 | 0.063 | 0.039578 | 0.02211
850 | ТП 191 2/100 Знаменка | Горшеченский РЭС | Курская область | Знаменский с/с. | 10/0,4 | 0.16 | 0.043599 | 0.10988
851 | ТП 153/63 ПС Разветье №13 | Железногорский РЭС | Курская область | Разветьевский с/с. | 10/0,4 | 0.063 | 0.025863 | 0.035058
852 | ТП 154/50 ПС Разветье №13 | Железногорский РЭС | Курская область | Разветьевский с/с. | 10/0,4 | 0.05 | 0.022559 | 0.025905
853 | ТП 155/40 ПС Разветье №13 | Железногорский РЭС | Курская область | Разветьевский с/с. | 10/0,4 | 0.04 | 0.04 | 0
854 | ТП 191 3/250 Знаменка | Горшеченский РЭС | Курская область | Знаменский с/с. | 10/0,4 | 0.25 | 0.011204 | 0.22542
855 | ТП 161/250 ПС Разветье №13 | Железногорский РЭС | Курская область | Разветьевский с/с. | 10/0,4 | 0.25 | 0.065037 | 0.1746
856 | ТП 157/400 ПС Разветье №13 | Железногорский РЭС | Курская область | Разветьевский с/с. | 10/0,4 | 0.4 | 0.086259 | 0.29617
857 | ТП 160/250 ПС Разветье №13 | Железногорский РЭС | Курская область | Разветьевский с/с. | 10/0,4 | 0.25 | 0.072609 | 0.16746
858 | ТП 165/100 ПС Разветье №15 | Железногорский РЭС | Курская область | Разветьевский с/с. | 10/0,4 | 0.1 | 0.1 | 0
859 | ТП 168/160 ПС Михайловка № 16 | Железногорский РЭС | Курская область | г.Железногорск | 10/0,4 | 0.16 | 0.082178 | 0.073464
860 | ТП 169/160 ПС Михайловка № 16 | Железногорский РЭС | Курская область | г.Железногорск | 10/0,4 | 0.16 | 0.12333 | 0.034616
861 | ТП 171/160 ПС Михайловка № 16 | Железногорский РЭС | Курская область | Разветьевский с/с. | 10/0,4 | 0.1 | 0.1 | 0
862 | ТП 172/160 ПС Михайловка № 16 | Железногорский РЭС | Курская область | Разветьевский с/с. | 10/0,4 | 0.16 | 0.12731 | 0.030859
863 | ТП 173/160 ПС Михайловка № 16 | Железногорский РЭС | Курская область | Веретенинский с/с. | 10/0,4 | 0.25 | 0.061002 | 0.17841
864 | ТП 179/160 ПС Разветье №04 | Железногорский РЭС | Курская область | Студенокский с/с. | 10/0,4 | 0.16 | 0.15139 | 0.0081305
865 | ТП 053 (8103-3/63) | Курчатовский РЭС | Курская область | Колпаковский с/с. | 10/0,4 | 0.063 | 0.0060684 | 0.053743
866 | СКТП 223 (871-9/2*400) | Курчатовский РЭС | Курская область | Макаровский сельсовет, с. Макаровка, Быт | 10/0,4 | 0.8 | 0.097866 | 0.66281
867 | ТП 038 (82502-1/40) | Курчатовский РЭС | Курская область | Колпаковский с/с. | 10/0,4 | 0.04 | 0.0086108 | 0.029631
868 | ТП 040 (82502-3/630) | Курчатовский РЭС | Курская область | Колпаковский с/с. | 10/0,4 | 0.63 | 0.15848 | 0.44512
869 | ТП 042 (82501-3/63) | Курчатовский РЭС | Курская область | Колпаковский с/с. | 10/0,4 | 0.4 | 0.015385 | 0.36308
870 | ЗТП-413.13-2/2х630 Семяоч.комплекс | Курский РЭС | Курская область | Лебяженский с/с. | 10/0,4 | 1.26 | 0.20813 | 0.99296
871 | ТП 039 (82502-2/63) | Курчатовский РЭС | Курская область | Колпаковский с/с. | 10/0,4 | 0.063 | 0.03518 | 0.026262
872 | СКТП-413.13-4/250 п.Черёмушки | Курский РЭС | Курская область | Лебяженский с/с. | 10/0,4 | 0.25 | 0.25 | 0
873 | ТП 069 (82501-2/63) | Курчатовский РЭС | Курская область | Колпаковский с/с. | 10/0,4 | 0.063 | 0.030614 | 0.030572
874 | ТП 043 (82507-3/250) | Курчатовский РЭС | Курская область | Колпаковский с/с. | 10/0,4 | 0.25 | 0.03015 | 0.20754
875 | ТП 041 (82507-1/63) | Курчатовский РЭС | Курская область | Колпаковский с/с. | 10/0,4 | 0.063 | 0.0042121 | 0.055496
876 | ТП 185 (80820-1/40) | Курчатовский РЭС | Курская область | Карла Либкнехтский с/с. | 10/0,4 | 0.04 | 0.0033797 | 0.03457
877 | ТП 281 (КТП-10кВ 82401-3/63) | Курчатовский РЭС | Курская область | Костельцевский с/с. | 10/0,4 | 0.063 | 0.03969 | 0.022005
878 | ТП 280 (КТП-10кВ 82401-2/250) | Курчатовский РЭС | Курская область | Костельцевский с/с. | 10/0,4 | 0.25 | 0.023986 | 0.21336
879 | ТП 294 (8212-5/100) | Курчатовский РЭС | Курская область | Костельцевский с/с. | 10/0,4 | 0.1 | 0.0074556 | 0.087362
880 | ТП 242 (80903-1/100) | Курчатовский РЭС | Курская область | Костельцевский с/с. | 10/0,4 | 0.1 | 0.093019 | 0.0065905
881 | ТП 292 (8212-2/250) | Курчатовский РЭС | Курская область | Костельцевский с/с. | 10/0,4 | 0.25 | 0.012122 | 0.22456
882 | ТП 289 (8211-2/160) | Курчатовский РЭС | Курская область | Костельцевский с/с. | 10/0,4 | 0.16 | 0.12886 | 0.029397
883 | ТП 156 (868-04/100) | Курчатовский РЭС | Курская область | Дичнянский с/с. | 10/0,4 | 0.1 | 0.077906 | 0.020857
884 | ТП 326 (866-7/250) | Курчатовский РЭС | Курская область | Дичнянский с/с. | 10/0,4 | 0.1 | 0.1 | 0
885 | ТП 204 КТП-82601-4/250 | Курчатовский РЭС | Курская область | Макаровский с/с. | 10/0,4 | 0.25 | 0.084443 | 0.15629
886 | ТП 182 (81425-3/250) | Курчатовский РЭС | Курская область | Дичнянский с/с. | 10/0,4 | 0.25 | 0.25 | 0
887 | ТП 103 (8516-14/160) | Курчатовский РЭС | Курская область | Чаплинский с/с. | 10/0,4 | 0.16 | 0.065628 | 0.089088
888 | ТП 088 (8204-01/250) | Курчатовский РЭС | Курская область | Дружненский с/с. | 10/0,4 | 0.1 | 0.1 | 0
889 | ТП 172 (81426-2/630) | Курчатовский РЭС | Курская область | Дичнянский с/с. | 10/0,4 | 0.63 | 0.13505 | 0.46723
890 | ТП 212 (82203-3/63) | Курчатовский РЭС | Курская область | Макаровский с/с. | 10/0,4 | 0.063 | 0.0098719 | 0.050153
891 | ТП 086 (8201-12/100) | Курчатовский РЭС | Курская область | Дружненский с/с. | 10/0,4 | 0.1 | 0.1 | 0
892 | ТП 141 (864-9/100) Лемешовка г .Курчатов | Курчатовский РЭС | Курская область | Дичнянский с/с. | 10/0,4 | 0.1 | 0.038252 | 0.05829
893 | ТП 078 (8201-10/160) | Курчатовский РЭС | Курская область | Дружненский с/с. | 10/0,4 | 0.16 | 0.017423 | 0.13459
894 | ТП 231 (875-6/250) | Курчатовский РЭС | Курская область | Макаровский с/с. | 10/0,4 | 0.25 | 0.024586 | 0.21279
895 | ТП 091 (8176-9/160) | Курчатовский РЭС | Курская область | Дружненский с/с. | 10/0,4 | 0.16 | 0.16 | 0
896 | ТП 137 (863-2х630) | Курчатовский РЭС | Курская область | Дичнянский с/с. | 10/0,4 | 0.4 | 0.344 | 0.052864
897 | ТП 147 (864-7/100) Рохмановка1 г Курчато | Курчатовский РЭС | Курская область | Дичнянский с/с. | 10/0,4 | 0.1 | 0.074369 | 0.024195
898 | ТП 224 (871-8/160) | Курчатовский РЭС | Курская область | Макаровский с/с. | 10/0,4 | 0.16 | 0.031376 | 0.12142
899 | КТП-10кВ 5511 1/250 Быт. | Тимский РЭС | Курская область | Барковский с/с. | 10/0,4 | 0.25 | 0.14325 | 0.10077
900 | ТП 136 (863-1х400) | Курчатовский РЭС | Курская область | Дичнянский с/с. | 10/0,4 | 0.4 | 0.344 | 0.052864
901 | ТП 229 (871-7/250) | Курчатовский РЭС | Курская область | Макаровский с/с. | 10/0,4 | 0.25 | 0.064155 | 0.17544
902 | ТП 159 (869-9/160) | Курчатовский РЭС | Курская область | Дичнянский с/с. | 10/0,4 | 0.16 | 0.10447 | 0.052416
903 | ТП 133 (8126-2/100) | Курчатовский РЭС | Курская область | Колпаковский с/с. | 10/0,4 | 0.1 | 0.062439 | 0.035457
904 | КТП-10кВ 5511 2/100 Быт. | Тимский РЭС | Курская область | Барковский с/с. | 10/0,4 | 0.1 | 0.0078692 | 0.086971
905 | ТП 134 (8126-3/100) | Курчатовский РЭС | Курская область | Дичнянский с/с. | 10/0,4 | 0.1 | 0.079989 | 0.01889
906 | КТП-10кВ № 217 (7.7.4 2/63) | Щигровский РЭС | Курская область | Косиновский с/с. | 10/0,4 | 0.1 | 0.063 | 0.034928
907 | КТП-10кВ 5511 3/40 Быт. | Тимский РЭС | Курская область | Барковский с/с. | 10/0,4 | 0.16 | 0.0065728 | 0.14484
908 | ТП 144 (864-4/100) Рохмановка3 г Курчато | Курчатовский РЭС | Курская область | Дичнянский с/с. | 10/0,4 | 0.1 | 0.039674 | 0.056948
909 | ТП 178 с.Рождественка | Тимский РЭС | Курская область | Барковский с/с. | 10/0,4 | 0.4 | 0.039931 | 0.3399
910 | ТП 139 (КТП-861-1/100) | Курчатовский РЭС | Курская область | Дичнянский с/с. | 10/0,4 | 0.1 | 0.047326 | 0.049724
911 | ТП 179 с.Рождественка | Тимский РЭС | Курская область | Барковский с/с. | 10/0,4 | 0.16 | 0.041707 | 0.11167
912 | ТП 145 (864-5/160) Мезенцево2 г Курчатов | Курчатовский РЭС | Курская область | Дичнянский с/с. | 10/0,4 | 0.16 | 0.12303 | 0.034897
913 | ТП 178 (81425-1/250) | Курчатовский РЭС | Курская область | Дичнянский с/с. | 10/0,4 | 0.16 | 0.062268 | 0.092259
914 | ТП 180 с.Рождественка, школа. | Тимский РЭС | Курская область | Барковский с/с. | 10/0,4 | 0.1 | 0.086461 | 0.012781
915 | ТП 154 (868-1/63) | Курчатовский РЭС | Курская область | Дичнянский с/с. | 10/0,4 | 0.063 | 0.063 | 0
916 | ТП 181 с.Рождественка | Тимский РЭС | Курская область | Барковский с/с. | 10/0,4 | 0.063 | 0.022301 | 0.03842
917 | ТП 266 (81906-2/250) | Курчатовский РЭС | Курская область | Костельцевский с/с. | 10/0,4 | 0.25 | 0.10828 | 0.13379
918 | ТП 182 с.Рождественка | Тимский РЭС | Курская область | Барковский с/с. | 10/0,4 | 0.1 | 0.0099526 | 0.085005
919 | ТП 258 (КТП-10кВ 81901-6/63) | Курчатовский РЭС | Курская область | Костельцевский с/с. | 10/0,4 | 0.063 | 0.05418 | 0.0083261
920 | ТП 165 д.Софиевка | Тимский РЭС | Курская область | Барковский с/с. | 10/0,4 | 0.063 | 0.013579 | 0.046653
921 | ТП 254 (КТП-10кВ 81901-1/160) | Курчатовский РЭС | Курская область | Костельцевский с/с. | 10/0,4 | 0.16 | 0.027088 | 0.12547
922 | ТП 166 с.Дмитриевка быт. | Тимский РЭС | Курская область | Барковский с/с. | 10/0,4 | 0.1 | 0.014871 | 0.080362
923 | ТП 167 с.Дмитриевка МТФ. | Тимский РЭС | Курская область | Барковский с/с. | 10/0,4 | 0.1 | 0.0056497 | 0.089067
924 | ТП 264 (КТП-10кВ 81905-1/250) | Курчатовский РЭС | Курская область | Костельцевский с/с. | 10/0,4 | 0.25 | 0.023658 | 0.21367
925 | ТП 083 (8201-5/250) | Курчатовский РЭС | Курская область | Дружненский с/с. | 10/0,4 | 0.25 | 0.022846 | 0.21443
926 | КТП-10кВ № 218 (7.7.5 1/250) | Щигровский РЭС | Курская область | Кривцовский с/с. | 10/0,4 | 0.25 | 0.0089033 | 0.2276
927 | ТП 257 (КТП-10кВ 81901-5/63) | Курчатовский РЭС | Курская область | Костельцевский с/с. | 10/0,4 | 0.063 | 0.013484 | 0.046743
928 | ТП 061 (8121-8/40) | Курчатовский РЭС | Курская область | Колпаковский с/с. | 10/0,4 | 0.16 | 0.072866 | 0.082254
929 | КТП-10кВ № 219 (7.7.5 2/250) | Щигровский РЭС | Курская область | Кривцовский с/с. | 10/0,4 | 0.25 | 0.026226 | 0.21124
930 | ТП 168 c. Дмитриевка | Тимский РЭС | Курская область | Барковский с/с. | 10/0,4 | 0.1 | 0.022725 | 0.072948
931 | ТП 265 (81906-1/63) | Курчатовский РЭС | Курская область | Костельцевский с/с. | 10/0,4 | 0.063 | 0.05103 | 0.0113
932 | ТП 296 (8212-13/100) | Курчатовский РЭС | Курская область | Костельцевский с/с. | 10/0,4 | 0.25 | 0.034398 | 0.20353
933 | ТП 169 с.Барковка | Тимский РЭС | Курская область | Барковский с/с. | 10/0,4 | 0.16 | 0.064987 | 0.089692
934 | ТП 267 (81907-2/100) | Курчатовский РЭС | Курская область | Костельцевский с/с. | 10/0,4 | 0.1 | 0.063 | 0.034928
935 | ТП 1001 Винниково ЗАВ-быт | Курский РЭС | Курская область | Винниковский с/с. | 10/0,4 | 0.16 | 0.02156 | 0.13069
936 | КТП-10кВ № 224 (7.7.5 7/100 Ларионовка) | Щигровский РЭС | Курская область | Кривцовский с/с. | 10/0,4 | 0.1 | 0.017479 | 0.0779
937 | ТП 270 (82201-2/63) | Курчатовский РЭС | Курская область | Костельцевский с/с. | 10/0,4 | 0.16 | 0.013504 | 0.13829
938 | ТП 216 (82203-7/630) | Курчатовский РЭС | Курская область | Макаровский с/с. | 10/0,4 | 0.63 | 0.28373 | 0.32688
939 | ТП 170 Барковка Зерноток. | Тимский РЭС | Курская область | Барковский с/с. | 10/0,4 | 0.25 | 0.054091 | 0.18494
940 | ТП 272 (82201-13/160) | Курчатовский РЭС | Курская область | Костельцевский с/с. | 10/0,4 | 0.16 | 0.030362 | 0.12238
941 | ТП 274 (82201-6/40) | Курчатовский РЭС | Курская область | Костельцевский с/с. | 10/0,4 | 0.04 | 0.016404 | 0.022274
942 | КТП-10кВ № 225 (7.7.5 3/40) | Щигровский РЭС | Курская область | Кривцовский с/с. | 10/0,4 | 0.1 | 0.015986 | 0.07931
943 | КТП-10 № 226 (775 4/160) | Щигровский РЭС | Курская область | Кривцовский с/с. | 10/0,4 | 0.16 | 0.019653 | 0.13249
944 | ТП 171 с.Барковка, ДК | Тимский РЭС | Курская область | Барковский с/с. | 10/0,4 | 0.4 | 0.030685 | 0.34863
945 | КТП-10кВ № 227 (7.7.5 5/63 Ветродуевка) | Щигровский РЭС | Курская область | Кривцовский с/с. | 10/0,4 | 0.04 | 0.0252 | 0.013971
946 | ТП 282 (82402-1/40) | Курчатовский РЭС | Курская область | Костельцевский с/с. | 10/0,4 | 0.04 | 0.0344 | 0.0052864
947 | ТП 217 (8136-2/100) | Курчатовский РЭС | Курская область | Макаровский с/с. | 10/0,4 | 0.1 | 0.1 | 0
948 | КТП-10кВ № 220 (7.7.5 6/100) | Щигровский РЭС | Курская область | Кривцовский с/с. | 10/0,4 | 0.1 | 0.041223 | 0.055486
949 | ТП 172 с.Барковка | Тимский РЭС | Курская область | Барковский с/с. | 10/0,4 | 0.16 | 0.056603 | 0.097607
950 | ТП 279 (82401-1/160) | Курчатовский РЭС | Курская область | Костельцевский с/с. | 10/0,4 | 0.16 | 0.09168 | 0.064494
951 | ТП 219 (82203-1/40) | Курчатовский РЭС | Курская область | Макаровский с/с. | 10/0,4 | 0.04 | 0.0344 | 0.0052864
952 | КТП-10кВ № 221 (7.7.5 9/100) | Щигровский РЭС | Курская область | Кривцовский с/с. | 10/0,4 | 0.1 | 0.012091 | 0.082986
953 | ТП 277 (82201-10/40) | Курчатовский РЭС | Курская область | Костельцевский с/с. | 10/0,4 | 0.25 | 0.029691 | 0.20797
954 | ТП 213 (82203-2/40) | Курчатовский РЭС | Курская область | Макаровский с/с. | 10/0,4 | 0.04 | 0.014336 | 0.024227
955 | КТП-10кВ № 222 (7.7.5 8/60) | Щигровский РЭС | Курская область | Кривцовский с/с. | 10/0,4 | 0.06 | 0.052643 | 0.0069448
956 | ТП 173 с.Барковка мех.мастерские | Тимский РЭС | Курская область | Барковский с/с. | 10/0,4 | 0.025 | 0.019774 | 0.0049333
957 | ТП 054 (8104-1/250) | Курчатовский РЭС | Курская область | Колпаковский с/с. | 10/0,4 | 0.25 | 0.014099 | 0.22269
958 | ТП 271 (82201-3/63) | Курчатовский РЭС | Курская область | Костельцевский с/с. | 10/0,4 | 0.063 | 0.020939 | 0.039705
959 | ТП 174 c Еськовка быт. | Тимский РЭС | Курская область | Барковский с/с. | 10/0,4 | 0.04 | 0.018725 | 0.020084
960 | ТП 218 (8136-1/250) | Курчатовский РЭС | Курская область | Макаровский с/с. | 10/0,4 | 0.25 | 0.1575 | 0.08732
961 | ТП 284 (8112-1/63) | Курчатовский РЭС | Курская область | Костельцевский с/с. | 10/0,4 | 0.063 | 0.05103 | 0.0113
962 | ТП 068 (82506-3/250) | Курчатовский РЭС | Курская область | Колпаковский с/с. | 10/0,4 | 0.25 | 0.008525 | 0.22795
963 | ТП 175 с.Барковка МТФ | Тимский РЭС | Курская область | Барковский с/с. | 10/0,4 | 0.16 | 0.023461 | 0.12889
964 | ТП 066 (82505-5/100) | Курчатовский РЭС | Курская область | Колпаковский с/с. | 10/0,4 | 0.1 | 0.028375 | 0.067614
965 | ТП 056 (8104-7/63) | Курчатовский РЭС | Курская область | Колпаковский с/с. | 10/0,4 | 0.063 | 0.0039851 | 0.05571
966 | ТП 269 (81907-6/40) | Курчатовский РЭС | Курская область | Костельцевский с/с. | 10/0,4 | 0.04 | 0.0344 | 0.0052864
967 | ТП 176 х.Прудок | Тимский РЭС | Курская область | Барковский с/с. | 10/0,4 | 0.063 | 0.03969 | 0.022005
968 | ТП 047 (8102-3/63) | Курчатовский РЭС | Курская область | Колпаковский с/с. | 10/0,4 | 0.063 | 0.010487 | 0.049572
969 | ТП 177 х.Дубравка быт. | Тимский РЭС | Курская область | Барковский с/с. | 10/0,4 | 0.063 | 0.005004 | 0.054748
970 | ТП 057 (872/160) | Курчатовский РЭС | Курская область | Колпаковский с/с. | 10/0,4 | 0.1 | 0.081 | 0.017936
971 | ТП 082 (8201-6/160) | Курчатовский РЭС | Курская область | Дружненский с/с. | 10/0,4 | 0.16 | 0.037818 | 0.11534
972 | ТП 067 (82506-1/100) | Курчатовский РЭС | Курская область | Колпаковский с/с. | 10/0,4 | 0.16 | 0.024914 | 0.12752
973 | ТП 194 х.Кабицы | Тимский РЭС | Курская область | Становской с/с. | 10/0,4 | 0.025 | 0.0215 | 0.003304
974 | ТП 255 (КТП-10кВ 81901-3/63) | Курчатовский РЭС | Курская область | Костельцевский с/с. | 10/0,4 | 0.063 | 0.011804 | 0.048329
975 | ТП 048 (8102-2/63) | Курчатовский РЭС | Курская область | Колпаковский с/с. | 10/0,4 | 0.063 | 0.019653 | 0.04092
976 | ТП 062 (82505-2/63) | Курчатовский РЭС | Курская область | Колпаковский с/с. | 10/0,4 | 0.063 | 0.0067494 | 0.053101
977 | ТП 256 (КТП-10кВ 81901-4/63) | Курчатовский РЭС | Курская область | Костельцевский с/с. | 10/0,4 | 0.63 | 0.010084 | 0.5852
978 | ТП 074 (8121-7/100) | Курчатовский РЭС | Курская область | Дружненский с/с. | 10/0,4 | 0.1 | 0.026594 | 0.069295
979 | ТП 261 (81902-2/160) | Курчатовский РЭС | Курская область | Костельцевский с/с. | 10/0,4 | 0.16 | 0.024264 | 0.12814
980 | ТП 195 д.Белёвское | Тимский РЭС | Курская область | Становской с/с. | 10/0,4 | 0.1 | 0.023214 | 0.072486
981 | ТП 268 (81907-4/100) | Курчатовский РЭС | Курская область | Костельцевский с/с. | 10/0,4 | 0.1 | 0.0093977 | 0.085529
982 | ТП 285 (КТП-10кВ 81905-5/250) | Курчатовский РЭС | Курская область | Костельцевский с/с. | 10/0,4 | 0.25 | 0.019532 | 0.21756
983 | ТП 196 д.Белевское | Тимский РЭС | Курская область | Становской с/с. | 10/0,4 | 0.063 | 0.01307 | 0.047134
984 | ТП 305 (80907-10/63) | Курчатовский РЭС | Курская область | Костельцевский с/с. | 10/0,4 | 0.063 | 0.016329 | 0.044058
985 | ТП 197 с. Гнилое з/ток,заправка. | Тимский РЭС | Курская область | Становской с/с. | 10/0,4 | 0.4 | 0.049738 | 0.33065
986 | ТП 065 (82505-7/250) | Курчатовский РЭС | Курская область | Колпаковский с/с. | 10/0,4 | 0.25 | 0.053148 | 0.18583
987 | ТП 184 х.Вольная Заря | Тимский РЭС | Курская область | Барковский с/с. | 10/0,4 | 0.1 | 0.048875 | 0.048262
988 | КТП-10кВ 558 2/1.25 Быт. | Тимский РЭС | Курская область | Барковский с/с. | 10/0,4 | 0.00125 | 0.0012 | 0
989 | ТП 187 д.Вольная Заря | Тимский РЭС | Курская область | Барковский с/с. | 10/0,4 | 0.063 | 0.010881 | 0.049201
990 | ТП 188 с.Пахонок | Тимский РЭС | Курская область | Барковский с/с. | 10/0,4 | 0.16 | 0.028047 | 0.12456
991 | ТП 189 c.Пахонок | Тимский РЭС | Курская область | Барковский с/с. | 10/0,4 | 0.1 | 0.0076271 | 0.0872
992 | ТП 190 с.Пахонок | Тимский РЭС | Курская область | Барковский с/с. | 10/0,4 | 0.1 | 0.0046963 | 0.089967
993 | ТП 1300 Винниково-Ток | Курский РЭС | Курская область | Винниковский с/с. | 10/0,4 | 0.4 | 0.344 | 0.052864
994 | КТП-10кВ № 233 (7.7.7 2/250) | Щигровский РЭС | Курская область | Косиновский с/с. | 10/0,4 | 0.25 | 0.0050696 | 0.23121
995 | ТП 665 1/100 (ТП 265) | Черемисиновский РЭС | Курская область | Русановский с/с. | 10/0,4 | 0.1 | 0.045657 | 0.0513
996 | КТП-10кВ №230 (7.7.7 4/250) | Щигровский РЭС | Курская область | Косиновский с/с. | 10/0,4 | 0.25 | 0.014573 | 0.22224
997 | КТП-10кВ № 229 (7.7.7 3/100) | Щигровский РЭС | Курская область | Косиновский с/с. | 10/0,4 | 0.1 | 0.025999 | 0.069857
998 | КТП-10кВ №7.7.7 № 234 5/250 | Щигровский РЭС | Курская область | Косиновский с/с. | 10/0,4 | 0.25 | 0.0057153 | 0.2306
999 | КТП-10кВ № 228 (7.7.7 1/160) | Щигровский РЭС | Курская область | Косиновский с/с. | 10/0,4 | 0.16 | 0.0078138 | 0.14366
1000 | КТП 096 (414.02-2/2х630 цу Дряблово) | Курский РЭС | Курская область | Полянский с/с. | 10/0,4 | 1.26 | 0.20989 | 0.9913
1001 | КТП-10кВ № 235 (7.7.7 8/63) | Щигровский РЭС | Курская область | Косиновский с/с. | 10/0,4 | 0.1 | 0.046842 | 0.050181
1002 | ТП 060 (8121-2/100) | Курчатовский РЭС | Курская область | Колпаковский с/с. | 10/0,4 | 0.1 | 0.022397 | 0.073257
1003 | ТП 052 (8103-1/100) | Курчатовский РЭС | Курская область | Колпаковский с/с. | 10/0,4 | 0.1 | 0.0065981 | 0.088171
1004 | КТП-10кВ № 236 (7.7.8 3/160) | Щигровский РЭС | Курская область | д. Касиновка | 10/0,4 | 0.16 | 0.013004 | 0.13876
1005 | КТП-10кВ № 241 (7.7.8 1/40) | Щигровский РЭС | Курская область | Косорженский с/с. | 10/0,4 | 0.04 | 0.010477 | 0.02787
1006 | ТП 046 (8102-1/250) | Курчатовский РЭС | Курская область | Колпаковский с/с. | 10/0,4 | 0.25 | 0.041097 | 0.1972
1007 | ТП 207 (82604-1/250) | Курчатовский РЭС | Курская область | Макаровский с/с. | 10/0,4 | 0.25 | 0.012283 | 0.2244
1008 | КТП-10кВ № 237 (7.7.8 4/100) | Щигровский РЭС | Курская область | Косорженский с/с. | 10/0,4 | 0.1 | 0.025237 | 0.070576
1009 | КТП 10кВ № 238 (7.7.8 6/100) | Щигровский РЭС | Курская область | Косорженский с/с. | 10/0,4 | 0.1 | 0.014578 | 0.080638
1010 | КТП-10кВ № 239 (7.7.8 5/160) | Щигровский РЭС | Курская область | Косорженский с/с. | 10/0,4 | 0.16 | 0.072604 | 0.082502
1011 | ТП 209 (КТП-82603-3/63) | Курчатовский РЭС | Курская область | Макаровский с/с. | 10/0,4 | 0.063 | 0.0546 | 0.0079291
1012 | КТП-10кВ № 240 (7.7.8 7/400) | Щигровский РЭС | Курская область | Косорженский с/с. | 10/0,4 | 0.4 | 0.0083081 | 0.36976
1013 | ТП 211 (82203-4/63) | Курчатовский РЭС | Курская область | Макаровский с/с. | 10/0,4 | 0.16 | 0.050666 | 0.10321
1014 | ТП 215 (82203-6/160) | Курчатовский РЭС | Курская область | Макаровский с/с. | 10/0,4 | 0.16 | 0.1376 | 0.021146
1015 | ТП 214 (82203-5/63) | Курчатовский РЭС | Курская область | Макаровский с/с. | 10/0,4 | 0.06 | 0.06 | 0
1016 | ТП 208 (82604-2/250) | Курчатовский РЭС | Курская область | Макаровский с/с. | 10/0,4 | 0.25 | 0.039104 | 0.19909
1017 | ТП 221 (862-2/100) | Курчатовский РЭС | Курская область | Макаровский с/с. | 10/0,4 | 0.1 | 0.044814 | 0.052095
1018 | ТП 232 (875-5/100) | Курчатовский РЭС | Курская область | Макаровский с/с. | 10/0,4 | 0.1 | 0.021035 | 0.074543
1019 | ТП 225 (871-6/160) | Курчатовский РЭС | Курская область | Макаровский с/с. | 10/0,4 | 0.16 | 0.1376 | 0.021146
1020 | ТП 226 (871-5/100) | Курчатовский РЭС | Курская область | Макаровский с/с. | 10/0,4 | 0.1 | 0.086 | 0.013216
1021 | ТП 236 (875-3/40) | Курчатовский РЭС | Курская область | Макаровский с/с. | 10/0,4 | 0.04 | 0.0043483 | 0.033655
1022 | ТП 315 (80806-1/63) | Курчатовский РЭС | Курская область | Карла Либкнехтский с/с. | 10/0,4 | 0.063 | 0.0041969 | 0.05551
1023 | ТП 227 (871-3/630) | Курчатовский РЭС | Курская область | Макаровский с/с. | 10/0,4 | 0.63 | 0.5418 | 0.083261
1024 | ТП 235 (875-2/63) | Курчатовский РЭС | Курская область | Макаровский с/с. | 10/0,4 | 0.06 | 0.0516 | 0.0079296
1025 | ТП 233 (875-1/63) | Курчатовский РЭС | Курская область | Макаровский с/с. | 10/0,4 | 0.063 | 0.05284 | 0.009591
1026 | ТП 080 (8201-14/160) | Курчатовский РЭС | Курская область | Дружненский с/с. | 10/0,4 | 0.16 | 0.028657 | 0.12399
1027 | ТП 234 (875-4/63) | Курчатовский РЭС | Курская область | Макаровский с/с. | 10/0,4 | 0.063 | 0.0040406 | 0.055658
1028 | ТП 096 (8176-5/160) | Курчатовский РЭС | Курская область | Чаплинский с/с. | 10/0,4 | 0.16 | 0.049097 | 0.10469
1029 | ТП 095 (8176-7/160) | Курчатовский РЭС | Курская область | Чаплинский с/с. | 10/0,4 | 0.16 | 0.13779 | 0.020964
1030 | ТП 102 (8171-6/63) | Курчатовский РЭС | Курская область | Чаплинский с/с. | 10/0,4 | 0.063 | 0.014523 | 0.045762
1031 | ТП 469 (427.16-3/100) "Зелёная роща" | Курский РЭС | Курская область | Щетинский с/с. | 10/0,4 | 0.1 | 0.1 | 0
1032 | ТП 099 (8171-3/63) | Курчатовский РЭС | Курская область | Чаплинский с/с. | 10/0,4 | 0.063 | 0.047226 | 0.014891
1033 | ТП 094 (8176-4/160) | Курчатовский РЭС | Курская область | Чаплинский с/с. | 10/0,4 | 0.16 | 0.16 | 0
1034 | ТП 100 (8171-4/100) | Курчатовский РЭС | Курская область | Чаплинский с/с. | 10/0,4 | 0.1 | 0.0095541 | 0.085381
1035 | ТП 093 (8176-8/250) | Курчатовский РЭС | Курская область | Чаплинский с/с. | 10/0,4 | 0.63 | 0.18989 | 0.41547
1036 | ТП 097 (8176-6/160) | Курчатовский РЭС | Курская область | Чаплинский с/с. | 10/0,4 | 0.16 | 0.11461 | 0.04285
1037 | ЗТП 467 427.16-1/2х160 п.Искра | Курский РЭС | Курская область | г. Курск | 10/0,4 | 0.16 | 0.16 | 0
1038 | ТП 187 (80820-03/250) | Курчатовский РЭС | Курская область | Карла Либкнехтский с/с. | 10/0,4 | 0.25 | 0.13236 | 0.11105
1039 | ТП 138 (867-04/100) | Курчатовский РЭС | Курская область | Дичнянский с/с. | 10/0,4 | 0.1 | 0.083 | 0.016048
1040 | ТП 263 (КТП-10кВ 81905-3/63) | Курчатовский РЭС | Курская область | Костельцевский с/с. | 10/0,4 | 0.25 | 0.0067191 | 0.22966
1041 | ТП 253 (8234-6/250) | Курчатовский РЭС | Курская область | Костельцевский с/с. | 10/0,4 | 0.25 | 0.050822 | 0.18802
1042 | ТП 238 (КТП-80901-5/63) | Курчатовский РЭС | Курская область | Костельцевский с/с. | 10/0,4 | 0.063 | 0.0065073 | 0.053329
1043 | ТП 249 (80907-8/100) | Курчатовский РЭС | Курская область | Костельцевский с/с. | 10/0,4 | 0.1 | 0.018826 | 0.076629
1044 | ТП 237 (КТП-80901-7/40) | Курчатовский РЭС | Курская область | Костельцевский с/с. | 10/0,4 | 0.04 | 0.0252 | 0.013971
1045 | ТП 246 (80907-4/63) | Курчатовский РЭС | Курская область | Костельцевский с/с. | 10/0,4 | 0.063 | 0.025923 | 0.035001
1046 | ТП 059 (8105-1/100) | Курчатовский РЭС | Курская область | Колпаковский с/с. | 10/0,4 | 0.25 | 0.026685 | 0.21081
1047 | ТП 241 (80901-01/63) | Курчатовский РЭС | Курская область | Костельцевский с/с. | 10/0,4 | 0.063 | 0.016061 | 0.04431
1048 | ТП 079 (8201-13/400) | Курчатовский РЭС | Курская область | Дружненский с/с. | 10/0,4 | 0.4 | 0.14919 | 0.23677
1049 | ТП 198 (8514-5/63 (отк)) | Курчатовский РЭС | Курская область | Макаровский с/с. | 10/0,4 | 0.063 | 0.05418 | 0.0083261
1050 | ТП 248 (80907-5/63) | Курчатовский РЭС | Курская область | Костельцевский с/с. | 10/0,4 | 0.06 | 0.011647 | 0.045645
1051 | ТП 098 (8171-01/40) | Курчатовский РЭС | Курская область | Чаплинский с/с. | 10/0,4 | 0.04 | 0.0344 | 0.0052864
1052 | ТП 244 (80907-1/160) | Курчатовский РЭС | Курская область | Костельцевский с/с. | 10/0,4 | 0.04 | 0.0026584 | 0.03525
1053 | ТП 203 (8514-9/250) | Курчатовский РЭС | Курская область | Макаровский с/с. | 10/0,4 | 0.25 | 0.1521 | 0.092419
1054 | ТП 251 (8234-5/40) | Курчатовский РЭС | Курская область | Костельцевский с/с. | 10/0,4 | 0.04 | 0.0069159 | 0.031231
1055 | ТП 197 ( 8514-2/160) | Курчатовский РЭС | Курская область | Макаровский с/с. | 10/0,4 | 0.16 | 0.16 | 0
1056 | ТП 240 (80901-02/100) | Курчатовский РЭС | Курская область | Костельцевский с/с. | 10/0,4 | 0.1 | 0.030297 | 0.0658
1057 | ТП 202 (8514-7/160) | Курчатовский РЭС | Курская область | Макаровский с/с. | 10/0,4 | 0.16 | 0.16 | 0
1058 | ТП 075 (8121-3/100) | Курчатовский РЭС | Курская область | Дружненский с/с. | 10/0,4 | 0.1 | 0.049702 | 0.047481
1059 | ТП 193 (8516-9/160) | Курчатовский РЭС | Курская область | Макаровский с/с. | 10/0,4 | 0.16 | 0.1376 | 0.021146
1060 | ТП 191 (8516-6/250) | Курчатовский РЭС | Курская область | Макаровский с/с. | 10/0,4 | 0.1 | 0.069673 | 0.028629
1061 | ТП 090 (8176-10/160) | Курчатовский РЭС | Курская область | Дружненский с/с. | 10/0,4 | 0.16 | 0.0035462 | 0.14769
1062 | ТП 081 (8201-7/400) | Курчатовский РЭС | Курская область | Дружненский с/с. | 10/0,4 | 0.4 | 0.19238 | 0.19599
1063 | ТП 001 | Глушковский РЭС | Курская область | Кульбакинский с/с. | 10/0,4 | 0.16 | 0.1376 | 0.021146
1064 | ТП 002 | Глушковский РЭС | Курская область | Званновский с/с. | 10/0,4 | 0.16 | 0.016884 | 0.1351
1065 | ТП 516 Роговое | Горшеченский РЭС | Курская область | п. Горшечное | 10/0,4 | 0.16 | 0.1376 | 0.021146
1066 | КТП-315-18-250 | Глушковский РЭС | Курская область | Кульбакинский с/с. | 10/0,4 | 0.25 | 0.215 | 0.03304
1067 | ТП 156 Бекетово | Горшеченский РЭС | Курская область | Солдатский с/с. | 10/0,4 | 0.4 | 0.025671 | 0.35337
1068 | ТП 015 (КТП 70502 05/160) | Конышевский РЭС | Курская область | Конышевский р.он | 10/0,4 | 0.22 | 0.0095743 | 0.19864
1069 | ЗТП-303-04-250 | Глушковский РЭС | Курская область | Кульбакинский с/с. | 10/0,4 | 0.25 | 0.215 | 0.03304
1070 | ЗТП-303-01-250 | Глушковский РЭС | Курская область | Кульбакинский с/с. | 10/0,4 | 0.23 | 0.1978 | 0.030397
1071 | ТП 017 (КТП 10кВ 70508 01/160) | Конышевский РЭС | Курская область | п.Конышевка | 10/0,4 | 0.16 | 0.036304 | 0.11677
1072 | КТП-10кВ №259(7.8.4 3/160) | Щигровский РЭС | Курская область | Вязовской с/с. | 10/0,4 | 0.16 | 0.012359 | 0.13937
1073 | КТП-10кВ №330 | Щигровский РЭС | Курская область | Защитинский с/с. | 10/0,4 | 0.16 | 0.1376 | 0.021146
1074 | ТП 004 (КТП 70515 02/160) | Конышевский РЭС | Курская область | Захарковский с/с. | 10/0,4 | 0.1 | 0.044986 | 0.051933
1075 | КТП-10кВ №256 (7.8.4 6/160) | Щигровский РЭС | Курская область | Вязовской с/с. | 10/0,4 | 0.16 | 0.023189 | 0.12915
1076 | ТП 009 (КТП 70515 08/40) Черемошки | Конышевский РЭС | Курская область | Захарковский с/с. | 10/0,4 | 0.063 | 0.044007 | 0.017929
1077 | КТП-349-30-100 | Глушковский РЭС | Курская область | Кульбакинский с/с. | 10/0,4 | 0.16 | 0.11505 | 0.04243
1078 | ТП 008 (КТП 70515 04/60) | Конышевский РЭС | Курская область | Захарковский с/с. | 10/0,4 | 0.04 | 0.0344 | 0.0052864
1079 | ТП 015 | Глушковский РЭС | Курская область | Званновский с/с. | 10/0,4 | 0.25 | 0.028647 | 0.20896
1080 | КТП-10кВ №257(7.8.4 5/63) | Щигровский РЭС | Курская область | Вязовской с/с. | 10/0,4 | 0.1 | 0.0573 | 0.040309
1081 | ТП 013 | Глушковский РЭС | Курская область | Званновский с/с. | 10/0,4 | 0.16 | 0.012838 | 0.13892
1082 | ТП 159 | Горшеченский РЭС | Курская область | Солдатский с/с. | 10/0,4 | 0.1 | 0.086 | 0.013216
1083 | ТП 016 | Глушковский РЭС | Курская область | Поповолежачанский с/с. | 10/0,4 | 0.063 | 0.040486 | 0.021253
1084 | ТП 017 | Глушковский РЭС | Курская область | Поповолежачанский с/с. | 10/0,4 | 0.063 | 0.038085 | 0.02352
1085 | ТП-019 | Глушковский РЭС | Курская область | Поповолежачанский с/с. | 10/0,4 | 0.25 | 0.01079 | 0.22581
1086 | ТП 024 | Глушковский РЭС | Курская область | Поповолежачанский с/с. | 10/0,4 | 0.16 | 0.0063408 | 0.14505
1087 | ТП 003 (КТП 70515 06/160) | Конышевский РЭС | Курская область | Захарковский с/с. | 10/0,4 | 0.06 | 0.0378 | 0.020957
1088 | ТП 025 | Глушковский РЭС | Курская область | Поповолежачанский с/с. | 10/0,4 | 0.25 | 0.028652 | 0.20895
1089 | ТП 026 | Глушковский РЭС | Курская область | Поповолежачанский с/с. | 10/0,4 | 0.16 | 0.035654 | 0.11738
1090 | ТП 023 | Глушковский РЭС | Курская область | Поповолежачанский с/с. | 10/0,4 | 0.25 | 0.2025 | 0.04484
1091 | ТП 005 (КТП 70515 10/160) с.Тураевка | Конышевский РЭС | Курская область | Захарковский с/с. | 10/0,4 | 0.063 | 0.05418 | 0.0083261
1092 | ТП 022 | Глушковский РЭС | Курская область | Поповолежачанский с/с. | 10/0,4 | 0.4 | 0.344 | 0.052864
1093 | ТП 006 (КТП 70515 03/100) Ветров | Конышевский РЭС | Курская область | Захарковский с/с. | 10/0,4 | 0.1 | 0.081 | 0.017936
1094 | ТП 044 (8104-5/250) | Курчатовский РЭС | Курская область | Колпаковский с/с. | 10/0,4 | 0.25 | 0.0050444 | 0.23124
1095 | ТП 010 (70515 13/160) ток Котлево | Конышевский РЭС | Курская область | Захарковский с/с | 10/0,4 | 0.16 | 0.014931 | 0.13694
1096 | ТП 247 (80907-6/63) | Курчатовский РЭС | Курская область | Костельцевский с/с. | 10/0,4 | 0.04 | 0.010528 | 0.027822
1097 | ТП 012 (КТП 70515 11/60) | Конышевский РЭС | Курская область | Захарковский с/с | 10/0,4 | 0.1 | 0.0068604 | 0.087924
1098 | ТП 011 (КТП 70515 12/60) | Конышевский РЭС | Курская область | Захарковский с/с | 10/0,4 | 0.16 | 0.16 | 0
1099 | ТП 051 (8102-06/630 Н. Сергеевка) | Курчатовский РЭС | Курская область | Колпаковский с/с. | 10/0,4 | 0.63 | 0.36099 | 0.25395
1100 | ТП 201 (8514-06/63) | Курчатовский РЭС | Курская область | Макаровский с/с. | 10/0,4 | 0.25 | 0.013822 | 0.22295
1101 | ТП 038 (КТП 721 01/100) контора | Конышевский РЭС | Курская область | Платавская с/а | 10/0,4 | 0.1 | 0.012828 | 0.08229
1102 | ТП 040 (КТП 721 02/100) | Конышевский РЭС | Курская область | Платавский с/с. | 10/0,4 | 0.1 | 0.017973 | 0.077433
1103 | ТП 192 (8516-7/160) | Курчатовский РЭС | Курская область | Макаровский с/с. | 10/0,4 | 0.16 | 0.061758 | 0.09274
1104 | ТП 252 (8234-3/100) | Курчатовский РЭС | Курская область | Костельцевский с/с. | 10/0,4 | 0.1 | 0.013075 | 0.082057
1105 | ТП 047 (КТП 721 03/100) Коробкино л/л | Конышевский РЭС | Курская область | Платавский с/с. | 10/0,4 | 0.1 | 0.021479 | 0.074124
1106 | ТП 262 (ЗТП 81902-4/2х400) | Курчатовский РЭС | Курская область | Костельцевский с/с. | 10/0,4 | 0.8 | 0.12992 | 0.63255
1107 | ТП 041 (КТП 721 04/60) | Конышевский РЭС | Курская область | Платавский с/с. | 10/0,4 | 0.1 | 0.034806 | 0.061543
1108 | ТП 043 (КТП 721 05/160) Шустово СТФ | Конышевский РЭС | Курская область | Платавский с/с. | 10/0,4 | 0.16 | 0.1376 | 0.021146
1109 | ТП 058 (8104-8/100) | Курчатовский РЭС | Курская область | Колпаковский с/с. | 10/0,4 | 0.1 | 0.086 | 0.013216
1110 | ТП 245 (80907-2/63) | Курчатовский РЭС | Курская область | Костельцевский с/с. | 10/0,4 | 0.063 | 0.05103 | 0.0113
1111 | ТП 044 (КТП 721 06/160) Шустово МТФ | Конышевский РЭС | Курская область | Платавский с/с. | 10/0,4 | 0.16 | 0.1376 | 0.021146
1112 | ТП 020 (8507-20/250) | Курчатовский РЭС | Курская область | Иванинский с/с. | 10/0,4 | 0.25 | 0.215 | 0.03304
1113 | КТП-10кВ № 262 (7.8.7 2/160) | Щигровский РЭС | Курская область | В.Ольховатский с/с. | 10/0,4 | 0.16 | 0.09168 | 0.064494
1114 | ТП 045 (КТП 721 07/100) | Конышевский РЭС | Курская область | Платавский с/с. | 10/0,4 | 0.1 | 0.010371 | 0.08461
1115 | КТП-10кВ № 267 (7.8.7 1/100) | Щигровский РЭС | Курская область | В.Ольховатский с/с. | 10/0,4 | 0.1 | 0.0035412 | 0.091057
1116 | ТП 046 (КТП 721 08/100) клуб д.Коробкино | Конышевский РЭС | Курская область | Платавский с/с. | 10/0,4 | 0.16 | 0.061824 | 0.092678
1117 | ТП 048 (КТП 721 11/63) Коробкино п/лаг | Конышевский РЭС | Курская область | Платавский с/с. | 10/0,4 | 0.063 | 0.027926 | 0.03311
1118 | ТП 042 (КТП 721 13/160) | Конышевский РЭС | Курская область | Платавский с/с. | 10/0,4 | 0.16 | 0.1376 | 0.021146
1119 | ТП 3218 2/160 | Мантуровский РЭС | Курская область | Ястребовский с/с. | 10/0,4 | 0.16 | 0.12505 | 0.032997
1120 | ТП 106 (8516-11/100) | Курчатовский РЭС | Курская область | Чаплинский с/с. | 10/0,4 | 0.063 | 0.05103 | 0.0113
1121 | ТП 039 (КТП 721 14/160) д/сад Шустово | Конышевский РЭС | Курская область | Платавская с/а | 10/0,4 | 0.16 | 0.083217 | 0.072483
1122 | ТП 050 (КТП 723 01/40) | Конышевский РЭС | Курская область | Платавский с/с | 10/0,4 | 0.04 | 0.026861 | 0.012403
1123 | ТП 051 (КТП 723 02/250) ток д.Шустово | Конышевский РЭС | Курская область | Платавский с/с. | 10/0,4 | 0.25 | 0.016465 | 0.22046
1124 | ТП 101 (8171-5/63) | Курчатовский РЭС | Курская область | Чаплинский с/с. | 10/0,4 | 0.063 | 0.05103 | 0.0113
1125 | ТП 052 (КТП-10кВ 726 01/100) | Конышевский РЭС | Курская область | Платавский с/с. | 10/0,4 | 0.1 | 0.015416 | 0.079848
1126 | ТП 053 (КТП-10кВ 726 02/100) | Конышевский РЭС | Курская область | Прилепский с/с. | 10/0,4 | 0.1 | 0.017469 | 0.07791
1127 | ТП 055 (КТП-10кВ 726 10/40) | Конышевский РЭС | Курская область | Прилепский с/с | 10/0,4 | 0.1 | 0.011693 | 0.083362
1128 | ТП 054 (КТП 726 03/63) | Конышевский РЭС | Курская область | Прилепский с/с | 10/0,4 | 0.1 | 0.031568 | 0.0646
1129 | ТП 058 (КТП 729 01/160) | Конышевский РЭС | Курская область | Платавский с/с. | 10/0,4 | 0.16 | 0.018922 | 0.13318
1130 | ТП 104 (8516-1/63) | Курчатовский РЭС | Курская область | Чаплинский с/с. | 10/0,4 | 0.063 | 0.043336 | 0.018562
1131 | ТП 059 (КТП 729 06/40) | Конышевский РЭС | Курская область | Платавский с/с. | 10/0,4 | 0.1 | 0.019663 | 0.075838
1132 | ТП 105 (8516-3/100) | Курчатовский РЭС | Курская область | Чаплинский с/с. | 10/0,4 | 0.1 | 0.1 | 0
1133 | ТП 056 (КТП 729 07/100) | Конышевский РЭС | Курская область | Платавский с/с | 10/0,4 | 0.4 | 0.0088277 | 0.36927
1134 | ТП 109 (8516-12/60) | Курчатовский РЭС | Курская область | Чаплинский с/с. | 10/0,4 | 0.06 | 0.06 | 0
1135 | ТП 061 (КТП 729 04/63) | Конышевский РЭС | Курская область | Платавская с/а | 10/0,4 | 0.063 | 0.019577 | 0.040991
1136 | ТП 108 (8516-5/63) | Курчатовский РЭС | Курская область | Чаплинский с/с. | 10/0,4 | 0.063 | 0.063 | 0
1137 | ТП 029 | Глушковский РЭС | Курская область | Поповолежачанский с/с. | 10/0,4 | 0.1 | 0.051468 | 0.045814
1138 | ТП 341 Ясенки | Горшеченский РЭС | Курская область | Ясеновский с/с. | 10/0,4 | 0.1 | 0.1 | 0
1139 | ТП 107 (8516-4/100) | Курчатовский РЭС | Курская область | Чаплинский с/с. | 10/0,4 | 0.1 | 0.045006 | 0.051914
1140 | КТП-10кВ 169 Субботино водозабор | Солнцевский РЭС | Курская область | Субботинский с/с. | 10/0,4 | 0.16 | 0.0068705 | 0.14455
1141 | ТП 062 (КТП 732 02/400) | Конышевский РЭС | Курская область | Платавская с/а | 10/0,4 | 0.16 | 0.0676 | 0.087226
1142 | ТП 027 | Глушковский РЭС | Курская область | Поповолежачанский с/с. | 10/0,4 | 0.16 | 0.043987 | 0.10952
1143 | ТП 342 Ясенки | Горшеченский РЭС | Курская область | Ясеновский с/с. | 10/0,4 | 0.16 | 0.056149 | 0.098035
1144 | ТП 063 (КТП 732 03/250) | Конышевский РЭС | Курская область | Платавская с/а | 10/0,4 | 0.4 | 0.020859 | 0.35791
1145 | ТП 034 | Глушковский РЭС | Курская область | Поповолежачанский с/с. | 10/0,4 | 0.1 | 0.017338 | 0.078033
1146 | ТП 343 Ясенки | Горшеченский РЭС | Курская область | Ясеновский с/с. | 10/0,4 | 0.16 | 0.072397 | 0.082697
1147 | ТП 028 | Глушковский РЭС | Курская область | Поповолежачанский с/с. | 10/0,4 | 0.25 | 0.065779 | 0.1739
1148 | ТП 032 | Глушковский РЭС | Курская область | Поповолежачанский с/с. | 10/0,4 | 0.063 | 0.012611 | 0.047567
1149 | ТП 030 | Глушковский РЭС | Курская область | Поповолежачанский с/с. | 10/0,4 | 0.16 | 0.069159 | 0.085754
1150 | ТП 031 | Глушковский РЭС | Курская область | Поповолежачанский с/с. | 10/0,4 | 0.16 | 0.03812 | 0.11505
1151 | ТП 033 | Глушковский РЭС | Курская область | Поповолежачанский с/с. | 10/0,4 | 0.25 | 0.035588 | 0.2024
1152 | ТП 037 | Глушковский РЭС | Курская область | Кульбакинский с/с. | 10/0,4 | 0.16 | 0.064588 | 0.090069
1153 | ТП 039 | Глушковский РЭС | Курская область | Кульбакинский с/с. | 10/0,4 | 0.1 | 0.023078 | 0.072614
1154 | ТП 040 | Глушковский РЭС | Курская область | Кульбакинский с/с. | 10/0,4 | 0.16 | 0.006255 | 0.14514
1155 | ТП 347 Ясенки | Горшеченский РЭС | Курская область | Ясеновский с/с. | 10/0,4 | 0.25 | 0.041944 | 0.1964
1156 | ТП 041 | Глушковский РЭС | Курская область | Кульбакинский с/с. | 10/0,4 | 0.16 | 0.067035 | 0.087759
1157 | ТП 042 | Глушковский РЭС | Курская область | Кульбакинский с/с. | 10/0,4 | 0.063 | 0.019683 | 0.040891
1158 | ТП 348 Ясенки | Горшеченский РЭС | Курская область | Ясеновский с/с. | 10/0,4 | 0.063 | 0.063 | 0
1159 | ТП 044 | Глушковский РЭС | Курская область | Кульбакинский с/с. | 10/0,4 | 0.4 | 0.081316 | 0.30084
1160 | ТП 349 Ясенки | Горшеченский РЭС | Курская область | Ясеновский с/с. | 10/0,4 | 0.25 | 0.096353 | 0.14504
1161 | ТП 049 | Глушковский РЭС | Курская область | Кульбакинский с/с. | 10/0,4 | 0.16 | 0.028652 | 0.12399
1162 | ТП 350 Ясенки | Горшеченский РЭС | Курская область | Ясеновский с/с. | 10/0,4 | 0.1 | 0.052845 | 0.044514
1163 | ТП 045 | Глушковский РЭС | Курская область | Кульбакинский с/с. | 10/0,4 | 0.25 | 0.2025 | 0.04484
1164 | ТП 085 (8201-3/400) | Курчатовский РЭС | Курская область | Дружненский с/с. | 10/0,4 | 0.4 | 0.018795 | 0.35986
1165 | ТП 046 | Глушковский РЭС | Курская область | Кульбакинский с/с. | 10/0,4 | 0.16 | 0.081936 | 0.073692
1166 | ТП 073 (8121-4/100) | Курчатовский РЭС | Курская область | Дружненский с/с. | 10/0,4 | 0.063 | 0.063 | 0
1167 | ТП 351 Ясенки | Горшеченский РЭС | Курская область | Ясеновский с/с. | 10/0,4 | 0.16 | 0.1376 | 0.021146
1168 | ТП 064 (КТП 734 01/100) | Конышевский РЭС | Курская область | Платавский с/с. | 10/0,4 | 0.16 | 0.023643 | 0.12872
1169 | ТП 047 | Глушковский РЭС | Курская область | Кульбакинский с/с. | 10/0,4 | 0.16 | 0.01251 | 0.13923
1170 | ТП 352 Ясенки | Горшеченский РЭС | Курская область | Ясеновский с/с. | 10/0,4 | 0.016 | 0.0033243 | 0.011966
1171 | ТП 250 (8234-4/250) | Курчатовский РЭС | Курская область | Костельцевский с/с. | 10/0,4 | 0.25 | 0.10236 | 0.13938
1172 | ТП 076 (КТП-8121-1/160) | Курчатовский РЭС | Курская область | Дружненский с/с. | 10/0,4 | 0.16 | 0.023033 | 0.1293
1173 | ТП 048 | Глушковский РЭС | Курская область | Кульбакинский с/с. | 10/0,4 | 0.16 | 0.041808 | 0.11157
1174 | ТП 299 (8212-9/40) | Курчатовский РЭС | Курская область | Костельцевский с/с. | 10/0,4 | 0.04 | 0.0252 | 0.013971
1175 | ТП 067 (КТП 734 02/100) | Конышевский РЭС | Курская область | Платавский с/с. | 10/0,4 | 0.1 | 0.054913 | 0.042562
1176 | ТП 180/160 ПС Разветье №04 | Железногорский РЭС | Курская область | Студенокский с/с. | 10/0,4 | 0.16 | 0.053228 | 0.10079
1177 | ТП 302 (8213-2/63) | Курчатовский РЭС | Курская область | Костельцевский с/с. | 10/0,4 | 0.063 | 0.0062752 | 0.053548
1178 | ТП 051 | Глушковский РЭС | Курская область | Кульбакинский с/с. | 10/0,4 | 0.1 | 0.0573 | 0.040309
1179 | ТП 050 | Глушковский РЭС | Курская область | Кульбакинский с/с. | 10/0,4 | 0.16 | 0.011849 | 0.13985
1180 | ТП 065 (КТП 734 03/60) | Конышевский РЭС | Курская область | Платавский с/с. | 10/0,4 | 0.25 | 0.020516 | 0.21663
1181 | ТП 295 (8212-11/250) | Курчатовский РЭС | Курская область | Костельцевский с/с. | 10/0,4 | 0.25 | 0.02444 | 0.21293
1182 | ТП 066 (КТП 734 04/63) | Конышевский РЭС | Курская область | Платавский с/с. | 10/0,4 | 0.063 | 0.040668 | 0.021082
1183 | ТП 304 8214-1/250 | Курчатовский РЭС | Курская область | Костельцевский с/с. | 10/0,4 | 0.25 | 0.031215 | 0.20653
1184 | КТП-10/0,4кВ 170 Субботино водозаб | Солнцевский РЭС | Курская область | Шумаковский с/с. | 10/0,4 | 0.063 | 0.05418 | 0.0083261
1185 | ТП 068 (КТП 735 01/160) | Конышевский РЭС | Курская область | Платавский с/с. | 10/0,4 | 0.16 | 0.1328 | 0.025677
1186 | ТП 300 (8212-10/63) | Курчатовский РЭС | Курская область | Костельцевский с/с. | 10/0,4 | 0.04 | 0.024929 | 0.014227
1187 | КТП 331 (422.14-1/250 Водокачка) | Курский РЭС | Курская область | Ворошневский с/с. | 10/0,4 | 0.25 | 0.14894 | 0.0954
1188 | ТП 060 | Глушковский РЭС | Курская область | Кульбакинский с/с. | 10/0,4 | 0.1 | 0.080559 | 0.018352
1189 | ТП 298 (8212-8/100) | Курчатовский РЭС | Курская область | Костельцевский с/с. | 10/0,4 | 0.1 | 0.013781 | 0.08139
1190 | ТП 072 (КТП 736 01/40) | Конышевский РЭС | Курская область | Платавский | 10/0,4 | 0.1 | 0.020869 | 0.0747
1191 | ТП 288 (8211-1/25) | Курчатовский РЭС | Курская область | Костельцевский с/с. | 10/0,4 | 0.025 | 0.02025 | 0.004484
1192 | СКТП-422.14-3/400 п.Юбилейный(котельная) | Курский РЭС | Курская область | Щетинский с/с. | 10/0,4 | 0.4 | 0.28291 | 0.11053
1193 | ТП 059 | Глушковский РЭС | Курская область | Кульбакинский с/с. | 10/0,4 | 0.16 | 0.030554 | 0.1222
1194 | ТП 071 (КТП 736 02/40) | Конышевский РЭС | Курская область | Платавский с/с. | 10/0,4 | 0.063 | 0.027194 | 0.033801
1195 | СКТП-422.14-5/400 1,2,3-я ул. Молодёжная | Курский РЭС | Курская область | Щетинский с/с. | 10/0,4 | 0.4 | 0.39084 | 0.0086429
1196 | ТП 297 (8212-7/100) | Курчатовский РЭС | Курская область | Костельцевский с/с. | 10/0,4 | 0.06 | 0.04542 | 0.013764
1197 | СКТП 334 422.14-4/250 2-я Цветочная | Курский РЭС | Курская область | п. Лазурный | 10/0,4 | 0.25 | 0.25 | 0
1198 | ТП 061 | Глушковский РЭС | Курская область | Кульбакинский с/с. | 10/0,4 | 0.1 | 0.051342 | 0.045933
1199 | ТП 293 (8212-1/100) | Курчатовский РЭС | Курская область | Костельцевский с/с. | 10/0,4 | 0.1 | 0.024718 | 0.071067
1200 | ТП 070 (КТП 736 03/160) | Конышевский РЭС | Курская область | Платавский с/с. | 10/0,4 | 0.16 | 0.0085452 | 0.14297
1201 | ТП 057 | Глушковский РЭС | Курская область | Кульбакинский с/с. | 10/0,4 | 0.04 | 0.0063559 | 0.03176
1202 | ТП 287 (КТП-10кВ 81905-7/250) | Курчатовский РЭС | Курская область | Костельцевский с/с. | 10/0,4 | 0.16 | 0.014356 | 0.13749
1203 | ТП 073 (КТП 736 04/160) | Конышевский РЭС | Курская область | Платавский с/с | 10/0,4 | 0.1 | 0.0052764 | 0.089419
1204 | ТП 303 (8213-3/160) | Курчатовский РЭС | Курская область | Костельцевский с/с. | 10/0,4 | 0.06 | 0.0378 | 0.020957
1205 | КТП 342 423.04 2/160 д. Безлесное | Курский РЭС | Курская область | д. Безлесное | 10/0,4 | 0.16 | 0.079898 | 0.075616
1206 | КТП-10кВ 7006 10/250 | Суджанский РЭС | Курская область | Мартыновский с/с. | 10/0,4 | 0.25 | 0.215 | 0.03304
1207 | ТП 306 (80907-9/63) | Курчатовский РЭС | Курская область | Костельцевский с/с. | 10/0,4 | 0.063 | 0.038766 | 0.022877
1208 | ТП 301 (8213-1/100) | Курчатовский РЭС | Курская область | Костельцевский с/с. | 10/0,4 | 0.1 | 0.014089 | 0.0811
1209 | ТП 052 | Глушковский РЭС | Курская область | Кульбакинский с/с. | 10/0,4 | 0.063 | 0.040138 | 0.021582
1210 | ТП 074 (КТП 736 05/63) | Конышевский РЭС | Курская область | Платавский с/с. | 10/0,4 | 0.063 | 0.012021 | 0.048124
1211 | ТП 075 (КТП 736 06/63) | Конышевский РЭС | Курская область | Платавский С/С | 10/0,4 | 0.063 | 0.0077331 | 0.052172
1212 | ТП 058 | Глушковский РЭС | Курская область | Кульбакинский с/с. | 10/0,4 | 0.1 | 0.081 | 0.017936
1213 | ТП 053 | Глушковский РЭС | Курская область | Кульбакинский с/с. | 10/0,4 | 0.063 | 0.022246 | 0.038472
1214 | ТП 104 (КТП 741 01/63) | Конышевский РЭС | Курская область | Старобелицкий с/с. | 10/0,4 | 0.063 | 0.0037177 | 0.055962
1215 | ТП 305(13007-04/63) | Льговский РЭС | Курская область | Густомойский с/с. | 10/0,4 | 0.4 | 0.049087 | 0.33126
1216 | ТП 105 (КТП 741 02/100) | Конышевский РЭС | Курская область | Ст-Белицкий с/с | 10/0,4 | 0.063 | 0.022685 | 0.038058
1217 | ТП 071 | Глушковский РЭС | Курская область | Кульбакинский с/с. | 10/0,4 | 0.25 | 0.0091404 | 0.22737
1218 | ТП 106 (КТП 741 04/60) | Конышевский РЭС | Курская область | Старобелицкий с/с. | 10/0,4 | 0.06 | 0.0037883 | 0.053064
1219 | ТП 074 | Глушковский РЭС | Курская область | Кульбакинский с/с. | 10/0,4 | 0.4 | 0.344 | 0.052864
1220 | ТП 333 (2139-04-400) | Рыльский РЭС | Курская область | Ивановский с/с. | 10/0,4 | 0.4 | 0.344 | 0.052864
1221 | ТП 107 (КТП 741 05/250) | Конышевский РЭС | Курская область | Старобелицкий с/с. | 10/0,4 | 0.25 | 0.017701 | 0.21929
1222 | КТП 385 (424.08-1/100 Букреевская школа) | Курский РЭС | Курская область | Камышинский с/с. | 10/0,4 | 0.1 | 0.093099 | 0.0065143
1223 | ТП 075 | Глушковский РЭС | Курская область | Кульбакинский с/с. | 10/0,4 | 0.4 | 0.344 | 0.052864
1224 | ТП 109 (КТП 741 06/160) | Конышевский РЭС | Курская область | Старобелицкий с/с. | 10/0,4 | 0.1 | 0.081 | 0.017936
1225 | ТП 070 | Глушковский РЭС | Курская область | Кульбакинский с/с. | 10/0,4 | 0.25 | 0.215 | 0.03304
1226 | ТП 073 | Глушковский РЭС | Курская область | Кульбакинский с/с. | 10/0,4 | 0.16 | 0.02665 | 0.12588
1227 | ТП 108 (КТП 741 8/60) | Конышевский РЭС | Курская область | Старобелицкий с/с. | 10/0,4 | 0.063 | 0.0033999 | 0.056262
1228 | ТП 072 | Глушковский РЭС | Курская область | Кульбакинский с/с. | 10/0,4 | 0.16 | 0.0049334 | 0.14638
1229 | ТП 111 (КТП 741 09/60) | Конышевский РЭС | Курская область | Старобелицкий с/с. | 10/0,4 | 0.06 | 0.0054782 | 0.051469
1230 | ТП 063 | Глушковский РЭС | Курская область | Кульбакинский с/с. | 10/0,4 | 0.16 | 0.063726 | 0.090883
1231 | ТП 062 | Глушковский РЭС | Курская область | Кульбакинский с/с. | 10/0,4 | 0.16 | 0.1008 | 0.055885
1232 | ТП 113 (КТП 742 01/63) | Конышевский РЭС | Курская область | Старобелицкий с/с. | 10/0,4 | 0.063 | 0.05103 | 0.0113
1233 | ТП 067 | Глушковский РЭС | Курская область | Кульбакинский с/с. | 10/0,4 | 0.25 | 0.0086259 | 0.22786
1234 | ТП 3219 1/100 | Мантуровский РЭС | Курская область | Ястребовский с/с. | 10/0,4 | 0.1 | 0.028249 | 0.067733
1235 | ТП 065 | Глушковский РЭС | Курская область | Кульбакинский с/с. | 10/0,4 | 0.1 | 0.0573 | 0.040309
1236 | ТП 3219 2/100 | Мантуровский РЭС | Курская область | Ястребовский с/с. | 10/0,4 | 0.1 | 0.1 | 0
1237 | ТП 115 (КТП 742 02/160) | Конышевский РЭС | Курская область | Старобелицкий с/с. | 10/0,4 | 0.16 | 0.016253 | 0.1357
1238 | ТП 114 (КТП 742 05/100) | Конышевский РЭС | Курская область | Старобелицкий с/с. | 10/0,4 | 0.1 | 0.0099274 | 0.085029
1239 | ТП 3219 4/250 | Мантуровский РЭС | Курская область | Ястребовский с/с. | 10/0,4 | 0.25 | 0.13537 | 0.10821
1240 | ТП 354 Кулёвка | Горшеченский РЭС | Курская область | Ясеновский с/с. | 10/0,4 | 0.063 | 0.038216 | 0.023396
1241 | ТП 117 (742 04/400--630) | Конышевский РЭС | Курская область | Старобелицкий с/с. | 10/0,4 | 1.03 | 0.10488 | 0.87331
1242 | ТП 355 | Горшеченский РЭС | Курская область | Горшеченкий с/с. | 10/0,4 | 0.25 | 0.18753 | 0.058971
1243 | ТП 119 (КТП 746 01/630) | Конышевский РЭС | Курская область | Старобелицкий с/с. | 10/0,4 | 0.63 | 0.0038337 | 0.5911
1244 | ТП 356 Ясенки | Горшеченский РЭС | Курская область | Ясеновский с/с. | 10/0,4 | 0.4 | 0.148 | 0.23789
1245 | ТП 120 (КТП 746 02/250) | Конышевский РЭС | Курская область | Старобелицкий с/с. | 10/0,4 | 0.16 | 0.0042776 | 0.147
1246 | КТП 386 (424.08-2/100 д.Куркино) | Курский РЭС | Курская область | Камышинский с/с. | 10/0,4 | 0.1 | 0.081381 | 0.017576
1247 | КТП-10кВ 171 Субботино воробьевка | Солнцевский РЭС | Курская область | Шумаковский с/с. | 10/0,4 | 0.1 | 0.074102 | 0.024448
1248 | ТП 210 (82603-2/63) | Курчатовский РЭС | Курская область | Макаровский с/с. | 10/0,4 | 0.063 | 0.018573 | 0.041939
1249 | КТП 387 (424.08-3/100 д.Куркино) | Курский РЭС | Курская область | Камышинский с/с. | 10/0,4 | 0.1 | 0.067368 | 0.030805
1250 | ТП 3219 6/100 | Мантуровский РЭС | Курская область | Ястребовский с/с. | 10/0,4 | 0.1 | 0.045243 | 0.05169
1251 | ТП 121 (КТП 746 03/100) | Конышевский РЭС | Курская область | Старобелицкий с/с. | 10/0,4 | 0.063 | 0.0066031 | 0.053239
1252 | КТП-424.08-4/100 с/о "Железнодорожник" | Курский РЭС | Курская область | Камышинский с/с, д. Волобуево | 10/0,4 | 0.1 | 0.032839 | 0.0634
1253 | КТП-424.08-5/100 с/о "Железнодорожник" | Курский РЭС | Курская область | Камышинский с/с, д. Волобуево | 10/0,4 | 0.1 | 0.1 | 0
1254 | ТП 123 (КТП 746 04/160) | Конышевский РЭС | Курская область | Старобелицкий с/с. | 10/0,4 | 0.25 | 0.029187 | 0.20845
1255 | КТП 391 (424.08-7/100 д.Волобуево) | Курский РЭС | Курская область | Камышинский с/с. | 10/0,4 | 0.1 | 0.022362 | 0.07329
1256 | КТП 390 424.08-6/100 д.Волобуево (почта) | Курский РЭС | Курская область | Камышинский с/с. | 10/0,4 | 0.1 | 0.1 | 0
1257 | ТП 125 (КТП 746 05/160) | Конышевский РЭС | Курская область | Старобелицкий с/с. | 10/0,4 | 0.1 | 0.019088 | 0.076381
1258 | КТП 397 (424.08-14/100 Быт Гребеньков) | Курский РЭС | Курская область | Камышинский с/с. | 10/0,4 | 0.1 | 0.014109 | 0.081081
1259 | ТП 070 (82506-7/100) | Курчатовский РЭС | Курская область | Колпаковский сельсовет, д. Бородино, Быт | 10/0,4 | 0.1 | 0.047039 | 0.049995
1260 | ТП 126 (КТП 746 06/60) | Конышевский РЭС | Курская область | Старобелицкая С/а | 10/0,4 | 0.06 | 0.021035 | 0.036783
1261 | ТП 259 (КТП-10кВ 81901-7/40) | Курчатовский РЭС | Курская область | Костельцевский с/с. | 10/0,4 | 0.063 | 0.008409 | 0.051534
1262 | КТП 398 (424.08-15/63 д.Староверовка) | Курский РЭС | Курская область | Камышинский с/с. | 10/0,4 | 0.063 | 0.063 | 0
1263 | КТП 394 424.08-11/100 д.Малахово | Курский РЭС | Курская область | Камышинский с/с. | 10/0,4 | 0.1 | 0.086 | 0.013216
1264 | КТП 395 424.08 д.Малахово | Курский РЭС | Курская область | Камышинский с/с. | 10/0,4 | 0.16 | 0.16 | 0
1265 | ТП 128 (КТП 746 09/100) | Конышевский РЭС | Курская область | Старобелицкий с/с. | 10/0,4 | 0.1 | 0.063 | 0.034928
1266 | ТП 129 (КТП 746 10/60) | Конышевский РЭС | Курская область | Старобелицкий с/с. | 10/0,4 | 0.04 | 0.012979 | 0.025508
1267 | ТП 124 (КТП 746 12/60) | Конышевский РЭС | Курская область | Старобелицкий с/с. | 10/0,4 | 0.16 | 0.022054 | 0.13022
1268 | ТП 118 (КТП 746 13/63) | Конышевский РЭС | Курская область | Ст.Белицкий с/с | 10/0,4 | 0.06 | 0.0474 | 0.011894
1269 | ТП 133 (КТП 7409 01/100) | Конышевский РЭС | Курская область | Машкинский с/с. | 10/0,4 | 0.25 | 0.10306 | 0.13871
1270 | ТП 134 (КТП 7409 02/160) | Конышевский РЭС | Курская область | Машкинский с/с. | 10/0,4 | 0.16 | 0.055564 | 0.098588
1271 | ТП 136 (КТП 7410 01/250) | Конышевский РЭС | Курская область | Машкинский с/с. | 10/0,4 | 0.063 | 0.055024 | 0.0075291
1272 | ТП 137 (КТП 7410 02/60) | Конышевский РЭС | Курская область | Машкинский с/с. | 10/0,4 | 0.16 | 0.025555 | 0.12692
1273 | ТП 140 (КТП 7410 05/63) | Конышевский РЭС | Курская область | Машкинский с/с. | 10/0,4 | 0.063 | 0.011991 | 0.048153
1274 | ТП 141 (КТП 7410 06/100) | Конышевский РЭС | Курская область | Машкинский с/с. | 10/0,4 | 0.1 | 0.0042272 | 0.09041
1275 | ТП 135 (КТП 7410 08/60) | Конышевский РЭС | Курская область | Машкинский с/с. | 10/0,4 | 0.1 | 0.0573 | 0.040309
1276 | ТП 142 (КТП 761 02/60) | Конышевский РЭС | Курская область | Глазовский с/с. | 10/0,4 | 0.06 | 0.06 | 0
1277 | ТП 144 (КТП 762 01/60) | Конышевский РЭС | Курская область | Глазовский с/с. | 10/0,4 | 0.063 | 0.015168 | 0.045153
1278 | ТП 145 (КТП 762 03/100) | Конышевский РЭС | Курская область | Глазовский с/с. | 10/0,4 | 0.1 | 0.063 | 0.034928
1279 | ТП 146 (КТП 763 01/160) | Конышевский РЭС | Курская область | М-Городьковский с/с | 10/0,4 | 0.16 | 0.010911 | 0.14074
1280 | ТП 3219 7/160 | Мантуровский РЭС | Курская область | Ястребовский с/с. | 10/0,4 | 0.16 | 0.052179 | 0.10178
1281 | ТП 147 (КТП 765 01/100) | Конышевский РЭС | Курская область | М-Городьковский с/с | 10/0,4 | 0.063 | 0.042418 | 0.019429
1282 | ТП 148 (ЗТП-10кВ 765 02/400) | Конышевский РЭС | Курская область | М-Городьковский с/с | 10/0,4 | 0.4 | 0.042857 | 0.33714
1283 | ТП 076 (КТП 771 01/60) | Конышевский РЭС | Курская область | Наумовский с/с. | 10/0,4 | 0.16 | 0.1056 | 0.051354
1284 | ТП 078 (КТП 771 02/250) | Конышевский РЭС | Курская область | Конышевский р-н | 10/0,4 | 0.1 | 0.028471 | 0.067524
1285 | ТП 079 (КТП 771 03/100) Наумовка | Конышевский РЭС | Курская область | Наумовский С/С | 10/0,4 | 0.1 | 0.010124 | 0.084843
1286 | ТП 080 (КТП 771 04/400) | Конышевский РЭС | Курская область | Глазовский с/с. | 10/0,4 | 0.4 | 0.034867 | 0.34469
1287 | ТП 081 (КТП 771 05/63) д.Арсеньевка | Конышевский РЭС | Курская область | Наумовский С/С | 10/0,4 | 0.063 | 0.03969 | 0.022005
1288 | ТП 083 (КТП 771 07/60) В-Соковнинка | Конышевский РЭС | Курская область | Наумовский С/С | 10/0,4 | 0.06 | 0.010437 | 0.046788
1289 | ТП 084 (КТП 771 09/160) | Конышевский РЭС | Курская область | Наумовская с/с | 10/0,4 | 0.16 | 0.024955 | 0.12748
1290 | ТП 086 (КТП 771 10/160) | Конышевский РЭС | Курская область | Наумовский С/С | 10/0,4 | 0.16 | 0.019532 | 0.1326
1291 | ТП 082 (КТП 771 11/60) | Конышевский РЭС | Курская область | Наумовская с/с | 10/0,4 | 0.06 | 0.026412 | 0.031707
1292 | ТП 090 (КТП 775 03/190) | Конышевский РЭС | Курская область | Наумовский С/С | 10/0,4 | 0.16 | 0.097377 | 0.059116
1293 | ТП 089 (КТП 775 01/60) | Конышевский РЭС | Курская область | Наумовская с/ | 10/0,4 | 0.06 | 0.0486 | 0.010762
1294 | ТП 088 (КТП 775 02/100) | Конышевский РЭС | Курская область | Наумовская с/а | 10/0,4 | 0.16 | 0.050893 | 0.103
1295 | ТП 087 (КТП 775 05/160) | Конышевский РЭС | Курская область | Глазовский с/с. | 10/0,4 | 0.25 | 0.215 | 0.03304
1296 | ТП 092 (МТП 777 01/160) | Конышевский РЭС | Курская область | наумовский с/с | 10/0,4 | 0.16 | 0.04096 | 0.11237
1297 | ТП 094 (КТП 777 03/630) | Конышевский РЭС | Курская область | Наумовский с/с. | 10/0,4 | 0.63 | 0.016203 | 0.57942
1298 | ТП 095 (КТП 777 04/63) | Конышевский РЭС | Курская область | Наумовская с/с | 10/0,4 | 0.063 | 0.0099778 | 0.050053
1299 | ТП 091 (КТП 777 05/100) | Конышевский РЭС | Курская область | Наумовский с/с. | 10/0,4 | 0.1 | 0.030508 | 0.0656
1300 | ТП 093 (КТП 777 06/100) | Конышевский РЭС | Курская область | Наумовский | 10/0,4 | 0.1 | 0.024264 | 0.071495
1301 | ТП 100 (КТП 778 01/63) | Конышевский РЭС | Курская область | Беляевский с/с | 10/0,4 | 0.063 | 0.023653 | 0.037143
1302 | ТП 099 (КТП 778-8/63) | Конышевский РЭС | Курская область | Беляевский с/с | 10/0,4 | 0.1 | 0.013706 | 0.081462
1303 | ТП 098 (КТП 778 03/100) | Конышевский РЭС | Курская область | Беляевский с/с с Малахово | 10/0,4 | 0.1 | 0.022357 | 0.073295
1304 | ТП 097 (КТП 778 04/250) | Конышевский РЭС | Курская область | Беляевский с/с | 10/0,4 | 0.25 | 0.0074808 | 0.22894
1305 | ТП 103 (КТП 778 05/100) | Конышевский РЭС | Курская область | Беляевский с/с | 10/0,4 | 0.25 | 0.045637 | 0.19292
1306 | ТП 102 (КТП 778 07/160) | Конышевский РЭС | Курская область | Беляевский с/совет | 10/0,4 | 0.16 | 0.0077028 | 0.14377
1307 | ТП 246 (КТП 782 01/100) | Конышевский РЭС | Курская область | Наумовская с/а | 10/0,4 | 0.1 | 0.027835 | 0.068124
1308 | ТП 247 (КТП 782 02/100) | Конышевский РЭС | Курская область | Наумовский С/С | 10/0,4 | 0.1 | 0.1 | 0
1309 | ТП 248 (КТП 782 03/63) | Конышевский РЭС | Курская область | Захарковский с/с. | 10/0,4 | 0.063 | 0.0029207 | 0.056715
1310 | ТП 249 (КТП 782 04/63) | Конышевский РЭС | Курская область | Наумовская с/а | 10/0,4 | 0.063 | 0.015446 | 0.044891
1311 | ТП 250 (КТП 782 05/250) | Конышевский РЭС | Курская область | Наумовская с/а | 10/0,4 | 0.25 | 0.025424 | 0.212
1312 | ТП 251 (ТП 783 02/250) | Конышевский РЭС | Курская область | Наумовская с/а | 10/0,4 | 0.04 | 0.0324 | 0.0071744
1313 | ТП 252 (КТП 784 03/160) | Конышевский РЭС | Курская область | Наумовская с/а | 10/0,4 | 0.1 | 0.014165 | 0.081029
1314 | ТП 253 (КТП 784 01/160) | Конышевский РЭС | Курская область | Ваблинский с/с. | 10/0,4 | 0.063 | 0.033258 | 0.028077
1315 | ТП 207 (70901 01/60) | Конышевский РЭС | Курская область | Беляевский с/с. | 10/0,4 | 0.16 | 0.021318 | 0.13092
1316 | ТП 208 (КТП-10кВ 70901 02/63) | Конышевский РЭС | Курская область | Беляевский с/с. | 10/0,4 | 0.1 | 0.040728 | 0.055952
1317 | ТП 209 (70901 03/250) | Конышевский РЭС | Курская область | Платавский с/с. | 10/0,4 | 0.1 | 0.086 | 0.013216
1318 | ТП 214 (КТП 70903 01/160) | Конышевский РЭС | Курская область | Беляевский с/с. | 10/0,4 | 0.16 | 0.0084746 | 0.14304
1319 | ТП 213 (КТП 70903 02/160) | Конышевский РЭС | Курская область | Беляевский с/с. | 10/0,4 | 0.16 | 0.035356 | 0.11766
1320 | ТП 212 (КТП 70903 03/100) | Конышевский РЭС | Курская область | Беляевский с/с. | 10/0,4 | 0.1 | 0.033681 | 0.062605
1321 | ТП 211 (70903 04/250) | Конышевский РЭС | Курская область | Прилепский с/с. | 10/0,4 | 0.16 | 0.1369 | 0.021802
1322 | ТП 217 (КТП 70904 02/160) | Конышевский РЭС | Курская область | Беляевский с/с. | 10/0,4 | 0.25 | 0.0048426 | 0.23143
1323 | ТП 216 (70904 03/160) | Конышевский РЭС | Курская область | Глазовский с/с. | 10/0,4 | 0.16 | 0.10062 | 0.056059
1324 | ТП 215 (КТП 70904 01/250) | Конышевский РЭС | Курская область | Беляевский с/с. | 10/0,4 | 0.16 | 0.0082526 | 0.14325
1325 | ТП 218 (КТП 70905 01/60) | Конышевский РЭС | Курская область | Беляевский с/с. | 10/0,4 | 0.06 | 0.032481 | 0.025978
1326 | ТП 219 (КТП 70905 03/100) | Конышевский РЭС | Курская область | Ваблинский с/с. | 10/0,4 | 0.1 | 0.03013 | 0.065957
1327 | ТП 220 (КТП 70905 04/60) | Конышевский РЭС | Курская область | Ваблинский с/с. | 10/0,4 | 0.1 | 0.011214 | 0.083814
1328 | ТП 221 (КТП 70905 08/60) | Конышевский РЭС | Курская область | Ваблинский с/с. | 10/0,4 | 0.04 | 0.0252 | 0.013971
1329 | ТП 150 (КТП 7101 01/60) | Конышевский РЭС | Курская область | Ваблинский с/с | 10/0,4 | 0.06 | 0.017756 | 0.039878
1330 | ТП 156 (КТП 7104 03/160) | Конышевский РЭС | Курская область | Ваблинский с/с. | 10/0,4 | 0.16 | 0.1296 | 0.028698
1331 | ТП 155 (КТП 7104 04/160) | Конышевский РЭС | Курская область | Ваблинский с/с. | 10/0,4 | 0.16 | 0.017201 | 0.1348
1332 | ТП 151 (КТП 7104 13/100) | Конышевский РЭС | Курская область | Ваблинский с/с. | 10/0,4 | 0.1 | 0.039361 | 0.057243
1333 | ТП 157 (КТП 7104 05/400) | Конышевский РЭС | Курская область | Старобелицкий с/с. | 10/0,4 | 0.4 | 0.0076271 | 0.3704
1334 | ТП 160 (КТП 7104 08/160) | Конышевский РЭС | Курская область | Глазовский с/с. | 10/0,4 | 0.16 | 0.0055085 | 0.14584
1335 | ТП 161 (КТП 7104 09/63) | Конышевский РЭС | Курская область | Глазовский с/с. | 10/0,4 | 0.06 | 0.024228 | 0.033769
1336 | ТП 162 (КТП 7104 10/40) | Конышевский РЭС | Курская область | Старобелицкий с/с. | 10/0,4 | 0.1 | 0.086 | 0.013216
1337 | ТП 158 (КТП 7104 11/100) | Конышевский РЭС | Курская область | Глазовский с/с. | 10/0,4 | 0.1 | 0.028571 | 0.067429
1338 | ТП 152 (КТП 7104 12/60) | Конышевский РЭС | Курская область | Старобелицкий с/с. | 10/0,4 | 0.1 | 0.024652 | 0.071129
1339 | ТП 163 (КТП 7106 01/160) | Конышевский РЭС | Курская область | Ваблинский с/с. | 10/0,4 | 0.25 | 0.019784 | 0.21732
1340 | ТП 174 (КТП 71013 01/250) | Конышевский РЭС | Курская область | Ваблинский | 10/0,4 | 0.25 | 0.215 | 0.03304
1341 | ТП 175 (КТП 71013 02/250) | Конышевский РЭС | Курская область | Ваблинский с/с | 10/0,4 | 0.25 | 0.053829 | 0.18519
1342 | ТП 188 (КТП 7111 02/160) | Конышевский РЭС | Курская область | Прилепский с/с. | 10/0,4 | 0.16 | 0.078859 | 0.076597
1343 | ТП 189 (КТП 7111 03/160) | Конышевский РЭС | Курская область | Прилепский с/с. | 10/0,4 | 0.1 | 0.062142 | 0.035738
1344 | ТП 186 (КТП 7111 04/160) | Конышевский РЭС | Курская область | Прилепский С/С | 10/0,4 | 0.16 | 0.0091505 | 0.1424
1345 | ТП 187 (7111 05/100) | Конышевский РЭС | Курская область | Прилепский с/с | 10/0,4 | 0.1 | 0.045006 | 0.051914
1346 | ТП 185 (КТП 7111 06/160) | Конышевский РЭС | Курская область | Прилепский с/с. | 10/0,4 | 0.16 | 0.092055 | 0.06414
1347 | ТП 191 (КТП 7112 01/160) | Конышевский РЭС | Курская область | Прилепский с/с. | 10/0,4 | 0.16 | 0.013035 | 0.13874
1348 | ТП 192 (КТП7112 05/160) | Конышевский РЭС | Курская область | Прилепский с/с | 10/0,4 | 0.16 | 0.1296 | 0.028698
1349 | ТП 296 (КТП 7111 07/100) | Конышевский РЭС | Курская область | Прилепский с/с. | 10/0,4 | 0.1 | 0.070394 | 0.027948
1350 | ТП 194 (КТП 7112 11/63) | Конышевский РЭС | Курская область | Прилеповский с/с | 10/0,4 | 0.063 | 0.063 | 0
1351 | ЗТП 7115 1/400 (ТП 195) | Конышевский РЭС | Курская область | Прилепский с/с | 10/0,4 | 0.16 | 0.052477 | 0.1015
1352 | ТП 201 (КТП 7115 02/160) | Конышевский РЭС | Курская область | Конышевский с/с. | 10/0,4 | 0.4 | 0.029328 | 0.34991
1353 | ТП 196 (КТП 7115 03/250) | Конышевский РЭС | Курская область | Прилепский с/с | 10/0,4 | 0.25 | 0.0090597 | 0.22745
1354 | ТП 198 (КТП 7115 04/250) | Конышевский РЭС | Курская область | Прилепский с/с | 10/0,4 | 0.25 | 0.0075918 | 0.22883
1355 | ТП 199 (КТП 7115 05/40) | Конышевский РЭС | Курская область | Прилепский с/с. | 10/0,4 | 0.04 | 0.0332 | 0.0064192
1356 | ТП 200 (КТП 7115 06/160) | Конышевский РЭС | Курская область | Конышевский с/с. | 10/0,4 | 0.16 | 0.023002 | 0.12933
1357 | ТП 197 (7115 07/160) | Конышевский РЭС | Курская область | Прилепский с/с | 10/0,4 | 0.16 | 0.080524 | 0.075026
1358 | ТП 205 (КТП 7116 01/400) | Конышевский РЭС | Курская область | Прилепский с/с. | 10/0,4 | 0.4 | 0.040981 | 0.33891
1359 | ТП 206 (КТП 7116 03/400) | Конышевский РЭС | Курская область | Прилепский с/с. | 10/0,4 | 0.4 | 0.2292 | 0.16124
1360 | КТП-10кВ № 268 (7.9.1 1/160) | Щигровский РЭС | Курская область | Знаменский с/с. | 10/0,4 | 0.16 | 0.019022 | 0.13308
1361 | КТП-10кВ № 273 (7.9.1 8/400) | Щигровский РЭС | Курская область | Знаменский с/с. | 10/0,4 | 0.4 | 0.252 | 0.13971
1362 | ТП 204 (КТП 7116 04/160) | Конышевский РЭС | Курская область | Прилепский с/с. | 10/0,4 | 0.16 | 0.038812 | 0.1144
1363 | КТП-10кВ № 269 (7.9.1 2/100) | Щигровский РЭС | Курская область | Знаменский с/с. | 10/0,4 | 0.1 | 0.0084695 | 0.086405
1364 | ТП 203 (МТП-10кВ 7116 05/100) | Конышевский РЭС | Курская область | Прилепский с/с. | 10/0,4 | 0.1 | 0.051801 | 0.0455
1365 | КТП-10кВ № 274 (7.9.1 12/63) | Щигровский РЭС | Курская область | Знаменский с/с. | 10/0,4 | 0.1 | 0.027053 | 0.068862
1366 | ТП 222 (КТП 7121 01/160) | Конышевский РЭС | Курская область | Наумовский с/с. | 10/0,4 | 0.16 | 0.023789 | 0.12858
1367 | ТП 223 (КТП 7121 02/400) | Конышевский РЭС | Курская область | Прилепский с/с. | 10/0,4 | 0.4 | 0.02956 | 0.3497
1368 | КТП-10кВ № 425 (7.9.1 11/63) | Щигровский РЭС | Курская область | Знаменский с/с. | 10/0,4 | 0.1 | 0.012006 | 0.083067
1369 | КТП-10кВ № 270 (7.9.1 3/100) | Щигровский РЭС | Курская область | Знаменский с/с. | 10/0,4 | 0.1 | 0.015703 | 0.079576
1370 | ТП 225 (КТП 7121 06/100) | Конышевский РЭС | Курская область | Прилепский с/с. | 10/0,4 | 0.1 | 0.011526 | 0.083519
1371 | КТП-10кВ № 266 (7.9.1 4/100) | Щигровский РЭС | Курская область | Знаменский с/с. | 10/0,4 | 0.1 | 0.086 | 0.013216
1372 | ТП 224 (КТП 7121 05/100) | Конышевский РЭС | Курская область | Прилепский с/с. | 10/0,4 | 0.1 | 0.046065 | 0.050914
1373 | КТП-10кВ № 271 (7.9.1 7/63) | Щигровский РЭС | Курская область | Кривцовский с/с. | 10/0,4 | 0.1 | 0.063 | 0.034928
1374 | ТП 226 (КТП 7124 01/60) | Конышевский РЭС | Курская область | Прилепский с/с | 10/0,4 | 0.06 | 0.06 | 0
1375 | ТП 228 (КТП 7124 02/100) | Конышевский РЭС | Курская область | Прилепский с/с. | 10/0,4 | 0.063 | 0.009549 | 0.050458
1376 | ТП 230 (КТП 7125 02/100) | Конышевский РЭС | Курская область | Прилепский с/с. | 10/0,4 | 0.063 | 0.034554 | 0.026853
1377 | КТП-10кВ № 424 (7.9.1 10/100) | Щигровский РЭС | Курская область | Кривцовский с/с. | 10/0,4 | 0.1 | 0.063 | 0.034928
1378 | ТП 255 (КТП 7133 01/63) | Конышевский РЭС | Курская область | Машкинский с/с. | 10/0,4 | 0.063 | 0.0072488 | 0.052629
1379 | ТП 256 (КТП 7133 02/100) | Конышевский РЭС | Курская область | Машкинский с/с. | 10/0,4 | 0.1 | 0.0041162 | 0.090514
1380 | ТП 254 (КТП 7133 03/100) | Конышевский РЭС | Курская область | Машкинский с/с. | 10/0,4 | 0.1 | 0.063 | 0.034928
1381 | ТП 257 (КТП 7134 01/63) | Конышевский РЭС | Курская область | Машкинский с/с. | 10/0,4 | 0.16 | 0.015955 | 0.13598
1382 | ТП 258 (КТП 7134 02/250) | Конышевский РЭС | Курская область | Машкинская с/а | 10/0,4 | 0.25 | 0.2025 | 0.04484
1383 | ТП 260 (КТП 7134 05/160) | Конышевский РЭС | Курская область | Машкинский с/с | 10/0,4 | 0.1 | 0.0035311 | 0.091067
1384 | ТП 259 (ЗТП 7134 4/2*400) | Конышевский РЭС | Курская область | Машкинская с/а | 10/0,4 | 0.8 | 0.024153 | 0.7324
1385 | ТП 261 (КТП 7134 06/250) | Конышевский РЭС | Курская область | Машкинский с/с. | 10/0,4 | 0.063 | 0.0041061 | 0.055596
1386 | ТП 262 (КТП 71401 01/160) | Конышевский РЭС | Курская область | Машкинский с/с. | 10/0,4 | 0.16 | 0.1008 | 0.055885
1387 | КТП-10кВ № 284 (7.9.4 2/160) | Щигровский РЭС | Курская область | Тр.Краснянский с/с. | 10/0,4 | 0.16 | 0.0070672 | 0.14437
1388 | ТП 263 (КТП 71401 03/63) | Конышевский РЭС | Курская область | Машкинский с/с. | 10/0,4 | 0.063 | 0.063 | 0
1389 | КТП-10кВ № 278 (7.9.4 3/250) | Щигровский РЭС | Курская область | Знаменский с/с. | 10/0,4 | 0.25 | 0.049173 | 0.18958
1390 | ТП 264 (КТП 71401 04/63) | Конышевский РЭС | Курская область | Машкинский с/с. | 10/0,4 | 0.063 | 0.063 | 0
1391 | КТП-10кВ № 279 (7.9.4 5/250) | Щигровский РЭС | Курская область | Знаменский с/с. | 10/0,4 | 0.1 | 0.03694 | 0.059529
1392 | ТП 270 (КТП 71402 01/100) | Конышевский РЭС | Курская область | Машкинский с/с. | 10/0,4 | 0.1 | 0.063 | 0.034928
1393 | ТП 269 (КТП 71402 02/100) | Конышевский РЭС | Курская область | Машкинский с/с. | 10/0,4 | 0.1 | 0.086 | 0.013216
1394 | КТП-10кВ № 286 (7.9.4 1/250) | Щигровский РЭС | Курская область | Знаменский с/с. | 10/0,4 | 0.25 | 0.056739 | 0.18244
1395 | ТП 267 (КТП 71402 03/100) | Конышевский РЭС | Курская область | Машкинский с/с. | 10/0,4 | 0.1 | 0.063 | 0.034928
1396 | ТП 268 (КТП 71402 04/60) | Конышевский РЭС | Курская область | Машкинский с/с. | 10/0,4 | 0.16 | 0.1376 | 0.021146
1397 | ТП 10 кВ № 280 (7.9.4 4/400) | Щигровский РЭС | Курская область | Знаменский с/с. | 10/0,4 | 0.4 | 0.033076 | 0.34638
1398 | ТП 265 (КТП 71402 05/160) | Конышевский РЭС | Курская область | Машкинский с/с. | 10/0,4 | 0.16 | 0.025868 | 0.12662
1399 | ТП 266 (КТП 71402 06/60) | Конышевский РЭС | Курская область | Машкинский с/с. | 10/0,4 | 0.06 | 0.0049233 | 0.051992
1400 | КТП-10кВ № 281 (7.9.4 10/100) | Щигровский РЭС | Курская область | Знаменский с/с. | 10/0,4 | 0.1 | 0.005569 | 0.089143
1401 | ТП 271 (КТП 71406 01/63) | Конышевский РЭС | Курская область | Машкинский с/с. | 10/0,4 | 0.123 | 0.0045046 | 0.11186
1402 | КТП-10кВ № 282 (7.9.4 6/250) | Щигровский РЭС | Курская область | Знаменский с/с. | 10/0,4 | 0.25 | 0.14325 | 0.10077
1403 | КТП-10кВ № 283 (7.9.4 7/63) | Щигровский РЭС | Курская область | Кривцовский с/с. | 10/0,4 | 0.1 | 0.081 | 0.017936
1404 | КТП-10кВ № 287 (7.9.6 8/63) | Щигровский РЭС | Курская область | Знаменский с/с. | 10/0,4 | 0.1 | 0.086 | 0.013216
1405 | ТП 277 (КТП 71501 02/250) | Конышевский РЭС | Курская область | М-Городьковский с/с | 10/0,4 | 0.25 | 0.050388 | 0.18843
1406 | ТП 279 (КТП 71504 01/63) | Конышевский РЭС | Курская область | Глазовский с/с. | 10/0,4 | 0.063 | 0.05418 | 0.0083261
1407 | ТП 280 (КТП 71504 02/63) | Конышевский РЭС | Курская область | М-Городьковский с/с | 10/0,4 | 0.063 | 0.063 | 0
1408 | СТП № 450 7.1.22 ОСТП | Щигровский РЭС | Курская область | Вишнёвский с/с | 10/0,4 | 0.016 | 0.00454 | 0.010818
1409 | ТП 281 (КТП 71504 04/160) | Конышевский РЭС | Курская область | М-Городьковский | 10/0,4 | 0.25 | 0.11855 | 0.12409
1410 | ТП 282 (КТП 71504 05/250) | Конышевский РЭС | Курская область | М-Городьковский с/с | 10/0,4 | 0.41 | 0.062117 | 0.3284
1411 | КТП-10кВ № 288 (7.9.6 2/63) | Щигровский РЭС | Курская область | Тр.Краснянский с/с. | 10/0,4 | 0.063 | 0.0033596 | 0.056301
1412 | КТП-10кВ № 294 (7.9.6 7/160) | Щигровский РЭС | Курская область | Тр.Краснянский с/с. | 10/0,4 | 0.1 | 0.081 | 0.017936
1413 | ТП 285 (КТП 71505 01/63) | Конышевский РЭС | Курская область | М-Городьковский с/с | 10/0,4 | 0.06 | 0.03467 | 0.023911
1414 | КТП-10кВ № 290 (7.9.6 6/63(290) | Щигровский РЭС | Курская область | Тр.Краснянский с/с. | 10/0,4 | 0.063 | 0.0052159 | 0.054548
1415 | ТП 286 (КТП 71505 02/250) | Конышевский РЭС | Курская область | М-Городьковский с/с | 10/0,4 | 0.16 | 0.1008 | 0.055885
1416 | ТП 287 (КТП 71505 03/160) | Конышевский РЭС | Курская область | М-Городьковский с/с | 10/0,4 | 0.25 | 0.2025 | 0.04484
1417 | ТП 289 (КТП 71505 09/100) | Конышевский РЭС | Курская область | М-Городьковский с/с | 10/0,4 | 0.123 | 0.016298 | 0.10073
1418 | ТП-10кВ № 291 (7.9.6 3/63) | Щигровский РЭС | Курская область | Тр.Краснянский с/с. | 10/0,4 | 0.063 | 0.0044441 | 0.055277
1419 | ТП 288 (КТП 71505 07/250) | Конышевский РЭС | Курская область | М-Городьковский с/с | 10/0,4 | 0.25 | 0.2025 | 0.04484
1420 | КТП-10кВ № 292 (7.9.6 4/100) | Щигровский РЭС | Курская область | Тр.Краснянский с/с. | 10/0,4 | 0.1 | 0.004999 | 0.089681
1421 | ТП 290 (КТП 71505 06/60) | Конышевский РЭС | Курская область | М-Городьковский с/с | 10/0,4 | 0.1 | 0.00454 | 0.090114
1422 | КТП-10кВ № 293 (7.9.6 5/100) | Щигровский РЭС | Курская область | Тр.Краснянский с/с. | 10/0,4 | 0.1 | 0.0074153 | 0.0874
1423 | ТП 291 (КТП 71505 08/100) | Конышевский РЭС | Курская область | М-Городьковский с/с | 10/0,4 | 0.1 | 0.0043533 | 0.09029
1424 | ТП 237 (71603 01/400) | Конышевский РЭС | Курская область | Наумовский с/с | 10/0,4 | 0.4 | 0.080221 | 0.30187
1425 | ТП 236 (КТП 71604 01/100) | Конышевский РЭС | Курская область | Беляевский с/с. | 10/0,4 | 0.04 | 0.04 | 0
1426 | ТП 239 (КТП 71702 02/250) | Конышевский РЭС | Курская область | Макаропетровский с/с. | 10/0,4 | 0.063 | 0.05418 | 0.0083261
1427 | ТП 234 (КТП 71604 13/100) | Конышевский РЭС | Курская область | Беляевский с/с | 10/0,4 | 0.1 | 0.063 | 0.034928
1428 | ТП 233 (КТП 71604 09/160) | Конышевский РЭС | Курская область | Беляевский с/с | 10/0,4 | 0.063 | 0.063 | 0
1429 | ТП 231 (КТП 71604 06/40) | Конышевский РЭС | Курская область | Беляевский С/С | 10/0,4 | 0.063 | 0.03969 | 0.022005
1430 | ТП 232 (КТП 71604 08/400) | Конышевский РЭС | Курская область | Машкинский с/с. | 10/0,4 | 0.1 | 0.077951 | 0.020814
1431 | ТП 235 (КТП 71604 15/63) | Конышевский РЭС | Курская область | Беляевский С/С | 10/0,4 | 0.063 | 0.030448 | 0.030729
1432 | ТП 238 (КТП 71702 01/60) | Конышевский РЭС | Курская область | Беляевский с/с. | 10/0,4 | 0.16 | 0.014947 | 0.13693
1433 | ТП 239 (КТП 71702 02/250) | Конышевский РЭС | Курская область | Макаропетровский с/с. | 10/0,4 | 0.25 | 0.041046 | 0.19725
1434 | ТП 240 (КТП 71702 03/630) | Конышевский РЭС | Курская область | Беляевский с/с | 10/0,4 | 0.63 | 0.028233 | 0.56807
1435 | ТП 242 (КТП 71704 01/63) | Конышевский РЭС | Курская область | Беляевский с/с | 10/0,4 | 0.1 | 0.025404 | 0.070419
1436 | ТП 243 (КТП 71704 02/160) | Конышевский РЭС | Курская область | Беляевский с/с | 10/0,4 | 0.25 | 0.042121 | 0.19624
1437 | ТП 241 (КТП 71704 04/160) | Конышевский РЭС | Курская область | Беляевский с/с. | 10/0,4 | 0.16 | 0.011557 | 0.14013
1438 | КТП-10кВ № 295 | Щигровский РЭС | Курская область | г. Щигры | 10/0,4 | 0.4 | 0.252 | 0.13971
1439 | ТП 276 (71801 01/250) | Конышевский РЭС | Курская область | Ваблинская С/А | 10/0,4 | 0.16 | 0.044038 | 0.10947
1440 | ТП 272 (КТП 71805 01/250) | Конышевский РЭС | Курская область | Ваблинский с/с | 10/0,4 | 0.25 | 0.005569 | 0.23074
1441 | КТП-10кВ 71804 01/250 (ТП 273) | Конышевский РЭС | Курская область | Ваблинский с/с. | 10/0,4 | 0.25 | 0.2025 | 0.04484
1442 | ТП 274 (КТП 71804 03/63) | Конышевский РЭС | Курская область | Ваблинский с/с. | 10/0,4 | 0.063 | 0.018841 | 0.041686
1443 | ТП 275 (КТП 71804 04/63) | Конышевский РЭС | Курская область | Ваблинский с/с. | 10/0,4 | 0.063 | 0.0092262 | 0.050762
1444 | ТП 176 (КТП 71901 01/100) | Конышевский РЭС | Курская область | Захарковский с/с. | 10/0,4 | 0.1 | 0.016162 | 0.079143
1445 | ТП 177 (КТП 71901 02/250) | Конышевский РЭС | Курская область | Захарковский с/с. | 10/0,4 | 0.25 | 0.068589 | 0.17125
1446 | ТП 178 (КТП 71901 03/63) | Конышевский РЭС | Курская область | Захарковский с/с. | 10/0,4 | 0.063 | 0.010644 | 0.049424
1447 | ТП 179 (КТП 71901 04/100) | Конышевский РЭС | Курская область | Захарковский с/с. | 10/0,4 | 0.16 | 0.1296 | 0.028698
1448 | ТП 181 (КТП 71904 01/160) | Конышевский РЭС | Курская область | Захарковский с/с. | 10/0,4 | 0.16 | 0.0044189 | 0.14687
1449 | КТП-10кВ №296 (7.10.1 1/400) | Щигровский РЭС | Курская область | Пригородненский с/с. | 10/0,4 | 0.4 | 0.10352 | 0.27988
1450 | ТП 183 (КТП 71904 05/60) | Конышевский РЭС | Курская область | Захарковский с/с. | 10/0,4 | 0.06 | 0.0486 | 0.010762
1451 | КТП-10кВ №297 (7.10.1 2/400) | Щигровский РЭС | Курская область | Пригородненский с/с. | 10/0,4 | 0.4 | 0.033142 | 0.34631
1452 | КТП-10кВ №298 (7.10.1 4/100) | Щигровский РЭС | Курская область | Пригородненский с/с. | 10/0,4 | 0.1 | 0.09942 | 0.00054762
1453 | ТП 184 (КТП 71904 06/63) | Конышевский РЭС | Курская область | Платавский с/с. | 10/0,4 | 0.06 | 0.003637 | 0.053207
1454 | КТП-10кВ №299 (7.10.1 3/160) | Щигровский РЭС | Курская область | Пригородненский с/с. | 10/0,4 | 0.16 | 0.16 | 0
1455 | ТП 165 (КТП 7108 01/100) | Конышевский РЭС | Курская область | Ваблинский с/с. | 10/0,4 | 0.16 | 0.039825 | 0.11344
1456 | ТП 168 (КТП 7108 02/63) | Конышевский РЭС | Курская область | Ваблинский с/с | 10/0,4 | 0.1 | 0.0061542 | 0.08859
1457 | ТП 164 (КТП 7108 03/60) | Конышевский РЭС | Курская область | Ваблинская С/А | 10/0,4 | 0.06 | 0.0378 | 0.020957
1458 | ТП 167 (КТП 7108 05/100) | Конышевский РЭС | Курская область | Ваблинский с/с | 10/0,4 | 0.063 | 0.012001 | 0.048143
1459 | ТП 166 (КТП 7108 07/100) | Конышевский РЭС | Курская область | Ваблинская с/с | 10/0,4 | 0.1 | 0.013993 | 0.08119
1460 | КТП-10кВ № 302 (7.10.2 1/40) | Щигровский РЭС | Курская область | Пригородненский с/с. | 10/0,4 | 0.063 | 0.063 | 0
1461 | ТП 169 (КТП 7108 11/63) | Конышевский РЭС | Курская область | Беляевский с/с. | 10/0,4 | 0.063 | 0.040643 | 0.021105
1462 | ТП 170 (КТП 7108 12/160) | Конышевский РЭС | Курская область | Ваблинский с/с | 10/0,4 | 0.16 | 0.0045702 | 0.14673
1463 | КТП-10кВ № 301 (7.10.2 6/63) | Щигровский РЭС | Курская область | д.Большая Лозовка | 10/0,4 | 0.063 | 0.0031275 | 0.05652
1464 | ТП 172 (КТП 7108 13/40) | Конышевский РЭС | Курская область | Ваблинский с/с. | 10/0,4 | 0.04 | 0.0029157 | 0.035008
1465 | КТП-10кВ №304 ( 7.10.5 3/160) | Щигровский РЭС | Курская область | Вишневский с/с. | 10/0,4 | 0.16 | 0.073608 | 0.081554
1466 | КТП-10кВ №306 (7.10.5 4/63) | Щигровский РЭС | Курская область | Вишневский с/с. | 10/0,4 | 0.1 | 0.015789 | 0.079495
1467 | КТП-10кВ №307 (7.10.5 5/40) | Щигровский РЭС | Курская область | Вишневский с/с. | 10/0,4 | 0.1 | 0.01083 | 0.084176
1468 | КТП-10кВ №305 (7.10.5.6/100) | Щигровский РЭС | Курская область | Вишневский с/с. | 10/0,4 | 0.1 | 0.079717 | 0.019148
1469 | КТП-10кВ № 308 (7.10.5 7/250) | Щигровский РЭС | Курская область | Вишневский с/с. | 10/0,4 | 0.25 | 0.027119 | 0.2104
1470 | КТП-10кВ № 310 (7.10.10 7/40) | Щигровский РЭС | Курская область | Пригородненский с/с. | 10/0,4 | 0.04 | 0.034045 | 0.0056219
1471 | КТП-10кВ № 316 (7.10.10 6/63) | Щигровский РЭС | Курская область | Пригородненский с/с. | 10/0,4 | 0.063 | 0.05103 | 0.0113
1472 | КТП-10кВ № 311 (7.10.10 1/60) | Щигровский РЭС | Курская область | Пригородненский с/с. | 10/0,4 | 0.1 | 0.033702 | 0.062586
1473 | КТП-10кВ № 312 (7.10.10 2/63) | Щигровский РЭС | Курская область | Пригородненский с/с. | 10/0,4 | 0.4 | 0.011683 | 0.36657
1474 | СТП-10кВ № 313 (7.10.10 4/25) | Щигровский РЭС | Курская область | Пригородненский с/с. | 10/0,4 | 0.025 | 0.0025323 | 0.02121
1475 | ЦРП 10кВ "Благодатное" ф.61114 | Кореневский РЭС | Курская область | Пушкарский с/с. | 10/0,4 | 0.79 | 0.6399 | 0.14169
1476 | ТП 317 (ЗТП-82211-01/1*160+1*400 Мосол) | Курчатовский РЭС | Курская область | Макаровский с/с. | 10/0,4 | 0.65 | 0.10045 | 0.51878
1477 | КТП-10кВ № 318 7.10.15 2/250 | Щигровский РЭС | Курская область | Пригородненский с/с. | 10/0,4 | 0.25 | 0.049607 | 0.18917
1478 | КТП-10кВ № 319 7.10.15 1/400 | Щигровский РЭС | Курская область | Пригородненский с/с. | 10/0,4 | 0.1 | 0.1 | 0
1479 | ЦРП 10кВ "Внезапное" ф.60913 | Кореневский РЭС | Курская область | Викторовский с/с. | 10/0,4 | 1.26 | 1.0836 | 0.16652
1480 | ЦРП 10кВ "Плодосовхоз" ф.62005 | Кореневский РЭС | Курская область | Шептуховский с/с. | 10/0,4 | 0.8 | 0.664 | 0.12838
1481 | ЗТП -10кВ Семёново | Рыльский РЭС | Курская область | Некрасовский с/с. | 10/0,4 | 0.79 | 0.45267 | 0.31844
1482 | ТП 146 (864-13/40) Часовня г Курчатов | Курчатовский РЭС | Курская область | Дичнянский с/с. | 10/0,4 | 0.1 | 0.1 | 0
1483 | ТП 142 (864-11/160) Рохмановка2 г Курчат | Курчатовский РЭС | Курская область | Дичнянский сельсовет, с. Дичня, ул. Лем | 10/0,4 | 0.16 | 0.093811 | 0.062483
1484 | ТП 291 (8212-3/160) | Курчатовский РЭС | Курская область | Костельцевский с/с. | 10/0,4 | 0.16 | 0.1008 | 0.055885
1485 | ТП 092 (ЗТП 8176-3/2*160) | Курчатовский РЭС | Курская область | Чаплинский с/с. | 10/0,4 | 0.32 | 0.10674 | 0.20132
1486 | ТП 189 (8516-13/100) | Курчатовский РЭС | Курская область | Макаровский сельсовет, с. Макаровка, Быт | 10/0,4 | 0.1 | 0.089033 | 0.010352
1487 | ТП 205 (82601-1/250) | Курчатовский РЭС | Курская область | Макаровский сельсовет, с. Дроняево, Прои | 10/0,4 | 0.25 | 0.215 | 0.03304
1488 | ТП 045 (8104-9/40) | Курчатовский РЭС | Курская область | Колпаковский сельсовет, с. Новосергеевка | 10/0,4 | 0.04 | 0.0037934 | 0.034179
1489 | ТП 260 (81902-1/160) | Курчатовский РЭС | Курская область | Костельцевский сельсовет, д. Жмакино, Бы | 10/0,4 | 0.16 | 0.012192 | 0.13953
1490 | ТП 283 (8112-2/63) | Курчатовский РЭС | Курская область | Костельцевский сельсовет, д. Болованово, | 10/0,4 | 0.063 | 0.05418 | 0.0083261
1491 | ТП 084 (8201-4/40) | Курчатовский РЭС | Курская область | Дружненский с/с. | 10/0,4 | 0.04 | 0.014629 | 0.02395
1492 | ТП 089 (8204-4/250) | Курчатовский РЭС | Курская область | Дружненский сельсовет, п.Первомайский, Б | 10/0,4 | 0.25 | 0.070152 | 0.16978
1493 | ТП 190 (8516-15/40) | Курчатовский РЭС | Курская область | Макаровский сельсовет, с. Макаровка, Скв | 10/0,4 | 0.04 | 0.04 | 0
1494 | ТП 181/63 ПС Разветье №04 | Железногорский РЭС | Курская область | Студенокский с/с. | 10/0,4 | 0.063 | 0.063 | 0
1495 | ТП 178/100 ПС Разветье №04 | Железногорский РЭС | Курская область | Разветьевский с/с. | 10/0,4 | 0.1 | 0.1 | 0
1496 | ТП 197/250 Разветье №10 | Железногорский РЭС | Курская область | Разветьевский с/с. | 10/0,4 | 0.25 | 0.12312 | 0.11977
1497 | ТП 191/250 ПС Разветье №10 | Железногорский РЭС | Курская область | Разветьевский с/с. | 10/0,4 | 0.25 | 0.10432 | 0.13752
1498 | ТП 196/250 ПС Разветье №10 | Железногорский РЭС | Курская область | Разветьевский с/с. | 10/0,4 | 0.25 | 0.025721 | 0.21172
1499 | ТП 203/100 ПС Разветье №12 | Железногорский РЭС | Курская область | Разветьевский с/с. | 10/0,4 | 0.1 | 0.041369 | 0.055348
1500 | ТП 204/63 ПС Разветье №12 | Железногорский РЭС | Курская область | п.Осинки | 10/0,4 | 0.063 | 0.062273 | 0.00068629
1501 | КТП 633 (403.23-14/250 "Зеленая роща") | Курский РЭС | Курская область | Щетинский с/с. | 10/0,4 | 0.16 | 0.04995 | 0.10389
1502 | КТП 632 (403.23-13/160 "Зеленая роща") | Курский РЭС | Курская область | Щетинский с/с. | 10/0,4 | 0.1 | 0.032425 | 0.06379
1503 | ЗТП-403.204-14/2х400 Туббольница(АРЕНДА) | Курский РЭС | Курская область | Щетинский с/с. | 10/0,4 | 0.8 | 0.31319 | 0.45955
1504 | ТП 064 | Глушковский РЭС | Курская область | Кульбакинский с/с. | 10/0,4 | 0.16 | 0.026705 | 0.12583
1505 | ТП 036 | Глушковский РЭС | Курская область | Кульбакинский с/с. | 10/0,4 | 0.5 | 0.27785 | 0.20971
1506 | ТП 076 | Глушковский РЭС | Курская область | Веселовский с/с. | 10/0,4 | 0.25 | 0.016546 | 0.22038
1507 | ТП 077 | Глушковский РЭС | Курская область | Веселовский с/с. | 10/0,4 | 0.4 | 0.344 | 0.052864
1508 | ТП 079 | Глушковский РЭС | Курская область | Веселовский с/с. | 10/0,4 | 0.1 | 0.014775 | 0.080452
1509 | ТП 207/400 ПС Разветье №12 | Железногорский РЭС | Курская область | п.Молодежный | 10/0,4 | 0.4 | 0.040819 | 0.33907
1510 | ТП 080 | Глушковский РЭС | Курская область | Веселовский с/с. | 10/0,4 | 0.16 | 0.029535 | 0.12316
1511 | ТП 206/160 ПС Разветье №12 | Железногорский РЭС | Курская область | Разветьевский с/с. | 10/0,4 | 0.16 | 0.04261 | 0.11082
1512 | ТП 081 | Глушковский РЭС | Курская область | Веселовский с/с. | 10/0,4 | 0.04 | 0.01369 | 0.024836
1513 | ТП 082 | Глушковский РЭС | Курская область | Веселовский с/с. | 10/0,4 | 0.1 | 0.013418 | 0.081733
1514 | ТП 083 | Глушковский РЭС | Курская область | Веселовский с/с. | 10/0,4 | 0.16 | 0.019915 | 0.13224
1515 | ТП 085 | Глушковский РЭС | Курская область | Веселовский с/с. | 10/0,4 | 0.315 | 0.25515 | 0.056498
1516 | ТП 086 | Глушковский РЭС | Курская область | Веселовский с/с. | 10/0,4 | 0.63 | 0.5418 | 0.083261
1517 | ТП 087 | Глушковский РЭС | Курская область | Веселовский с/с. | 10/0,4 | 0.25 | 0.022831 | 0.21445
1518 | ТП 088 | Глушковский РЭС | Курская область | Веселовский с/с. | 10/0,4 | 0.16 | 0.057859 | 0.096421
1519 | ТП 089 | Глушковский РЭС | Курская область | Веселовский с/с. | 10/0,4 | 0.063 | 0.032193 | 0.029082
1520 | ТП 090 | Глушковский РЭС | Курская область | Веселовский с/с. | 10/0,4 | 0.1 | 0.016586 | 0.078743
1521 | ТП 091 | Глушковский РЭС | Курская область | Веселовский с/с. | 10/0,4 | 0.16 | 0.02333 | 0.12902
1522 | ТП 092 | Глушковский РЭС | Курская область | Веселовский с/с. | 10/0,4 | 0.04 | 0.023921 | 0.015179
1523 | ТП 093 | Глушковский РЭС | Курская область | Веселовский с/с. | 10/0,4 | 0.25 | 0.215 | 0.03304
1524 | ТП 095 | Глушковский РЭС | Курская область | Веселовский с/с. | 10/0,4 | 0.16 | 0.16 | 0
1525 | ТП 096 | Глушковский РЭС | Курская область | Веселовский с/с. | 10/0,4 | 0.16 | 0.0056497 | 0.14571
1526 | ТП 117 | Глушковский РЭС | Курская область | Марковский с/с. | 10/0,4 | 0.063 | 0.0096348 | 0.050377
1527 | ТП 118 | Глушковский РЭС | Курская область | Марковский с/с. | 10/0,4 | 0.063 | 0.011476 | 0.048639
1528 | ТП 119 | Глушковский РЭС | Курская область | Марковский с/с. | 10/0,4 | 0.25 | 0.071509 | 0.1685
1529 | ТП 120 | Глушковский РЭС | Курская область | Марковский с/с. | 10/0,4 | 0.16 | 0.043397 | 0.11007
1530 | ТП 121 | Глушковский РЭС | Курская область | Марковский с/с. | 10/0,4 | 0.1 | 0.01589 | 0.0794
1531 | ТП 122 | Глушковский РЭС | Курская область | Марковский с/с. | 10/0,4 | 0.25 | 0.034892 | 0.20306
1532 | ТП 123 | Глушковский РЭС | Курская область | Марковский с/с. | 10/0,4 | 0.063 | 0.0065274 | 0.05331
1533 | ТП 129 | Глушковский РЭС | Курская область | Марковский с/с. | 10/0,4 | 0.16 | 0.011905 | 0.1398
1534 | ТП 125 | Глушковский РЭС | Курская область | Марковский с/с. | 10/0,4 | 0.25 | 0.018503 | 0.21853
1535 | КТП 337-04-250 | Глушковский РЭС | Курская область | Марковский с/с. | 10/0,4 | 0.25 | 0.025671 | 0.21177
1536 | ТП 103 | Глушковский РЭС | Курская область | Кобыльской с/с. | 10/0,4 | 0.25 | 0.013721 | 0.22305
1537 | ТП 099 | Глушковский РЭС | Курская область | Кобыльской с/с. | 10/0,4 | 0.4 | 0.18987 | 0.19836
1538 | ТП 098 | Глушковский РЭС | Курская область | Кобыльской с/с. | 10/0,4 | 0.063 | 0.034781 | 0.026639
1539 | ТП 100 | Глушковский РЭС | Курская область | Кобыльской с/с. | 10/0,4 | 0.063 | 0.044436 | 0.017524
1540 | ТП 101 | Глушковский РЭС | Курская область | Кобыльской с/с. | 10/0,4 | 0.063 | 0.063 | 0
1541 | ТП 102 | Глушковский РЭС | Курская область | Кобыльской с/с. | 10/0,4 | 0.063 | 0.013852 | 0.046396
1542 | ТП 104 | Глушковский РЭС | Курская область | Кобыльской с/с. | 10/0,4 | 0.16 | 0.061133 | 0.09333
1543 | ТП 105 | Глушковский РЭС | Курская область | Кобыльской с/с. | 10/0,4 | 0.25 | 0.066026 | 0.17367
1544 | ТП 106 | Глушковский РЭС | Курская область | Кобыльской с/с. | 10/0,4 | 0.16 | 0.093609 | 0.062673
1545 | ТП 107 | Глушковский РЭС | Курская область | Кобыльской с/с. | 10/0,4 | 0.16 | 0.032829 | 0.12005
1546 | ТП 108 | Глушковский РЭС | Курская область | Кобыльской с/с. | 10/0,4 | 0.1 | 0.065754 | 0.032329
1547 | ТП 109 | Глушковский РЭС | Курская область | Кобыльской с/с. | 10/0,4 | 0.1 | 0.019703 | 0.0758
1548 | ТП 110 | Глушковский РЭС | Курская область | Кобыльской с/с. | 10/0,4 | 0.16 | 0.06708 | 0.087716
1549 | ТП 111 | Глушковский РЭС | Курская область | Кобыльской с/с. | 10/0,4 | 0.4 | 0.2292 | 0.16124
1550 | ТП 205/63 ПС Разветье №12 | Железногорский РЭС | Курская область | Разветьевский с/с. | 10/0,4 | 0.063 | 0.034035 | 0.027343
1551 | ТП 216/160 ПС Разветье №12 | Железногорский РЭС | Курская область | Трояновский с/с | 10/0,4 | 0.16 | 0.013852 | 0.13796
1552 | КТП 344-01-100 | Глушковский РЭС | Курская область | Кобыльской с/с. | 10/0,4 | 0.1 | 0.049253 | 0.047905
1553 | КТП 344-04-100 | Глушковский РЭС | Курская область | Кобыльской с/с. | 10/0,4 | 0.1 | 0.040441 | 0.056224
1554 | ТП 214/250 ПС Разветье №12 | Железногорский РЭС | Курская область | Трояновский с/с. | 10/0,4 | 0.25 | 0.041692 | 0.19664
1555 | ТП 133 | Глушковский РЭС | Курская область | Сухиновский с/с. | 10/0,4 | 0.1 | 0.027078 | 0.068838
1556 | ТП 213/100 ПС Разветье №12 | Железногорский РЭС | Курская область | Трояновский с/с. | 10/0,4 | 0.1 | 0.043069 | 0.053743
1557 | ТП 134 | Глушковский РЭС | Курская область | Сухиновский с/с. | 10/0,4 | 0.063 | 0.02385 | 0.036958
1558 | ТП 135 | Глушковский РЭС | Курская область | Сухиновский с/с. | 10/0,4 | 0.25 | 0.014326 | 0.22248
1559 | ТП 211/100 ПС Разветье №12 | Железногорский РЭС | Курская область | Трояновский с/с. | 10/0,4 | 0.1 | 0.03471 | 0.061633
1560 | ТП 136 | Глушковский РЭС | Курская область | Карыжский с/с. | 10/0,4 | 0.1 | 0.060265 | 0.03751
1561 | ТП 137 | Глушковский РЭС | Курская область | Карыжский с/с. | 10/0,4 | 0.16 | 0.072044 | 0.08303
1562 | ТП 139 | Глушковский РЭС | Курская область | Карыжский с/с. | 10/0,4 | 0.1 | 0.028299 | 0.067686
1563 | ТП 140 | Глушковский РЭС | Курская область | Карыжский с/с. | 10/0,4 | 0.25 | 0.077452 | 0.16289
1564 | ТП 141 | Глушковский РЭС | Курская область | Карыжский с/с. | 10/0,4 | 0.063 | 0.063 | 0
1565 | ТП 142 | Глушковский РЭС | Курская область | Карыжский с/с. | 10/0,4 | 0.1 | 0.03356 | 0.062719
1566 | ТП 144 | Глушковский РЭС | Курская область | Карыжский с/с. | 10/0,4 | 0.4 | 0.035109 | 0.34446
1567 | ТП 145 | Глушковский РЭС | Курская область | Карыжский с/с. | 10/0,4 | 0.25 | 0.011199 | 0.22543
1568 | ТП 155 | Глушковский РЭС | Курская область | Коровяковский с/с. | 10/0,4 | 0.4 | 0.034751 | 0.3448
1569 | ТП 147 | Глушковский РЭС | Курская область | Коровяковский с/с. | 10/0,4 | 0.4 | 0.252 | 0.13971
1570 | ТП 153 | Глушковский РЭС | Курская область | Коровяковский с/с. | 10/0,4 | 0.16 | 0.0335 | 0.11942
1571 | ТП 149 | Глушковский РЭС | Курская область | Коровяковский с/с. | 10/0,4 | 0.063 | 0.021181 | 0.039477
1572 | ТП 150 | Глушковский РЭС | Курская область | Коровяковский с/с. | 10/0,4 | 0.1 | 0.021661 | 0.073952
1573 | ТП 151 | Глушковский РЭС | Курская область | Коровяковский с/с. | 10/0,4 | 0.1 | 0.035079 | 0.061286
1574 | ТП 152 | Глушковский РЭС | Курская область | Коровяковский с/с. | 10/0,4 | 0.1 | 0.033485 | 0.06279
1575 | КТП-196-01/100 | Льговский РЭС | Курская область | Городенский с/с. | 10/0,4 | 0.1 | 0.1 | 0
1576 | ТП 159 | Глушковский РЭС | Курская область | Коровяковский с/с. | 10/0,4 | 0.1 | 0.032168 | 0.064033
1577 | ТП 154 | Глушковский РЭС | Курская область | Коровяковский с/с. | 10/0,4 | 0.1 | 0.04375 | 0.0531
1578 | ТП 158 | Глушковский РЭС | Курская область | Коровяковский с/с. | 10/0,4 | 0.16 | 0.017736 | 0.1343
1579 | ТП 157 | Глушковский РЭС | Курская область | Коровяковский с/с. | 10/0,4 | 0.1 | 0.05281 | 0.044548
1580 | КТП-12901-01/160 | Льговский РЭС | Курская область | Марицкий с/с. | 10/0,4 | 0.16 | 0.16 | 0
1581 | ТП 208/63 ПС Разветье №12 | Железногорский РЭС | Курская область | Разветьевский с/с. | 10/0,4 | 0.063 | 0.030251 | 0.030915
1582 | ТП 160 | Глушковский РЭС | Курская область | Коровяковский с/с. | 10/0,4 | 0.16 | 0.052779 | 0.10122
1583 | ТП 148(КТП 193-08/160) | Льговский РЭС | Курская область | Марицкий с/с. | 10/0,4 | 0.16 | 0.16 | 0
1584 | ТП 156 | Глушковский РЭС | Курская область | Коровяковский с/с. | 10/0,4 | 0.1 | 0.063 | 0.034928
1585 | КТП 30705-01-160 | Глушковский РЭС | Курская область | Коровяковский с/с. | 10/0,4 | 0.16 | 0.039044 | 0.11418
1586 | КТП 30705-03-63 | Глушковский РЭС | Курская область | Коровяковский с/с. | 10/0,4 | 0.063 | 0.018483 | 0.042024
1587 | ТП-165 | Глушковский РЭС | Курская область | Званновский с/с. | 10/0,4 | 0.26 | 0.065441 | 0.18366
1588 | ТП-166 | Глушковский РЭС | Курская область | Званновский с/с. | 10/0,4 | 0.16 | 0.063186 | 0.091392
1589 | ТП 215/100 ПС Разветье №12 | Железногорский РЭС | Курская область | Разветьевский с/с. | 10/0,4 | 0.1 | 0.061688 | 0.036167
1590 | ТП-167 | Глушковский РЭС | Курская область | Званновский с/с. | 10/0,4 | 0.1 | 0.023411 | 0.0723
1591 | КТП-196-03/40 | Льговский РЭС | Курская область | Марицкий с/с. | 10/0,4 | 0.04 | 0.0036067 | 0.034355
1592 | ТП-175 | Глушковский РЭС | Курская область | Званновский с/с. | 10/0,4 | 0.1 | 0.022387 | 0.073267
1593 | ТП 146(КТП-193-06/100) | Льговский РЭС | Курская область | Марицкий с/с. | 10/0,4 | 0.1 | 0.1 | 0
1594 | ТП-169 | Глушковский РЭС | Курская область | Званновский с/с. | 10/0,4 | 0.1 | 0.075388 | 0.023233
1595 | ТП 148 403.23-8/160 д.Шуклинка | Курский РЭС | Курская область | Щетинский с/с. | 10/0,4 | 0.1 | 0.1 | 0
1596 | ТП-170 | Глушковский РЭС | Курская область | Званновский с/с. | 10/0,4 | 0.25 | 0.15832 | 0.086548
1597 | ТП-171 | Глушковский РЭС | Курская область | Званновский с/с. | 10/0,4 | 0.1 | 0.087747 | 0.011567
1598 | ТП 400 (КТП-1111-01/100) | Льговский РЭС | Курская область | Иванчиковский с/с. | 10/0,4 | 0.1 | 0.086854 | 0.01241
1599 | ТП 630 (403.23-9/160)Скит Серафима | Курский РЭС | Курская область | Щетинский с/с., д.Шуклинка | 10/0,4 | 0.16 | 0.16 | 0
1600 | ТП-173 | Глушковский РЭС | Курская область | Званновский с/с. | 10/0,4 | 0.16 | 0.12605 | 0.032045
1601 | ТП 631 403.23-3/100 д.Шуклинка | Курский РЭС | Курская область | Щетинский с/с., д.Шуклинка | 10/0,4 | 0.1 | 0.1 | 0
1602 | ТП-174 | Глушковский РЭС | Курская область | Званновский с/с. | 10/0,4 | 0.1 | 0.036067 | 0.060352
1603 | КТП-1117-02/100 | Льговский РЭС | Курская область | Иванчиковский с/с. | 10/0,4 | 0.1 | 0.012228 | 0.082857
1604 | ТП-176 | Глушковский РЭС | Курская область | Званновский с/с. | 10/0,4 | 0.1 | 0.042554 | 0.054229
1605 | ТП-172 | Глушковский РЭС | Курская область | Званновский с/с. | 10/0,4 | 0.063 | 0.05912 | 0.0036625
1606 | КТП-198-01/40 | Льговский РЭС | Курская область | Иванчиковский с/с. | 10/0,4 | 0.16 | 0.036002 | 0.11705
1607 | КТП-198-02/100 | Льговский РЭС | Курская область | Иванчиковский с/с. | 10/0,4 | 0.1 | 0.1 | 0
1608 | КТП-1103-03/63 | Льговский РЭС | Курская область | Иванчиковский с/с. | 10/0,4 | 0.063 | 0.03969 | 0.022005
1609 | ТП 401( КТП-1111-02/100) | Льговский РЭС | Курская область | Иванчиковский с/с. | 10/0,4 | 0.1 | 0.1 | 0
1610 | ТП-177 | Глушковский РЭС | Курская область | Званновский с/с. | 10/0,4 | 0.4 | 0.020536 | 0.35821
1611 | КТП 197-02/160 | Льговский РЭС | Курская область | Иванчиковский с/с. | 10/0,4 | 0.16 | 0.035563 | 0.11747
1612 | ТП-178 | Глушковский РЭС | Курская область | Званновский с/с. | 10/0,4 | 0.25 | 0.0060533 | 0.23029
1613 | КТП-196-02/63 | Льговский РЭС | Курская область | Иванчиковский с/с. | 10/0,4 | 0.063 | 0.0041566 | 0.055548
1614 | КТП-1103-02/400 | Льговский РЭС | Курская область | Иванчиковский с/с. | 10/0,4 | 0.4 | 0.01937 | 0.35931
1615 | ТП-179 | Глушковский РЭС | Курская область | Званновский с/с. | 10/0,4 | 0.16 | 0.1376 | 0.021146
1616 | ТП-180 | Глушковский РЭС | Курская область | Званновский с/с. | 10/0,4 | 0.16 | 0.069845 | 0.085107
1617 | ТП-183 | Глушковский РЭС | Курская область | Званновский с/с. | 10/0,4 | 0.04 | 0.021454 | 0.017508
1618 | ТП 452 | Льговский РЭС | Курская область | Городенский с/с. | 10/0,4 | 0.16 | 0.16 | 0
1619 | ТП-184 | Глушковский РЭС | Курская область | Званновский с/с. | 10/0,4 | 0.1 | 0.045924 | 0.051048
1620 | ТП 186 | Глушковский РЭС | Курская область | Званновский с/с. | 10/0,4 | 0.25 | 0.013166 | 0.22357
1621 | ТП 399(КТП 1213-12/100) | Льговский РЭС | Курская область | Иванчиковский с/с. | 10/0,4 | 0.1 | 0.008979 | 0.085924
1622 | ТП 187 | Глушковский РЭС | Курская область | Званновский с/с. | 10/0,4 | 0.25 | 0.029368 | 0.20828
1623 | КТП 1109-01/63 | Льговский РЭС | Курская область | Городенский с/с. | 10/0,4 | 0.063 | 0.0053571 | 0.054415
1624 | ТП 189 | Глушковский РЭС | Курская область | Званновский с/с. | 10/0,4 | 0.1 | 0.020208 | 0.075324
1625 | ТП 190 | Глушковский РЭС | Курская область | Званновский с/с. | 10/0,4 | 0.063 | 0.044128 | 0.017815
1626 | ТП 459(КТП-1213-07/250) | Льговский РЭС | Курская область | Городенский с/с. | 10/0,4 | 0.25 | 0.012339 | 0.22435
1627 | ТП 191 | Глушковский РЭС | Курская область | Званновский с/с. | 10/0,4 | 0.04 | 0.033152 | 0.0064648
1628 | ТП 192 | Глушковский РЭС | Курская область | Званновский с/с. | 10/0,4 | 0.16 | 0.012021 | 0.13969
1629 | ТП 193 | Глушковский РЭС | Курская область | Званновский с/с. | 10/0,4 | 0.16 | 0.023603 | 0.12876
1630 | ТП 194 | Глушковский РЭС | Курская область | Н.Мордокский с/с. | 10/0,4 | 0.063 | 0.032753 | 0.028553
1631 | ТП 455(КТП 1213-03/100) | Льговский РЭС | Курская область | Городенский с/с. | 10/0,4 | 0.1 | 0.079399 | 0.019448
1632 | ТП 204 | Глушковский РЭС | Курская область | Н.Мордокский с/с. | 10/0,4 | 0.1 | 0.02218 | 0.073462
1633 | ТП 205 | Глушковский РЭС | Курская область | Н.Мордокский с/с. | 10/0,4 | 0.1 | 0.015486 | 0.079781
1634 | ТП 404 (КТП-1111-05/100) | Льговский РЭС | Курская область | Иванчиковский с/с. | 10/0,4 | 0.1 | 0.0035613 | 0.091038
1635 | ТП 206 | Глушковский РЭС | Курская область | Н.Мордокский с/с. | 10/0,4 | 0.063 | 0.014604 | 0.045686
1636 | ТП 202 | Глушковский РЭС | Курская область | Н.Мордокский с/с. | 10/0,4 | 0.25 | 0.215 | 0.03304
1637 | ТП 201 | Глушковский РЭС | Курская область | Н.Мордокский с/с. | 10/0,4 | 0.25 | 0.215 | 0.03304
1638 | ТП 195 | Глушковский РЭС | Курская область | Н.Мордокский с/с. | 10/0,4 | 0.1 | 0.072831 | 0.025648
1639 | ТП 196 | Глушковский РЭС | Курская область | Н.Мордокский с/с. | 10/0,4 | 0.4 | 0.0060533 | 0.37189
1640 | ТП 197 | Глушковский РЭС | Курская область | Н.Мордокский с/с. | 10/0,4 | 0.25 | 0.012313 | 0.22438
1641 | ТП 198 | Глушковский РЭС | Курская область | Н.Мордокский с/с. | 10/0,4 | 0.063 | 0.013786 | 0.046458
1642 | ТП 199 | Глушковский РЭС | Курская область | Н.Мордокский с/с. | 10/0,4 | 0.1 | 0.1 | 0
1643 | КТП-1192-01/100 | Льговский РЭС | Курская область | Иванчиковский с/с. | 10/0,4 | 0.16 | 0.0094582 | 0.14211
1644 | ТП 200 | Глушковский РЭС | Курская область | Н.Мордокский с/с. | 10/0,4 | 0.25 | 0.088776 | 0.1522
1645 | ТП 207 | Глушковский РЭС | Курская область | Н.Мордокский с/с. | 10/0,4 | 0.16 | 0.0056749 | 0.14568
1646 | КТП-1194-02/100 | Льговский РЭС | Курская область | Иванчиковский с/с. | 10/0,4 | 0.1 | 0.006588 | 0.088181
1647 | ТП 208 | Глушковский РЭС | Курская область | Н.Мордокский с/с. | 10/0,4 | 0.1 | 0.019875 | 0.075638
1648 | ТП 209 | Глушковский РЭС | Курская область | Н.Мордокский с/с. | 10/0,4 | 0.16 | 0.1008 | 0.055885
1649 | ТП 210 | Глушковский РЭС | Курская область | Н.Мордокский с/с. | 10/0,4 | 0.063 | 0.05062 | 0.011686
1650 | КТП-1194-03/250 | Льговский РЭС | Курская область | Иванчиковский с/с. | 10/0,4 | 0.25 | 0.037152 | 0.20093
1651 | ТП 235/250 ПС Разветье №20 | Железногорский РЭС | Курская область | Разветьевский с/с. | 10/0,4 | 0.25 | 0.1871 | 0.059376
1652 | ТП 211 | Глушковский РЭС | Курская область | Н.Мордокский с/с. | 10/0,4 | 0.063 | 0.038206 | 0.023405
1653 | КТП 1195-03/160 | Льговский РЭС | Курская область | Иванчиковский с/с. | 10/0,4 | 0.25 | 0.036764 | 0.2013
1654 | ТП 213 | Глушковский РЭС | Курская область | Н.Мордокский с/с. | 10/0,4 | 0.16 | 0.014487 | 0.13736
1655 | ТП 214 | Глушковский РЭС | Курская область | Н.Мордокский с/с. | 10/0,4 | 0.1 | 0.090799 | 0.0086857
1656 | ТП 236/400 ПС Разветье №20 | Железногорский РЭС | Курская область | Разветьевский с/с. | 10/0,4 | 0.4 | 0.22093 | 0.16904
1657 | КТП 1195-05/63 | Льговский РЭС | Курская область | Иванчиковский с/с. | 10/0,4 | 0.063 | 0.05229 | 0.01011
1658 | КТП 1131-03/100 | Льговский РЭС | Курская область | Вышнедеревенский с/с. | 10/0,4 | 0.1 | 0.011834 | 0.083229
1659 | ТП 216 | Глушковский РЭС | Курская область | Н.Мордокский с/с. | 10/0,4 | 0.1 | 0.0063307 | 0.088424
1660 | ТП 217 | Глушковский РЭС | Курская область | Н.Мордокский с/с. | 10/0,4 | 0.063 | 0.012561 | 0.047615
1661 | ТП 470 (КТП 1135-01/250) | Льговский РЭС | Курская область | Вышнедеревенский с/с. | 10/0,4 | 0.25 | 0.010593 | 0.226
1662 | КТП 395-01-250 | Глушковский РЭС | Курская область | Н.Мордокский с/с. | 10/0,4 | 0.25 | 0.2025 | 0.04484
1663 | ТП 471(КТП-1135-02/100) | Льговский РЭС | Курская область | Вышнедеревенский с/с. | 10/0,4 | 0.1 | 0.017913 | 0.07749
1664 | КТП 395-03-400 | Глушковский РЭС | Курская область | Н.Мордокский с/с. | 10/0,4 | 0.4 | 0.324 | 0.071744
1665 | КТП 13103-05/100 | Льговский РЭС | Курская область | Вышнедеревенский с/с. | 10/0,4 | 0.1 | 0.0040204 | 0.090605
1666 | ТП 220 | Глушковский РЭС | Курская область | Н.Мордокский с/с. | 10/0,4 | 0.25 | 0.215 | 0.03304
1667 | ТП 221 | Глушковский РЭС | Курская область | Н.Мордокский с/с. | 10/0,4 | 0.063 | 0.044345 | 0.01761
1668 | ТП 222 | Глушковский РЭС | Курская область | Н.Мордокский с/с. | 10/0,4 | 0.04 | 0.025045 | 0.014117
1669 | ТП 223 | Глушковский РЭС | Курская область | Н.Мордокский с/с. | 10/0,4 | 0.063 | 0.029172 | 0.031934
1670 | КТП 1254-01/160 | Льговский РЭС | Курская область | Густомойский с/с. | 10/0,4 | 0.16 | 0.023562 | 0.1288
1671 | ТП 224 | Глушковский РЭС | Курская область | Сухиновский с/с. | 10/0,4 | 0.25 | 0.063388 | 0.17616
1672 | ТП 225 | Глушковский РЭС | Курская область | Сухиновский с/с. | 10/0,4 | 0.063 | 0.020818 | 0.03982
1673 | ТП 226 | Глушковский РЭС | Курская область | Сухиновский с/с. | 10/0,4 | 0.1 | 0.050726 | 0.046514
1674 | ТП 263(КТП-1259-05/250) | Льговский РЭС | Курская область | Густомойский с/с. | 10/0,4 | 0.25 | 0.039392 | 0.19881
1675 | ТП 227 | Глушковский РЭС | Курская область | Сухиновский с/с. | 10/0,4 | 0.06 | 0.06 | 0
1676 | ТП 228 | Глушковский РЭС | Курская область | Сухиновский с/с. | 10/0,4 | 0.063 | 0.006815 | 0.053039
1677 | ТП 229 | Глушковский РЭС | Курская область | Сухиновский с/с. | 10/0,4 | 0.16 | 0.1296 | 0.028698
1678 | ТП 319(КТП-11407-01/63) | Льговский РЭС | Курская область | Вышнедеревенский с/с. | 10/0,4 | 0.063 | 0.009771 | 0.050248
1679 | ТП 230 | Глушковский РЭС | Курская область | Сухиновский с/с. | 10/0,4 | 0.063 | 0.034176 | 0.02721
1680 | ТП 324(КТП-11407-06/63) | Льговский РЭС | Курская область | Вышнедеревенский с/с. | 10/0,4 | 0.063 | 0.05229 | 0.01011
1681 | КТП 31504-02-250 | Глушковский РЭС | Курская область | Сухиновский с/с. | 10/0,4 | 0.25 | 0.0066586 | 0.22971
1682 | ТП 323(КТП-11407-05/63) | Льговский РЭС | Курская область | Вышнедеревенский с/с. | 10/0,4 | 0.063 | 0.028632 | 0.032443
1683 | КТП 31504-03-160 | Глушковский РЭС | Курская область | Сухиновский с/с. | 10/0,4 | 0.16 | 0.09168 | 0.064494
1684 | МТП 31504-01-63 | Глушковский РЭС | Курская область | Сухиновский с/с. | 10/0,4 | 0.063 | 0.036718 | 0.02481
1685 | КТП 31507-01-63 | Глушковский РЭС | Курская область | Сухиновский с/с. | 10/0,4 | 0.063 | 0.044189 | 0.017758
1686 | КТП 31507-03-63 | Глушковский РЭС | Курская область | Веселовский с/с. | 10/0,4 | 0.063 | 0.05103 | 0.0113
1687 | КТП 31507-04/10 | Глушковский РЭС | Курская область | Сухиновский с/с. | 10/0,4 | 0.01 | 0.0081 | 0.0017936
1688 | КТП 3141-02-100 | Глушковский РЭС | Курская область | Веселовский с/с. | 10/0,4 | 0.1 | 0.0095289 | 0.085405
1689 | КТП 3141-03/100 | Глушковский РЭС | Курская область | Веселовский с/с. | 10/0,4 | 0.1 | 0.026826 | 0.069076
1690 | КТП 3143-07-40 | Глушковский РЭС | Курская область | Веселовский с/с. | 10/0,4 | 0.04 | 0.0252 | 0.013971
1691 | ТП 552/100 ПС Линец №03 | Железногорский РЭС | Курская область | Линецкий с/с. | 10/0,4 | 0.1 | 0.012328 | 0.082762
1692 | КТП 3143-10-100 | Глушковский РЭС | Курская область | Веселовский с/с. | 10/0,4 | 0.1 | 0.032506 | 0.063714
1693 | ТП 243 (КТП 1259-02/100) | Льговский РЭС | Курская область | Густомойский с/с. | 10/0,4 | 0.1 | 0.012157 | 0.082924
1694 | ТП 264(КТП-1259-10/100) | Льговский РЭС | Курская область | Густомойский с/с. | 10/0,4 | 0.1 | 0.040158 | 0.05649
1695 | ТП 553/160 ПС Линец №03 | Железногорский РЭС | Курская область | Линецкий с/с. | 10/0,4 | 0.16 | 0.00454 | 0.14675
1696 | ТП 222(КТП-164-02/ 63) | Льговский РЭС | Курская область | Густомойский с/с. | 10/0,4 | 0.4 | 0.0039548 | 0.37387
1697 | КТП 3143-05-63 | Глушковский РЭС | Курская область | Коровяковский с/с. | 10/0,4 | 0.063 | 0.05418 | 0.0083261
1698 | ТП 554/63 ПС Линец №03 | Железногорский РЭС | Курская область | Линецкий с/с. | 10/0,4 | 0.063 | 0.019098 | 0.041443
1699 | КТП 3143-06-25 | Глушковский РЭС | Курская область | Коровяковский с/с. | 10/0,4 | 0.025 | 0.01575 | 0.008732
1700 | ТП 249 | Глушковский РЭС | Курская область | Веселовский с/с. | 10/0,4 | 0.25 | 0.018765 | 0.21829
1701 | ТП 237 (КТП-167-05/100) | Льговский РЭС | Курская область | Густомойский с/с. | 10/0,4 | 0.1 | 0.021439 | 0.074162
1702 | ТП 238 (КТП-167-06/200) | Льговский РЭС | Курская область | Густомойский с/с. | 10/0,4 | 0.2 | 0.037006 | 0.15387
1703 | ТП 250 | Глушковский РЭС | Курская область | Веселовский с/с. | 10/0,4 | 0.16 | 0.1328 | 0.025677
1704 | ТП 235(КТП-167-02/100) | Льговский РЭС | Курская область | Густомойский с/с. | 10/0,4 | 0.1 | 0.043654 | 0.05319
1705 | КТП 3123-01-100 | Глушковский РЭС | Курская область | Марковский с/с. | 10/0,4 | 0.1 | 0.021434 | 0.074167
1706 | ТП 234 (КТП-167-01/100) | Льговский РЭС | Курская область | Густомойский с/с. | 10/0,4 | 0.1 | 0.07669 | 0.022005
1707 | ТП 556/63 ПС Линец №03 | Железногорский РЭС | Курская область | Басовский с/с. | 10/0,4 | 0.063 | 0.0098668 | 0.050158
1708 | КТП 3123-03-400 | Глушковский РЭС | Курская область | Марковский с/с. | 10/0,4 | 0.4 | 0.2292 | 0.16124
1709 | ТП 239 (КТП-167-07/63) | Льговский РЭС | Курская область | Густомойский с/с. | 10/0,4 | 0.4 | 0.020571 | 0.35818
1710 | ТП 265 | Глушковский РЭС | Курская область | Марковский с/с. | 10/0,4 | 0.063 | 0.013373 | 0.046848
1711 | ТП 555/63 ПС Линец №03 | Железногорский РЭС | Курская область | Линецкий с/с. | 10/0,4 | 0.063 | 0.008298 | 0.051639
1712 | ТП 549/40 н.п.Линец | Железногорский РЭС | Курская область | Линецкий с/с. | 10/0,4 | 0.04 | 0.015461 | 0.023165
1713 | ТП 229 (КТП-164-09/40) | Льговский РЭС | Курская область | Густомойский с/с. | 10/0,4 | 0.4 | 0.2292 | 0.16124
1714 | ТП 266 | Глушковский РЭС | Курская область | Марковский с/с. | 10/0,4 | 0.1 | 0.083 | 0.016048
1715 | ТП 551/100 н.п.Журавинка | Железногорский РЭС | Курская область | Линецкий с/с. | 10/0,4 | 0.1 | 0.012248 | 0.082838
1716 | ТП 228 (КТП-164-08/63) | Льговский РЭС | Курская область | Густомойский с/с. | 10/0,4 | 0.4 | 0.252 | 0.13971
1717 | ТП 257 (13007-06/250) | Льговский РЭС | Курская область | Густомойский с/с. | 10/0,4 | 0.25 | 0.089992 | 0.15105
1718 | ТП 258 (13007-07/160) | Льговский РЭС | Курская область | Густомойский с/с. | 10/0,4 | 0.16 | 0.011199 | 0.14047
1719 | КТП 1271-01/250 | Льговский РЭС | Курская область | Густомойский с/с. | 10/0,4 | 0.1 | 0.01019 | 0.084781
1720 | ТП 269 | Глушковский РЭС | Курская область | Марковский с/с. | 10/0,4 | 0.063 | 0.018392 | 0.04211
1721 | ТП 564/63 ПС Линец №05 | Железногорский РЭС | Курская область | Басовский с/с. | 10/0,4 | 0.063 | 0.016021 | 0.044348
1722 | ТП 252 | Глушковский РЭС | Курская область | Алексеевский с/с. | 10/0,4 | 0.1 | 0.0573 | 0.040309
1723 | ТП 253 | Глушковский РЭС | Курская область | Алексеевский с/с. | 10/0,4 | 0.1 | 0.020203 | 0.075329
1724 | ТП 254 | Глушковский РЭС | Курская область | Алексеевский с/с. | 10/0,4 | 0.063 | 0.041818 | 0.019996
1725 | ТП 253(13007-01/40) | Льговский РЭС | Курская область | Густомойский с/с. | 10/0,4 | 0.04 | 0.015607 | 0.023027
1726 | ТП 255 | Глушковский РЭС | Курская область | Алексеевский с/с. | 10/0,4 | 0.063 | 0.028718 | 0.032362
1727 | ТП 254 (13007-02/100) | Льговский РЭС | Курская область | Густомойский с/с. | 10/0,4 | 0.1 | 0.01937 | 0.076114
1728 | ТП 257 | Глушковский РЭС | Курская область | Алексеевский с/с. | 10/0,4 | 0.063 | 0.014366 | 0.04591
1729 | ТП 258 | Глушковский РЭС | Курская область | Алексеевский с/с. | 10/0,4 | 0.1 | 0.024839 | 0.070952
1730 | ТП 259 | Глушковский РЭС | Курская область | Алексеевский с/с. | 10/0,4 | 0.16 | 0.1376 | 0.021146
1731 | ТП 261 | Глушковский РЭС | Курская область | Алексеевский с/с. | 10/0,4 | 0.16 | 0.023799 | 0.12857
1732 | ТП 281/100 ПС Михайловка №15 | Железногорский РЭС | Курская область | Михайловский с/с. | 10/0,4 | 0.1 | 0.028844 | 0.067171
1733 | ТП 273 | Глушковский РЭС | Курская область | Марковский с/с. | 10/0,4 | 0.1 | 0.020929 | 0.074643
1734 | ТП 270 | Глушковский РЭС | Курская область | Марковский с/с. | 10/0,4 | 0.16 | 0.051206 | 0.1027
1735 | КТП 1207-02/100 | Льговский РЭС | Курская область | Б-Угонский с/с. | 10/0,4 | 0.1 | 0.0065577 | 0.08821
1736 | ТП 272 | Глушковский РЭС | Курская область | Марковский с/с. | 10/0,4 | 0.1 | 0.086 | 0.013216
1737 | КТП 1207-01/250 | Льговский РЭС | Курская область | Б-Угонский с/с. | 10/0,4 | 0.25 | 0.25 | 0
1738 | ТП 274 | Глушковский РЭС | Курская область | Марковский с/с. | 10/0,4 | 0.063 | 0.014291 | 0.045982
1739 | КТП 1207-07/160 | Льговский РЭС | Курская область | Б-Угонский с/с. | 10/0,4 | 0.16 | 0.029106 | 0.12356
1740 | КТП 1207-10/63 | Льговский РЭС | Курская область | Б-Угонский с/с. | 10/0,4 | 0.063 | 0.063 | 0
1741 | ТП 565/160 н.п.Ясная поляна | Железногорский РЭС | Курская область | Басовский с/с. | 10/0,4 | 0.16 | 0.02956 | 0.12314
1742 | ТП 275 | Глушковский РЭС | Курская область | Марковский с/с. | 10/0,4 | 0.16 | 0.024692 | 0.12773
1743 | ТП 492(КТП-1224-07/63) | Льговский РЭС | Курская область | Б-Угонский с/с. | 10/0,4 | 0.063 | 0.024011 | 0.036805
1744 | ТП 276 | Глушковский РЭС | Курская область | Марковский с/с. | 10/0,4 | 0.16 | 0.01249 | 0.13925
1745 | ТП 493(КТП-1224-08/63) | Льговский РЭС | Курская область | Б-Угонский с/с. | 10/0,4 | 0.063 | 0.051281 | 0.011062
1746 | ТП 277 | Глушковский РЭС | Курская область | Марковский с/с. | 10/0,4 | 0.16 | 0.023381 | 0.12897
1747 | ТП 497(КТП-1224-05/63) | Льговский РЭС | Курская область | Б-Угонский с/с. | 10/0,4 | 0.063 | 0.05103 | 0.0113
1748 | ТП 496(КТП-1224-11/100) | Льговский РЭС | Курская область | Б-Угонский с/с. | 10/0,4 | 0.1 | 0.026039 | 0.069819
1749 | ТП 495(МТП-1224-10/160) | Льговский РЭС | Курская область | Б-Угонский с/с. | 10/0,4 | 0.16 | 0.12835 | 0.029873
1750 | ТП 334 | Льговский РЭС | Курская область | г.Льгов | 10/0,4 | 0.1 | 0.1 | 0
1751 | ТП 566/63 ПС Линец №05 | Железногорский РЭС | Курская область | Басовский с/с. | 10/0,4 | 0.063 | 0.063 | 0
1752 | ТП 567/160 н.п.Басово | Железногорский РЭС | Курская область | Басовский с/с. | 10/0,4 | 0.16 | 0.039326 | 0.11392
1753 | ТП 568/400 н.п.Басово | Железногорский РЭС | Курская область | Басовский с/с. | 10/0,4 | 0.4 | 0.0568 | 0.32398
1754 | ТП 570/160 ПС Линец | Железногорский РЭС | Курская область | Линецкий с/с. | 10/0,4 | 0.16 | 0.028597 | 0.12404
1755 | ТП 569/100 н.п.Басово | Железногорский РЭС | Курская область | Басовский с/с. | 10/0,4 | 0.1 | 0.012243 | 0.082843
1756 | ТП 571/63 н.п.Сухаревка | Железногорский РЭС | Курская область | Басовский с/с. | 10/0,4 | 0.063 | 0.017565 | 0.042891
1757 | КТП 13104-01/60 | Льговский РЭС | Курская область | Вышнедеревенский с/с. | 10/0,4 | 0.06 | 0.011668 | 0.045626
1758 | ТП 574/63 ПС Линец | Железногорский РЭС | Курская область | Линецкий с/с. | 10/0,4 | 0.063 | 0.042116 | 0.019715
1759 | КТП 13002-02/100 | Льговский РЭС | Курская область | Вышнедеревенский с/с. | 10/0,4 | 0.1 | 0.010583 | 0.08441
1760 | КТП 13002-03/400 | Льговский РЭС | Курская область | Вышнедеревенский с/с. | 10/0,4 | 0.4 | 0.008182 | 0.36988
1761 | ТП 335 | Льговский РЭС | Курская область | г.Льгов | 10/0,4 | 0.16 | 0.09168 | 0.064494
1762 | КТП 120-01/250 | Льговский РЭС | Курская область | г.Льгов | 10/0,4 | 0.25 | 0.25 | 0
1763 | ТП 581/100 х.Веселый | Железногорский РЭС | Курская область | Линецкий с/с. | 10/0,4 | 0.1 | 0.034801 | 0.061548
1764 | ТП 498(КТП-1161-01/100) | Льговский РЭС | Курская область | Селекционный с/с. | 10/0,4 | 0.1 | 0.086 | 0.013216
1765 | ТП 582/100 х.Веселый | Железногорский РЭС | Курская область | Линецкий с/с. | 10/0,4 | 0.1 | 0.086 | 0.013216
1766 | ТП 503(MТП-1161-05/100) | Льговский РЭС | Курская область | Селекционный с/с. | 10/0,4 | 0.1 | 0.080413 | 0.01849
1767 | ТП 499(КТП 1161-02/250) | Льговский РЭС | Курская область | Селекционный с/с. | 10/0,4 | 0.25 | 0.091092 | 0.15001
1768 | ТП 588/100 ПС Линец №02 | Железногорский РЭС | Курская область | Линецкий с/с. | 10/0,4 | 0.4 | 0.0084746 | 0.3696
1769 | ТП 593/100 ПС Линец №06 | Железногорский РЭС | Курская область | Басовский с/с. | 10/0,4 | 0.1 | 0.0049536 | 0.089724
1770 | ТП 177(МТП 1304-01/100) | Льговский РЭС | Курская область | Селекционный с/с. | 10/0,4 | 0.1 | 0.045304 | 0.051633
1771 | ТП 594/63 ПС Линец №06 | Железногорский РЭС | Курская область | Басовский с/с. | 10/0,4 | 0.063 | 0.045571 | 0.016453
1772 | ТП 596/63 ПС Линец №06 | Железногорский РЭС | Курская область | Линецкий с/с. | 10/0,4 | 0.063 | 0.006699 | 0.053148
1773 | КТП 1301-01/250 | Льговский РЭС | Курская область | г.Льгов | 10/0,4 | 0.25 | 0.1699 | 0.075619
1774 | ТП 595/100 ПС Линец №06 | Железногорский РЭС | Курская область | Линецкий с/с. | 10/0,4 | 0.1 | 0.0077734 | 0.087062
1775 | КТП 1301-05/250 | Льговский РЭС | Курская область | Селекционный с/с. | 10/0,4 | 0.25 | 0.06245 | 0.17705
1776 | ТП 041 с.Введенка с/совет | Тимский РЭС | Курская область | Тимский с/с. | 10/0,4 | 0.4 | 0.024718 | 0.35427
1777 | ТП 602/100 н.п.Линец | Железногорский РЭС | Курская область | Линецкий с/с. | 10/0,4 | 0.1 | 0.068594 | 0.029648
1778 | КТП 1301-02/100 | Льговский РЭС | Курская область | Селекционный с/с. | 10/0,4 | 0.1 | 0.1 | 0
1779 | КТП 157-01/100 | Льговский РЭС | Курская область | Кудинцевский с/с. | 10/0,4 | 0.1 | 0.095016 | 0.0047048
1780 | ТП 601/100 н.п.Козлянка | Железногорский РЭС | Курская область | Линецкий с/с. | 10/0,4 | 0.1 | 0.012071 | 0.083005
1781 | КТП 157-02/250 | Льговский РЭС | Курская область | Кудинцевский с/с. | 10/0,4 | 0.25 | 0.12785 | 0.11531
1782 | ТП 042 с.Введенка | Тимский РЭС | Курская область | Тимский с/с. | 10/0,4 | 0.1 | 0.019915 | 0.0756
1783 | ТП 043 с.Введенка | Тимский РЭС | Курская область | Тимский с/с. | 10/0,4 | 0.063 | 0.011814 | 0.04832
1784 | КТП 1171-03/63 | Льговский РЭС | Курская область | Кудинцевский с/с. | 10/0,4 | 0.063 | 0.063 | 0
1785 | КТП 1102-01/60 | Льговский РЭС | Курская область | Городенский с/с. | 10/0,4 | 0.06 | 0.06 | 0
1786 | КТП 1101-01/100 | Льговский РЭС | Курская область | Городенский с/с. | 10/0,4 | 0.1 | 0.014377 | 0.080829
1787 | КТП 1102-03/100 | Льговский РЭС | Курская область | Городенский с/с. | 10/0,4 | 0.1 | 0.039538 | 0.057076
1788 | ТП 044 с.Введенка Зерноток,правление. | Тимский РЭС | Курская область | Тимский с/с. | 10/0,4 | 0.25 | 0.045198 | 0.19333
1789 | КТП 1109-04/63 | Льговский РЭС | Курская область | Городенский с/с. | 10/0,4 | 0.063 | 0.063 | 0
1790 | КТП 1101-02/40 | Льговский РЭС | Курская область | Городенский с/с. | 10/0,4 | 0.04 | 0.014255 | 0.024303
1791 | КТП 1109-05/100 | Льговский РЭС | Курская область | Городенский с/с. | 10/0,4 | 0.1 | 0.0037934 | 0.090819
1792 | КТП 1109-06/100 | Льговский РЭС | Курская область | Городенский с/с. | 10/0,4 | 0.1 | 0.085119 | 0.014048
1793 | ТП 355(КТП-123-08/100) | Льговский РЭС | Курская область | Вышнедеревенский с/с. | 10/0,4 | 0.1 | 0.044189 | 0.052686
1794 | ТП 358(КТП-123-12/250) | Льговский РЭС | Курская область | Вышнедеревенский с/с. | 10/0,4 | 0.25 | 0.11688 | 0.12567
1795 | ТП 045 с.Введенка | Тимский РЭС | Курская область | Тимский с/с. | 10/0,4 | 0.25 | 0.030049 | 0.20763
1796 | ТП 354(КТП-123-07/100) | Льговский РЭС | Курская область | Вышнедеревенский с/с. | 10/0,4 | 0.1 | 0.022397 | 0.073257
1797 | ТП 356(КТП-123-09/100) | Льговский РЭС | Курская область | Вышнедеревенский с/с. | 10/0,4 | 0.1 | 0.014931 | 0.080305
1798 | ТП 256(КТП-123-13/63) | Льговский РЭС | Курская область | Вышнедеревенский с/с. | 10/0,4 | 0.063 | 0.024662 | 0.036191
1799 | ТП 352(КТП-123-05/63) | Льговский РЭС | Курская область | Вышнедеревенский с/с. | 10/0,4 | 0.063 | 0.032092 | 0.029177
1800 | ТП 046 с.Введенка | Тимский РЭС | Курская область | Тимский с/с. | 10/0,4 | 0.1 | 0.061188 | 0.036638
1801 | КТП 13102-03/100 | Льговский РЭС | Курская область | Вышнедеревенский с/с. | 10/0,4 | 0.1 | 0.086 | 0.013216
1802 | КТП-10кВ № 332 (7111 7/100) | Щигровский РЭС | Курская область | Защитинский с/с. | 10/0,4 | 0.1 | 0.0075767 | 0.087248
1803 | КТП 13001-02/63 | Льговский РЭС | Курская область | Вышнедеревенский с/с. | 10/0,4 | 0.063 | 0.05418 | 0.0083261
1804 | КТП 13102-04/63 | Льговский РЭС | Курская область | Вышнедеревенский с/с. | 10/0,4 | 0.063 | 0.063 | 0
1805 | КТП 13102-01/100 | Льговский РЭС | Курская область | Вышнедеревенский с/с. | 10/0,4 | 0.1 | 0.045223 | 0.05171
1806 | КТП-10кВ № 328 (7111 1/100) | Щигровский РЭС | Курская область | Защитинский с/с. | 10/0,4 | 0.1 | 0.063025 | 0.034905
1807 | ТП 607/160 н.п.Линец | Железногорский РЭС | Курская область | Линецкий с/с. | 10/0,4 | 0.16 | 0.13095 | 0.027421
1808 | ЗТП 10кВ № 329 (7111 6/2х630)д.Н.Озерна | Щигровский РЭС | Курская область | Защитинский с/с. | 10/0,4 | 0.4 | 0.035427 | 0.34416
1809 | ТП 615/63 ПС Жданово | Железногорский РЭС | Курская область | г.Железногорск | 10/0,4 | 0.063 | 0.019633 | 0.040939
1810 | КТП-10кВ № 331 (7111 5/160) | Щигровский РЭС | Курская область | Защитинский с/с. | 10/0,4 | 0.16 | 0.0051049 | 0.14622
1811 | ТП 614/250 ПС Жданово | Железногорский РЭС | Курская область | Нижнеждановский с/с. | 10/0,4 | 0.25 | 0.053355 | 0.18563
1812 | ТП 311 (КТП 11401-06/250) | Льговский РЭС | Курская область | Вышнедеревенский с/с. | 10/0,4 | 0.25 | 0.18683 | 0.059629
1813 | ТП 617/60 ПС Жданово | Железногорский РЭС | Курская область | Нижнеждановский с/с. | 10/0,4 | 0.06 | 0.0036421 | 0.053202
1814 | КТП 11404-02/100 | Льговский РЭС | Курская область | Вышнедеревенский с/с. | 10/0,4 | 0.1 | 0.0067393 | 0.088038
1815 | ТП 623/100 ПС Жданово | Железногорский РЭС | Курская область | Нижнеждановский с/с. | 10/0,4 | 0.1 | 0.0064467 | 0.088314
1816 | КТП 11404-05/160 | Льговский РЭС | Курская область | Вышнедеревенский с/с. | 10/0,4 | 0.16 | 0.09168 | 0.064494
1817 | ТП 491(КТП-1224-12/63) | Льговский РЭС | Курская область | Б-Угонский с/с. | 10/0,4 | 0.063 | 0.03242 | 0.028867
1818 | ТП 622/160 ПС Жданово | Железногорский РЭС | Курская область | Нижнеждановский с/с. | 10/0,4 | 0.16 | 0.020127 | 0.13204
1819 | КТП 120-03/60 | Льговский РЭС | Курская область | Б-Угонский с/с. | 10/0,4 | 0.06 | 0.06 | 0
1820 | ТП 217 (КТП 1259-09/160) | Льговский РЭС | Курская область | Густомойский с/с. | 10/0,4 | 0.16 | 0.058036 | 0.096254
1821 | КТП 121-02/160 | Льговский РЭС | Курская область | г.Льгов | 10/0,4 | 0.16 | 0.14645 | 0.012792
1822 | ТП 626/63 ПС Жданово | Железногорский РЭС | Курская область | Нижнеждановский с/с. | 10/0,4 | 0.063 | 0.010346 | 0.049705
1823 | КТП 121-04/160 | Льговский РЭС | Курская область | г.Льгов | 10/0,4 | 0.16 | 0.032773 | 0.1201
1824 | ТП 486(МТП-1224-01/250) | Льговский РЭС | Курская область | Б-Угонский с/с. | 10/0,4 | 0.25 | 0.11567 | 0.1268
1825 | ТП 625/100 ПС Жданово | Железногорский РЭС | Курская область | Нижнеждановский с/с. | 10/0,4 | 0.1 | 0.04096 | 0.055733
1826 | ТП 351(КТП-123-04/100) | Льговский РЭС | Курская область | Б-Угонский с/с. | 10/0,4 | 0.1 | 0.1 | 0
1827 | ТП 627/250 ПС Жданово | Железногорский РЭС | Курская область | Нижнеждановский с/с. | 10/0,4 | 0.25 | 0.215 | 0.03304
1828 | КТП 13005-03/160 | Льговский РЭС | Курская область | Густомойский с/с. | 10/0,4 | 0.16 | 0.071146 | 0.083878
1829 | ТП 244(ТП-13001-01/250 пере-н 13002) | Льговский РЭС | Курская область | Густомойский с/с. | 10/0,4 | 0.025 | 0.022009 | 0.0028238
1830 | ТП 635/100 ПС Жданово | Железногорский РЭС | Курская область | Нижнеждановский с/с | 10/0,4 | 0.1 | 0.045536 | 0.051414
1831 | ТП 633/100 ПС Жданово | Железногорский РЭС | Курская область | Нижнеждановский с/с. | 10/0,4 | 0.1 | 0.1 | 0
1832 | ТП 182 (КТП1309-04/250) | Льговский РЭС | Курская область | Вышнедеревенский с/с. | 10/0,4 | 0.25 | 0.039069 | 0.19912
1833 | ТП 634/100 ПС Жданово | Железногорский РЭС | Курская область | Нижнеждановский с/с. | 10/0,4 | 0.1 | 0.063 | 0.034928
1834 | КТП 573 (412.01-4/100 ул.Луговая) | Курский РЭС | Курская область | д. Цветово | 10/0,4 | 0.1 | 0.1 | 0
1835 | ТП 179 (КТП 1309-03/160) | Льговский РЭС | Курская область | Селекционный с/с. | 10/0,4 | 0.16 | 0.054807 | 0.099302
1836 | ТП 631/160 ПС Жданово | Железногорский РЭС | Курская область | Нижнеждановский с/с. | 10/0,4 | 0.16 | 0.018947 | 0.13315
1837 | КТП 574 (412.01-5/100 Жил.дома) | Курский РЭС | Курская область | д. Цветово | 10/0,4 | 0.25 | 0.031891 | 0.2059
1838 | ТП 340(КТП-123-10/100) | Льговский РЭС | Курская область | Вышнедеревенский с/с. | 10/0,4 | 0.1 | 0.071025 | 0.027352
1839 | КТП 575 (412.01 -6/400 Правление скваж.) | Курский РЭС | Курская область | Новопоселеновский с/с. | 10/0,4 | 0.4 | 0.26435 | 0.12806
1840 | ТП 353(МТП-123-06/100) | Льговский РЭС | Курская область | Вышнедеревенский с/с. | 10/0,4 | 0.1 | 0.040683 | 0.055995
1841 | КТП 576 (412.01-7/63 ул.Юности) | Курский РЭС | Курская область | Новопоселеновский с/с. | 10/0,4 | 0.063 | 0.063 | 0
1842 | КТП 13005-04/250 | Льговский РЭС | Курская область | Густомойский с/с. | 10/0,4 | 0.25 | 0.12197 | 0.12086
1843 | ТП 147(КТП 193-07/100) | Льговский РЭС | Курская область | Марицкий с/с. | 10/0,4 | 0.1 | 0.081 | 0.017936
1844 | ТП 494(КТП-1224-09/63) | Льговский РЭС | Курская область | Б-Угонский с/с. | 10/0,4 | 0.063 | 0.027184 | 0.03381
1845 | КТП 1207-14/250 | Льговский РЭС | Курская область | Б-Угонский с/с. | 10/0,4 | 0.25 | 0.079711 | 0.16075
1846 | КТП 12901-02/100 | Льговский РЭС | Курская область | Марицкий с/с. | 10/0,4 | 0.16 | 0.013786 | 0.13803
1847 | ТП 145(КТП-193-05/100) | Льговский РЭС | Курская область | Марицкий с/с. | 10/0,4 | 0.1 | 0.1 | 0
1848 | КТП 12905-01/25 | Льговский РЭС | Курская область | Марицкий с/с. | 10/0,4 | 0.025 | 0.025 | 0
1849 | ТП 144(КТП-193-04/320) | Льговский РЭС | Курская область | Марицкий с/с. | 10/0,4 | 0.32 | 0.068775 | 0.23716
1850 | 3ТП 166-01/250 | Льговский РЭС | Курская область | Густомойский с/с. | 10/0,4 | 0.25 | 0.077159 | 0.16316
1851 | КТП 1101-05/60 | Льговский РЭС | Курская область | Городенский с/с. | 10/0,4 | 0.06 | 0.06 | 0
1852 | КТП 1102-05/40 | Льговский РЭС | Курская область | Городенский с/с. | 10/0,4 | 0.04 | 0.0047014 | 0.033322
1853 | ТП 224 (КТП-164-04/250) | Льговский РЭС | Курская область | Густомойский с/с. | 10/0,4 | 0.25 | 0.0037833 | 0.23243
1854 | ТП 230 (КТП-164-11/63) | Льговский РЭС | Курская область | Густомойский с/с. | 10/0,4 | 0.4 | 0.0069663 | 0.37102
1855 | ТП 226( КТП-164-06/100) | Льговский РЭС | Курская область | Густомойский с/с. | 10/0,4 | 0.1 | 0.025953 | 0.0699
1856 | КТП 1109-07/100 | Льговский РЭС | Курская область | Городенский с/с. | 10/0,4 | 0.1 | 0.1 | 0
1857 | КТП 1102-04/100 | Льговский РЭС | Курская область | Городенский с/с. | 10/0,4 | 0.1 | 0.0076927 | 0.087138
1858 | ТП 360(КТП-123-15/250) | Льговский РЭС | Курская область | Вышнедеревенский с/с. | 10/0,4 | 0.25 | 0.064654 | 0.17497
1859 | ТП 359(КТП-123-14/63) | Льговский РЭС | Курская область | Вышнедеревенский с/с. | 10/0,4 | 0.063 | 0.050535 | 0.011767
1860 | ТП 403 (КТП-1111-04/63) | Льговский РЭС | Курская область | Иванчиковский с/с. | 10/0,4 | 0.063 | 0.012772 | 0.047415
1861 | ТП 402 (КТП-1111-03/100) | Льговский РЭС | Курская область | Иванчиковский с/с. | 10/0,4 | 0.1 | 0.073688 | 0.024838
1862 | ТП 487(КТП-1224-02/100) | Льговский РЭС | Курская область | Б-Угонский с/с. | 10/0,4 | 0.1 | 0.074839 | 0.023752
1863 | ТП 488(КТП-1224-03/100) | Льговский РЭС | Курская область | Б-Угонский с/с. | 10/0,4 | 0.1 | 0.1 | 0
1864 | ТП 485(КТП-1221-02/100) | Льговский РЭС | Курская область | Б-Угонский с/с. | 10/0,4 | 0.1 | 0.1 | 0
1865 | ТП 178 (КТП 1309-02/160) | Льговский РЭС | Курская область | Селекционный с/с. | 10/0,4 | 0.16 | 0.0079954 | 0.14349
1866 | КТП 1195-02/100 | Льговский РЭС | Курская область | Иванчиковский с/с. | 10/0,4 | 0.1 | 0.064871 | 0.033162
1867 | ТП 318 | Льговский РЭС | Курская область | Иванчиковский с/с. | 10/0,4 | 0.016 | 0.01376 | 0.0021146
1868 | КТП 1112-01/250 | Льговский РЭС | Курская область | Иванчиковский с/с. | 10/0,4 | 0.25 | 0.0078138 | 0.22862
1869 | КТП 1112-02/160 | Льговский РЭС | Курская область | Иванчиковский с/с. | 10/0,4 | 0.16 | 0.048598 | 0.10516
1870 | ТП 123 | Льговский РЭС | Курская область | Иванчиковский с/с. | 10/0,4 | 0.16 | 0.1376 | 0.021146
1871 | КТП 1112-03/400 | Льговский РЭС | Курская область | Иванчиковский с/с. | 10/0,4 | 0.4 | 0.047417 | 0.33284
1872 | ТП 480(КТП 1213-11/160) | Льговский РЭС | Курская область | Городенский с/с. | 10/0,4 | 0.16 | 0.16 | 0
1873 | ТП 456(КТП-1213-04/63) | Льговский РЭС | Курская область | Городенский с/с. | 10/0,4 | 0.063 | 0.063 | 0
1874 | ТП 457(КТП-1213-05/160) | Льговский РЭС | Курская область | Городенский с/с. | 10/0,4 | 0.16 | 0.073648 | 0.081516
1875 | ТП 240(КТП-167-08/100) | Льговский РЭС | Курская область | Густомойский с/с. | 10/0,4 | 0.4 | 0.034534 | 0.345
1876 | ТП 255 (13007-03/100) | Льговский РЭС | Курская область | Густомойский с/с. | 10/0,4 | 0.1 | 0.078723 | 0.020086
1877 | КТП 11408-01/63 | Льговский РЭС | Курская область | Вышнедеревенский с/с. | 10/0,4 | 0.063 | 0.0092716 | 0.05072
1878 | ТП 137(КТП-1419-01/63) | Льговский РЭС | Курская область | Вышнедеревенский с/с. | 10/0,4 | 0.063 | 0.063 | 0
1879 | ТП 138(МТП-1419-02/100) | Льговский РЭС | Курская область | Вышнедеревенский с/с. | 10/0,4 | 0.1 | 0.025878 | 0.069971
1880 | КТП 1155-01/100 | Льговский РЭС | Курская область | Вышнедеревенский с/с. | 10/0,4 | 0.1 | 0.054479 | 0.042971
1881 | КТП 13201-01/400 | Льговский РЭС | Курская область | г.Льгов | 10/0,4 | 0.4 | 0.020611 | 0.35814
1882 | ТП 176 (КТП 1309-01/100) | Льговский РЭС | Курская область | Селекционный с/с. | 10/0,4 | 0.1 | 0.033712 | 0.062576
1883 | ТП 501(КТП-1161-03/160) | Льговский РЭС | Курская область | Селекционный с/с. | 10/0,4 | 0.16 | 0.033434 | 0.11948
1884 | КТП 1301-04/160 | Льговский РЭС | Курская область | Селекционный с/с. | 10/0,4 | 0.16 | 0.16 | 0
1885 | КТП 1281-07/63 | Льговский РЭС | Курская область | Б-Угонский с/с. | 10/0,4 | 0.063 | 0.020616 | 0.04001
1886 | КТП 1281-03/100 | Льговский РЭС | Курская область | Б-Угонский с/с. | 10/0,4 | 0.1 | 0.1 | 0
1887 | КТП 1281-06/160 | Льговский РЭС | Курская область | Б-Угонский с/с. | 10/0,4 | 0.16 | 0.02383 | 0.12854
1888 | КТП 1101-03/250 | Льговский РЭС | Курская область | Городенский с/с. | 10/0,4 | 0.25 | 0.059246 | 0.18007
1889 | КТП 1101-06/160 | Льговский РЭС | Курская область | Городенский с/с. | 10/0,4 | 0.16 | 0.15527 | 0.0044638
1890 | КТП 1131-02/100 | Льговский РЭС | Курская область | Вышнедеревенский с/с. | 10/0,4 | 0.1 | 0.039366 | 0.057238
1891 | ТП 665 10/100 (ТП 272) | Черемисиновский РЭС | Курская область | Русановский с/с. | 10/0,4 | 0.1 | 0.016097 | 0.079205
1892 | КТП-10кВ № 336 (7.11.5 9/250) | Щигровский РЭС | Курская область | Защитинский с/с. | 10/0,4 | 0.25 | 0.11685 | 0.12569
1893 | ТП 484(КТП-1221-01/250) | Льговский РЭС | Курская область | Б-Угонский с/с. | 10/0,4 | 0.25 | 0.09776 | 0.14371
1894 | КТП 1195-01/160 | Льговский РЭС | Курская область | Иванчиковский с/с. | 10/0,4 | 0.16 | 0.01134 | 0.14034
1895 | КТП 1195-04/100 | Льговский РЭС | Курская область | Иванчиковский с/с. | 10/0,4 | 0.1 | 0.049783 | 0.047405
1896 | КТП-10кВ № 343 7.11.5 7/100 | Щигровский РЭС | Курская область | Защитинский с/с. | 10/0,4 | 0.16 | 0.003975 | 0.14729
1897 | КТП 1194-01/100 | Льговский РЭС | Курская область | Иванчиковский с/с. | 10/0,4 | 0.1 | 0.028289 | 0.067695
1898 | КТП-10кВ № 344 7.11.5 8/40 | Щигровский РЭС | Курская область | Защитинский с/с. | 10/0,4 | 0.1 | 0.019431 | 0.076057
1899 | ТП 665 9/100 (ТП 271) | Черемисиновский РЭС | Курская область | Русановский с/с. | 10/0,4 | 0.1 | 0.081 | 0.017936
1900 | КТП 1171-06/100 | Льговский РЭС | Курская область | Кудинцевский с/с. | 10/0,4 | 0.1 | 0.031664 | 0.06451
1901 | КТП-10кВ № 340 7.11.5 4/100 л.лагерь | Щигровский РЭС | Курская область | Защитинский с/с. | 10/0,4 | 0.1 | 0.086 | 0.013216
1902 | КТП 1171-01/160 | Льговский РЭС | Курская область | Кудинцевский с/с. | 10/0,4 | 0.16 | 0.060987 | 0.093469
1903 | КТП-10кВ № 341 7.11.5 5/60 | Щигровский РЭС | Курская область | Защитинский с/с. | 10/0,4 | 0.1 | 0.049692 | 0.04749
1904 | КТП-10кВ № 342 7.11.5 6/40 | Щигровский РЭС | Курская область | Защитинский с/с. | 10/0,4 | 0.1 | 0.081 | 0.017936
1905 | КТП-10кВ № 345 7.11.7 1/250 | Щигровский РЭС | Курская область | Защитинский с/с. | 10/0,4 | 0.25 | 0.25 | 0
1906 | КТП-10кВ №347(7.11.7 2/160) | Щигровский РЭС | Курская область | Защитинский с/с. | 10/0,4 | 0.16 | 0.044618 | 0.10892
1907 | ТП 665 2/100 (ТП 266) | Черемисиновский РЭС | Курская область | Русановский с/с. | 10/0,4 | 0.1 | 0.013731 | 0.081438
1908 | КТП-10кВ № 350 7.11.7 3/250 | Щигровский РЭС | Курская область | Удеревский с/с. | 10/0,4 | 0.25 | 0.062772 | 0.17674
1909 | КТП-10кВ № 351 7.11.7 6/160 быт | Щигровский РЭС | Курская область | Защитинский с/с. | 10/0,4 | 0.16 | 0.071772 | 0.083288
1910 | ТП 665 3/250 (ТП 267) | Черемисиновский РЭС | Курская область | Русановский с/с. | 10/0,4 | 0.25 | 0.04944 | 0.18933
1911 | КТП 13002-01/100 | Льговский РЭС | Курская область | Густомойский с/с. | 10/0,4 | 0.1 | 0.071424 | 0.026976
1912 | ТП 212 (КТП1259-03/160) | Льговский РЭС | Курская область | Густомойский с/с. | 10/0,4 | 0.16 | 0.11622 | 0.04133
1913 | КТП 1131-04/40 | Льговский РЭС | Курская область | Вышнедеревенский с/с. | 10/0,4 | 0.04 | 0.0098517 | 0.02846
1914 | ТП 211 (CТП 1259-01/100) | Льговский РЭС | Курская область | Густомойский с/с. | 10/0,4 | 0.1 | 0.019169 | 0.076305
1915 | ТП 215(КТП-1259-07/250) | Льговский РЭС | Курская область | Густомойский с/с. | 10/0,4 | 0.25 | 0.055276 | 0.18382
1916 | ТП 213 (КТП 1259-04/63) | Льговский РЭС | Курская область | Густомойский с/с. | 10/0,4 | 0.063 | 0.063 | 0
1917 | ТП 505(КТП-1161-07/100) | Льговский РЭС | Курская область | Селекционный с/с. | 10/0,4 | 0.1 | 0.038368 | 0.058181
1918 | ТП 506(КТП-1161-08/40) | Льговский РЭС | Курская область | Селекционный с/с. | 10/0,4 | 0.04 | 0.016561 | 0.022127
1919 | КТП 11404-04/160 | Льговский РЭС | Курская область | г.Льгов | 10/0,4 | 0.16 | 0.060901 | 0.09355
1920 | КТП 122-01/63 | Льговский РЭС | Курская область | Вышнедеревенский с/с. | 10/0,4 | 0.063 | 0.034055 | 0.027324
1921 | ТП 300 (13007-09/63) | Льговский РЭС | Курская область | Густомойский с/с. | 10/0,4 | 0.063 | 0.028022 | 0.03302
1922 | ТП 616 2/100 (ТП 027) | Черемисиновский РЭС | Курская область | Липовский с/с. | 10/0,4 | 0.1 | 0.081 | 0.017936
1923 | ТП 303 (13007-14/100) | Льговский РЭС | Курская область | Густомойский с/с. | 10/0,4 | 0.1 | 0.022922 | 0.072762
1924 | ТП 259 (13007-08/63) | Льговский РЭС | Курская область | Густомойский с/с. | 10/0,4 | 0.063 | 0.063 | 0
1925 | КТП 1263-01/250 | Льговский РЭС | Курская область | Вышнедеревенский с/с. | 10/0,4 | 0.25 | 0.02217 | 0.21507
1926 | ТП 665 8/100 (ТП 270) | Черемисиновский РЭС | Курская область | Русановский с/с. | 10/0,4 | 0.1 | 0.007385 | 0.087429
1927 | КТП 1281-01/100 | Льговский РЭС | Курская область | Б-Угонский с/с. | 10/0,4 | 0.1 | 0.050953 | 0.0463
1928 | КТП 1206-02/100 | Льговский РЭС | Курская область | Б-Угонский с/с. | 10/0,4 | 0.1 | 0.1 | 0
1929 | КТП 1206-01/100 | Льговский РЭС | Курская область | Б-Угонский с/с. | 10/0,4 | 0.1 | 0.013938 | 0.081243
1930 | КТП-10кВ № 352 7.12.5 4/250 З.ток | Щигровский РЭС | Курская область | Б.Змеинецкий с/с. | 10/0,4 | 0.25 | 0.014013 | 0.22277
1931 | КТП-10кВ № 353 7.12.5 1/100 Б.Змеин. | Щигровский РЭС | Курская область | Б.Змеинецкий с/с. | 10/0,4 | 0.1 | 0.028158 | 0.067819
1932 | КТП-10кВ № 354 7.12.5 3/100 | Щигровский РЭС | Курская область | Б.Змеинецкий с/с. | 10/0,4 | 0.25 | 0.010381 | 0.2262
1933 | ТП 363 | Медвенский РЭС | Курская область | Медвенский с/с., п.Медвенка | 10/0,4 | 0.1 | 0.050696 | 0.046543
1934 | КТП-10кВ № 355 (7.12.5 5/100) | Щигровский РЭС | Курская область | Б.Змеинецкий с/с. | 10/0,4 | 0.1 | 0.0095339 | 0.0854
1935 | ТП 473(КТП 1135-04/100) | Льговский РЭС | Курская область | Вышнедеревенский с/с. | 10/0,4 | 0.1 | 0.1 | 0
1936 | МТП 13103-01/100 | Льговский РЭС | Курская область | Вышнедеревенский с/с. | 10/0,4 | 0.1 | 0.010982 | 0.084033
1937 | ТП 139(КТП-1419-03/100) | Льговский РЭС | Курская область | Вышнедеревенский с/с. | 10/0,4 | 0.025 | 0.0054782 | 0.018429
1938 | КТП 1112-04/400 | Льговский РЭС | Курская область | Иванчиковский с/с. | 10/0,4 | 0.4 | 0.016868 | 0.36168
1939 | ТП 433(КТП 1281-02/100) | Льговский РЭС | Курская область | Б-Угонский с/с. | 10/0,4 | 0.1 | 0.094416 | 0.0052714
1940 | ТП 667 1/100 (ТП 274) | Черемисиновский РЭС | Курская область | Русановский с/с. | 10/0,4 | 0.1 | 0.052018 | 0.045295
1941 | ТП 458(КТП 1213-06/250) | Льговский РЭС | Курская область | Городенский с/с. | 10/0,4 | 0.25 | 0.06478 | 0.17485
1942 | ТП 474(КТП-1135-05/100) | Льговский РЭС | Курская область | Вышнедеревенский с/с. | 10/0,4 | 0.1 | 0.063 | 0.034928
1943 | ТП 454 (КТП-1213-02/250) | Льговский РЭС | Курская область | Городенский с/с. | 10/0,4 | 0.25 | 0.15794 | 0.086905
1944 | ТП 225(КТП-164-05/63) | Льговский РЭС | Курская область | Густомойский с/с. | 10/0,4 | 0.4 | 0.059196 | 0.32172
1945 | КТП 1171-04/250 | Льговский РЭС | Курская область | Кудинцевский с/с. | 10/0,4 | 0.25 | 0.25 | 0
1946 | ТП 070 | Медвенский РЭС | Курская область | Высокский с/с., с.Ленинская Искра | 10/0,4 | 0.1 | 0.034852 | 0.0615
1947 | ТП 071 | Медвенский РЭС | Курская область | Высокский с/с., с.Ленинская Искра | 10/0,4 | 0.1 | 0.010871 | 0.084138
1948 | ТП 074 | Медвенский РЭС | Курская область | Высокский с/с., с.Ленинская Искра | 10/0,4 | 0.063 | 0.031815 | 0.029439
1949 | ТП 002 п. Тим ул.Косинова | Тимский РЭС | Курская область | п.Тим | 10/0,4 | 0.25 | 0.20819 | 0.039467
1950 | ТП 667 5/160 (ТП 278) | Черемисиновский РЭС | Курская область | Русановский с/с. | 10/0,4 | 0.16 | 0.05677 | 0.09745
1951 | ТП 005 Бахаровка (водозабор) быт | Тимский РЭС | Курская область | п.Тим | 10/0,4 | 0.25 | 0.13178 | 0.1116
1952 | ТП 667 7/25 (ТП 279) | Черемисиновский РЭС | Курская область | Русановский с/с. | 10/0,4 | 0.025 | 0.025 | 0
1953 | ТП 331 | Медвенский РЭС | Курская область | Высокский с/с., с.Высокое | 10/0,4 | 0.04 | 0.024692 | 0.01445
1954 | ТП 005 | Медвенский РЭС | Курская область | Высокский с/с., с.Высокое | 10/0,4 | 0.1 | 0.0060684 | 0.088671
1955 | ТП 667 8/250 (ТП 280) | Черемисиновский РЭС | Курская область | Русановский с/с. | 10/0,4 | 0.16 | 0.1376 | 0.021146
1956 | ТП 143(КТП-193-03/250) | Льговский РЭС | Курская область | Марицкий с/с. | 10/0,4 | 0.25 | 0.037576 | 0.20053
1957 | ТП 301 (13007-10/160) | Льговский РЭС | Курская область | Густомойский с/с. | 10/0,4 | 0.16 | 0.0039195 | 0.14734
1958 | ТП 075 | Медвенский РЭС | Курская область | Высокский с/с., с.Высокое | 10/0,4 | 0.1 | 0.012328 | 0.082762
1959 | ТП 302 (13007-11/63) | Льговский РЭС | Курская область | Густомойский с/с. | 10/0,4 | 0.063 | 0.0055993 | 0.054186
1960 | ТП 077 | Медвенский РЭС | Курская область | Высокский с/с., с.Высокое | 10/0,4 | 0.25 | 0.024516 | 0.21286
1961 | КТП 1208-02/400 | Льговский РЭС | Курская область | Б-Угонский с/с. | 10/0,4 | 0.4 | 0.006255 | 0.3717
1962 | МТП 11408-04/63 | Льговский РЭС | Курская область | Вышнедеревенский с/с. | 10/0,4 | 0.063 | 0.0098567 | 0.050167
1963 | КТП 11404-03/100 | Льговский РЭС | Курская область | Вышнедеревенский с/с. | 10/0,4 | 0.1 | 0.0088882 | 0.08601
1964 | ТП 209 (КТП-1103-209/25 ) | Льговский РЭС | Курская область | с. Речица | 10/0,4 | 0.1 | 0.02954 | 0.066514
1965 | КТП 1281-05/100 | Льговский РЭС | Курская область | Б-Угонский с/с. | 10/0,4 | 0.1 | 0.1 | 0
1966 | ТП 082 | Медвенский РЭС | Курская область | Высокский с/с., с.Высокое | 10/0,4 | 0.063 | 0.056154 | 0.0064625
1967 | КТП 197-04/100 | Льговский РЭС | Курская область | Иванчиковский с/с. | 10/0,4 | 0.1 | 0.086 | 0.013216
1968 | КТП 1112-05/160 | Льговский РЭС | Курская область | Иванчиковский с/с. | 10/0,4 | 0.16 | 0.046131 | 0.10749
1969 | КТП 1117-01/100 | Льговский РЭС | Курская область | Иванчиковский с/с. | 10/0,4 | 0.1 | 0.045601 | 0.051352
1970 | ТП 453(КТП-1213-01/63) | Льговский РЭС | Курская область | Городенский с/с. | 10/0,4 | 0.063 | 0.062197 | 0.00075771
1971 | ТП 304 (13007-13/100) | Льговский РЭС | Курская область | Густомойский с/с. | 10/0,4 | 0.1 | 0.1 | 0
1972 | ТП 333 | Льговский РЭС | Курская область | Вышнедеревенский с/с. | 10/0,4 | 0.16 | 0.049142 | 0.10465
1973 | ТП 010 с.1-е Выгоное, МРЭО. | Тимский РЭС | Курская область | п.Тим | 10/0,4 | 0.063 | 0.063 | 0
1974 | ТП 332 | Льговский РЭС | Курская область | Вышнедеревенский с/с. | 10/0,4 | 0.16 | 0.039871 | 0.1134
1975 | МТП 13102-02/100 | Льговский РЭС | Курская область | Вышнедеревенский с/с. | 10/0,4 | 0.1 | 0.023941 | 0.0718
1976 | ТП 083 | Медвенский РЭС | Курская область | Нижнереутчанский с/с., х.Организация | 10/0,4 | 0.1 | 0.040395 | 0.056267
1977 | ТП 307 (КТП-11401-02/100) | Льговский РЭС | Курская область | Вышнедеревенский с/с. | 10/0,4 | 0.1 | 0.0067242 | 0.088052
1978 | ТП 352 | Медвенский РЭС | Курская область | Любачанский с/с., п.Любач | 10/0,4 | 0.16 | 0.1296 | 0.028698
1979 | ТП 011 п. Тим Промзона | Тимский РЭС | Курская область | п.Тим | 10/0,4 | 0.25 | 0.13079 | 0.11254
1980 | КТП 1171-05/100 | Льговский РЭС | Курская область | Кудинцевский с/с. | 10/0,4 | 0.1 | 0.077336 | 0.021395
1981 | КТП-10кВ № 356 7.12.9 1/100 | Щигровский РЭС | Курская область | Б.Змеинецкий с/с. | 10/0,4 | 0.1 | 0.0573 | 0.040309
1982 | КТП 1174-01/100 | Льговский РЭС | Курская область | Кудинцевский с/с. | 10/0,4 | 0.1 | 0.068886 | 0.029371
1983 | ТП 357 Ясенки | Горшеченский РЭС | Курская область | Ясеновский с/с. | 10/0,4 | 0.4 | 0.032773 | 0.34666
1984 | КТП 093 414.01-15/160 д.Гремячка | Курский РЭС | Курская область | Моковский с/с. | 10/0,4 | 0.16 | 0.14313 | 0.015921
1985 | КТП 092 414.01-14/100 х.Черников бок | Курский РЭС | Курская область | Моковский с/с. | 10/0,4 | 0.1 | 0.051972 | 0.045338
1986 | ТП 014 п. Тим Ветлечебница | Тимский РЭС | Курская область | п.Тим | 10/0,4 | 0.25 | 0.1289 | 0.11431
1987 | КТП 084 (414.01-3/100 с/о "Курск") | Курский РЭС | Курская область | Моковский с/с. | 10/0,4 | 0.1 | 0.048885 | 0.048252
1988 | МТП 1174-02/100 | Льговский РЭС | Курская область | Кудинцевский с/с. | 10/0,4 | 0.1 | 0.0074607 | 0.087357
1989 | ТП 591 414.01 ст Вишенка | Курский РЭС | Курская область | Моковский с/с. | 10/0,4 | 0.16 | 0.0072185 | 0.14423
1990 | ТП 018 п.Тим ул.Куйбышева | Тимский РЭС | Курская область | п.Тим | 10/0,4 | 0.25 | 0.074269 | 0.16589
1991 | КТП 1174-04/100 | Льговский РЭС | Курская область | Кудинцевский с/с. | 10/0,4 | 0.1 | 0.029641 | 0.066419
1992 | КТП 1174-05/160 | Льговский РЭС | Курская область | Кудинцевский с/с. | 10/0,4 | 0.16 | 0.11993 | 0.03783
1993 | ТП 358 Ясенки | Горшеченский РЭС | Курская область | Ясеновский с/с. | 10/0,4 | 0.25 | 0.074798 | 0.16539
1994 | ТП 050 | Льговский РЭС | Курская область | Кудинцевский с/с. | 10/0,4 | 0.1 | 0.072332 | 0.026119
1995 | ТП 359 Ясенки | Горшеченский РЭС | Курская область | Ясеновский с/с. | 10/0,4 | 0.063 | 0.041248 | 0.020534
1996 | ТП 019 п.Тим | Тимский РЭС | Курская область | п.Тим | 10/0,4 | 0.25 | 0.1868 | 0.059662
1997 | ТП 667 2/160 (ТП 275) | Черемисиновский РЭС | Курская область | Русановский с/с. | 10/0,4 | 0.16 | 0.014124 | 0.13771
1998 | ТП 360 Ясенки | Горшеченский РЭС | Курская область | Ясеновский с/с. | 10/0,4 | 0.1 | 0.037091 | 0.059386
1999 | КТП 1175-04/100 | Льговский РЭС | Курская область | Кудинцевский с/с. | 10/0,4 | 0.1 | 0.05174 | 0.045557
2000 | ТП 021 п.Тим ул.Садовая | Тимский РЭС | Курская область | п.Тим | 10/0,4 | 0.25 | 0.16974 | 0.075767
2001 | ТП 322(КТП-11407-04/63) | Льговский РЭС | Курская область | Вышнедеревенский с/с. | 10/0,4 | 0.063 | 0.0025979 | 0.05702
2002 | ТП 320(КТП-11407-02/100) | Льговский РЭС | Курская область | Вышнедеревенский с/с. | 10/0,4 | 0.1 | 0.0044946 | 0.090157
2003 | ТП 673/2х400 ПС СТК №04 | Железногорский РЭС | Курская область | г.Железногорск | 10/0,4 | 0.8 | 0.19503 | 0.57109
2004 | ТП 671/2х250 ПС СТК №04,13 | Железногорский РЭС | Курская область | г.Железногорск | 10/0,4 | 0.5 | 0.32138 | 0.16861
2005 | ТП 321(КТП-11407-03/160) | Льговский РЭС | Курская область | Вышнедеревенский с/с. | 10/0,4 | 0.16 | 0.047765 | 0.10595
2006 | ТП 674/250 ПС СТК №04 | Железногорский РЭС | Курская область | г.Железногорск | 10/0,4 | 0.25 | 0.215 | 0.03304
2007 | КТП 1207-13/250 | Льговский РЭС | Курская область | Б-Угонский с/с. | 10/0,4 | 0.25 | 0.04661 | 0.192
2008 | ТП 223(КТП-164-03/160) | Льговский РЭС | Курская область | Густомойский с/с. | 10/0,4 | 0.16 | 0.10767 | 0.049397
2009 | ТП 504(КТП-1161-06/400) | Льговский РЭС | Курская область | Селекционный с/с. | 10/0,4 | 0.4 | 0.059494 | 0.32144
2010 | ТП 092 (ст.Шерекино ф.150 ) | Льговский РЭС | Курская область | г.Льгов | 10/0,4 | 0.25 | 0.16791 | 0.077495
2011 | КТП-10кВ № 358 7.12.9 6/100 | Щигровский РЭС | Курская область | Б.Змеинецкий с/с. | 10/0,4 | 0.1 | 0.019486 | 0.076005
2012 | КТП 1109-03/100 | Льговский РЭС | Курская область | Городенский с/с. | 10/0,4 | 0.1 | 0.025272 | 0.070543
2013 | ТП 023 п. Тим Росто | Тимский РЭС | Курская область | п.Тим | 10/0,4 | 0.25 | 0.1031 | 0.13868
2014 | ТП 461(КТП 1213-09/63) | Льговский РЭС | Курская область | Городенский с/с. | 10/0,4 | 0.063 | 0.063 | 0
2015 | ТП 462(КТП-1213-10/63) | Льговский РЭС | Курская область | Городенский с/с. | 10/0,4 | 0.063 | 0.063 | 0
2016 | КТП-10кВ № 360 7.12.9 4/160 | Щигровский РЭС | Курская область | Б.Змеинецкий с/с. | 10/0,4 | 0.16 | 0.0053874 | 0.14595
2017 | КТП 1109-02/100 | Льговский РЭС | Курская область | Городенский с/с. | 10/0,4 | 0.1 | 0.055776 | 0.041748
2018 | КТП 1175-03/160 | Льговский РЭС | Курская область | Кудинцевский с/с. | 10/0,4 | 0.16 | 0.063595 | 0.091007
2019 | КТП-10кВ № 362 7.12.9 2/250 | Щигровский РЭС | Курская область | Б.Змеинецкий с/с. | 10/0,4 | 0.25 | 0.031078 | 0.20666
2020 | ТП 489(КТП-1224-04/100) | Льговский РЭС | Курская область | Б-Угонский с/с. | 10/0,4 | 0.1 | 0.010311 | 0.084667
2021 | КТП 161-02/250 | Льговский РЭС | Курская область | Густомойский с/с. | 10/0,4 | 0.25 | 0.048492 | 0.19022
2022 | КТП 1101-04/250 | Льговский РЭС | Курская область | Городенский с/с. | 10/0,4 | 0.25 | 0.073396 | 0.16671
2023 | КТП-10кВ № 361 7.12.9 3/100 з.ток | Щигровский РЭС | Курская область | Б.Змеинецкий с/с. | 10/0,4 | 0.1 | 0.061683 | 0.036171
2024 | КТП 1102-02/63 | Льговский РЭС | Курская область | Городенский с/с. | 10/0,4 | 0.063 | 0.017554 | 0.042901
2025 | КТП 11408-02/63 | Льговский РЭС | Курская область | Вышнедеревенский с/с. | 10/0,4 | 0.063 | 0.05173 | 0.010639
2026 | ТП 115 п. Тим ул.Ефановская | Тимский РЭС | Курская область | п.Тим | 10/0,4 | 0.16 | 0.16 | 0
2027 | КТП 11404-01/100 | Льговский РЭС | Курская область | Вышнедеревенский с/с. | 10/0,4 | 0.1 | 0.084362 | 0.014762
2028 | ТП 118 п. Тим ул.Куйбышева | Тимский РЭС | Курская область | п.Тим | 10/0,4 | 0.25 | 0.17057 | 0.074981
2029 | КТП 11408-03/160 | Льговский РЭС | Курская область | Вышнедеревенский с/с. | 10/0,4 | 0.16 | 0.074062 | 0.081126
2030 | ТП 1005 Постоялые дворы | Курский РЭС | Курская область | Винниковский с/с. | 10/0,4 | 0.1 | 0.1 | 0
2031 | КТП 1406-01/60 | Льговский РЭС | Курская область | Вышнедеревенский с/с. | 10/0,4 | 0.06 | 0.010861 | 0.046388
2032 | ТП 091 (ул Березовая ф.06 ПС Селекцион) | Льговский РЭС | Курская область | г.Льгов | 10/0,4 | 0.25 | 0.1613 | 0.083729
2033 | ЗТП 120 п.Тим ул.К.Маркса д/сад | Тимский РЭС | Курская область | п.Тим | 10/0,4 | 0.32 | 0.15823 | 0.15271
2034 | КТП 1154-01/100 | Льговский РЭС | Курская область | Вышнедеревенский с/с. | 10/0,4 | 0.1 | 0.038696 | 0.057871
2035 | КТП 1207-06/400 | Льговский РЭС | Курская область | Б-Угонский с/с. | 10/0,4 | 0.4 | 0.075878 | 0.30597
2036 | ТП 309 (КТП-11401-04/160) | Льговский РЭС | Курская область | Вышнедеревенский с/с. | 10/0,4 | 0.16 | 0.14144 | 0.017516
2037 | ТП 667 3/100 (ТП 276) | Черемисиновский РЭС | Курская область | Русановский с/с. | 10/0,4 | 0.1 | 0.034393 | 0.061933
2038 | КТП 1208-01/250 | Льговский РЭС | Курская область | Б-Угонский с/с. | 10/0,4 | 0.25 | 0.039306 | 0.1989
2039 | ТП 475(КТП-1135-06/160) | Льговский РЭС | Курская область | Вышнедеревенский с/с. | 10/0,4 | 0.16 | 0.07674 | 0.078597
2040 | ТП 337 | Льговский РЭС | Курская область | Вышнедеревенский с/с. | 10/0,4 | 0.063 | 0.038837 | 0.02281
2041 | ТП 216(КТП-1259-08/63) | Льговский РЭС | Курская область | Густомойский с/с. | 10/0,4 | 0.063 | 0.056548 | 0.006091
2042 | ЗТП 122 п. Тим Школа | Тимский РЭС | Курская область | п.Тим | 10/0,4 | 0.5 | 0.084433 | 0.3923
2043 | ТП 306 (КТП-11401-01/63) | Льговский РЭС | Курская область | Вышнедеревенский с/с. | 10/0,4 | 0.063 | 0.023391 | 0.037391
2044 | ТП 308 (КТП-11401-03/100) | Льговский РЭС | Курская область | Вышнедеревенский с/с. | 10/0,4 | 0.1 | 0.028708 | 0.0673
2045 | ТП 667 4/100 (ТП 277) | Черемисиновский РЭС | Курская область | Русановский с/с. | 10/0,4 | 0.16 | 0.012727 | 0.13903
2046 | ЗТП 123 п. Тим Ресторан | Тимский РЭС | Курская область | п.Тим | 10/0,4 | 0.25 | 0.19524 | 0.051695
2047 | ТП 124 п. Тим Типография | Тимский РЭС | Курская область | п.Тим | 10/0,4 | 0.25 | 0.094053 | 0.14721
2048 | ТП 125 п.Тим Очистные | Тимский РЭС | Курская область | п.Тим | 10/0,4 | 0.16 | 0.0093826 | 0.14218
2049 | КТП-10кВ № 365 7.13.1 1/63 Директор | Щигровский РЭС | Курская область | г.Щигры | 10/0,4 | 0.1 | 0.0052815 | 0.089414
2050 | КТП-10кВ № 366 7.13.1 3/630 | Щигровский РЭС | Курская область | г.Щигры | 10/0,4 | 0.63 | 0.35322 | 0.26128
2051 | ТП 611 3/100 (ТП 002) | Черемисиновский РЭС | Курская область | п.Черемисиново | 10/0,4 | 0.1 | 0.046146 | 0.050838
2052 | КТП-10кВ № 370 ( 7.14.2 3/100) МТФОзерки | Щигровский РЭС | Курская область | Озерский с/с. | 10/0,4 | 0.04 | 0.009095 | 0.029174
2053 | КТП-10кВ № 371 (7.14.2 2/63) | Щигровский РЭС | Курская область | Озерский с/с. | 10/0,4 | 0.1 | 0.0046055 | 0.090052
2054 | КТП-10кВ № 369 (7.14.2 1/100) | Щигровский РЭС | Курская область | Озерский с/с. | 10/0,4 | 0.1 | 0.063 | 0.034928
2055 | КТП-10кВ № 373 (7.14.3 3/160) | Щигровский РЭС | Курская область | Озерский с/с. | 10/0,4 | 0.16 | 0.021106 | 0.13112
2056 | ТП 662 5/160 (ТП 259) | Черемисиновский РЭС | Курская область | Русановский с/с. | 10/0,4 | 0.1 | 0.040461 | 0.056205
2057 | КТП-10кВ № 374 (7.14.3 4/63) | Щигровский РЭС | Курская область | Озерский с/с. | 10/0,4 | 0.063 | 0.018705 | 0.041815
2058 | КТП-10кВ № 372 (7.14.3 2/100) | Щигровский РЭС | Курская область | Озерский с/с. | 10/0,4 | 0.1 | 0.033954 | 0.062348
2059 | КТП-10кВ № 375 (7.14.3 1/250) | Щигровский РЭС | Курская область | Озерский с/с. | 10/0,4 | 0.25 | 0.019875 | 0.21724
2060 | ТП 662 8/160 (ТП 262) | Черемисиновский РЭС | Курская область | Русановский с/с. | 10/0,4 | 0.16 | 0.029812 | 0.1229
2061 | КТП-10кВ № 377 (7.14.4 3/400) | Щигровский РЭС | Курская область | Озерский с/с. | 10/0,4 | 0.4 | 0.043109 | 0.3369
2062 | ТП 362 Кулёвка | Горшеченский РЭС | Курская область | Ясеновский с/с. | 10/0,4 | 0.25 | 0.058681 | 0.1806
2063 | КТП-10кВ № 380 (7.14.5 1/63) | Щигровский РЭС | Курская область | Озерский с/с. | 10/0,4 | 0.063 | 0.0089286 | 0.051043
2064 | СТП-10кВ № 381 (7.14.5 3/25) | Щигровский РЭС | Курская область | Озерский с/с. | 10/0,4 | 0.01 | 0.0073547 | 0.0024971
2065 | ТП 363 Кулёвка | Горшеченский РЭС | Курская область | Ясеновский с/с. | 10/0,4 | 0.1 | 0.027976 | 0.06799
2066 | ТП 024 ( 516 1/250) Быт. | Тимский РЭС | Курская область | Выгорновскиий с/с. | 10/0,4 | 0.25 | 0.215 | 0.03304
2067 | ТП 364 Кулёвка | Горшеченский РЭС | Курская область | Ясеновский с/с. | 10/0,4 | 0.04 | 0.04 | 0
2068 | ТП 027 (516 3/63) Быт | Тимский РЭС | Курская область | Тимский с/с. | 10/0,4 | 0.063 | 0.03969 | 0.022005
2069 | СТП 026 д. Шабановка быт. | Тимский РЭС | Курская область | Тимский с/с. | 10/0,4 | 0.025 | 0.02075 | 0.004012
2070 | ТП 3219 8/100 | Мантуровский РЭС | Курская область | Ястребовский с/с. | 10/0,4 | 0.1 | 0.055559 | 0.041952
2071 | ТП 458 Кулёвка | Горшеченский РЭС | Курская область | Ясеновский с/с. | 10/0,4 | 0.1 | 0.046403 | 0.050595
2072 | СТП 492 Ястребовка | Горшеченский РЭС | Курская область | д. Ржавец | 10/0,4 | 0.063 | 0.0054479 | 0.054329
2073 | ТП 459 Кулёвка | Горшеченский РЭС | Курская область | Ясеновский с/с. | 10/0,4 | 0.16 | 0.0048023 | 0.14651
2074 | ТП 028 д.Шабановка | Тимский РЭС | Курская область | Тимский с/с. | 10/0,4 | 0.1 | 0.012399 | 0.082695
2075 | КТП-10кВ № 387 (7.15.4 5/250) | Щигровский РЭС | Курская область | Тр.Краснянский с/с. | 10/0,4 | 0.25 | 0.010951 | 0.22566
2076 | ТП 370 Кулёвка | Горшеченский РЭС | Курская область | Ясеновский с/с. | 10/0,4 | 0.1 | 0.088383 | 0.010967
2077 | ТП 029 д.Шабановка | Тимский РЭС | Курская область | Тимский с/с. | 10/0,4 | 0.063 | 0.034201 | 0.027186
2078 | ТП 289 | Мантуровский РЭС | Курская область | Ястребовский с/с. | 10/0,4 | 0.16 | 0.1264 | 0.031718
2079 | ТП 461 Кулёвка | Горшеченский РЭС | Курская область | Ясеновский с/с. | 10/0,4 | 0.25 | 0.02154 | 0.21567
2080 | ТП 612 15/100 (ТП 025) | Черемисиновский РЭС | Курская область | Ниженский с/с. | 10/0,4 | 0.1 | 0.086 | 0.013216
2081 | КТП-10кВ № 389 (7.15.4 4/40) | Щигровский РЭС | Курская область | Тр.Краснянский с/с. | 10/0,4 | 0.04 | 0.0045551 | 0.03346
2082 | ТП-10кВ № 390 (7.15.4 1/40) | Щигровский РЭС | Курская область | Тр.Краснянский с/с. | 10/0,4 | 0.04 | 0.0324 | 0.0071744
2083 | ТП 369 Кулёвка | Горшеченский РЭС | Курская область | Ясеновский с/с. | 10/0,4 | 0.16 | 0.052325 | 0.10164
2084 | КТП-10кВ № 391(7.15.4 2/630) | Щигровский РЭС | Курская область | Тр.Краснянский с/с. | 10/0,4 | 0.063 | 0.05103 | 0.0113
2085 | ТП 287 | Мантуровский РЭС | Курская область | Ястребовский с/с. | 10/0,4 | 0.1 | 0.027467 | 0.068471
2086 | ТП 288 (c. Ястребовка) | Мантуровский РЭС | Курская область | Ястребовский с/с. | 10/0,4 | 0.16 | 0.034852 | 0.11814
2087 | КТП-10кВ № 403 (6313 1/100) | Щигровский РЭС | Курская область | Никольский с/с. | 10/0,4 | 0.1 | 0.063 | 0.034928
2088 | КТП-10кВ № 404 (6313 5/250) | Щигровский РЭС | Курская область | Никольский с/с. | 10/0,4 | 0.25 | 0.03236 | 0.20545
2089 | КТП-10кВ № 405 (6313 4/400) | Щигровский РЭС | Курская область | В.Ольховатский с/с. | 10/0,4 | 0.4 | 0.012026 | 0.36625
2090 | КТП-10кВ № 407 (6313 6/100) | Щигровский РЭС | Курская область | Никольский с/с. | 10/0,4 | 0.1 | 0.0081971 | 0.086662
2091 | КТП-10кВ № 406 (6313 3/63) | Щигровский РЭС | Курская область | Никольский с/с. | 10/0,4 | 0.063 | 0.05229 | 0.01011
2092 | ТП 662 2/160 (ТП 256) | Черемисиновский РЭС | Курская область | Русановский с/с. | 10/0,4 | 0.16 | 0.0043886 | 0.1469
2093 | ТП 286 с. Ястребовка | Мантуровский РЭС | Курская область | Ястребовский с/с. | 10/0,4 | 0.063 | 0.063 | 0
2094 | ТП 002 (ул.Вискова) | Мантуровский РЭС | Курская область | Мантуровский с/с. | 10/0,4 | 0.25 | 0.043689 | 0.19476
2095 | ТП 228 | Медвенский РЭС | Курская область | Высокский с/с., с.Высокое | 10/0,4 | 0.25 | 0.215 | 0.03304
2096 | ТП 662 6/160 (ТП 260) | Черемисиновский РЭС | Курская область | Русановский с/с. | 10/0,4 | 0.16 | 0.031598 | 0.12121
2097 | ТП 662 11/160 (ТП 264) | Черемисиновский РЭС | Курская область | Русановский с/с. | 10/0,4 | 0.1 | 0.008071 | 0.086781
2098 | ТП 229 | Медвенский РЭС | Курская область | Высокский с/с., с.Высокое | 10/0,4 | 0.25 | 0.012747 | 0.22397
2099 | ТП 662 1/63 (ТП 255) | Черемисиновский РЭС | Курская область | Русановский с/с. | 10/0,4 | 0.063 | 0.03969 | 0.022005
2100 | ТП 662 3/250 (ТП 257) | Черемисиновский РЭС | Курская область | Русановский с/с. | 10/0,4 | 0.25 | 0.059726 | 0.17962
2101 | КТП-10кВ № 392 (6312 1/63)Рындино | Щигровский РЭС | Курская область | Никольский с/с. | 10/0,4 | 0.063 | 0.0049485 | 0.054801
2102 | КТП-10кВ № 397 (6312 9/100) | Щигровский РЭС | Курская область | Никольский с/с. | 10/0,4 | 0.1 | 0.031876 | 0.06431
2103 | ТП 662 4/250 (ТП 258) | Черемисиновский РЭС | Курская область | Русановский с/с. | 10/0,4 | 0.25 | 0.0063004 | 0.23005
2104 | КТП-10кВ № 398 (6312.10/160) | Щигровский РЭС | Курская область | Никольский с/с. | 10/0,4 | 0.16 | 0.005569 | 0.14578
2105 | КТП-10кВ № 399 (6312. 2/400) | Щигровский РЭС | Курская область | Никольский с/с. | 10/0,4 | 0.4 | 0.06648 | 0.31484
2106 | ТП 003 (с.Останино) | Мантуровский РЭС | Курская область | Останинский с/с. | 10/0,4 | 0.25 | 0.037525 | 0.20058
2107 | КТП-10кВ № 395 (6312 4/100) | Щигровский РЭС | Курская область | Никольский с/с. | 10/0,4 | 0.1 | 0.083 | 0.016048
2108 | КТП-10кВ № 396 (6312 5/40) | Щигровский РЭС | Курская область | Никольский с/с. | 10/0,4 | 0.1 | 0.0040759 | 0.090552
2109 | КТП-10кВ № 401 (6312 8/160) | Щигровский РЭС | Курская область | Никольский с/с. | 10/0,4 | 0.16 | 0.046802 | 0.10686
2110 | КТП 10кВ № 402 (6312 6/250) д.сад | Щигровский РЭС | Курская область | Никольский с/с. | 10/0,4 | 0.25 | 0.079409 | 0.16104
2111 | ТП 006 (с.Останино) | Мантуровский РЭС | Курская область | Останинский с/с. | 10/0,4 | 0.16 | 0.007617 | 0.14385
2112 | ТП 662 9/250 (ТП 263) | Черемисиновский РЭС | Курская область | Русановский с/с. | 10/0,4 | 0.25 | 0.011118 | 0.2255
2113 | ТП 004 (с.Останино) | Мантуровский РЭС | Курская область | Останинский с/с. | 10/0,4 | 0.16 | 0.046086 | 0.10754
2114 | ТП 100 (1115 1/63) | Беловский РЭС | Курская область | Корочанский с/с. | 10/0,4 | 0.63 | 0.61421 | 0.01491
2115 | ТП 651 2/100 (ТП 240) | Черемисиновский РЭС | Курская область | Покровский с/с. | 10/0,4 | 0.1 | 0.1 | 0
2116 | ТП 103 (1115 2/60) | Беловский РЭС | Курская область | Корочанский с/с, д. Слободка | 10/0,4 | 0.1 | 0.043119 | 0.053695
2117 | ТП 6112 (ТП 239) | Черемисиновский РЭС | Курская область | Покровский с/с. | 10/0,4 | 0.16 | 0.1376 | 0.021146
2118 | ТП 008 (с.Останино) | Мантуровский РЭС | Курская область | Останинский с/с. | 10/0,4 | 0.25 | 0.2025 | 0.04484
2119 | ТП 651 3/63 (ТП 241) | Черемисиновский РЭС | Курская область | Покровский с/с. | 10/0,4 | 0.063 | 0.0041213 | 0.055582
2120 | ТП 065 (Басовка) | Фатежский РЭС | Курская область | Русановский с/с. | 10/0,4 | 0.4 | 0.0059524 | 0.37198
2121 | ТП 652 3/100 (ТП 244) | Черемисиновский РЭС | Курская область | Покровский с/с. | 10/0,4 | 0.1 | 0.043891 | 0.052967
2122 | ТП 102 (1115 4) | Беловский РЭС | Курская область | Корочанский с/с. | 10/0,4 | 0.63 | 0.23383 | 0.37399
2123 | ТП 066 (Сухочево) | Фатежский РЭС | Курская область | Русановский с/с. | 10/0,4 | 0.063 | 0.020263 | 0.040343
2124 | ТП 101 (1115 3/60) | Беловский РЭС | Курская область | Корочанский с/с, д. Слободка | 10/0,4 | 0.06 | 0.06 | 0
2125 | ТП 652 8/63 (ТП 247) | Черемисиновский РЭС | Курская область | Покровский с/с. | 10/0,4 | 0.063 | 0.007723 | 0.052182
2126 | ТП 063 (Сухочево МТФ) | Фатежский РЭС | Курская область | Русановский с/с. | 10/0,4 | 0.16 | 0.019845 | 0.13231
2127 | ТП 230 | Суджанский РЭС | Курская область | Пореченский с/с. | 10/0,4 | 0.016 | 0.01376 | 0.0021146
2128 | ТП 231 | Суджанский РЭС | Курская область | Пореченский с/с. | 10/0,4 | 0.25 | 0.215 | 0.03304
2129 | ТП 007 (с.Останино) | Мантуровский РЭС | Курская область | Останинский с/с. | 10/0,4 | 0.16 | 0.032678 | 0.12019
2130 | ТП 001 | Медвенский РЭС | Курская область | Панинский с/с., х.Соломыковские Дворы | 10/0,4 | 0.04 | 0.04 | 0
2131 | ТП 232 | Суджанский РЭС | Курская область | Пореченский с/с. | 10/0,4 | 0.1 | 0.086 | 0.013216
2132 | ТП 059 (Сухочево тр.ст.) | Фатежский РЭС | Курская область | Русановский с/с. | 10/0,4 | 0.1 | 0.022488 | 0.073171
2133 | ТП 652 1/100 (ТП 242) | Черемисиновский РЭС | Курская область | Покровский с/с. | 10/0,4 | 0.1 | 0.034277 | 0.062043
2134 | ТП 233 | Суджанский РЭС | Курская область | Пореченский с/с. | 10/0,4 | 0.063 | 0.05418 | 0.0083261
2135 | ТП 005 (с.Лобовы дворы). | Мантуровский РЭС | Курская область | Останинский с/с. | 10/0,4 | 0.04 | 0.019002 | 0.019822
2136 | ТП 060 (Сухочево Школа) | Фатежский РЭС | Курская область | Русановский с/с. | 10/0,4 | 0.1 | 0.1 | 0
2137 | ТП 652 6/100 (ТП 246) | Черемисиновский РЭС | Курская область | Покровский с/с. | 10/0,4 | 0.1 | 0.0072891 | 0.087519
2138 | ТП 234 | Суджанский РЭС | Курская область | Пореченский с/с. | 10/0,4 | 0.25 | 0.215 | 0.03304
2139 | ТП 067 (ГО, база РЭС) | Фатежский РЭС | Курская область | г.Фатеж | 10/0,4 | 0.25 | 0.25 | 0
2140 | ТП 652 5/160 (ТП 245) | Черемисиновский РЭС | Курская область | Покровский с/с. | 10/0,4 | 0.16 | 0.012001 | 0.13971
2141 | КТП-10кВ № 062 (7.3.1 1/40) | Щигровский РЭС | Курская область | Титовский с/с. | 10/0,4 | 0.063 | 0.044169 | 0.017777
2142 | ТП 062 (ток Солдатское) | Фатежский РЭС | Курская область | Солдатский с/с. | 10/0,4 | 0.4 | 0.067383 | 0.31399
2143 | ТП 235 | Суджанский РЭС | Курская область | Пореченский с/с. | 10/0,4 | 0.16 | 0.1376 | 0.021146
2144 | ТП 009 (с.Останино) | Мантуровский РЭС | Курская область | Останинский с/с. | 10/0,4 | 0.25 | 0.12576 | 0.11729
2145 | КТП-10кВ № 064 7.3.1 2/100 | Щигровский РЭС | Курская область | Мелехенский с/с. | 10/0,4 | 0.1 | 0.055473 | 0.042033
2146 | ТП 082 (Ламовка) | Фатежский РЭС | Курская область | Миленинский с/с. | 10/0,4 | 0.04 | 0.010487 | 0.02786
2147 | КТП-10кВ 067 7.3.1 № 4/250 | Щигровский РЭС | Курская область | Мелехенский с/с. | 10/0,4 | 0.25 | 0.0069613 | 0.22943
2148 | ТП 652 2/100 (ТП 243) | Черемисиновский РЭС | Курская область | Покровский с/с. | 10/0,4 | 0.1 | 0.0072337 | 0.087571
2149 | КТП-10кВ №063 (7.3.1 5/100) | Щигровский РЭС | Курская область | Мелехенский с/с. | 10/0,4 | 0.1 | 0.042433 | 0.054343
2150 | КТП 021 д. Духовец | Курский РЭС | Курская область | Моковский с/с. | 10/0,4 | 0.25 | 0.10252 | 0.13922
2151 | КТП-10кВ № 065 7.3.1 3/60 | Щигровский РЭС | Курская область | Мелехенский с/с. | 10/0,4 | 0.1 | 0.0079046 | 0.086938
2152 | КТП 020 (ф.412.6) д. Духовец | Курский РЭС | Курская область | Ворошневский с/с. | 10/0,4 | 0.1 | 0.1 | 0
2153 | КТП 027 (ф.412.6) д.Цветово ул.Заречная | Курский РЭС | Курская область | Новопоселеновский с/с. | 10/0,4 | 0.16 | 0.11798 | 0.039664
2154 | КТП 028 (ф.412.6) д.Цветово ул.Школьная | Курский РЭС | Курская область | Новопоселеновский с/с. | 10/0,4 | 0.1 | 0.1 | 0
2155 | КТП 023 (ф.412.6) д.Цветово ул.Дружбы | Курский РЭС | Курская область | Новопоселеновский с/с. | 10/0,4 | 0.1 | 0.1 | 0
2156 | КТП 024 д.Цветово ул.Мирная | Курский РЭС | Курская область | Новопоселеновский с/с. | 10/0,4 | 0.25 | 0.14362 | 0.10042
2157 | КТП 025 (ф.412.6) д.Цветово ул.Дружбы | Курский РЭС | Курская область | Новопоселеновский с/с. | 10/0,4 | 0.04 | 0.04 | 0
2158 | ТП 010 (с.Останино) | Мантуровский РЭС | Курская область | Останинский с/с. | 10/0,4 | 0.1 | 0.014306 | 0.080895
2159 | ТП 029 д.Цветово ул.Советская | Курский РЭС | Курская область | Новопоселеновский с/с. | 10/0,4 | 0.1 | 0.1 | 0
2160 | ТП 079 (2-е Банино) | Фатежский РЭС | Курская область | Банинский с/с. | 10/0,4 | 0.06 | 0.033429 | 0.025083
2161 | ТП 030 Клуб от ПТФ ф 6 | Курский РЭС | Курская область | Новопоселеновский с/с. | 10/0,4 | 0.25 | 0.25 | 0
2162 | ТП 064 (Н.Курашевка МТФ) | Фатежский РЭС | Курская область | Русановский с/с. | 10/0,4 | 0.16 | 0.0096449 | 0.14194
2163 | ТП 081 (тр. ст.) | Фатежский РЭС | Курская область | Банинский с/с. | 10/0,4 | 0.063 | 0.063 | 0
2164 | ТП 108 Горшечное | Горшеченский РЭС | Курская область | Горшеченкий с/с. | 10/0,4 | 0.25 | 0.0059978 | 0.23034
2165 | ТП 011 (с.Останино) | Мантуровский РЭС | Курская область | Останинский с/с. | 10/0,4 | 0.1 | 0.030493 | 0.065614
2166 | ТП 080 (Ток Банино) | Фатежский РЭС | Курская область | Банинский с/с. | 10/0,4 | 0.25 | 0.030266 | 0.20743
2167 | ТП 034 (ф.412.6) д.Кукуевка | Курский РЭС | Курская область | Новопоселеновский с/с. | 10/0,4 | 0.1 | 0.057355 | 0.040257
2168 | ТП 035 д.Кукуевка | Курский РЭС | Курская область | Новопоселеновский с/с. | 10/0,4 | 0.1 | 0.1 | 0
2169 | КТП-10кВ № 249 (7.8.1 10/160) | Щигровский РЭС | Курская область | В.Ольховатский с/с. | 10/0,4 | 0.25 | 0.029454 | 0.2082
2170 | ТП 078 (Клуб Банино) | Фатежский РЭС | Курская область | Банинский с/с. | 10/0,4 | 0.4 | 0.086965 | 0.2955
2171 | ТП 045 Горшечное | Горшеченский РЭС | Курская область | Горшеченкий с/с. | 10/0,4 | 0.25 | 0.033475 | 0.2044
2172 | ТП 303 Сотниково скважина | Фатежский РЭС | Курская область | Русановский с/с. | 10/0,4 | 0.025 | 0.0066334 | 0.017338
2173 | КТП 10 кВ № 250 (781 2/100) | Щигровский РЭС | Курская область | В.Ольховатский с/с. | 10/0,4 | 0.1 | 0.045848 | 0.051119
2174 | ТП 655 2/400 (ТП 249) | Черемисиновский РЭС | Курская область | Покровский с/с. | 10/0,4 | 0.4 | 0.032385 | 0.34703
2175 | ТП 306 Горшечное | Горшеченский РЭС | Курская область | Горшеченкий с/с. | 10/0,4 | 0.16 | 0.033747 | 0.11918
2176 | ТП 077 (Банино) | Фатежский РЭС | Курская область | с. Банино | 10/0,4 | 0.1 | 0.042827 | 0.053971
2177 | КТП-10кВ № 243 (7.8.1 6/100) | Щигровский РЭС | Курская область | В.Ольховатский с/с. | 10/0,4 | 0.1 | 0.0072185 | 0.087586
2178 | ТП 046 Горшечное | Горшеченский РЭС | Курская область | Горшеченкий с/с. | 10/0,4 | 0.25 | 0.10745 | 0.13457
2179 | ТП 655 3/400 (ТП 250) | Черемисиновский РЭС | Курская область | Покровский с/с. | 10/0,4 | 0.4 | 0.344 | 0.052864
2180 | ТП 010 | Медвенский РЭС | Курская область | Высокский с/с., с.Высоконские Дворы | 10/0,4 | 0.1 | 0.1 | 0
2181 | КТП-10кВ №20513-06-100 | Рыльский РЭС | Курская область | Студенокский с/с. | 10/0,4 | 0.1 | 0.014033 | 0.081152
2182 | ТП 011 | Медвенский РЭС | Курская область | Панинский с/с., х.Черниченские Дворы | 10/0,4 | 0.16 | 0.075792 | 0.079492
2183 | ТП 071 (Бугры МТФ) | Фатежский РЭС | Курская область | Миленинский с/с. | 10/0,4 | 0.1 | 0.063 | 0.034928
2184 | КТП-10кВ№20513-04-30 | Рыльский РЭС | Курская область | Студенокский с/с. | 10/0,4 | 0.03 | 0.0075817 | 0.021163
2185 | ТП 093 (1114 1/100) | Беловский РЭС | Курская область | Бобравский с/с. | 10/0,4 | 0.1 | 0.1 | 0
2186 | КТП-10кВ 3.1.10 15/160(откл) | Фатежский РЭС | Курская область | Миленинский с/с. | 10/0,4 | 0.16 | 0.1008 | 0.055885
2187 | КТП-10кВ№20513-01-100 | Рыльский РЭС | Курская область | Крупецкой с/с. | 10/0,4 | 0.04 | 0.04 | 0
2188 | ТП 094 (1114 3/160) | Беловский РЭС | Курская область | Ильковский с/с. | 10/0,4 | 0.063 | 0.063 | 0
2189 | КТП 10 кВ № 245 (781 7/250) В.Ольховатое | Щигровский РЭС | Курская область | В.Ольховатский с/с. | 10/0,4 | 0.16 | 0.014558 | 0.1373
2190 | ТП 309 Горшечное | Горшеченский РЭС | Курская область | Горшеченкий с/с. | 10/0,4 | 0.25 | 0.048073 | 0.19062
2191 | КТП-10кВ № 246 (7.8.1 9/100) | Щигровский РЭС | Курская область | В.Ольховатский с/с. | 10/0,4 | 0.1 | 0.035169 | 0.0612
2192 | ТП 267 | Медвенский РЭС | Курская область | Высокский с/с., х.Орешное | 10/0,4 | 0.4 | 0.017353 | 0.36122
2193 | ТП 072 (Камыш) | Фатежский РЭС | Курская область | Миленинский с/с. | 10/0,4 | 0.063 | 0.063 | 0
2194 | КТП-10кВ № 247 (7.8.1 5/100) | Щигровский РЭС | Курская область | В.Ольховатский с/с. | 10/0,4 | 0.025 | 0.025 | 0
2195 | ТП 074 (Миленино ток) | Фатежский РЭС | Курская область | Миленинский с/с. | 10/0,4 | 0.16 | 0.031981 | 0.12085
2196 | КТП-10кВ 7506 1/160 | Суджанский РЭС | Курская область | Свердликовский с/с. | 10/0,4 | 0.16 | 0.1376 | 0.021146
2197 | ТП 657 1/160 (ТП 251) | Черемисиновский РЭС | Курская область | Покровский с/с. | 10/0,4 | 0.16 | 0.050227 | 0.10363
2198 | КТП 10 кВ № 252 (7.8.1 11/40) маст. | Щигровский РЭС | Курская область | В.Ольховатский с/с. | 10/0,4 | 0.04 | 0.0066082 | 0.031522
2199 | ТП 378 | Медвенский РЭС | Курская область | Панинский с/с., д.Николаевка | 10/0,4 | 0.063 | 0.04769 | 0.014453
2200 | ТП 085 (Миленино СТО) | Фатежский РЭС | Курская область | Миленинский с/с. | 10/0,4 | 0.16 | 0.052174 | 0.10179
2201 | КТП-10кВ 7506 2/400 | Суджанский РЭС | Курская область | Н.Ивановский с/с. | 10/0,4 | 0.4 | 0.344 | 0.052864
2202 | КТП 10кВ № 253 (781 13/40)п.л.Зюзинка | Щигровский РЭС | Курская область | В.Ольховатский с/с. | 10/0,4 | 0.04 | 0.0074657 | 0.030712
2203 | ТП 317 (ВЛ 10кв 174) | Беловский РЭС | Курская область | Бобравский с/с. | 10/0,4 | 0.1 | 0.025787 | 0.070057
2204 | ТП 075 (Копанёвка) | Фатежский РЭС | Курская область | Миленинский с/с. | 10/0,4 | 0.1 | 0.056865 | 0.040719
2205 | ТП 098 (1114 6/160) | Беловский РЭС | Курская область | Бобравский с/с. | 10/0,4 | 0.063 | 0.063 | 0
2206 | КТП-10кВ 7506 11/400 | Суджанский РЭС | Курская область | Свердликовский с/с. | 10/0,4 | 0.4 | 0.344 | 0.052864
2207 | ТП 657 2/100 (ТП 252) | Черемисиновский РЭС | Курская область | Покровский с/с. | 10/0,4 | 0.1 | 0.02668 | 0.069214
2208 | КТП 10 кВ № 248 ( 781 12/63) Б. Зюзинка | Щигровский РЭС | Курская область | В.Ольховатский с/с. | 10/0,4 | 0.063 | 0.023537 | 0.037253
2209 | ТП 097 (1114 7/63) | Беловский РЭС | Курская область | Бобравский с/с. | 10/0,4 | 0.063 | 0.063 | 0
2210 | ТП 069 (Корытово Пруд) | Фатежский РЭС | Курская область | Миленинский с/с. | 10/0,4 | 0.1 | 0.1 | 0
2211 | ТП 353 | Медвенский РЭС | Курская область | Нижнереутчанский с/с., х.Красная Поляна | 10/0,4 | 0.1 | 0.0165 | 0.078824
2212 | КТП-10кВ 7506 5/100 | Суджанский РЭС | Курская область | Н.Ивановский с/с. | 10/0,4 | 0.1 | 0.086 | 0.013216
2213 | ТП 099 (1114 8/100) | Беловский РЭС | Курская область | Бобравский с/с. | 10/0,4 | 0.1 | 0.099899 | 9.5238e-05
2214 | ТП 657 3/160 (ТП 253) | Черемисиновский РЭС | Курская область | Покровский с/с. | 10/0,4 | 0.16 | 0.040224 | 0.11307
2215 | КТП-10кВ 7506 7/100 | Суджанский РЭС | Курская область | Н.Ивановский с/с. | 10/0,4 | 0.1 | 0.086 | 0.013216
2216 | КТП-10кВ 7506 9/63 | Суджанский РЭС | Курская область | Н.Ивановский с/с. | 10/0,4 | 0.16 | 0.1376 | 0.021146
2217 | ТП 095 (Русановка клуб) | Фатежский РЭС | Курская область | Русановский с/с. | 10/0,4 | 0.16 | 0.079863 | 0.07565
2218 | ТП 178 | Солнцевский РЭС | Курская область | Субботинский с/с. | 10/0,4 | 0.1 | 0.058782 | 0.03891
2219 | ТП 003 | Медвенский РЭС | Курская область | Высокский с/с., х.Свиридов | 10/0,4 | 0.1 | 0.033142 | 0.063114
2220 | ТП 013 (с.Останино) | Мантуровский РЭС | Курская область | Останинский с/с. | 10/0,4 | 0.063 | 0.026105 | 0.034829
2221 | ТП 089 (Русановка) | Фатежский РЭС | Курская область | Русановский с/с, д. Курашовка | 10/0,4 | 0.1 | 0.084019 | 0.015086
2222 | ТП 094 (Майорки) | Фатежский РЭС | Курская область | Русановский с/с. | 10/0,4 | 0.04 | 0.014003 | 0.024541
2223 | ТП 092 (Миновка) | Фатежский РЭС | Курская область | Миленинский с/с. | 10/0,4 | 0.1 | 0.021968 | 0.073662
2224 | ТП 093 (Шмарное) | Фатежский РЭС | Курская область | Миленинский с/с. | 10/0,4 | 0.1 | 0.0573 | 0.040309
2225 | КТП 10кВ №258 (7.8.4 2/100) | Щигровский РЭС | Курская область | Вязовской с/с. | 10/0,4 | 0.16 | 0.024551 | 0.12786
2226 | ТП 014 (с.Останино) | Мантуровский РЭС | Курская область | Останинский с/с. | 10/0,4 | 0.16 | 0.0073749 | 0.14408
2227 | ТП 096 (Кочеток тр.ст.) | Фатежский РЭС | Курская область | Русановский с/с. | 10/0,4 | 0.1 | 0.016192 | 0.079114
2228 | КТП-10кВ №255(7.8.4 4/63) | Щигровский РЭС | Курская область | Вязовской с/с. | 10/0,4 | 0.063 | 0.0043684 | 0.055348
2229 | КТП-10кВ№20513-08-60 | Рыльский РЭС | Курская область | Студенокский с/с. | 10/0,4 | 0.06 | 0.018957 | 0.038745
2230 | КТП №2138-07-100 | Рыльский РЭС | Курская область | Студенокский с/с. | 10/0,4 | 0.04 | 0.04 | 0
2231 | ТП 113 С.Н.П.С. | Фатежский РЭС | Курская область | г.Фатеж | 10/0,4 | 0.16 | 0.1296 | 0.028698
2232 | КТП-10/0,4кВ 179 с. Субботино | Солнцевский РЭС | Курская область | Субботинский с/с. | 10/0,4 | 0.063 | 0.032693 | 0.02861
2233 | ТП 015 (с.Останино) | Мантуровский РЭС | Курская область | Останинский с/с. | 10/0,4 | 0.063 | 0.063 | 0
2234 | КТП-10кВ 7605 1/100 | Суджанский РЭС | Курская область | К.Локнянский с/с. | 10/0,4 | 0.1 | 0.086 | 0.013216
2235 | ТП 111 Ржава, Ток | Фатежский РЭС | Курская область | Банинский с/с. | 10/0,4 | 0.16 | 0.050373 | 0.10349
2236 | КТП-10/0,4кВ 180 с. Субботино | Солнцевский РЭС | Курская область | Субботинский с/с. | 10/0,4 | 0.25 | 0.25 | 0
2237 | ТП 112 Ржава | Фатежский РЭС | Курская область | Банинский с/с. | 10/0,4 | 0.04 | 0.04 | 0
2238 | КТП-10кВ 7607 2/250 | Суджанский РЭС | Курская область | Пореченский с/с. | 10/0,4 | 0.25 | 0.215 | 0.03304
2239 | КТП-10/0,4кВ 181 с. Субботино | Солнцевский РЭС | Курская область | Субботинский с/с. | 10/0,4 | 0.063 | 0.036718 | 0.02481
2240 | ТП 104 Ржава Ц.У., ток,пилорама | Фатежский РЭС | Курская область | Банинский с/с, д. Ржава | 10/0,4 | 0.1 | 0.050091 | 0.047114
2241 | КТП-10кВ 7607 3/250 | Суджанский РЭС | Курская область | Пореченский с/с. | 10/0,4 | 0.25 | 0.215 | 0.03304
2242 | ТП 105 Ржава, Д.сад | Фатежский РЭС | Курская область | Банинский с/с. | 10/0,4 | 0.16 | 0.01813 | 0.13393
2243 | КТП-10кВ 7607 9/100 | Суджанский РЭС | Курская область | Пореченский с/с. | 10/0,4 | 0.1 | 0.086 | 0.013216
2244 | КТП-421.09-11/160 д.Жеребцово | Курский РЭС | Курская область | Полянский с/с. | 10/0,4 | 0.16 | 0.079419 | 0.076069
2245 | КТП-10/04кВ 182 Сев.Субботино | Солнцевский РЭС | Курская область | Субботинский с/с. | 10/0,4 | 0.04 | 0.0054126 | 0.03265
2246 | КТП-10кВ 7607 4/400 | Суджанский РЭС | Курская область | Пореченский с/с. | 10/0,4 | 0.4 | 0.344 | 0.052864
2247 | ТП 106 Ржава, СТФ | Фатежский РЭС | Курская область | Банинский с/с. | 10/0,4 | 0.1 | 0.051655 | 0.045638
2248 | ТП 337 1/250 | Мантуровский РЭС | Курская область | Мантуровский с/с. | 10/0,4 | 0.25 | 0.025388 | 0.21203
2249 | КТП-10кВ 7607 8/160 | Суджанский РЭС | Курская область | Пореченский с/с. | 10/0,4 | 0.16 | 0.1376 | 0.021146
2250 | ТП 107 Ржава. | Фатежский РЭС | Курская область | Банинский с/с. | 10/0,4 | 0.1 | 0.065466 | 0.0326
2251 | КТП-10кВ 7607 5/400 | Суджанский РЭС | Курская область | Пореченский с/с. | 10/0,4 | 0.4 | 0.344 | 0.052864
2252 | ТП 313 | Мантуровский РЭС | Курская область | Мантуровский с/с. | 10/0,4 | 0.16 | 0.033949 | 0.11899
2253 | КТП 183 | Солнцевский РЭС | Курская область | Субботинский с/с. | 10/0,4 | 0.063 | 0.037132 | 0.02442
2254 | КТП-10кВ 7607 6/100 | Суджанский РЭС | Курская область | Пореченский с/с. | 10/0,4 | 0.1 | 0.086 | 0.013216
2255 | КТП-10/04кВ 184 Ст.Лещин | Солнцевский РЭС | Курская область | Старолещинский с/с. | 10/0,4 | 0.16 | 0.16 | 0
2256 | ТП 110 Ржава, Школа | Фатежский РЭС | Курская область | Банинский с/с. | 10/0,4 | 0.063 | 0.031442 | 0.029791
2257 | ТП 108 х.Сорокин | Фатежский РЭС | Курская область | г.Фатеж | 10/0,4 | 0.1 | 0.022786 | 0.07289
2258 | КТП-10/0,4кВ 186 Козьмодемьяновка | Солнцевский РЭС | Курская область | Субботинский с/с. | 10/0,4 | 0.06 | 0.019804 | 0.037945
2259 | КТП-10/04кВ 185 Козьмодемьяновка | Солнцевский РЭС | Курская область | Старолещинский с/с. | 10/0,4 | 0.16 | 0.029969 | 0.12275
2260 | ТП 003 | Хомутовский РЭС | Курская область | пгт.Хомутовка, ул.Советская | 10/0,4 | 0.16 | 0.11686 | 0.040726
2261 | СТП 006 | Хомутовский РЭС | Курская область | п.Украинский, ул.Колхозная | 10/0,4 | 0.025 | 0.02025 | 0.004484
2262 | ТП 008 (КТП 10кВ 4112-02/63 х.Зеленох) | Хомутовский РЭС | Курская область | Дубовицкий с/с. | 10/0,4 | 0.063 | 0.013075 | 0.047129
2263 | ТП 007 (КТП 10кВ 4112-01/250 с.Юдовка) | Хомутовский РЭС | Курская область | Гламаздинский с/с. | 10/0,4 | 0.16 | 0.018241 | 0.13382
2264 | ТП 010 (КТП 10кВ 4112-04/160 с.Хатуша) | Хомутовский РЭС | Курская область | Дубовицкий с/с. | 10/0,4 | 0.16 | 0.011486 | 0.1402
2265 | ТП 011 (КТП 10кВ 4112-05/63 с.Сетки) | Хомутовский РЭС | Курская область | Дубовицкий с/с. | 10/0,4 | 0.063 | 0.014361 | 0.045915
2266 | ТП 009 (КТП 10кВ 4112-03/250 с.Поляна) | Хомутовский РЭС | Курская область | Романовский с/с. | 10/0,4 | 0.16 | 0.1008 | 0.055885
2267 | КТП 10кВ 4117-01/100 | Хомутовский РЭС | Курская область | Сальновский с/с. | 10/0,4 | 0.16 | 0.0039851 | 0.14728
2268 | КТП 10кВ 4117-03/63 п.Березняк. | Хомутовский РЭС | Курская область | Сальновский с/с. | 10/0,4 | 0.063 | 0.012717 | 0.047467
2269 | КТП 10кВ 4117-04/25 п.Посадка. | Хомутовский РЭС | Курская область | Романовский с/с. | 10/0,4 | 0.025 | 0.0068351 | 0.017148
2270 | ТП 021 (КТП 10кВ 4117-10/160) | Хомутовский РЭС | Курская область | Сальновский с/с. | 10/0,4 | 0.16 | 0.087071 | 0.068845
2271 | КТП 10кВ 4117-05/250 | Хомутовский РЭС | Курская область | Сальновский с/с. | 10/0,4 | 0.25 | 0.022397 | 0.21486
2272 | КТП 10кВ 4117-06/250 | Хомутовский РЭС | Курская область | Сальновский с/с. | 10/0,4 | 0.25 | 0.042484 | 0.1959
2273 | КТП 10кВ 4117-09/100 | Хомутовский РЭС | Курская область | Сальновский с/с. | 10/0,4 | 0.1 | 0.0087772 | 0.086114
2274 | КТП 10кВ 4118-01/63 | Хомутовский РЭС | Курская область | Дубовицкий с/с. | 10/0,4 | 0.063 | 0.0056598 | 0.054129
2275 | КТП 10кВ 4118-02/160 | Хомутовский РЭС | Курская область | Дубовицкий с/с. | 10/0,4 | 0.16 | 0.019527 | 0.13261
2276 | ТП 023 (КТП 10кВ 4118-03/100) | Хомутовский РЭС | Курская область | Дубовицкий с/с. | 10/0,4 | 0.1 | 0.026271 | 0.0696
2277 | ТП 024 (КТП 10кВ 4118-04/250) | Хомутовский РЭС | Курская область | Дубовицкий с/с. | 10/0,4 | 0.16 | 0.036133 | 0.11693
2278 | ТП 025 (КТП 10кВ 4118-05/63) | Хомутовский РЭС | Курская область | Дубовицкий с/с. | 10/0,4 | 0.063 | 0.043841 | 0.018086
2279 | ТП 026 (КТП 10кВ 4118-06/250) | Хомутовский РЭС | Курская область | Дубовицкий с/с. | 10/0,4 | 0.25 | 0.0049485 | 0.23133
2280 | ТП 027 (КТП 10кВ 4118-07/63) | Хомутовский РЭС | Курская область | Дубовицкий с/с. | 10/0,4 | 0.063 | 0.019608 | 0.040962
2281 | ТП 337 5/40 | Мантуровский РЭС | Курская область | Куськинский с/с. | 10/0,4 | 0.04 | 0.0252 | 0.013971
2282 | ТП 336 2/250 | Мантуровский РЭС | Курская область | Засеймский с/с. | 10/0,4 | 0.25 | 0.049087 | 0.18966
2283 | КТП 187 | Солнцевский РЭС | Курская область | Старолещинский с/с. | 10/0,4 | 0.25 | 0.054833 | 0.18424
2284 | ТП 336 3/250 | Мантуровский РЭС | Курская область | Засеймский с/с. | 10/0,4 | 0.25 | 0.009887 | 0.22667
2285 | ТП 336 4/100 | Мантуровский РЭС | Курская область | Засеймский с/с. | 10/0,4 | 0.1 | 0.018306 | 0.077119
2286 | КТП-10кВ 7611 1/100 | Суджанский РЭС | Курская область | Пореченский с/с. | 10/0,4 | 0.1 | 0.086 | 0.013216
2287 | КТП-10кВ 7611 2/100 | Суджанский РЭС | Курская область | Пореченский с/с. | 10/0,4 | 0.1 | 0.086 | 0.013216
2288 | КТП-10кВ 7611 3/100 | Суджанский РЭС | Курская область | К.Локнянский с/с. | 10/0,4 | 0.1 | 0.086 | 0.013216
2289 | КТП-10кВ 7611 5/400 | Суджанский РЭС | Курская область | К.Локнянский с/с. | 10/0,4 | 0.4 | 0.344 | 0.052864
2290 | КТП-10кВ 7611 6/63 | Суджанский РЭС | Курская область | К.Локнянский с/с. | 10/0,4 | 0.063 | 0.05418 | 0.0083261
2291 | ТП 114 Басовка МТФ | Фатежский РЭС | Курская область | Верхнехотемльский с/с. | 10/0,4 | 0.25 | 0.074385 | 0.16578
2292 | КТП-10/0,4кВ 189 Ст.Лещин | Солнцевский РЭС | Курская область | Субботинский с/с. | 10/0,4 | 0.16 | 0.02555 | 0.12692
2293 | ТП 115 Басовка Д.сад | Фатежский РЭС | Курская область | г.Фатеж | 10/0,4 | 0.16 | 0.0078743 | 0.14361
2294 | КТП 190 | Солнцевский РЭС | Курская область | Старолещинский с/с. | 10/0,4 | 0.25 | 0.025999 | 0.21146
2295 | КТП-10/04кВ 191 с. Ст Лещин | Солнцевский РЭС | Курская область | Старолещинский с/с. | 10/0,4 | 0.25 | 0.039856 | 0.19838
2296 | КТП-10кВ 7611 4/100 | Суджанский РЭС | Курская область | К.Локнянский с/с. | 10/0,4 | 0.063 | 0.05418 | 0.0083261
2297 | ТП 336 5/160 | Мантуровский РЭС | Курская область | Засеймский с/с. | 10/0,4 | 0.16 | 0.027346 | 0.12523
2298 | КТП 192 | Солнцевский РЭС | Курская область | Старолещинский с/с. | 10/0,4 | 0.063 | 0.050842 | 0.011477
2299 | КТП-10кВ 7611 7/160 | Суджанский РЭС | Курская область | К.Локнянский с/с. | 10/0,4 | 0.1 | 0.086 | 0.013216
2300 | ТП 336 6/250 | Мантуровский РЭС | Курская область | Засеймский с/с. | 10/0,4 | 0.25 | 0.10144 | 0.14024
2301 | КТП-10кВ 7611 8/400 | Суджанский РЭС | Курская область | К.Локнянский с/с. | 10/0,4 | 0.4 | 0.344 | 0.052864
2302 | КТП-10кВ 7611 9/160 | Суджанский РЭС | Курская область | К.Локнянский с/с. | 10/0,4 | 0.16 | 0.1376 | 0.021146
2303 | КТП-10/0,4кВ 193 д. Богдановка | Солнцевский РЭС | Курская область | Старолещинский с/с. | 10/0,4 | 0.16 | 0.1296 | 0.028698
2304 | КТП-10кВ 7611 10/400 | Суджанский РЭС | Курская область | К.Локнянский с/с. | 10/0,4 | 0.4 | 0.344 | 0.052864
2305 | ТП 336 7/250 | Мантуровский РЭС | Курская область | Засеймский с/с. | 10/0,4 | 0.25 | 0.0064568 | 0.2299
2306 | КТП-10кВ 7611 11/63 | Суджанский РЭС | Курская область | К.Локнянский с/с. | 10/0,4 | 0.063 | 0.05418 | 0.0083261
2307 | ТП 212 Новомелавое | Горшеченский РЭС | Курская область | Новомелавский с/с. | 10/0,4 | 0.1 | 0.073996 | 0.024548
2308 | ТП 213 Новомелавое | Горшеченский РЭС | Курская область | Новомелавский с/с. | 10/0,4 | 0.16 | 0.016944 | 0.13504
2309 | ТП 336 8/100 | Мантуровский РЭС | Курская область | Засеймский с/с. | 10/0,4 | 0.1 | 0.03698 | 0.05949
2310 | ТП 116 Гуровка | Фатежский РЭС | Курская область | Верхнехотемльский с/с. | 10/0,4 | 0.04 | 0.04 | 0
2311 | ТП 117 Борец | Фатежский РЭС | Курская область | д. Борец | 10/0,4 | 0.025 | 0.020425 | 0.004319
2312 | ТП 224 Ст.Меловое | Горшеченский РЭС | Курская область | Н. Мелавский с/с | 10/0,4 | 0.4 | 0.085881 | 0.29653
2313 | ТП 225 Ст.Меловое | Горшеченский РЭС | Курская область | Новомелавский с/с. | 10/0,4 | 0.1 | 0.018296 | 0.077129
2314 | ТП 336 9/100 | Мантуровский РЭС | Курская область | Засеймский с/с. | 10/0,4 | 0.16 | 0.010321 | 0.1413
2315 | ТП 214 Новомеловое | Горшеченский РЭС | Курская область | Новомелавский с/с. | 10/0,4 | 0.16 | 0.025928 | 0.12656
2316 | ТП 226 Ст.Меловое | Горшеченский РЭС | Курская область | Новомелавский с/с. | 10/0,4 | 0.16 | 0.1376 | 0.021146
2317 | КТП-10кВ 7616 3/160 | Суджанский РЭС | Курская область | Мартыновский с/с. | 10/0,4 | 0.25 | 0.215 | 0.03304
2318 | ТП 215 Новомеловое | Горшеченский РЭС | Курская область | Новомелавский с/с. | 10/0,4 | 0.1 | 0.030382 | 0.065719
2319 | ТП 231 Ст.Меловое | Горшеченский РЭС | Курская область | Новомелавский с/с. | 10/0,4 | 0.16 | 0.029853 | 0.12286
2320 | ТП 216 Новомеловое | Горшеченский РЭС | Курская область | Новомелавский с/с. | 10/0,4 | 0.25 | 0.061133 | 0.17829
2321 | ТП 232 Ст.Меловое | Горшеченский РЭС | Курская область | Новомелавский с/с. | 10/0,4 | 0.16 | 0.065148 | 0.08954
2322 | ТП 217 Новомеловое | Горшеченский РЭС | Курская область | Новомелавский с/с. | 10/0,4 | 0.1 | 0.083 | 0.016048
2323 | ТП 230 Ст.Меловое | Горшеченский РЭС | Курская область | Новомелавский с/с. | 10/0,4 | 0.25 | 0.027008 | 0.2105
2324 | ТП 336 10/63 | Мантуровский РЭС | Курская область | Засеймский с/с. | 10/0,4 | 0.1 | 0.041162 | 0.055543
2325 | ТП 227 Ст.Меловое | Горшеченский РЭС | Курская область | Новомелавский с/с. | 10/0,4 | 0.063 | 0.0085805 | 0.051372
2326 | ТП 218 Новомеловое | Горшеченский РЭС | Курская область | Новомелавский с/с. | 10/0,4 | 0.25 | 0.056462 | 0.1827
2327 | КТП-10кВ 7702 6/100 | Суджанский РЭС | Курская область | Заолешенский с/с. | 10/0,4 | 0.1 | 0.086 | 0.013216
2328 | ТП 219 Новомеловое | Горшеченский РЭС | Курская область | Новомелавский с/с. | 10/0,4 | 0.1 | 0.015784 | 0.0795
2329 | КТП 063 413.09-5/100 х.Хвощин | Курский РЭС | Курская область | Лебяженский с/с. | 10/0,4 | 0.1 | 0.060518 | 0.037271
2330 | КТП-10кВ 7702 3/100 | Суджанский РЭС | Курская область | Заолешенский с/с. | 10/0,4 | 0.1 | 0.086 | 0.013216
2331 | ТП 228 Ст.Меловое | Горшеченский РЭС | Курская область | Новомелавский с/с. | 10/0,4 | 0.16 | 0.024183 | 0.12821
2332 | КТП 065 (413.09-8/40 Заповедник) | Курский РЭС | Курская область | Новопоселеновский с/с. | 10/0,4 | 0.04 | 0.0344 | 0.0052864
2333 | ТП 220 Новомеловое | Горшеченский РЭС | Курская область | Новомелавский с/с. | 10/0,4 | 0.1 | 0.08072 | 0.0182
2334 | СКТП 066 413.09-9/630 | Курский РЭС | Курская область | Лебяженский с/с. | 10/0,4 | 0.63 | 0.29663 | 0.31471
2335 | ТП 229 Ст.Меловое | Горшеченский РЭС | Курская область | Новомелавский с/с. | 10/0,4 | 0.063 | 0.002613 | 0.057005
2336 | ТП 221 Новомеловое | Горшеченский РЭС | Курская область | Новомелавский с/с. | 10/0,4 | 0.25 | 0.0096449 | 0.2269
2337 | КТП-10кВ 7702 2/250 | Суджанский РЭС | Курская область | Заолешенский с/с. | 10/0,4 | 0.25 | 0.215 | 0.03304
2338 | ТП 643 2/25 (ТП 226) Д | Черемисиновский РЭС | Курская область | Удеревский с/с. | 10/0,4 | 0.025 | 0.01575 | 0.008732
2339 | ТП 336 11/100 | Мантуровский РЭС | Курская область | Засеймский с/с. | 10/0,4 | 0.16 | 0.020571 | 0.13162
2340 | ТП 643 1/40 (ТП 225) | Черемисиновский РЭС | Курская область | Удеревский с/с. | 10/0,4 | 0.04 | 0.015744 | 0.022898
2341 | ТП 222 Новомеловое | Горшеченский РЭС | Курская область | Новомелавский с/с. | 10/0,4 | 0.16 | 0.019169 | 0.13294
2342 | ТП 336 12/160 | Мантуровский РЭС | Курская область | Засеймский с/с. | 10/0,4 | 0.16 | 0.1376 | 0.021146
2343 | КТП-10кВ №2123-03-100 | Рыльский РЭС | Курская область | Дуровский с/с. | 10/0,4 | 0.16 | 0.015254 | 0.13664
2344 | ТП 223 Новомеловое | Горшеченский РЭС | Курская область | Новомелавский с/с. | 10/0,4 | 0.16 | 0.028072 | 0.12454
2345 | КТП-10кВ №2123-04-63 | Рыльский РЭС | Курская область | Дуровский с/с. | 10/0,4 | 0.03 | 0.0028047 | 0.025672
2346 | КТП №2123-07-250 | Рыльский РЭС | Курская область | Дуровский с/с. | 10/0,4 | 0.25 | 0.13015 | 0.11314
2347 | ТП 336 13/63 | Мантуровский РЭС | Курская область | Засеймский с/с. | 10/0,4 | 0.1 | 0.030186 | 0.065905
2348 | КТП-10кВ №2123-09-60 | Рыльский РЭС | Курская область | Дуровский с/с. | 10/0,4 | 0.06 | 0.026306 | 0.031807
2349 | ТП 646 2/63 (ТП 228) | Черемисиновский РЭС | Курская область | Удеревский с/с. | 10/0,4 | 0.063 | 0.026105 | 0.034829
2350 | КТП-10/0,4 №2131-06-160кВА | Рыльский РЭС | Курская область | Крупецкой с/с. | 10/0,4 | 0.16 | 0.1376 | 0.021146
2351 | КТП-10кВ №2123-06-100 | Рыльский РЭС | Курская область | Дуровский с/с. | 10/0,4 | 0.16 | 0.11851 | 0.039169
2352 | ТП 256 | Глушковский РЭС | Курская область | Алексеевский с/с. | 10/0,4 | 0.16 | 0.1008 | 0.055885
2353 | КТП-10кВ №2123-05-63 | Рыльский РЭС | Курская область | Дуровский с/с. | 10/0,4 | 0.063 | 0.025863 | 0.035058
2354 | ТП 118 Чибисовка МТФ | Фатежский РЭС | Курская область | Верхнехотемльский с/с. | 10/0,4 | 0.1 | 0.070586 | 0.027767
2355 | КТП-10кВ №2211-03-100 | Рыльский РЭС | Курская область | Никольниковский с/с. | 10/0,4 | 0.1 | 0.086 | 0.013216
2356 | ТП 336 14/160 | Мантуровский РЭС | Курская область | Засеймский с/с. | 10/0,4 | 0.16 | 0.074026 | 0.081159
2357 | ТП 646 4/63 (ТП 230) | Черемисиновский РЭС | Курская область | Удеревский с/с. | 10/0,4 | 0.063 | 0.05229 | 0.01011
2358 | КТП-10кВ 7703 3/250 | Суджанский РЭС | Курская область | Гончаровский с/с. | 10/0,4 | 0.25 | 0.215 | 0.03304
2359 | ТП 138 | Глушковский РЭС | Курская область | Карыжский с/с. | 10/0,4 | 0.1 | 0.083 | 0.016048
2360 | ТП 120 Миролюбово уткофер | Фатежский РЭС | Курская область | Верхнехотемльский с/с. | 10/0,4 | 0.1 | 0.050701 | 0.046538
2361 | ТП 121 Водокачка,почта | Фатежский РЭС | Курская область | Верхнехотемльский с/с. | 10/0,4 | 0.25 | 0.04379 | 0.19466
2362 | КТП-10кВ 7703 2/25 | Суджанский РЭС | Курская область | Гончаровский с/с. | 10/0,4 | 0.025 | 0.0215 | 0.003304
2363 | КТП-10кВ №2211-07/100 | Рыльский РЭС | Курская область | Никольниковский с/с. | 10/0,4 | 0.1 | 0.086 | 0.013216
2364 | КТП-10кВ 7703 4/250 | Суджанский РЭС | Курская область | Гончаровский с/с. | 10/0,4 | 0.25 | 0.215 | 0.03304
2365 | КТП-10кВ №2211-05-60 | Рыльский РЭС | Курская область | Никольниковский с/с. | 10/0,4 | 0.06 | 0.046086 | 0.013135
2366 | КТП-10кВ 7703 14/100 | Суджанский РЭС | Курская область | Гончаровский с/с. | 10/0,4 | 0.25 | 0.215 | 0.03304
2367 | КТП-10кВ №230 | Рыльский РЭС | Курская область | Никольниковский с/с. | 10/0,4 | 0.25 | 0.215 | 0.03304
2368 | ТП 336 25/250 | Мантуровский РЭС | Курская область | Мантуровский с/с. | 10/0,4 | 0.16 | 0.066788 | 0.087992
2369 | КТП-10кВ 7703 13/250 | Суджанский РЭС | Курская область | Гончаровский с/с. | 10/0,4 | 0.25 | 0.215 | 0.03304
2370 | ТП № 274 | Суджанский РЭС | Курская область | Гончаровский с/с. | 10/0,4 | 0.16 | 0.1376 | 0.021146
2371 | ТП № 272 | Суджанский РЭС | Курская область | Гончаровский с/с. | 10/0,4 | 0.063 | 0.05418 | 0.0083261
2372 | ТП 123 Сохиновка, Тихоновка, Полеховка | Фатежский РЭС | Курская область | Русановский с/с. | 10/0,4 | 0.063 | 0.063 | 0
2373 | КТП-10кВ 7703 9/100 | Суджанский РЭС | Курская область | Гончаровский с/с. | 10/0,4 | 0.1 | 0.086 | 0.013216
2374 | КТП-10кВ 7703 10/160 | Суджанский РЭС | Курская область | Заолешенский с/с. | 10/0,4 | 0.16 | 0.1376 | 0.021146
2375 | ТП 336 16/160 | Мантуровский РЭС | Курская область | Засеймский с/с. | 10/0,4 | 0.16 | 0.020606 | 0.13159
2376 | КТП №2211-01-250 | Рыльский РЭС | Курская область | Никольниковский с/с. | 10/0,4 | 0.25 | 0.2075 | 0.04012
2377 | КТП 130 (415.03-1/63 д.Май Заря) | Курский РЭС | Курская область | Моковский с/с. | 10/0,4 | 0.063 | 0.063 | 0
2378 | КТП 141 (415.03-12/160 д.Май Заря (баня) | Курский РЭС | Курская область | Моковский с/с. | 10/0,4 | 0.16 | 0.16 | 0
2379 | КТП 132 (415.03-3/100 д.Духовец) | Курский РЭС | Курская область | Моковский с/с. | 10/0,4 | 0.1 | 0.1 | 0
2380 | КТП-10кВ №2215-02-160 | Рыльский РЭС | Курская область | Никольниковский с/с. | 10/0,4 | 0.1 | 0.073668 | 0.024857
2381 | ТП 131 (415.03-2/100 д.Духовец, МТФ) | Курский РЭС | Курская область | Моковский с/с. | 10/0,4 | 0.1 | 0.1 | 0
2382 | ЗТП-10кВ №2211-09/160 | Рыльский РЭС | Курская область | Никольниковский с/с. | 10/0,4 | 0.1 | 0.051196 | 0.046071
2383 | КТП-10кВ №2002-02-63 | Рыльский РЭС | Курская область | Никольниковский с/с. | 10/0,4 | 0.063 | 0.056416 | 0.0062149
2384 | ТП 127 Н.Дворы | Фатежский РЭС | Курская область | Русановский с/с, д. Н.Дворы | 10/0,4 | 0.1 | 0.042797 | 0.054
2385 | ТП 646 1/160 (ТП 227) | Черемисиновский РЭС | Курская область | Удеревский с/с. | 10/0,4 | 0.1 | 0.014962 | 0.080276
2386 | ТП 124 Н.Дворы, Тр.ст-ка,скважина | Фатежский РЭС | Курская область | Русановский с/с. | 10/0,4 | 0.1 | 0.037354 | 0.059138
2387 | ТП 646 3/100 (ТП 229) | Черемисиновский РЭС | Курская область | Удеревский с/с. | 10/0,4 | 0.1 | 0.022624 | 0.073043
2388 | ТП 126 Аторинка | Фатежский РЭС | Курская область | Русановский с/с. | 10/0,4 | 0.063 | 0.063 | 0
2389 | ТП 125 Макаровка | Фатежский РЭС | Курская область | Русановский с/с. | 10/0,4 | 0.1 | 0.054898 | 0.042576
2390 | ТП 515 (1.15.6-02/100) с.Белитино | Дмитриевский РЭС | Курская область | Почепской с/с. | 10/0,4 | 0.1 | 0.0038943 | 0.090724
2391 | КТПК №104 (411 4/100) ул. Школьная | Обоянский РЭС | Курская область | Рудавский с/с. | 10/0,4 | 0.1 | 0.022765 | 0.07291
2392 | ТП 151 (х.Майский) | Фатежский РЭС | Курская область | Большежировский с/с. | 10/0,4 | 0.06 | 0.02441 | 0.033597
2393 | ТП 152 (Т.Колодозь) | Фатежский РЭС | Курская область | Большежировский с/с. | 10/0,4 | 0.1 | 0.0089387 | 0.085962
2394 | ТП 153 (Ветринка) | Фатежский РЭС | Курская область | Большежировский с/с. | 10/0,4 | 0.1 | 0.015209 | 0.080043
2395 | ТП 165 (Ситное) | Фатежский РЭС | Курская область | Большежировский с/с. | 10/0,4 | 0.063 | 0.014341 | 0.045934
2396 | ТП 166 (Т.Колодезь) | Фатежский РЭС | Курская область | Большежировский с/с. | 10/0,4 | 0.063 | 0.021504 | 0.039172
2397 | КТПК №106 (411 5/320) мех. цех. | Обоянский РЭС | Курская область | Рудавский с/с. | 10/0,4 | 0.32 | 0.043382 | 0.26113
2398 | КТП № 113 (411 10/100) с. Кулига | Обоянский РЭС | Курская область | Рудавский с/с. | 10/0,4 | 0.1 | 0.074723 | 0.023862
2399 | СКТП №110 (411 7/250) с. Кулига | Обоянский РЭС | Курская область | Рудавский с/с. | 10/0,4 | 0.25 | 0.015708 | 0.22117
2400 | КТП №111 (411 8/100) с. Кулига быт | Обоянский РЭС | Курская область | Рудавский с/с. | 10/0,4 | 0.1 | 0.046762 | 0.050257
2401 | КТП №112 (411 10/100) ДК с. Кулига | Обоянский РЭС | Курская область | Рудавский с/с. | 10/0,4 | 0.1 | 0.083 | 0.016048
2402 | КТПК №115 (413 2/100) с. Стрелецкое | Обоянский РЭС | Курская область | Рудавский с/с. | 10/0,4 | 0.1 | 0.092111 | 0.0074476
2403 | КТПК №116 (413 3/160) х. Пушкарное | Обоянский РЭС | Курская область | Рудавский с/с. | 10/0,4 | 0.16 | 0.045051 | 0.10851
2404 | КТП №121 (413 7/63) х. Нагорный | Обоянский РЭС | Курская область | Быкановский с/с. | 10/0,4 | 0.25 | 0.010861 | 0.22575
2405 | ТП 272 (1.6.6-10/160) | Дмитриевский РЭС | Курская область | Старогородский с/с. | 10/0,4 | 0.16 | 0.013262 | 0.13852
2406 | СТП № 500 (4121 25 кВа) | Обоянский РЭС | Курская область | Зоринский с/с. | 10/0,4 | 0.025 | 0.025 | 0
2407 | КТПК №126 (413 14/100) с. Пасечное | Обоянский РЭС | Курская область | Быкановский с/с. | 10/0,4 | 0.1 | 0.096822 | 0.003
2408 | КТП №128 (413 16/250) быт с.Пасечное | Обоянский РЭС | Курская область | Быкановский с/с. | 10/0,4 | 0.25 | 0.2025 | 0.04484
2409 | КТП 21402-01/60 | Рыльский РЭС | Курская область | Березниковский с/с. | 10/0,4 | 0.06 | 0.0067494 | 0.050269
2410 | КТП-10кВ №21401-11-60 | Рыльский РЭС | Курская область | Березниковский с/с. | 10/0,4 | 0.06 | 0.0516 | 0.0079296
2411 | КТП 21401-05/100 | Рыльский РЭС | Курская область | Березниковский с/с. | 10/0,4 | 0.1 | 0.039619 | 0.057
2412 | КТП №135 (415 6/160) с. Стрелецкое | Обоянский РЭС | Курская область | Рудавский с/с. | 10/0,4 | 0.16 | 0.13468 | 0.023907
2413 | СКТП №133 (415 2/160) Зерноток | Обоянский РЭС | Курская область | г.Обоянь | 10/0,4 | 0.16 | 0.12914 | 0.029135
2414 | ТП 646 6/100 (ТП 232) | Черемисиновский РЭС | Курская область | Удеревский с/с. | 10/0,4 | 0.1 | 0.086 | 0.013216
2415 | КТПК № 496 (415 7/63) с. Пушкарное | Обоянский РЭС | Курская область | г.Обоянь | 10/0,4 | 0.1 | 0.025187 | 0.070624
2416 | КТП №137 (415 8/160) с. Пушкарное | Обоянский РЭС | Курская область | Рудавский с/с. | 10/0,4 | 0.16 | 0.046918 | 0.10675
2417 | ТП 158 (МТФ Умские) | Фатежский РЭС | Курская область | Большежировский с/с, д. Умские дворы | 10/0,4 | 0.1 | 0.055564 | 0.041948
2418 | КТП №147 (4416 18/100) с. Трубеж луг | Обоянский РЭС | Курская область | Усланский с/с. | 10/0,4 | 0.1 | 0.066435 | 0.031686
2419 | КТП-10кВ 7705 2/630 | Суджанский РЭС | Курская область | Гончаровский с/с. | 10/0,4 | 0.63 | 0.5418 | 0.083261
2420 | ТП 646 5/160 (ТП 231) | Черемисиновский РЭС | Курская область | Удеревский с/с. | 10/0,4 | 0.16 | 0.0059776 | 0.1454
2421 | ТП 158 1/400 Мелавский | Горшеченский РЭС | Курская область | Новомелавский с/с. | 10/0,4 | 0.4 | 0.32082 | 0.074743
2422 | ТП 155 (Водокачка) | Фатежский РЭС | Курская область | Большежировский с/с. | 10/0,4 | 0.025 | 0.02025 | 0.004484
2423 | ТП 648 2/63 (ТП 234) | Черемисиновский РЭС | Курская область | Русановский с/с. | 10/0,4 | 0.1 | 0.081 | 0.017936
2424 | КТП-10кВ №21401-04-160 | Рыльский РЭС | Курская область | Березниковский с/с. | 10/0,4 | 0.16 | 0.1376 | 0.021146
2425 | КТПН №405 | Рыльский РЭС | Курская область | Березниковский с/с. | 10/0,4 | 0.1 | 0.012041 | 0.083033
2426 | КТП 21401-02/100 | Рыльский РЭС | Курская область | Березниковский с/с. | 10/0,4 | 0.1 | 0.086 | 0.013216
2427 | КТП 21401-07/63 | Рыльский РЭС | Курская область | Березниковский с/с. | 10/0,4 | 0.06 | 0.06 | 0
2428 | КТП №149 (4416 20/40) с. Трубеж | Обоянский РЭС | Курская область | Усланский с/с. | 10/0,4 | 0.04 | 0.04 | 0
2429 | КТП №150 (4416 21/100) с. Трубеж | Обоянский РЭС | Курская область | Усланский с/с. | 10/0,4 | 0.1 | 0.050151 | 0.047057
2430 | ТП 167 (Умские Дворы) | Фатежский РЭС | Курская область | Большежировский с/с, д. Умские дворы | 10/0,4 | 0.1 | 0.039175 | 0.057419
2431 | КТП №151 (4416 23/63) с. Трубеж | Обоянский РЭС | Курская область | Усланский с/с. | 10/0,4 | 0.1 | 0.048921 | 0.048219
2432 | КТП №148 (4416 19/160) с.Кочегуровка | Обоянский РЭС | Курская область | Усланский с/с. | 10/0,4 | 0.1 | 0.045833 | 0.051133
2433 | ТП 157 (Косилово) | Фатежский РЭС | Курская область | Большежировский с/с. | 10/0,4 | 0.1 | 0.014947 | 0.08029
2434 | КТП №153 (4416 22/250) с. Трубеж | Обоянский РЭС | Курская область | Усланский с/с. | 10/0,4 | 0.25 | 0.01931 | 0.21777
2435 | КТП №152 (4416 27/63) с. Трубеж | Обоянский РЭС | Курская область | Усланский с/с, с. Трубеж | 10/0,4 | 0.063 | 0.01027 | 0.049777
2436 | ТП 119 п.Тим ул.Ленина с/х химия | Тимский РЭС | Курская область | п.Тим, ул.Ленина | 10/0,4 | 0.16 | 0.093165 | 0.063092
2437 | КТП 21401-06/100 | Рыльский РЭС | Курская область | Березниковский с/с. | 10/0,4 | 0.16 | 0.016142 | 0.1358
2438 | КТП №321 (4514 27/25) с. Чекмари | Обоянский РЭС | Курская область | Гридасовский с/с. | 10/0,4 | 0.025 | 0.0034655 | 0.020329
2439 | КТП №134 (415 4/250) с. Стрелецкое | Обоянский РЭС | Курская область | Рудавский с/с. | 10/0,4 | 0.25 | 0.15415 | 0.090486
2440 | КТПК №138 (415 9/100) с. Пушкарное | Обоянский РЭС | Курская область | Рудавский с/с. | 10/0,4 | 0.1 | 0.071302 | 0.02709
2441 | КТП 21401-11-160 | Рыльский РЭС | Курская область | Березниковский с/с. | 10/0,4 | 0.16 | 0.12323 | 0.034707
2442 | КТП №131 (415 33/63) ЧП Кузьмин | Обоянский РЭС | Курская область | г.Обоянь | 10/0,4 | 0.063 | 0.0095743 | 0.050434
2443 | ТП 121 п. Тим Котельная | Тимский РЭС | Курская область | п.Тим, ул.Карла Маркса | 10/0,4 | 0.65 | 0.25879 | 0.3693
2444 | КТП-10кВ №21403-01-100 (№178) | Рыльский РЭС | Курская область | Березниковский с/с. | 10/0,4 | 0.1 | 0.013317 | 0.081829
2445 | ТП 159 1/63 Мелавский | Горшеченский РЭС | Курская область | Новомелавский с/с. | 10/0,4 | 0.063 | 0.063 | 0
2446 | ТП-10кВ №189 (21408-01/60) | Рыльский РЭС | Курская область | Березниковский с/с. | 10/0,4 | 0.06 | 0.0095944 | 0.047583
2447 | КТП-10кВ 7706 1/100 | Суджанский РЭС | Курская область | Заолешенский с/с. | 10/0,4 | 0.1 | 0.086 | 0.013216
2448 | ТП 170 (Дачи) | Фатежский РЭС | Курская область | Большежировский с/с. | 10/0,4 | 0.04 | 0.033409 | 0.0062219
2449 | ТП 159 2/630 Мелавский | Горшеченский РЭС | Курская область | Нижнеборковский с/с. | 10/0,4 | 0.63 | 0.36099 | 0.25395
2450 | КТП 21408-02/60 | Рыльский РЭС | Курская область | Березниковский с/с. | 10/0,4 | 0.06 | 0.0498 | 0.0096288
2451 | ТП 180 415.10-9/160 Тракторный стан | Курский РЭС | Курская область | Моковский с/с., д.1-я Моква | 10/0,4 | 0.25 | 0.19783 | 0.049248
2452 | ТП 175 (415.10-4/63 д.1-я Моква) | Курский РЭС | Курская область | Моковский с/с., д.Моква | 10/0,4 | 0.063 | 0.063 | 0
2453 | КТП-10кВ №21409-02-160 | Рыльский РЭС | Курская область | Березниковский с/с. | 10/0,4 | 0.16 | 0.1376 | 0.021146
2454 | ТП 648 5/160 (ТП 236) | Черемисиновский РЭС | Курская область | Русановский с/с. | 10/0,4 | 0.16 | 0.0072639 | 0.14418
2455 | ТП 173 | Курский РЭС | Курская область | Подсобное хоз-во Агромаша | 10/0,4 | 0.4 | 0.030216 | 0.34908
2456 | КТП 21409-03/100 | Рыльский РЭС | Курская область | Березниковский с/с. | 10/0,4 | 0.1 | 0.020167 | 0.075362
2457 | ТП 156 (Доброхотово) | Фатежский РЭС | Курская область | Большежировский с/с. | 10/0,4 | 0.1 | 0.030236 | 0.065857
2458 | КТП №157 (417 1/160) Поселок энергетиков | Обоянский РЭС | Курская область | г.Обоянь | 10/0,4 | 0.16 | 0.047478 | 0.10622
2459 | ТП 179 415.10-8/100 ул Баклашовка | Курский РЭС | Курская область | Моковский с/с., д.Моква | 10/0,4 | 0.1 | 0.1 | 0
2460 | КТП-10кВ 7706 2/63 | Суджанский РЭС | Курская область | Заолешенский с/с. | 10/0,4 | 0.063 | 0.05418 | 0.0083261
2461 | КТПК №159 (417 3/400) База ОРЭС | Обоянский РЭС | Курская область | г.Обоянь | 10/0,4 | 0.4 | 0.19673 | 0.19189
2462 | КТП 21410-03/60 | Рыльский РЭС | Курская область | Березниковский с/с. | 10/0,4 | 0.063 | 0.02441 | 0.036429
2463 | ТП 178 415.10-7/100 Моковский с/с | Курский РЭС | Курская область | Моковский с/с., д.Моква | 10/0,4 | 0.1 | 0.1 | 0
2464 | КТП 21410-02/63 | Рыльский РЭС | Курская область | Березниковский с/с. | 10/0,4 | 0.063 | 0.05418 | 0.0083261
2465 | КТП №167 (4113 11/100) с. Горяйново | Обоянский РЭС | Курская область | Афанасьевский с/с. | 10/0,4 | 0.16 | 0.057345 | 0.096907
2466 | ТП № 415 (21410-04-100 ) | Рыльский РЭС | Курская область | Березниковский с/с. | 10/0,4 | 0.1 | 0.1 | 0
2467 | КТП №166 (4113 10/160) с. Афанасьев | Обоянский РЭС | Курская область | Афанасьевский с/с. | 10/0,4 | 0.16 | 0.16 | 0
2468 | КТП №2138-01-100 | Рыльский РЭС | Курская область | Студенокский с/с. | 10/0,4 | 0.1 | 0.086 | 0.013216
2469 | КТПК №161 (4113 5/250) п. Пригородный | Обоянский РЭС | Курская область | Зоринский с/с. | 10/0,4 | 0.25 | 0.14385 | 0.1002
2470 | КТП №168 (4113 12/63) Дет. сад | Обоянский РЭС | Курская область | Афанасьевский с/с. | 10/0,4 | 0.063 | 0.019128 | 0.041415
2471 | СТП 316 с.Рябиново | Мантуровский РЭС | Курская область | Мантуровский с/с | 10/0,4 | 0.1 | 0.013983 | 0.0812
2472 | КТП №169 (4113 13/100) Школа с. Афанас. | Обоянский РЭС | Курская область | Афанасьевский с/с. | 10/0,4 | 0.1 | 0.1 | 0
2473 | ТП 159 4/250 Болото | Горшеченский РЭС | Курская область | Нижнеборковский с/с. | 10/0,4 | 0.25 | 0.215 | 0.03304
2474 | КТП №164 (4113 8/250) п.Пригородный | Обоянский РЭС | Курская область | Зоринский с/с. | 10/0,4 | 0.25 | 0.18336 | 0.062905
2475 | КТП №170 (4113 15/100) с.Афанасьево | Обоянский РЭС | Курская область | Афанасьевский с/с. | 10/0,4 | 0.1 | 0.089674 | 0.0097476
2476 | ТП 127 | Дмитриевский РЭС | Курская область | Крупецкой с/с. | 10/0,4 | 0.04 | 0.04 | 0
2477 | ТП 159 5/250 Болото (лизинг) | Горшеченский РЭС | Курская область | Нижнеборковский с/с. | 10/0,4 | 0.25 | 0.022559 | 0.2147
2478 | ТП 162 (Правление) | Фатежский РЭС | Курская область | Верхнехотемльский с/с. | 10/0,4 | 0.25 | 0.01083 | 0.22578
2479 | КТП №165 (4113 9/160) п.Пригородный | Обоянский РЭС | Курская область | Зоринский с/с. | 10/0,4 | 0.16 | 0.08802 | 0.06795
2480 | ТП 163 (В.Хотемль) | Фатежский РЭС | Курская область | Верхнехотемльский с/с. | 10/0,4 | 0.18 | 0.01816 | 0.15278
2481 | ТП 159 6/160 Болото | Горшеченский РЭС | Курская область | Нижнеборковский с/с. | 10/0,4 | 0.16 | 0.061774 | 0.092726
2482 | ТП 504 Бекетово | Горшеченский РЭС | Курская область | Новомелавский с/с. | 10/0,4 | 0.16 | 0.1376 | 0.021146
2483 | КТП №175 (4121 5/250) п.Пригородный | Обоянский РЭС | Курская область | Зоринский с/с. | 10/0,4 | 0.25 | 0.040285 | 0.19797
2484 | КТП №177 (4121 7/160) с. Зорино | Обоянский РЭС | Курская область | Зоринский с/с. | 10/0,4 | 0.16 | 0.12404 | 0.033945
2485 | ТП 161 (Мохновка) | Фатежский РЭС | Курская область | Большежировский с/с. | 10/0,4 | 0.063 | 0.0075969 | 0.052301
2486 | ТП 648 3/160 (ТП 235) | Черемисиновский РЭС | Курская область | Русановский с/с. | 10/0,4 | 0.25 | 0.014598 | 0.22222
2487 | КТП №178 (4121 8/160) с. Зорино | Обоянский РЭС | Курская область | Зоринский с/с. | 10/0,4 | 0.16 | 0.12634 | 0.031778
2488 | ТП 168 (Гостиница) | Фатежский РЭС | Курская область | Верхнехотемльский с/с. | 10/0,4 | 0.25 | 0.011067 | 0.22555
2489 | ЗТП №2138-02-250 | Рыльский РЭС | Курская область | Студенокский с/с. | 10/0,4 | 0.25 | 0.2025 | 0.04484
2490 | СКТП №183 (4121 12/250) с.Зорино | Обоянский РЭС | Курская область | Зоринский с/с. | 10/0,4 | 0.25 | 0.13369 | 0.1098
2491 | КТП №2138-03-60 | Рыльский РЭС | Курская область | Студенокский с/с. | 10/0,4 | 0.06 | 0.033056 | 0.025435
2492 | КТП №2138-09/100 | Рыльский РЭС | Курская область | Студенокский с/с. | 10/0,4 | 0.1 | 0.086 | 0.013216
2493 | ТП 648 1/100 (ТП 233) | Черемисиновский РЭС | Курская область | Удеревский с/с. | 10/0,4 | 0.16 | 0.027265 | 0.1253
2494 | КТП №2138-05-63 | Рыльский РЭС | Курская область | Студенокский с/с. | 10/0,4 | 0.4 | 0.0091505 | 0.36896
2495 | КТП №2138-11/100 | Рыльский РЭС | Курская область | Студенокский с/с. | 10/0,4 | 0.1 | 0.086 | 0.013216
2496 | ТП 160 (Пещеры) | Фатежский РЭС | Курская область | Большежировский с/с. | 10/0,4 | 0.063 | 0.05103 | 0.0113
2497 | КТП-10кВ №2164-01-100 | Рыльский РЭС | Курская область | Козинский с/с. | 10/0,4 | 0.06 | 0.0049485 | 0.051969
2498 | ТП 164 (Крюково) | Фатежский РЭС | Курская область | Большежировский с/с. | 10/0,4 | 0.06 | 0.014377 | 0.043069
2499 | ТП-10кВ №344 (2164-02-100) | Рыльский РЭС | Курская область | Козинский с/с. | 10/0,4 | 0.1 | 0.086 | 0.013216
2500 | ТП 070 Татарка Дет.сад | Дмитриевский РЭС | Курская область | Крупецкой с/с. | 10/0,4 | 0.16 | 0.040547 | 0.11276
2501 | ТП 336 19/160 | Мантуровский РЭС | Курская область | Засеймский с/с. | 10/0,4 | 0.16 | 0.049682 | 0.10414
2502 | КТП-10кВ №2165-01-250 | Рыльский РЭС | Курская область | Козинский с/с. | 10/0,4 | 0.25 | 0.071555 | 0.16845
2503 | КТП-10/04 кВ 2165-02-160 кВа,СПК М. Гор | Рыльский РЭС | Курская область | Козинский с/с. | 10/0,4 | 0.4 | 0.028965 | 0.35026
2504 | КТП №2139-01-100 | Рыльский РЭС | Курская область | Крупецкой с/с. | 10/0,4 | 0.1 | 0.1 | 0
2505 | ТП 174 (Скрипеевка) | Фатежский РЭС | Курская область | Большежировский с/с. | 10/0,4 | 0.16 | 0.03977 | 0.1135
2506 | КТП №2139-03-60 | Рыльский РЭС | Курская область | Крупецкой с/с. | 10/0,4 | 0.06 | 0.06 | 0
2507 | КТП-10кВ №2131-04-100 | Рыльский РЭС | Курская область | Крупецкой с/с. | 10/0,4 | 0.1 | 0.1 | 0
2508 | КТП №20506-08-100 | Рыльский РЭС | Курская область | Крупецкой с/с. | 10/0,4 | 0.1 | 0.074319 | 0.024243
2509 | КТП-10кВ №20506-09-160 | Рыльский РЭС | Курская область | Крупецкой с/с. | 10/0,4 | 0.16 | 0.030947 | 0.12183
2510 | ТП 176 (М.Жирово) | Фатежский РЭС | Курская область | Большежировский с/с. | 10/0,4 | 0.1 | 0.022437 | 0.073219
2511 | КТП-10кВ №20506-03-160 | Рыльский РЭС | Курская область | Крупецкой с/с. | 10/0,4 | 0.16 | 0.1376 | 0.021146
2512 | КТП-10кВ 7801 12/100 | Суджанский РЭС | Курская область | Воробжанский с/с. | 10/0,4 | 0.1 | 0.086 | 0.013216
2513 | КТП-10кВ №20506-06-250 | Рыльский РЭС | Курская область | Крупецкой с/с. | 10/0,4 | 0.25 | 0.010104 | 0.22646
2514 | ТП 179 (Ушаково) | Фатежский РЭС | Курская область | Большежировский с/с. | 10/0,4 | 0.063 | 0.0035059 | 0.056162
2515 | ТП 177 (Вишневка) | Фатежский РЭС | Курская область | Большежировский с/с. | 10/0,4 | 0.04 | 0.0324 | 0.0071744
2516 | КТП-10кВ 7801 11/63 | Суджанский РЭС | Курская область | Воробжанский с/с. | 10/0,4 | 0.063 | 0.05418 | 0.0083261
2517 | КТП-10кВ №2231-04-60 | Рыльский РЭС | Курская область | Некрасовский с/с. | 10/0,4 | 0.06 | 0.054449 | 0.00524
2518 | КТП-10кВ 7801 4/160 | Суджанский РЭС | Курская область | Воробжанский с/с. | 10/0,4 | 0.16 | 0.1376 | 0.021146
2519 | ТП 180 (Вишневка МТФ) | Фатежский РЭС | Курская область | Большежировский с/с. | 10/0,4 | 0.063 | 0.05103 | 0.0113
2520 | ТП 648 7/100 (ТП 238) | Черемисиновский РЭС | Курская область | Русановский с/с. | 10/0,4 | 0.1 | 0.063 | 0.034928
2521 | ТП 178 (Кочеток) | Фатежский РЭС | Курская область | Большежировский с/с. | 10/0,4 | 0.16 | 0.017706 | 0.13433
2522 | КТП 2232-02/100 | Рыльский РЭС | Курская область | Некрасовский с/с. | 10/0,4 | 0.1 | 0.041097 | 0.055605
2523 | КТП 2232-03/100 | Рыльский РЭС | Курская область | Некрасовский с/с. | 10/0,4 | 0.1 | 0.034842 | 0.06151
2524 | КТП 2232-04/100 | Рыльский РЭС | Курская область | Некрасовский с/с. | 10/0,4 | 0.1 | 0.086 | 0.013216
2525 | КТП-10кВ 7801 10/100 | Суджанский РЭС | Курская область | Воробжанский с/с. | 10/0,4 | 0.25 | 0.215 | 0.03304
2526 | КТП 2233-01/160 | Рыльский РЭС | Курская область | Некрасовский с/с. | 10/0,4 | 0.16 | 0.020334 | 0.13184
2527 | ТП 648 6/100 (ТП 237) | Черемисиновский РЭС | Курская область | Русановский с/с. | 10/0,4 | 0.1 | 0.0045652 | 0.09009
2528 | КТП-10кВ №2233-02-160 | Рыльский РЭС | Курская область | Некрасовский с/с. | 10/0,4 | 0.16 | 0.1376 | 0.021146
2529 | КТП-10кВ 7801 9/100 | Суджанский РЭС | Курская область | Воробжанский с/с. | 10/0,4 | 0.1 | 0.086 | 0.013216
2530 | ТП 183 (16кв.дом) | Фатежский РЭС | Курская область | Большежировский с/с. | 10/0,4 | 0.16 | 0.044078 | 0.10943
2531 | КТП 2233-03/160 | Рыльский РЭС | Курская область | Некрасовский с/с. | 10/0,4 | 0.16 | 0.09168 | 0.064494
2532 | КТП-10кВ 7801 6/100 | Суджанский РЭС | Курская область | Воробжанский с/с. | 10/0,4 | 0.1 | 0.086 | 0.013216
2533 | ТП 184 Поселок Н.Улица | Фатежский РЭС | Курская область | Большежировский с/с. | 10/0,4 | 0.16 | 0.040032 | 0.11325
2534 | КТП-10кВ 7801 8/160 | Суджанский РЭС | Курская область | Воробжанский с/с. | 10/0,4 | 0.16 | 0.1376 | 0.021146
2535 | КТП 2233-04/100 | Рыльский РЭС | Курская область | Некрасовский с/с. | 10/0,4 | 0.1 | 0.015355 | 0.079905
2536 | КТП 2233-05/100 | Рыльский РЭС | Курская область | Некрасовский с/с. | 10/0,4 | 0.06 | 0.06 | 0
2537 | ТП 185 Олимпийская | Фатежский РЭС | Курская область | Большежировский с/с. | 10/0,4 | 0.25 | 0.15633 | 0.088429
2538 | КТП №184 (4121 14/100) с. Зорино | Обоянский РЭС | Курская область | Зоринский с/с. | 10/0,4 | 0.1 | 0.091803 | 0.0077381
2539 | ТП 186 Чернышевка | Фатежский РЭС | Курская область | Большежировский с/с. | 10/0,4 | 0.063 | 0.043044 | 0.018839
2540 | КТП №179 (4121 18/160) с. Зорино | Обоянский РЭС | Курская область | Зоринский с/с. | 10/0,4 | 0.16 | 0.12244 | 0.035459
2541 | КТП-10кВ 3.2.6 5/63 Соловьевка | Фатежский РЭС | Курская область | Большежировский с/с. | 10/0,4 | 0.063 | 0.0065779 | 0.053262
2542 | ТП 126 | Дмитриевский РЭС | Курская область | Крупецкой с/с. | 10/0,4 | 0.25 | 0.039987 | 0.19825
2543 | ТП 062 | Дмитриевский РЭС | Курская область | Крупецкой с/с. | 10/0,4 | 0.063 | 0.035543 | 0.02592
2544 | КТП №182 (4121 11/400) с.Зорино | Обоянский РЭС | Курская область | Зоринский с/с. | 10/0,4 | 0.4 | 0.027583 | 0.35156
2545 | КТП-10кВ №2233-07-160 | Рыльский РЭС | Курская область | Некрасовский с/с. | 10/0,4 | 0.16 | 0.13022 | 0.028116
2546 | ТП 336 20/63 | Мантуровский РЭС | Курская область | Засеймский с/с. | 10/0,4 | 0.063 | 0.016712 | 0.043696
2547 | КТП №181 (4121 10/160) с. Зорино | Обоянский РЭС | Курская область | Зоринский с/с. | 10/0,4 | 0.16 | 0.05914 | 0.095211
2548 | КТП №180 (4121 9/250) с. Зорино | Обоянский РЭС | Курская область | Зоринский с/с. | 10/0,4 | 0.25 | 0.02097 | 0.2162
2549 | ТП 067 | Дмитриевский РЭС | Курская область | Крупецкой с/с. | 10/0,4 | 0.063 | 0.061547 | 0.001372
2550 | КТП-10кВ 7803 2/160 | Суджанский РЭС | Курская область | Воробжанский с/с. | 10/0,4 | 0.16 | 0.1376 | 0.021146
2551 | КТП-10кВ №20512-01-100 | Рыльский РЭС | Курская область | Крупецкой с/с. | 10/0,4 | 0.1 | 0.032133 | 0.064067
2552 | ТП 327 Ровенка | Горшеченский РЭС | Курская область | с.Богородицкое | 10/0,4 | 0.1 | 0.060654 | 0.037143
2553 | ТП 063 | Дмитриевский РЭС | Курская область | Крупецкой с/с. | 10/0,4 | 0.1 | 0.040471 | 0.056195
2554 | КТП №186 (4121 17/63) ул. Березовка | Обоянский РЭС | Курская область | Зоринский с/с. | 10/0,4 | 0.063 | 0.020566 | 0.040058
2555 | ТП 085 (1113 13/100) | Беловский РЭС | Курская область | Беловский с/с. | 10/0,4 | 0.1 | 0.038438 | 0.058114
2556 | КТП-10кВ 7803 3/100 | Суджанский РЭС | Курская область | Воробжанский с/с. | 10/0,4 | 0.1 | 0.086 | 0.013216
2557 | КТП №185 (4121 16/63) ул. Деревенька | Обоянский РЭС | Курская область | Зоринский с/с. | 10/0,4 | 0.16 | 0.085805 | 0.07004
2558 | ТП 086 (1113 12/160) | Беловский РЭС | Курская область | Беловский с/с. | 10/0,4 | 0.16 | 0.10425 | 0.052626
2559 | ТП 087 (151) | Беловский РЭС | Курская область | Беловский с/с. | 10/0,4 | 0.16 | 0.014629 | 0.13723
2560 | КТПК №173 (4121 19/160) п.Пригородн | Обоянский РЭС | Курская область | Зоринский с/с. | 10/0,4 | 0.16 | 0.1376 | 0.021146
2561 | ТП 061 | Дмитриевский РЭС | Курская область | Крупецкой с/с. | 10/0,4 | 0.25 | 0.01084 | 0.22577
2562 | ТП 328 Ровенка | Горшеченский РЭС | Курская область | с.Богородицкое | 10/0,4 | 0.1 | 0.096257 | 0.0035333
2563 | ТП 089 (1113 9/250) | Беловский РЭС | Курская область | Беловский с/с. | 10/0,4 | 0.25 | 0.20901 | 0.03869
2564 | КТПК №190 (4127 9/630) старая база ОРЭС | Обоянский РЭС | Курская область | г.Обоянь | 10/0,4 | 0.63 | 0.014856 | 0.5807
2565 | ТП 330 Ровенка | Горшеченский РЭС | Курская область | с.Богородицкое | 10/0,4 | 0.063 | 0.039679 | 0.022015
2566 | КТП №197 (4127 5/63) дачи Шумаковка | Обоянский РЭС | Курская область | Рудавский с/с. | 10/0,4 | 0.063 | 0.03969 | 0.022005
2567 | КТП-10кВ 3.2.7 7/25 ж.дом | Фатежский РЭС | Курская область | Большежировский с/с. | 10/0,4 | 0.025 | 0.025 | 0
2568 | ТП 354 Белица (1316) | Беловский РЭС | Курская область | Беловский с/с. | 10/0,4 | 0.16 | 0.044552 | 0.10898
2569 | ТП 064 | Дмитриевский РЭС | Курская область | Крупецкой с/с. | 10/0,4 | 0.16 | 0.059877 | 0.094516
2570 | КТП №194 (4127 6/100) Дачи | Обоянский РЭС | Курская область | Рудавский с/с. | 10/0,4 | 0.1 | 0.086 | 0.013216
2571 | КТП №195 (4127 7/100) Дачи | Обоянский РЭС | Курская область | Рудавский с/с, х. Харлановка | 10/0,4 | 0.1 | 0.013453 | 0.0817
2572 | ТП 189 Б.Жирово СХТ | Фатежский РЭС | Курская область | Большежировский с/с. | 10/0,4 | 0.16 | 0.060381 | 0.09404
2573 | КТП №196 (4127 8/100) х. Харлановка | Обоянский РЭС | Курская область | Рудавский с/с. | 10/0,4 | 0.063 | 0.0026029 | 0.057015
2574 | ТП 092 (вл10кВ 1113) | Беловский РЭС | Курская область | Беловский с/с. | 10/0,4 | 0.06 | 0.06 | 0
2575 | КТП-10кВ 3.2.7 6/160 ж.поселок | Фатежский РЭС | Курская область | Большежировский с/с. | 10/0,4 | 0.16 | 0.022215 | 0.13007
2576 | КТПК №200 (411 12/250) п.Рудавский | Обоянский РЭС | Курская область | Рудавский с/с. | 10/0,4 | 0.25 | 0.095879 | 0.14549
2577 | КТП №201(411 13/250) п. Рудавский | Обоянский РЭС | Курская область | Рудавский с/с. | 10/0,4 | 0.25 | 0.13051 | 0.1128
2578 | КТП-10кВ 3.2.7 5/250 Ц.У., ток, АВМ, с/с | Фатежский РЭС | Курская область | Большежировский с/с. | 10/0,4 | 0.4 | 0.064493 | 0.31672
2579 | КТП №212 (4127 9/40) с. Рудавец | Обоянский РЭС | Курская область | Рудавский с/с. | 10/0,4 | 0.04 | 0.024087 | 0.015022
2580 | КТП №209 (4127 6/100) с. Калиновка | Обоянский РЭС | Курская область | Рудавский с/с. | 10/0,4 | 0.16 | 0.027764 | 0.12483
2581 | СКТП №202 (411 14/250) п.Рудавский | Обоянский РЭС | Курская область | Рудавский с/с. | 10/0,4 | 0.25 | 0.067438 | 0.17234
2582 | ТП 331 Ровенка | Горшеченский РЭС | Курская область | с.Богородицкое | 10/0,4 | 0.25 | 0.013817 | 0.22296
2583 | КТП №206 (4127 2/63) Мартаковка | Обоянский РЭС | Курская область | Рудавский с/с. | 10/0,4 | 0.063 | 0.0088378 | 0.051129
2584 | КТП №211 (4127 8/100) с. Рудавец | Обоянский РЭС | Курская область | Рудавский с/с. | 10/0,4 | 0.1 | 0.064366 | 0.033638
2585 | ТП 336 Ровенка | Горшеченский РЭС | Курская область | Старороговской с/с. | 10/0,4 | 0.16 | 0.032002 | 0.12083
2586 | КТП-10кВ №20512-03-160 | Рыльский РЭС | Курская область | Крупецкой с/с. | 10/0,4 | 0.16 | 0.0073749 | 0.14408
2587 | ТП 196 (Ток Бартенево) | Фатежский РЭС | Курская область | Большежировский с/с. | 10/0,4 | 0.16 | 0.018084 | 0.13397
2588 | КТП №208 (4127 4/63) с.Рудавец ДК | Обоянский РЭС | Курская область | Рудавский с/с. | 10/0,4 | 0.063 | 0.039447 | 0.022234
2589 | КТП-10кВ №304 (20512-06-100) | Рыльский РЭС | Курская область | Крупецкой с/с. | 10/0,4 | 0.4 | 0.088035 | 0.2945
2590 | КТП №210 (4127 7/160) Колбасовка | Обоянский РЭС | Курская область | Рудавский с/с. | 10/0,4 | 0.16 | 0.016319 | 0.13564
2591 | ТП 195 (Школа Бартенево) | Фатежский РЭС | Курская область | Большежировский с/с. | 10/0,4 | 0.1 | 0.0041768 | 0.090457
2592 | КТПК №207 (4127 3/160) Поповка | Обоянский РЭС | Курская область | Рудавский с/с. | 10/0,4 | 0.16 | 0.024526 | 0.12789
2593 | КТП-10кВ 7803 6/100 | Суджанский РЭС | Курская область | Воробжанский с/с. | 10/0,4 | 0.1 | 0.086 | 0.013216
2594 | КТП-10кВ№20512-07-100 | Рыльский РЭС | Курская область | Крупецкой с/с. | 10/0,4 | 0.25 | 0.028339 | 0.20925
2595 | ТП 403 Миролюбово, СТФ | Фатежский РЭС | Курская область | Верхнехотемльский с/с. | 10/0,4 | 0.16 | 0.043442 | 0.11003
2596 | ТП 337 Ровенка | Горшеченский РЭС | Курская область | Старороговской с/с. | 10/0,4 | 0.1 | 0.0573 | 0.040309
2597 | КТП №20512-08-160 | Рыльский РЭС | Курская область | Крупецкой с/с. | 10/0,4 | 0.16 | 0.1288 | 0.029454
2598 | ТП 204 (Колычево МТФ) | Фатежский РЭС | Курская область | Верхнехотемльский с/с. | 10/0,4 | 0.16 | 0.017665 | 0.13436
2599 | ТП 332 Ровенка | Горшеченский РЭС | Курская область | с.Богородицкое | 10/0,4 | 0.4 | 0.010245 | 0.36793
2600 | ТП 338 Ровенка | Горшеченский РЭС | Курская область | Старороговской с/с. | 10/0,4 | 0.04 | 0.0344 | 0.0052864
2601 | КТП-10кВ №20513-02-63 | Рыльский РЭС | Курская область | Студенокский с/с. | 10/0,4 | 0.16 | 0.018326 | 0.13374
2602 | ТП 207 (Колычево х.Кукуевка) | Фатежский РЭС | Курская область | Верхнехотемльский с/с. | 10/0,4 | 0.063 | 0.012576 | 0.047601
2603 | ТП 339 Залесье | Горшеченский РЭС | Курская область | Старороговской с/с. | 10/0,4 | 0.16 | 0.023532 | 0.12883
2604 | КТП №20502-01-63 | Рыльский РЭС | Курская область | Крупецкой с/с. | 10/0,4 | 0.063 | 0.026882 | 0.034096
2605 | ТП 203 (х.Поныри) | Фатежский РЭС | Курская область | Верхнехотемльский с/с. | 10/0,4 | 0.063 | 0.010573 | 0.049491
2606 | ТП 333 Ровенка | Горшеченский РЭС | Курская область | с.Богородицкое | 10/0,4 | 0.16 | 0.0036471 | 0.1476
2607 | ТП 340 Залесье | Горшеченский РЭС | Курская область | Старороговской с/с. | 10/0,4 | 0.16 | 0.016586 | 0.13538
2608 | ТП 208 (Колычева Н.Улица) | Фатежский РЭС | Курская область | Большежировский с/с. | 10/0,4 | 0.16 | 0.034307 | 0.11865
2609 | ТП 214 Н.Дворы, Город мастеров | Фатежский РЭС | Курская область | Русановский с/с. | 10/0,4 | 0.1 | 0.018826 | 0.076629
2610 | ТП 334 Ровенка | Горшеченский РЭС | Курская область | с.Богородицкое | 10/0,4 | 0.16 | 0.020178 | 0.13199
2611 | ТП 202 (Правление, с/с) | Фатежский РЭС | Курская область | Большежировский с/с. | 10/0,4 | 0.4 | 0.12951 | 0.25534
2612 | ТП 335 Ровенка | Горшеченский РЭС | Курская область | с.Богородицкое | 10/0,4 | 0.063 | 0.016757 | 0.043653
2613 | КТП-10кВ 7803 5/100 | Суджанский РЭС | Курская область | Воробжанский с/с. | 10/0,4 | 0.1 | 0.086 | 0.013216
2614 | ТП 508 | Горшеченский РЭС | Курская область | п.Горшечное | 10/0,4 | 0.063 | 0.0064165 | 0.053415
2615 | ТП 206 (х.Семеновский) | Фатежский РЭС | Курская область | Большежировский с/с. | 10/0,4 | 0.04 | 0.0052663 | 0.032789
2616 | ТП 224 Крупорушка Н.Любаж | Фатежский РЭС | Курская область | Верхнелюбажский с/с. | 10/0,4 | 0.16 | 0.019961 | 0.1322
2617 | ТП 205 (х.Богданово) | Фатежский РЭС | Курская область | Верхнехотемльский с/с. | 10/0,4 | 0.063 | 0.022574 | 0.038162
2618 | ТП 194 (х.Александровский) | Фатежский РЭС | Курская область | Верхнехотемльский с/с. | 10/0,4 | 0.1 | 0.0041011 | 0.090529
2619 | ТП 132 (Свинокомплекс) | Фатежский РЭС | Курская область | Русановский с/с. | 10/0,4 | 1.26 | 1.0836 | 0.16652
2620 | ТП 200 (х.Ивановка Сепорат) | Фатежский РЭС | Курская область | Верхнехотемльский с/с. | 10/0,4 | 0.16 | 0.0072841 | 0.14416
2621 | ТП 131 (Свинокомплекс) | Фатежский РЭС | Курская область | Русановский с/с. | 10/0,4 | 0.5 | 0.0052462 | 0.46705
2622 | ТП 198 (Никовец СТФ) | Фатежский РЭС | Курская область | Большежировский с/с. | 10/0,4 | 0.25 | 0.0099021 | 0.22665
2623 | ТП 201 (х.Абрамовский) | Фатежский РЭС | Курская область | Большежировский с/с. | 10/0,4 | 0.063 | 0.0066435 | 0.053201
2624 | ТП 223 Н.Любаж | Фатежский РЭС | Курская область | Верхнелюбажский с/с. | 10/0,4 | 0.16 | 0.019845 | 0.13231
2625 | ТП 221 Н.Любаж СТФ | Фатежский РЭС | Курская область | Верхнелюбажский с/с. | 10/0,4 | 0.16 | 0.039049 | 0.11418
2626 | ТП 222 Н.Любаж Скважина | Фатежский РЭС | Курская область | Верхнелюбажский с/с. | 10/0,4 | 0.025 | 0.018619 | 0.0060238
2627 | ТП 225 Бычки МТФ | Фатежский РЭС | Курская область | Верхнелюбажский с/с. | 10/0,4 | 0.16 | 0.030216 | 0.12252
2628 | ТП 230 Бычки | Фатежский РЭС | Курская область | Верхнелюбажский с/с. | 10/0,4 | 0.06 | 0.06 | 0
2629 | ТП 226 Бычки Ток | Фатежский РЭС | Курская область | Верхнелюбажский с/с. | 10/0,4 | 0.25 | 0.016435 | 0.22049
2630 | ТП 229 Бычки,школа,клуб | Фатежский РЭС | Курская область | Верхнелюбажский с/с. | 10/0,4 | 0.04 | 0.04 | 0
2631 | ТП 227 Бычки тр.ст | Фатежский РЭС | Курская область | Солдатский с/с. | 10/0,4 | 0.16 | 0.032188 | 0.12065
2632 | ТП 238 В.Любаж, Водокачка | Фатежский РЭС | Курская область | Верхнелюбажский с/с, с. В.Любаж | 10/0,4 | 0.063 | 0.02612 | 0.034815
2633 | ТП 237 (Горки школа) | Фатежский РЭС | Курская область | Русановский с/с. | 10/0,4 | 0.1 | 0.015269 | 0.079986
2634 | ТП 169 (Дачи) | Фатежский РЭС | Курская область | Большежировский с/с. | 10/0,4 | 0.063 | 0.0061743 | 0.053643
2635 | ТП 236 Сотниково Понизовка | Фатежский РЭС | Курская область | Русановский с/с. | 10/0,4 | 0.1 | 0.024894 | 0.0709
2636 | ТП 231 Сотниково ток | Фатежский РЭС | Курская область | Русановский с/с. | 10/0,4 | 0.315 | 0.092802 | 0.20976
2637 | ТП 234 Сотниково Школа | Фатежский РЭС | Курская область | Русановский с/с. | 10/0,4 | 0.4 | 0.27269 | 0.12018
2638 | ТП 239 (Н.Брехово) | Фатежский РЭС | Курская область | Русановский с/с. | 10/0,4 | 0.1 | 0.012293 | 0.082795
2639 | ТП 240 (х.Барниковка) | Фатежский РЭС | Курская область | Русановский с/с. | 10/0,4 | 0.1 | 0.022806 | 0.072871
2640 | ТП 232 Сотниково СТФ | Фатежский РЭС | Курская область | Русановский с/с. | 10/0,4 | 0.063 | 0.010089 | 0.049948
2641 | ТП 235 Сотниково Тр.ст. | Фатежский РЭС | Курская область | Русановский с/с. | 10/0,4 | 0.025 | 0.0050343 | 0.018848
2642 | ТП 233 В.Брёхово | Фатежский РЭС | Курская область | Русановский с/с. | 10/0,4 | 0.16 | 0.029606 | 0.12309
2643 | ТП 242 (Горки) | Фатежский РЭС | Курская область | Верхнелюбажский с/с. | 10/0,4 | 0.16 | 0.029752 | 0.12295
2644 | ТП 248 (х.Музалевка водокачка) | Фатежский РЭС | Курская область | Верхнехотемльский с/с. | 10/0,4 | 0.063 | 0.012838 | 0.047353
2645 | ТП 246 (Жердево,клуб) | Фатежский РЭС | Курская область | Верхнелюбажский с/с. | 10/0,4 | 0.16 | 0.0088882 | 0.14265
2646 | ТП 247 (Жердево) | Фатежский РЭС | Курская область | Верхнелюбажский с/с. | 10/0,4 | 0.1 | 0.017887 | 0.077514
2647 | ТП 243 (Жердево) | Фатежский РЭС | Курская область | Верхнелюбажский с/с. | 10/0,4 | 0.1 | 0.014967 | 0.080271
2648 | ТП 244 (Жердево МТФ) | Фатежский РЭС | Курская область | Верхнелюбажский с/с. | 10/0,4 | 0.16 | 0.024395 | 0.12801
2649 | ТП 249 В.Любаж Овчарня | Фатежский РЭС | Курская область | Верхнелюбажский с/с. | 10/0,4 | 0.16 | 0.027441 | 0.12514
2650 | ТП 254 В.Любаж | Фатежский РЭС | Курская область | Верхнелюбажский с/с. | 10/0,4 | 0.25 | 0.12868 | 0.11453
2651 | ТП 252 В.Любаж ул. Октябрьская | Фатежский РЭС | Курская область | Верхнелюбажский с/с. | 10/0,4 | 0.16 | 0.092428 | 0.063788
2652 | ТП 259 В.Любаж | Фатежский РЭС | Курская область | Верхнелюбажский с/с. | 10/0,4 | 0.1 | 0.1 | 0
2653 | ТП 256 В.Любаж Маслозавод | Фатежский РЭС | Курская область | Верхнелюбажский с/с. | 10/0,4 | 0.25 | 0.038156 | 0.19998
2654 | ТП 261 В.Любаж ул.Белая | Фатежский РЭС | Курская область | Верхнелюбажский с/с. | 10/0,4 | 0.063 | 0.063 | 0
2655 | ТП 260 В.Любаж Ул.Колхозная | Фатежский РЭС | Курская область | Верхнелюбажский с/с. | 10/0,4 | 0.1 | 0.092524 | 0.0070571
2656 | ТП 257 В.Любаж Крупорушка | Фатежский РЭС | Курская область | Верхнелюбажский с/с. | 10/0,4 | 0.16 | 0.02902 | 0.12364
2657 | ТП 258 В.Любаж Ул.Набережная | Фатежский РЭС | Курская область | Верхнелюбажский с/с. | 10/0,4 | 0.063 | 0.029303 | 0.03181
2658 | ТП 269 В.Любаж Жилой поселок | Фатежский РЭС | Курская область | Верхнелюбажский с/с. | 10/0,4 | 0.04 | 0.04 | 0
2659 | ТП 268 В.Любаж Сбербанк | Фатежский РЭС | Курская область | Верхнелюбажский с/с. | 10/0,4 | 0.5 | 0.26937 | 0.21772
2660 | ТП 287 (Докукинка) | Фатежский РЭС | Курская область | Верхнелюбажский с/с. | 10/0,4 | 0.1 | 0.069814 | 0.028495
2661 | ТП 273 (Н.Головинка) | Фатежский РЭС | Курская область | Верхнелюбажский с/с. | 10/0,4 | 0.1 | 0.010533 | 0.084457
2662 | ТП 274 (Ясенок клуб) | Фатежский РЭС | Курская область | Верхнелюбажский с/с. | 10/0,4 | 0.1 | 0.011037 | 0.083981
2663 | ТП 286 (Магазин Ясенок) | Фатежский РЭС | Курская область | Верхнелюбажский с/с. | 10/0,4 | 0.04 | 0.015809 | 0.022836
2664 | ТП 283 (Школа Ясенок) | Фатежский РЭС | Курская область | Верхнелюбажский с/с. | 10/0,4 | 0.16 | 0.012772 | 0.13898
2665 | ТП 277 (Ст.Головинка) | Фатежский РЭС | Курская область | Верхнелюбажский с/с. | 10/0,4 | 0.06 | 0.030821 | 0.027545
2666 | ТП 272 ( Дворики ток) | Фатежский РЭС | Курская область | Верхнелюбажский с/с. | 10/0,4 | 0.16 | 0.16 | 0
2667 | ТП 278 (Сергеевка) | Фатежский РЭС | Курская область | Верхнелюбажский с/с. | 10/0,4 | 0.1 | 0.023426 | 0.072286
2668 | ТП 279 (Новоселки школа) | Фатежский РЭС | Курская область | Верхнелюбажский с/с. | 10/0,4 | 0.16 | 0.09168 | 0.064494
2669 | ТП 282 (Петроселки СТФ) | Фатежский РЭС | Курская область | Верхнелюбажский с/с. | 10/0,4 | 0.25 | 0.004091 | 0.23214
2670 | ТП 289 Ср.Любаж | Фатежский РЭС | Курская область | Верхнелюбажский с/с. | 10/0,4 | 0.06 | 0.06 | 0
2671 | ТП 295 Локтионово | Фатежский РЭС | Курская область | Верхнелюбажский с/с. | 10/0,4 | 0.16 | 0.026453 | 0.12607
2672 | ТП 300 Локтионово | Фатежский РЭС | Курская область | Верхнелюбажский с/с. | 10/0,4 | 0.1 | 0.020273 | 0.075262
2673 | ТП 296 Лесновка | Фатежский РЭС | Курская область | Верхнелюбажский с/с. | 10/0,4 | 0.1 | 0.0573 | 0.040309
2674 | ТП 290 Конный завод | Фатежский РЭС | Курская область | Верхнелюбажский с/с. | 10/0,4 | 0.4 | 0.324 | 0.071744
2675 | ТП 299 Охотхоз | Фатежский РЭС | Курская область | Верхнелюбажский с/с. | 10/0,4 | 0.4 | 0.17255 | 0.21471
2676 | ТП 292 Игино | Фатежский РЭС | Курская область | Верхнелюбажский с/с. | 10/0,4 | 0.063 | 0.063 | 0
2677 | ТП 298 Игино ток | Фатежский РЭС | Курская область | Верхнелюбажский с/с. | 10/0,4 | 0.25 | 0.026206 | 0.21126
2678 | ТП 293 Ц.У. Игино | Фатежский РЭС | Курская область | Верхнелюбажский с/с. | 10/0,4 | 0.16 | 0.022115 | 0.13016
2679 | ТП 301 Красавчик | Фатежский РЭС | Курская область | Верхнелюбажский с/с. | 10/0,4 | 0.063 | 0.01652 | 0.043877
2680 | ТП 297 Красавчик | Фатежский РЭС | Курская область | Верхнелюбажский с/с. | 10/0,4 | 0.063 | 0.011996 | 0.048148
2681 | СКТП-10кВ 217 (261 1/250)МТФ маст с Коз | Большесолдатский РЭС | Курская область | Саморядовский с/с. | 10/0,4 | 0.25 | 0.093008 | 0.1482
2682 | КТП-10кВ 219 (261 2/160) быт с. Козырев | Большесолдатский РЭС | Курская область | Саморядовский с/с. | 10/0,4 | 0.16 | 0.082062 | 0.073573
2683 | КТП-10кВ 220 (261 3/160) быт школа с. К | Большесолдатский РЭС | Курская область | Саморядовский с/с. | 10/0,4 | 0.16 | 0.02951 | 0.12318
2684 | КТП-10кВ 222 (261 5/160)вода,быт мелова | Большесолдатский РЭС | Курская область | Саморядовский с/с. | 10/0,4 | 0.16 | 0.049516 | 0.1043
2685 | КТП-10кВ 7901 1/250 | Суджанский РЭС | Курская область | Заолешенский с/с. | 10/0,4 | 0.25 | 0.215 | 0.03304
2686 | КТП-10кВ 7901 2/100 | Суджанский РЭС | Курская область | Заолешенский с/с. | 10/0,4 | 0.1 | 0.086 | 0.013216
2687 | КТП-10кВ 7901 4/250 | Суджанский РЭС | Курская область | Заолешенский с/с. | 10/0,4 | 0.25 | 0.215 | 0.03304
2688 | КТП-10кВ 7901 6/100 | Суджанский РЭС | Курская область | Заолешенский с/с. | 10/0,4 | 0.1 | 0.086 | 0.013216
2689 | КТП-10кВ 7907 1/100 | Суджанский РЭС | Курская область | Заолешенский с/с. | 10/0,4 | 0.1 | 0.086 | 0.013216
2690 | КТП-10кВ 7907 2/250 | Суджанский РЭС | Курская область | Заолешенский с/с. | 10/0,4 | 0.25 | 0.215 | 0.03304
2691 | КТП-10кВ 7907 3/100 | Суджанский РЭС | Курская область | Заолешенский с/с. | 10/0,4 | 0.1 | 0.086 | 0.013216
2692 | ЗТП №172 (421 1/2*250) с. Афанасьево КРС | Обоянский РЭС | Курская область | Афанасьевский с/с. | 10/0,4 | 0.5 | 0.01816 | 0.45486
2693 | КТП №220 (422 11/160) с. Семяновка | Обоянский РЭС | Курская область | Афанасьевский с/с. | 10/0,4 | 0.16 | 0.018447 | 0.13363
2694 | ТП 060 | Дмитриевский РЭС | Курская область | Крупецкой с/с. | 10/0,4 | 0.1 | 0.025282 | 0.070533
2695 | ТП 068 | Дмитриевский РЭС | Курская область | Крупецкой с/с. | 10/0,4 | 0.25 | 0.10825 | 0.13381
2696 | ТП 069 | Дмитриевский РЭС | Курская область | Крупецкой с/с. | 10/0,4 | 0.16 | 0.11294 | 0.044421
2697 | КТП №221 (422 12/40) с. Семяновка | Обоянский РЭС | Курская область | Афанасьевский с/с. | 10/0,4 | 0.04 | 0.013655 | 0.02487
2698 | КТП №216 (422 6/160) с. Бавыкино | Обоянский РЭС | Курская область | Афанасьевский с/с. | 10/0,4 | 0.16 | 0.057849 | 0.09643
2699 | КТПК № 040 (419 40/250) | Обоянский РЭС | Курская область | г.Обоянь | 10/0,4 | 0.25 | 0.215 | 0.03304
2700 | КТП №217 (422 7/100) с. Бавыкино | Обоянский РЭС | Курская область | Афанасьевский с/с. | 10/0,4 | 0.1 | 0.1 | 0
2701 | КТП №225 (422 19/250) х. Запселье | Обоянский РЭС | Курская область | Афанасьевский с/с. | 10/0,4 | 0.25 | 0.215 | 0.03304
2702 | КТПК №213 (422 1/160) с. Афанасьево | Обоянский РЭС | Курская область | Афанасьевский с/с. | 10/0,4 | 0.16 | 0.061057 | 0.093402
2703 | КТП №222 (422 14/100) с. Н-Солотино | Обоянский РЭС | Курская область | Афанасьевский с/с. | 10/0,4 | 0.1 | 0.02103 | 0.074548
2704 | КТП №223 (422 15/40) ул. Заплатино | Обоянский РЭС | Курская область | Афанасьевский с/с. | 10/0,4 | 0.04 | 0.04 | 0
2705 | ТП 065 | Дмитриевский РЭС | Курская область | Крупецкой с/с. | 10/0,4 | 0.16 | 0.072311 | 0.082778
2706 | КТП №224 (422 16/100) с. Н-Солотино | Обоянский РЭС | Курская область | Афанасьевский с/с. | 10/0,4 | 0.1 | 0.065849 | 0.032238
2707 | ТП 121 | Суджанский РЭС | Курская область | М.Локнянский с/с. | 10/0,4 | 0.25 | 0.215 | 0.03304
2708 | ТП 010 п.Григорьевский | Дмитриевский РЭС | Курская область | Поповкинский с/с. | 10/0,4 | 0.063 | 0.024258 | 0.036572
2709 | ТП 130 | Суджанский РЭС | Курская область | М.Локнянский с/с. | 10/0,4 | 0.16 | 0.1376 | 0.021146
2710 | КТП №219 (422 10/100) c. Семяновка | Обоянский РЭС | Курская область | Афанасьевский с/с. | 10/0,4 | 0.1 | 0.024672 | 0.07111
2711 | ТП 122 | Суджанский РЭС | Курская область | М.Локнянский с/с. | 10/0,4 | 0.25 | 0.215 | 0.03304
2712 | КТП №227 (426 2/100) с. Афанасьево | Обоянский РЭС | Курская область | Афанасьевский с/с. | 10/0,4 | 0.1 | 0.086 | 0.013216
2713 | КТПК №226 (426 1/250) с. Афанасьево АЗС | Обоянский РЭС | Курская область | Афанасьевский с/с. | 10/0,4 | 0.25 | 0.14325 | 0.10077
2714 | КТП №228 (426 6/100) с. Камынино | Обоянский РЭС | Курская область | Афанасьевский с/с. | 10/0,4 | 0.1 | 0.049218 | 0.047938
2715 | ТП 124 | Суджанский РЭС | Курская область | М.Локнянский с/с. | 10/0,4 | 0.063 | 0.05418 | 0.0083261
2716 | КТП №229 (426 5/100) с. Камынино | Обоянский РЭС | Курская область | Афанасьевский с/с. | 10/0,4 | 0.1 | 0.056548 | 0.041019
2717 | КТПК №230 (426 9/250) с. Камынино | Обоянский РЭС | Курская область | Афанасьевский с/с. | 10/0,4 | 0.25 | 0.050731 | 0.18811
2718 | СКТП №231 (426 13/250) с. Камынино | Обоянский РЭС | Курская область | Афанасьевский с/с. | 10/0,4 | 0.4 | 0.061209 | 0.31982
2719 | КТП №234 (426 14/160) с. Знобиловка | Обоянский РЭС | Курская область | Афанасьевский с/с. | 10/0,4 | 0.16 | 0.093826 | 0.062469
2720 | ТП 125 | Суджанский РЭС | Курская область | М.Локнянский с/с. | 10/0,4 | 0.1 | 0.086 | 0.013216
2721 | КТП №232 (426 15/250) с. Знобиловка | Обоянский РЭС | Курская область | Афанасьевский с/с. | 10/0,4 | 0.25 | 0.03465 | 0.20329
2722 | ТП 142 | Суджанский РЭС | Курская область | М.Локнянский с/с. | 10/0,4 | 0.1 | 0.086 | 0.013216
2723 | ТП 119 | Дмитриевский РЭС | Курская область | Новопершинский с/с. | 10/0,4 | 0.16 | 0.091677 | 0.064497
2724 | КТП №233 (426 16/100) с. Знобиловка | Обоянский РЭС | Курская область | Афанасьевский с/с. | 10/0,4 | 0.1 | 0.039442 | 0.057167
2725 | КТП №471 (415 3/160) МТФ c. Стрелецкое | Обоянский РЭС | Курская область | Рудавский с/с. | 10/0,4 | 0.063 | 0.015335 | 0.044996
2726 | ТП 105 | Дмитриевский РЭС | Курская область | г.Дмитриев | 10/0,4 | 0.063 | 0.027668 | 0.033353
2727 | ТП 127 | Суджанский РЭС | Курская область | М.Локнянский с/с. | 10/0,4 | 0.25 | 0.215 | 0.03304
2728 | СКТП №236 (428 1/400) с. Афанасьево | Обоянский РЭС | Курская область | Афанасьевский с/с. | 10/0,4 | 0.4 | 0.026281 | 0.35279
2729 | СКТП №237 (428 2/400) с. Афанасьево | Обоянский РЭС | Курская область | Афанасьевский с/с. | 10/0,4 | 0.4 | 0.015738 | 0.36274
2730 | КТП №239 (428 3/160) с. Горяйново | Обоянский РЭС | Курская область | Афанасьевский с/с. | 10/0,4 | 0.1 | 0.062717 | 0.035195
2731 | ТП 112 | Дмитриевский РЭС | Курская область | г.Дмитриев | 10/0,4 | 0.1 | 0.0053067 | 0.08939
2732 | КТП №238 (428 4/160) с. Горяйново | Обоянский РЭС | Курская область | Афанасьевский с/с. | 10/0,4 | 0.16 | 0.14075 | 0.018169
2733 | ТП 323 (н.п.Костино) | Фатежский РЭС | Курская область | Солдатский с/с. | 10/0,4 | 0.1 | 0.0062197 | 0.088529
2734 | ТП 321 (н.п. Бригадирово) | Фатежский РЭС | Курская область | Солдатский с/с. | 10/0,4 | 0.1 | 0.063 | 0.034928
2735 | ТП 322 (х.Надежды) | Фатежский РЭС | Курская область | Солдатский с/с. | 10/0,4 | 0.063 | 0.0034403 | 0.056224
2736 | ТП 326 (Алисово Ток) | Фатежский РЭС | Курская область | Солдатский с/с. | 10/0,4 | 0.16 | 0.0086764 | 0.14285
2737 | ТП 108 Азарово | Касторенский РЭС | Курская область | Котовский с/с. | 10/0,4 | 0.16 | 0.1008 | 0.055885
2738 | ТП 106 п. Октябрьский | Дмитриевский РЭС | Курская область | Поповкинский с/с. | 10/0,4 | 0.063 | 0.04221 | 0.019626
2739 | ТП 324 (Алисово Клуб) | Фатежский РЭС | Курская область | Солдатский с/с. | 10/0,4 | 0.1 | 0.0098719 | 0.085081
2740 | ТП 109 | Дмитриевский РЭС | Курская область | Поповкинский с/с. | 10/0,4 | 0.1 | 0.020021 | 0.0755
2741 | ТП 325 (Алисово ст.школа) | Фатежский РЭС | Курская область | Солдатский с/с. | 10/0,4 | 0.1 | 0.0065779 | 0.08819
2742 | ТП 109 Дмитриевка | Касторенский РЭС | Курская область | Краснознаменский с/с. | 10/0,4 | 0.06 | 0.00852 | 0.048597
2743 | ТП 110 | Дмитриевский РЭС | Курская область | Первоавгустовский с/с. | 10/0,4 | 0.04 | 0.0091858 | 0.029089
2744 | ТП 108 | Дмитриевский РЭС | Курская область | Поповкинский с/с. | 10/0,4 | 0.04 | 0.0324 | 0.0071744
2745 | ТП 107 с. Беликово | Дмитриевский РЭС | Курская область | Поповкинский с/с. | 10/0,4 | 0.04 | 0.0065123 | 0.031612
2746 | ТП 327 (Шуклино МТФ) | Фатежский РЭС | Курская область | Солдатский с/с. | 10/0,4 | 0.16 | 0.01818 | 0.13388
2747 | ТП 111 | Дмитриевский РЭС | Курская область | Поповкинский с/с. | 10/0,4 | 0.1 | 0.081 | 0.017936
2748 | ТП 124 (1.1.21/01/63) | Дмитриевский РЭС | Курская область | Крупецкой с/с. | 10/0,4 | 0.063 | 0.0053975 | 0.054377
2749 | ТП 330 (Поздняково) | Фатежский РЭС | Курская область | Солдатский с/с. | 10/0,4 | 0.06 | 0.014528 | 0.042926
2750 | ТП 340 (Шуклино школа) | Фатежский РЭС | Курская область | Солдатский с/с. | 10/0,4 | 0.25 | 0.013837 | 0.22294
2751 | ТП 160 Средние Апочки | Горшеченский РЭС | Курская область | Среднеапоческий с/с. | 10/0,4 | 0.16 | 0.042005 | 0.11139
2752 | ТП 339 (Шуклино школа) | Фатежский РЭС | Курская область | Солдатский с/с. | 10/0,4 | 0.16 | 0.0078541 | 0.14363
2753 | ТП 338 (Шуклино н.улица) | Фатежский РЭС | Курская область | Солдатский с/с. | 10/0,4 | 0.16 | 0.012404 | 0.13933
2754 | ТП 334 (Руда ) | Фатежский РЭС | Курская область | Солдатский с/с. | 10/0,4 | 0.1 | 0.010124 | 0.084843
2755 | ТП 335 (х.Чапаев) | Фатежский РЭС | Курская область | Солдатский с/с. | 10/0,4 | 0.063 | 0.05103 | 0.0113
2756 | ТП 079 | Дмитриевский РЭС | Курская область | Крупецкой с/с. | 10/0,4 | 0.1 | 0.034176 | 0.062138
2757 | ТП 336 (Мерцалово) | Фатежский РЭС | Курская область | Солдатский с/с. | 10/0,4 | 0.06 | 0.0516 | 0.0079296
2758 | ТП 078 | Дмитриевский РЭС | Курская область | Крупецкой с/с. | 10/0,4 | 0.04 | 0.019638 | 0.019222
2759 | ТП 331 (2-еПоздняково) | Фатежский РЭС | Курская область | Солдатский с/с. | 10/0,4 | 0.1 | 0.017953 | 0.077452
2760 | КТПК №240 (444 1/160) с. Шевелево пионер | Обоянский РЭС | Курская область | Шевелевский с/с. | 10/0,4 | 0.16 | 0.043316 | 0.11015
2761 | ТП 332 (МТФ Бунино) | Фатежский РЭС | Курская область | Верхнехотемльский с/с. | 10/0,4 | 0.1 | 0.0573 | 0.040309
2762 | ТП 080 | Дмитриевский РЭС | Курская область | Крупецкой с/с. | 10/0,4 | 0.063 | 0.0035412 | 0.056129
2763 | ТП 333 (Бунино) | Фатежский РЭС | Курская область | Солдатский с/с. | 10/0,4 | 0.06 | 0.0486 | 0.010762
2764 | ТП 076 | Дмитриевский РЭС | Курская область | Крупецкой с/с. | 10/0,4 | 0.04 | 0.0041717 | 0.033822
2765 | ТП 341 (х.Морозов СТФ) | Фатежский РЭС | Курская область | Солдатский с/с. | 10/0,4 | 0.1 | 0.021151 | 0.074433
2766 | ТП 082 | Дмитриевский РЭС | Курская область | Крупецкой с/с. | 10/0,4 | 0.04 | 0.012803 | 0.025674
2767 | КТП №242 (447 1/63) х. Поросючка | Обоянский РЭС | Курская область | Усланский с/с. | 10/0,4 | 0.063 | 0.05418 | 0.0083261
2768 | КТП-10кВ 3.7.1 21/250 тр.ст. | Фатежский РЭС | Курская область | Глебовский с/с. | 10/0,4 | 0.25 | 0.12167 | 0.12114
2769 | КТП-10кВ 3.7.1 1/100 д.Салеевка | Фатежский РЭС | Курская область | Глебовский с/с. | 10/0,4 | 0.1 | 0.0067645 | 0.088014
2770 | ТП 012 | Дмитриевский РЭС | Курская область | Крупецкой с/с. | 10/0,4 | 0.16 | 0.053112 | 0.1009
2771 | КТП-10кВ 3.7.1 20/100 д.Салеевка | Фатежский РЭС | Курская область | Глебовский с/с. | 10/0,4 | 0.1 | 0.015784 | 0.0795
2772 | КТП №244 (447 2/160) с. Белое | Обоянский РЭС | Курская область | Усланский с/с. | 10/0,4 | 0.16 | 0.050338 | 0.10352
2773 | КТП-10кВ 3.7.1 2/160 Малиново | Фатежский РЭС | Курская область | Глебовский с/с. | 10/0,4 | 0.16 | 0.009322 | 0.14224
2774 | КТП-10кВ 3.7.1 10/63 Бычки | Фатежский РЭС | Курская область | Большеанненковский с/с. | 10/0,4 | 0.063 | 0.028531 | 0.032539
2775 | КТП №245 (447 3/160) с. Белое | Обоянский РЭС | Курская область | Усланский с/с. | 10/0,4 | 0.16 | 0.1376 | 0.021146
2776 | КТП-10кВ 3.7.1 7/40 Трубицино | Фатежский РЭС | Курская область | Большеанненковский с/с. | 10/0,4 | 0.04 | 0.0344 | 0.0052864
2777 | КТП-10кВ 3.7.1 11/160 Ц.У. | Фатежский РЭС | Курская область | Большеанненковский с/с. | 10/0,4 | 0.1 | 0.029227 | 0.06681
2778 | ТП 139 (дачи) | Фатежский РЭС | Курская область | г.Фатеж | 10/0,4 | 0.04 | 0.03523 | 0.0045029
2779 | КТП-10кВ 3.7.1 24/63 М.Анненково | Фатежский РЭС | Курская область | Большеанненковский с/с. | 10/0,4 | 0.063 | 0.029959 | 0.031191
2780 | КТП №246 (447 4/160) с. Павловка | Обоянский РЭС | Курская область | Усланский с/с. | 10/0,4 | 1.6 | 0.11862 | 1.3984
2781 | ТП 188 Н.Борки | Горшеченский РЭС | Курская область | Нижнеборковский с/с. | 10/0,4 | 0.4 | 0.072831 | 0.30885
2782 | ТП 179 Шляховы Дворы | Горшеченский РЭС | Курская область | Среднеапоческий с/с. | 10/0,4 | 0.063 | 0.0071983 | 0.052677
2783 | ТП 189 Н.Борки | Горшеченский РЭС | Курская область | Нижнеборковский с/с. | 10/0,4 | 0.63 | 0.15823 | 0.44535
2784 | ТП 180 Средние Апочки | Горшеченский РЭС | Курская область | Среднеапоческий с/с. | 10/0,4 | 0.25 | 0.059372 | 0.17995
2785 | КТП-10кВ 3.7.1 9/60 Б.Анненково | Фатежский РЭС | Курская область | Большеанненковский с/с. | 10/0,4 | 0.06 | 0.050827 | 0.008659
2786 | СКТП №247 (447 5/250) с. Павловка | Обоянский РЭС | Курская область | Усланский с/с. | 10/0,4 | 0.25 | 0.019577 | 0.21752
2787 | ТП 302 | Касторенский РЭС | Курская область | Андреевский с/с. | 10/0,4 | 0.1 | 0.028955 | 0.067067
2788 | КТП №249 (447 6/63) с. Павловка | Обоянский РЭС | Курская область | Усланский с/с. | 10/0,4 | 0.063 | 0.032627 | 0.028672
2789 | ТП 148 Н.Борки | Горшеченский РЭС | Курская область | Нижнеборковский с/с. | 10/0,4 | 0.16 | 0.054898 | 0.099216
2790 | ТП 149 Н.Борки | Горшеченский РЭС | Курская область | Нижнеборковский с/с. | 10/0,4 | 0.1 | 0.018513 | 0.076924
2791 | ТП 181 Средние Апочки | Горшеченский РЭС | Курская область | Среднеапоческий с/с. | 10/0,4 | 0.1 | 0.012263 | 0.082824
2792 | ТП 150 Н.Борки | Горшеченский РЭС | Курская область | Нижнеборковский с/с. | 10/0,4 | 0.04 | 0.017882 | 0.020879
2793 | КТП №251 (447 9/250) с. Павловка | Обоянский РЭС | Курская область | Усланский с/с. | 10/0,4 | 0.16 | 0.034292 | 0.11867
2794 | ТП 303 | Касторенский РЭС | Курская область | Андреевский с/с. | 10/0,4 | 0.063 | 0.05418 | 0.0083261
2795 | ТП 190 Н.Борки | Горшеченский РЭС | Курская область | Нижнеборковский с/с. | 10/0,4 | 0.25 | 0.023391 | 0.21392
2796 | СКТП №253 (447 11/400) с. Павловка | Обоянский РЭС | Курская область | Усланский с/с. | 10/0,4 | 0.4 | 0.041702 | 0.33823
2797 | ТП 304 | Касторенский РЭС | Курская область | Андреевский с/с. | 10/0,4 | 0.063 | 0.028889 | 0.032201
2798 | ТП 152 Н.Борки | Горшеченский РЭС | Курская область | Нижнеборковский с/с. | 10/0,4 | 0.04 | 0.028203 | 0.011136
2799 | КТП №254 (447 13/100) с. Павловка | Обоянский РЭС | Курская область | Усланский с/с. | 10/0,4 | 0.1 | 0.063 | 0.034928
2800 | СКТП №255 (447 14/400) с. Павловка | Обоянский РЭС | Курская область | Усланский с/с. | 10/0,4 | 0.4 | 0.011098 | 0.36712
2801 | ТП 105 База РЭС | Касторенский РЭС | Курская область | Краснодолинский с/с. | 10/0,4 | 0.4 | 0.11428 | 0.26972
2802 | ТП 185 Средние Апочки | Горшеченский РЭС | Курская область | Среднеапоческий с/с. | 10/0,4 | 0.1 | 0.0039851 | 0.090638
2803 | ТП 106 Заправка Новокасторно | Касторенский РЭС | Курская область | п. Новокасторное | 10/0,4 | 0.04 | 0.04 | 0
2804 | ТП 186 Средние Апочки | Горшеченский РЭС | Курская область | Среднеапоческий с/с. | 10/0,4 | 0.1 | 0.0573 | 0.040309
2805 | ТП 187 Средние Апочки | Горшеченский РЭС | Курская область | Среднеапоческий с/с. | 10/0,4 | 0.1 | 0.027568 | 0.068376
2806 | КТПК №478 (467 15/160) с. Шмырево | Обоянский РЭС | Курская область | Каменский с/с. | 10/0,4 | 0.16 | 0.026009 | 0.12649
2807 | ТП 072 (1112 1/100) | Беловский РЭС | Курская область | Малосолдатский с/с. | 10/0,4 | 0.16 | 0.10687 | 0.050159
2808 | ТП 107 Успенская больница | Касторенский РЭС | Курская область | п. Новокасторное | 10/0,4 | 0.16 | 0.0054479 | 0.1459
2809 | КТП №259 (447 18/100) х. Запселье | Обоянский РЭС | Курская область | Афанасьевский с/с. | 10/0,4 | 0.1 | 0.010951 | 0.084062
2810 | ТП 074 (1112 3/400) | Беловский РЭС | Курская область | Малосолдатский с/с. | 10/0,4 | 0.4 | 0.14943 | 0.23654
2811 | КТП №260 (447 19/160) х. Запселье | Обоянский РЭС | Курская область | Афанасьевский с/с. | 10/0,4 | 0.16 | 0.09168 | 0.064494
2812 | ТП 262 (4412 3/100) с. Усланка зерноток | Обоянский РЭС | Курская область | Усланский с/с. | 10/0,4 | 0.1 | 0.011274 | 0.083757
2813 | ТП 076 (1112 4/100) | Беловский РЭС | Курская область | Малосолдатский с/с. | 10/0,4 | 0.1 | 0.1 | 0
2814 | ТП 075 (1112 12/100) | Беловский РЭС | Курская область | Малосолдатский с/с. | 10/0,4 | 0.1 | 0.062818 | 0.0351
2815 | КТП №263 (4412 4/160) с. Усланка | Обоянский РЭС | Курская область | Усланский с/с. | 10/0,4 | 0.16 | 0.062954 | 0.091611
2816 | ТП 078 (1112 5/40) | Беловский РЭС | Курская область | Малосолдатский с/с. | 10/0,4 | 0.04 | 0.021257 | 0.017693
2817 | ТП 079 (1112 6/160) | Беловский РЭС | Курская область | Вишневский с/с. | 10/0,4 | 0.06 | 0.034317 | 0.024245
2818 | ТП 264 (4412 6/250) с. Павловка СТФ | Обоянский РЭС | Курская область | Усланский с/с. | 10/0,4 | 0.25 | 0.010089 | 0.22648
2819 | ТП 080 (1112 8/400) | Беловский РЭС | Курская область | Вишневский с/с. | 10/0,4 | 0.4 | 0.23284 | 0.1578
2820 | ТП 368 (Казенки) | Фатежский РЭС | Курская область | Большеанненковский с/с. | 10/0,4 | 0.16 | 0.031018 | 0.12176
2821 | ТП 320 (141 10/100) | Беловский РЭС | Курская область | Пенский с/с. | 10/0,4 | 0.06 | 0.0079802 | 0.049107
2822 | ТП 081 (1810 11/60) | Беловский РЭС | Курская область | Вишневский с/с. | 10/0,4 | 0.06 | 0.06 | 0
2823 | ТП 360 (Расшеевка) | Фатежский РЭС | Курская область | Большеанненковский с/с. | 10/0,4 | 0.16 | 0.018725 | 0.13336
2824 | ТП 366 (Бахтинка) | Фатежский РЭС | Курская область | Большеанненковский с/с. | 10/0,4 | 0.04 | 0.04 | 0
2825 | ТП 369 (Быстрец) | Фатежский РЭС | Курская область | Большеанненковский с/с. | 10/0,4 | 0.1 | 0.032007 | 0.064186
2826 | ТП 367 (Б.Анненково, Школа) | Фатежский РЭС | Курская область | Большеанненковский с/с. | 10/0,4 | 0.4 | 0.035129 | 0.34444
2827 | ТП 365 (Весёлая плота) | Фатежский РЭС | Курская область | д. Веселая Плота | 10/0,4 | 0.025 | 0.0037581 | 0.020052
2828 | ТП 374 (Анненково, д.сад) | Фатежский РЭС | Курская область | Большеанненковский с/с. | 10/0,4 | 0.16 | 0.041485 | 0.11188
2829 | КТП №265 (4412 7/40) с. Туровка | Обоянский РЭС | Курская область | Усланский с/с. | 10/0,4 | 0.04 | 0.021091 | 0.01785
2830 | КТП №266 (4412 8/100) с. Усланка | Обоянский РЭС | Курская область | Усланский с/с. | 10/0,4 | 0.06 | 0.022125 | 0.035754
2831 | ТП 377 (Анненково, Новая улица) | Фатежский РЭС | Курская область | Большеанненковский с/с. | 10/0,4 | 0.16 | 0.011582 | 0.14011
2832 | КТП №268 (4412 10/100) с. Усланка | Обоянский РЭС | Курская область | Усланский с/с. | 10/0,4 | 0.1 | 0.027361 | 0.068571
2833 | ТП 376 (Бабанинка) | Фатежский РЭС | Курская область | Большеанненковский с/с. | 10/0,4 | 0.1 | 0.013973 | 0.08121
2834 | КТПК №267 (4412 9/160) с. Усланка | Обоянский РЭС | Курская область | Шевелевский с/с. | 10/0,4 | 0.16 | 0.0070621 | 0.14437
2835 | ТП 370 (Анненково, МТФ) | Фатежский РЭС | Курская область | Большеанненковский с/с. | 10/0,4 | 0.16 | 0.074808 | 0.080421
2836 | СКТП №269 (4412 11/100) с. Усланка школа | Обоянский РЭС | Курская область | Усланский с/с. | 10/0,4 | 0.1 | 0.035124 | 0.061243
2837 | ТП 373 (Трифоновка) | Фатежский РЭС | Курская область | Большеанненковский с/с. | 10/0,4 | 0.1 | 0.024601 | 0.071176
2838 | ТП 306 | Касторенский РЭС | Курская область | Андреевский с/с. | 10/0,4 | 0.4 | 0.344 | 0.052864
2839 | КТП №270 (4412 12/160) с. Усланка | Обоянский РЭС | Курская область | Усланский с/с. | 10/0,4 | 0.16 | 0.052911 | 0.10109
2840 | КТП №271 (4412 13/100) с. Усланка | Обоянский РЭС | Курская область | Усланский с/с. | 10/0,4 | 0.1 | 0.023093 | 0.0726
2841 | ТП 375 (х.Никитинка) | Фатежский РЭС | Курская область | Большеанненковский с/с. | 10/0,4 | 0.16 | 0.017529 | 0.13449
2842 | СКТП №272 (4412 15/400) с. Усланка | Обоянский РЭС | Курская область | Усланский с/с. | 10/0,4 | 0.4 | 0.038236 | 0.3415
2843 | КТП №274 (4412 17/250) с. Усланка | Обоянский РЭС | Курская область | Усланский с/с. | 10/0,4 | 0.25 | 0.215 | 0.03304
2844 | ТП 371 (Волниковка) | Фатежский РЭС | Курская область | Большеанненковский с/с. | 10/0,4 | 0.063 | 0.012646 | 0.047534
2845 | ТП 308 | Касторенский РЭС | Курская область | Андреевский с/с. | 10/0,4 | 0.16 | 0.094991 | 0.061369
2846 | ТП 309 | Касторенский РЭС | Курская область | Андреевский с/с. | 10/0,4 | 0.25 | 0.089689 | 0.15133
2847 | ТП 310 | Касторенский РЭС | Курская область | п. Касторное | 10/0,4 | 0.25 | 0.07049 | 0.16946
2848 | ТП 363 (Кукуевка) | Фатежский РЭС | Курская область | Большеанненковский с/с. | 10/0,4 | 0.063 | 0.0033797 | 0.056282
2849 | КТПК №278 (4412 22/250с. Анахино | Обоянский РЭС | Курская область | Усланский с/с. | 10/0,4 | 0.25 | 0.042776 | 0.19562
2850 | ТП 311 | Касторенский РЭС | Курская область | п. Касторное | 10/0,4 | 0.25 | 0.034352 | 0.20357
2851 | ТП 372 (Орлянка МТФ) | Фатежский РЭС | Курская область | Большеанненковский с/с. | 10/0,4 | 0.16 | 0.1296 | 0.028698
2852 | ТП 312 | Касторенский РЭС | Курская область | Александровский с/с. | 10/0,4 | 0.2 | 0.063247 | 0.1291
2853 | ТП 313 | Касторенский РЭС | Курская область | Андреевский с/с. | 10/0,4 | 0.06 | 0.0066485 | 0.050364
2854 | ТП 381 (Бугрянка) | Фатежский РЭС | Курская область | Глебовский с/с. | 10/0,4 | 0.16 | 0.012788 | 0.13897
2855 | ТП 314 | Касторенский РЭС | Курская область | Андреевский с/с. | 10/0,4 | 0.2 | 0.10968 | 0.085267
2856 | СТП №136 (415) с. Пушкарное кладбище | Обоянский РЭС | Курская область | Рудавский с/с. | 10/0,4 | 0.063 | 0.05229 | 0.01011
2857 | ТП 315 | Касторенский РЭС | Курская область | Андреевский с/с. | 10/0,4 | 0.2 | 0.01822 | 0.1716
2858 | КТП №277 (4412 20/250) с. Лунино | Обоянский РЭС | Курская область | Усланский с/с. | 10/0,4 | 0.16 | 0.10597 | 0.051002
2859 | ТП 317 | Касторенский РЭС | Курская область | Андреевский с/с. | 10/0,4 | 0.16 | 0.055766 | 0.098397
2860 | КТП №279 (4412 23/100) Анахино | Обоянский РЭС | Курская область | Усланский с/с. | 10/0,4 | 0.1 | 0.077351 | 0.021381
2861 | ТП 380 (Глебовщина) | Фатежский РЭС | Курская область | Глебовский с/с. | 10/0,4 | 0.063 | 0.063 | 0
2862 | ТП 379 (Грачевка, Скважина) | Фатежский РЭС | Курская область | Глебовский с/с. | 10/0,4 | 0.025 | 0.0085048 | 0.015571
2863 | ТП 378 (Куликовка, Грачевка) | Фатежский РЭС | Курская область | Глебовский с/с. | 10/0,4 | 0.063 | 0.018674 | 0.041843
2864 | КТП №281 (4415 2/250) с. Гридасово | Обоянский РЭС | Курская область | Гридасовский с/с. | 10/0,4 | 0.25 | 0.04033 | 0.19793
2865 | КТП №282 (4415 3/100) ул. Луневка | Обоянский РЭС | Курская область | Гридасовский с/с. | 10/0,4 | 0.1 | 0.028385 | 0.067605
2866 | КТП №283 (4415 4/160) с. Гридасово | Обоянский РЭС | Курская область | Гридасовский с/с. | 10/0,4 | 0.16 | 0.071459 | 0.083583
2867 | КТП №284 (4415 5/100) с. Гридасово | Обоянский РЭС | Курская область | Гридасовский с/с. | 10/0,4 | 0.1 | 0.033601 | 0.062681
2868 | ТП 385 (Прошиваловка) | Фатежский РЭС | Курская область | Миленинский с/с. | 10/0,4 | 0.1 | 0.03016 | 0.065929
2869 | КТП №285 (4415 6/160) с. Воробъевка | Обоянский РЭС | Курская область | Гридасовский с/с. | 10/0,4 | 0.16 | 0.027996 | 0.12461
2870 | ТП 384 (Бугры) | Фатежский РЭС | Курская область | Глебовский с/с. | 10/0,4 | 0.1 | 0.067565 | 0.030619
2871 | ТП 387 (Шалимовка) | Фатежский РЭС | Курская область | Глебовский с/с. | 10/0,4 | 0.1 | 0.034176 | 0.062138
2872 | ТП 126 | Касторенский РЭС | Курская область | Касторенский с/с. | 10/0,4 | 0.16 | 0.03125 | 0.12154
2873 | ТП 388 (Глебово н.улица) | Фатежский РЭС | Курская область | Глебовский с/с. | 10/0,4 | 0.1 | 0.045147 | 0.051781
2874 | ТП 161 Средние Апочки | Горшеченский РЭС | Курская область | Среднеапоческий с/с. | 10/0,4 | 0.063 | 0.039624 | 0.022067
2875 | ТП 383 (Глебово школа с/совет) | Фатежский РЭС | Курская область | Глебовский с/с. | 10/0,4 | 0.25 | 0.096333 | 0.14506
2876 | ТП 386 (Понизовка) | Фатежский РЭС | Курская область | Глебовский с/с. | 10/0,4 | 0.1 | 0.006477 | 0.088286
2877 | ТП 127 | Касторенский РЭС | Курская область | Краснодолинский с/с. | 10/0,4 | 0.16 | 0.059367 | 0.094997
2878 | ТП 162 Средние Апочки | Горшеченский РЭС | Курская область | Среднеапоческий с/с. | 10/0,4 | 0.1 | 0.045536 | 0.051414
2879 | ТП 382 (Зыковка, почта) | Фатежский РЭС | Курская область | Глебовский с/с. | 10/0,4 | 0.16 | 0.072831 | 0.082288
2880 | ТП 128 | Касторенский РЭС | Курская область | Краснодолинский с/с. | 10/0,4 | 0.1 | 0.076952 | 0.021757
2881 | КТП 100 | Солнцевский РЭС | Курская область | Ивановский с/с. | 10/0,4 | 0.063 | 0.010745 | 0.049329
2882 | ТП 163 | Горшеченский РЭС | Курская область | Среднеапоческий с/с. | 10/0,4 | 0.1 | 0.019229 | 0.076248
2883 | ТП 390 Шмарное | Фатежский РЭС | Курская область | Глебовский с/с. | 10/0,4 | 0.063 | 0.026463 | 0.034491
2884 | СТП № 498 (413) с. Пасечное скважина | Обоянский РЭС | Курская область | г.Обоянь | 10/0,4 | 0.025 | 0.0041717 | 0.019662
2885 | ТП 391 МТФ | Фатежский РЭС | Курская область | Глебовский с/с. | 10/0,4 | 0.16 | 0.1376 | 0.021146
2886 | ТП 165 | Горшеченский РЭС | Курская область | Среднеапоческий с/с. | 10/0,4 | 0.1 | 0.0573 | 0.040309
2887 | ТП 389 ток, СТФ | Фатежский РЭС | Курская область | Глебовский с/с. | 10/0,4 | 0.16 | 0.03067 | 0.12209
2888 | ТП 172 Средние Апочки | Горшеченский РЭС | Курская область | Среднеапоческий с/с. | 10/0,4 | 0.16 | 0.09168 | 0.064494
2889 | ТП 166 Боровка | Горшеченский РЭС | Курская область | Солдатский с/с. | 10/0,4 | 0.1 | 0.013998 | 0.081186
2890 | КТП № 273 (4416 16/100) Бойня Усланка | Обоянский РЭС | Курская область | Рудавский с/с. | 10/0,4 | 0.1 | 0.0042373 | 0.0904
2891 | КТП №286 (455 10/250) п. Майский | Обоянский РЭС | Курская область | Быкановский с/с. | 10/0,4 | 0.25 | 0.02731 | 0.21022
2892 | ТП 167 Боровка | Горшеченский РЭС | Курская область | Солдатский с/с. | 10/0,4 | 0.4 | 0.0085048 | 0.36957
2893 | КТП №289 (455 7/25) с. Гридасово | Обоянский РЭС | Курская область | Гридасовский с/с. | 10/0,4 | 0.025 | 0.0048224 | 0.019048
2894 | ТП 174 Белгородка | Горшеченский РЭС | Курская область | Среднеапоческий с/с. | 10/0,4 | 0.25 | 0.2025 | 0.04484
2895 | ТП 293 | Касторенский РЭС | Курская область | Андреевский с/с. | 10/0,4 | 0.063 | 0.027668 | 0.033353
2896 | КТП 101 | Солнцевский РЭС | Курская область | Ивановский с/с. | 10/0,4 | 0.1 | 0.097967 | 0.001919
2897 | ТП 168 Боровка | Горшеченский РЭС | Курская область | Солдатский с/с. | 10/0,4 | 0.1 | 0.011284 | 0.083748
2898 | ТП 294 | Касторенский РЭС | Курская область | Андреевский с/с. | 10/0,4 | 0.1 | 0.033848 | 0.062448
2899 | КТП 102 | Солнцевский РЭС | Курская область | Ивановский с/с. | 10/0,4 | 0.04 | 0.0252 | 0.013971
2900 | ТП 169 Никандровка | Горшеченский РЭС | Курская область | Богатыревский с/с. | 10/0,4 | 0.1 | 0.0049536 | 0.089724
2901 | ТП 173 Средние Апочки | Горшеченский РЭС | Курская область | Среднеапоческий с/с. | 10/0,4 | 0.4 | 0.0061642 | 0.37178
2902 | КТП №290 (457 2/63) х. Точилин | Обоянский РЭС | Курская область | Котельниковский с/с. | 10/0,4 | 0.063 | 0.05103 | 0.0113
2903 | ТП 175 Белгородка | Горшеченский РЭС | Курская область | Среднеапоческий с/с. | 10/0,4 | 0.25 | 0.048134 | 0.19056
2904 | КТП 103 | Солнцевский РЭС | Курская область | Ивановский с/с. | 10/0,4 | 0.04 | 0.0035563 | 0.034403
2905 | КТП №291 (457 3/160) с.Котельниково | Обоянский РЭС | Курская область | Котельниковский с/с. | 10/0,4 | 0.16 | 0.038413 | 0.11478
2906 | ТП 170 Степановка | Горшеченский РЭС | Курская область | Знаменский с/с. | 10/0,4 | 0.1 | 0.011839 | 0.083224
2907 | ТП 176 Белгородка | Горшеченский РЭС | Курская область | Среднеапоческий с/с. | 10/0,4 | 0.1 | 0.04148 | 0.055243
2908 | КТП №292 (457 5/160) с.Котельниково | Обоянский РЭС | Курская область | Котельниковский с/с. | 10/0,4 | 0.16 | 0.1008 | 0.055885
2909 | ТП 178 Н.Клещенка | Горшеченский РЭС | Курская область | Среднеапоческий с/с. | 10/0,4 | 0.063 | 0.05103 | 0.0113
2910 | КТПК №293 (457 6/250) с.Котельниково | Обоянский РЭС | Курская область | Котельниковский с/с. | 10/0,4 | 0.25 | 0.0042524 | 0.23199
2911 | ТП 402 Миролюбово | Фатежский РЭС | Курская область | Верхнехотемльский с/с. | 10/0,4 | 0.4 | 0.030857 | 0.34847
2912 | ТП 295 | Касторенский РЭС | Курская область | Андреевский с/с. | 10/0,4 | 0.25 | 0.048139 | 0.19056
2913 | ТП 177 В.Клещенка | Горшеченский РЭС | Курская область | Среднеапоческий с/с. | 10/0,4 | 0.1 | 0.013877 | 0.0813
2914 | ТП 296 | Касторенский РЭС | Курская область | Андреевский с/с. | 10/0,4 | 0.1 | 0.077936 | 0.020829
2915 | КТП 104 | Солнцевский РЭС | Курская область | Бунинский с/с. | 10/0,4 | 0.063 | 0.05418 | 0.0083261
2916 | ТП 404 Миролюбово, Водокачка | Фатежский РЭС | Курская область | Верхнехотемльский с/с. | 10/0,4 | 0.1 | 0.041172 | 0.055533
2917 | ТП 297 | Касторенский РЭС | Курская область | Андреевский с/с. | 10/0,4 | 0.1 | 0.024894 | 0.0709
2918 | КТП №294 (457 7/160) с.Котельниково | Обоянский РЭС | Курская область | Котельниковский с/с. | 10/0,4 | 0.16 | 0.058121 | 0.096173
2919 | ТП 405 Миролюбово, Н.улица | Фатежский РЭС | Курская область | Верхнехотемльский с/с. | 10/0,4 | 0.063 | 0.0054933 | 0.054286
2920 | КТП №295 (457 8/100) с.Котельниково | Обоянский РЭС | Курская область | Котельниковский с/с. | 10/0,4 | 0.1 | 0.077295 | 0.021433
2921 | КТП №296 (457 10/250) с.Котельниково | Обоянский РЭС | Курская область | Котельниковский с/с. | 10/0,4 | 0.25 | 0.065759 | 0.17392
2922 | КТП №297 (457 11/160) с.Котельниково | Обоянский РЭС | Курская область | Котельниковский с/с. | 10/0,4 | 0.16 | 0.030357 | 0.12238
2923 | КТП №298 (457 12/60) с. Котельниково | Обоянский РЭС | Курская область | Котельниковский с/с. | 10/0,4 | 0.06 | 0.014876 | 0.042597
2924 | ТП 300 | Касторенский РЭС | Курская область | Андреевский с/с. | 10/0,4 | 0.1 | 0.1 | 0
2925 | ТП 408 Шатовка, Ларинка, Церковь | Фатежский РЭС | Курская область | Верхнехотемльский с/с. | 10/0,4 | 0.1 | 0.013696 | 0.081471
2926 | КТП №299 (457 13/100) с. Котельниково | Обоянский РЭС | Курская область | Котельниковский с/с. | 10/0,4 | 0.1 | 0.026312 | 0.069562
2927 | ТП 409 Озерки | Фатежский РЭС | Курская область | Верхнехотемльский с/с. | 10/0,4 | 0.063 | 0.05103 | 0.0113
2928 | КТП №301 (4511 1/40) с. Дрозды | Обоянский РЭС | Курская область | Котельниковский с/с. | 10/0,4 | 0.04 | 0.0060634 | 0.032036
2929 | ТП-10кВ 407 Федоревка | Фатежский РЭС | Курская область | д. Федореевка | 10/0,4 | 0.16 | 0.011537 | 0.14015
2930 | СКТП №306 (4511 10/320) с. Дрозды | Обоянский РЭС | Курская область | Котельниковский с/с. | 10/0,4 | 0.32 | 0.046156 | 0.25851
2931 | КТП 105 | Солнцевский РЭС | Курская область | Ивановский с/с. | 10/0,4 | 0.1 | 0.013761 | 0.08141
2932 | ТП 406 Милаковка, Школа, Клуб | Фатежский РЭС | Курская область | д. Милаковка | 10/0,4 | 0.1 | 0.058898 | 0.0388
2933 | КТПК №307 (4511 11/400) х. Дрозды | Обоянский РЭС | Курская область | Котельниковский с/с. | 10/0,4 | 0.25 | 0.048194 | 0.1905
2934 | КТПК № 499 (ВЛ 413) Дет. сад | Обоянский РЭС | Курская область | г.Обоянь | 10/0,4 | 0.25 | 0.13238 | 0.11103
2935 | КТП 106 | Солнцевский РЭС | Курская область | Ивановский с/с. | 10/0,4 | 0.25 | 0.215 | 0.03304
2936 | ТП 411 (Кофоновка) | Фатежский РЭС | Курская область | д. Кофановка | 10/0,4 | 0.063 | 0.03969 | 0.022005
2937 | КТП 107 | Солнцевский РЭС | Курская область | Ивановский с/с. | 10/0,4 | 0.1 | 0.095218 | 0.0045143
2938 | КТП №308 (4514 2/100) с. Быканово | Обоянский РЭС | Курская область | Быкановский с/с. | 10/0,4 | 0.1 | 0.041056 | 0.055643
2939 | ТП 410 (Завидное) | Фатежский РЭС | Курская область | Верхнехотемльский с/с. | 10/0,4 | 0.06 | 0.0498 | 0.0096288
2940 | ТП 412 (р.Камыш) | Фатежский РЭС | Курская область | Верхнехотемльский с/с. | 10/0,4 | 0.06 | 0.0032486 | 0.053573
2941 | ЗТП-10кВ 150 (255 1/100) водозабор | Большесолдатский РЭС | Курская область | Большесолдатский с/с | 10/0,4 | 0.16 | 0.056427 | 0.097773
2942 | ТП 413 (Репринка школа) | Фатежский РЭС | Курская область | Верхнехотемльский с/с. | 10/0,4 | 0.1 | 0.0050696 | 0.089614
2943 | ТП 416 (д.Рудка) | Фатежский РЭС | Курская область | Верхнехотемльский с/с. | 10/0,4 | 0.1 | 0.0098315 | 0.085119
2944 | ТП 419 (Кофановка МТФ) | Фатежский РЭС | Курская область | Верхнехотемльский с/с. | 10/0,4 | 0.25 | 0.012429 | 0.22427
2945 | ТП 417 (сепаратор в/н башн) | Фатежский РЭС | Курская область | Верхнехотемльский с/с. | 10/0,4 | 0.25 | 0.2075 | 0.04012
2946 | ТП 418 (правление с/с) | Фатежский РЭС | Курская область | Верхнехотемльский с/с. | 10/0,4 | 0.25 | 0.047296 | 0.19135
2947 | ТП 268 | Касторенский РЭС | Курская область | Ореховский с/с. | 10/0,4 | 0.06 | 0.06 | 0
2948 | ТП 414 (Алисово МТФ) | Фатежский РЭС | Курская область | Верхнехотемльский с/с. | 10/0,4 | 0.1 | 0.0061844 | 0.088562
2949 | ТП 269 | Касторенский РЭС | Курская область | Ореховский с/с. | 10/0,4 | 0.06 | 0.035714 | 0.022926
2950 | ТП 415 (Ребендер) | Фатежский РЭС | Курская область | Верхнехотемльский с/с. | 10/0,4 | 0.1 | 0.063 | 0.034928
2951 | ТП 270 | Касторенский РЭС | Курская область | Ореховский с/с. | 10/0,4 | 0.16 | 0.0043684 | 0.14692
2952 | ТП 131 | Касторенский РЭС | Курская область | Краснодолинский с/с. | 10/0,4 | 0.4 | 0.28393 | 0.10957
2953 | ТП 271 | Касторенский РЭС | Курская область | Ореховский с/с. | 10/0,4 | 0.25 | 0.046847 | 0.19178
2954 | ТП 272 | Касторенский РЭС | Курская область | Ореховский с/с. | 10/0,4 | 0.4 | 0.067998 | 0.31341
2955 | ТП 273 | Касторенский РЭС | Курская область | Ореховский с/с. | 10/0,4 | 0.1 | 0.022932 | 0.072752
2956 | ТП 276 | Касторенский РЭС | Курская область | Ореховский с/с. | 10/0,4 | 0.063 | 0.011844 | 0.048291
2957 | ТП 431 Клушино Головачи | Фатежский РЭС | Курская область | Большежировский с/с. | 10/0,4 | 0.04 | 0.0060634 | 0.032036
2958 | ТП 274 | Касторенский РЭС | Курская область | Ореховский с/с. | 10/0,4 | 0.063 | 0.0042121 | 0.055496
2959 | ТП 275 | Касторенский РЭС | Курская область | Ореховский с/с. | 10/0,4 | 0.1 | 0.02043 | 0.075114
2960 | КТП №309 (4514 5/63) с. Быканово | Обоянский РЭС | Курская область | Быкановский с/с. | 10/0,4 | 0.063 | 0.0076977 | 0.052205
2961 | КТП-10кВ 3.9.1 4/40 Соломино | Фатежский РЭС | Курская область | Большежировский с/с. | 10/0,4 | 0.04 | 0.04 | 0
2962 | КТП №310 (4514 6/63) с. Быканово | Обоянский РЭС | Курская область | Быкановский с/с. | 10/0,4 | 0.063 | 0.019204 | 0.041343
2963 | ТП 433 МТФ | Фатежский РЭС | Курская область | Большежировский с/с. | 10/0,4 | 0.063 | 0.015572 | 0.044772
2964 | КТП №311 (4514 7/63) х. Знаменка | Обоянский РЭС | Курская область | Бабинский с/с. | 10/0,4 | 0.063 | 0.010386 | 0.049667
2965 | КТП №312 (4514 8/63) х. Знаменка | Обоянский РЭС | Курская область | Быкановский с/с. | 10/0,4 | 0.1 | 0.010059 | 0.084905
2966 | КТП №313 (4514 10/250) с. Быканово | Обоянский РЭС | Курская область | Быкановский с/с. | 10/0,4 | 0.25 | 0.047856 | 0.19082
2967 | ТП 435 (Кромское тр.ст) | Фатежский РЭС | Курская область | Большежировский с/с. | 10/0,4 | 0.25 | 0.012187 | 0.2245
2968 | КТП №317 (4514 14/160) с. Быканово | Обоянский РЭС | Курская область | Быкановский с/с. | 10/0,4 | 0.16 | 0.004207 | 0.14707
2969 | КТП №318 (4514 15/160) с. Быканово | Обоянский РЭС | Курская область | Быкановский с/с. | 10/0,4 | 0.16 | 0.018422 | 0.13365
2970 | КТП №319 (4514 16/100) с. Быканово | Обоянский РЭС | Курская область | Быкановский с/с. | 10/0,4 | 0.1 | 0.0075313 | 0.08729
2971 | КТП №320 (4514 17/40) с. Быканово | Обоянский РЭС | Курская область | Быкановский с/с. | 10/0,4 | 0.04 | 0.0047518 | 0.033274
2972 | КТПК 011 (415 11/250) после реконструкц. | Обоянский РЭС | Курская область | г.Обоянь | 10/0,4 | 0.25 | 0.15488 | 0.08979
2973 | КТП-10кВ 3.9.7 2/63 сепаратор Кромское | Фатежский РЭС | Курская область | Большежировский с/с. | 10/0,4 | 0.063 | 0.0066636 | 0.053182
2974 | КТП №324 (4514 22/250) с. Чекмари | Обоянский РЭС | Курская область | Гридасовский с/с. | 10/0,4 | 0.25 | 0.046812 | 0.19181
2975 | КТП-10кВ 3.9.7 9/250 д.Мелешинка с/с пра | Фатежский РЭС | Курская область | Большежировский с/с. | 10/0,4 | 0.25 | 0.018679 | 0.21837
2976 | КТП №326 (4514 24/100) х. Садовая Роща | Обоянский РЭС | Курская область | Гридасовский с/с. | 10/0,4 | 0.1 | 0.025363 | 0.070457
2977 | КТП №328 (4514 26/100) х.Садовая Роща | Обоянский РЭС | Курская область | Гридасовский с/с. | 10/0,4 | 0.1 | 0.020924 | 0.074648
2978 | КТП-10кВ 3.9.7 3/160 д.сад | Фатежский РЭС | Курская область | Большежировский с/с. | 10/0,4 | 0.16 | 0.0064518 | 0.14495
2979 | CКТП №315 (4514 12/100) с. Быканово | Обоянский РЭС | Курская область | Быкановский с/с. | 10/0,4 | 0.1 | 0.045278 | 0.051657
2980 | КТП-10кВ 3.9.7 5/160 Хлынино | Фатежский РЭС | Курская область | Большежировский с/с. | 10/0,4 | 0.16 | 0.019053 | 0.13305
2981 | ТП 310 (х. Барниковка) | Фатежский РЭС | Курская область | Большежировский с/с. | 10/0,4 | 0.4 | 0.01472 | 0.3637
2982 | CКТП №314 (4514 11/400) с. Быканово | Обоянский РЭС | Курская область | Быкановский с/с. | 10/0,4 | 0.4 | 0.068024 | 0.31339
2983 | МТП №323 (4514 21/250) с. Чекмари | Обоянский РЭС | Курская область | Гридасовский с/с. | 10/0,4 | 0.25 | 0.046302 | 0.19229
2984 | СТП 497 (4115 63 кВа) ул Ленина 102 | Обоянский РЭС | Курская область | г.Обоянь | 10/0,4 | 0.063 | 0.0050444 | 0.05471
2985 | КТП-10кВ 3.9.7 7/60 Кромское | Фатежский РЭС | Курская область | Большежировский с/с. | 10/0,4 | 0.06 | 0.020238 | 0.037535
2986 | КТП №325 (4514 23/250) с. Чекмари | Обоянский РЭС | Курская область | Гридасовский с/с. | 10/0,4 | 0.25 | 0.088519 | 0.15244
2987 | КТП-10кВ 3.9.7 8/60 х.Сибирь | Фатежский РЭС | Курская область | Большежировский с/с. | 10/0,4 | 0.06 | 0.0378 | 0.020957
2988 | ЗТП №331 (462 4/250) с. Р-Буды | Обоянский РЭС | Курская область | Р.Будский с/с. | 10/0,4 | 0.25 | 0.10198 | 0.13973
2989 | КТП №332 (462 5/250) с. Р-Буды | Обоянский РЭС | Курская область | Р.Будский с/с. | 10/0,4 | 0.25 | 0.039679 | 0.19854
2990 | КТП №334 (462 7/250) с. Р-Буды | Обоянский РЭС | Курская область | Р.Будский с/с. | 10/0,4 | 0.25 | 0.01993 | 0.21719
2991 | КТП-10кВ 3.9.8 1/40 Чибисовка Бочаковка | Фатежский РЭС | Курская область | Большежировский с/с. | 10/0,4 | 0.04 | 0.0051049 | 0.032941
2992 | СКТП №338 (462 11/160) с. Р-Буды | Обоянский РЭС | Курская область | Р.Будский с/с. | 10/0,4 | 0.16 | 0.1376 | 0.021146
2993 | КТП №329 (462 1/160) РПБ ПС Р-Буды | Обоянский РЭС | Курская область | Р.Будский с/с. | 10/0,4 | 0.1 | 0.086 | 0.013216
2994 | КТП-10кВ 3.9.8 3/40 х.Сдобниково | Фатежский РЭС | Курская область | Большежировский с/с. | 10/0,4 | 0.063 | 0.012732 | 0.047453
2995 | ТП 278 | Касторенский РЭС | Курская область | Ореховский с/с. | 10/0,4 | 0.4 | 0.030872 | 0.34846
2996 | ТП 113 | Касторенский РЭС | Курская область | Егорьевский с/с. | 10/0,4 | 0.25 | 0.215 | 0.03304
2997 | ТП 279 | Касторенский РЭС | Курская область | Ореховский с/с. | 10/0,4 | 0.4 | 0.344 | 0.052864
2998 | КТП-10кВ 3.9.8 2/250 ток | Фатежский РЭС | Курская область | Большежировский с/с. | 10/0,4 | 0.1 | 0.0573 | 0.040309
2999 | КТП №330 (462 3/400) с. Р-Буды | Обоянский РЭС | Курская область | Р.Будский с/с. | 10/0,4 | 0.4 | 0.1356 | 0.2496
3000 | ТП 114 | Касторенский РЭС | Курская область | Егорьевский с/с. | 10/0,4 | 0.063 | 0.017988 | 0.042491
3001 | ТП 117 | Касторенский РЭС | Курская область | Егорьевский с/с. | 10/0,4 | 0.25 | 0.037555 | 0.20055
3002 | КТП №333 (462 6/100) с. Р-Буды | Обоянский РЭС | Курская область | Р.Будский с/с. | 10/0,4 | 0.1 | 0.053385 | 0.044005
3003 | ТП 118 | Касторенский РЭС | Курская область | Егорьевский с/с. | 10/0,4 | 0.06 | 0.0039649 | 0.052897
3004 | ТП 119 | Касторенский РЭС | Курская область | Егорьевский с/с. | 10/0,4 | 0.1 | 0.086 | 0.013216
3005 | ТП 120 | Касторенский РЭС | Курская область | Егорьевский с/с. | 10/0,4 | 0.1 | 0.020576 | 0.074976
3006 | ТП 121 | Касторенский РЭС | Курская область | Егорьевский с/с. | 10/0,4 | 0.16 | 0.1376 | 0.021146
3007 | ТП 122 | Касторенский РЭС | Курская область | Егорьевский с/с. | 10/0,4 | 0.4 | 0.026549 | 0.35254
3008 | ТП 123 | Касторенский РЭС | Курская область | Егорьевский с/с. | 10/0,4 | 0.25 | 0.042075 | 0.19628
3009 | КТПК №335 (462 8/100) с. Р-Буды | Обоянский РЭС | Курская область | Р.Будский с/с. | 10/0,4 | 0.4 | 0.057662 | 0.32317
3010 | ТП 124 | Касторенский РЭС | Курская область | Егорьевский с/с. | 10/0,4 | 0.1 | 0.020798 | 0.074767
3011 | ТП 125 | Касторенский РЭС | Курская область | Егорьевский с/с. | 10/0,4 | 0.1 | 0.018014 | 0.077395
3012 | КТП №336 (462 9/100) с. Р-Буды | Обоянский РЭС | Курская область | Р.Будский с/с. | 10/0,4 | 0.16 | 0.0044441 | 0.14684
3013 | КТП №337 (462 10/160) с. Р-Буды | Обоянский РЭС | Курская область | Р.Будский с/с. | 10/0,4 | 0.25 | 0.016107 | 0.2208
3014 | КТП №339 (462 12/100) с. Р-Буды | Обоянский РЭС | Курская область | Р.Будский с/с. | 10/0,4 | 0.1 | 0.034937 | 0.061419
3015 | ТП 201 Нижние Борки | Горшеченский РЭС | Курская область | Нижнеборковский с/с. | 10/0,4 | 0.1 | 0.054459 | 0.04299
3016 | КТП №340 (462 13/160) с. Р-Буды | Обоянский РЭС | Курская область | Шевелевский с/с. | 10/0,4 | 0.16 | 0.038827 | 0.11439
3017 | ТП 202 Нижние Борки | Горшеченский РЭС | Курская область | Нижнеборковский с/с. | 10/0,4 | 0.063 | 0.058212 | 0.0045196
3018 | ТП 203 Цыгановка | Горшеченский РЭС | Курская область | Нижнеборковский с/с. | 10/0,4 | 0.063 | 0.0073799 | 0.052505
3019 | ТП 204 Масловка | Горшеченский РЭС | Курская область | Нижнеборковский с/с. | 10/0,4 | 0.063 | 0.0071328 | 0.052739
3020 | ТП 283 | Касторенский РЭС | Курская область | Ореховский с/с. | 10/0,4 | 0.1 | 0.0079853 | 0.086862
3021 | ТП 205 Нижние Борки | Горшеченский РЭС | Курская область | Нижнеборковский с/с. | 10/0,4 | 0.63 | 0.5103 | 0.113
3022 | ТП 284 | Касторенский РЭС | Курская область | Ореховский с/с. | 10/0,4 | 0.063 | 0.026458 | 0.034496
3023 | ТП 208 Нижние Борки | Горшеченский РЭС | Курская область | Нижнеборковский с/с. | 10/0,4 | 0.16 | 0.1376 | 0.021146
3024 | КТП №341 (462 14/250) с. Р-Буды | Обоянский РЭС | Курская область | Р.Будский с/с. | 10/0,4 | 0.16 | 0.03123 | 0.12156
3025 | КТП №342 (462 17/100) с. Р-Буды | Обоянский РЭС | Курская область | Р.Будский с/с. | 10/0,4 | 0.1 | 0.029066 | 0.066962
3026 | CКТП 352 (463 13/400) с. Н-Бабино | Обоянский РЭС | Курская область | Бабинский с/с. | 10/0,4 | 0.4 | 0.0049738 | 0.3729
3027 | СКТП №355 (463 16/400) с. В-Бабино | Обоянский РЭС | Курская область | Бабинский с/с. | 10/0,4 | 0.4 | 0.065955 | 0.31534
3028 | КТП №343 (463 1/100) с. Р-Буды | Обоянский РЭС | Курская область | Р.Будский с/с. | 10/0,4 | 0.1 | 0.037434 | 0.059062
3029 | ТП 285 | Касторенский РЭС | Курская область | Егорьевский с/с. | 10/0,4 | 0.4 | 0.016959 | 0.36159
3030 | ТП 461 Гаево л.л. | Фатежский РЭС | Курская область | Русановский с/с. | 10/0,4 | 0.04 | 0.023749 | 0.015341
3031 | КТП №344 (463 2/100) с. Долженково | Обоянский РЭС | Курская область | Р.Будский с/с. | 10/0,4 | 0.1 | 0.012076 | 0.083
3032 | КТП №346 (463 6/250) с. Бабино | Обоянский РЭС | Курская область | Бабинский с/с. | 10/0,4 | 0.25 | 0.215 | 0.03304
3033 | ТП 462 Плота | Фатежский РЭС | Курская область | Русановский с/с. | 10/0,4 | 0.04 | 0.011748 | 0.02667
3034 | ТП 147 12/1,25 Н.Борки | Горшеченский РЭС | Курская область | с. Болото | 10/0,4 | 0.00125 | 0.0011 | 0
3035 | КТП №347 (463 8/63) с. Бабино | Обоянский РЭС | Курская область | Бабинский с/с. | 10/0,4 | 0.063 | 0.019138 | 0.041405
3036 | ТП 463 Гаево клуб | Фатежский РЭС | Курская область | Русановский с/с. | 10/0,4 | 0.063 | 0.022009 | 0.038696
3037 | КТП №348 (463 9/100) с. Н-Бабино | Обоянский РЭС | Курская область | Бабинский с/с. | 10/0,4 | 0.1 | 0.0068049 | 0.087976
3038 | ТП 147 2/100 Н.Борки | Горшеченский РЭС | Курская область | Нижнеборковский с/с. | 10/0,4 | 0.16 | 0.12529 | 0.032764
3039 | КТП №349 (463 10/63) х. Долговишенский | Обоянский РЭС | Курская область | Бабинский с/с. | 10/0,4 | 0.063 | 0.05103 | 0.0113
3040 | КТП №350 (463 11/63) с. Бабино | Обоянский РЭС | Курская область | Бабинский с/с. | 10/0,4 | 0.063 | 0.01416 | 0.046105
3041 | ТП 147 4/160 Н.Борки | Горшеченский РЭС | Курская область | Нижнеборковский с/с. | 10/0,4 | 0.16 | 0.10335 | 0.053478
3042 | ТП 286 | Касторенский РЭС | Курская область | Ореховский с/с. | 10/0,4 | 0.25 | 0.045556 | 0.193
3043 | ТП 287 | Касторенский РЭС | Курская область | Ореховский с/с. | 10/0,4 | 0.16 | 0.03015 | 0.12258
3044 | ТП 147 5/100 Н.Борки | Горшеченский РЭС | Курская область | Нижнеборковский с/с. | 10/0,4 | 0.063 | 0.019083 | 0.041458
3045 | КТП №353 (463 14/100) с. Н. Бабино | Обоянский РЭС | Курская область | Бабинский с/с. | 10/0,4 | 0.1 | 0.01475 | 0.080476
3046 | ТП 465 Реут, Школа | Фатежский РЭС | Курская область | Русановский с/с. | 10/0,4 | 0.06 | 0.047251 | 0.012035
3047 | ТП 288 | Касторенский РЭС | Курская область | Ореховский с/с. | 10/0,4 | 0.1 | 0.018927 | 0.076533
3048 | КТП №354 (463 15/250) с. Бабино | Обоянский РЭС | Курская область | Бабинский с/с. | 10/0,4 | 0.25 | 0.034181 | 0.20373
3049 | ТП 147 6/63 Н.Борки | Горшеченский РЭС | Курская область | Нижнеборковский с/с. | 10/0,4 | 0.1 | 0.063342 | 0.034605
3050 | ТП 289 | Касторенский РЭС | Курская область | Ореховский с/с. | 10/0,4 | 0.04 | 0.0076877 | 0.030503
3051 | КТП №356 (463 18/250) с. Бабино | Обоянский РЭС | Курская область | Бабинский с/с. | 10/0,4 | 0.25 | 0.03124 | 0.20651
3052 | ТП 147 7/250 Н.Борки | Горшеченский РЭС | Курская область | Нижнеборковский с/с. | 10/0,4 | 0.25 | 0.034216 | 0.2037
3053 | ТП 466 (Н.Реут Ток) | Фатежский РЭС | Курская область | Русановский с/с. | 10/0,4 | 0.25 | 0.025333 | 0.21209
3054 | КТП №361 (464 6/160) школа с. Косиново | Обоянский РЭС | Курская область | Башкатовский с/с. | 10/0,4 | 0.16 | 0.06079 | 0.093654
3055 | ТП 147 8/100 Н.Борки | Горшеченский РЭС | Курская область | Нижнеборковский с/с. | 10/0,4 | 0.1 | 0.1 | 0
3056 | ТП 291 | Касторенский РЭС | Курская область | Егорьевский с/с. | 10/0,4 | 0.04 | 0.0324 | 0.0071744
3057 | ТП 493 (х.Гора) | Фатежский РЭС | Курская область | Молотычевский с/с. | 10/0,4 | 0.1 | 0.028188 | 0.06779
3058 | CКТП №364 (464 11/400) с. Косиново | Обоянский РЭС | Курская область | Башкатовский с/с. | 10/0,4 | 0.4 | 0.344 | 0.052864
3059 | ТП 292 | Касторенский РЭС | Курская область | Егорьевский с/с. | 10/0,4 | 0.16 | 0.0069562 | 0.14447
3060 | ТП 468 (Путчино) | Фатежский РЭС | Курская область | Русановский с/с. | 10/0,4 | 0.1 | 0.0043029 | 0.090338
3061 | КТП №357 (464 1/63) с. Р-Буды ул. Хутор | Обоянский РЭС | Курская область | Каменский с/с. | 10/0,4 | 0.063 | 0.024591 | 0.036258
3062 | ТП 491 (х. Гора МТФ) | Фатежский РЭС | Курская область | Молотычевский с/с. | 10/0,4 | 0.25 | 0.03125 | 0.2065
3063 | ТП 147 9/160 Н.Борки | Горшеченский РЭС | Курская область | Нижнеборковский с/с. | 10/0,4 | 0.16 | 0.015754 | 0.13617
3064 | КТП №358 (464 4/100) х. Лазы | Обоянский РЭС | Курская область | Башкатовский с/с. | 10/0,4 | 0.1 | 0.0046308 | 0.090029
3065 | СКТП №359 (464 5/100) с. Косиново | Обоянский РЭС | Курская область | Башкатовский с/с. | 10/0,4 | 0.1 | 0.036804 | 0.059657
3066 | ТП 469 (Путчино ОТФ) | Фатежский РЭС | Курская область | Русановский с/с. | 10/0,4 | 0.1 | 0.01024 | 0.084733
3067 | КТП №360 (464 7/100) с. Косиново | Обоянский РЭС | Курская область | Башкатовский с/с. | 10/0,4 | 0.1 | 0.021489 | 0.074114
3068 | ТП 501 ( Б.Мосток) | Фатежский РЭС | Курская область | Молотычевский с/с. | 10/0,4 | 0.063 | 0.015133 | 0.045186
3069 | КТП №362 (464 8/250) с. Косиново | Обоянский РЭС | Курская область | Башкатовский с/с. | 10/0,4 | 0.25 | 0.033742 | 0.20415
3070 | ТП 506 (М. Мосток) | Фатежский РЭС | Курская область | Молотычевский с/с. | 10/0,4 | 0.063 | 0.020344 | 0.040267
3071 | ТП 470 (Путчино Клуб, быт) | Фатежский РЭС | Курская область | Русановский с/с. | 10/0,4 | 0.16 | 0.018336 | 0.13373
3072 | ТП 505 (Моздовка) | Фатежский РЭС | Курская область | Молотычевский с/с. | 10/0,4 | 0.1 | 0.035639 | 0.060757
3073 | ТП 066 (1111 5/250) | Беловский РЭС | Курская область | Беловский с/с. | 10/0,4 | 0.25 | 0.25 | 0
3074 | ТП 069 ИПС (119) | Беловский РЭС | Курская область | Беловский с/с. | 10/0,4 | 0.16 | 0.073068 | 0.082064
3075 | ТП 500 (Хабаровка МТФ) | Фатежский РЭС | Курская область | Молотычевский с/с. | 10/0,4 | 0.063 | 0.0086915 | 0.051267
3076 | ТП 068 (1111 1/2Х250) сл.Белая. | Беловский РЭС | Курская область | Беловский с/с. | 10/0,4 | 0.5 | 0.454 | 0.043429
3077 | КТП-10кВ 3.10.5 1/63 Н.Реут Гостиница | Фатежский РЭС | Курская область | Русановский с/с. | 10/0,4 | 0.063 | 0.021983 | 0.03872
3078 | ТП 498 (Хмелевое ток) | Фатежский РЭС | Курская область | Молотычевский с/с. | 10/0,4 | 0.063 | 0.010139 | 0.049901
3079 | ТП 473 Школа | Фатежский РЭС | Курская область | Русановский с/с. | 10/0,4 | 0.16 | 0.020843 | 0.13136
3080 | ТП 507 (Хмелевое школа) | Фатежский РЭС | Курская область | Молотычевский с/с. | 10/0,4 | 0.25 | 0.031245 | 0.2065
3081 | ТП 474 х.Фрунзе Скважина | Фатежский РЭС | Курская область | Русановский с/с. | 10/0,4 | 0.1 | 0.0050595 | 0.089624
3082 | ТП 502 (Хмелевое клуб) | Фатежский РЭС | Курская область | Молотычевский с/с. | 10/0,4 | 0.25 | 0.063907 | 0.17567
3083 | CКТП №363 (464 9/100) с. Косиново | Обоянский РЭС | Курская область | Котельниковский с/с. | 10/0,4 | 0.1 | 0.057794 | 0.039843
3084 | ТП 496 (арочный коровник) | Фатежский РЭС | Курская область | Молотычевский с/с. | 10/0,4 | 0.063 | 0.016662 | 0.043743
3085 | КТП №365 (464 17/100) х. Михеев | Обоянский РЭС | Курская область | Башкатовский с/с. | 10/0,4 | 0.1 | 0.0573 | 0.040309
3086 | ТП 497 (Хмелевое водокачка) | Фатежский РЭС | Курская область | Молотычевский с/с. | 10/0,4 | 0.063 | 0.0568 | 0.005853
3087 | КТП №371 (467 7/250) с. Бушмено | Обоянский РЭС | Курская область | Каменский с/с. | 10/0,4 | 0.25 | 0.095864 | 0.1455
3088 | СКТП №373 (467 9/400) с. Бушмено | Обоянский РЭС | Курская область | Каменский с/с. | 10/0,4 | 0.4 | 0.021464 | 0.35734
3089 | ТП 495 (Хмелевое МТФ) | Фатежский РЭС | Курская область | Молотычевский с/с. | 10/0,4 | 0.16 | 0.0069461 | 0.14448
3090 | КТП №376 (467 13/400) с. Бушмено | Обоянский РЭС | Курская область | Каменский с/с. | 10/0,4 | 0.4 | 0.014947 | 0.36349
3091 | ТП 503 (х. Ламоновка) | Фатежский РЭС | Курская область | Молотычевский с/с. | 10/0,4 | 0.04 | 0.011466 | 0.026936
3092 | КТП №366 (467 2/63) с. Шмырево | Обоянский РЭС | Курская область | Каменский с/с. | 10/0,4 | 0.063 | 0.049647 | 0.012605
3093 | ТП 508 (Хмелевое с/совет) | Фатежский РЭС | Курская область | Молотычевский с/с. | 10/0,4 | 0.1 | 0.011789 | 0.083271
3094 | КТП №367 (467 3/160) с. Шмырево | Обоянский РЭС | Курская область | Каменский с/с. | 10/0,4 | 0.25 | 0.0093473 | 0.22718
3095 | КТП №368 (467 4/100) с. Шмырево | Обоянский РЭС | Курская область | Каменский с/с. | 10/0,4 | 0.1 | 0.045848 | 0.051119
3096 | КТП №369 (467 5/160) с. Картамышево | Обоянский РЭС | Курская область | Каменский с/с. | 10/0,4 | 0.16 | 0.019789 | 0.13236
3097 | ТП 499 (х. Кузнечная) | Фатежский РЭС | Курская область | Молотычевский с/с. | 10/0,4 | 0.063 | 0.016334 | 0.044053
3098 | КТП №370 (467 6/40) с. Картамышево | Обоянский РЭС | Курская область | Каменский с/с. | 10/0,4 | 0.04 | 0.020843 | 0.018084
3099 | ТП 504 (х. Зубковка) | Фатежский РЭС | Курская область | Молотычевский с/с. | 10/0,4 | 0.063 | 0.025187 | 0.035696
3100 | КТП №372 (467 8/63) с. Бушмено | Обоянский РЭС | Курская область | Каменский с/с. | 10/0,4 | 0.063 | 0.032329 | 0.028953
3101 | ТП 512 Молотычи | Фатежский РЭС | Курская область | Молотычевский с/с. | 10/0,4 | 0.06 | 0.03291 | 0.025573
3102 | КТП №374 (467 10/160) с. Бушмено | Обоянский РЭС | Курская область | Каменский с/с. | 10/0,4 | 0.16 | 0.049415 | 0.10439
3103 | КТП №375 (467 11/250) с. Бушмено | Обоянский РЭС | Курская область | Каменский с/с. | 10/0,4 | 0.4 | 0.019774 | 0.35893
3104 | ТП 511 Молотычи | Фатежский РЭС | Курская область | Молотычевский с/с. | 10/0,4 | 0.1 | 0.043795 | 0.053057
3105 | КТП №377 (467 14/100) с. Бегичево | Обоянский РЭС | Курская область | Каменский с/с. | 10/0,4 | 0.1 | 0.05225 | 0.045076
3106 | ТП 510 Ток Д.К. | Фатежский РЭС | Курская область | Молотычевский с/с. | 10/0,4 | 0.4 | 0.079817 | 0.30225
3107 | СКТП №389 (468 14/400) с. Каменка | Обоянский РЭС | Курская область | Каменский с/с. | 10/0,4 | 0.4 | 0.344 | 0.052864
3108 | ТП 513 ( СТФ) | Фатежский РЭС | Курская область | Молотычевский с/с. | 10/0,4 | 0.4 | 0.01424 | 0.36416
3109 | КТП №378 (468 1/40) с. Гремячка | Обоянский РЭС | Курская область | Каменский с/с. | 10/0,4 | 0.04 | 0.0063559 | 0.03176
3110 | ТП 514 (х.Антоновка) | Фатежский РЭС | Курская область | Молотычевский с/с. | 10/0,4 | 0.04 | 0.015052 | 0.02355
3111 | КТП №379 (468 2/160) с. Гремячка | Обоянский РЭС | Курская область | Каменский с/с. | 10/0,4 | 0.16 | 0.017676 | 0.13435
3112 | ТП 515 (Антоновка) | Фатежский РЭС | Курская область | Верхнехотемльский с/с. | 10/0,4 | 0.25 | 0.090431 | 0.15063
3113 | КТПК №162 (4113 6/100) Терапия | Обоянский РЭС | Курская область | Зоринский с/с. | 10/0,4 | 0.16 | 0.0078692 | 0.14361
3114 | КТП №381 (468 4/250) с. Каменка | Обоянский РЭС | Курская область | Каменский с/с. | 10/0,4 | 0.25 | 0.049687 | 0.1891
3115 | КТП №382 (468 5/160) с. Каменка скважина | Обоянский РЭС | Курская область | Каменский с/с. | 10/0,4 | 0.16 | 0.0102 | 0.14141
3116 | КТП №383 (468 6/100) с. Каменка | Обоянский РЭС | Курская область | Каменский с/с. | 10/0,4 | 0.1 | 0.065794 | 0.03229
3117 | ТП 551 д.Шахово | Фатежский РЭС | Курская область | Солдатский с/с. | 10/0,4 | 0.1 | 0.063 | 0.034928
3118 | КТП №384 (468 7/100) с. Каменка | Обоянский РЭС | Курская область | Каменский с/с. | 10/0,4 | 0.1 | 0.033121 | 0.063133
3119 | КТП №385 (468 8/250) с. Каменка | Обоянский РЭС | Курская область | Каменский с/с. | 10/0,4 | 0.25 | 0.074011 | 0.16613
3120 | ТП 553 д.Шахово, МТФ | Фатежский РЭС | Курская область | Солдатский с/с. | 10/0,4 | 0.25 | 0.2025 | 0.04484
3121 | ТП 556 Солдатское, В/башня | Фатежский РЭС | Курская область | Солдатский с/с. | 10/0,4 | 0.16 | 0.039059 | 0.11417
3122 | КТПК №386 (468 9/63) с. Каменка школа | Обоянский РЭС | Курская область | Каменский с/с. | 10/0,4 | 0.063 | 0.013822 | 0.046424
3123 | ТП 555 Болонино | Фатежский РЭС | Курская область | Солдатский с/с. | 10/0,4 | 0.06 | 0.06 | 0
3124 | КТП №387 (468 10/250) с. Каменка | Обоянский РЭС | Курская область | Каменский с/с. | 10/0,4 | 0.25 | 0.16266 | 0.082448
3125 | ТП 554 Солдатское | Фатежский РЭС | Курская область | д. Солдатское | 10/0,4 | 0.16 | 0.055044 | 0.099078
3126 | ТП 558 Солдатское, с/совет | Фатежский РЭС | Курская область | Солдатский с/с. | 10/0,4 | 0.16 | 0.04094 | 0.11239
3127 | КТП №388 (468 12/250) с. Каменка | Обоянский РЭС | Курская область | Каменский с/с. | 10/0,4 | 0.25 | 0.038605 | 0.19956
3128 | КТП №390 (468 15/63) с. Каменка | Обоянский РЭС | Курская область | Каменский с/с. | 10/0,4 | 0.063 | 0.049879 | 0.012386
3129 | ТП 559 Черякино, МТФ | Фатежский РЭС | Курская область | Солдатский с/с. | 10/0,4 | 0.16 | 0.0075767 | 0.14389
3130 | КТП №391 (469 3/100) с. Башкатово | Обоянский РЭС | Курская область | Башкатовский с/с. | 10/0,4 | 0.1 | 0.037853 | 0.058667
3131 | ТП 557 Черякино | Фатежский РЭС | Курская область | Солдатский с/с. | 10/0,4 | 0.1 | 0.017333 | 0.078038
3132 | КТП №392 (469 4/100) с. Башкатово | Обоянский РЭС | Курская область | Башкатовский с/с. | 10/0,4 | 0.25 | 0.068826 | 0.17103
3133 | КТП №393 (469 6/63) с. Башкатово | Обоянский РЭС | Курская область | Башкатовский с/с. | 10/0,4 | 0.06 | 0.0076977 | 0.049373
3134 | КТП-10кВ 2.12.8 7/100 х.Веселый | Фатежский РЭС | Курская область | Солдатский с/с. | 10/0,4 | 0.1 | 0.063 | 0.034928
3135 | КТП №395 (469 8/100) с. Башкатово | Обоянский РЭС | Курская область | Шевелевский с/с. | 10/0,4 | 0.1 | 0.037107 | 0.059371
3136 | КТП-10кВ 2.12.8 8/40 Фатьяновка | Фатежский РЭС | Курская область | Солдатский с/с. | 10/0,4 | 0.04 | 0.029444 | 0.0099648
3137 | КТП №396 (469 10/100) с. Башкатово | Обоянский РЭС | Курская область | Башкатовский с/с. | 10/0,4 | 0.18 | 0.0055488 | 0.16468
3138 | КТП №397 (469 13/100) с. Шевелево | Обоянский РЭС | Курская область | Шевелевский с/с. | 10/0,4 | 0.1 | 0.017787 | 0.07761
3139 | КТП-10кВ 2.12.8 18/160 Н.Халчи, Д.сад, П | Фатежский РЭС | Курская область | Солдатский с/с. | 10/0,4 | 0.16 | 0.014977 | 0.1369
3140 | КТП №398 (469 14/63) с. Шевелево | Обоянский РЭС | Курская область | Шевелевский с/с. | 10/0,4 | 0.063 | 0.013711 | 0.046529
3141 | КТП-10кВ 2.12.8 16/60 Н.Халчи, Мастерски | Фатежский РЭС | Курская область | Солдатский с/с. | 10/0,4 | 0.06 | 0.0053672 | 0.051573
3142 | КТП-10кВ 2.12.8 11/160 Н.Холчи, с/совет | Фатежский РЭС | Курская область | Солдатский с/с. | 10/0,4 | 0.16 | 0.02385 | 0.12853
3143 | КТП №401 (469 20/160) с. Шевелево | Обоянский РЭС | Курская область | Шевелевский с/с. | 10/0,4 | 0.16 | 0.007728 | 0.14374
3144 | КТП-10кВ 2.12.8 6/60 Любимовка,больница | Фатежский РЭС | Курская область | Солдатский с/с. | 10/0,4 | 0.06 | 0.025651 | 0.032426
3145 | КТП-10кВ 2.12.8 3/60 Любимовка | Фатежский РЭС | Курская область | Солдатский с/с. | 10/0,4 | 0.06 | 0.06 | 0
3146 | КТП-10кВ 2.12.8 10/60 Пилюгинка | Фатежский РЭС | Курская область | Солдатский с/с. | 10/0,4 | 0.063 | 0.024728 | 0.036129
3147 | КТП №402 (469 21/40) с. Шевелево | Обоянский РЭС | Курская область | Шевелевский с/с. | 10/0,4 | 0.04 | 0.0045854 | 0.033431
3148 | КТП №404 (469 24/40) х. Плотя похищено | Обоянский РЭС | Курская область | Шевелевский с/с. | 10/0,4 | 0.04 | 0.0344 | 0.0052864
3149 | КТП-10кВ 2.12.8 9/400 Н.Халчи, Ток | Фатежский РЭС | Курская область | Солдатский с/с. | 10/0,4 | 0.4 | 0.324 | 0.071744
3150 | КТП-10кВ 2.12.8 19/63 д.Суходол | Фатежский РЭС | Курская область | Солдатский с/с. | 10/0,4 | 0.063 | 0.061279 | 0.0016244
3151 | КТП №406 (469 26/100) с. Платоновка | Обоянский РЭС | Курская область | Шевелевский с/с. | 10/0,4 | 0.1 | 0.01133 | 0.083705
3152 | КТП-10кВ 2.12.8 12/160 д.Суходол, МТФ | Фатежский РЭС | Курская область | Солдатский с/с. | 10/0,4 | 0.16 | 0.0051453 | 0.14618
3153 | КТП-10кВ 2.12.8 24/63 В.Халчи, Школа | Фатежский РЭС | Курская область | Солдатский с/с. | 10/0,4 | 0.063 | 0.063 | 0
3154 | СКТП №399 (469 12/400) с. Шевелево | Обоянский РЭС | Курская область | Шевелевский с/с. | 10/0,4 | 0.4 | 0.08638 | 0.29606
3155 | КТП-10кВ 2.12.8 13/63 В.Холчи, Клуб | Фатежский РЭС | Курская область | Солдатский с/с. | 10/0,4 | 0.063 | 0.0073194 | 0.052562
3156 | СКТП №400 (469 17/400) с. Шевелево | Обоянский РЭС | Курская область | Шевелевский с/с. | 10/0,4 | 0.4 | 0.054777 | 0.32589
3157 | КТП-10кВ 2.12.8 20/63 В.Холчи | Фатежский РЭС | Курская область | Солдатский с/с. | 10/0,4 | 0.063 | 0.0086663 | 0.051291
3158 | ТП 532 д.Подымовка | Фатежский РЭС | Курская область | Солдатский с/с. | 10/0,4 | 0.1 | 0.023794 | 0.071938
3159 | ТП 531 Подымовка Водокачка | Фатежский РЭС | Курская область | Солдатский с/с. | 10/0,4 | 0.1 | 0.055927 | 0.041605
3160 | ТП 147 11/250 Н.Борки | Горшеченский РЭС | Курская область | Сосновский с/с. | 10/0,4 | 0.25 | 0.061315 | 0.17812
3161 | ЗТП 112 | Солнцевский РЭС | Курская область | Ивановский с/с. | 10/0,4 | 0.4 | 0.064467 | 0.31674
3162 | CТП 505 Вислое | Горшеченский РЭС | Курская область | Сосновский с/с. | 10/0,4 | 0.025 | 0.0215 | 0.003304
3163 | ТП 404 Сосновка | Горшеченский РЭС | Курская область | Сосновский с/с. | 10/0,4 | 0.16 | 0.0091959 | 0.14236
3164 | ТП 405 Сосновка | Горшеченский РЭС | Курская область | Сосновский с/с. | 10/0,4 | 0.25 | 0.054706 | 0.18436
3165 | ТП 406 Сосновка | Горшеченский РЭС | Курская область | Сосновский с/с. | 10/0,4 | 0.25 | 0.017121 | 0.21984
3166 | ТП 407 Сосновка | Горшеченский РЭС | Курская область | Сосновский с/с. | 10/0,4 | 0.1 | 0.056709 | 0.040867
3167 | ТП 408 Сосновка | Горшеченский РЭС | Курская область | Сосновский с/с. | 10/0,4 | 0.4 | 0.268 | 0.12461
3168 | ТП 409 Сосновка | Горшеченский РЭС | Курская область | Сосновский с/с. | 10/0,4 | 0.063 | 0.021101 | 0.039553
3169 | ТП 344 Сосновка | Горшеченский РЭС | Курская область | Сосновский с/с. | 10/0,4 | 0.1 | 0.034842 | 0.06151
3170 | ТП 087 Строителей Новокасторное | Касторенский РЭС | Курская область | п. Новокасторное | 10/0,4 | 0.16 | 0.060356 | 0.094064
3171 | ТП 345 Сосновка | Горшеченский РЭС | Курская область | Сосновский с/с. | 10/0,4 | 0.16 | 0.09946 | 0.05715
3172 | ТП 410 Сосновка | Горшеченский РЭС | Курская область | Сосновский с/с. | 10/0,4 | 0.1 | 0.050298 | 0.046919
3173 | ТП 089 | Касторенский РЭС | Курская область | Краснодолинский с/с. | 10/0,4 | 0.25 | 0.0088579 | 0.22764
3174 | ТП 091 | Касторенский РЭС | Курская область | Краснодолинский с/с. | 10/0,4 | 0.04 | 0.0252 | 0.013971
3175 | ТП 092 | Касторенский РЭС | Курская область | Краснодолинский с/с. | 10/0,4 | 0.16 | 0.16 | 0
3176 | ТП 093 Школа Кр. Долина | Касторенский РЭС | Курская область | п. Касторное | 10/0,4 | 0.16 | 0.014316 | 0.13753
3177 | ТП 113 | Солнцевский РЭС | Курская область | Ивановский с/с. | 10/0,4 | 0.25 | 0.036794 | 0.20127
3178 | ТП 095 | Касторенский РЭС | Курская область | Краснодолинский с/с. | 10/0,4 | 0.16 | 0.074485 | 0.080726
3179 | ТП 096 | Касторенский РЭС | Курская область | Краснодолинский с/с. | 10/0,4 | 0.16 | 0.055317 | 0.098821
3180 | ТП 097 | Касторенский РЭС | Курская область | Краснодолинский с/с. | 10/0,4 | 0.063 | 0.024491 | 0.036353
3181 | ТП 098 | Касторенский РЭС | Курская область | Краснодолинский с/с. | 10/0,4 | 0.063 | 0.024995 | 0.035877
3182 | КТП №407 (471 1/100) с. П-Котельниково | Обоянский РЭС | Курская область | Котельниковский с/с. | 10/0,4 | 0.063 | 0.0038993 | 0.055791
3183 | ТП 053 (119 1/100) | Беловский РЭС | Курская область | Бобравский с/с. | 10/0,4 | 0.1 | 0.05342 | 0.043971
3184 | КТП №416 (471 11/63) с.П-Котельниково | Обоянский РЭС | Курская область | Котельниковский с/с. | 10/0,4 | 0.063 | 0.029843 | 0.031301
3185 | ТП 055 (119 13/100) | Беловский РЭС | Курская область | Беловский с/с. | 10/0,4 | 0.063 | 0.063 | 0
3186 | КТП №418 (471 14/40) с. П-Котельниково | Обоянский РЭС | Курская область | Котельниковский с/с. | 10/0,4 | 0.04 | 0.022523 | 0.016498
3187 | ТП 100 | Касторенский РЭС | Курская область | Краснодолинский с/с. | 10/0,4 | 0.1 | 0.012006 | 0.083067
3188 | ТП 056 (119 12/160) | Беловский РЭС | Курская область | Беловский с/с | 10/0,4 | 0.063 | 0.063 | 0
3189 | ТП 057 (119 4/100) | Беловский РЭС | Курская область | Беловский с/с. | 10/0,4 | 0.1 | 0.058444 | 0.039229
3190 | ТП 101 | Касторенский РЭС | Курская область | Краснодолинский с/с. | 10/0,4 | 0.1 | 0.0573 | 0.040309
3191 | ТП 058 (119 3/250) | Беловский РЭС | Курская область | Беловский с/с | 10/0,4 | 0.25 | 0.25 | 0
3192 | КТП №417 (471 12/63) с. П-Котельниково | Обоянский РЭС | Курская область | Котельниковский с/с. | 10/0,4 | 0.063 | 0.0063408 | 0.053486
3193 | КТП №408 (471 2/100) с.П-Котельниково | Обоянский РЭС | Курская область | Котельниковский с/с. | 10/0,4 | 0.1 | 0.037777 | 0.058738
3194 | ТП 102 | Касторенский РЭС | Курская область | Краснодолинский с/с. | 10/0,4 | 0.1 | 0.024339 | 0.071424
3195 | ТП 059 (119 5/250) | Беловский РЭС | Курская область | Беловский с/с | 10/0,4 | 0.25 | 0.1381 | 0.10563
3196 | КТП №409 (471 3/63) с. Потопахино | Обоянский РЭС | Курская область | Котельниковский с/с. | 10/0,4 | 0.063 | 0.017953 | 0.042524
3197 | ТП 060 (119 6/250) | Беловский РЭС | Курская область | Бобравский с/с. | 10/0,4 | 0.1 | 0.090037 | 0.0094048
3198 | КТП 410 (471 4/400) с. Потопахино | Обоянский РЭС | Курская область | Котельниковский с/с. | 10/0,4 | 0.25 | 0.034125 | 0.20379
3199 | КТПК №411 (471 5/400) с. Потопахино | Обоянский РЭС | Курская область | Котельниковский с/с. | 10/0,4 | 0.4 | 0.14777 | 0.23811
3200 | ТП 062 (119 10/100) | Беловский РЭС | Курская область | Малосолдатский с/с. | 10/0,4 | 0.1 | 0.1 | 0
3201 | ТП 104 | Касторенский РЭС | Курская область | Краснодолинский с/с. | 10/0,4 | 0.25 | 0.215 | 0.03304
3202 | ТП 063 (119 8/100) | Беловский РЭС | Курская область | Беловский с/с. | 10/0,4 | 0.16 | 0.044527 | 0.10901
3203 | КТП №413 (471 7/40) с. Потопахино | Обоянский РЭС | Курская область | Котельниковский с/с. | 10/0,4 | 0.04 | 0.014745 | 0.023841
3204 | КТП №414 (471 8/100) с. Потопахино | Обоянский РЭС | Курская область | Котельниковский с/с. | 10/0,4 | 0.1 | 0.025414 | 0.07041
3205 | СКТП №415 (471 9/250) с. Потопахино | Обоянский РЭС | Курская область | Котельниковский с/с. | 10/0,4 | 0.25 | 0.0047215 | 0.23154
3206 | ТП 064 (119 9/400) | Беловский РЭС | Курская область | Малосолдатский с/с. | 10/0,4 | 0.4 | 0.30537 | 0.089333
3207 | ТП 061 (119 7/250) | Беловский РЭС | Курская область | Беловский с/с | 10/0,4 | 0.25 | 0.090461 | 0.1506
3208 | СКТП №422 (472 4/100) х. Кавказ | Обоянский РЭС | Курская область | Котельниковский с/с. | 10/0,4 | 0.1 | 0.037288 | 0.0592
3209 | ТП 114 | Солнцевский РЭС | Курская область | Ивановский с/с. | 10/0,4 | 0.25 | 0.049627 | 0.18915
3210 | СКТП №421 (472 3/400) с. М-Крюки | Обоянский РЭС | Курская область | Котельниковский с/с. | 10/0,4 | 0.4 | 0.030085 | 0.3492
3211 | СКТП №420 (472 2/250) с. М-Крюки | Обоянский РЭС | Курская область | Котельниковский с/с. | 10/0,4 | 0.25 | 0.014412 | 0.2224
3212 | СКТП 423 (472 6/250) с. М-Крюки | Обоянский РЭС | Курская область | Котельниковский с/с. | 10/0,4 | 0.25 | 0.11247 | 0.12982
3213 | КТП №424 (472 7/100) с. М-Крюки | Обоянский РЭС | Курская область | Котельниковский с/с. | 10/0,4 | 0.1 | 0.059635 | 0.038105
3214 | КТП №425 (472 8/160) с. М-Крюки | Обоянский РЭС | Курская область | Котельниковский с/с. | 10/0,4 | 0.16 | 0.045046 | 0.10852
3215 | КТП №426 (472 9/100) с. М-Крюки | Обоянский РЭС | Курская область | Котельниковский с/с. | 10/0,4 | 0.1 | 0.033258 | 0.063005
3216 | СКТП №427 (472 10/250) х. Гремячка | Обоянский РЭС | Курская область | Каменский с/с. | 10/0,4 | 0.25 | 0.022896 | 0.21439
3217 | КТП №428 (475 1/63) х. Успеновка | Обоянский РЭС | Курская область | Зоринский с/с. | 10/0,4 | 0.063 | 0.03969 | 0.022005
3218 | КТП №429 (475 2/63) х. Крючек | Обоянский РЭС | Курская область | Котельниковский с/с. | 10/0,4 | 0.063 | 0.03969 | 0.022005
3219 | КТП №430 (475 3/63) х. Версковое | Обоянский РЭС | Курская область | Котельниковский с/с. | 10/0,4 | 0.063 | 0.0032032 | 0.056448
3220 | КТП №431 (475 5/40) х. Ильинка | Обоянский РЭС | Курская область | Котельниковский с/с. | 10/0,4 | 0.04 | 0.0252 | 0.013971
3221 | КТП №432 (475 6/100) х.Задолженский | Обоянский РЭС | Курская область | Котельниковский с/с. | 10/0,4 | 0.1 | 0.083 | 0.016048
3222 | ЗТП №433 (477 1/2*250)КРС с.Котельниково | Обоянский РЭС | Курская область | Котельниковский с/с. | 10/0,4 | 0.5 | 0.19209 | 0.29067
3223 | КТП №434 (487 1/100) с. Филатово | Обоянский РЭС | Курская область | Р.Будский с/с. | 10/0,4 | 0.1 | 0.0066283 | 0.088143
3224 | КТП №435 (4810 1/63) с. Филатово | Обоянский РЭС | Курская область | Р.Будский с/с. | 10/0,4 | 0.063 | 0.063 | 0
3225 | CКТП №436 (4810 2/250) с. Филатово | Обоянский РЭС | Курская область | Р.Будский с/с. | 10/0,4 | 0.25 | 0.038645 | 0.19952
3226 | КТП №437 (4810 3/160) с. Филатово | Обоянский РЭС | Курская область | Р.Будский с/с. | 10/0,4 | 0.16 | 0.031144 | 0.12164
3227 | CКТП №438 (4810 4/63) с. Филатово | Обоянский РЭС | Курская область | Р.Будский с/с. | 10/0,4 | 0.063 | 0.05418 | 0.0083261
3228 | КТП №440 (4810 6/100) с. Филатово | Обоянский РЭС | Курская область | Р.Будский с/с. | 10/0,4 | 0.1 | 0.026665 | 0.069229
3229 | КТП №441 (4811 1/60) с. Долженково | Обоянский РЭС | Курская область | Р.Будский с/с. | 10/0,4 | 0.06 | 0.017373 | 0.04024
3230 | КТП №442 (4811 2/100) с. Долженково | Обоянский РЭС | Курская область | Р.Будский с/с. | 10/0,4 | 0.1 | 0.030362 | 0.065738
3231 | КТП №443 (4811 3/40) с. Долженково | Обоянский РЭС | Курская область | Р.Будский с/с. | 10/0,4 | 0.04 | 0.0089891 | 0.029274
3232 | КТП №444 (4811 4/100) с. Долженково | Обоянский РЭС | Курская область | Р.Будский с/с. | 10/0,4 | 0.1 | 0.0098921 | 0.085062
3233 | КТП №446 (4814 1/100) с. Бегичево | Обоянский РЭС | Курская область | Каменский с/с. | 10/0,4 | 0.1 | 0.011431 | 0.08361
3234 | КТП №449 (4814 6/63) ул. Гусиновка | Обоянский РЭС | Курская область | Каменский с/с. | 10/0,4 | 0.063 | 0.03969 | 0.022005
3235 | КТП №482 (ВЛ 413) Орошение | Обоянский РЭС | Курская область | Афанасьевский с/с. | 10/0,4 | 0.1 | 0.0071176 | 0.087681
3236 | КТП №448 (4814 4/63) с. Бегичево | Обоянский РЭС | Курская область | Каменский с/с. | 10/0,4 | 0.04 | 0.013791 | 0.024741
3237 | CКТП №450 (4815 1/400) ДК с.Долженково | Обоянский РЭС | Курская область | Р.Будский с/с. | 10/0,4 | 0.4 | 0.053153 | 0.32742
3238 | ТП 132 | Суджанский РЭС | Курская область | М.Локнянский с/с. | 10/0,4 | 0.063 | 0.05418 | 0.0083261
3239 | КТП №451 (4815 2/400) АВМ, З.Ток | Обоянский РЭС | Курская область | Р.Будский с/с. | 10/0,4 | 0.4 | 0.031608 | 0.34776
3240 | ТП 336 21/63 | Мантуровский РЭС | Курская область | Засеймский с/с. | 10/0,4 | 0.16 | 0.026841 | 0.1257
3241 | ТП 133 | Суджанский РЭС | Курская область | М.Локнянский с/с. | 10/0,4 | 0.16 | 0.1376 | 0.021146
3242 | КТП № 495 (4514 19/160) Зерноток | Обоянский РЭС | Курская область | Гридасовский с/с. | 10/0,4 | 0.16 | 0.1296 | 0.028698
3243 | КТП №453 (4815 5/250) с.Долженково | Обоянский РЭС | Курская область | Р.Будский с/с. | 10/0,4 | 0.25 | 0.215 | 0.03304
3244 | КТП №454 (4815 6/100) с.Долженково | Обоянский РЭС | Курская область | Р.Будский с/с. | 10/0,4 | 0.1 | 0.017867 | 0.077533
3245 | КТП №455 (4815 7/100) с.Долженково | Обоянский РЭС | Курская область | Р.Будский с/с. | 10/0,4 | 0.1 | 0.0069814 | 0.08781
3246 | КТП №456 (4815 8/40) с.Долженково | Обоянский РЭС | Курская область | Р.Будский с/с. | 10/0,4 | 0.04 | 0.0098164 | 0.028493
3247 | ТП 137 | Суджанский РЭС | Курская область | Н.Ивановский с/с. | 10/0,4 | 0.25 | 0.215 | 0.03304
3248 | ТП 136 | Суджанский РЭС | Курская область | Н.Ивановский с/с. | 10/0,4 | 0.25 | 0.215 | 0.03304
3249 | ТП 135 | Суджанский РЭС | Курская область | М.Локнянский с/с. | 10/0,4 | 0.063 | 0.05418 | 0.0083261
3250 | КТП №457 (491 1/100) с. Шипы | Обоянский РЭС | Курская область | Зоринский с/с. | 10/0,4 | 0.1 | 0.03976 | 0.056867
3251 | КТП №458 (491 2/40) с. Шипы | Обоянский РЭС | Курская область | Зоринский с/с. | 10/0,4 | 0.04 | 0.04 | 0
3252 | ТП 138 | Суджанский РЭС | Курская область | Н.Ивановский с/с. | 10/0,4 | 0.1 | 0.086 | 0.013216
3253 | КТПК №460 (492 1/400) с. Шипы | Обоянский РЭС | Курская область | Зоринский с/с. | 10/0,4 | 0.4 | 0.05062 | 0.32981
3254 | ТП 139 | Суджанский РЭС | Курская область | Н.Ивановский с/с. | 10/0,4 | 0.25 | 0.215 | 0.03304
3255 | ТП 140 | Суджанский РЭС | Курская область | Н.Ивановский с/с. | 10/0,4 | 0.16 | 0.1376 | 0.021146
3256 | КТП №461 (4914 1/100) с. Шипы | Обоянский РЭС | Курская область | Зоринский с/с. | 10/0,4 | 0.1 | 0.031159 | 0.064986
3257 | КТП №462 (4914 2/100) с. Шипы Псельская | Обоянский РЭС | Курская область | Афанасьевский с/с. | 10/0,4 | 0.1 | 0.047644 | 0.049424
3258 | ТП 129 | Суджанский РЭС | Курская область | М.Локнянский с/с. | 10/0,4 | 0.1 | 0.086 | 0.013216
3259 | КТПК №463 (4915 3/250) с.Семеновка | Обоянский РЭС | Курская область | Зоринский с/с. | 10/0,4 | 0.25 | 0.0098416 | 0.22671
3260 | КТПК №465 (4915 8/250) с. Пересыпь | Обоянский РЭС | Курская область | Зоринский с/с. | 10/0,4 | 0.25 | 0.010003 | 0.22656
3261 | КТП №464 (4915 5/100) с. Пересыпь | Обоянский РЭС | Курская область | Зоринский с/с. | 10/0,4 | 0.1 | 0.017131 | 0.078229
3262 | КТП №466 (4915 9/63) с. Пересыпь | Обоянский РЭС | Курская область | Зоринский с/с | 10/0,4 | 0.063 | 0.012026 | 0.04812
3263 | ТП 115 | Солнцевский РЭС | Курская область | Ивановский с/с. | 10/0,4 | 0.25 | 0.14325 | 0.10077
3264 | ТП 177 | Касторенский РЭС | Курская область | Успенский с/с. | 10/0,4 | 0.1 | 0.033712 | 0.062576
3265 | ТП 179 | Касторенский РЭС | Курская область | Ленинский с/с. | 10/0,4 | 0.1 | 0.086 | 0.013216
3266 | ТП 180 | Касторенский РЭС | Курская область | Жерновецкий с/с. | 10/0,4 | 0.1 | 0.0573 | 0.040309
3267 | ТП 116 | Солнцевский РЭС | Курская область | Ивановский с/с. | 10/0,4 | 0.16 | 0.0080105 | 0.14348
3268 | ТП 143 | Суджанский РЭС | Курская область | М.Локнянский с/с. | 10/0,4 | 0.1 | 0.086 | 0.013216
3269 | ТП 144 | Суджанский РЭС | Курская область | М.Локнянский с/с. | 10/0,4 | 0.25 | 0.215 | 0.03304
3270 | ТП 145 | Суджанский РЭС | Курская область | М.Локнянский с/с. | 10/0,4 | 0.1 | 0.086 | 0.013216
3271 | ТП 1413 1/160 Н.Борки | Горшеченский РЭС | Курская область | Нижнеборковский с/с. | 10/0,4 | 0.16 | 0.016203 | 0.13574
3272 | ТП 1413 2/250 Сосновка | Горшеченский РЭС | Курская область | Сосновский с/с. | 10/0,4 | 0.25 | 0.016097 | 0.2208
3273 | КТП-10кВ 7705 6/63 | Суджанский РЭС | Курская область | Заолешенский с/с. | 10/0,4 | 0.063 | 0.05418 | 0.0083261
3274 | ТП 147 | Суджанский РЭС | Курская область | Свердликовский с/с. | 10/0,4 | 0.63 | 0.5418 | 0.083261
3275 | ТП 148 | Суджанский РЭС | Курская область | Свердликовский с/с. | 10/0,4 | 0.1 | 0.086 | 0.013216
3276 | ТП 147 | Касторенский РЭС | Курская область | Жерновецкий с/с. | 10/0,4 | 0.4 | 0.252 | 0.13971
3277 | ТП 149 | Суджанский РЭС | Курская область | Свердликовский с/с. | 10/0,4 | 0.1 | 0.086 | 0.013216
3278 | ТП 150 | Суджанский РЭС | Курская область | М.Локнянский с/с. | 10/0,4 | 0.063 | 0.05418 | 0.0083261
3279 | ТП 149 | Касторенский РЭС | Курская область | Жерновецкий с/с. | 10/0,4 | 0.1 | 0.0073497 | 0.087462
3280 | ТП 151 | Суджанский РЭС | Курская область | Свердликовский с/с. | 10/0,4 | 0.063 | 0.05418 | 0.0083261
3281 | ТП 150 | Касторенский РЭС | Курская область | Жерновецкий с/с. | 10/0,4 | 0.063 | 0.010871 | 0.04921
3282 | ТП 118 | Солнцевский РЭС | Курская область | Ивановский с/с. | 10/0,4 | 0.063 | 0.013822 | 0.046424
3283 | ТП 151 | Касторенский РЭС | Курская область | Жерновецкий с/с. | 10/0,4 | 0.16 | 0.023361 | 0.12899
3284 | ТП 152 | Касторенский РЭС | Курская область | Жерновецкий с/с. | 10/0,4 | 0.1 | 0.049455 | 0.047714
3285 | ТП 153 | Касторенский РЭС | Курская область | Жерновецкий с/с. | 10/0,4 | 0.1 | 0.093528 | 0.0061095
3286 | ТП 119 | Солнцевский РЭС | Курская область | Ивановский с/с. | 10/0,4 | 0.04 | 0.035961 | 0.0038124
3287 | СТП 120 | Солнцевский РЭС | Курская область | Ивановский с/с. | 10/0,4 | 0.04 | 0.0344 | 0.0052864
3288 | ТП 002 | Пристенский РЭС | Курская область | Котовский с/с. | 10/0,4 | 0.16 | 0.052351 | 0.10162
3289 | КТП 222 | Солнцевский РЭС | Курская область | Зуевский с/с. | 10/0,4 | 0.25 | 0.066974 | 0.17278
3290 | ТП 001 | Пристенский РЭС | Курская область | Котовский с/с. | 10/0,4 | 0.063 | 0.054172 | 0.0083339
3291 | ТП 003 | Пристенский РЭС | Курская область | Котовский с/с. | 10/0,4 | 0.04 | 0.035533 | 0.0042171
3292 | ТП 021 БРЭС (117 1/100 аренда) | Беловский РЭС | Курская область | Беловский с/с | 10/0,4 | 0.1 | 0.026317 | 0.069557
3293 | ТП 026 (117 10/100) | Беловский РЭС | Курская область | Беловский с/с | 10/0,4 | 0.1 | 0.086279 | 0.012952
3294 | ТП 027 (117 9/160 Аренда) | Беловский РЭС | Курская область | Беловский с/с | 10/0,4 | 0.16 | 0.098063 | 0.058469
3295 | ТП 033 (117 7/100 Аренда) | Беловский РЭС | Курская область | Беловский с/с | 10/0,4 | 0.1 | 0.029056 | 0.066971
3296 | ТП 005 | Пристенский РЭС | Курская область | Котовский с/с. | 10/0,4 | 0.1 | 0.036345 | 0.06009
3297 | ТП 032 БРЭС (117 6/250) | Беловский РЭС | Курская область | Беловский с/с | 10/0,4 | 0.25 | 0.1575 | 0.08732
3298 | ТП 006 | Пристенский РЭС | Курская область | Котовский с/с. | 10/0,4 | 0.04 | 0.008863 | 0.029393
3299 | ТП 007 | Пристенский РЭС | Курская область | Котовский с/с. | 10/0,4 | 0.063 | 0.0037076 | 0.055972
3300 | ТП 008 | Пристенский РЭС | Курская область | Котовский с/с. | 10/0,4 | 0.063 | 0.049213 | 0.013015
3301 | ТП 1123 1/100 Сосновка | Горшеченский РЭС | Курская область | Сосновский с/с. | 10/0,4 | 0.1 | 0.020309 | 0.075229
3302 | ТП 009 | Пристенский РЭС | Курская область | Котовский с/с. | 10/0,4 | 0.25 | 0.017731 | 0.21926
3303 | ТП 1123 2/100 Сосновка | Горшеченский РЭС | Курская область | Сосновский с/с. | 10/0,4 | 0.1 | 0.052885 | 0.044476
3304 | ТП 010 | Пристенский РЭС | Курская область | Котовский с/с. | 10/0,4 | 0.25 | 0.012571 | 0.22413
3305 | ТП 1123 3/63 Сосновка | Горшеченский РЭС | Курская область | Сосновский с/с. | 10/0,4 | 0.063 | 0.0086209 | 0.051334
3306 | ТП 1123 4/100 Сосновка | Горшеченский РЭС | Курская область | Сосновский с/с. | 10/0,4 | 0.1 | 0.092045 | 0.0075095
3307 | ТП 1123 6/100 Сосновка | Горшеченский РЭС | Курская область | Сосновский с/с. | 10/0,4 | 0.1 | 0.0060533 | 0.088686
3308 | ТП 1123 7/63 Сосновка | Горшеченский РЭС | Курская область | Сосновский с/с. | 10/0,4 | 0.063 | 0.046464 | 0.01561
3309 | ТП 1123 8/63 Колодезь | Горшеченский РЭС | Курская область | Сосновский с/с. | 10/0,4 | 0.063 | 0.03969 | 0.022005
3310 | ТП 1123 9/100 Сосновка | Горшеченский РЭС | Курская область | Сосновский с/с. | 10/0,4 | 0.1 | 0.0059322 | 0.0888
3311 | ТП 1123 11/40 | Горшеченский РЭС | Курская область | Сосновский с/с. | 10/0,4 | 0.04 | 0.0092867 | 0.028993
3312 | ТП 1123 12/40 Сосновка | Горшеченский РЭС | Курская область | Сосновский с/с. | 10/0,4 | 0.04 | 0.0034352 | 0.034517
3313 | ТП 012 | Пристенский РЭС | Курская область | Бобрышовский с/с. | 10/0,4 | 0.25 | 0.073966 | 0.16618
3314 | ТП 013 | Пристенский РЭС | Курская область | Бобрышовский с/с. | 10/0,4 | 0.1 | 0.042444 | 0.054333
3315 | ТП 014 | Пристенский РЭС | Курская область | Бобрышовский с/с. | 10/0,4 | 0.04 | 0.04 | 0
3316 | ТП 015 | Пристенский РЭС | Курская область | Котовский с/с. | 10/0,4 | 0.025 | 0.016102 | 0.0084
3317 | ТП 016 | Пристенский РЭС | Курская область | Бобрышовский с/с. | 10/0,4 | 0.16 | 0.038418 | 0.11477
3318 | ТП 017 | Пристенский РЭС | Курская область | Бобрышовский с/с. | 10/0,4 | 0.1 | 0.016263 | 0.079048
3319 | ТП 1126 2/63 Сосновка | Горшеченский РЭС | Курская область | Сосновский с/с. | 10/0,4 | 0.063 | 0.022559 | 0.038177
3320 | ТП 1126 3/63 Сосновка | Горшеченский РЭС | Курская область | Сосновский с/с. | 10/0,4 | 0.063 | 0.004434 | 0.055286
3321 | ТП 1126 5/40 Сосновка | Горшеченский РЭС | Курская область | Сосновский с/с. | 10/0,4 | 0.04 | 0.017544 | 0.021198
3322 | ТП 019 | Пристенский РЭС | Курская область | Бобрышовский с/с. | 10/0,4 | 0.16 | 0.074057 | 0.08113
3323 | ТП 1126 6/100 Сосновка | Горшеченский РЭС | Курская область | Сосновский с/с. | 10/0,4 | 0.25 | 0.2025 | 0.04484
3324 | ТП 020 | Пристенский РЭС | Курская область | Бобрышовский с/с. | 10/0,4 | 0.025 | 0.0081013 | 0.015952
3325 | ТП 021 | Пристенский РЭС | Курская область | Бобрышовский с/с. | 10/0,4 | 0.1 | 0.069623 | 0.028676
3326 | ТП 022 | Пристенский РЭС | Курская область | Бобрышовский с/с. | 10/0,4 | 0.1 | 0.06306 | 0.034871
3327 | ТП 023 | Пристенский РЭС | Курская область | Бобрышовский с/с. | 10/0,4 | 0.16 | 0.086764 | 0.069135
3328 | ТП 024 | Пристенский РЭС | Курская область | Бобрышовский с/с. | 10/0,4 | 0.04 | 0.0252 | 0.013971
3329 | ТП 025 | Пристенский РЭС | Курская область | Бобрышовский с/с. | 10/0,4 | 0.16 | 0.044471 | 0.10906
3330 | ТП 027 | Пристенский РЭС | Курская область | Бобрышовский с/с. | 10/0,4 | 0.063 | 0.0085704 | 0.051382
3331 | ТП 026 | Пристенский РЭС | Курская область | Бобрышовский с/с. | 10/0,4 | 0.16 | 0.029303 | 0.12338
3332 | ТП 028 | Пристенский РЭС | Курская область | Бобрышовский с/с. | 10/0,4 | 0.1 | 0.026407 | 0.069471
3333 | ТП 029 | Пристенский РЭС | Курская область | Бобрышовский с/с. | 10/0,4 | 0.1 | 0.053798 | 0.043614
3334 | ТП 030 | Пристенский РЭС | Курская область | Бобрышовский с/с. | 10/0,4 | 0.04 | 0.024834 | 0.014317
3335 | ТП 032 | Пристенский РЭС | Курская область | Бобрышовский с/с. | 10/0,4 | 0.1 | 0.044421 | 0.052467
3336 | ТП 033 | Пристенский РЭС | Курская область | Бобрышовский с/с. | 10/0,4 | 0.1 | 0.011748 | 0.08331
3337 | ТП 034 | Пристенский РЭС | Курская область | Бобрышовский с/с. | 10/0,4 | 0.16 | 0.0095339 | 0.14204
3338 | ТП 035 | Пристенский РЭС | Курская область | СреднеОльшанский с/с. | 10/0,4 | 0.16 | 0.043432 | 0.11004
3339 | ТП 036 | Пристенский РЭС | Курская область | Бобрышовский с/с. | 10/0,4 | 0.04 | 0.0252 | 0.013971
3340 | ТП 037 | Пристенский РЭС | Курская область | Бобрышовский с/с. | 10/0,4 | 0.16 | 0.09168 | 0.064494
3341 | ТП 038 | Пристенский РЭС | Курская область | СреднеОльшанский с/с. | 10/0,4 | 0.1 | 0.063 | 0.034928
3342 | ТП 043 | Пристенский РЭС | Курская область | Бобрышовский с/с. | 10/0,4 | 0.063 | 0.015305 | 0.045024
3343 | ТП 044 | Пристенский РЭС | Курская область | Бобрышовский с/с. | 10/0,4 | 0.063 | 0.021726 | 0.038962
3344 | ТП 045 | Пристенский РЭС | Курская область | Бобрышовский с/с. | 10/0,4 | 0.04 | 0.0047064 | 0.033317
3345 | ТП 048 | Пристенский РЭС | Курская область | Сазановский с/с. | 10/0,4 | 0.04 | 0.0086007 | 0.029641
3346 | ТП 049 | Пристенский РЭС | Курская область | Сазановский с/с. | 10/0,4 | 0.25 | 0.1575 | 0.08732
3347 | ТП 050 | Пристенский РЭС | Курская область | Сазановский с/с. | 10/0,4 | 0.063 | 0.05418 | 0.0083261
3348 | ТП 051 | Пристенский РЭС | Курская область | Сазановский с/с. | 10/0,4 | 0.16 | 0.030685 | 0.12207
3349 | ТП 052 | Пристенский РЭС | Курская область | Черновецкий с/с. | 10/0,4 | 0.16 | 0.0090244 | 0.14252
3350 | ТП 053 | Пристенский РЭС | Курская область | Сазановский с/с. | 10/0,4 | 0.04 | 0.0096751 | 0.028627
3351 | ТП 054 | Пристенский РЭС | Курская область | Сазановский с/с. | 10/0,4 | 0.1 | 0.041687 | 0.055048
3352 | ТП 055 | Пристенский РЭС | Курская область | Сазановский с/с. | 10/0,4 | 0.16 | 0.060502 | 0.093926
3353 | ТП 057 | Пристенский РЭС | Курская область | Сазановский с/с. | 10/0,4 | 0.4 | 0.010629 | 0.36757
3354 | ТП 058 | Пристенский РЭС | Курская область | Сазановский с/с. | 10/0,4 | 0.25 | 0.045768 | 0.1928
3355 | ТП 059 | Пристенский РЭС | Курская область | Сазановский с/с. | 10/0,4 | 0.1 | 0.019239 | 0.076238
3356 | ТП 060 | Пристенский РЭС | Курская область | Сазановский с/с. | 10/0,4 | 0.25 | 0.05338 | 0.18561
3357 | ТП 061 | Пристенский РЭС | Курская область | Сазановский с/с. | 10/0,4 | 0.1 | 0.007501 | 0.087319
3358 | ТП 122 | Солнцевский РЭС | Курская область | Шумаковский с/с. | 10/0,4 | 0.25 | 0.01479 | 0.22204
3359 | ТП 123 | Солнцевский РЭС | Курская область | Шумаковский с/с. | 10/0,4 | 0.1 | 0.069845 | 0.028467
3360 | ТП 124 | Солнцевский РЭС | Курская область | Шумаковский с/с. | 10/0,4 | 0.25 | 0.019471 | 0.21762
3361 | ТП 063 | Пристенский РЭС | Курская область | Кировский с/с. | 10/0,4 | 0.1 | 0.044265 | 0.052614
3362 | ТП 064 | Пристенский РЭС | Курская область | Кировский с/с. | 10/0,4 | 0.16 | 0.11199 | 0.045326
3363 | КТП 126 | Солнцевский РЭС | Курская область | Шумаковский с/с. | 10/0,4 | 0.063 | 0.063 | 0
3364 | ТП 065 | Пристенский РЭС | Курская область | Кировский с/с. | 10/0,4 | 0.16 | 0.0511 | 0.1028
3365 | ТП 127 | Солнцевский РЭС | Курская область | Шумаковский с/с. | 10/0,4 | 0.25 | 0.037233 | 0.20085
3366 | ТП 066 | Пристенский РЭС | Курская область | Кировский с/с. | 10/0,4 | 0.1 | 0.034589 | 0.061748
3367 | ТП 067 | Пристенский РЭС | Курская область | Кировский с/с. | 10/0,4 | 0.16 | 0.038781 | 0.11443
3368 | ТП 068 | Пристенский РЭС | Курская область | Кировский с/с. | 10/0,4 | 0.16 | 0.078622 | 0.076821
3369 | ТП 129 | Солнцевский РЭС | Курская область | Шумаковский с/с. | 10/0,4 | 0.1 | 0.014694 | 0.080529
3370 | ТП 069 | Пристенский РЭС | Курская область | Кировский с/с. | 10/0,4 | 0.16 | 0.0075111 | 0.14395
3371 | ТП 071 | Пристенский РЭС | Курская область | Кировский с/с. | 10/0,4 | 0.25 | 0.047982 | 0.1907
3372 | ТП 072 | Пристенский РЭС | Курская область | Кировский с/с. | 10/0,4 | 0.25 | 0.14054 | 0.10333
3373 | ТП 130 | Солнцевский РЭС | Курская область | Шумаковский с/с. | 10/0,4 | 0.16 | 0.016162 | 0.13578
3374 | ТП 131 | Солнцевский РЭС | Курская область | Шумаковский с/с. | 10/0,4 | 0.063 | 0.011955 | 0.048186
3375 | ТП 074 | Пристенский РЭС | Курская область | Кировский с/с. | 10/0,4 | 0.1 | 0.1 | 0
3376 | ТП 075 | Пристенский РЭС | Курская область | Кировский с/с. | 10/0,4 | 0.16 | 0.031553 | 0.12125
3377 | ТП 076 | Пристенский РЭС | Курская область | Кировский с/с. | 10/0,4 | 0.063 | 0.03409 | 0.027291
3378 | ТП 077 | Пристенский РЭС | Курская область | Кировский с/с. | 10/0,4 | 0.1 | 0.081 | 0.017936
3379 | ТП 085 | Пристенский РЭС | Курская область | Кировский с/с. | 10/0,4 | 0.16 | 0.037702 | 0.11545
3380 | ТП 081 | Пристенский РЭС | Курская область | Пристенский с/с. | 10/0,4 | 0.06 | 0.025918 | 0.032173
3381 | ТП 082 | Пристенский РЭС | Курская область | Нагольновский с/с. | 10/0,4 | 0.16 | 0.040214 | 0.11308
3382 | ТП 083 | Пристенский РЭС | Курская область | Нагольновский с/с. | 10/0,4 | 0.16 | 0.053339 | 0.10069
3383 | ТП 084 | Пристенский РЭС | Курская область | Кировский с/с. | 10/0,4 | 0.025 | 0.0096953 | 0.014448
3384 | ТП 091 | Пристенский РЭС | Курская область | Кировский с/с. | 10/0,4 | 0.25 | 0.063474 | 0.17608
3385 | ТП 089 | Пристенский РЭС | Курская область | Кировский с/с. | 10/0,4 | 0.16 | 0.072478 | 0.082621
3386 | ТП 088 | Пристенский РЭС | Курская область | Кировский с/с. | 10/0,4 | 0.4 | 0.1954 | 0.19314
3387 | ТП 090 | Пристенский РЭС | Курская область | Кировский с/с. | 10/0,4 | 0.25 | 0.1098 | 0.13235
3388 | ТП 086 | Пристенский РЭС | Курская область | Нагольновский с/с. | 10/0,4 | 0.063 | 0.01363 | 0.046605
3389 | ТП 087 | Пристенский РЭС | Курская область | Пристенский с/с. | 10/0,4 | 0.1 | 0.01189 | 0.083176
3390 | ТП 116 | Пристенский РЭС | Курская область | Нагольновский с/с. | 10/0,4 | 0.4 | 0.161 | 0.22562
3391 | ТП 115 | Пристенский РЭС | Курская область | Нагольновский с/с. | 10/0,4 | 0.25 | 0.0074304 | 0.22899
3392 | ТП 112 | Пристенский РЭС | Курская область | Нагольновский с/с. | 10/0,4 | 0.16 | 0.067368 | 0.087445
3393 | ТП 113 | Пристенский РЭС | Курская область | Нагольновский с/с. | 10/0,4 | 0.063 | 0.039008 | 0.022648
3394 | ТП 123 | Пристенский РЭС | Курская область | Нагольновский с/с. | 10/0,4 | 0.06 | 0.010129 | 0.047078
3395 | ТП 336 22/100 | Мантуровский РЭС | Курская область | Засеймский с/с. | 10/0,4 | 0.1 | 0.011153 | 0.083871
3396 | КТП-413.14-3/250 Правление Водозабор | Курский РЭС | Курская область | п Черемушки правление | 10/0,4 | 0.25 | 0.25 | 0
3397 | ТП 632 1/100 (ТП 184) | Черемисиновский РЭС | Курская область | Стакановский с/с. | 10/0,4 | 0.063 | 0.012641 | 0.047539
3398 | КТП-10кВ № 20506-02/63 | Рыльский РЭС | Курская область | Крупецкой с/с. | 10/0,4 | 0.063 | 0.063 | 0
3399 | КТП-10кВ №20506-04/100 | Рыльский РЭС | Курская область | Крупецкой с/с. | 10/0,4 | 0.1 | 0.020536 | 0.075014
3400 | КТП-10кВ №20506-05/40 | Рыльский РЭС | Курская область | Крупецкой с/с. | 10/0,4 | 0.04 | 0.0098063 | 0.028503
3401 | КТП-10кВ №20506-07/100 | Рыльский РЭС | Курская область | Козинский с/с. | 10/0,4 | 0.1 | 0.0080862 | 0.086767
3402 | ТП 632 5/160 (ТП 188) | Черемисиновский РЭС | Курская область | Стакановский с/с | 10/0,4 | 0.25 | 0.0078238 | 0.22861
3403 | КТП-10кВ №2161-01-60 | Рыльский РЭС | Курская область | Козинский с/с. | 10/0,4 | 0.06 | 0.0516 | 0.0079296
3404 | КТП-10кВ №2215-01/100 | Рыльский РЭС | Курская область | Никольниковский с/с. | 10/0,4 | 0.1 | 0.063 | 0.034928
3405 | КТП-10кВ №2215-03/100 | Рыльский РЭС | Курская область | Никольниковский с/с. | 10/0,4 | 0.1 | 0.086 | 0.013216
3406 | ЗТП-10/04 кВ -2216-03-63 кВа | Рыльский РЭС | Курская область | Никольниковский с/с. | 10/0,4 | 0.063 | 0.05103 | 0.0113
3407 | КТП-10кВ №2216-04/100 | Рыльский РЭС | Курская область | Никольниковский с/с. | 10/0,4 | 0.1 | 0.048577 | 0.048543
3408 | КТП-10кВ №2216-05/100 | Рыльский РЭС | Курская область | Никольниковский с/с. | 10/0,4 | 0.1 | 0.032678 | 0.063552
3409 | ЗТП 5312 3/250 п.Тим РТП. | Тимский РЭС | Курская область | п.Тим, ул.Куйбышева | 10/0,4 | 0.25 | 0.0636 | 0.17596
3410 | КТП-10кВ №2216-07/160 | Рыльский РЭС | Курская область | Никольниковский с/с. | 10/0,4 | 0.16 | 0.057042 | 0.097192
3411 | КТП-10кВ №2118-03/100 | Рыльский РЭС | Курская область | Некрасовский с/с. | 10/0,4 | 0.1 | 0.016798 | 0.078543
3412 | КТП-10кВ №2118-04/100 | Рыльский РЭС | Курская область | Некрасовский с/с. | 10/0,4 | 0.1 | 0.0057304 | 0.08899
3413 | ТП 632 8/63 (ТП 191) | Черемисиновский РЭС | Курская область | Стакановский с/с. | 10/0,4 | 0.063 | 0.012545 | 0.047629
3414 | КТП-10кВ №2118-05/60 | Рыльский РЭС | Курская область | Некрасовский с/с. | 10/0,4 | 0.06 | 0.030801 | 0.027564
3415 | КТП-10кВ №2118-06/250 | Рыльский РЭС | Курская область | Некрасовский с/с. | 10/0,4 | 0.25 | 0.012742 | 0.22397
3416 | ТП 336 23/100 | Мантуровский РЭС | Курская область | Засеймский с/с. | 10/0,4 | 0.1 | 0.042892 | 0.05391
3417 | КТП-10кВ №2116-01/63 | Рыльский РЭС | Курская область | Некрасовский с/с. | 10/0,4 | 0.063 | 0.05418 | 0.0083261
3418 | ЗТП-10кВ №2116-02/400 (№163) зерносклад | Рыльский РЭС | Курская область | Некрасовский с/с. | 10/0,4 | 0.06 | 0.010139 | 0.047069
3419 | КТП-10кВ №2116-03/60 | Рыльский РЭС | Курская область | Некрасовский с/с. | 10/0,4 | 0.06 | 0.0516 | 0.0079296
3420 | КТП-10кВ №2111-01/160 | Рыльский РЭС | Курская область | Некрасовский с/с. | 10/0,4 | 0.063 | 0.023865 | 0.036943
3421 | КТП-10кВ №2111-02/100 | Рыльский РЭС | Курская область | Некрасовский с/с. | 10/0,4 | 0.1 | 0.030297 | 0.0658
3422 | ТП 336 24/160 | Мантуровский РЭС | Курская область | Засеймский с/с. | 10/0,4 | 0.16 | 0.018225 | 0.13384
3423 | КТП-10кВ №2111-03/100 | Рыльский РЭС | Курская область | Некрасовский с/с. | 10/0,4 | 0.1 | 0.049339 | 0.047824
3424 | ТП 632 4/63 (ТП 187) | Черемисиновский РЭС | Курская область | Стакановский с/с | 10/0,4 | 0.063 | 0.018306 | 0.042191
3425 | КТП-10кВ №2111-04/63 | Рыльский РЭС | Курская область | Некрасовский с/с. | 10/0,4 | 0.063 | 0.0070369 | 0.052829
3426 | КТП-10кВ №2123-02/60 | Рыльский РЭС | Курская область | Некрасовский с/с. | 10/0,4 | 0.06 | 0.0486 | 0.010762
3427 | ТП 632 2/100 (ТП 185) | Черемисиновский РЭС | Курская область | Стакановский с/с | 10/0,4 | 0.063 | 0.0066384 | 0.053205
3428 | КТП-10/04 кВ 2217-01-400 кВа, СПК "Русь" | Рыльский РЭС | Курская область | Нехаевский с/с. | 10/0,4 | 0.4 | 0.013579 | 0.36478
3429 | КТП-10кВ №2217-02/100 | Рыльский РЭС | Курская область | Нехаевский с/с. | 10/0,4 | 0.1 | 0.012308 | 0.082781
3430 | КТП-10кВ №2217-03/30 | Рыльский РЭС | Курская область | Нехаевский с/с. | 10/0,4 | 0.03 | 0.011436 | 0.017525
3431 | КТП-10кВ №2217-04/160 | Рыльский РЭС | Курская область | Нехаевский с/с. | 10/0,4 | 0.16 | 0.1376 | 0.021146
3432 | КТП-10/04кВ 173 х. Белый | Солнцевский РЭС | Курская область | Субботинский с/с. | 10/0,4 | 0.04 | 0.0026786 | 0.035231
3433 | КТП-10кВ №2181-01/100 | Рыльский РЭС | Курская область | Нехаевский с/с. | 10/0,4 | 0.1 | 0.023971 | 0.071771
3434 | ТП 022 п.Тим ЦРБ | Тимский РЭС | Курская область | п.Тим | 10/0,4 | 0.32 | 0.091399 | 0.2158
3435 | КТП-10/04кВ 177 д. Самсоновка | Солнцевский РЭС | Курская область | Субботинский с/с. | 10/0,4 | 0.1 | 0.0062954 | 0.088457
3436 | КТП-10кВ №2181-02/100 | Рыльский РЭС | Курская область | Нехаевский с/с. | 10/0,4 | 0.1 | 0.1 | 0
3437 | ТП 1002 х. Семидесный | Курский РЭС | Курская область | Винниковский с/с. | 10/0,4 | 0.1 | 0.014614 | 0.080605
3438 | ТП 632 12/63 (ТП 194) | Черемисиновский РЭС | Курская область | Стакановский с/с | 10/0,4 | 0.1 | 0.040622 | 0.056052
3439 | КТП-10кВ №2181-03/160 | Рыльский РЭС | Курская область | Нехаевский с/с. | 10/0,4 | 0.16 | 0.0099324 | 0.14166
3440 | ТП 099 (414.15-3/63) д.Гремячка | Курский РЭС | Курская область | Моковский с/с. | 10/0,4 | 0.063 | 0.028844 | 0.032243
3441 | ТП 098 414.01 д. Гремячка | Курский РЭС | Курская область | Моковский с/с. | 10/0,4 | 0.16 | 0.14361 | 0.015473
3442 | ТП 632 6/160 (ТП 189) | Черемисиновский РЭС | Курская область | Стакановский с/с | 10/0,4 | 0.16 | 0.018362 | 0.13371
3443 | КТП-10/04кВ 175 д. Самсоновка | Солнцевский РЭС | Курская область | Субботинский с/с. | 10/0,4 | 0.16 | 0.030675 | 0.12208
3444 | ТП 111 (414.15-19/63 с/о "Курск")160кВА | Курский РЭС | Курская область | г.Курск | 10/0,4 | 0.16 | 0.14177 | 0.017207
3445 | ТП 112 (414.15-20/160 с/о "Курск") | Курский РЭС | Курская область | г.Курск | 10/0,4 | 0.16 | 0.066515 | 0.08825
3446 | ТП 107 (414.15-14/63 с/о "Курск") | Курский РЭС | Курская область | г.Курск | 10/0,4 | 0.063 | 0.063 | 0
3447 | ТП 590 (414.15-15/160 с/о "Курск") | Курский РЭС | Курская область | г.Курск | 10/0,4 | 0.16 | 0.16 | 0
3448 | ТП 108 (414.15-16/100 с/о "Курск") | Курский РЭС | Курская область | Моковский с/с. | 10/0,4 | 0.1 | 0.098451 | 0.0014619
3449 | ТП 109 (414.15-17/63 с/о "Курск") | Курский РЭС | Курская область | г.Курск | 10/0,4 | 0.063 | 0.041995 | 0.019829
3450 | ТП 110 (414.15-18/160 с/о "Курск") | Курский РЭС | Курская область | Моковский с/с. | 10/0,4 | 0.16 | 0.087369 | 0.068564
3451 | КТП-10/04кВ 176 с. Субботино | Солнцевский РЭС | Курская область | Субботинский с/с. | 10/0,4 | 0.25 | 0.026685 | 0.21081
3452 | ТП 113 (414.15-21/100 с/о "Курск") | Курский РЭС | Курская область | Моковский с/с. | 10/0,4 | 0.063 | 0.057017 | 0.0056482
3453 | ТП 114 (414.15-22/100 с/о "Курск") | Курский РЭС | Курская область | Моковский с/с. | 10/0,4 | 0.1 | 0.062349 | 0.035543
3454 | КТП-10кВ №2181-04/100 | Рыльский РЭС | Курская область | Нехаевский с/с. | 10/0,4 | 0.1 | 0.017852 | 0.077548
3455 | КТП-10кВ №2181-05/63 | Рыльский РЭС | Курская область | Нехаевский с/с. | 10/0,4 | 0.063 | 0.05418 | 0.0083261
3456 | КТП-10кВ №2181-10/100 | Рыльский РЭС | Курская область | Нехаевский с/с. | 10/0,4 | 0.1 | 0.086 | 0.013216
3457 | КТП-10 кВ №2183-01/250 | Рыльский РЭС | Курская область | Нехаевский с/с. | 10/0,4 | 0.25 | 0.02618 | 0.21129
3458 | КТП 62002 01/250 | Кореневский РЭС | Курская область | Шептуховский с/с. | 10/0,4 | 0.25 | 0.0050444 | 0.23124
3459 | ТП 632 3/250 (ТП 186) | Черемисиновский РЭС | Курская область | Стакановский с/с | 10/0,4 | 0.16 | 0.051831 | 0.10211
3460 | ТП 336 28/250 | Мантуровский РЭС | Курская область | Засеймский с/с. | 10/0,4 | 0.25 | 0.11196 | 0.13031
3461 | ТП 336 29/250 | Мантуровский РЭС | Курская область | Засеймский с/с. | 10/0,4 | 0.1 | 0.067741 | 0.030452
3462 | КТП 62002 03/160 | Кореневский РЭС | Курская область | Шептуховский с/с. | 10/0,4 | 0.16 | 0.088892 | 0.067126
3463 | ТП 632 10/160 (ТП 193) | Черемисиновский РЭС | Курская область | Стакановский с/с | 10/0,4 | 0.16 | 0.09168 | 0.064494
3464 | КТП №2183-02/160 | Рыльский РЭС | Курская область | Нехаевский с/с. | 10/0,4 | 0.16 | 0.039437 | 0.11381
3465 | ТП 632 14/160 (ТП 196) | Черемисиновский РЭС | Курская область | Стакановский с/с | 10/0,4 | 0.16 | 0.1376 | 0.021146
3466 | КТП 62001 06/400 | Кореневский РЭС | Курская область | Шептуховский с/с. | 10/0,4 | 0.4 | 0.07557 | 0.30626
3467 | ТП 1003 Отрешково | Курский РЭС | Курская область | Винниковский с/с. | 10/0,4 | 0.16 | 0.13718 | 0.021545
3468 | КТП 62005 02/63 | Кореневский РЭС | Курская область | Шептуховский с/с. | 10/0,4 | 0.063 | 0.063 | 0
3469 | ТП 041 | Пристенский РЭС | Курская область | Нагольновский с/с. | 10/0,4 | 0.16 | 0.017534 | 0.13449
3470 | ТП 632 9/100 (ТП 192) | Черемисиновский РЭС | Курская область | Стакановский с/с | 10/0,4 | 0.16 | 0.0087419 | 0.14279
3471 | ТП 389 Среднедорожное | Горшеченский РЭС | Курская область | Среднеапоческий с/с. | 10/0,4 | 0.4 | 0.018064 | 0.36055
3472 | ТП 632 13/160 (ТП 195) | Черемисиновский РЭС | Курская область | Стакановский с/с | 10/0,4 | 0.1 | 0.021847 | 0.073776
3473 | ТП 392 | Горшеченский РЭС | Курская область | Среднеапоческий с/с. | 10/0,4 | 0.4 | 0.025101 | 0.3539
3474 | КТП 62005 01/160 | Кореневский РЭС | Курская область | Шептуховский с/с. | 10/0,4 | 0.16 | 0.029752 | 0.12295
3475 | ТП 393 Среднедорожное | Горшеченский РЭС | Курская область | Среднеапоческий с/с. | 10/0,4 | 0.1 | 0.013302 | 0.081843
3476 | КТП-10/04 кВ 2183-05-60 кВа, СПК "Русь" | Рыльский РЭС | Курская область | Нехаевский с/с. | 10/0,4 | 0.1 | 0.014513 | 0.0807
3477 | КТП 62005 06/63 | Кореневский РЭС | Курская область | Шептуховский с/с. | 10/0,4 | 0.063 | 0.021872 | 0.038824
3478 | КТП 216 | Солнцевский РЭС | Курская область | Зуевский с/с. | 10/0,4 | 0.1 | 0.032345 | 0.063867
3479 | ТП 635 7/160 (ТП 203) | Черемисиновский РЭС | Курская область | Стакановский с/с. | 10/0,4 | 0.16 | 0.1008 | 0.055885
3480 | ТП 394 Ястребовка | Горшеченский РЭС | Курская область | Среднеапоческий с/с. | 10/0,4 | 0.063 | 0.012949 | 0.047248
3481 | ТП 1006 ll-Винниково | Курский РЭС | Курская область | Винниковский с/с. | 10/0,4 | 0.04 | 0.04 | 0
3482 | КТП 62007 06/100 | Кореневский РЭС | Курская область | Шептуховский с/с. | 10/0,4 | 0.1 | 0.01018 | 0.08479
3483 | ТП 395 | Горшеченский РЭС | Курская область | Среднеапоческий с/с. | 10/0,4 | 0.1 | 0.0066687 | 0.088105
3484 | КТП №2183-06/60 | Рыльский РЭС | Курская область | Нехаевский с/с. | 10/0,4 | 0.06 | 0.045122 | 0.014045
3485 | КТП-10кВ №2155-01/60 | Рыльский РЭС | Курская область | Никольниковский с/с. | 10/0,4 | 0.063 | 0.017676 | 0.042786
3486 | ТП 396 | Горшеченский РЭС | Курская область | Среднеапоческий с/с. | 10/0,4 | 0.063 | 0.030357 | 0.030815
3487 | ТП 397 | Горшеченский РЭС | Курская область | Среднеапоческий с/с. | 10/0,4 | 0.16 | 0.1376 | 0.021146
3488 | КТП 1008/160 l-Винниково | Курский РЭС | Курская область | Винниковский с/с. | 10/0,4 | 0.16 | 0.16 | 0
3489 | ТП 399 | Горшеченский РЭС | Курская область | Среднеапоческий с/с. | 10/0,4 | 0.16 | 0.018533 | 0.13354
3490 | ТП 324 3/100 | Горшеченский РЭС | Курская область | Барановский с/с. | 10/0,4 | 0.1 | 0.039573 | 0.057043
3491 | ТП 401 | Горшеченский РЭС | Курская область | Среднеапоческий с/с. | 10/0,4 | 0.1 | 0.015728 | 0.079552
3492 | ТП 402 Головище | Горшеченский РЭС | Курская область | Среднеапоческий с/с. | 10/0,4 | 0.16 | 0.0084443 | 0.14307
3493 | ЗТП 62007 01/250 | Кореневский РЭС | Курская область | Шептуховский с/с. | 10/0,4 | 0.5 | 0.0074808 | 0.46494
3494 | ТП 635 3/160 (ТП 199) | Черемисиновский РЭС | Курская область | Стакановский с/с. | 10/0,4 | 0.16 | 0.059438 | 0.09493
3495 | ТП 324 4/400 Ястребовка | Горшеченский РЭС | Курская область | Барановский с/с. | 10/0,4 | 0.4 | 0.020218 | 0.35851
3496 | ТП 635 11/160 (ТП 207) | Черемисиновский РЭС | Курская область | Стакановский с/с. | 10/0,4 | 0.16 | 0.019819 | 0.13233
3497 | ТП 400 Среднедорожное | Горшеченский РЭС | Курская область | Среднеапоческий с/с. | 10/0,4 | 0.063 | 0.046222 | 0.015839
3498 | КТП-10кВ №2155-02/250 | Рыльский РЭС | Курская область | Никольниковский с/с. | 10/0,4 | 0.25 | 0.057198 | 0.182
3499 | КТП-10кВ №2155-03/100 | Рыльский РЭС | Курская область | Никольниковский с/с. | 10/0,4 | 0.1 | 0.01249 | 0.08261
3500 | ТП 324 5/100 Ястребовка | Горшеченский РЭС | Курская область | Барановский с/с. | 10/0,4 | 0.1 | 0.015713 | 0.079567
3501 | КТП 003 | Солнцевский РЭС | Курская область | Бунинский с/с. | 10/0,4 | 0.063 | 0.032995 | 0.028324
3502 | КТП-10кВ №2155-04/100 | Рыльский РЭС | Курская область | Никольниковский с/с. | 10/0,4 | 0.1 | 0.022564 | 0.0731
3503 | КТП 62007 07/63 | Кореневский РЭС | Курская область | Шептуховский с/с. | 10/0,4 | 0.25 | 0.0067494 | 0.22963
3504 | ТП 324 6/100 Ястребовка | Горшеченский РЭС | Курская область | Барановский с/с. | 10/0,4 | 0.063 | 0.023794 | 0.03701
3505 | КТП-10кВ №2155-05/63 | Рыльский РЭС | Курская область | Никольниковский с/с. | 10/0,4 | 0.063 | 0.05103 | 0.0113
3506 | КТП-10кВ №2157-02/60 | Рыльский РЭС | Курская область | Никольниковский с/с. | 10/0,4 | 0.06 | 0.0516 | 0.0079296
3507 | ТП 635 6/160 (ТП 202) | Черемисиновский РЭС | Курская область | Стакановский с/с. | 10/0,4 | 0.16 | 0.0096197 | 0.14196
3508 | КТП-10кВ №2157-03/160 | Рыльский РЭС | Курская область | Никольниковский с/с. | 10/0,4 | 0.16 | 0.019113 | 0.133
3509 | КТП 62007 02/100 | Кореневский РЭС | Курская область | Шептуховский с/с. | 10/0,4 | 0.1 | 0.063 | 0.034928
3510 | КТП-10кВ №2157-05/100 | Рыльский РЭС | Курская область | Никольниковский с/с. | 10/0,4 | 0.1 | 0.086 | 0.013216
3511 | КТП 62007 05/160 | Кореневский РЭС | Курская область | Шептуховский с/с. | 10/0,4 | 0.16 | 0.030276 | 0.12246
3512 | ТП 336 30/250 | Мантуровский РЭС | Курская область | Засеймский с/с. | 10/0,4 | 0.1 | 0.020495 | 0.075052
3513 | ТП 145 415.08 | Курский РЭС | Курская область | Моковский с/с., д.Моква | 10/0,4 | 0.25 | 0.082541 | 0.15808
3514 | КТП 004 | Солнцевский РЭС | Курская область | Бунинский с/с. | 10/0,4 | 0.1 | 0.013136 | 0.082
3515 | ТП 146 415.08 д.2-я Моква Белый Аист | Курский РЭС | Курская область | Моковский с/с., д.Моква | 10/0,4 | 0.25 | 0.19603 | 0.050948
3516 | ТП 150 415.08-6/100 х.Зубков | Курский РЭС | Курская область | Моковский с/с., х.Зубков | 10/0,4 | 0.16 | 0.16 | 0
3517 | ТП 151 415.08 х.Зубков | Курский РЭС | Курская область | Моковский с/с., х.Зубков | 10/0,4 | 0.16 | 0.16 | 0
3518 | КТП 1109 Троица-школа | Курский РЭС | Курская область | Бесединский с/с. | 10/0,4 | 0.1 | 0.049485 | 0.047686
3519 | ТП 006 | Медвенский РЭС | Курская область | Высокский с/с., с.Сафоновка | 10/0,4 | 0.063 | 0.05418 | 0.0083261
3520 | ТП 147 415.08 3/160 Турбаза "Сейм" | Курский РЭС | Курская область | г.Курск | 10/0,4 | 0.16 | 0.084246 | 0.071511
3521 | ТП 635 1/100 (ТП 197) | Черемисиновский РЭС | Курская область | Стакановский с/с. | 10/0,4 | 0.1 | 0.1 | 0
3522 | ТП 383 | Медвенский РЭС | Курская область | Панинский с/с., х.Черниченские Дворы | 10/0,4 | 0.25 | 0.040971 | 0.19732
3523 | КТП 006 | Солнцевский РЭС | Курская область | Бунинский с/с. | 10/0,4 | 0.16 | 0.094194 | 0.062121
3524 | ТП 002 | Медвенский РЭС | Курская область | Высокский с/с., х.Орешное | 10/0,4 | 0.1 | 0.048073 | 0.049019
3525 | ТП 425 (159) | Медвенский РЭС | Курская область | Высокский с/с., д.Андриановка | 10/0,4 | 0.16 | 0.0069713 | 0.14446
3526 | ТП 336 31/100 | Мантуровский РЭС | Курская область | Засеймский с/с. | 10/0,4 | 0.1 | 0.092075 | 0.007481
3527 | ТП 1010 Винниково школа | Курский РЭС | Курская область | Винниковский с/с. | 10/0,4 | 0.25 | 0.057062 | 0.18213
3528 | ТП 007 | Медвенский РЭС | Курская область | Высокский с/с., х.Воробжа | 10/0,4 | 0.063 | 0.014129 | 0.046134
3529 | ТП 013 | Медвенский РЭС | Курская область | Панинский с/с., д.Николаевка | 10/0,4 | 0.16 | 0.0055236 | 0.14583
3530 | ТП 325 4/100 Нижнедорожное | Горшеченский РЭС | Курская область | Никольский с/с. | 10/0,4 | 0.1 | 0.01305 | 0.082081
3531 | ТП 325 6/250 Нижнедорожное | Горшеченский РЭС | Курская область | Никольский с/с. | 10/0,4 | 0.16 | 0.1028 | 0.053992
3532 | ТП 325 7/160 Никольское | Горшеченский РЭС | Курская область | Никольский с/с. | 10/0,4 | 0.16 | 0.014382 | 0.13746
3533 | ТП 325 9/160 Никольское | Горшеченский РЭС | Курская область | Никольский с/с. | 10/0,4 | 0.1 | 0.035326 | 0.061052
3534 | ТП 336 33/100 | Мантуровский РЭС | Курская область | Засеймский с/с. | 10/0,4 | 0.1 | 0.039089 | 0.0575
3535 | ТП 325 10/250 Никольское | Горшеченский РЭС | Курская область | Никольский с/с. | 10/0,4 | 0.25 | 0.02725 | 0.21028
3536 | КТП-10 кВ 2157-04-100 кВа,СПК "Нива" | Рыльский РЭС | Курская область | Никольниковский с/с. | 10/0,4 | 0.25 | 0.10728 | 0.13473
3537 | ТП 325 11/160 Никольское | Горшеченский РЭС | Курская область | Никольский с/с. | 10/0,4 | 0.16 | 0.039709 | 0.11355
3538 | ТП 336 34/63 | Мантуровский РЭС | Курская область | Засеймский с/с. | 10/0,4 | 0.063 | 0.022427 | 0.038301
3539 | ТП 325 12/100 Никольское | Горшеченский РЭС | Курская область | Никольский с/с. | 10/0,4 | 0.1 | 0.061597 | 0.036252
3540 | КТП 187 (416.7) Новые дома | Курский РЭС | Курская область | Новопоселеновский с/с. | 10/0,4 | 0.1 | 0.02893 | 0.06709
3541 | КТП 183 416.05-1/40 Заповедник Дедов лес | Курский РЭС | Курская область | Стрелецкий участок | 10/0,4 | 0.025 | 0.025 | 0
3542 | КТП 007 | Солнцевский РЭС | Курская область | Бунинский с/с. | 10/0,4 | 0.16 | 0.087727 | 0.068226
3543 | КТП 1011 Каменка | Курский РЭС | Курская область | Винниковский с/с. | 10/0,4 | 0.1 | 0.0077835 | 0.087052
3544 | КТП 184 (416.05-2/250 п.Берёзка) | Курский РЭС | Курская область | Новопоселеновский с/с. | 10/0,4 | 0.25 | 0.117 | 0.12555
3545 | КТП 823 416.05 Мастерские | Курский РЭС | Курская область | Новопоселеновский с/с. | 10/0,4 | 0.4 | 0.074723 | 0.30706
3546 | КТП-10кВ №2157-01-160 | Рыльский РЭС | Курская область | Никольниковский с/с. | 10/0,4 | 0.1 | 0.072034 | 0.0264
3547 | КТП-10кВ №2157-02-100 | Рыльский РЭС | Курская область | Никольниковский с/с. | 10/0,4 | 0.1 | 0.086 | 0.013216
3548 | КТП 2121-01/60 (№123) | Рыльский РЭС | Курская область | Некрасовский с/с. | 10/0,4 | 0.06 | 0.0516 | 0.0079296
3549 | ТП-10кВ № 2121-03/100 | Рыльский РЭС | Курская область | Некрасовский с/с. | 10/0,4 | 0.1 | 0.086 | 0.013216
3550 | КТП 1012 Харламовка | Курский РЭС | Курская область | Ноздрачевский с/с. | 10/0,4 | 0.1 | 0.086 | 0.013216
3551 | КТП-10кВ №2121-04/100 | Рыльский РЭС | Курская область | Некрасовский с/с. | 10/0,4 | 0.06 | 0.008636 | 0.048488
3552 | КТП 2121-05/100 | Рыльский РЭС | Курская область | Некрасовский с/с. | 10/0,4 | 0.1 | 0.015385 | 0.079876
3553 | КТП 1013 Виногробль-ток | Курский РЭС | Курская область | с.Виногробль | 10/0,4 | 0.16 | 0.042176 | 0.11123
3554 | КТП-10кВ №2121-01/100 | Рыльский РЭС | Курская область | Некрасовский с/с. | 10/0,4 | 0.1 | 0.0038993 | 0.090719
3555 | КТП-10кВ №2233-06-100 (удалить дубль) | Рыльский РЭС | Курская область | Некрасовский с/с | 10/0,4 | 0.1 | 0.086 | 0.013216
3556 | ТП 382 1/160 | Мантуровский РЭС | Курская область | Мантуровский с/с. | 10/0,4 | 0.16 | 0.12904 | 0.029226
3557 | КТП 008 | Солнцевский РЭС | Курская область | Бунинский с/с. | 10/0,4 | 0.1 | 0.026539 | 0.069348
3558 | КТП 2195-01/160 | Рыльский РЭС | Курская область | Некрасовский с/с. | 10/0,4 | 0.16 | 0.093624 | 0.062659
3559 | КТП-418.10-1/100 Водокачка | Курский РЭС | Курская область | Брежневский с/с. | 10/0,4 | 0.1 | 0.1 | 0
3560 | ЗТП-418.10-4/250 МТФ | Курский РЭС | Курская область | Брежневский с/с. | 10/0,4 | 0.25 | 0.12957 | 0.11369
3561 | ТП 382 2/160 | Мантуровский РЭС | Курская область | Мантуровский с/с. | 10/0,4 | 0.16 | 0.16 | 0
3562 | КТП 2195-02/400 | Рыльский РЭС | Курская область | Некрасовский с/с. | 10/0,4 | 0.4 | 0.097503 | 0.28556
3563 | КТП 009 | Солнцевский РЭС | Курская область | Бунинский с/с. | 10/0,4 | 0.16 | 0.025575 | 0.1269
3564 | КТП 1014 Виногробль-школа | Курский РЭС | Курская область | с.Виногробль | 10/0,4 | 0.063 | 0.042575 | 0.019282
3565 | ТП 1015 Виногробль | Курский РЭС | Курская область | с.Виногробль | 10/0,4 | 0.25 | 0.041995 | 0.19636
3566 | ТП 384 1/160 | Мантуровский РЭС | Курская область | Мантуровский с/с. | 10/0,4 | 0.16 | 0.034837 | 0.11815
3567 | КТП 2195-03/250 | Рыльский РЭС | Курская область | Некрасовский с/с. | 10/0,4 | 0.25 | 0.215 | 0.03304
3568 | КТП 2195-08/100 | Рыльский РЭС | Курская область | Некрасовский с/с. | 10/0,4 | 0.1 | 0.086 | 0.013216
3569 | ТП 1016 Игначёвка-Обуховка | Курский РЭС | Курская область | с.Виногробль | 10/0,4 | 0.16 | 0.018604 | 0.13348
3570 | КТП 62001 01/400 | Кореневский РЭС | Курская область | Шептуховский с/с. | 10/0,4 | 0.4 | 0.344 | 0.052864
3571 | КТП-10/04 кВ 2195-07-60 кВа,СПК "Сейм" | Рыльский РЭС | Курская область | Некрасовский с/с. | 10/0,4 | 0.16 | 0.16 | 0
3572 | КТП-10кВ №133 (2195-08/60) | Рыльский РЭС | Курская область | Некрасовский с/с. | 10/0,4 | 0.1 | 0.1 | 0
3573 | ТП 1017 Новоселовка | Курский РЭС | Курская область | Винниковский с/с. | 10/0,4 | 0.1 | 0.020445 | 0.0751
3574 | КТП 2121-07/160 | Рыльский РЭС | Курская область | Некрасовский с/с. | 10/0,4 | 0.1 | 0.085064 | 0.0141
3575 | КТП-10кВ №208-93-160 | Рыльский РЭС | Курская область | Ивановский с/с. | 10/0,4 | 0.16 | 0.1376 | 0.021146
3576 | КТП-10кВ №2305-02/100 | Рыльский РЭС | Курская область | Ивановский с/с. | 10/0,4 | 0.1 | 0.1 | 0
3577 | КТП-10кВ №22901-01/100 | Рыльский РЭС | Курская область | Ивановский с/с. | 10/0,4 | 0.1 | 0.1 | 0
3578 | КТП-10кВ №22901-02/160 | Рыльский РЭС | Курская область | Ивановский с/с. | 10/0,4 | 0.16 | 0.10112 | 0.055583
3579 | КТП-10кВ №22901-03/100 | Рыльский РЭС | Курская область | Ивановский с/с. | 10/0,4 | 0.1 | 0.054722 | 0.042743
3580 | МТП-10кВ №22901-04/100 | Рыльский РЭС | Курская область | Ивановский с/с. | 10/0,4 | 0.1 | 0.07902 | 0.019805
3581 | КТП-10кВ №22902-01/250 | Рыльский РЭС | Курская область | Ивановский с/с. | 10/0,4 | 0.25 | 0.050393 | 0.18843
3582 | КТП-10кВ №22902-03/160 | Рыльский РЭС | Курская область | Ивановский с/с. | 10/0,4 | 0.16 | 0.14668 | 0.012578
3583 | КТП-10кВ №103 (22902-05/100 ) | Рыльский РЭС | Курская область | Ивановский с/с. | 10/0,4 | 0.1 | 0.01366 | 0.081505
3584 | КТП-10кВ №22902-06/63 | Рыльский РЭС | Курская область | Ивановский с/с. | 10/0,4 | 0.063 | 0.05418 | 0.0083261
3585 | ЗТП-10кВ №060 (22703-02-320) | Рыльский РЭС | Курская область | Ивановский с/с. | 10/0,4 | 0.32 | 0.07503 | 0.23125
3586 | КТП-10кВ №048 (22701-06/100) | Рыльский РЭС | Курская область | Ивановский с/с. | 10/0,4 | 0.1 | 0.041858 | 0.054886
3587 | КТПК-10кВ №07 (22701-07/100) Евсеенко | Рыльский РЭС | Курская область | Ивановский с/с. | 10/0,4 | 0.16 | 0.16 | 0
3588 | ТП 384 2/100 | Мантуровский РЭС | Курская область | Мантуровский с/с. | 10/0,4 | 0.25 | 0.034211 | 0.2037
3589 | КТП-10кВ № 052 (22701-08-160) | Рыльский РЭС | Курская область | Ивановский с/с. | 10/0,4 | 0.25 | 0.050797 | 0.18805
3590 | КТП-10 кВ №056 (22701-11/100) | Рыльский РЭС | Курская область | Ивановский с/с. | 10/0,4 | 0.1 | 0.1 | 0
3591 | ТП 188 Школа(416.05-1/100) | Курский РЭС | Курская область | д. Селеховы дворы | 10/0,4 | 0.1 | 0.074127 | 0.024424
3592 | КТП-10 кВ №057 (22701-12/100) | Рыльский РЭС | Курская область | Ивановский с/с. | 10/0,4 | 0.1 | 0.019068 | 0.0764
3593 | ТП 189 (416.05-2/250 д.Сел.дворы) | Курский РЭС | Курская область | Новопоселеновский с/с. | 10/0,4 | 0.25 | 0.15692 | 0.087871
3594 | СКТП 190 416.05-3/400 | Курский РЭС | Курская область | Новопоселеновский с/с. | 10/0,4 | 0.4 | 0.0053269 | 0.37257
3595 | КТП 191 (416.05-4/250 ГАИ) | Курский РЭС | Курская область | Новопоселеновский с/с. | 10/0,4 | 0.25 | 0.086345 | 0.15449
3596 | ТП 021с.Крупец | Дмитриевский РЭС | Курская область | Крупецкой с/с. | 10/0,4 | 0.063 | 0.039598 | 0.022091
3597 | КТП 192 (416.07-5/100 ПТФ новый) | Курский РЭС | Курская область | Новопоселеновский с/с. | 10/0,4 | 0.1 | 0.1 | 0
3598 | ТП 384 3/250 | Мантуровский РЭС | Курская область | Мантуровский с/с. | 10/0,4 | 0.25 | 0.025257 | 0.21216
3599 | КТП 722 (416.07-7/100) | Курский РЭС | Курская область | Новопоселеновский с/с. | 10/0,4 | 0.1 | 0.092161 | 0.0074
3600 | КТП 194-416.07-8/160 д.Екатериновка МТФ | Курский РЭС | Курская область | Новопоселеновский с/с. | 10/0,4 | 0.16 | 0.055569 | 0.098583
3601 | КТП 195 (416.07-9/63 д.Екатериновка) | Курский РЭС | Курская область | Новопоселеновский с/с. | 10/0,4 | 0.063 | 0.05564 | 0.0069482
3602 | КТП 196 (416.07-10/100 д.Александровка) | Курский РЭС | Курская область | Новопоселеновский с/с. | 10/0,4 | 0.1 | 0.073356 | 0.025152
3603 | КТП 197-416.07-11/100 д.Александровка | Курский РЭС | Курская область | Новопоселеновский с/с. | 10/0,4 | 0.1 | 0.0049183 | 0.089757
3604 | КТП 010 | Солнцевский РЭС | Курская область | Бунинский с/с. | 10/0,4 | 0.063 | 0.020959 | 0.039686
3605 | ЗТП 218 418.15-1/160 Жилпосёлок | Курский РЭС | Курская область | Брежневский с/с. | 10/0,4 | 0.16 | 0.049238 | 0.10456
3606 | КТП-418.15-2/160 цу Разиньково | Курский РЭС | Курская область | Брежневский с/с. | 10/0,4 | 0.16 | 0.040002 | 0.11328
3607 | КТП-418.15 220 4/100 х.Новореченский | Курский РЭС | Курская область | Брежневский с/с. | 10/0,4 | 0.1 | 0.024314 | 0.071448
3608 | КТП-418.15-5/100 х.Яблочный | Курский РЭС | Курская область | Брежневский с/с. | 10/0,4 | 0.1 | 0.0047569 | 0.08991
3609 | КТП 223 (418.15-7/400 д.Дроняево) | Курский РЭС | Курская область | Брежневский с/с. | 10/0,4 | 0.4 | 0.36047 | 0.037319
3610 | КТП 224 (418.15-8/63) д.Дроняево | Курский РЭС | Курская область | Брежневский с/с. | 10/0,4 | 0.063 | 0.025066 | 0.03581
3611 | КТП 225 418.15-9/160 д.Дроняево | Курский РЭС | Курская область | Брежневский с/с. | 10/0,4 | 0.16 | 0.11616 | 0.041383
3612 | КТП 227 (418.16-1/63 х.Топорок) | Курский РЭС | Курская область | Брежневский с/с. | 10/0,4 | 0.063 | 0.045516 | 0.016505
3613 | КТП 235 418.16-10/100 д.Брежнево | Курский РЭС | Курская область | Брежневский с/с. | 10/0,4 | 0.1 | 0.070813 | 0.027552
3614 | ТП 236 (418.16-11/63 Гнездилово, Фермер) | Курский РЭС | Курская область | Брежневский с/с. | 10/0,4 | 0.063 | 0.026745 | 0.034224
3615 | ТП 228 (418.16-3/2х400 МТФ Нетели) | Курский РЭС | Курская область | Брежневский с/с. | 10/0,4 | 0.8 | 0.068705 | 0.69034
3616 | КТП-418.16-4/250 Гараж | Курский РЭС | Курская область | Брежневский с/с. | 10/0,4 | 0.25 | 0.18776 | 0.058757
3617 | КТП-418.16-5/160 Тр.Стан пром | Курский РЭС | Курская область | Брежневский с/с. | 10/0,4 | 0.1 | 0.086 | 0.013216
3618 | КТП-418.16-6/250 д.Верхнее Косиново | Курский РЭС | Курская область | Брежневский с/с. | 10/0,4 | 0.25 | 0.10004 | 0.14157
3619 | ТП 232 (418.16-7/250 МТФ Ток) | Курский РЭС | Курская область | Брежневский с/с. | 10/0,4 | 0.25 | 0.0058717 | 0.23046
3620 | КТП 233 418.16-8/100 Клуб, школа | Курский РЭС | Курская область | Н.Медведицкий с/с. | 10/0,4 | 0.1 | 0.1 | 0
3621 | КТП-418.16-9/100 д.Верхнее Косиново | Курский РЭС | Курская область | Брежневский с/с. | 10/0,4 | 0.1 | 0.1 | 0
3622 | ТП 635 8/100 (ТП 204) | Черемисиновский РЭС | Курская область | Стакановский с/с. | 10/0,4 | 0.1 | 0.016712 | 0.078624
3623 | ТП 635 12/40 (ТП 208) | Черемисиновский РЭС | Курская область | Стакановский с/с. | 10/0,4 | 0.04 | 0.0324 | 0.0071744
3624 | ТП 114 | Пристенский РЭС | Курская область | Нагольновский с/с. | 10/0,4 | 0.1 | 0.036037 | 0.060381
3625 | ТП 118 | Пристенский РЭС | Курская область | Нагольновский с/с. | 10/0,4 | 0.16 | 0.036426 | 0.11665
3626 | ТП 119 | Пристенский РЭС | Курская область | Нагольновский с/с. | 10/0,4 | 0.25 | 0.091793 | 0.14935
3627 | ТП 120 | Пристенский РЭС | Курская область | Нагольновский с/с. | 10/0,4 | 0.04 | 0.022967 | 0.016079
3628 | ТП 635 4/100 (ТП 200) | Черемисиновский РЭС | Курская область | Стакановский с/с. | 10/0,4 | 0.1 | 0.0573 | 0.040309
3629 | ТП 040 | Пристенский РЭС | Курская область | Нагольновский с/с. | 10/0,4 | 0.06 | 0.023446 | 0.034507
3630 | ТП 635 2/160 (ТП 198) Д | Черемисиновский РЭС | Курская область | Стакановский с/с. | 10/0,4 | 0.16 | 0.1376 | 0.021146
3631 | ТП 097 | Пристенский РЭС | Курская область | Пристенский с/с. | 10/0,4 | 0.04 | 0.0060331 | 0.032065
3632 | КТП 201-418.01-1/100 Клуб | Курский РЭС | Курская область | Брежневский с/с. | 10/0,4 | 0.1 | 0.1 | 0
3633 | ТП 104 | Пристенский РЭС | Курская область | Ярыгинский с/с. | 10/0,4 | 0.25 | 0.094865 | 0.14645
3634 | ТП 098 | Пристенский РЭС | Курская область | Ярыгинский с/с. | 10/0,4 | 0.1 | 0.041404 | 0.055314
3635 | ТП 102 | Пристенский РЭС | Курская область | СреднеОльшанский с/с. | 10/0,4 | 0.16 | 0.03469 | 0.11829
3636 | КТП-418.01-7/100 д.Гнездилово | Курский РЭС | Курская область | Брежневский с/с. | 10/0,4 | 0.1 | 0.01361 | 0.081552
3637 | ТП 103 | Пристенский РЭС | Курская область | СреднеОльшанский с/с. | 10/0,4 | 0.04 | 0.020516 | 0.018393
3638 | КТП-418.01-6/100 д.Потапово | Курский РЭС | Курская область | Брежневский с/с. | 10/0,4 | 0.1 | 0.030514 | 0.065595
3639 | КТП-418.01-5/100 пром | Курский РЭС | Курская область | х. Шумаковский | 10/0,4 | 0.1 | 0.086 | 0.013216
3640 | ТП 100 | Пристенский РЭС | Курская область | СреднеОльшанский с/с. | 10/0,4 | 0.06 | 0.0078743 | 0.049207
3641 | ТП 101 | Пристенский РЭС | Курская область | СреднеОльшанский с/с. | 10/0,4 | 0.1 | 0.014422 | 0.080786
3642 | КТП 203 418.01-3/100 д.Толмачево | Курский РЭС | Курская область | Брежневский с/с. | 10/0,4 | 0.1 | 0.023996 | 0.071748
3643 | КТП-418.01-2/100 д.Пахомово | Курский РЭС | Курская область | Брежневский с/с. | 10/0,4 | 0.1 | 0.0085502 | 0.086329
3644 | КТП 208 418.01-8/100 д.2-е Пронское | Курский РЭС | Курская область | Брежневский с/с. | 10/0,4 | 0.1 | 0.0077835 | 0.087052
3645 | ТП 635 5/100 (ТП 201) | Черемисиновский РЭС | Курская область | Стакановский с/с. | 10/0,4 | 0.1 | 0.049087 | 0.048062
3646 | КТП-418.01-9/100 д.1-е Пронское | Курский РЭС | Курская область | Брежневский с/с. | 10/0,4 | 0.1 | 0.0050747 | 0.08961
3647 | ТП 635 13/250 (ТП 209) | Черемисиновский РЭС | Курская область | Стакановский с/с. | 10/0,4 | 0.25 | 0.215 | 0.03304
3648 | ТП 817 415.10 (63кВа) д.Гремячка | Курский РЭС | Курская область | д.Гремячка | 10/0,4 | 0.1 | 0.1 | 0
3649 | КТП-418.01-11/100 д.Хреновец | Курский РЭС | Курская область | Брежневский с/с. | 10/0,4 | 0.1 | 0.0082123 | 0.086648
3650 | КТП-418.01-12/100 д.Корелово | Курский РЭС | Курская область | Брежневский с/с. | 10/0,4 | 0.1 | 0.0077532 | 0.087081
3651 | ТП 040 (1313 2/250) | Беловский РЭС | Курская область | Песчанский с/с. | 10/0,4 | 0.25 | 0.051917 | 0.18699
3652 | ТП 636 2/160 (ТП 211) | Черемисиновский РЭС | Курская область | Стакановский с/с. | 10/0,4 | 0.16 | 0.011113 | 0.14055
3653 | ТП 037 (118 19/100) | Беловский РЭС | Курская область | Песчанский с/с. | 10/0,4 | 0.16 | 0.067887 | 0.086954
3654 | ТП 1004 Отрешково-2 | Курский РЭС | Курская область | с.Отрешково | 10/0,4 | 0.1 | 0.069804 | 0.028505
3655 | ТП 038 (118 1/100) | Беловский РЭС | Курская область | Песчанский с/с. | 10/0,4 | 0.1 | 0.1 | 0
3656 | ТП 042 (1313 13/160) | Беловский РЭС | Курская область | Песчанский с/с. | 10/0,4 | 0.063 | 0.063 | 0
3657 | ТП 039 (1313 11/160) | Беловский РЭС | Курская область | Песчанский с/с. | 10/0,4 | 0.16 | 0.16 | 0
3658 | ТП 636 7/160 (ТП 216) | Черемисиновский РЭС | Курская область | Стакановский с/с. | 10/0,4 | 0.16 | 0.0068805 | 0.14454
3659 | ТП 045 (1313 4/100) | Беловский РЭС | Курская область | Песчанский с/с. | 10/0,4 | 0.1 | 0.057062 | 0.040533
3660 | ТП 636 9/160 (ТП 218) | Черемисиновский РЭС | Курская область | Стакановский с/с. | 10/0,4 | 0.16 | 0.076412 | 0.078907
3661 | ТП 7312 2/40 | Суджанский РЭС | Курская область | К.Локнянский с/с. | 10/0,4 | 0.063 | 0.05418 | 0.0083261
3662 | КТП 256 (420.10-6/160 п.Солнечный) | Курский РЭС | Курская область | д.Камыши | 10/0,4 | 0.16 | 0.15441 | 0.0052781
3663 | КТП 1007 Водяное | Курский РЭС | Курская область | с.Водяное | 10/0,4 | 0.063 | 0.042565 | 0.019291
3664 | ТП 7312 6/100 | Суджанский РЭС | Курская область | Пореченский с/с. | 10/0,4 | 0.25 | 0.215 | 0.03304
3665 | ТП 636 10/160 (ТП 219) | Черемисиновский РЭС | Курская область | Стакановский с/с. | 10/0,4 | 0.1 | 0.086 | 0.013216
3666 | ТП 7312 7/100 | Суджанский РЭС | Курская область | Пореченский с/с. | 10/0,4 | 0.16 | 0.1376 | 0.021146
3667 | ТП 7312 8/160 | Суджанский РЭС | Курская область | Пореченский с/с. | 10/0,4 | 0.16 | 0.1376 | 0.021146
3668 | КТП 1307 Водяное МТФ | Курский РЭС | Курская область | с.Водяное | 10/0,4 | 0.16 | 0.0074153 | 0.14404
3669 | ТП 636 3/250 (ТП 212) | Черемисиновский РЭС | Курская область | Стакановский с/с. | 10/0,4 | 0.25 | 0.015688 | 0.22119
3670 | КТП 1009 Богдановка | Курский РЭС | Курская область | с.Виногробль | 10/0,4 | 0.063 | 0.045253 | 0.016753
3671 | ТП 7312 10/100 | Суджанский РЭС | Курская область | Пореченский с/с. | 10/0,4 | 0.1 | 0.086 | 0.013216
3672 | ТП 193 | Касторенский РЭС | Курская область | Жерновецкий с/с. | 10/0,4 | 0.25 | 0.058197 | 0.18106
3673 | ТП 7312 11/100 | Суджанский РЭС | Курская область | Пореченский с/с. | 10/0,4 | 0.1 | 0.086 | 0.013216
3674 | ТП 636 4/100 (ТП 213) | Черемисиновский РЭС | Курская область | Стакановский с/с. | 10/0,4 | 0.1 | 0.017322 | 0.078048
3675 | ТП 036 (118 6/250) | Беловский РЭС | Курская область | Песчанский с/с. | 10/0,4 | 0.16 | 0.14581 | 0.013392
3676 | ТП 7312 12/160 | Суджанский РЭС | Курская область | Пореченский с/с. | 10/0,4 | 0.16 | 0.1376 | 0.021146
3677 | ТП 044 (1313 5/160) | Беловский РЭС | Курская область | Беличанский с/с. | 10/0,4 | 0.16 | 0.074425 | 0.080783
3678 | ТП 194 | Касторенский РЭС | Курская область | Жерновецкий с/с. | 10/0,4 | 0.1 | 0.0573 | 0.040309
3679 | ТП 7312 13/160 | Суджанский РЭС | Курская область | Пореченский с/с. | 10/0,4 | 0.16 | 0.1376 | 0.021146
3680 | ТП 046 (1313 16/60) | Беловский РЭС | Курская область | Песчанский с/с. | 10/0,4 | 0.063 | 0.063 | 0
3681 | ТП 7312 14/160 | Суджанский РЭС | Курская область | Пореченский с/с. | 10/0,4 | 0.16 | 0.1376 | 0.021146
3682 | ТП 636 8/100 (ТП 217) | Черемисиновский РЭС | Курская область | Стакановский с/с. | 10/0,4 | 0.1 | 0.086 | 0.013216
3683 | ТП 049 (1313 9) | Беловский РЭС | Курская область | Песчанский с/с. | 10/0,4 | 0.16 | 0.16 | 0
3684 | ТП 7312 15/250 | Суджанский РЭС | Курская область | Пореченский с/с. | 10/0,4 | 0.1 | 0.086 | 0.013216
3685 | ТП 195 | Касторенский РЭС | Курская область | Жерновецкий с/с. | 10/0,4 | 0.1 | 0.033475 | 0.0628
3686 | ТП 047 Ток Черк (1313) | Беловский РЭС | Курская область | Песчанский с/с. | 10/0,4 | 0.063 | 0.05418 | 0.0083261
3687 | ТП 050 (1313 20/160) | Беловский РЭС | Курская область | Беловский с/с. | 10/0,4 | 0.16 | 0.13759 | 0.021159
3688 | КТП-420.10-1/63 д.Каменево | Курский РЭС | Курская область | Камышинский с/с. | 10/0,4 | 0.063 | 0.038716 | 0.022924
3689 | ТП 051 (1313 17/100) | Беловский РЭС | Курская область | Песчанский с/с. | 10/0,4 | 0.1 | 0.050782 | 0.046462
3690 | КТП 259 (420.10-9/100 д.Каменка) | Курский РЭС | Курская область | д.Каменево | 10/0,4 | 0.1 | 0.037848 | 0.058671
3691 | КТП 255 420.10-5/160 д.Каменка | Курский РЭС | Курская область | Камышинский с/с. | 10/0,4 | 0.1 | 0.1 | 0
3692 | ТП 623 (ТП 215) | Черемисиновский РЭС | Курская область | Стакановский с/с. | 10/0,4 | 0.16 | 0.1376 | 0.021146
3693 | ТП 636 5/250 (ТП 214) | Черемисиновский РЭС | Курская область | Стакановский с/с. | 10/0,4 | 0.25 | 0.1575 | 0.08732
3694 | ТП 639 2/250 (ТП 221) | Черемисиновский РЭС | Курская область | Стакановский с/с. | 10/0,4 | 0.25 | 0.018563 | 0.21848
3695 | ТП 639 5/60 (ТП 224) | Черемисиновский РЭС | Курская область | Стакановский с/с. | 10/0,4 | 0.06 | 0.0498 | 0.0096288
3696 | ТП 639 3/160 (ТП 222) | Черемисиновский РЭС | Курская область | Стакановский с/с. | 10/0,4 | 0.16 | 0.014467 | 0.13738
3697 | ТП 6312 4/160 (ТП 223) | Черемисиновский РЭС | Курская область | Стакановский с/с. | 10/0,4 | 0.16 | 0.1376 | 0.021146
3698 | ТП 230 | Касторенский РЭС | Курская область | Краснознаменский с/с. | 10/0,4 | 0.25 | 0.061229 | 0.1782
3699 | ТП 232 | Касторенский РЭС | Курская область | Краснознаменский с/с. | 10/0,4 | 0.16 | 0.023108 | 0.12923
3700 | ТП 233 | Касторенский РЭС | Курская область | Краснознаменский с/с. | 10/0,4 | 0.1 | 0.017635 | 0.077752
3701 | КТП 237 (420.05-1/100 д.Каменево) | Курский РЭС | Курская область | Камышинский с/с. | 10/0,4 | 0.1 | 0.1 | 0
3702 | КТП 1018 Липовец м/м | Курский РЭС | Курская область | Ноздрачевский с/с. | 10/0,4 | 0.25 | 0.25 | 0
3703 | КТП 238 (420.05-2/100 д.Каменево) | Курский РЭС | Курская область | Камышинский с/с. | 10/0,4 | 0.1 | 0.1 | 0
3704 | ТП 639 1/160 (ТП 220) | Черемисиновский РЭС | Курская область | Стакановский с/с. | 10/0,4 | 0.16 | 0.019355 | 0.13277
3705 | КТП 239 (420.05-3/100 д.Ушаково) | Курский РЭС | Курская область | Щетинский с/с. | 10/0,4 | 0.1 | 0.063 | 0.034928
3706 | ТП 235 | Касторенский РЭС | Курская область | Краснознаменский с/с. | 10/0,4 | 0.25 | 0.05514 | 0.18395
3707 | КТП 241 (420.05-5/100 д.Ушаково) | Курский РЭС | Курская область | Щетинский с/с. | 10/0,4 | 0.1 | 0.077018 | 0.021695
3708 | КТП 242 (420.05-6/100 д.Ушаково) | Курский РЭС | Курская область | Щетинский с/с. | 10/0,4 | 0.1 | 0.1 | 0
3709 | КТП-420.05-7/63 Скважина | Курский РЭС | Курская область | п. Лазурный | 10/0,4 | 0.063 | 0.0035916 | 0.056082
3710 | КТП 244 420.05-8/160 х.Саблин | Курский РЭС | Курская область | Щетинский с/с. | 10/0,4 | 0.16 | 0.16 | 0
3711 | КТП 245 (420.05-9/160 д.Саблино) | Курский РЭС | Курская область | Щетинский с/с. | 10/0,4 | 0.16 | 0.12731 | 0.030859
3712 | ТП 238 | Касторенский РЭС | Курская область | Краснознаменский с/с. | 10/0,4 | 0.1 | 0.081376 | 0.017581
3713 | ТП 167 | Суджанский РЭС | Курская область | Погребской с/с. | 10/0,4 | 0.25 | 0.215 | 0.03304
3714 | ТП 240 | Касторенский РЭС | Курская область | Краснознаменский с/с. | 10/0,4 | 0.16 | 0.045238 | 0.10834
3715 | ТП 241 | Касторенский РЭС | Курская область | Краснознаменский с/с. | 10/0,4 | 0.1 | 0.086 | 0.013216
3716 | ТП 047 Горшечное | Горшеченский РЭС | Курская область | Горшеченкий с/с. | 10/0,4 | 0.25 | 0.022155 | 0.21509
3717 | ТП 623 1/250 (ТП 171) | Черемисиновский РЭС | Курская область | Петровский с/с. | 10/0,4 | 0.25 | 0.026412 | 0.21107
3718 | ТП 623 2/250 (ТП 172) | Черемисиновский РЭС | Курская область | Петровский с/с. | 10/0,4 | 0.25 | 0.12508 | 0.11793
3719 | ТП 060 | Медвенский РЭС | Курская область | Нижнереутчанский с/с., х.Монастырский | 10/0,4 | 0.04 | 0.0060028 | 0.032093
3720 | ТП 623 8/160 (ТП 177) | Черемисиновский РЭС | Курская область | Петровский с/с. | 10/0,4 | 0.16 | 0.051211 | 0.1027
3721 | ТП 623 4/400 (ТП 174) | Черемисиновский РЭС | Курская область | Петровский с/с. | 10/0,4 | 0.63 | 0.039498 | 0.55743
3722 | ТП 384 4/160 | Мантуровский РЭС | Курская область | Мантуровский с/с. | 10/0,4 | 0.16 | 0.026019 | 0.12648
3723 | ТП 169 415.09 д.1-я Моква | Курский РЭС | Курская область | Моковский с/с., д.Моква | 10/0,4 | 0.25 | 0.18316 | 0.0631
3724 | ТП 154 415.09 1/100 1-я Моква ул.Весёлая | Курский РЭС | Курская область | Моковский с/с., д.Моква | 10/0,4 | 0.1 | 0.1 | 0
3725 | ТП 171 | Курский РЭС | Курская область | Моковский с/с., д.Моква | 10/0,4 | 0.04 | 0.021656 | 0.017317
3726 | ТП 156 3/160 | Курский РЭС | Курская область | Моковский с/с., д.Моква | 10/0,4 | 0.063 | 0.005569 | 0.054215
3727 | ТП 160 415.09 д.Моква ул.Заречная | Курский РЭС | Курская область | Моковский с/с., д.Моква | 10/0,4 | 0.16 | 0.16 | 0
3728 | ТП 158 (5/250) 415.09 д.1-я Моква | Курский РЭС | Курская область | Моковский с/с., д.Моква | 10/0,4 | 0.25 | 0.25 | 0
3729 | ТП 159 (415.09-6/400 ГАЗ АЗС) | Курский РЭС | Курская область | Моковский с/с., д.Моква | 10/0,4 | 0.4 | 0.025605 | 0.35343
3730 | КТП 1019 Липовец-магазин | Курский РЭС | Курская область | Винниковский с/с. | 10/0,4 | 0.063 | 0.063 | 0
3731 | ТП 384 5/160 | Мантуровский РЭС | Курская область | Мантуровский с/с. | 10/0,4 | 0.16 | 0.028339 | 0.12429
3732 | ТП 059 | Медвенский РЭС | Курская область | Нижнереутчанский с/с., х.Танеевка | 10/0,4 | 0.04 | 0.01876 | 0.02005
3733 | ТП 164 415.09 (12/160) д.1-я Моква | Курский РЭС | Курская область | Моковский с/с., д.Моква | 10/0,4 | 0.16 | 0.12362 | 0.03434
3734 | ТП 587 414.15 1/25 Гремячка | Курский РЭС | Курская область | г.Курск | 10/0,4 | 0.16 | 0.1296 | 0.028698
3735 | ТП 611 10/100 (ТП 009) | Черемисиновский РЭС | Курская область | Михайловский с/с. | 10/0,4 | 0.1 | 0.058394 | 0.039276
3736 | ТП 611 7/100 (ТП 006) | Черемисиновский РЭС | Курская область | Михайловский с/с. | 10/0,4 | 0.1 | 0.0064467 | 0.088314
3737 | ТП 244 | Касторенский РЭС | Курская область | Котовский с/с. | 10/0,4 | 0.063 | 0.024425 | 0.036415
3738 | ТП 245 | Касторенский РЭС | Курская область | Котовский с/с. | 10/0,4 | 0.25 | 0.014957 | 0.22188
3739 | СТП 507 Быково | Горшеченский РЭС | Курская область | Горшеченкий с/с. | 10/0,4 | 0.063 | 0.05418 | 0.0083261
3740 | ТП 246 | Касторенский РЭС | Курская область | Котовский с/с. | 10/0,4 | 0.25 | 0.070652 | 0.1693
3741 | ТП 247 | Касторенский РЭС | Курская область | Котовский с/с. | 10/0,4 | 0.1 | 0.028339 | 0.067648
3742 | ТП 048 Горшечное | Горшеченский РЭС | Курская область | Горшеченкий с/с. | 10/0,4 | 0.16 | 0.14219 | 0.016811
3743 | ТП 049 Горшечное | Горшеченский РЭС | Курская область | Горшеченкий с/с. | 10/0,4 | 0.1 | 0.063 | 0.034928
3744 | ТП 342 котовка | Касторенский РЭС | Курская область | Котовский с/с. | 10/0,4 | 0.16 | 0.070556 | 0.084435
3745 | ТП 066 | Медвенский РЭС | Курская область | Нижнереутчанский с/с., с.Нижний Реутец | 10/0,4 | 0.1 | 0.012066 | 0.08301
3746 | КТП 1021 Быт п. Малиновый | Курский РЭС | Курская область | Винниковский с/с. | 10/0,4 | 0.25 | 0.041061 | 0.19724
3747 | ТП 050 Горшечное | Горшеченский РЭС | Курская область | Горшеченкий с/с. | 10/0,4 | 0.25 | 0.035568 | 0.20242
3748 | ТП 073 | Медвенский РЭС | Курская область | Нижнереутчанский с/с., х.Ильичёвский | 10/0,4 | 0.063 | 0.042701 | 0.019162
3749 | ТП 068 | Медвенский РЭС | Курская область | Нижнереутчанский с/с., д.Александровка | 10/0,4 | 0.25 | 0.058248 | 0.18101
3750 | ТП 244 | Медвенский РЭС | Курская область | Нижнереутчанский с/с., д.Александровка | 10/0,4 | 0.04 | 0.027139 | 0.012141
3751 | ТП 051 Горшечное | Горшеченский РЭС | Курская область | Горшеченкий с/с. | 10/0,4 | 0.25 | 0.079 | 0.16142
3752 | ТП 058 | Медвенский РЭС | Курская область | Нижнереутчанский с/с., х.Большая Радина | 10/0,4 | 0.1 | 0.063 | 0.034928
3753 | ТП 1020 п. Малиновый-быт, школа | Курский РЭС | Курская область | Винниковский с/с. | 10/0,4 | 0.4 | 0.10077 | 0.28247
3754 | ТП 052 Горшечное | Горшеченский РЭС | Курская область | Горшеченкий с/с. | 10/0,4 | 0.16 | 0.0036572 | 0.14759
3755 | ТП 057 | Медвенский РЭС | Курская область | Нижнереутчанский с/с., х.Большая Радина | 10/0,4 | 0.1 | 0.02949 | 0.066562
3756 | ТП 072 | Медвенский РЭС | Курская область | Нижнереутчанский с/с., х.Ильичёвский | 10/0,4 | 0.1 | 0.039326 | 0.057276
3757 | ТП 053 Горшечное | Горшеченский РЭС | Курская область | Горшеченкий с/с. | 10/0,4 | 0.4 | 0.1492 | 0.23675
3758 | ТП 055 | Медвенский РЭС | Курская область | Нижнереутчанский с/с., х.Большая Радина | 10/0,4 | 0.063 | 0.052174 | 0.01022
3759 | ТП 062 | Медвенский РЭС | Курская область | Нижнереутчанский с/с., с.Нижний Реутец | 10/0,4 | 0.1 | 0.02443 | 0.071338
3760 | ТП 1022 Ханок | Курский РЭС | Курская область | Ноздрачевский с/с. | 10/0,4 | 0.1 | 0.090249 | 0.0092048
3761 | ТП 063 | Медвенский РЭС | Курская область | Вышнереутчанский с/с., с.Верхний Реутец | 10/0,4 | 0.1 | 0.021045 | 0.074533
3762 | ТП 064 | Медвенский РЭС | Курская область | Нижнереутчанский с/с., с.Нижний Реутец | 10/0,4 | 0.4 | 0.041162 | 0.33874
3763 | ТП 067 | Медвенский РЭС | Курская область | Нижнереутчанский с/с., с.Нижний Реутец | 10/0,4 | 0.4 | 0.074783 | 0.307
3764 | ТП 337 | Медвенский РЭС | Курская область | Нижнереутчанский с/с., с.Нижний Реутец | 10/0,4 | 0.16 | 0.048477 | 0.10528
3765 | ТП 349 | Медвенский РЭС | Курская область | Нижнереутчанский с/с., х.Ильичёвский | 10/0,4 | 0.25 | 0.10896 | 0.13314
3766 | ТП 065 | Медвенский РЭС | Курская область | Вышнереутчанский с/с., с.Верхний Реутец | 10/0,4 | 0.16 | 0.0682 | 0.086659
3767 | ТП 294 | Медвенский РЭС | Курская область | Нижнереутчанский с/с., х.Танеевка | 10/0,4 | 0.16 | 0.0059978 | 0.14538
3768 | ТП 059 Орловка | Горшеченский РЭС | Курская область | Удобенский с/с. | 10/0,4 | 0.1 | 0.059615 | 0.038124
3769 | ТП 1023 С/О Заря | Курский РЭС | Курская область | Ноздрачевский с/с. | 10/0,4 | 0.16 | 0.033767 | 0.11916
3770 | ТП 1024 С/О Заря | Курский РЭС | Курская область | Ноздрачевский с/с. | 10/0,4 | 0.25 | 0.072226 | 0.16782
3771 | ТП 384 6/100 | Мантуровский РЭС | Курская область | Мантуровский с/с. | 10/0,4 | 0.1 | 0.016036 | 0.079262
3772 | ТП 1026 С/О Полёт | Курский РЭС | Курская область | Ноздрачевский с/с. | 10/0,4 | 0.1 | 0.080751 | 0.018171
3773 | ТП 004 (116 3/100 и 115 3/100) | Беловский РЭС | Курская область | Беловский с/с. | 10/0,4 | 0.1 | 0.071403 | 0.026995
3774 | ТП 168 | Суджанский РЭС | Курская область | Погребской с/с. | 10/0,4 | 0.4 | 0.344 | 0.052864
3775 | ТП 003 (116 1/100) | Беловский РЭС | Курская область | Беловский с/с. | 10/0,4 | 0.1 | 0.1 | 0
3776 | ТП 1025 С/О Полёт | Курский РЭС | Курская область | Ноздрачевский с/с. | 10/0,4 | 0.063 | 0.063 | 0
3777 | ТП 169 | Суджанский РЭС | Курская область | Погребской с/с. | 10/0,4 | 0.1 | 0.086 | 0.013216
3778 | ТП 008 (116 6/100) | Беловский РЭС | Курская область | Корочанский с/с. | 10/0,4 | 0.1 | 0.1 | 0
3779 | ТП 057 Орловка | Горшеченский РЭС | Курская область | Удобенский с/с. | 10/0,4 | 0.063 | 0.044915 | 0.017072
3780 | ТП 011 (116 10/100) | Беловский РЭС | Курская область | Гирьянский с/с. | 10/0,4 | 0.1 | 0.058868 | 0.038829
3781 | ТП 1027 Еськово | Курский РЭС | Курская область | Ноздрачевский с/с. | 10/0,4 | 0.1 | 0.027568 | 0.068376
3782 | ТП 170 | Суджанский РЭС | Курская область | Погребской с/с. | 10/0,4 | 0.25 | 0.215 | 0.03304
3783 | ТП 010 (116 11/100) | Беловский РЭС | Курская область | Корочанский с/с. | 10/0,4 | 0.1 | 0.1 | 0
3784 | ТП 007 (116 5/250) | Беловский РЭС | Курская область | Корочанский с/с. | 10/0,4 | 0.25 | 0.01761 | 0.21938
3785 | ТП 005 (116 4/100) | Беловский РЭС | Курская область | Корочанский с/с. | 10/0,4 | 0.1 | 0.073608 | 0.024914
3786 | ТП 002 (116 12/63) | Беловский РЭС | Курская область | Лошаковка, Беловский С.С | 10/0,4 | 0.063 | 0.063 | 0
3787 | ТП 013 (116 7/63) | Беловский РЭС | Курская область | Корочанский с/с. | 10/0,4 | 0.1 | 0.04882 | 0.048314
3788 | ТП 014 (116 8/160) | Беловский РЭС | Курская область | Корочанский с/с, д. Слободка | 10/0,4 | 0.16 | 0.077275 | 0.078092
3789 | ТП 016 (116 18/250) | Беловский РЭС | Курская область | Д.Будский с/с. | 10/0,4 | 0.04 | 0.0252 | 0.013971
3790 | ТП 171 | Суджанский РЭС | Курская область | Погребской с/с. | 10/0,4 | 0.1 | 0.086 | 0.013216
3791 | ТП 172 | Суджанский РЭС | Курская область | Погребской с/с. | 10/0,4 | 0.1 | 0.086 | 0.013216
3792 | ТП 107 Горшечное | Горшеченский РЭС | Курская область | Горшеченкий с/с. | 10/0,4 | 0.25 | 0.215 | 0.03304
3793 | ТП 237 (174) | Беловский РЭС | Курская область | Гирьянский с/с. | 10/0,4 | 0.04 | 0.035977 | 0.0037981
3794 | ТП 238 (174 2/63) | Беловский РЭС | Курская область | Гирьянский с/с. | 10/0,4 | 0.063 | 0.018922 | 0.04161
3795 | КТП-10кВ 7114 1/250 | Суджанский РЭС | Курская область | Мартыновский с/с. | 10/0,4 | 0.25 | 0.215 | 0.03304
3796 | ТП 240 (174) | Беловский РЭС | Курская область | Гирьянский с/с. | 10/0,4 | 0.16 | 0.09168 | 0.064494
3797 | ТП 227 (173 3/160) | Беловский РЭС | Курская область | Щеголянский с/с. | 10/0,4 | 0.16 | 0.1296 | 0.028698
3798 | ТП 228 (173 5/100) | Беловский РЭС | Курская область | Щеголянский с/с. | 10/0,4 | 0.1 | 0.021691 | 0.073924
3799 | ТП 229 (173 6/250) | Беловский РЭС | Курская область | Щеголянский с/с. | 10/0,4 | 0.1 | 0.045097 | 0.051829
3800 | ТП 230 (173 7/63) | Беловский РЭС | Курская область | Щеголянский с/с. | 10/0,4 | 0.063 | 0.039326 | 0.022348
3801 | ТП 231 (173 8/100) | Беловский РЭС | Курская область | Щеголянский с/с. | 10/0,4 | 0.1 | 0.064311 | 0.03369
3802 | ТП 232 (173 10/63) | Беловский РЭС | Курская область | Щеголянский с/с. | 10/0,4 | 0.063 | 0.060069 | 0.0027672
3803 | ТП 233 (173 11/63 МТФ) | Беловский РЭС | Курская область | Щеголянский с/с. | 10/0,4 | 0.063 | 0.017353 | 0.043091
3804 | КТП-10кВ 7128 8/100 | Суджанский РЭС | Курская область | Замостянский с/с. | 10/0,4 | 0.1 | 0.086 | 0.013216
3805 | ТП 234 (173 14/160) | Беловский РЭС | Курская область | Щеголянский с/с. | 10/0,4 | 0.16 | 0.050187 | 0.10366
3806 | ТП 236 (173 13/160) | Беловский РЭС | Курская область | Щеголянский с/с. | 10/0,4 | 0.16 | 0.037939 | 0.11523
3807 | ТП 235 (173 12/100) | Беловский РЭС | Курская область | Щеголянский с/с. | 10/0,4 | 0.1 | 0.048799 | 0.048333
3808 | ТП 522 415.10 ИП Коваленко | Курский РЭС | Курская область | Моковский с/с., д.Моква | 10/0,4 | 0.25 | 0.25 | 0
3809 | ТП 055 | Касторенский РЭС | Курская область | Семеновский с/с. | 10/0,4 | 0.1 | 0.076912 | 0.021795
3810 | ТП 611 8/63 (ТП 007) | Черемисиновский РЭС | Курская область | Михайловский с/с. | 10/0,4 | 0.063 | 0.0046308 | 0.055101
3811 | ТП 268 (КТП-421.02-1/250 СТФ) | Курский РЭС | Курская область | Полянский с/с. | 10/0,4 | 0.25 | 0.1501 | 0.094305
3812 | КТП 269 421.02-2/100 д.Анпилогово | Курский РЭС | Курская область | Полянский с/с. | 10/0,4 | 0.1 | 0.1 | 0
3813 | ТП 275 421.2-8/100 д.Нижнее Косиново | Курский РЭС | Курская область | Полянский с/с. | 10/0,4 | 0.1 | 0.070813 | 0.027552
3814 | КТП 277 421.02-10/63 д.Комаровка | Курский РЭС | Курская область | Полянский с/с. | 10/0,4 | 0.063 | 0.063 | 0
3815 | КТП 271 421.02-3/160 | Курский РЭС | Курская область | Полянский с/с. | 10/0,4 | 0.4 | 0.229 | 0.16143
3816 | ТП 252 (КТП-10кВ 175 2/160) | Беловский РЭС | Курская область | Вишневский с/с. | 10/0,4 | 0.16 | 0.061688 | 0.092807
3817 | ТП 249 (175 1/160) с Белица | Беловский РЭС | Курская область | Беличанский с/с. | 10/0,4 | 0.1 | 0.080655 | 0.018262
3818 | ТП 250 (175 16/250) | Беловский РЭС | Курская область | Беличанский с/с. | 10/0,4 | 0.25 | 0.062707 | 0.1768
3819 | ТП 251 (175 17/160) Школа с Белица | Беловский РЭС | Курская область | Беличанский с/с. | 10/0,4 | 0.25 | 0.036163 | 0.20186
3820 | ТП 254 (175 4 /250) с Белица | Беловский РЭС | Курская область | Беловский с/с. | 10/0,4 | 0.25 | 0.22004 | 0.028281
3821 | ТП 253 (КТП-10кВ 175 3/250) | Беловский РЭС | Курская область | Вишневский с/с. | 10/0,4 | 0.25 | 0.215 | 0.03304
3822 | ТП 256 (КТП-10кВ 176 6/250) | Беловский РЭС | Курская область | Коммунаровский с/с. | 10/0,4 | 0.25 | 0.028884 | 0.20873
3823 | ТП 257 | Беловский РЭС | Курская область | Д.Будский с/с. | 10/0,4 | 0.06 | 0.06 | 0
3824 | ТП 261 (176 11/250) пос Петровы Буды | Беловский РЭС | Курская область | Коммунаровский с/с. | 10/0,4 | 0.25 | 0.059746 | 0.1796
3825 | ТП 611 1/400 (ТП 001) | Черемисиновский РЭС | Курская область | Михайловский с/с. | 10/0,4 | 0.4 | 0.011133 | 0.36709
3826 | ТП 6118 9/160 (ТП 008) | Черемисиновский РЭС | Курская область | Михайловский с/с. | 10/0,4 | 0.16 | 0.022942 | 0.12938
3827 | ТП 611 6/250 (ТП 005) | Черемисиновский РЭС | Курская область | Михайловский с/с. | 10/0,4 | 0.25 | 0.006936 | 0.22945
3828 | КТП 289 421.08-3/160 с.Поляна | Курский РЭС | Курская область | Полянский с/с. | 10/0,4 | 0.16 | 0.13805 | 0.020716
3829 | КТП-421.08-5/63 д.Нартово | Курский РЭС | Курская область | Полянский с/с. | 10/0,4 | 0.063 | 0.063 | 0
3830 | КТП 292 421.08-6/100 д.Жиляево | Курский РЭС | Курская область | Полянский с/с. | 10/0,4 | 0.1 | 0.045278 | 0.051657
3831 | КТП 294 421.08-8/160 д.Саморядово | Курский РЭС | Курская область | Полянский с/с. | 10/0,4 | 0.16 | 0.050414 | 0.10345
3832 | КТП 296 421.08-10/100 д.Тутово | Курский РЭС | Курская область | Полянский с/с. | 10/0,4 | 0.1 | 0.055756 | 0.041767
3833 | КТП-421.08-11/63 д.Хардиково (скважина) | Курский РЭС | Курская область | Полянский с/с. | 10/0,4 | 0.063 | 0.05103 | 0.0113
3834 | КТП 298 421.08-12/100 д.Хардиково | Курский РЭС | Курская область | Полянский с/с. | 10/0,4 | 0.16 | 0.029782 | 0.12293
3835 | КТП 299-421.08-13/100 д.Хардиково | Курский РЭС | Курская область | Полянский с/с. | 10/0,4 | 0.063 | 0.051044 | 0.011286
3836 | КТП-421.08-14/63 Скважина | Курский РЭС | Курская область | Полянский с/с. | 10/0,4 | 0.063 | 0.0049132 | 0.054834
3837 | КТП 301 421.08 (15/63) д.Пименово | Курский РЭС | Курская область | Полянский с/с. | 10/0,4 | 0.063 | 0.063 | 0
3838 | ТП 057 | Касторенский РЭС | Курская область | Касторенский с/с. | 10/0,4 | 0.25 | 0.11171 | 0.13055
3839 | ТП 611 11/160 (ТП 010) | Черемисиновский РЭС | Курская область | п.Черемисиново | 10/0,4 | 0.16 | 0.12318 | 0.034754
3840 | ТП 058 | Касторенский РЭС | Курская область | Ленинский с/с. | 10/0,4 | 0.63 | 0.074965 | 0.52395
3841 | КТП 015 | Солнцевский РЭС | Курская область | Ивановский с/с. | 10/0,4 | 0.063 | 0.019093 | 0.041448
3842 | ТП 060 | Касторенский РЭС | Курская область | Ленинский с/с. | 10/0,4 | 0.4 | 0.043054 | 0.33696
3843 | ТП 067 | Касторенский РЭС | Курская область | Касторенский с/с. | 10/0,4 | 0.16 | 0.086118 | 0.069745
3844 | ТП 062 | Касторенский РЭС | Курская область | Ленинский с/с. | 10/0,4 | 0.16 | 0.1376 | 0.021146
3845 | ТП 068 | Касторенский РЭС | Курская область | Касторенский с/с. | 10/0,4 | 0.16 | 0.086723 | 0.069173
3846 | КТП 016 | Солнцевский РЭС | Курская область | Бунинский с/с. | 10/0,4 | 0.16 | 0.025853 | 0.12664
3847 | ТП 070 | Касторенский РЭС | Курская область | Касторенский с/с. | 10/0,4 | 0.16 | 0.10236 | 0.054411
3848 | ТП 063 | Касторенский РЭС | Курская область | Ленинский с/с. | 10/0,4 | 0.1 | 0.086 | 0.013216
3849 | ТП 064 | Касторенский РЭС | Курская область | Ленинский с/с. | 10/0,4 | 0.063 | 0.03969 | 0.022005
3850 | ТП 065 | Касторенский РЭС | Курская область | Ленинский с/с. | 10/0,4 | 0.1 | 0.0043331 | 0.09031
3851 | ТП 133 д.Гвоздевка | Тимский РЭС | Курская область | Ленинский с/с. | 10/0,4 | 0.025 | 0.0039094 | 0.01991
3852 | ТП 6112 6/63 (ТП 064) | Черемисиновский РЭС | Курская область | Новосавинский с/с. | 10/0,4 | 0.063 | 0.018639 | 0.041877
3853 | ТП 259 (ТП176 9/100) | Беловский РЭС | Курская область | Коммунаровский с/с. | 10/0,4 | 0.04 | 0.012318 | 0.026131
3854 | ТП 258 (ВЛ 10кВ 176) | Беловский РЭС | Курская область | Коммунаровский с/с. | 10/0,4 | 0.1 | 0.082385 | 0.016629
3855 | ТП 262 (КТП 176 12/400) | Беловский РЭС | Курская область | Коммунаровский с/с. | 10/0,4 | 0.4 | 0.055039 | 0.32564
3856 | ТП 6112 10/63 (ТП 068) | Черемисиновский РЭС | Курская область | Новосавинский с/с. | 10/0,4 | 0.063 | 0.010729 | 0.049343
3857 | ТП 263 (176 13/400) | Беловский РЭС | Курская область | Коммунаровский с/с. | 10/0,4 | 0.25 | 0.03405 | 0.20386
3858 | КТП 341-423.02-4/63 д.Мурыновка | Курский РЭС | Курская область | Лебяженский с/с. | 10/0,4 | 0.025 | 0.025 | 0
3859 | ТП 267 (176 18/100) пос Коммунар | Беловский РЭС | Курская область | Коммунаровский с/с. | 10/0,4 | 0.1 | 0.03121 | 0.064938
3860 | ТП 265 (176 15 /160) | Беловский РЭС | Курская область | Коммунаровский с/с. | 10/0,4 | 0.16 | 0.049813 | 0.10402
3861 | ТП 268 (КТП №1 176 19/100) | Беловский РЭС | Курская область | Коммунаровский с/с. | 10/0,4 | 0.1 | 0.046045 | 0.050933
3862 | ТП 264 (КТП 176 14/250) | Беловский РЭС | Курская область | Коммунаровский с/с. | 10/0,4 | 0.25 | 0.064341 | 0.17526
3863 | ЗТП-10кВ Ф 4213 5/250 | Советский РЭС | Курская область | Ленинский с/с. | 10/0,4 | 0.25 | 0.043785 | 0.19467
3864 | КТП 338-423.02-1/100 д.Млодать | Курский РЭС | Курская область | Лебяженский с/с. | 10/0,4 | 0.1 | 0.068225 | 0.029995
3865 | СКТП 340-423.02-3/400 п.Черёмушки | Курский РЭС | Курская область | Лебяженский с/с. | 10/0,4 | 0.4 | 0.10273 | 0.28062
3866 | ТП 211 (158 9/63) | Беловский РЭС | Курская область | Коммунаровский с/с. | 10/0,4 | 0.06 | 0.0070874 | 0.04995
3867 | КТП-10кВ Ф 438 2/250 д.Дубиновка | Советский РЭС | Курская область | В.Рогозецкий с/с. | 10/0,4 | 0.25 | 0.026221 | 0.21125
3868 | ТП 6112 2/63 (ТП 060) | Черемисиновский РЭС | Курская область | Новосавинский с/с. | 10/0,4 | 0.063 | 0.011829 | 0.048305
3869 | КТП-10кВ Ф 438 1/100. П.С. Ефросимовка | Советский РЭС | Курская область | В.Рогозецкий с/с. | 10/0,4 | 0.1 | 0.076377 | 0.0223
3870 | ТП 665 7/100 (ТП 269) | Черемисиновский РЭС | Курская область | Русановский с/с. | 10/0,4 | 0.063 | 0.0031981 | 0.056453
3871 | КТП-424.02-3/160 д.Чурилово | Курский РЭС | Курская область | Камышинский с/с. | 10/0,4 | 0.16 | 0.12145 | 0.036388
3872 | ТП 6112 9/160 (ТП 067) | Черемисиновский РЭС | Курская область | Новосавинский с/с. | 10/0,4 | 0.16 | 0.0047266 | 0.14658
3873 | КТП 018 | Солнцевский РЭС | Курская область | Шумаковский с/с. | 10/0,4 | 0.25 | 0.07326 | 0.16684
3874 | КТП 019 | Солнцевский РЭС | Курская область | Шумаковский с/с. | 10/0,4 | 0.25 | 0.075716 | 0.16452
3875 | КТП 020 | Солнцевский РЭС | Курская область | Шумаковский с/с. | 10/0,4 | 0.25 | 0.090486 | 0.15058
3876 | КТП 021 | Солнцевский РЭС | Курская область | Шумаковский с/с. | 10/0,4 | 0.1 | 0.059211 | 0.038505
3877 | КТП 022 | Солнцевский РЭС | Курская область | Шумаковский с/с. | 10/0,4 | 0.1 | 0.02957 | 0.066486
3878 | КТП 024 | Солнцевский РЭС | Курская область | Шумаковский с/с. | 10/0,4 | 0.1 | 0.024874 | 0.070919
3879 | КТП 025 | Солнцевский РЭС | Курская область | Ивановский с/с. | 10/0,4 | 0.1 | 0.015022 | 0.080219
3880 | ТП 064 Горшечное | Горшеченский РЭС | Курская область | Горшеченкий с/с. | 10/0,4 | 0.16 | 0.059161 | 0.095192
3881 | ТП 054 | Касторенский РЭС | Курская область | Касторенский с/с. | 10/0,4 | 0.16 | 0.046847 | 0.10682
3882 | ТП 056 | Касторенский РЭС | Курская область | Ленинский с/с. | 10/0,4 | 0.16 | 0.039301 | 0.11394
3883 | ТП 1028 Шагарово | Курский РЭС | Курская область | Ноздрачевский с/с. | 10/0,4 | 0.063 | 0.033929 | 0.027443
3884 | ТП 066 Гусевка | Горшеченский РЭС | Курская область | Ключевский с/с. | 10/0,4 | 0.063 | 0.010977 | 0.04911
3885 | ТП 1029 Шагарово | Курский РЭС | Курская область | Винниковский с/с. | 10/0,4 | 0.1 | 0.06189 | 0.035976
3886 | ТП 173 (142 3/250) | Беловский РЭС | Курская область | Пенский с/с. | 10/0,4 | 0.16 | 0.056189 | 0.097997
3887 | ТП 174 (142 1/100) | Беловский РЭС | Курская область | Пенский с/с. | 10/0,4 | 0.1 | 0.039967 | 0.056671
3888 | ТП 1030 Шагарово-Сортучасток | Курский РЭС | Курская область | Ноздрачевский с/с. | 10/0,4 | 0.063 | 0.03067 | 0.03052
3889 | ТП 175 (142 2/400) | Беловский РЭС | Курская область | Пенский с/с. | 10/0,4 | 0.4 | 0.044819 | 0.33529
3890 | ТП 1031 Ноздрачёво-школа | Курский РЭС | Курская область | с.Ноздрачево | 10/0,4 | 0.25 | 0.25 | 0
3891 | ТП 067 Ключ | Горшеченский РЭС | Курская область | Ключевский с/с. | 10/0,4 | 0.16 | 0.016056 | 0.13588
3892 | ТП 1032 л/лагерь | Курский РЭС | Курская область | Ноздрачевский с/с. | 10/0,4 | 0.16 | 0.16 | 0
3893 | ТП 068 Макаровка | Горшеченский РЭС | Курская область | Ключевский с/с. | 10/0,4 | 0.1 | 0.035109 | 0.061257
3894 | ТП 066 | Касторенский РЭС | Курская область | Касторенский с/с. | 10/0,4 | 0.16 | 0.02383 | 0.12854
3895 | ТП 049 | Суджанский РЭС | Курская область | Махновский с/с. | 10/0,4 | 0.063 | 0.05418 | 0.0083261
3896 | КТП 027 | Солнцевский РЭС | Курская область | Шумаковский с/с. | 10/0,4 | 0.25 | 0.049198 | 0.18956
3897 | ТП 050 | Суджанский РЭС | Курская область | Махновский с/с. | 10/0,4 | 0.16 | 0.1376 | 0.021146
3898 | ТП 069 Макаровка | Горшеченский РЭС | Курская область | Ключевский с/с. | 10/0,4 | 0.04 | 0.0054782 | 0.032589
3899 | ТП 1033 МТМ | Курский РЭС | Курская область | Винниковский с/с. | 10/0,4 | 0.1 | 0.0080105 | 0.086838
3900 | ТП 070 Ключ | Горшеченский РЭС | Курская область | Ключевский с/с. | 10/0,4 | 0.4 | 0.018014 | 0.3606
3901 | ТП 176 (144 11/100) | Беловский РЭС | Курская область | Пенский с/с. | 10/0,4 | 0.16 | 0.041747 | 0.11163
3902 | КТП 316(422.02-2/2х100) КНС очистные | Курский РЭС | Курская область | п. Лазурный | 10/0,4 | 0.5 | 0.29142 | 0.1969
3903 | ТП 1311 МТФ-ток | Курский РЭС | Курская область | с.Ноздрачево | 10/0,4 | 0.16 | 0.063796 | 0.090816
3904 | ЗТП-422.02-3/2х400 Котельная | Курский РЭС | Курская область | п. Лазурный | 10/0,4 | 0.8 | 0.034262 | 0.72286
3905 | ТП 051 | Суджанский РЭС | Курская область | Махновский с/с. | 10/0,4 | 0.25 | 0.215 | 0.03304
3906 | ЗТП-422.02-9/250 многоэтажки | Курский РЭС | Курская область | п. Искра | 10/0,4 | 0.25 | 0.14445 | 0.099638
3907 | ТП 177 (КТП 10кВ 144 1/250) | Беловский РЭС | Курская область | Пенский с/с. | 10/0,4 | 0.1 | 0.048023 | 0.049067
3908 | ТП 318 (422.02-4/100) д.Муравлёво | Курский РЭС | Курская область | Щетинский с/с. | 10/0,4 | 0.1 | 0.074778 | 0.02381
3909 | ТП 319 (422.02-5/63) д.Муравлёво | Курский РЭС | Курская область | Щетинский с/с. | 10/0,4 | 0.063 | 0.063 | 0
3910 | ТП 320 (422.02-6/100) д.Михайловка | Курский РЭС | Курская область | Щетинский с/с. | 10/0,4 | 0.1 | 0.049082 | 0.048067
3911 | КТП 026 | Солнцевский РЭС | Курская область | Ивановский с/с. | 10/0,4 | 0.063 | 0.017126 | 0.043305
3912 | ТП 1034 Ноздрачёво-почта | Курский РЭС | Курская область | Ноздрачевский с/с. | 10/0,4 | 0.16 | 0.066717 | 0.088059
3913 | КТП 321 422.02-7/100 д.Михайловка | Курский РЭС | Курская область | Щетинский с/с. | 10/0,4 | 0.1 | 0.063812 | 0.034162
3914 | КТП 322-422.02-8/100 д.Семёновка | Курский РЭС | Курская область | Лебяженский с/с. | 10/0,4 | 0.1 | 0.062631 | 0.035276
3915 | ТП 180 (144 4/160) | Беловский РЭС | Курская область | Пенский с/с. | 10/0,4 | 0.1 | 0.1 | 0
3916 | ТП 183 (144 7/100) | Беловский РЭС | Курская область | Пенский с/с. | 10/0,4 | 0.063 | 0.016551 | 0.043848
3917 | ТП 184 (144 9/100) | Беловский РЭС | Курская область | Пенский с/с. | 10/0,4 | 0.1 | 0.086 | 0.013216
3918 | ТП 185 (144 10/40) | Беловский РЭС | Курская область | Пенский с/с. | 10/0,4 | 0.025 | 0.02025 | 0.004484
3919 | ТП 071 Ключ | Горшеченский РЭС | Курская область | Ключевский с/с. | 10/0,4 | 0.25 | 0.036405 | 0.20163
3920 | ТП 026 | Касторенский РЭС | Курская область | Успенский с/с. | 10/0,4 | 0.1 | 0.062051 | 0.035824
3921 | ТП 053 | Суджанский РЭС | Курская область | Махновский с/с. | 10/0,4 | 0.25 | 0.215 | 0.03304
3922 | ТП 1035 Ноздрачёво | Курский РЭС | Курская область | Ноздрачевский с/с. | 10/0,4 | 0.16 | 0.16 | 0
3923 | ТП 027 | Касторенский РЭС | Курская область | Успенский с/с. | 10/0,4 | 0.1 | 0.035482 | 0.060905
3924 | ТП 054 | Суджанский РЭС | Курская область | Махновский с/с. | 10/0,4 | 0.25 | 0.215 | 0.03304
3925 | ТП 033 | Касторенский РЭС | Курская область | Успенский с/с. | 10/0,4 | 0.1 | 0.024496 | 0.071276
3926 | ТП 037 | Касторенский РЭС | Курская область | Успенский с/с. | 10/0,4 | 0.16 | 0.04938 | 0.10443
3927 | ТП 055 | Суджанский РЭС | Курская область | Махновский с/с. | 10/0,4 | 0.25 | 0.215 | 0.03304
3928 | ТП 035 | Касторенский РЭС | Курская область | Краснодолинский с/с. | 10/0,4 | 0.04 | 0.04 | 0
3929 | ТП 048 | Суджанский РЭС | Курская область | Махновский с/с. | 10/0,4 | 0.16 | 0.1376 | 0.021146
3930 | ТП 046 | Суджанский РЭС | Курская область | Махновский с/с. | 10/0,4 | 0.1 | 0.086 | 0.013216
3931 | ТП 036 | Касторенский РЭС | Курская область | Краснодолинский с/с. | 10/0,4 | 0.25 | 0.014684 | 0.22214
3932 | ТП 034 | Касторенский РЭС | Курская область | Краснодолинский с/с. | 10/0,4 | 0.16 | 0.035336 | 0.11768
3933 | ТП 429 Быстрик | Горшеченский РЭС | Курская область | Ключевский с/с. | 10/0,4 | 0.1 | 0.013806 | 0.081367
3934 | ТП 348 | Касторенский РЭС | Курская область | Успенский с/с. | 10/0,4 | 0.25 | 0.041066 | 0.19723
3935 | ТП 073 Отрада | Горшеченский РЭС | Курская область | Солдатский с/с. | 10/0,4 | 0.063 | 0.032037 | 0.029229
3936 | ТП 028 | Касторенский РЭС | Курская область | Краснодолинский с/с. | 10/0,4 | 0.1 | 0.0369 | 0.059567
3937 | ТП 029 | Касторенский РЭС | Курская область | Краснодолинский с/с. | 10/0,4 | 0.1 | 0.045394 | 0.051548
3938 | ТП 030 | Касторенский РЭС | Курская область | с. Успенка | 10/0,4 | 0.25 | 0.029858 | 0.20781
3939 | ТП 249 | Касторенский РЭС | Курская область | Краснознаменский с/с. | 10/0,4 | 0.25 | 0.25 | 0
3940 | ТП 031 | Касторенский РЭС | Курская область | Успенский с/с. | 10/0,4 | 0.063 | 0.036491 | 0.025024
3941 | ТП 330 (ВЛ 10кВ 1316) | Беловский РЭС | Курская область | с. Белица | 10/0,4 | 0.1 | 0.080983 | 0.017952
3942 | ТП 032 | Касторенский РЭС | Курская область | Успенский с/с. | 10/0,4 | 0.063 | 0.01251 | 0.047662
3943 | ТП 250 | Касторенский РЭС | Курская область | Краснознаменский с/с. | 10/0,4 | 0.25 | 0.1424 | 0.10157
3944 | ТП 251 | Касторенский РЭС | Курская область | Краснознаменский с/с. | 10/0,4 | 0.25 | 0.034251 | 0.20367
3945 | КТП 028 | Солнцевский РЭС | Курская область | Шумаковский с/с. | 10/0,4 | 0.063 | 0.02729 | 0.03371
3946 | ТП 252 | Касторенский РЭС | Курская область | Краснознаменский с/с. | 10/0,4 | 0.25 | 0.067676 | 0.17211
3947 | ТП 253 | Касторенский РЭС | Курская область | Краснознаменский с/с. | 10/0,4 | 0.1 | 0.009549 | 0.085386
3948 | ТП 254 | Касторенский РЭС | Курская область | Краснознаменский с/с. | 10/0,4 | 0.063 | 0.05103 | 0.0113
3949 | ТП 182 (144 5/100) | Беловский РЭС | Курская область | Пенский с/с. | 10/0,4 | 0.1 | 0.038958 | 0.057624
3950 | КТП 1196 126.11 Ц.У. Барышниково ток | Курский РЭС | Курская область | с.Барышниково | 10/0,4 | 0.25 | 0.017625 | 0.21936
3951 | ТП 255 | Касторенский РЭС | Курская область | Краснознаменский с/с. | 10/0,4 | 0.16 | 0.063262 | 0.091321
3952 | ТП 178 (144 2/100) | Беловский РЭС | Курская область | Пенский с/с. | 10/0,4 | 0.1 | 0.014296 | 0.080905
3953 | КТП-10кВ Ф 4110 7/100 | Советский РЭС | Курская область | Мансуровский с/с. | 10/0,4 | 0.063 | 0.021645 | 0.039039
3954 | ТП 256 | Касторенский РЭС | Курская область | Краснознаменский с/с. | 10/0,4 | 0.4 | 0.050368 | 0.33005
3955 | ТП 257 | Касторенский РЭС | Курская область | Краснознаменский с/с. | 10/0,4 | 0.16 | 0.089185 | 0.06685
3956 | ТП 073 | Черемисиновский РЭС | Курская область | Новосавинский с/с. | 10/0,4 | 0.1 | 0.034988 | 0.061371
3957 | ТП 258 | Касторенский РЭС | Курская область | Краснознаменский с/с. | 10/0,4 | 0.06 | 0.026261 | 0.03185
3958 | ТП 259 | Касторенский РЭС | Курская область | Краснознаменский с/с. | 10/0,4 | 0.25 | 0.0077633 | 0.22867
3959 | КТП-10кВ Ф 4212 2/160 | Советский РЭС | Курская область | Ленинский с/с. | 10/0,4 | 0.16 | 0.1376 | 0.021146
3960 | ТП 260 | Касторенский РЭС | Курская область | Краснознаменский с/с. | 10/0,4 | 0.063 | 0.05418 | 0.0083261
3961 | КТП-10кВ Ф 4212 4/160 | Советский РЭС | Курская область | Ленинский с/с. | 10/0,4 | 0.16 | 0.042176 | 0.11123
3962 | КТП-126.11 3/160 Х/Ф "Восток" | Курский РЭС | Курская область | Полевской с/с. | 10/0,4 | 0.16 | 0.011537 | 0.14015
3963 | ТП 6112 11/100 (ТП 069) | Черемисиновский РЭС | Курская область | Новосавинский с/с. | 10/0,4 | 0.1 | 0.0050545 | 0.089629
3964 | КТП 001 | Солнцевский РЭС | Курская область | Бунинский с/с. | 10/0,4 | 0.1 | 0.0057859 | 0.088938
3965 | ТП 6112 3/100 (ТП 061) | Черемисиновский РЭС | Курская область | Новосавинский с/с. | 10/0,4 | 0.1 | 0.0091001 | 0.08581
3966 | ТП 6112 4/100 (ТП 062) | Черемисиновский РЭС | Курская область | Новосавинский с/с. | 10/0,4 | 0.1 | 0.028259 | 0.067724
3967 | КТП 1036 Барышниково-магазин | Курский РЭС | Курская область | Полевской с/с. | 10/0,4 | 0.1 | 0.051367 | 0.04591
3968 | ТП 345 (1/63 д.1-е Безлесное) | Курский РЭС | Курская область | Лебяженский с/с. | 10/0,4 | 0.1 | 0.061289 | 0.036543
3969 | ТП 351 (7/63 д.Фитилёвка)423.10 | Курский РЭС | Курская область | Лебяженский с/с. | 10/0,4 | 0.063 | 0.015224 | 0.045101
3970 | ТП 346 (423.10-2/160 д.Безлесная) | Курский РЭС | Курская область | Лебяженский с/с. | 10/0,4 | 0.16 | 0.037006 | 0.11611
3971 | ТП 349 (5/100 д.Смородное) | Курский РЭС | Курская область | Лебяженский с/с. | 10/0,4 | 0.1 | 0.037692 | 0.058819
3972 | ТП 348 (4/100 Быт, ферма, учёт пром) | Курский РЭС | Курская область | Лебяженский с/с. | 10/0,4 | 0.1 | 0.019058 | 0.07641
3973 | ТП 350 (6/63 д.Смородное) | Курский РЭС | Курская область | Лебяженский с/с. | 10/0,4 | 0.063 | 0.050757 | 0.011558
3974 | ТП 352 (8/40 д.2-я Букреевка) | Курский РЭС | Курская область | Лебяженский с/с. | 10/0,4 | 0.04 | 0.023038 | 0.016012
3975 | ТП 353 (9/100 д.Радино) | Курский РЭС | Курская область | Лебяженский с/с. | 10/0,4 | 0.1 | 0.011224 | 0.083805
3976 | ТП 188 (вл 10кВ 148) | Беловский РЭС | Курская область | Пенский с/с. | 10/0,4 | 0.25 | 0.038413 | 0.19974
3977 | ТП 6112 1/100 (ТП 059) | Черемисиновский РЭС | Курская область | Новосавинский с/с. | 10/0,4 | 0.1 | 0.069355 | 0.028929
3978 | ТП 189 (148 4/100) | Беловский РЭС | Курская область | Пенский с/с. | 10/0,4 | 0.1 | 0.038025 | 0.058505
3979 | ТП 163 (141 8/160) | Беловский РЭС | Курская область | Пенский с/с. | 10/0,4 | 0.16 | 0.06988 | 0.085073
3980 | ТП 6112 8/160 (ТП 066) | Черемисиновский РЭС | Курская область | Новосавинский с/с. | 10/0,4 | 0.16 | 0.0094532 | 0.14212
3981 | ТП 164 (141 1/100) | Беловский РЭС | Курская область | Пенский с/с. | 10/0,4 | 0.1 | 0.029701 | 0.066362
3982 | ТП 166 (141 9/250) | Беловский РЭС | Курская область | Пенский с/с. | 10/0,4 | 0.25 | 0.010896 | 0.22571
3983 | ТП 167 (141 2/250) | Беловский РЭС | Курская область | Пенский с/с. | 10/0,4 | 0.4 | 0.057052 | 0.32374
3984 | ТП 172 (141 3/250) | Беловский РЭС | Курская область | Пенский с/с. | 10/0,4 | 0.25 | 0.0086007 | 0.22788
3985 | ТП 261 | Касторенский РЭС | Курская область | Краснознаменский с/с. | 10/0,4 | 0.063 | 0.014533 | 0.045753
3986 | ТП 262 | Касторенский РЭС | Курская область | Краснознаменский с/с. | 10/0,4 | 0.063 | 0.0035815 | 0.056091
3987 | ТП 263 | Касторенский РЭС | Курская область | Краснознаменский с/с. | 10/0,4 | 0.1 | 0.040738 | 0.055943
3988 | ТП 265 | Касторенский РЭС | Курская область | д.Суковкино | 10/0,4 | 0.25 | 0.028082 | 0.20949
3989 | ТП 266 | Касторенский РЭС | Курская область | д.Суковкино | 10/0,4 | 0.16 | 0.020879 | 0.13133
3990 | ТП 267 | Касторенский РЭС | Курская область | Краснознаменский с/с. | 10/0,4 | 0.1 | 0.013645 | 0.081519
3991 | ТП 171 (141 4/60) | Беловский РЭС | Курская область | Пенский с/с. | 10/0,4 | 0.06 | 0.032637 | 0.02583
3992 | ТП 170 (141 5/100) | Беловский РЭС | Курская область | Пенский с/с. | 10/0,4 | 0.1 | 0.020924 | 0.074648
3993 | ТП 169 (141 7/100) | Беловский РЭС | Курская область | Пенский с/с. | 10/0,4 | 0.04 | 0.04 | 0
3994 | КТП 029 | Солнцевский РЭС | Курская область | Шумаковский с/с. | 10/0,4 | 0.16 | 0.055811 | 0.098354
3995 | ТП 168 (141 6/100) | Беловский РЭС | Курская область | Пенский с/с. | 10/0,4 | 0.1 | 0.079782 | 0.019086
3996 | КТП-421.09-1/250 МТС | Курский РЭС | Курская область | Полянский с/с. | 10/0,4 | 0.25 | 0.0066082 | 0.22976
3997 | ТП 335 Октябрьская | Беловский РЭС | Курская область | Ильковский с/с. | 10/0,4 | 0.16 | 0.16 | 0
3998 | КТП 308 (421.09-4/160 с.Поляна) | Курский РЭС | Курская область | Полянский с/с. | 10/0,4 | 0.16 | 0.16 | 0
3999 | КТП 309 (421.09-5/250 с.Поляна) | Курский РЭС | Курская область | с.Поляна | 10/0,4 | 0.25 | 0.035896 | 0.20211
4000 | КТП 310 (421.09-7/250 д.Жеребцово) | Курский РЭС | Курская область | Полянский с/с. | 10/0,4 | 0.25 | 0.043659 | 0.19479
4001 | КТП-421.09-8/63 д.Жеребцово (школа) | Курский РЭС | Курская область | Полянский с/с. | 10/0,4 | 0.063 | 0.041697 | 0.02011
4002 | ТП 277 (1812 1/400) | Беловский РЭС | Курская область | Ильковский с/с. | 10/0,4 | 0.4 | 0.4 | 0
4003 | ТП 312 (421.09-9/160 д.Жеребцово) | Курский РЭС | Курская область | Полянский с/с. | 10/0,4 | 0.16 | 0.10621 | 0.050773
4004 | ТП 384 7/100 | Мантуровский РЭС | Курская область | Мантуровский с/с. | 10/0,4 | 0.1 | 0.010956 | 0.084057
4005 | ТП 058 | Суджанский РЭС | Курская область | Махновский с/с. | 10/0,4 | 0.063 | 0.05418 | 0.0083261
4006 | ТП 018 | Суджанский РЭС | Курская область | Махновский с/с. | 10/0,4 | 0.8 | 0.688 | 0.10573
4007 | ТП 059 | Суджанский РЭС | Курская область | Махновский с/с. | 10/0,4 | 0.25 | 0.215 | 0.03304
4008 | ТП 060 | Суджанский РЭС | Курская область | Махновский с/с. | 10/0,4 | 0.063 | 0.05418 | 0.0083261
4009 | ТП 061 | Суджанский РЭС | Курская область | Махновский с/с. | 10/0,4 | 0.063 | 0.05418 | 0.0083261
4010 | ТП 097 | Суджанский РЭС | Курская область | Борковский с/с. | 10/0,4 | 0.04 | 0.0344 | 0.0052864
4011 | КТП-10кВ Ф 4110 1/160 | Советский РЭС | Курская область | Н.Грайворонский с/с. | 10/0,4 | 0.16 | 0.061289 | 0.093183
4012 | ТП 020 Горшечное | Горшеченский РЭС | Курская область | Горшеченкий с/с. | 10/0,4 | 0.25 | 0.071762 | 0.16826
4013 | ТП 064 | Суджанский РЭС | Курская область | Махновский с/с. | 10/0,4 | 0.04 | 0.0344 | 0.0052864
4014 | ТП 001 х.Ленина | Касторенский РЭС | Курская область | Касторенский с/с. | 10/0,4 | 0.1 | 0.061264 | 0.036567
4015 | ТП 065 | Суджанский РЭС | Курская область | Уланковский с/с., с.Уланок | 10/0,4 | 0.063 | 0.05418 | 0.0083261
4016 | ТП 002 Знамя Архангельское | Касторенский РЭС | Курская область | Котовский с/с. | 10/0,4 | 0.1 | 0.070097 | 0.028229
4017 | ТП 066 | Суджанский РЭС | Курская область | Уланковский с/с., с.Уланок | 10/0,4 | 0.063 | 0.05418 | 0.0083261
4018 | ТП 003 Андреевка быт | Касторенский РЭС | Курская область | Котовский с/с. | 10/0,4 | 0.25 | 0.13892 | 0.10486
4019 | ТП 004 Циценко мастерские | Касторенский РЭС | Курская область | п. Касторное | 10/0,4 | 0.25 | 0.215 | 0.03304
4020 | ТП 067 | Суджанский РЭС | Курская область | Уланковский с/с., с.Уланок | 10/0,4 | 0.16 | 0.1376 | 0.021146
4021 | ТП 005 Циценко ферма | Касторенский РЭС | Курская область | п. Касторное | 10/0,4 | 0.25 | 0.057249 | 0.18196
4022 | ТП 068 | Суджанский РЭС | Курская область | Уланковский с/с., с.Уланок | 10/0,4 | 0.06 | 0.0516 | 0.0079296
4023 | ТП 007 3-я успенка(Хлебороб) | Касторенский РЭС | Курская область | Котовский с/с. | 10/0,4 | 0.1 | 0.063 | 0.034928
4024 | ТП 069 | Суджанский РЭС | Курская область | Уланковский с/с., с.Уланок | 10/0,4 | 0.25 | 0.215 | 0.03304
4025 | ТП 006 Бухловка | Касторенский РЭС | Курская область | Котовский с/с. | 10/0,4 | 0.04 | 0.0332 | 0.0064192
4026 | КТП 030 | Солнцевский РЭС | Курская область | Шумаковский с/с. | 10/0,4 | 0.16 | 0.045859 | 0.10775
4027 | ТП 070 | Суджанский РЭС | Курская область | Уланковский с/с., с.Уланок | 10/0,4 | 0.04 | 0.0344 | 0.0052864
4028 | ТП 071 | Суджанский РЭС | Курская область | Уланковский с/с., с.Уланок | 10/0,4 | 0.1 | 0.086 | 0.013216
4029 | ТП 008 Цветочный | Касторенский РЭС | Курская область | Котовский с/с. | 10/0,4 | 0.25 | 0.02329 | 0.21401
4030 | ТП 6112 13/250 (ТП 071) | Черемисиновский РЭС | Курская область | Новосавинский с/с. | 10/0,4 | 0.25 | 0.014432 | 0.22238
4031 | ТП 072 | Суджанский РЭС | Курская область | Уланковский с/с., с.Уланок | 10/0,4 | 0.1 | 0.086 | 0.013216
4032 | ТП 134 Цветочный | Касторенский РЭС | Курская область | Котовский с/с. | 10/0,4 | 0.1 | 0.068558 | 0.029681
4033 | ТП 073 | Суджанский РЭС | Курская область | Уланковский с/с., с.Н.Махово | 10/0,4 | 0.16 | 0.1376 | 0.021146
4034 | ТП 308 (112 1/100) | Беловский РЭС | Курская область | Ильковский с/с. | 10/0,4 | 0.1 | 0.0050545 | 0.089629
4035 | КТП-10кВ Ф 4110 2/63 П С Кшень | Советский РЭС | Курская область | Н.Грайворонский с/с. | 10/0,4 | 0.063 | 0.019653 | 0.04092
4036 | ТП 011 Ольховатка | Касторенский РЭС | Курская область | Ленинский с/с. | 10/0,4 | 0.1 | 0.086 | 0.013216
4037 | ТП 384 9/40 | Мантуровский РЭС | Курская область | Мантуровский с/с. | 10/0,4 | 0.04 | 0.0053773 | 0.032684
4038 | ТП 074 | Суджанский РЭС | Курская область | Воробжанский с/с. | 10/0,4 | 0.1 | 0.086 | 0.013216
4039 | ТП 310 (вл 10кВ 112) | Беловский РЭС | Курская область | Бобравский с/с. | 10/0,4 | 0.06 | 0.06 | 0
4040 | ТП 075 | Суджанский РЭС | Курская область | Воробжанский с/с. | 10/0,4 | 0.16 | 0.1376 | 0.021146
4041 | ТП 6112 5/250 (ТП 063) | Черемисиновский РЭС | Курская область | Новосавинский с/с. | 10/0,4 | 0.25 | 0.095294 | 0.14604
4042 | ТП 384 10/100 | Мантуровский РЭС | Курская область | Мантуровский с/с. | 10/0,4 | 0.1 | 0.012127 | 0.082952
4043 | ТП 076 | Суджанский РЭС | Курская область | Уланковский с/с., с.Н.Махово | 10/0,4 | 0.16 | 0.1376 | 0.021146
4044 | ТП 311 (112 5/100) | Беловский РЭС | Курская область | Бобравский с/с. | 10/0,4 | 0.1 | 0.022624 | 0.073043
4045 | ТП 309 (КТП 10кВ 112 2/250) | Беловский РЭС | Курская область | Бобравский с/с. | 10/0,4 | 0.25 | 0.096862 | 0.14456
4046 | ТП 027 Горшечное | Горшеченский РЭС | Курская область | Горшеченкий с/с. | 10/0,4 | 0.1 | 0.040562 | 0.05611
4047 | ТП 385 1/250 | Мантуровский РЭС | Курская область | Мантуровский с/с. | 10/0,4 | 0.25 | 0.037823 | 0.2003
4048 | ТП 312 (ТП 10кВ 112 4/100) | Беловский РЭС | Курская область | Ильковский с/с. | 10/0,4 | 0.1 | 0.1 | 0
4049 | ТП 6112 7/160 (ТП 065) | Черемисиновский РЭС | Курская область | Новосавинский с/с. | 10/0,4 | 0.16 | 0.0071681 | 0.14427
4050 | ТП 077 | Суджанский РЭС | Курская область | Воробжанский с/с. | 10/0,4 | 0.1 | 0.086 | 0.013216
4051 | ТП 026 Горшечное | Горшеченский РЭС | Курская область | Горшеченкий с/с. | 10/0,4 | 0.1 | 0.03861 | 0.057952
4052 | КТП 1037 Барышниково-столовая | Курский РЭС | Курская область | Полевской с/с. | 10/0,4 | 0.25 | 0.066288 | 0.17342
4053 | КТП-10кВ Ф 4110 3/160 | Советский РЭС | Курская область | Краснодолинский с/с. | 10/0,4 | 0.16 | 0.050858 | 0.10303
4054 | ТП 385 3/160 | Мантуровский РЭС | Курская область | Мантуровский с/с. | 10/0,4 | 0.16 | 0.003632 | 0.14761
4055 | КТП-10кВ Ф 4110 4/400 П С Кшень | Советский РЭС | Курская область | Краснодолинский с/с. | 10/0,4 | 0.4 | 0.01195 | 0.36632
4056 | КТП 031 | Солнцевский РЭС | Курская область | Зуевский с/с. | 10/0,4 | 0.16 | 0.019234 | 0.13288
4057 | ТП 314 (114 1/100) | Беловский РЭС | Курская область | Бобравский с/с. | 10/0,4 | 0.063 | 0.05418 | 0.0083261
4058 | ТП 028 Горшечное | Горшеченский РЭС | Курская область | Горшеченкий с/с. | 10/0,4 | 0.1 | 0.032577 | 0.063648
4059 | ТП 3311 1/400 | Мантуровский РЭС | Курская область | Мантуровский с/с. | 10/0,4 | 0.4 | 0.020278 | 0.35846
4060 | КТП 1038 Муравлёво | Курский РЭС | Курская область | Полевской с/с. | 10/0,4 | 0.1 | 0.021156 | 0.074429
4061 | КТП-10кВ Ф 4110 5/160 П С Кшень | Советский РЭС | Курская область | Краснодолинский с/с. | 10/0,4 | 0.16 | 0.024854 | 0.12758
4062 | ТП 029 Горшечное | Горшеченский РЭС | Курская область | Горшеченкий с/с. | 10/0,4 | 0.25 | 0.12999 | 0.11329
4063 | ТП 3311 2/250 | Мантуровский РЭС | Курская область | Мантуровский с/с. | 10/0,4 | 0.25 | 0.215 | 0.03304
4064 | ЗТП 3311 3/400 | Мантуровский РЭС | Курская область | Мантуровский с/с. | 10/0,4 | 0.4 | 0.083459 | 0.29881
4065 | ТП 133 (1212 2/100) | Беловский РЭС | Курская область | Щеголянский с/с. | 10/0,4 | 0.1 | 0.1 | 0
4066 | ТП 3311 5/250 | Мантуровский РЭС | Курская область | Мантуровский с/с. | 10/0,4 | 0.25 | 0.25 | 0
4067 | ТП 3311 9/160 | Мантуровский РЭС | Курская область | Мантуровский с/с. | 10/0,4 | 0.16 | 0.052502 | 0.10148
4068 | ТП 3311 10/160 | Мантуровский РЭС | Курская область | Мантуровский с/с. | 10/0,4 | 0.16 | 0.055327 | 0.098811
4069 | ТП 3311 11/100 | Мантуровский РЭС | Курская область | Мантуровский с/с. | 10/0,4 | 0.1 | 0.1 | 0
4070 | ЗТП 3311 12/630 | Мантуровский РЭС | Курская область | Мантуровский с/с. | 10/0,4 | 0.63 | 0.14912 | 0.45395
4071 | ТП 3311 13/250 | Мантуровский РЭС | Курская область | Мантуровский с/с. | 10/0,4 | 0.25 | 0.050222 | 0.18859
4072 | ЗТП 337 14/2*400 | Мантуровский РЭС | Курская область | Мантуровский с/с. | 10/0,4 | 0.4 | 0.12366 | 0.26087
4073 | ТП 294 (122 2/250) | Беловский РЭС | Курская область | Гирьянский с/с. | 10/0,4 | 0.16 | 0.16 | 0
4074 | ТП 296 (122 4/160) | Беловский РЭС | Курская область | Малосолдатский с/с. | 10/0,4 | 0.16 | 0.1376 | 0.021146
4075 | ТП 3311 4/160 | Мантуровский РЭС | Курская область | Останинский с/с. | 10/0,4 | 0.25 | 0.1798 | 0.066267
4076 | ТП 297 (122 7/100) | Беловский РЭС | Курская область | Бобравский с/с. | 10/0,4 | 0.1 | 0.036723 | 0.059733
4077 | ТП 295 МТК (122 3/160) | Беловский РЭС | Курская область | Малосолдатский с/с. | 10/0,4 | 0.16 | 0.16 | 0
4078 | ТП 6113 5/63 (ТП 079) | Черемисиновский РЭС | Курская область | Старосавинский с/с. | 10/0,4 | 0.063 | 0.043624 | 0.018291
4079 | КТП 285-421.07-1/100 д.Дряблово | Курский РЭС | Курская область | Полянский с/с. | 10/0,4 | 0.1 | 0.042111 | 0.054648
4080 | КТП 1039 Зорино | Курский РЭС | Курская область | Полевской с/с. | 10/0,4 | 0.1 | 0.02841 | 0.067581
4081 | КТП-10кВ Ф 4110 6/60 П С Кшень | Советский РЭС | Курская область | Краснодолинский с/с. | 10/0,4 | 0.06 | 0.029131 | 0.02914
4082 | ТП 1040 Ельково | Курский РЭС | Курская область | Полевской с/с. | 10/0,4 | 0.1 | 0.022195 | 0.073448
4083 | ТП 307 (123 11/100) | Беловский РЭС | Курская область | Вишневский с/с. | 10/0,4 | 0.2 | 0.052779 | 0.13898
4084 | ТП 299 (123 1/400) | Беловский РЭС | Курская область | Песчанский с/с. | 10/0,4 | 0.4 | 0.06369 | 0.31748
4085 | КТП-10кВ Ф 4110 8/100 П С Кшень | Советский РЭС | Курская область | Мансуровский с/с. | 10/0,4 | 0.1 | 0.012344 | 0.082748
4086 | КТП 1041 Лисово | Курский РЭС | Курская область | Полевской с/с. | 10/0,4 | 0.1 | 0.016606 | 0.078724
4087 | ТП 301 (123 4/160) | Беловский РЭС | Курская область | Вишневский с/с. | 10/0,4 | 0.25 | 0.16415 | 0.081038
4088 | КТП 4110 11/40 | Советский РЭС | Курская область | Мансуровский с/с. | 10/0,4 | 0.04 | 0.0344 | 0.0052864
4089 | ТП 305 ( 123 9/100) | Беловский РЭС | Курская область | Вишневский с/с. | 10/0,4 | 0.1 | 0.082471 | 0.016548
4090 | КТП-10кВ Ф 4110 12/400 П С Кшень | Советский РЭС | Курская область | Мансуровский с/с. | 10/0,4 | 0.4 | 0.052204 | 0.32832
4091 | ТП 306 (123 10/250) | Беловский РЭС | Курская область | Вишневский с/с. | 10/0,4 | 0.25 | 0.070405 | 0.16954
4092 | ТП 3311 6/100 | Мантуровский РЭС | Курская область | Останинский с/с. | 10/0,4 | 0.1 | 0.037858 | 0.058662
4093 | ТП 298 (123 12/100) | Беловский РЭС | Курская область | Коммунаровский с/с. | 10/0,4 | 0.4 | 0.056664 | 0.32411
4094 | КТП 1042 Лисово н. дома | Курский РЭС | Курская область | Полевской с/с. | 10/0,4 | 0.063 | 0.032738 | 0.028567
4095 | ТП 304 (123 8/250) | Беловский РЭС | Курская область | Вишневский с/с. | 10/0,4 | 0.25 | 0.060048 | 0.17931
4096 | КТП-10кВ Ф 4110 14/63 П С Кшень | Советский РЭС | Курская область | Мансуровский с/с. | 10/0,4 | 0.063 | 0.0148 | 0.045501
4097 | ТП 3311 7/160 | Мантуровский РЭС | Курская область | Мантуровский с/с. | 10/0,4 | 0.16 | 0.022992 | 0.12934
4098 | ТП 300 (123 3/250) | Беловский РЭС | Курская область | Вишневский с/с. | 10/0,4 | 0.25 | 0.067595 | 0.17219
4099 | ТП 346 | Беловский РЭС | Курская область | Вишневский с/с. | 10/0,4 | 0.4 | 0.12989 | 0.25498
4100 | СТП 3311 8/25 | Мантуровский РЭС | Курская область | Мантуровский с/с. | 10/0,4 | 0.25 | 0.215 | 0.03304
4101 | ТП 365 7/40 | Мантуровский РЭС | Курская область | Куськинский с/с. | 10/0,4 | 0.04 | 0.0344 | 0.0052864
4102 | КТП-10/0,4кВ 033 Шумаково МТФ | Солнцевский РЭС | Курская область | Шумаковский с/с. | 10/0,4 | 0.16 | 0.028259 | 0.12436
4103 | КТП-10кВ Ф 4110 13/160 П С Кшень | Советский РЭС | Курская область | Мансуровский с/с. | 10/0,4 | 0.16 | 0.020379 | 0.1318
4104 | КТП 1043 Лисово | Курский РЭС | Курская область | Полевской с/с. | 10/0,4 | 0.1 | 0.017721 | 0.077671
4105 | ТП 129 (с. Мантурово) | Мантуровский РЭС | Курская область | Мантуровский с/с. | 10/0,4 | 0.16 | 0.017151 | 0.13485
4106 | ТП 6113 7/63 (ТП 081) | Черемисиновский РЭС | Курская область | Старосавинский с/с. | 10/0,4 | 0.63 | 0.010074 | 0.58521
4107 | КТП-10кВ Ф 4110 15/160 П С Кшень | Советский РЭС | Курская область | Мансуровский с/с. | 10/0,4 | 0.16 | 0.017307 | 0.1347
4108 | ТП 133 | Мантуровский РЭС | Курская область | Засеймский с/с. | 10/0,4 | 0.25 | 0.215 | 0.03304
4109 | КТП 1044 Лисово | Курский РЭС | Курская область | Полевской с/с. | 10/0,4 | 0.1 | 0.014876 | 0.080357
4110 | КТП-10кВ Ф 4110 17/250 П С Кшень | Советский РЭС | Курская область | Мансуровский с/с. | 10/0,4 | 0.1 | 0.033984 | 0.062319
4111 | ТП 127 | Мантуровский РЭС | Курская область | Куськинский с/с. | 10/0,4 | 0.25 | 0.18665 | 0.0598
4112 | ТП 128 (с. Мантурово) | Мантуровский РЭС | Курская область | Мантуровский с/с. | 10/0,4 | 0.25 | 0.032758 | 0.20508
4113 | КТП-10кВ Ф 4110 18/250 П С Кшень | Советский РЭС | Курская область | Мансуровский с/с. | 10/0,4 | 0.25 | 0.25 | 0
4114 | ТП 6113 4/63 (ТП 078) | Черемисиновский РЭС | Курская область | Старосавинский с/с. | 10/0,4 | 0.063 | 0.027008 | 0.033977
4115 | КТП-10кВ Ф 4110 20/160 П С Кшень | Советский РЭС | Курская область | Мансуровский с/с. | 10/0,4 | 0.1 | 0.036325 | 0.06011
4116 | ТП 132 (с. Мантурово) | Мантуровский РЭС | Курская область | Мантуровский с/с. | 10/0,4 | 0.25 | 0.13794 | 0.10578
4117 | ТП 141 | Мантуровский РЭС | Курская область | Мантуровский с/с. | 10/0,4 | 0.25 | 0.068785 | 0.17107
4118 | ТП 144 | Мантуровский РЭС | Курская область | Мантуровский с/с. | 10/0,4 | 0.16 | 0.099632 | 0.056988
4119 | ТП 145 | Мантуровский РЭС | Курская область | Мантуровский с/с. | 10/0,4 | 0.25 | 0.071772 | 0.16825
4120 | ТП 6113 12/160 (ТП 086) | Черемисиновский РЭС | Курская область | Старосавинский с/с. | 10/0,4 | 0.16 | 0.026755 | 0.12578
4121 | ТП 146 | Мантуровский РЭС | Курская область | Мантуровский с/с. | 10/0,4 | 0.16 | 0.080751 | 0.074811
4122 | КТП-10/0,4кВ 036 х. Баранов | Солнцевский РЭС | Курская область | Ивановский с/с. | 10/0,4 | 0.1 | 0.0099274 | 0.085029
4123 | ТП 155 | Мантуровский РЭС | Курская область | Мантуровский с/с. | 10/0,4 | 0.25 | 0.10862 | 0.13347
4124 | КТП-10/0,4кВ 037 Мелидовка | Солнцевский РЭС | Курская область | Шумаковский с/с. | 10/0,4 | 0.16 | 0.014255 | 0.13758
4125 | ТП 156 | Мантуровский РЭС | Курская область | Засеймский с/с. | 10/0,4 | 0.16 | 0.037742 | 0.11541
4126 | ТП 157 с. 1-е Засеймье | Мантуровский РЭС | Курская область | Засеймский с/с. | 10/0,4 | 0.25 | 0.014886 | 0.22195
4127 | ТП 158 | Мантуровский РЭС | Курская область | Засеймский с/с. | 10/0,4 | 0.16 | 0.04997 | 0.10387
4128 | ТП 159 | Мантуровский РЭС | Курская область | Засеймский с/с. | 10/0,4 | 0.1 | 0.048214 | 0.048886
4129 | ТП 160 | Мантуровский РЭС | Курская область | Засеймский с/с. | 10/0,4 | 0.16 | 0.024284 | 0.12812
4130 | ТП 161 | Мантуровский РЭС | Курская область | Засеймский с/с. | 10/0,4 | 0.16 | 0.012495 | 0.13924
4131 | ТП 125 (1212 1/40) | Беловский РЭС | Курская область | Д.Будский с/с. | 10/0,4 | 0.04 | 0.0069865 | 0.031165
4132 | ТП 127 (КТП 10кВ 1211 4/100) | Беловский РЭС | Курская область | Бобравский с/с. | 10/0,4 | 0.1 | 0.044396 | 0.05249
4133 | ТП 129 (КТП 10кВ 1211 5/60) | Беловский РЭС | Курская область | Беловский с/с. | 10/0,4 | 0.063 | 0.02619 | 0.034748
4134 | ТП 128 (1211 6/40) | Беловский РЭС | Курская область | Бобравский с/с. | 10/0,4 | 0.04 | 0.011194 | 0.027193
4135 | ТП 131 (КТП 10кВ 1211 9/250) | Беловский РЭС | Курская область | Бобравский с/с. | 10/0,4 | 0.16 | 0.16 | 0
4136 | ТП 132 (КТП 10кВ 1211 10/60) | Беловский РЭС | Курская область | Бобравский с/с. | 10/0,4 | 0.063 | 0.063 | 0
4137 | ТП 130 (1211 8/400) | Беловский РЭС | Курская область | Бобравский с/с. | 10/0,4 | 0.16 | 0.048154 | 0.10558
4138 | ТП 001 | Горшеченский РЭС | Курская область | Горшеченкий с/с. | 10/0,4 | 0.16 | 0.03126 | 0.12153
4139 | ТП 162 1-е Засеймье | Мантуровский РЭС | Курская область | Засеймский с/с. | 10/0,4 | 0.16 | 0.1376 | 0.021146
4140 | ТП 002 Горшечное | Горшеченский РЭС | Курская область | Горшеченкий с/с. | 10/0,4 | 0.4 | 0.26069 | 0.1315
4141 | ТП 163 | Мантуровский РЭС | Курская область | Засеймский с/с. | 10/0,4 | 0.16 | 0.049183 | 0.10461
4142 | ТП 164 | Мантуровский РЭС | Курская область | Засеймский с/с. | 10/0,4 | 0.25 | 0.015713 | 0.22117
4143 | ТП 015 Горшечное | Горшеченский РЭС | Курская область | Горшеченкий с/с. | 10/0,4 | 0.4 | 0.34262 | 0.054171
4144 | ТП 165 | Мантуровский РЭС | Курская область | Засеймский с/с. | 10/0,4 | 0.063 | 0.029061 | 0.032039
4145 | ТП 1319 Ц.У. ток | Курский РЭС | Курская область | Полевской с/с. | 10/0,4 | 0.4 | 0.2292 | 0.16124
4146 | ТП 166 | Мантуровский РЭС | Курская область | Засеймский с/с. | 10/0,4 | 0.1 | 0.028758 | 0.067252
4147 | ТП 129 | Пристенский РЭС | Курская область | Черновецкий с/с. | 10/0,4 | 0.063 | 0.0064215 | 0.05341
4148 | КТП 1045 Дёмино | Курский РЭС | Курская область | Полевской с/с. | 10/0,4 | 0.1 | 0.019335 | 0.076148
4149 | КТП 1320 Выворотково МТФ | Курский РЭС | Курская область | с.Выворотково | 10/0,4 | 0.04 | 0.0026836 | 0.035227
4150 | ТП 167 | Мантуровский РЭС | Курская область | Засеймский с/с. | 10/0,4 | 0.16 | 0.0056346 | 0.14572
4151 | ТП 017 Горшечное | Горшеченский РЭС | Курская область | Горшеченкий с/с. | 10/0,4 | 0.16 | 0.16 | 0
4152 | ТП 168 | Мантуровский РЭС | Курская область | Засеймский с/с. | 10/0,4 | 0.16 | 0.1296 | 0.028698
4153 | КТП 1046 Выворотково | Курский РЭС | Курская область | с.Выворотково | 10/0,4 | 0.25 | 0.01476 | 0.22207
4154 | ТП 006 Горшечное | Горшеченский РЭС | Курская область | Горшеченкий с/с. | 10/0,4 | 0.63 | 0.20049 | 0.40545
4155 | ТП 169 | Мантуровский РЭС | Курская область | Засеймский с/с. | 10/0,4 | 0.1 | 0.0065375 | 0.088229
4156 | КТП 1047 Выворотково л/ л | Курский РЭС | Курская область | Полевской с/с. | 10/0,4 | 0.16 | 0.012349 | 0.13938
4157 | ТП 170 | Мантуровский РЭС | Курская область | Мантуровский с/с. | 10/0,4 | 0.16 | 0.0071227 | 0.14432
4158 | ТП 171 с. 1е Засеймье | Мантуровский РЭС | Курская область | Мантуровский с/с. | 10/0,4 | 0.1 | 0.0573 | 0.040309
4159 | ТП 172 с. 1е Засеймье | Мантуровский РЭС | Курская область | Засеймский с/с. | 10/0,4 | 0.04 | 0.0268 | 0.012461
4160 | ТП 007 | Горшеченский РЭС | Курская область | Горшеченкий с/с. | 10/0,4 | 0.25 | 0.15392 | 0.0907
4161 | ТП 184 (с. Сейм) | Мантуровский РЭС | Курская область | Сеймский с/с. | 10/0,4 | 0.25 | 0.25 | 0
4162 | КТП-10/0,4кВ 041 с. Плоское | Солнцевский РЭС | Курская область | Шумаковский с/с. | 10/0,4 | 0.16 | 0.062253 | 0.092273
4163 | ТП 6113 8/63 (ТП 082) | Черемисиновский РЭС | Курская область | Старосавинский с/с. | 10/0,4 | 0.16 | 0.013115 | 0.13866
4164 | ТП 190 (с. Сейм) | Мантуровский РЭС | Курская область | Сеймский с/с. | 10/0,4 | 0.4 | 0.14852 | 0.2374
4165 | ТП 011 Горшечное | Горшеченский РЭС | Курская область | Горшеченкий с/с. | 10/0,4 | 0.4 | 0.077628 | 0.30432
4166 | ТП 186 (с. Сейм) | Мантуровский РЭС | Курская область | Сеймский с/с. | 10/0,4 | 0.4 | 0.15506 | 0.23122
4167 | ТП 187 (с. Сейм) | Мантуровский РЭС | Курская область | Сеймский с/с. | 10/0,4 | 0.25 | 0.026786 | 0.21071
4168 | ТП 188 (с. Сейм) | Мантуровский РЭС | Курская область | Сеймский с/с. | 10/0,4 | 0.4 | 0.26668 | 0.12585
4169 | ТП 009 Ведомственная | Горшеченский РЭС | Курская область | п. Горшечное | 10/0,4 | 0.5 | 0.0052058 | 0.46709
4170 | ТП 6113 3/160 (ТП 077) | Черемисиновский РЭС | Курская область | Старосавинский с/с. | 10/0,4 | 0.16 | 0.026806 | 0.12574
4171 | ТП 090 МТП | Суджанский РЭС | Курская область | Застянский с/с. | 10/0,4 | 0.1 | 0.086 | 0.013216
4172 | ТП 6113 15/100 (ТП 089) | Черемисиновский РЭС | Курская область | Старосавинский с/с. | 10/0,4 | 0.1 | 0.010911 | 0.0841
4173 | ТП 091 | Суджанский РЭС | Курская область | Мартыновский с/с. | 10/0,4 | 0.025 | 0.0215 | 0.003304
4174 | ТП 6113 13/100 (ТП 087) | Черемисиновский РЭС | Курская область | Старосавинский с/с. | 10/0,4 | 0.1 | 0.0072992 | 0.08751
4175 | ТП 018 | Горшеченский РЭС | Курская область | Горшеченкий с/с. | 10/0,4 | 0.4 | 0.1251 | 0.25951
4176 | ТП 092 | Суджанский РЭС | Курская область | Мартыновский с/с. | 10/0,4 | 0.16 | 0.1376 | 0.021146
4177 | ТП 098 МТП-10 кВ | Суджанский РЭС | Курская область | Застянский с/с. | 10/0,4 | 0.1 | 0.086 | 0.013216
4178 | ТП 269 (1810 2/100) | Беловский РЭС | Курская область | Ильковский с/с. | 10/0,4 | 0.1 | 0.072231 | 0.026214
4179 | ТП 6113 2/100 (ТП 076) | Черемисиновский РЭС | Курская область | Старосавинский с/с. | 10/0,4 | 0.1 | 0.034922 | 0.061433
4180 | КТП-10/0,4кВ 038 с. Плоское | Солнцевский РЭС | Курская область | Шумаковский с/с. | 10/0,4 | 0.25 | 0.068725 | 0.17112
4181 | ТП 6113 9/100 (ТП 083) | Черемисиновский РЭС | Курская область | Старосавинский с/с. | 10/0,4 | 0.1 | 0.0076877 | 0.087143
4182 | ТП 099 МТП-10 кВ | Суджанский РЭС | Курская область | Застянский с/с. | 10/0,4 | 0.063 | 0.05418 | 0.0083261
4183 | ТП 100 | Суджанский РЭС | Курская область | Махновский с/с. | 10/0,4 | 0.16 | 0.1376 | 0.021146
4184 | ТП 101 | Суджанский РЭС | Курская область | Махновский с/с. | 10/0,4 | 0.1 | 0.086 | 0.013216
4185 | ТП 102 | Суджанский РЭС | Курская область | Махновский с/с. | 10/0,4 | 0.1 | 0.086 | 0.013216
4186 | КТП-10/0,4кВ 044 с. Плоское | Солнцевский РЭС | Курская область | Шумаковский с/с. | 10/0,4 | 0.1 | 0.049485 | 0.047686
4187 | КТП-10/0,4кВ 040 с. Плоское | Солнцевский РЭС | Курская область | Шумаковский с/с. | 10/0,4 | 0.25 | 0.070349 | 0.16959
4188 | ТП 270 (1810 3/63) | Беловский РЭС | Курская область | Ильковский с/с. | 10/0,4 | 0.063 | 0.027588 | 0.033429
4189 | КТП-10/0,4кВ 042 с.Красниково | Солнцевский РЭС | Курская область | Шумаковский с/с. | 10/0,4 | 0.16 | 0.017681 | 0.13435
4190 | ТП 273 (1810 5/160) | Беловский РЭС | Курская область | Ильковский с/с. | 10/0,4 | 0.16 | 0.04491 | 0.10864
4191 | ТП 276 (1810 9/63 ) | Беловский РЭС | Курская область | Ильковский с/с. | 10/0,4 | 0.063 | 0.027865 | 0.033167
4192 | ТП 274 (1810 7/160) | Беловский РЭС | Курская область | Ильковский с/с. | 10/0,4 | 0.16 | 0.11167 | 0.045621
4193 | КТП-10/0,4кВ 043 с. Плоское | Солнцевский РЭС | Курская область | Шумаковский с/с. | 10/0,4 | 0.063 | 0.049617 | 0.012634
4194 | ТП 131 | Пристенский РЭС | Курская область | Сазановский с/с. | 10/0,4 | 0.04 | 0.0049536 | 0.033084
4195 | ТП 280 (1815 1/160) | Беловский РЭС | Курская область | Ильковский с/с, с. Мокрушино | 10/0,4 | 0.16 | 0.088675 | 0.06733
4196 | КТП-10/0,4кВ 045 с. Еремино | Солнцевский РЭС | Курская область | Шумаковский с/с. | 10/0,4 | 0.1 | 0.060987 | 0.036829
4197 | ТП 281 (1815 2/250) | Беловский РЭС | Курская область | Ильковский с/с. | 10/0,4 | 0.25 | 0.037944 | 0.20018
4198 | ТП 282 (1815 13/250) | Беловский РЭС | Курская область | Беловский с/с. | 10/0,4 | 0.25 | 0.19961 | 0.047571
4199 | ТП 284 (1815 16/250) | Беловский РЭС | Курская область | Ильковский с/с, с. Мокрушино | 10/0,4 | 0.25 | 0.053723 | 0.18529
4200 | КТП-10/0,4кВ 046 с. Ерёмино | Солнцевский РЭС | Курская область | Шумаковский с/с. | 10/0,4 | 0.1 | 0.039114 | 0.057476
4201 | КТП 10кВ 001 (211 1 63) быт с Скородное | Большесолдатский РЭС | Курская область | Любостанский с/с. | 10/0,4 | 0.063 | 0.02278 | 0.037967
4202 | ТП 285 (1815 6/100) | Беловский РЭС | Курская область | Ильковский с/с, с. Мокрушино | 10/0,4 | 0.1 | 0.1 | 0
4203 | ТП 286 (1815 15/250) | Беловский РЭС | Курская область | Ильковский с/с. | 10/0,4 | 0.25 | 0.10009 | 0.14151
4204 | ТП 288 (1815 3/100) | Беловский РЭС | Курская область | с. Мокрушено (Сеп. Пункт) | 10/0,4 | 0.1 | 0.078692 | 0.020114
4205 | ТП 287 (1815 4/160) | Беловский РЭС | Курская область | Ильковский с/с. | 10/0,4 | 0.16 | 0.16 | 0
4206 | ТП 291 (1815 10/63) | Беловский РЭС | Курская область | Ильковский с/с, с. Мокрушино | 10/0,4 | 0.063 | 0.05103 | 0.0113
4207 | КТП 10кВ 002 (211 2 100) с Скородное ул | Большесолдатский РЭС | Курская область | Любостанский с/с. | 10/0,4 | 0.1 | 0.031815 | 0.064367
4208 | ТП 136 (1310 2/100) | Беловский РЭС | Курская область | Гирьянский с/с. | 10/0,4 | 0.1 | 0.1 | 0
4209 | КТП 10кВ 003 (211 3 160) зерноток | Большесолдатский РЭС | Курская область | Любостанский с/с. | 10/0,4 | 0.16 | 0.0070924 | 0.14434
4210 | ТП 316 Меловая | Беловский РЭС | Курская область | Коммунаровский с/с. | 10/0,4 | 0.25 | 0.215 | 0.03304
4211 | ТП 139 (1310 5/250) | Беловский РЭС | Курская область | д. Гирьи ПУ-7 | 10/0,4 | 0.25 | 0.10946 | 0.13267
4212 | КТП 10кВ 004 (211 4 160)с Скор ул.Нарык | Большесолдатский РЭС | Курская область | Любостанский с/с. | 10/0,4 | 0.16 | 0.024178 | 0.12822
4213 | ТП 140 (1310 30/160) | Беловский РЭС | Курская область | Гирьянский с/с. | 10/0,4 | 0.16 | 0.16 | 0
4214 | КТП-10/0,4кВ 048 х Татарский | Солнцевский РЭС | Курская область | Шумаковский с/с. | 10/0,4 | 0.063 | 0.04977 | 0.012489
4215 | КТП 10кВ 005 (211 5 100) Грязновка | Большесолдатский РЭС | Курская область | Любостанский с/с. | 10/0,4 | 0.1 | 0.039114 | 0.057476
4216 | КТП 10кВ 006 (211 6 100) Сибилевка | Большесолдатский РЭС | Курская область | Любостанский с/с. | 10/0,4 | 0.1 | 0.030186 | 0.065905
4217 | ТП 143 (1310 8/100) | Беловский РЭС | Курская область | Гирьянский с/с. | 10/0,4 | 0.1 | 0.1 | 0
4218 | ТП 146 (1310 11/250) | Беловский РЭС | Курская область | Гирьянский с/с. | 10/0,4 | 0.25 | 0.078748 | 0.16166
4219 | ТП-10/0,4кВ 049 Сорочино | Солнцевский РЭС | Курская область | Шумаковский с/с. | 10/0,4 | 0.16 | 0.1376 | 0.021146
4220 | ТП 152 (1310 31/250) | Беловский РЭС | Курская область | Гирьянский с/с. | 10/0,4 | 0.25 | 0.045944 | 0.19263
4221 | ТП 153 (1310 17/400) | Беловский РЭС | Курская область | Гирьянский с/с. | 10/0,4 | 0.4 | 0.10236 | 0.28098
4222 | ТП 241 | Беловский РЭС | Курская область | Песчанский с/с. | 10/0,4 | 0.063 | 0.017832 | 0.042639
4223 | КТП-10/0,4кВ 051 д.Семибратское | Солнцевский РЭС | Курская область | Шумаковский с/с. | 10/0,4 | 0.16 | 0.011895 | 0.13981
4224 | ТП 242 (174 19/250) | Беловский РЭС | Курская область | Гирьянский с/с. | 10/0,4 | 0.25 | 0.015401 | 0.22146
4225 | ТП 243 (174 20/160) | Беловский РЭС | Курская область | Гирьянский с/с. | 10/0,4 | 0.16 | 0.034917 | 0.11808
4226 | ТП 245 (174 22/250) | Беловский РЭС | Курская область | Гирьянский с/с. | 10/0,4 | 0.25 | 0.011955 | 0.22471
4227 | ТП 248 (174 28/250) | Беловский РЭС | Курская область | Гирьянский с/с. | 10/0,4 | 0.25 | 0.026105 | 0.21136
4228 | ТП 246 (174 24/63) | Беловский РЭС | Курская область | Гирьянский с/с. | 10/0,4 | 0.063 | 0.018937 | 0.041596
4229 | ТП 247 (ВЛ 174 25) | Беловский РЭС | Курская область | Гирьянский с/с. | 10/0,4 | 0.06 | 0.06 | 0
4230 | КТП 201 | Солнцевский РЭС | Курская область | Зуевский с/с. | 10/0,4 | 0.16 | 0.026064 | 0.12644
4231 | ТП 244 (ВЛ 10 кВ 174) | Беловский РЭС | Курская область | Гирьянский с/с. | 10/0,4 | 0.1 | 0.035644 | 0.060752
4232 | ТП 158 ( 1318 1/160) | Беловский РЭС | Курская область | Беличанский с/с. | 10/0,4 | 0.16 | 0.14249 | 0.016526
4233 | ТП 160 (1318 3/40) | Беловский РЭС | Курская область | Белица | 10/0,4 | 0.063 | 0.046176 | 0.015882
4234 | ТП 162 (1318 4/60) | Беловский РЭС | Курская область | Беличанский с/с. | 10/0,4 | 0.06 | 0.051175 | 0.0083305
4235 | ТП 159 (1318 2/250) | Беловский РЭС | Курская область | Беличанский с/с. | 10/0,4 | 0.25 | 0.034862 | 0.20309
4236 | ТП 225 (163 ТП 1/2х400) | Беловский РЭС | Курская область | Коммунаровский с/с. | 10/0,4 | 0.25 | 0.044552 | 0.19394
4237 | ТП 233 | Солнцевский РЭС | Курская область | Зуевский с/с. | 10/0,4 | 0.25 | 0.01076 | 0.22584
4238 | ТП 190 (151 5/40) | Беловский РЭС | Курская область | Кондратовский с/с. | 10/0,4 | 0.04 | 0.031714 | 0.0078219
4239 | ТП 234 | Солнцевский РЭС | Курская область | Зуевский с/с. | 10/0,4 | 0.063 | 0.0042524 | 0.055458
4240 | ТП 191 (151 6/160) | Беловский РЭС | Курская область | Кондратовский с/с. | 10/0,4 | 0.16 | 0.028481 | 0.12415
4241 | ТП 192 (151 9/160) | Беловский РЭС | Курская область | Кондратовский с/с. | 10/0,4 | 0.16 | 0.026443 | 0.12608
4242 | ТП 193 (151 2/160) | Беловский РЭС | Курская область | Кондратовский с/с. | 10/0,4 | 0.16 | 0.022654 | 0.12965
4243 | ТП 235 | Солнцевский РЭС | Курская область | Зуевский с/с. | 10/0,4 | 0.16 | 0.053743 | 0.10031
4244 | ТП 194 (151 8/400) | Беловский РЭС | Курская область | Кондратовский с/с. | 10/0,4 | 0.4 | 0.0097004 | 0.36844
4245 | ТП 195 (151 3/160) | Беловский РЭС | Курская область | Кондратовский с/с. | 10/0,4 | 0.16 | 0.026655 | 0.12588
4246 | ТП 236 | Солнцевский РЭС | Курская область | Зуевский с/с. | 10/0,4 | 0.25 | 0.046671 | 0.19194
4247 | ТП 196 (151 4/400) | Беловский РЭС | Курская область | Кондратовский с/с. | 10/0,4 | 0.4 | 0.0086259 | 0.36946
4248 | ТП 199 (152 1/250) | Беловский РЭС | Курская область | Кондратовский с/с. | 10/0,4 | 0.25 | 0.04599 | 0.19259
4249 | ТП 237 | Солнцевский РЭС | Курская область | Субботинский с/с. | 10/0,4 | 0.063 | 0.0056195 | 0.054167
4250 | ТП 238 | Солнцевский РЭС | Курская область | Зуевский с/с. | 10/0,4 | 0.4 | 0.045384 | 0.33476
4251 | ТП 239 | Солнцевский РЭС | Курская область | Зуевский с/с. | 10/0,4 | 0.063 | 0.016066 | 0.044305
4252 | ТП 240 | Солнцевский РЭС | Курская область | Зуевский с/с. | 10/0,4 | 0.1 | 0.081 | 0.017936
4253 | ТП 202 (ВЛ10кв 152) | Беловский РЭС | Курская область | Кондратовский с/с. | 10/0,4 | 0.25 | 0.215 | 0.03304
4254 | ТП 241 | Солнцевский РЭС | Курская область | Зуевский с/с. | 10/0,4 | 0.1 | 0.019497 | 0.075995
4255 | ТП 242 | Солнцевский РЭС | Курская область | Зуевский с/с. | 10/0,4 | 0.063 | 0.017529 | 0.042924
4256 | ТП 200 (152 6/100) | Беловский РЭС | Курская область | Кондратовский с/с. | 10/0,4 | 0.1 | 0.041213 | 0.055495
4257 | ТП 201 (ВЛ 10кВ 152) | Беловский РЭС | Курская область | Кондратовский с/с. | 10/0,4 | 0.06 | 0.0378 | 0.020957
4258 | ТП 197 (152 4/160) | Беловский РЭС | Курская область | Кондратовский с/с. | 10/0,4 | 0.16 | 0.047448 | 0.10625
4259 | ТП 243 | Солнцевский РЭС | Курская область | Зуевский с/с. | 10/0,4 | 0.1 | 0.02154 | 0.074067
4260 | ТП 198 (152 7/250) | Беловский РЭС | Курская область | Кондратовский с/с. | 10/0,4 | 0.25 | 0.052532 | 0.18641
4261 | ТП 212 (158 1/100) | Беловский РЭС | Курская область | Кондратовский с/с. | 10/0,4 | 0.1 | 0.032794 | 0.063443
4262 | ТП 244 | Солнцевский РЭС | Курская область | Зуевский с/с. | 10/0,4 | 0.1 | 0.046651 | 0.050362
4263 | ТП 214 (158 3/400) | Беловский РЭС | Курская область | Кондратовский с/с. | 10/0,4 | 0.4 | 0.041606 | 0.33832
4264 | ТП 215 (158 11/100) | Беловский РЭС | Курская область | Кондратовский с/с. | 10/0,4 | 0.1 | 0.063 | 0.034928
4265 | ТП 216 (158 5/60) | Беловский РЭС | Курская область | Кондратовский с/с. | 10/0,4 | 0.06 | 0.032582 | 0.025883
4266 | ТП 245 | Солнцевский РЭС | Курская область | Зуевский с/с. | 10/0,4 | 0.063 | 0.012712 | 0.047472
4267 | ТП 246 | Солнцевский РЭС | Курская область | Зуевский с/с. | 10/0,4 | 0.16 | 0.093649 | 0.062635
4268 | КТП 10кВ 158 6/40 БРЭС | Беловский РЭС | Курская область | Кондратовский с/с. | 10/0,4 | 0.04 | 0.0344 | 0.0052864
4269 | КТП 10кВ 158 7/60 | Беловский РЭС | Курская область | Кондратовский с/с. | 10/0,4 | 0.06 | 0.0516 | 0.0079296
4270 | ТП 220 (158 8/100) | Беловский РЭС | Курская область | Кондратовский с/с. | 10/0,4 | 0.1 | 0.063 | 0.034928
4271 | ТП 203 (156 10/250) | Беловский РЭС | Курская область | Кондратовский с/с. | 10/0,4 | 0.25 | 0.013115 | 0.22362
4272 | ТП 204 ( 156 1/60) | Беловский РЭС | Курская область | Кондратовский с/с. | 10/0,4 | 0.04 | 0.0088327 | 0.029422
4273 | ТП 205 (156 8/100) | Беловский РЭС | Курская область | Кондратовский с/с. | 10/0,4 | 0.1 | 0.030297 | 0.0658
4274 | ТП 209 (156 ) | Беловский РЭС | Курская область | Кондратовский с/с. | 10/0,4 | 0.1 | 0.039356 | 0.057248
4275 | ТП 113 (127 1/160) | Беловский РЭС | Курская область | Песчанский с/с. | 10/0,4 | 0.16 | 0.021388 | 0.13085
4276 | ТП 114 (127 2/160) | Беловский РЭС | Курская область | Д.Будский с/с. | 10/0,4 | 0.25 | 0.215 | 0.03304
4277 | ТП 247 | Солнцевский РЭС | Курская область | Зуевский с/с. | 10/0,4 | 0.25 | 0.1043 | 0.13754
4278 | ТП 119 (127 3/40) | Беловский РЭС | Курская область | Д.Будский с/с. | 10/0,4 | 0.04 | 0.037056 | 0.002779
4279 | ТП 122 (127 4/250) | Беловский РЭС | Курская область | Д.Будский с/с. | 10/0,4 | 0.25 | 0.16692 | 0.078424
4280 | ТП 121 (127 18/250) | Беловский РЭС | Курская область | Д.Будский с/с. | 10/0,4 | 0.25 | 0.215 | 0.03304
4281 | ТП 250 | Солнцевский РЭС | Курская область | Зуевский с/с. | 10/0,4 | 0.25 | 0.18121 | 0.064933
4282 | ТП 120 (127 17/250) | Беловский РЭС | Курская область | Д.Будский с/с. | 10/0,4 | 0.25 | 0.033737 | 0.20415
4283 | ТП 115 (127 5/250) | Беловский РЭС | Курская область | Д.Будский с/с. | 10/0,4 | 0.25 | 0.023164 | 0.21413
4284 | ТП 117 (127 6/100) | Беловский РЭС | Курская область | Д.Будский с/с. | 10/0,4 | 0.1 | 0.050131 | 0.047076
4285 | ТП 251 | Солнцевский РЭС | Курская область | Зуевский с/с. | 10/0,4 | 0.4 | 0.072705 | 0.30897
4286 | ТП 116 (127 20/250) | Беловский РЭС | Курская область | Д.Будский с/с. | 10/0,4 | 0.25 | 0.0057506 | 0.23057
4287 | ТП 110 (127 8/100) | Беловский РЭС | Курская область | Песчанский с/с. | 10/0,4 | 0.06 | 0.06 | 0
4288 | ТП 252 | Солнцевский РЭС | Курская область | Зуевский с/с. | 10/0,4 | 0.16 | 0.12913 | 0.02914
4289 | ТП 112 (127 10/100) | Беловский РЭС | Курская область | Песчанский с/с. | 10/0,4 | 0.1 | 0.1 | 0
4290 | ТП 104 (127 22/100) | Беловский РЭС | Курская область | Песчанский с/с. | 10/0,4 | 0.1 | 0.1 | 0
4291 | ТП 253 | Солнцевский РЭС | Курская область | Зуевский с/с. | 10/0,4 | 0.063 | 0.063 | 0
4292 | ТП 106 БРЭС (127 13/100) | Беловский РЭС | Курская область | Малосолдатский с/с. | 10/0,4 | 0.1 | 0.0064316 | 0.088329
4293 | ТП 105 (127 11/250) | Беловский РЭС | Курская область | Д.Будский с/с. | 10/0,4 | 0.25 | 0.1525 | 0.092038
4294 | ТП 108 (127 14/100) | Беловский РЭС | Курская область | Д.Будский с/с. | 10/0,4 | 0.1 | 0.1 | 0
4295 | ТП 254 | Солнцевский РЭС | Курская область | Зуевский с/с. | 10/0,4 | 0.25 | 0.081825 | 0.15876
4296 | ТП 256 | Солнцевский РЭС | Курская область | Зуевский с/с. | 10/0,4 | 0.04 | 0.011592 | 0.026817
4297 | ТП 257 | Солнцевский РЭС | Курская область | Зуевский с/с. | 10/0,4 | 0.063 | 0.0099929 | 0.050039
4298 | ТП 258 | Солнцевский РЭС | Курская область | Зуевский с/с. | 10/0,4 | 0.1 | 0.063 | 0.034928
4299 | ТП 259 | Солнцевский РЭС | Курская область | Зуевский с/с. | 10/0,4 | 0.063 | 0.063 | 0
4300 | ТП 260 | Солнцевский РЭС | Курская область | Зуевский с/с. | 10/0,4 | 0.04 | 0.0093372 | 0.028946
4301 | ТП 261 | Солнцевский РЭС | Курская область | Зуевский с/с. | 10/0,4 | 0.1 | 0.011476 | 0.083567
4302 | ТП 154 (1316 4/100) | Беловский РЭС | Курская область | Беличанский с/с. | 10/0,4 | 0.1 | 0.071817 | 0.026605
4303 | ТП 262 | Солнцевский РЭС | Курская область | Субботинский с/с. | 10/0,4 | 0.4 | 0.054474 | 0.32618
4304 | ТП 155 (1316 5/160) | Беловский РЭС | Курская область | Беличанский с/с. | 10/0,4 | 0.25 | 0.045642 | 0.19291
4305 | КТП 1048 128.4 Полевая "Воробьёв" | Курский РЭС | Курская область | Полевской с/с. | 10/0,4 | 0.16 | 0.062964 | 0.091602
4306 | ТП 157 (1316 1/250) | Беловский РЭС | Курская область | Беличанский с/с. | 10/0,4 | 0.25 | 0.031381 | 0.20638
4307 | ТП 1049 Полевая-клуб | Курский РЭС | Курская область | Полевской с/с. | 10/0,4 | 0.16 | 0.10243 | 0.05435
4308 | ТП 1050 Полевая-м/пункт | Курский РЭС | Курская область | Полевской с/с. | 10/0,4 | 0.1 | 0.085861 | 0.013348
4309 | ТП 1051 Полевая-Кулик | Курский РЭС | Курская область | Полевской с/с. | 10/0,4 | 0.1 | 0.077421 | 0.021314
4310 | ТП 1052 Полевая-Лиманы | Курский РЭС | Курская область | д.Полевая | 10/0,4 | 0.1 | 0.028355 | 0.067633
4311 | ТП 357(ф.423.16) Новые дома быт | Курский РЭС | Курская область | Лебяженский с/с. | 10/0,4 | 0.25 | 0.095526 | 0.14582
4312 | ТП 1053 Гуторово-школа | Курский РЭС | Курская область | Полевской с/с. | 10/0,4 | 0.16 | 0.024062 | 0.12833
4313 | ТП 358 (ф.423.16) д.Роговка | Курский РЭС | Курская область | Лебяженский с/с. | 10/0,4 | 0.1 | 0.098557 | 0.0013619
4314 | ТП 359 (ф.423.16) д.1-е Букреево | Курский РЭС | Курская область | Лебяженский с/с. | 10/0,4 | 0.1 | 0.1 | 0
4315 | ТП 360 (ф.423.16) Летний лагерь промыш. | Курский РЭС | Курская область | Рышковский с/с. | 10/0,4 | 0.1 | 0.004434 | 0.090214
4316 | ТП 1054 Гуторово-клуб | Курский РЭС | Курская область | Полевской с/с. | 10/0,4 | 0.1 | 0.065839 | 0.032248
4317 | ТП 362 (ф.423.16) д.Маховое быт | Курский РЭС | Курская область | Лебяженский с/с. | 10/0,4 | 0.04 | 0.04 | 0
4318 | ТП 076 Горшечное | Горшеченский РЭС | Курская область | Солдатский с/с. | 10/0,4 | 0.25 | 0.013696 | 0.22307
4319 | ТП 364 д.Лебяжье быт | Курский РЭС | Курская область | Лебяженский с/с. | 10/0,4 | 0.16 | 0.13562 | 0.023016
4320 | СКТП 366 Лебяжье, быт | Курский РЭС | Курская область | Лебяженский с/с. | 10/0,4 | 0.25 | 0.12258 | 0.12029
4321 | ТП 1055 Гуторово-мельница | Курский РЭС | Курская область | Полевской с/с. | 10/0,4 | 0.16 | 0.079843 | 0.075669
4322 | ТП 367 (ф.423.16) д.Лебяжье школа | Курский РЭС | Курская область | Лебяженский с/с. | 10/0,4 | 0.16 | 0.16 | 0
4323 | ТП 368 (ф.423.16) д.Толмачёво | Курский РЭС | Курская область | Лебяженский с/с. | 10/0,4 | 0.16 | 0.16 | 0
4324 | ТП 077 Горшечное | Горшеченский РЭС | Курская область | Солдатский с/с. | 10/0,4 | 0.1 | 0.094976 | 0.0047429
4325 | ТП 369 д.Толмачёво | Курский РЭС | Курская область | Лебяженский с/с. | 10/0,4 | 0.16 | 0.13438 | 0.024188
4326 | ТП 371 (ф.423.16) д.Лебяжье | Курский РЭС | Курская область | Лебяженский с/с. | 10/0,4 | 0.1 | 0.1 | 0
4327 | КТП-10кВ Ф 4121 1/63 | Советский РЭС | Курская область | Волжанский с/с. | 10/0,4 | 0.063 | 0.0066485 | 0.053196
4328 | ТП 372 (ф.423.16) д.Дворики | Курский РЭС | Курская область | Лебяженский с/с. | 10/0,4 | 0.1 | 0.1 | 0
4329 | ТП 078 Горшечное | Горшеченский РЭС | Курская область | Солдатский с/с. | 10/0,4 | 0.16 | 0.06138 | 0.093097
4330 | ТП 373 (ф.423.16) д.Нижняя Сахаровка | Курский РЭС | Курская область | Клюквинский с/с. | 10/0,4 | 0.1 | 0.1 | 0
4331 | ТП 1207 Гуторово-толчек | Курский РЭС | Курская область | Полевской с/с. | 10/0,4 | 0.1 | 0.047024 | 0.05001
4332 | ТП 374 (ф.423.16) д.Верхняя Сахаровка | Курский РЭС | Курская область | Клюквинский с/с. | 10/0,4 | 0.063 | 0.063 | 0
4333 | ТП 079 Горшечное | Горшеченский РЭС | Курская область | Солдатский с/с. | 10/0,4 | 0.4 | 0.14013 | 0.24531
4334 | КТП 376(ф.423.16) д. Зорино, быт | Курский РЭС | Курская область | Рышковский с/с. | 10/0,4 | 0.1 | 0.07045 | 0.027895
4335 | КТП 377 (ф.423.16) МТФ | Курский РЭС | Курская область | Рышковский с/с. | 10/0,4 | 0.63 | 0.5229 | 0.1011
4336 | СКТП 378 (ф.423.16) л/л Золотой колос | Курский РЭС | Курская область | Рышковский с/с. | 10/0,4 | 0.25 | 0.23355 | 0.015529
4337 | ТП 080 Горшечное | Горшеченский РЭС | Курская область | Солдатский с/с. | 10/0,4 | 0.16 | 0.0088126 | 0.14272
4338 | КТП 379(ф.423.16) д. Зорино ул. Бетонная | Курский РЭС | Курская область | Рышковский с/с. | 10/0,4 | 0.25 | 0.14545 | 0.098695
4339 | КТП 380 (ф.423.16) д. Зорино | Курский РЭС | Курская область | Рышковский с/с. | 10/0,4 | 0.25 | 0.25 | 0
4340 | КТП 381(ф.423.16) д. Зорино | Курский РЭС | Курская область | Рышковский с/с. | 10/0,4 | 0.16 | 0.16 | 0
4341 | ТП 082 Горшечное | Горшеченский РЭС | Курская область | Солдатский с/с. | 10/0,4 | 0.1 | 0.086 | 0.013216
4342 | ТП 083 Горшечное | Горшеченский РЭС | Курская область | Солдатский с/с. | 10/0,4 | 0.16 | 0.1376 | 0.021146
4343 | ТП 084 Горшечное | Горшеченский РЭС | Курская область | Солдатский с/с. | 10/0,4 | 0.4 | 0.088433 | 0.29412
4344 | ТП 089 Солдатское | Горшеченский РЭС | Курская область | Солдатский с/с. | 10/0,4 | 0.16 | 0.035023 | 0.11798
4345 | ТП 090 Солдатское | Горшеченский РЭС | Курская область | Солдатский с/с. | 10/0,4 | 0.1 | 0.027204 | 0.068719
4346 | КТП-10кВ Ф 412 1а/100 | Советский РЭС | Курская область | Волжанский с/с. | 10/0,4 | 0.1 | 0.059196 | 0.038519
4347 | ТП 076 | Касторенский РЭС | Курская область | Котовский с/с. | 10/0,4 | 0.063 | 0.05229 | 0.01011
4348 | ТП 077 Бунино | Касторенский РЭС | Курская область | Котовский с/с. | 10/0,4 | 0.063 | 0.052139 | 0.010253
4349 | ТП 1326 Полевая-ток | Курский РЭС | Курская область | Полевской с/с. | 10/0,4 | 0.4 | 0.025928 | 0.35312
4350 | ТП 082 Благодать 1 | Касторенский РЭС | Курская область | Краснознаменский с/с. | 10/0,4 | 0.4 | 0.065451 | 0.31581
4351 | ТП 084 Октябрь | Касторенский РЭС | Курская область | Котовский с/с. | 10/0,4 | 0.16 | 0.014684 | 0.13718
4352 | ТП 081 | Касторенский РЭС | Курская область | п. Новокасторное | 10/0,4 | 0.1 | 0.099697 | 0.00028571
4353 | ТП 1327 Полевская МТС м/м | Курский РЭС | Курская область | д.Полевая | 10/0,4 | 0.25 | 0.026483 | 0.211
4354 | ТП 083 Благодать 2 | Касторенский РЭС | Курская область | Краснознаменский с/с. | 10/0,4 | 0.4 | 0.050878 | 0.32957
4355 | ТП 332 Школа Олымский | Касторенский РЭС | Курская область | п. Олымский | 10/0,4 | 0.25 | 0.094214 | 0.14706
4356 | ТП 078 Олымский за линией | Касторенский РЭС | Курская область | Касторенский с/с. | 10/0,4 | 0.4 | 0.15887 | 0.22763
4357 | ТП 079 | Касторенский РЭС | Курская область | Касторенский с/с. | 10/0,4 | 0.16 | 0.07443 | 0.080778
4358 | ТП 080 Церковь Олымский | Касторенский РЭС | Курская область | Касторенский с/с. | 10/0,4 | 0.25 | 0.23629 | 0.012938
4359 | ТП 263 | Солнцевский РЭС | Курская область | Субботинский с/с, с. Орлянка | 10/0,4 | 0.1 | 0.05118 | 0.046086
4360 | ЗТП 265 | Солнцевский РЭС | Курская область | Зуевский с/с. | 10/0,4 | 0.315 | 0.2709 | 0.04163
4361 | ТП 280 421.04 (2/100).д.Лукино | Курский РЭС | Курская область | Полянский с/с. | 10/0,4 | 0.1 | 0.031684 | 0.06449
4362 | КТП 281-421.04-3/250 Тр.стан | Курский РЭС | Курская область | Полянский с/с. | 10/0,4 | 0.25 | 0.027164 | 0.21036
4363 | КТП 282-421.04-4/40 д.Жердево | Курский РЭС | Курская область | Полянский с/с. | 10/0,4 | 0.025 | 0.0070773 | 0.016919
4364 | КТП-10кВ Ф 4121 5/160 | Советский РЭС | Курская область | Волжанский с/с. | 10/0,4 | 0.16 | 0.064175 | 0.090459
4365 | КТП-421.04-5/63 Скважина | Курский РЭС | Курская область | Полянский с/с. | 10/0,4 | 0.025 | 0.025 | 0
4366 | КТП 284-421.04-6/63 д.Жердево | Курский РЭС | Курская область | Полянский с/с. | 10/0,4 | 0.063 | 0.0026987 | 0.056924
4367 | КТП-10кВ Ф 4121 6/160 | Советский РЭС | Курская область | Волжанский с/с. | 10/0,4 | 0.16 | 0.1379 | 0.020859
4368 | КТП-10кВ Ф 4121 8/400 | Советский РЭС | Курская область | п.Кшенский | 10/0,4 | 0.25 | 0.07556 | 0.16467
4369 | КТП-10кВ Ф 4121 11/250 | Советский РЭС | Курская область | п.Кшенский | 10/0,4 | 0.25 | 0.096767 | 0.14465
4370 | КТП-10кВ Ф 4121 2/250 | Советский РЭС | Курская область | Волжанский с/с. | 10/0,4 | 0.16 | 0.16 | 0
4371 | КТП-10кВ Ф 4121 3/63 | Советский РЭС | Курская область | Волжанский с/с. | 10/0,4 | 0.063 | 0.03177 | 0.029482
4372 | КТП-10кВ Ф 4121 7/100 | Советский РЭС | Курская область | Волжанский с/с. | 10/0,4 | 0.063 | 0.063 | 0
4373 | КТП-10кВ Ф 4121 12/63 | Советский РЭС | Курская область | Волжанский с/с. | 10/0,4 | 0.063 | 0.013741 | 0.046501
4374 | КТП-10кВ Ф 4121 10/160 | Советский РЭС | Курская область | п.Кшенский | 10/0,4 | 0.16 | 0.028909 | 0.12375
4375 | ТП 102 | Медвенский РЭС | Курская область | Паникинский с/с., с.Паники | 10/0,4 | 0.4 | 0.0369 | 0.34277
4376 | ТП 241 | Медвенский РЭС | Курская область | Медвенский с/с., п.Медвенка | 10/0,4 | 0.16 | 0.1376 | 0.021146
4377 | ТП 397 | Медвенский РЭС | Курская область | Медвенский с/с., п.Медвенка | 10/0,4 | 0.06 | 0.06 | 0
4378 | ТП 6113 1/250 (ТП 075) | Черемисиновский РЭС | Курская область | Старосавинский с/с. | 10/0,4 | 0.25 | 0.0094885 | 0.22704
4379 | ТП 6117 18/250 (ТП 127) | Черемисиновский РЭС | Курская область | п.Черемисиново | 10/0,4 | 0.25 | 0.14245 | 0.10152
4380 | ТП 6113 16/630 (ТП 090) ЗТП | Черемисиновский РЭС | Курская область | Старосавинский с/с. | 10/0,4 | 0.63 | 0.018059 | 0.57767
4381 | ТП 6113 6/250 (ТП 080) | Черемисиновский РЭС | Курская область | Старосавинский с/с. | 10/0,4 | 0.25 | 0.0044391 | 0.23181
4382 | ТП 319 | Суджанский РЭС | Курская область | г.Суджа | 10/0,4 | 0.25 | 0.215 | 0.03304
4383 | ТП 1057 Полевая с/совет | Курский РЭС | Курская область | Полевской с/с. | 10/0,4 | 0.1 | 0.076685 | 0.02201
4384 | КТП 413 (425.06-9/160 п.Щетинка) | Курский РЭС | Курская область | Щетинский с/с. | 10/0,4 | 0.16 | 0.16 | 0
4385 | КТП-10кВ 7126 1/250 | Суджанский РЭС | Курская область | Застянский с/с. | 10/0,4 | 0.25 | 0.215 | 0.03304
4386 | КТП-425.06-414-10/160 п.Щетинка | Курский РЭС | Курская область | Щетинский с/с. | 10/0,4 | 0.16 | 0.16 | 0
4387 | КТП 415 425.06-11/160 п.Щетинка | Курский РЭС | Курская область | Щетинский с/с. | 10/0,4 | 0.16 | 0.064018 | 0.090607
4388 | ТП 6113 18/100 (ТП 091) | Черемисиновский РЭС | Курская область | Старосавинский с/с. | 10/0,4 | 0.1 | 0.096746 | 0.0030714
4389 | ТП 1059 п. Зверосовхоз жил. дома | Курский РЭС | Курская область | Полевской с/с. | 10/0,4 | 0.25 | 0.024238 | 0.21312
4390 | ТП 612 4/160 (ТП 014) | Черемисиновский РЭС | Курская область | Ниженский с/с. | 10/0,4 | 0.16 | 0.033697 | 0.11923
4391 | ТП 280 | Медвенский РЭС | Курская область | Медвенский с/с., п.Медвенка | 10/0,4 | 0.16 | 0.1376 | 0.021146
4392 | ТП 612 5/100 (ТП 015) | Черемисиновский РЭС | Курская область | Ниженский с/с. | 10/0,4 | 0.16 | 0.011552 | 0.14014
4393 | ТП 612 9/160 (ТП 019) | Черемисиновский РЭС | Курская область | Ниженский с/с. | 10/0,4 | 0.16 | 0.026402 | 0.12612
4394 | КТП 1060 128.13 Полевая-Бабай | Курский РЭС | Курская область | Полевской с/с. | 10/0,4 | 0.16 | 0.13044 | 0.027902
4395 | КТП 62001 04/63 | Кореневский РЭС | Курская область | Шептуховский с/с. | 10/0,4 | 0.063 | 0.05418 | 0.0083261
4396 | КТП 10кВ 009(212 1 160) быт с. Немча | Большесолдатский РЭС | Курская область | Нижнегридинский с/с. | 10/0,4 | 0.1 | 0.054126 | 0.043305
4397 | ТП 612 6/250 (ТП 016) | Черемисиновский РЭС | Курская область | Ниженский с/с. | 10/0,4 | 0.25 | 0.019194 | 0.21788
4398 | КТП 62001 02/250 | Кореневский РЭС | Курская область | Шептуховский с/с. | 10/0,4 | 0.25 | 0.018508 | 0.21853
4399 | КТП 10кВ 010 (212 2 160) быт с. Немча. | Большесолдатский РЭС | Курская область | Нижнегридинский с/с. | 10/0,4 | 0.16 | 0.023144 | 0.12919
4400 | КТП 1061 128.13 Майково | Курский РЭС | Курская область | Полевской с/с. | 10/0,4 | 0.063 | 0.041112 | 0.020662
4401 | ТП 131 | Медвенский РЭС | Курская область | Медвенский с/с., п.Медвенка | 10/0,4 | 0.1 | 0.1 | 0
4402 | КТП 10кВ 011 (212 3 100) Захаровка с В-Г | Большесолдатский РЭС | Курская область | Нижнегридинский с/с. | 10/0,4 | 0.1 | 0.071943 | 0.026486
4403 | КТП 62001 05/40 | Кореневский РЭС | Курская область | Шептуховский с/с. | 10/0,4 | 0.04 | 0.019083 | 0.019746
4404 | СКТП-10кВ 012 (212 4 2*160) Боль. с Н-Гр | Большесолдатский РЭС | Курская область | Нижнегридинский с/с. | 10/0,4 | 0.32 | 0.010038 | 0.2926
4405 | ТП 612 3/250 (ТП 013) | Черемисиновский РЭС | Курская область | Ниженский с/с. | 10/0,4 | 0.25 | 0.0052966 | 0.231
4406 | ТП 612 11/63 (ТП 021) | Черемисиновский РЭС | Курская область | Ниженский с/с. | 10/0,4 | 0.1 | 0.025207 | 0.070605
4407 | КТП 10кВ 013 (212 5 250) быт с. В-Гридин | Большесолдатский РЭС | Курская область | Любимовский с/с. | 10/0,4 | 0.25 | 0.019411 | 0.21768
4408 | КТП 1062 128.13 МТФ Майково | Курский РЭС | Курская область | д.Еремино | 10/0,4 | 0.8 | 0.688 | 0.10573
4409 | КТП 62001 03/160 | Кореневский РЭС | Курская область | Шептуховский с/с. | 10/0,4 | 0.063 | 0.01134 | 0.048767
4410 | ТП 612 14/63 (ТП 024) | Черемисиновский РЭС | Курская область | Ниженский с/с. | 10/0,4 | 0.16 | 0.036864 | 0.11624
4411 | КТП 10 кВ 016(212 8 250) нов пос с Н-Гр | Большесолдатский РЭС | Курская область | Нижнегридинский с/с. | 10/0,4 | 0.25 | 0.2075 | 0.04012
4412 | КТП-10кВ Ф 497 1/63 | Советский РЭС | Курская область | Ледовский с/с. | 10/0,4 | 0.063 | 0.012525 | 0.047648
4413 | КТП-10кВ Ф 497 2/160 | Советский РЭС | Курская область | Ледовский с/с. | 10/0,4 | 0.16 | 0.0067292 | 0.14469
4414 | ТП 612 12/250 (ТП 022) | Черемисиновский РЭС | Курская область | Ниженский с/с. | 10/0,4 | 0.25 | 0.037561 | 0.20054
4415 | СКТП 10 кВ 014 (212 6 630) ток, мас Н-Г | Большесолдатский РЭС | Курская область | Нижнегридинский с/с. | 10/0,4 | 0.63 | 0.046313 | 0.551
4416 | ТП 266 | Солнцевский РЭС | Курская область | Субботинский с/с. | 10/0,4 | 0.4 | 0.084907 | 0.29745
4417 | ЗТП-10кВ 015(212 7 1*160 1*400) ц. ус-ба | Большесолдатский РЭС | Курская область | Нижнегридинский с/с. | 10/0,4 | 0.56 | 0.08407 | 0.44928
4418 | ТП 198 | Солнцевский РЭС | Курская область | Зуевский с/с. | 10/0,4 | 0.063 | 0.063 | 0
4419 | КТП 651 01/100 | Кореневский РЭС | Курская область | Ольговский с/с. | 10/0,4 | 0.1 | 0.081 | 0.017936
4420 | КТП 199 | Солнцевский РЭС | Курская область | Зуевский с/с. | 10/0,4 | 0.063 | 0.013126 | 0.047082
4421 | КТП 202 | Солнцевский РЭС | Курская область | Зуевский с/с. | 10/0,4 | 0.25 | 0.08012 | 0.16037
4422 | КТП 229 | Солнцевский РЭС | Курская область | Ивановский с/с. | 10/0,4 | 0.16 | 0.09168 | 0.064494
4423 | КТП 203 | Солнцевский РЭС | Курская область | Зуевский с/с. | 10/0,4 | 0.063 | 0.019481 | 0.041082
4424 | КТП 204 | Солнцевский РЭС | Курская область | Зуевский с/с. | 10/0,4 | 0.04 | 0.0048527 | 0.033179
4425 | КТП 205 | Солнцевский РЭС | Курская область | Бунинский с/с. | 10/0,4 | 0.04 | 0.010533 | 0.027817
4426 | КТП 206 | Солнцевский РЭС | Курская область | Зуевский с/с. | 10/0,4 | 0.16 | 0.024117 | 0.12827
4427 | КТП 211 | Солнцевский РЭС | Курская область | Зуевский с/с. | 10/0,4 | 0.1 | 0.035709 | 0.06069
4428 | КТП 210 | Солнцевский РЭС | Курская область | Зуевский с/с. | 10/0,4 | 0.1 | 0.012717 | 0.082395
4429 | КТП 212 | Солнцевский РЭС | Курская область | Зуевский с/с. | 10/0,4 | 0.16 | 0.022488 | 0.12981
4430 | КТП 207 | Солнцевский РЭС | Курская область | Зуевский с/с. | 10/0,4 | 0.16 | 0.0071529 | 0.14429
4431 | КТП 208 | Солнцевский РЭС | Курская область | Зуевский с/с. | 10/0,4 | 0.1 | 0.0098214 | 0.085129
4432 | КТП 209 | Солнцевский РЭС | Курская область | Зуевский с/с. | 10/0,4 | 0.1 | 0.063 | 0.034928
4433 | КТП 217 | Солнцевский РЭС | Курская область | п. Солнцево | 10/0,4 | 0.1 | 0.030791 | 0.065333
4434 | КТП 226 | Солнцевский РЭС | Курская область | Ивановский с/с. | 10/0,4 | 0.16 | 0.083581 | 0.07214
4435 | КТП 230 | Солнцевский РЭС | Курская область | Ивановский с/с. | 10/0,4 | 0.25 | 0.064144 | 0.17545
4436 | КТП 227 | Солнцевский РЭС | Курская область | Ивановский с/с. | 10/0,4 | 0.16 | 0.055408 | 0.098735
4437 | КТП 228 | Солнцевский РЭС | Курская область | Ивановский с/с. | 10/0,4 | 0.25 | 0.12763 | 0.11551
4438 | КТП 220 | Солнцевский РЭС | Курская область | п.Солнцево | 10/0,4 | 0.16 | 0.0040103 | 0.14725
4439 | МТП 225 | Солнцевский РЭС | Курская область | п.Солнцево | 10/0,4 | 0.16 | 0.069249 | 0.085669
4440 | КТП 10/0,4кВ 6315 1/100 с. Чермошное | Солнцевский РЭС | Курская область | Ивановский с/с. | 10/0,4 | 0.1 | 0.017706 | 0.077686
4441 | КТП 10/0,4кВ 6315 2/160 с. Чермошное | Солнцевский РЭС | Курская область | Ивановский с/с. | 10/0,4 | 0.16 | 0.031351 | 0.12144
4442 | КТП 10/0,4кВ 6315 3/63 Большая-Ивица | Солнцевский РЭС | Курская область | Ивановский с/с. | 10/0,4 | 0.063 | 0.0033142 | 0.056343
4443 | КТП 10/0,4кВ 6315 4/63 Кочегуровка | Солнцевский РЭС | Курская область | Ивановский с/с. | 10/0,4 | 0.063 | 0.05229 | 0.01011
4444 | КТП 10 кВ 017( 212 9 60)быт с. Н-Гридин | Большесолдатский РЭС | Курская область | Нижнегридинский с/с. | 10/0,4 | 0.063 | 0.030357 | 0.030815
4445 | КТП 10кВ 018(212 10 63) быт с. Н-Гридино | Большесолдатский РЭС | Курская область | Нижнегридинский с/с. | 10/0,4 | 0.063 | 0.058898 | 0.003872
4446 | КТП 10кВ 019 (212 11 160)МТФ с.Н-Гридино | Большесолдатский РЭС | Курская область | Нижнегридинский с/с. | 10/0,4 | 0.16 | 0.1008 | 0.055885
4447 | КТП 10кВ 020 (212 12 63) быт х. Согласие | Большесолдатский РЭС | Курская область | Нижнегридинский с/с. | 10/0,4 | 0.063 | 0.003294 | 0.056362
4448 | КТП 10кВ 022 (212 14 40) быт д. Сула | Большесолдатский РЭС | Курская область | Нижнегридинский с/с. | 10/0,4 | 0.04 | 0.015658 | 0.022979
4449 | КТП 10кВ 023 (212 15 100) быт д. Сула | Большесолдатский РЭС | Курская область | Нижнегридинский с/с. | 10/0,4 | 0.04 | 0.0049385 | 0.033098
4450 | КТП 10кВ 025 (212 17 40) быт д. Сула д. | Большесолдатский РЭС | Курская область | Нижнегридинский с/с. | 10/0,4 | 0.04 | 0.0036118 | 0.03435
4451 | КТП 10кВ 026 ( 212 18 100) быт д. Сула | Большесолдатский РЭС | Курская область | Любимовский с/с. | 10/0,4 | 0.063 | 0.005801 | 0.053996
4452 | КТП 10кВ 027 (212 19 250) ток д. Сула | Большесолдатский РЭС | Курская область | Любимовский с/с. | 10/0,4 | 0.25 | 0.14325 | 0.10077
4453 | КТП 10кВ 028 (212 20 250)быт ,шк с.Сула | Большесолдатский РЭС | Курская область | Нижнегридинский с/с. | 10/0,4 | 0.04 | 0.016833 | 0.02187
4454 | КТП 10кВ 021 (212 13 40) быт д. Сула | Большесолдатский РЭС | Курская область | Нижнегридинский с/с. | 10/0,4 | 0.04 | 0.0025928 | 0.035312
4455 | СКТП-10кВ 097 (2415 9/400)зерноток | Большесолдатский РЭС | Курская область | Любимовский с/с. | 10/0,4 | 0.4 | 0.077109 | 0.30481
4456 | КТП 002 | Солнцевский РЭС | Курская область | Бунинский с/с. | 10/0,4 | 0.063 | 0.0071025 | 0.052767
4457 | КТП 056 | Солнцевский РЭС | Курская область | Бунинский с/с. | 10/0,4 | 0.1 | 0.0573 | 0.040309
4458 | КТП 057 | Солнцевский РЭС | Курская область | Бунинский с/с. | 10/0,4 | 0.04 | 0.0084948 | 0.029741
4459 | КТП 058 | Солнцевский РЭС | Курская область | Бунинский с/с. | 10/0,4 | 0.06 | 0.0486 | 0.010762
4460 | КТП 059 | Солнцевский РЭС | Курская область | Бунинский с/с. | 10/0,4 | 0.063 | 0.011526 | 0.048591
4461 | КТП 300 | Солнцевский РЭС | Курская область | Зуевский с/с, х. Аринкин | 10/0,4 | 0.063 | 0.0061996 | 0.05362
4462 | КТП 060 | Солнцевский РЭС | Курская область | Бунинский с/с. | 10/0,4 | 0.25 | 0.0085553 | 0.22792
4463 | ТП 133 | Пристенский РЭС | Курская область | Сазановский с/с. | 10/0,4 | 0.16 | 0.059312 | 0.09505
4464 | ТП 134 | Пристенский РЭС | Курская область | Сазановский с/с. | 10/0,4 | 0.1 | 0.0067191 | 0.088057
4465 | ТП 135 | Пристенский РЭС | Курская область | Сазановский с/с. | 10/0,4 | 0.1 | 0.042701 | 0.05409
4466 | ТП 136 | Пристенский РЭС | Курская область | Сазановский с/с. | 10/0,4 | 0.063 | 0.059524 | 0.0032815
4467 | ТП 137 | Пристенский РЭС | Курская область | Сазановский с/с. | 10/0,4 | 0.063 | 0.0042474 | 0.055462
4468 | ТП 139 | Пристенский РЭС | Курская область | Черновецкий с/с. | 10/0,4 | 0.16 | 0.0088126 | 0.14272
4469 | ТП 143 | Пристенский РЭС | Курская область | Черновецкий с/с. | 10/0,4 | 0.4 | 0.037081 | 0.3426
4470 | ТП 144 | Пристенский РЭС | Курская область | Черновецкий с/с. | 10/0,4 | 0.063 | 0.018508 | 0.042001
4471 | ТП 145 | Пристенский РЭС | Курская область | Пристенский с/с. | 10/0,4 | 0.1 | 0.017418 | 0.077957
4472 | ТП 146 | Пристенский РЭС | Курская область | Пристенский с/с. | 10/0,4 | 0.06 | 0.028269 | 0.029954
4473 | ТП 147 | Пристенский РЭС | Курская область | Пристенский с/с. | 10/0,4 | 0.25 | 0.0049939 | 0.23129
4474 | ТП 148 | Пристенский РЭС | Курская область | Пристенский с/с. | 10/0,4 | 0.1 | 0.034776 | 0.061571
4475 | ТП 149 | Пристенский РЭС | Курская область | Пристенский с/с. | 10/0,4 | 0.063 | 0.0046257 | 0.055105
4476 | ТП 150 | Пристенский РЭС | Курская область | Пристенский с/с. | 10/0,4 | 0.06 | 0.0033797 | 0.05345
4477 | ТП 151 | Пристенский РЭС | Курская область | Пристенский с/с. | 10/0,4 | 0.1 | 0.01028 | 0.084695
4478 | ТП 152 | Пристенский РЭС | Курская область | Черновецкий с/с. | 10/0,4 | 0.06 | 0.0030266 | 0.053783
4479 | ТП 153 | Пристенский РЭС | Курская область | Пристенский с/с. | 10/0,4 | 0.16 | 0.026841 | 0.1257
4480 | ТП 154 | Пристенский РЭС | Курская область | Черновецкий с/с. | 10/0,4 | 0.1 | 0.070879 | 0.02749
4481 | ТП 155 | Пристенский РЭС | Курская область | Черновецкий с/с. | 10/0,4 | 0.63 | 0.17191 | 0.43243
4482 | ТП 156 | Пристенский РЭС | Курская область | Черновецкий с/с. | 10/0,4 | 0.25 | 0.094128 | 0.14714
4483 | ТП 157 | Пристенский РЭС | Курская область | Черновецкий с/с. | 10/0,4 | 0.4 | 0.11509 | 0.26895
4484 | ТП 242 | Пристенский РЭС | Курская область | Котовский с/с. | 10/0,4 | 0.063 | 0.05418 | 0.0083261
4485 | ТП 159 | Пристенский РЭС | Курская область | Котовский с/с. | 10/0,4 | 0.1 | 0.014846 | 0.080386
4486 | ТП 160 | Пристенский РЭС | Курская область | Котовский с/с. | 10/0,4 | 0.16 | 0.018034 | 0.13402
4487 | ТП 161 | Пристенский РЭС | Курская область | Котовский с/с. | 10/0,4 | 0.063 | 0.0047669 | 0.054972
4488 | ТП 162 | Пристенский РЭС | Курская область | Котовский с/с. | 10/0,4 | 0.16 | 0.0060684 | 0.14531
4489 | ТП 174 | Пристенский РЭС | Курская область | Бобрышовский с/с. | 10/0,4 | 0.1 | 0.0062954 | 0.088457
4490 | ТП 163 | Пристенский РЭС | Курская область | Котовский с/с. | 10/0,4 | 0.25 | 0.020238 | 0.2169
4491 | ТП 164 | Пристенский РЭС | Курская область | Котовский с/с. | 10/0,4 | 0.16 | 0.020516 | 0.13167
4492 | ТП 168 | Пристенский РЭС | Курская область | Котовский с/с. | 10/0,4 | 0.16 | 0.042781 | 0.11065
4493 | ТП 165 | Пристенский РЭС | Курская область | Котовский с/с. | 10/0,4 | 0.25 | 0.215 | 0.03304
4494 | ТП 166 | Пристенский РЭС | Курская область | Котовский с/с. | 10/0,4 | 0.063 | 0.010346 | 0.049705
4495 | ТП 167 | Пристенский РЭС | Курская область | Котовский с/с. | 10/0,4 | 0.16 | 0.011602 | 0.14009
4496 | КТП 061 | Солнцевский РЭС | Курская область | Бунинский с/с. | 10/0,4 | 0.16 | 0.021222 | 0.13101
4497 | ТП 173 | Пристенский РЭС | Курская область | Котовский с/с. | 10/0,4 | 0.16 | 0.036562 | 0.11653
4498 | ТП 169 | Пристенский РЭС | Курская область | Котовский с/с. | 10/0,4 | 0.16 | 0.039028 | 0.1142
4499 | ТП 170 | Пристенский РЭС | Курская область | Котовский с/с. | 10/0,4 | 0.16 | 0.023648 | 0.12872
4500 | ТП 172 | Пристенский РЭС | Курская область | Котовский с/с. | 10/0,4 | 0.1 | 0.0573 | 0.040309
4501 | ТП 179 | Пристенский РЭС | Курская область | Пристенский с/с. | 10/0,4 | 0.16 | 0.027189 | 0.12537
4502 | ТП 185 | Пристенский РЭС | Курская область | Пристенский с/с. | 10/0,4 | 0.16 | 0.070495 | 0.084492
4503 | КТП 062 | Солнцевский РЭС | Курская область | Бунинский с/с. | 10/0,4 | 0.04 | 0.020632 | 0.018284
4504 | ТП 180 | Пристенский РЭС | Курская область | Пристенский с/с. | 10/0,4 | 0.4 | 0.059832 | 0.32112
4505 | ТП 181 | Пристенский РЭС | Курская область | Пристенский с/с. | 10/0,4 | 0.1 | 0.013665 | 0.0815
4506 | ТП 182 | Пристенский РЭС | Курская область | Пристенский с/с. | 10/0,4 | 0.063 | 0.01131 | 0.048796
4507 | ТП 184 | Пристенский РЭС | Курская область | Пристенский с/с. | 10/0,4 | 0.063 | 0.03969 | 0.022005
4508 | КТП 063 | Солнцевский РЭС | Курская область | Бунинский с/с. | 10/0,4 | 0.04 | 0.012803 | 0.025674
4509 | ТП 186 | Пристенский РЭС | Курская область | Ярыгинский с/с. | 10/0,4 | 0.16 | 0.055256 | 0.098878
4510 | ТП 187 | Пристенский РЭС | Курская область | Ярыгинский с/с. | 10/0,4 | 0.25 | 0.039064 | 0.19912
4511 | ТП 188 | Пристенский РЭС | Курская область | Ярыгинский с/с. | 10/0,4 | 0.16 | 0.031961 | 0.12087
4512 | ТП 189 | Пристенский РЭС | Курская область | Ярыгинский с/с. | 10/0,4 | 0.25 | 0.057778 | 0.18146
4513 | ТП 190 | Пристенский РЭС | Курская область | Ярыгинский с/с. | 10/0,4 | 0.16 | 0.044133 | 0.10938
4514 | ТП 191 | Пристенский РЭС | Курская область | Ярыгинский с/с. | 10/0,4 | 0.04 | 0.0386 | 0.0013219
4515 | ТП 192 | Пристенский РЭС | Курская область | Ярыгинский с/с. | 10/0,4 | 0.25 | 0.049627 | 0.18915
4516 | ТП 193 | Пристенский РЭС | Курская область | Ярыгинский с/с. | 10/0,4 | 0.063 | 0.027376 | 0.033629
4517 | ТП 194 | Пристенский РЭС | Курская область | Пристенский с/с. | 10/0,4 | 0.1 | 0.049647 | 0.047533
4518 | ТП 196 | Пристенский РЭС | Курская область | Пристенский с/с. | 10/0,4 | 0.4 | 0.042307 | 0.33766
4519 | ТП 197 | Пристенский РЭС | Курская область | СреднеОльшанский с/с. | 10/0,4 | 0.1 | 0.01307 | 0.082062
4520 | ТП 064 | Солнцевский РЭС | Курская область | Старолещинский с/с. | 10/0,4 | 0.063 | 0.02211 | 0.038601
4521 | ТП 198 | Пристенский РЭС | Курская область | СреднеОльшанский с/с. | 10/0,4 | 0.1 | 0.017161 | 0.0782
4522 | ТП 199 | Пристенский РЭС | Курская область | СреднеОльшанский с/с. | 10/0,4 | 0.1 | 0.045536 | 0.051414
4523 | ТП 200 | Пристенский РЭС | Курская область | СреднеОльшанский с/с. | 10/0,4 | 0.063 | 0.010518 | 0.049543
4524 | ТП 201 | Пристенский РЭС | Курская область | СреднеОльшанский с/с. | 10/0,4 | 0.025 | 0.0097256 | 0.014419
4525 | ТП 202 | Пристенский РЭС | Курская область | СреднеОльшанский с/с. | 10/0,4 | 0.16 | 0.0046257 | 0.14667
4526 | ТП 065 | Солнцевский РЭС | Курская область | Старолещинский с/с. | 10/0,4 | 0.16 | 0.062747 | 0.091807
4527 | ТП 204 | Пристенский РЭС | Курская область | СреднеОльшанский с/с. | 10/0,4 | 0.04 | 0.0324 | 0.0071744
4528 | ТП 205 | Пристенский РЭС | Курская область | СреднеОльшанский с/с. | 10/0,4 | 0.16 | 0.09168 | 0.064494
4529 | ТП 206 | Пристенский РЭС | Курская область | СреднеОльшанский с/с. | 10/0,4 | 0.03 | 0.014301 | 0.01482
4530 | ТП 213 | Пристенский РЭС | Курская область | СреднеОльшанский с/с. | 10/0,4 | 0.25 | 0.033964 | 0.20394
4531 | ТП 208 | Пристенский РЭС | Курская область | СреднеОльшанский с/с. | 10/0,4 | 0.25 | 0.013347 | 0.2234
4532 | ТП 209 | Пристенский РЭС | Курская область | СреднеОльшанский с/с. | 10/0,4 | 0.1 | 0.0066132 | 0.088157
4533 | ТП 210 | Пристенский РЭС | Курская область | СреднеОльшанский с/с. | 10/0,4 | 0.16 | 0.042852 | 0.11059
4534 | ТП 212 | Пристенский РЭС | Курская область | СреднеОльшанский с/с. | 10/0,4 | 0.25 | 0.062056 | 0.17742
4535 | ТП 207 | Пристенский РЭС | Курская область | Котовский с/с. | 10/0,4 | 0.063 | 0.0091253 | 0.050858
4536 | ТП 214 | Пристенский РЭС | Курская область | СреднеОльшанский с/с. | 10/0,4 | 0.1 | 0.051296 | 0.045976
4537 | ТП 066 | Солнцевский РЭС | Курская область | Старолещинский с/с. | 10/0,4 | 0.063 | 0.0064619 | 0.053372
4538 | ТП 215 | Пристенский РЭС | Курская область | СреднеОльшанский с/с. | 10/0,4 | 0.16 | 0.013191 | 0.13859
4539 | ТП 219 | Пристенский РЭС | Курская область | Черновецкий с/с. | 10/0,4 | 0.063 | 0.031285 | 0.029939
4540 | ТП 220 | Пристенский РЭС | Курская область | Черновецкий с/с. | 10/0,4 | 0.25 | 0.045884 | 0.19269
4541 | ТП 221 | Пристенский РЭС | Курская область | Черновецкий с/с. | 10/0,4 | 0.063 | 0.012147 | 0.048005
4542 | ТП 216 | Пристенский РЭС | Курская область | Черновецкий с/с. | 10/0,4 | 0.16 | 0.036925 | 0.11618
4543 | ТП 067 | Солнцевский РЭС | Курская область | Старолещинский с/с. | 10/0,4 | 0.1 | 0.070041 | 0.028281
4544 | ТП 217 | Пристенский РЭС | Курская область | Черновецкий с/с. | 10/0,4 | 0.16 | 0.0068301 | 0.14459
4545 | ТП 218 | Пристенский РЭС | Курская область | Черновецкий с/с. | 10/0,4 | 0.025 | 0.0051856 | 0.018705
4546 | ТП 222 | Пристенский РЭС | Курская область | Черновецкий с/с. | 10/0,4 | 0.4 | 0.064709 | 0.31651
4547 | ТП 223 | Пристенский РЭС | Курская область | Черновецкий с/с. | 10/0,4 | 0.16 | 0.022876 | 0.12944
4548 | ТП 224 | Пристенский РЭС | Курская область | Черновецкий с/с. | 10/0,4 | 0.1 | 0.021797 | 0.073824
4549 | ТП 225 | Пристенский РЭС | Курская область | Черновецкий с/с. | 10/0,4 | 0.063 | 0.0079197 | 0.051996
4550 | ТП 226 | Пристенский РЭС | Курская область | Черновецкий с/с. | 10/0,4 | 0.063 | 0.0182 | 0.042291
4551 | ТП 068 | Солнцевский РЭС | Курская область | Старолещинский с/с. | 10/0,4 | 0.25 | 0.0097559 | 0.22679
4552 | ТП 228 | Пристенский РЭС | Курская область | Черновецкий с/с. | 10/0,4 | 0.1 | 0.020208 | 0.075324
4553 | ТП 107 | Пристенский РЭС | Курская область | Пристенский с/с. | 10/0,4 | 0.25 | 0.215 | 0.03304
4554 | ТП 069 | Солнцевский РЭС | Курская область | Старолещинский с/с. | 10/0,4 | 0.1 | 0.0060533 | 0.088686
4555 | ТП 178 | Пристенский РЭС | Курская область | Пристенский с/с. | 10/0,4 | 0.04 | 0.0344 | 0.0052864
4556 | ТП 264 | Пристенский РЭС | Курская область | Бобрышовский с/с. | 10/0,4 | 0.25 | 0.078698 | 0.16171
4557 | ТП 071 | Солнцевский РЭС | Курская область | Старолещинский с/с. | 10/0,4 | 0.1 | 0.038282 | 0.058262
4558 | ТП 046 | Пристенский РЭС | Курская область | Сазановский с/с. | 10/0,4 | 0.1 | 0.075 | 0.0236
4559 | ТП 072 | Солнцевский РЭС | Курская область | Старолещинский с/с. | 10/0,4 | 0.16 | 0.16 | 0
4560 | ТП 073 | Солнцевский РЭС | Курская область | Старолещинский с/с. | 10/0,4 | 0.1 | 0.079954 | 0.018924
4561 | ТП 074 | Солнцевский РЭС | Курская область | Старолещинский с/с. | 10/0,4 | 0.063 | 0.0042474 | 0.055462
4562 | КТП 075 | Солнцевский РЭС | Курская область | Бунинский с/с. | 10/0,4 | 0.16 | 0.027431 | 0.12514
4563 | КТП 076 | Солнцевский РЭС | Курская область | Бунинский с/с. | 10/0,4 | 0.25 | 0.046545 | 0.19206
4564 | КТП 077 | Солнцевский РЭС | Курская область | Бунинский с/с. | 10/0,4 | 0.25 | 0.03355 | 0.20433
4565 | КТП 078 | Солнцевский РЭС | Курская область | Бунинский с/с. | 10/0,4 | 0.4 | 0.2292 | 0.16124
4566 | ТП 079 | Солнцевский РЭС | Курская область | Бунинский с/с. | 10/0,4 | 0.1 | 0.022518 | 0.073143
4567 | КТП 080 | Солнцевский РЭС | Курская область | Бунинский с/с. | 10/0,4 | 0.063 | 0.03969 | 0.022005
4568 | КТП 081 | Солнцевский РЭС | Курская область | Бунинский с/с. | 10/0,4 | 0.04 | 0.0324 | 0.0071744
4569 | КТП 082 | Солнцевский РЭС | Курская область | Бунинский с/с. | 10/0,4 | 0.1 | 0.020132 | 0.075395
4570 | КТП 083 | Солнцевский РЭС | Курская область | Старолещинский с/с. | 10/0,4 | 0.1 | 0.038403 | 0.058148
4571 | КТП 085 | Солнцевский РЭС | Курская область | Старолещинский с/с. | 10/0,4 | 0.25 | 0.023013 | 0.21428
4572 | КТП 084 | Солнцевский РЭС | Курская область | Старолещинский с/с. | 10/0,4 | 0.25 | 0.031346 | 0.20641
4573 | КТП 086 | Солнцевский РЭС | Курская область | Бунинский с/с. | 10/0,4 | 0.315 | 0.046696 | 0.25328
4574 | КТП 651 02/100 | Кореневский РЭС | Курская область | Ольговский с/с. | 10/0,4 | 0.1 | 0.039452 | 0.057157
4575 | КТП 651 05/100 | Кореневский РЭС | Курская область | Ольговский с/с. | 10/0,4 | 0.1 | 0.081 | 0.017936
4576 | ЗТП 651 03/2*250 | Кореневский РЭС | Курская область | Ольговский с/с. | 10/0,4 | 0.5 | 0.028294 | 0.44529
4577 | КТП 651 06/250 | Кореневский РЭС | Курская область | Ольговский с/с. | 10/0,4 | 0.25 | 0.059231 | 0.18009
4578 | КТП 651 04/400 | Кореневский РЭС | Курская область | Ольговский с/с. | 10/0,4 | 0.4 | 0.046797 | 0.33342
4579 | КТП 135 ф.656 | Кореневский РЭС | Курская область | Ольговский с/с. | 10/0,4 | 0.1 | 0.016601 | 0.078729
4580 | КТП 137 ф.656 | Кореневский РЭС | Курская область | Ольговский с/с. | 10/0,4 | 0.16 | 0.09168 | 0.064494
4581 | КТП 10кВ 029 ( 213 1/250)быт с. Немча | Большесолдатский РЭС | Курская область | Нижнегридинский с/с. | 10/0,4 | 0.25 | 0.023895 | 0.21344
4582 | КТП 10кВ 030 (213 2 250)ток.маст.с. Нем | Большесолдатский РЭС | Курская область | Нижнегридинский с/с. | 10/0,4 | 0.25 | 0.01472 | 0.2221
4583 | СКТП 10кВ 031 ( 213 3 250)ток с. Немча | Большесолдатский РЭС | Курская область | Нижнегридинский с/с. | 10/0,4 | 0.4 | 0.252 | 0.13971
4584 | КТП 10кВ 032 (213 5 160)быт д. Извеково | Большесолдатский РЭС | Курская область | Любостанский с/с. | 10/0,4 | 0.1 | 0.0094078 | 0.085519
4585 | КТП 10кВ 033 (213 6 160) быт д. Подлес | Большесолдатский РЭС | Курская область | Нижнегридинский с/с. | 10/0,4 | 0.16 | 0.018064 | 0.13399
4586 | КТП 10кВ 034 (213 7 40) быт д. Подлес | Большесолдатский РЭС | Курская область | Нижнегридинский с/с. | 10/0,4 | 0.04 | 0.0086108 | 0.029631
4587 | КТП 10кВ 035 ( 213 8 160) быт с. Скородн | Большесолдатский РЭС | Курская область | Любостанский с/с. | 10/0,4 | 0.1 | 0.019744 | 0.075762
4588 | КТП 10кВ 036 (213 9 250)быт. школа с. Ск | Большесолдатский РЭС | Курская область | Любостанский с/с. | 10/0,4 | 0.25 | 0.043614 | 0.19483
4589 | СКТП № 085 (241 3/250)раб пос 2 строит | Большесолдатский РЭС | Курская область | Любимовский с/с. | 10/0,4 | 0.25 | 0.055826 | 0.1833
4590 | КТП 10кВ 038( 213 12 250) МТФ с. Скородн | Большесолдатский РЭС | Курская область | Любостанский с/с. | 10/0,4 | 0.25 | 0.024117 | 0.21323
4591 | КТП 10кВ 037 (213 11 250)быт. храм с. Ск | Большесолдатский РЭС | Курская область | Любостанский с/с. | 10/0,4 | 0.25 | 0.036224 | 0.2018
4592 | КТП 10кВ 040 (213 14 40) быт Катюха | Большесолдатский РЭС | Курская область | Любостанский с/с. | 10/0,4 | 0.04 | 0.0252 | 0.013971
4593 | КТП 10кВ 041 (213 15 40) быт х. Андреевс | Большесолдатский РЭС | Курская область | Любостанский с/с. | 10/0,4 | 0.1 | 0.063 | 0.034928
4594 | КТП 10кВ 042 (213 16 100) быт д Б-камене | Большесолдатский РЭС | Курская область | Любостанский с/с. | 10/0,4 | 0.1 | 0.020904 | 0.074667
4595 | КТП 10кВ 039 (213 13 250) ток с. Скородн | Большесолдатский РЭС | Курская область | Любостанский с/с. | 10/0,4 | 0.04 | 0.018362 | 0.020427
4596 | КТП 10кВ 044 (2114 1 160) карт. хр.с Люб | Большесолдатский РЭС | Курская область | Любостанский с/с. | 10/0,4 | 0.16 | 0.1008 | 0.055885
4597 | КТП 10кВ 047 (2114-1 2 63)быт с Любостан | Большесолдатский РЭС | Курская область | Нижнегридинский с/с. | 10/0,4 | 0.063 | 0.025262 | 0.035624
4598 | КТП 10кВ 048(2114-1 3 160)быт вода с.Рыб | Большесолдатский РЭС | Курская область | Любостанский с/с. | 10/0,4 | 0.16 | 0.01587 | 0.13606
4599 | КТП 10кВ 049 (2114-1 4/63)быт с. Рыбниц | Большесолдатский РЭС | Курская область | Нижнегридинский с/с. | 10/0,4 | 0.063 | 0.041707 | 0.020101
4600 | КТП 10кВ 050(2114-1 5/100)быт,вода с. Ры | Большесолдатский РЭС | Курская область | Любостанский с/с. | 10/0,4 | 0.1 | 0.0088529 | 0.086043
4601 | КТП 10кВ 051(2114-2 1 100)АЗС,маст с.Люб | Большесолдатский РЭС | Курская область | Любостанский с/с. | 10/0,4 | 0.1 | 0.047957 | 0.049129
4602 | КТП 10кВ 052 (2114-2 2 100) ц. ус с. Люб | Большесолдатский РЭС | Курская область | Любостанский с/с. | 10/0,4 | 0.1 | 0.020959 | 0.074614
4603 | КТП 10кВ 053(2114-2 3 250) ток,быт с. Лю | Большесолдатский РЭС | Курская область | Нижнегридинский с/с. | 10/0,4 | 0.25 | 0.022226 | 0.21502
4604 | СКТП-10кВ 054 (2114-2 4 400)школа с. Люб | Большесолдатский РЭС | Курская область | Любостанский с/с. | 10/0,4 | 0.4 | 0.2292 | 0.16124
4605 | КТП 10кВ 055 (2114-2 5/63)быт с. Любоста | Большесолдатский РЭС | Курская область | Любостанский с/с. | 10/0,4 | 0.1 | 0.050025 | 0.047176
4606 | КТП 10кВ 056 (2114-2 6/100)быт с. Рыбниц | Большесолдатский РЭС | Курская область | Любостанский с/с. | 10/0,4 | 0.063 | 0.049269 | 0.012962
4607 | КТП 10кВ 057 (2114-3 1/160)быт с. Любост | Большесолдатский РЭС | Курская область | Любостанский с/с. | 10/0,4 | 0.16 | 0.06705 | 0.087745
4608 | КТП 10кВ 060 (2114-3 4 100)МТФ с Леоновк | Большесолдатский РЭС | Курская область | Любостанский с/с. | 10/0,4 | 0.1 | 0.014901 | 0.080333
4609 | КТП 10кВ 061 (2114-3 5 160)быт с. Леонов | Большесолдатский РЭС | Курская область | Любостанский с/с. | 10/0,4 | 0.16 | 0.036088 | 0.11697
4610 | КТП 10кВ 063 (2114-3 7 160)ток с. Леонов | Большесолдатский РЭС | Курская область | Любостанский с/с. | 10/0,4 | 0.16 | 0.1376 | 0.021146
4611 | КТП 10кВ 064 (2114-3 8 250)школа с. Леон | Большесолдатский РЭС | Курская область | Любостанский с/с. | 10/0,4 | 0.25 | 0.2025 | 0.04484
4612 | КТП 10кВ 065 (2114-3 9 100) быт с Леонов | Большесолдатский РЭС | Курская область | Любостанский с/с. | 10/0,4 | 0.1 | 0.063 | 0.034928
4613 | КТП 10кВ 066 (2114-3 10 100)быт с. Леоно | Большесолдатский РЭС | Курская область | Любостанский с/с. | 10/0,4 | 0.16 | 0.041914 | 0.11147
4614 | КТП 10кВ 058 (2114-3 2 40)быт с. леоновк | Большесолдатский РЭС | Курская область | Любостанский с/с. | 10/0,4 | 0.04 | 0.0252 | 0.013971
4615 | КТП 10кВ 059 (2114-3 3 160)КФХ Бабин. бы | Большесолдатский РЭС | Курская область | Любостанский с/с. | 10/0,4 | 0.16 | 0.046454 | 0.10719
4616 | КТП-10кВ Ф 4118 1/160 | Советский РЭС | Курская область | Волжанский с/с. | 10/0,4 | 0.16 | 0.042928 | 0.11052
4617 | КТП-10кВ Ф 4118 2/100 | Советский РЭС | Курская область | Краснодолинский с/с. | 10/0,4 | 0.1 | 0.053617 | 0.043786
4618 | КТП-10кВ Ф 4118 3/100 | Советский РЭС | Курская область | Краснодолинский с/с. | 10/0,4 | 0.1 | 0.08641 | 0.012829
4619 | КТП-10кВ Ф 4118 4/160 | Советский РЭС | Курская область | Краснодолинский с/с. | 10/0,4 | 0.16 | 0.042484 | 0.11094
4620 | ТП 486 с. Неварь | Дмитриевский РЭС | Курская область | Первоавгустовский с/с. | 10/0,4 | 0.1 | 0.0082829 | 0.086581
4621 | КТП-10кВ Ф 4118 7/250 | Советский РЭС | Курская область | Краснодолинский с/с. | 10/0,4 | 0.63 | 0.30636 | 0.30552
4622 | ТП 487 (1.14.2-08/100) | Дмитриевский РЭС | Курская область | Первоавгустовский с/с. | 10/0,4 | 0.1 | 0.026811 | 0.06909
4623 | ЗТП-10кВ Ф 4118 9/250 | Советский РЭС | Курская область | п.Кшенский | 10/0,4 | 0.25 | 0.15096 | 0.09349
4624 | КТП-10кВ Ф 4118 10/250 | Советский РЭС | Курская область | п.Кшенский | 10/0,4 | 0.25 | 0.069476 | 0.17041
4625 | КТП-10кВ Ф 4118 11/400 | Советский РЭС | Курская область | Волжанский с/с. | 10/0,4 | 0.4 | 0.12396 | 0.26059
4626 | КТП-10кВ Ф 4118 12/160 | Советский РЭС | Курская область | п.Кшенский | 10/0,4 | 0.16 | 0.074581 | 0.080635
4627 | ТП 488 (1.14.2-02/100) с.Неварь | Дмитриевский РЭС | Курская область | Первоавгустовский с/с. | 10/0,4 | 0.1 | 0.011688 | 0.083367
4628 | КТП 402 425.04-3/400 ГАК Энергострой | Курский РЭС | Курская область | Щетинский с/с. | 10/0,4 | 0.4 | 0.18401 | 0.2039
4629 | КТП 10кВ 069 (2410 2 100)вода РЭС | Большесолдатский РЭС | Курская область | Любимовский с/с. | 10/0,4 | 0.1 | 0.026589 | 0.0693
4630 | КТП 10кВ 070 (2410 3 160)быт | Большесолдатский РЭС | Курская область | Волоконский с/с. | 10/0,4 | 0.16 | 0.038635 | 0.11457
4631 | ТП 612 10/160 (ТП 020) | Черемисиновский РЭС | Курская область | Ниженский с/с. | 10/0,4 | 0.16 | 0.021857 | 0.13041
4632 | КТП 10кВ 072 (2410 5 100)клуб | Большесолдатский РЭС | Курская область | Нижнегридинский с/с. | 10/0,4 | 0.1 | 0.015204 | 0.080048
4633 | КТП 10кВ 073 (2410 6 160)баня быт | Большесолдатский РЭС | Курская область | Волоконский с/с. | 10/0,4 | 0.16 | 0.066515 | 0.08825
4634 | ТП 441 (427.16-2/160) п.Юность | Курский РЭС | Курская область | Н.Медведицкий с/с. | 10/0,4 | 0.16 | 0.16 | 0
4635 | ТП 612 7/100 (ТП 017) | Черемисиновский РЭС | Курская область | Ниженский с/с. | 10/0,4 | 0.1 | 0.010734 | 0.084267
4636 | КТП 445 (427.06-7/160) д.Татаренково | Курский РЭС | Курская область | Н.Медведицкий с/с. | 10/0,4 | 0.16 | 0.16 | 0
4637 | КТП 444 (427.06-6/160 Детский сад) | Курский РЭС | Курская область | Н.Медведицкий с/с. | 10/0,4 | 0.16 | 0.16 | 0
4638 | КТП 446 (427.06-8/400 Мастерские) | Курский РЭС | Курская область | Н.Медведицкий с/с. | 10/0,4 | 0.25 | 0.10343 | 0.13837
4639 | КТП 448-427.06-10/100 Склады | Курский РЭС | Курская область | д.Татаренково | 10/0,4 | 0.1 | 0.0052512 | 0.089443
4640 | КТП 447 (427.06-9/100)ГАИ | Курский РЭС | Курская область | Н.Медведицкий с/с. | 10/0,4 | 0.1 | 0.03577 | 0.060633
4641 | КТП 10кВ 075 (2410 8 160)СТФ вода с Борщ | Большесолдатский РЭС | Курская область | Волоконский с/с. | 10/0,4 | 0.16 | 0.1376 | 0.021146
4642 | ТП 612 1/250 (ТП 011) | Черемисиновский РЭС | Курская область | Ниженский с/с. | 10/0,4 | 0.25 | 0.060366 | 0.17901
4643 | ТП 038 | Касторенский РЭС | Курская область | Касторенский с/с. | 10/0,4 | 0.25 | 0.15072 | 0.093719
4644 | КТП 10кВ 074 (2410 7 160)быт с. Борщень | Большесолдатский РЭС | Курская область | Нижнегридинский с/с. | 10/0,4 | 0.16 | 0.022296 | 0.12999
4645 | КТП 10кВ 076 ( 2410 9 250)маст с.борщень | Большесолдатский РЭС | Курская область | Волоконский с/с. | 10/0,4 | 0.25 | 0.12912 | 0.11411
4646 | ТП 039 | Касторенский РЭС | Курская область | Касторенский с/с. | 10/0,4 | 0.25 | 0.12863 | 0.11457
4647 | КТП 10кВ 077 (2410 10 250)маст | Большесолдатский РЭС | Курская область | Волоконский с/с. | 10/0,4 | 0.16 | 0.088453 | 0.06754
4648 | ТП 040 | Касторенский РЭС | Курская область | Ленинский с/с. | 10/0,4 | 0.16 | 0.066727 | 0.08805
4649 | КТП 10кВ 078 (2410 11 250)СТФ с Борщень | Большесолдатский РЭС | Курская область | Волоконский с/с. | 10/0,4 | 0.25 | 0.011224 | 0.2254
4650 | ТП 612 8/100 (ТП 018) | Черемисиновский РЭС | Курская область | Ниженский с/с. | 10/0,4 | 0.1 | 0.034357 | 0.061967
4651 | КТП 10кВ 079 (2410 12 250)контора с Борщ | Большесолдатский РЭС | Курская область | Волоконский с/с. | 10/0,4 | 0.25 | 0.058364 | 0.1809
4652 | ТП 045 | Касторенский РЭС | Курская область | Касторенский с/с. | 10/0,4 | 0.16 | 0.1168 | 0.040778
4653 | КТП 10кВ 080 (2410 13 250)зерноток с.Бор | Большесолдатский РЭС | Курская область | Репецкий с/с. | 10/0,4 | 0.25 | 0.015496 | 0.22137
4654 | КТП 10кВ 081 (2410 14 100)школа быт с бо | Большесолдатский РЭС | Курская область | Репецкий с/с. | 10/0,4 | 0.1 | 0.034746 | 0.0616
4655 | ТП 6123 1/400 (ТП 148) | Черемисиновский РЭС | Курская область | п.Черемисиново | 10/0,4 | 0.4 | 0.16696 | 0.21999
4656 | ТП 047 | Касторенский РЭС | Курская область | Касторенский с/с. | 10/0,4 | 0.25 | 0.22485 | 0.023743
4657 | ТП 138 | Касторенский РЭС | Курская область | Касторенский с/с. | 10/0,4 | 0.25 | 0.16338 | 0.081767
4658 | КТП 087 | Солнцевский РЭС | Курская область | Бунинский с/с. | 10/0,4 | 0.1 | 0.030705 | 0.065414
4659 | КТП-10кВ Ф 4214 1/63 | Советский РЭС | Курская область | Ленинский с/с. | 10/0,4 | 0.16 | 0.016591 | 0.13538
4660 | ТП 050 | Касторенский РЭС | Курская область | Касторенский с/с. | 10/0,4 | 0.16 | 0.080922 | 0.07465
4661 | МТП 088 | Солнцевский РЭС | Курская область | Бунинский с/с. | 10/0,4 | 0.1 | 0.034035 | 0.062271
4662 | ТП 189 (с. Сейм) | Мантуровский РЭС | Курская область | Сеймский с/с. | 10/0,4 | 0.4 | 0.09203 | 0.29072
4663 | КТП-10кВ Ф 4214 2/100 | Советский РЭС | Курская область | Ленинский с/с. | 10/0,4 | 0.1 | 0.1 | 0
4664 | ТП 185 (с. Сейм) | Мантуровский РЭС | Курская область | Сеймский с/с. | 10/0,4 | 0.4 | 0.12433 | 0.26023
4665 | КТП-10кВ. Ф 497 3/160 | Советский РЭС | Курская область | Краснодолинский с/с. | 10/0,4 | 0.16 | 0.029192 | 0.12348
4666 | ТП 183 (с. Сейм) | Мантуровский РЭС | Курская область | Сеймский с/с. | 10/0,4 | 0.25 | 0.13104 | 0.1123
4667 | КТП-10кВ Ф 497 4/100 | Советский РЭС | Курская область | Ленинский с/с. | 10/0,4 | 0.1 | 0.017065 | 0.07829
4668 | КТП-10кВ. Ф 497 5/63 | Советский РЭС | Курская область | Ленинский с/с. | 10/0,4 | 0.063 | 0.017484 | 0.042967
4669 | КТП-10кВ. Ф 497 7/100 | Советский РЭС | Курская область | Ленинский с/с. | 10/0,4 | 0.1 | 0.0098769 | 0.085076
4670 | ТП 3410 1/160 | Мантуровский РЭС | Курская область | Сеймский с/с. | 10/0,4 | 0.16 | 0.025822 | 0.12666
4671 | КТП-10кВ. Ф 497 8/100 | Советский РЭС | Курская область | Ленинский с/с. | 10/0,4 | 0.1 | 0.054495 | 0.042957
4672 | КТП-10кВ. Ф 497 9/100 | Советский РЭС | Курская область | Александровский с/с. | 10/0,4 | 0.1 | 0.020667 | 0.07489
4673 | ТП 225 (с. Заречье) | Мантуровский РЭС | Курская область | Репецкий с/с. | 10/0,4 | 0.1 | 0.044234 | 0.052643
4674 | КТП-10кВ. Ф 497 10/100 | Советский РЭС | Курская область | Ленинский с/с. | 10/0,4 | 0.1 | 0.0039094 | 0.09071
4675 | КТП 089 | Солнцевский РЭС | Курская область | Бунинский с/с. | 10/0,4 | 0.16 | 0.1296 | 0.028698
4676 | ТП 226 (с. Заречье) | Мантуровский РЭС | Курская область | Репецкий с/с. | 10/0,4 | 0.25 | 0.15227 | 0.092257
4677 | ТП 227 (с. Заречье) | Мантуровский РЭС | Курская область | Репецкий с/с. | 10/0,4 | 0.16 | 0.019194 | 0.13292
4678 | КТП 457 (427.13-1/100 с/о "Мичуринец") | Курский РЭС | Курская область | Н.Медведицкий с/с. | 10/0,4 | 0.1 | 0.015738 | 0.079543
4679 | КТП 460 (427.13-4/160 д.Сотниково) | Курский РЭС | Курская область | Н.Медведицкий с/с. | 10/0,4 | 0.16 | 0.030418 | 0.12233
4680 | КТП 463 (427.13-8(463)Реут) | Курский РЭС | Курская область | Пашковский с/с. | 10/0,4 | 0.063 | 0.063 | 0
4681 | КТП 464 (427.13-9/160 д.2-е Курасово Ток | Курский РЭС | Курская область | д.2-е Курасово | 10/0,4 | 0.16 | 0.090804 | 0.065321
4682 | ТП 228 (с. Заречье) | Мантуровский РЭС | Курская область | Репецкий с/с. | 10/0,4 | 0.1 | 0.09375 | 0.0059
4683 | ТП 090 | Солнцевский РЭС | Курская область | Бунинский с/с. | 10/0,4 | 0.1 | 0.014543 | 0.080671
4684 | КТП 466 (427.13-11/160 д.2-е Курасово) | Курский РЭС | Курская область | Пашковский с/с. | 10/0,4 | 0.16 | 0.16 | 0
4685 | ТП 091 | Солнцевский РЭС | Курская область | Бунинский с/с. | 10/0,4 | 0.1 | 0.0037379 | 0.090871
4686 | ТП 229 (с. Заречье) | Мантуровский РЭС | Курская область | Репецкий с/с. | 10/0,4 | 0.16 | 0.0047115 | 0.14659
4687 | ТП 616 1/100 (ТП 026) | Черемисиновский РЭС | Курская область | Липовский с/с. | 10/0,4 | 0.1 | 0.022165 | 0.073476
4688 | ТП 043 | Касторенский РЭС | Курская область | Касторенский с/с. | 10/0,4 | 0.25 | 0.0080559 | 0.2284
4689 | ТП 230 (с. Заречье) | Мантуровский РЭС | Курская область | Репецкий с/с. | 10/0,4 | 0.1 | 0.026634 | 0.069257
4690 | ТП 052 | Касторенский РЭС | Курская область | Краснодолинский с/с. | 10/0,4 | 0.1 | 0.051826 | 0.045476
4691 | ТП 053 | Касторенский РЭС | Курская область | Касторенский с/с. | 10/0,4 | 0.1 | 0.043503 | 0.053333
4692 | ТП 041 | Касторенский РЭС | Курская область | Касторенский с/с. | 10/0,4 | 0.1 | 0.057062 | 0.040533
4693 | ТП 092 | Солнцевский РЭС | Курская область | Бунинский с/с. | 10/0,4 | 0.4 | 0.0089185 | 0.36918
4694 | ТП 234 (с. Заречье) | Мантуровский РЭС | Курская область | Репецкий с/с. | 10/0,4 | 0.1 | 0.026483 | 0.0694
4695 | ТП 093 | Солнцевский РЭС | Курская область | Бунинский с/с. | 10/0,4 | 0.1 | 0.086 | 0.013216
4696 | ТП 235 | Мантуровский РЭС | Курская область | Репецкий с/с. | 10/0,4 | 0.1 | 0.1 | 0
4697 | ТП 616 8/63 (ТП 033) | Черемисиновский РЭС | Курская область | Михайловский с/с | 10/0,4 | 0.063 | 0.0088025 | 0.051162
4698 | ЗТП 364 1/630 | Мантуровский РЭС | Курская область | Куськинский с/с. | 10/0,4 | 0.16 | 0.13785 | 0.020907
4699 | ТП 094 | Солнцевский РЭС | Курская область | Бунинский с/с. | 10/0,4 | 0.4 | 0.016863 | 0.36168
4700 | КТП 491 438.07-1/400 д.В.Медведица | Курский РЭС | Курская область | Н.Медведицкий с/с. | 10/0,4 | 0.4 | 0.31645 | 0.078867
4701 | ТП 365 1/160 | Мантуровский РЭС | Курская область | Куськинский с/с. | 10/0,4 | 0.16 | 0.074137 | 0.081054
4702 | ТП 095 | Солнцевский РЭС | Курская область | Бунинский с/с. | 10/0,4 | 0.1 | 0.013892 | 0.081286
4703 | ТП 365 2/63 | Мантуровский РЭС | Курская область | Куськинский с/с. | 10/0,4 | 0.25 | 0.032097 | 0.2057
4704 | ТП 617 13/100 (ТП 043) | Черемисиновский РЭС | Курская область | Липовский с/с. | 10/0,4 | 0.1 | 0.083 | 0.016048
4705 | ТП 365 3/160 | Мантуровский РЭС | Курская область | Куськинский с/с. | 10/0,4 | 0.16 | 0.038721 | 0.11449
4706 | ТП 096 | Солнцевский РЭС | Курская область | Бунинский с/с. | 10/0,4 | 0.16 | 0.023023 | 0.12931
4707 | ТП 097 | Солнцевский РЭС | Курская область | Бунинский с/с. | 10/0,4 | 0.4 | 0.037722 | 0.34199
4708 | ТП 365 4/160 | Мантуровский РЭС | Курская область | Ястребовский с/с. | 10/0,4 | 0.16 | 0.011804 | 0.1399
4709 | ТП 099 | Солнцевский РЭС | Курская область | Бунинский с/с. | 10/0,4 | 0.063 | 0.011542 | 0.048577
4710 | ТП 365 5/100 | Мантуровский РЭС | Курская область | Куськинский с/с. | 10/0,4 | 0.1 | 0.00796 | 0.086886
4711 | МТП 098 | Солнцевский РЭС | Курская область | Бунинский с/с. | 10/0,4 | 0.04 | 0.0062954 | 0.031817
4712 | ТП 365 6/100 | Мантуровский РЭС | Курская область | Куськинский с/с. | 10/0,4 | 0.1 | 0.015143 | 0.080105
4713 | ТП 365 7/63 | Мантуровский РЭС | Курская область | Куськинский с/с. | 10/0,4 | 0.063 | 0.035588 | 0.025877
4714 | ТП 012 | Касторенский РЭС | Курская область | Касторенский с/с. | 10/0,4 | 0.25 | 0.14684 | 0.097386
4715 | КТП 10/04кВ 673 1/250 с. Никольское | Солнцевский РЭС | Курская область | Ивановский с/с. | 10/0,4 | 0.25 | 0.084393 | 0.15633
4716 | ТП 244 (с. Пузачи) | Мантуровский РЭС | Курская область | Куськинский с/с. | 10/0,4 | 0.16 | 0.067711 | 0.087121
4717 | ТП 013 Кубанёва | Касторенский РЭС | Курская область | Касторенский с/с. | 10/0,4 | 0.25 | 0.16694 | 0.078405
4718 | ТП 245 (с. Пузачи) | Мантуровский РЭС | Курская область | Куськинский с/с. | 10/0,4 | 0.16 | 0.018468 | 0.13361
4719 | КТП 10/04кВ 673 3/160 СПК Ивановский | Солнцевский РЭС | Курская область | п.Солнцево | 10/0,4 | 0.25 | 0.0079146 | 0.22853
4720 | ТП 616 9/100 (ТП 034) | Черемисиновский РЭС | Курская область | Липовский с/с. | 10/0,4 | 0.1 | 0.022599 | 0.073067
4721 | ТП 016 | Касторенский РЭС | Курская область | Касторенский с/с. | 10/0,4 | 0.1 | 0.086 | 0.013216
4722 | КТП 10/04кВ 673 4/250 ул.М-Горького | Солнцевский РЭС | Курская область | п. Солнцево | 10/0,4 | 0.25 | 0.22421 | 0.024343
4723 | ТП 246 (с. Пузачи) | Мантуровский РЭС | Курская область | Куськинский с/с. | 10/0,4 | 0.16 | 0.023749 | 0.12862
4724 | ТП 018 | Касторенский РЭС | Курская область | Касторенский с/с. | 10/0,4 | 0.25 | 0.1732 | 0.0725
4725 | ТП 247 (с. Пузачи) | Мантуровский РЭС | Курская область | Куськинский с/с. | 10/0,4 | 0.1 | 0.014609 | 0.08061
4726 | ТП 248 (с. Пузачи) | Мантуровский РЭС | Курская область | Куськинский с/с. | 10/0,4 | 0.1 | 0.0039245 | 0.090695
4727 | ТП 019 | Касторенский РЭС | Курская область | Касторенский с/с. | 10/0,4 | 0.4 | 0.39516 | 0.0045714
4728 | ТП 616 6/100 (ТП 031) | Черемисиновский РЭС | Курская область | Липовский с/с. | 10/0,4 | 0.1 | 0.076029 | 0.022629
4729 | ТП 020 | Касторенский РЭС | Курская область | Касторенский с/с. | 10/0,4 | 0.25 | 0.082203 | 0.1584
4730 | КТП 10/04кВ 673 5/63 х. Солнцев | Солнцевский РЭС | Курская область | п.Солнцево | 10/0,4 | 0.063 | 0.05103 | 0.0113
4731 | ТП 022 | Касторенский РЭС | Курская область | Краснодолинский с/с. | 10/0,4 | 0.25 | 0.21262 | 0.035286
4732 | ТП 021 АТС Касторное | Касторенский РЭС | Курская область | п. Касторное | 10/0,4 | 0.16 | 0.023002 | 0.12933
4733 | ТП 616 4/250 (ТП 029) | Черемисиновский РЭС | Курская область | Липовский с/с. | 10/0,4 | 0.25 | 0.215 | 0.03304
4734 | КТП 10/04кВ 673 6/250с. Никольское | Солнцевский РЭС | Курская область | Ивановский с/с. | 10/0,4 | 0.25 | 0.053768 | 0.18524
4735 | ТП 249 (с. Пузачи) | Мантуровский РЭС | Курская область | Куськинский с/с. | 10/0,4 | 0.16 | 0.0051655 | 0.14616
4736 | ТП 024 | Касторенский РЭС | Курская область | Касторенский с/с. | 10/0,4 | 0.4 | 0.011456 | 0.36679
4737 | ТП 264 (с. Куськино) | Мантуровский РЭС | Курская область | Куськинский с/с. | 10/0,4 | 0.16 | 0.012732 | 0.13902
4738 | ТП 085 | Касторенский РЭС | Курская область | Краснодолинский с/с. | 10/0,4 | 0.16 | 0.14037 | 0.018535
4739 | ТП 265 (с. Куськино) | Мантуровский РЭС | Курская область | Куськинский с/с. | 10/0,4 | 0.1 | 0.029883 | 0.06619
4740 | КТП 10/04кВ 673 7/160 д. Ивановка | Солнцевский РЭС | Курская область | Ивановский с/с. | 10/0,4 | 0.16 | 0.041379 | 0.11198
4741 | КТП-10кВ Ф 442 1/100 | Советский РЭС | Курская область | Волжанский с/с. | 10/0,4 | 0.1 | 0.010255 | 0.084719
4742 | ТП 266 (х. Ильюшины Дворы) | Мантуровский РЭС | Курская область | Куськинский с/с. | 10/0,4 | 0.063 | 0.021802 | 0.038891
4743 | ТП 267 (х. Заломное) | Мантуровский РЭС | Курская область | Куськинский с/с. | 10/0,4 | 0.1 | 0.083 | 0.016048
4744 | ТП 269 (х. Шиповка) | Мантуровский РЭС | Курская область | Куськинский с/с. | 10/0,4 | 0.1 | 0.0049435 | 0.089733
4745 | ЗТП 10/04кВ 673 8/400 д. Ивановка Произв | Солнцевский РЭС | Курская область | Зуевский с/с. | 10/0,4 | 0.4 | 0.26748 | 0.1251
4746 | ТП 268 | Мантуровский РЭС | Курская область | Куськинский с/с. | 10/0,4 | 0.025 | 0.01575 | 0.008732
4747 | КТП 442 2/63 д.Н.ГУРОВО | Советский РЭС | Курская область | Волжанский с/с. | 10/0,4 | 0.25 | 0.1575 | 0.08732
4748 | КТП-10кВ Ф 442 4/100 | Советский РЭС | Курская область | Волжанский с/с. | 10/0,4 | 0.1 | 0.0065375 | 0.088229
4749 | КТП 10/04кВ 673 9/160 Конарево Мастерск | Солнцевский РЭС | Курская область | Ивановский с/с. | 10/0,4 | 0.16 | 0.11108 | 0.046183
4750 | КТП-10кВ Ф 442 6/60 | Советский РЭС | Курская область | М.Анненский с/с. | 10/0,4 | 0.06 | 0.013867 | 0.04355
4751 | ТП 273 (с. Роговое) | Мантуровский РЭС | Курская область | Куськинский с/с. | 10/0,4 | 0.1 | 0.015002 | 0.080238
4752 | КТП-10кВ Ф 442 10/100 | Советский РЭС | Курская область | М.Анненский с/с. | 10/0,4 | 0.1 | 0.018468 | 0.076967
4753 | КТП 10/04кВ 673 11/63 ул. Полевая | Солнцевский РЭС | Курская область | п.Солнцево | 10/0,4 | 0.063 | 0.041036 | 0.020734
4754 | ТП 274 (с. Роговое) | Мантуровский РЭС | Курская область | Куськинский с/с. | 10/0,4 | 0.1 | 0.0094986 | 0.085433
4755 | ТП 275 (с. Роговое) | Мантуровский РЭС | Курская область | Куськинский с/с. | 10/0,4 | 0.1 | 0.01197 | 0.0831
4756 | КТП-10кВ Ф 442 7/250 | Советский РЭС | Курская область | Волжанский с/с. | 10/0,4 | 0.25 | 0.028718 | 0.20889
4757 | ТП 276 (с. Роговое) | Мантуровский РЭС | Курская область | Куськинский с/с. | 10/0,4 | 0.16 | 0.1328 | 0.025677
4758 | КТП-10кВ Ф 442 8/100 | Советский РЭС | Курская область | М.Анненский с/с. | 10/0,4 | 0.1 | 0.039694 | 0.056929
4759 | ТП 277 (с. Роговое) | Мантуровский РЭС | Курская область | Куськинский с/с. | 10/0,4 | 0.16 | 0.01814 | 0.13392
4760 | КТП 10/04кВ 673 13/160 ул. Садовая | Солнцевский РЭС | Курская область | п. Солнцево | 10/0,4 | 0.16 | 0.013958 | 0.13786
4761 | КТП-10кВ Ф 442 9/160 | Советский РЭС | Курская область | Волжанский с/с. | 10/0,4 | 0.16 | 0.018382 | 0.13369
4762 | ТП 278 (с. Роговое) | Мантуровский РЭС | Курская область | Куськинский с/с. | 10/0,4 | 0.1 | 0.063 | 0.034928
4763 | ТП 092 Герасимово | Горшеченский РЭС | Курская область | Старороговской с/с. | 10/0,4 | 0.16 | 0.12453 | 0.033488
4764 | ТП 314 | Мантуровский РЭС | Курская область | Куськинский с/с. | 10/0,4 | 0.01 | 0.0081 | 0.0017936
4765 | КТП 10/04кВ 673 10/40 Конарево | Солнцевский РЭС | Курская область | Ивановский с/с. | 10/0,4 | 0.04 | 0.012651 | 0.025817
4766 | ТП 514 Бараново | Горшеченский РЭС | Курская область | д.Герасимово | 10/0,4 | 0.16 | 0.1296 | 0.028698
4767 | ТП 527 ф. 438.14 (8/100 Склады) | Курский РЭС | Курская область | Н.Медведицкий с/с. | 10/0,4 | 0.1 | 0.0048426 | 0.089829
4768 | ТП 279 | Мантуровский РЭС | Курская область | Ястребовский с/с. | 10/0,4 | 0.25 | 0.012278 | 0.22441
4769 | ТП 094 | Горшеченский РЭС | Курская область | Старороговской с/с. | 10/0,4 | 0.16 | 0.16 | 0
4770 | КТП-10кВ Ф 442 12/250 | Советский РЭС | Курская область | Волжанский с/с. | 10/0,4 | 0.25 | 0.011753 | 0.2249
4771 | ТП 095 Роговое | Горшеченский РЭС | Курская область | Старороговской с/с. | 10/0,4 | 0.25 | 0.044088 | 0.19438
4772 | ТП 097 Роговое | Горшеченский РЭС | Курская область | Старороговской с/с. | 10/0,4 | 0.1 | 0.045843 | 0.051124
4773 | КТП 297 | Солнцевский РЭС | Курская область | Зуевский с/с. | 10/0,4 | 0.25 | 0.215 | 0.03304
4774 | ТП 521 ф. 438.14 (5/160 х.Журавлин) | Курский РЭС | Курская область | Н.Медведицкий с/с. | 10/0,4 | 0.16 | 0.050883 | 0.10301
4775 | ТП 525 ф. 438.14 (6/160 д.Александровка) | Курский РЭС | Курская область | Полянский с/с. | 10/0,4 | 0.16 | 0.022357 | 0.12994
4776 | ТП 096 Роговое | Горшеченский РЭС | Курская область | Старороговской с/с. | 10/0,4 | 0.16 | 0.080347 | 0.075192
4777 | ТП 104 Старое Роговое | Горшеченский РЭС | Курская область | Старороговской с/с. | 10/0,4 | 0.16 | 0.14404 | 0.015069
4778 | КТП 298 | Солнцевский РЭС | Курская область | Зуевский с/с. | 10/0,4 | 0.063 | 0.060286 | 0.0025625
4779 | КТП-10кВ Ф 442 15/250 | Советский РЭС | Курская область | М.Анненский с/с. | 10/0,4 | 0.16 | 0.041611 | 0.11176
4780 | ТП 098 Старое Роговое | Горшеченский РЭС | Курская область | Старороговской с/с. | 10/0,4 | 0.1 | 0.05453 | 0.042924
4781 | ТП 099 Роговое | Горшеченский РЭС | Курская область | Старороговской с/с. | 10/0,4 | 0.1 | 0.033752 | 0.062538
4782 | КТП-10кВ Ф 442 16/100 | Советский РЭС | Курская область | М.Анненский с/с. | 10/0,4 | 0.1 | 0.025146 | 0.070662
4783 | ТП 103 Залесье | Горшеченский РЭС | Курская область | Старороговской с/с. | 10/0,4 | 0.25 | 0.086592 | 0.15426
4784 | КТП-10кВ Ф 442 17/160 | Советский РЭС | Курская область | М.Анненский с/с. | 10/0,4 | 0.16 | 0.066889 | 0.087897
4785 | ЗТП 299 | Солнцевский РЭС | Курская область | Зуевский с/с. | 10/0,4 | 0.4 | 0.025605 | 0.35343
4786 | ТП 100 Залесье | Горшеченский РЭС | Курская область | Старороговской с/с. | 10/0,4 | 0.1 | 0.097851 | 0.0020286
4787 | ТП 280 (д. Бурцевка) | Мантуровский РЭС | Курская область | Ястребовский с/с. | 10/0,4 | 0.16 | 0.1008 | 0.055885
4788 | ТП 281 (с. Покровское) | Мантуровский РЭС | Курская область | Ястребовский с/с. | 10/0,4 | 0.1 | 0.081 | 0.017936
4789 | ТП 282 | Мантуровский РЭС | Курская область | Ястребовский с/с. | 10/0,4 | 0.1 | 0.086501 | 0.012743
4790 | ТП 101 Старое Роговое | Горшеченский РЭС | Курская область | Старороговской с/с. | 10/0,4 | 0.1 | 0.053183 | 0.044195
4791 | КТП-10кВ 090 (2415 2/250)быт Раздоры | Большесолдатский РЭС | Курская область | Любимовский с/с. | 10/0,4 | 0.25 | 0.046035 | 0.19254
4792 | ТП 283 (с. Покровское) | Мантуровский РЭС | Курская область | Ястребовский с/с. | 10/0,4 | 0.1 | 0.016082 | 0.079219
4793 | КТП-10кВ 098 (2415 10/160)д.Гусинец | Большесолдатский РЭС | Курская область | Любимовский с/с. | 10/0,4 | 0.16 | 0.063216 | 0.091364
4794 | КТП-10кВ 099 (2415 11/100)д.Масловка | Большесолдатский РЭС | Курская область | Любимовский с/с. | 10/0,4 | 0.16 | 0.028788 | 0.12386
4795 | КТП-10кВ 100 (2415 12/100)д. Хитровка | Большесолдатский РЭС | Курская область | Любимовский с/с. | 10/0,4 | 0.1 | 0.081 | 0.017936
4796 | КТП 302 | Солнцевский РЭС | Курская область | Зуевский с/с, х. Аринкин | 10/0,4 | 0.16 | 0.02155 | 0.1307
4797 | КТП-10кВ 101 (2415 13/100)житень Чубор | Большесолдатский РЭС | Курская область | Нижнегридинский с/с. | 10/0,4 | 0.1 | 0.010639 | 0.084357
4798 | ТП 285 (с. Ястребовка) | Мантуровский РЭС | Курская область | Ястребовский с/с. | 10/0,4 | 0.1 | 0.01766 | 0.077729
4799 | КТП-10кВ 102 (2415 14/100)д. Житень | Большесолдатский РЭС | Курская область | Нижнегридинский с/с. | 10/0,4 | 0.1 | 0.014059 | 0.081129
4800 | КТП-10кВ 094 (2415 6/100) Ефросимовка | Большесолдатский РЭС | Курская область | Любимовский с/с. | 10/0,4 | 0.1 | 0.1 | 0
4801 | КТП-10кВ 180 (2515 6/100)д Первомйское | Большесолдатский РЭС | Курская область | Большесолдатский с/с. | 10/0,4 | 0.16 | 0.036985 | 0.11613
4802 | ТП 375 1/100 | Мантуровский РЭС | Курская область | Останинский с/с. | 10/0,4 | 0.16 | 0.16 | 0
4803 | КТП-10кВ 091 (2415 3/250). хлебозавод | Большесолдатский РЭС | Курская область | Любимовский с/с. | 10/0,4 | 0.25 | 0.075565 | 0.16467
4804 | КТП-10кВ 092 (2415 4/250)контора, быт | Большесолдатский РЭС | Курская область | Любимовский с/с. | 10/0,4 | 0.25 | 0.059549 | 0.17979
4805 | КТП-10кВ 093 (2415 5/250)маст | Большесолдатский РЭС | Курская область | Любимовский с/с. | 10/0,4 | 0.25 | 0.075318 | 0.1649
4806 | ТП 375 2/63 | Мантуровский РЭС | Курская область | Останинский с/с. | 10/0,4 | 0.063 | 0.031003 | 0.030205
4807 | КТП-10кВ 083 (241 1 /160)быт маст с.Люби | Большесолдатский РЭС | Курская область | Любимовский с/с. | 10/0,4 | 0.25 | 0.014947 | 0.22189
4808 | КТП-10кВ 095 (2415 7/100)д Касторная | Большесолдатский РЭС | Курская область | Любимовский с/с. | 10/0,4 | 0.1 | 0.01993 | 0.075586
4809 | КТП-10кВ 096 (2415 8/100)д. Толмачевка | Большесолдатский РЭС | Курская область | Любимовский с/с. | 10/0,4 | 0.1 | 0.086 | 0.013216
4810 | КТП-10кВ 103 (2415 15/160)Житень вода | Большесолдатский РЭС | Курская область | Любимовский с/с. | 10/0,4 | 0.1 | 0.0076675 | 0.087162
4811 | ТП 375 4/100 | Мантуровский РЭС | Курская область | Останинский с/с. | 10/0,4 | 0.1 | 0.0573 | 0.040309
4812 | ТП-10кВ 283 | Большесолдатский РЭС | Курская область | Любимовский с/с. | 10/0,4 | 0.1 | 0.1 | 0
4813 | КТП-10кВ 113 (2416 10/100)зерн бытд Колп | Большесолдатский РЭС | Курская область | Любимовский с/с. | 10/0,4 | 0.1 | 0.003748 | 0.090862
4814 | КТП 304 | Солнцевский РЭС | Курская область | Зуевский с/с. | 10/0,4 | 0.16 | 0.008404 | 0.14311
4815 | КТП-10кВ 106 (2416 3/160)угольное поле | Большесолдатский РЭС | Курская область | Любимовский с/с. | 10/0,4 | 0.1 | 0.086 | 0.013216
4816 | ТП 375 5/250 | Мантуровский РЭС | Курская область | Останинский с/с. | 10/0,4 | 0.4 | 0.252 | 0.13971
4817 | КТП-10кВ 107 (2416 4/160)быт д Кр Горка | Большесолдатский РЭС | Курская область | Любимовский с/с. | 10/0,4 | 0.16 | 0.01594 | 0.13599
4818 | КТП-10кВ 108 (2416 5/100)быт д Мальцево- | Большесолдатский РЭС | Курская область | Любимовский с/с. | 10/0,4 | 0.1 | 0.021746 | 0.073871
4819 | КТП-10кВ 109 (2416 6/100)быт д Мальцево- | Большесолдатский РЭС | Курская область | Любимовский с/с. | 10/0,4 | 0.16 | 0.039013 | 0.11421
4820 | КТП-10кВ 110 (2416 7/100)контора | Большесолдатский РЭС | Курская область | Любимовский с/с. | 10/0,4 | 0.1 | 0.008177 | 0.086681
4821 | КТП-10кВ 111 (2416 8/100)быт д Беловщина | Большесолдатский РЭС | Курская область | Любимовский с/с. | 10/0,4 | 0.1 | 0.086874 | 0.01239
4822 | ТП 375 7/160 c. Б. Бутырки | Мантуровский РЭС | Курская область | Останинский с/с. | 10/0,4 | 0.16 | 0.033217 | 0.11968
4823 | КТП 305 | Солнцевский РЭС | Курская область | Зуевский с/с, х. Аринкин | 10/0,4 | 0.063 | 0.0072034 | 0.052672
4824 | ТП 375 8/100 | Мантуровский РЭС | Курская область | Останинский с/с. | 10/0,4 | 0.16 | 0.054414 | 0.099673
4825 | ТП 375 9/63 | Мантуровский РЭС | Курская область | Останинский с/с. | 10/0,4 | 0.16 | 0.071 | 0.084016
4826 | ТП 375 10/250 | Мантуровский РЭС | Курская область | Останинский с/с. | 10/0,4 | 0.25 | 0.14325 | 0.10077
4827 | ТП 375 11/63 | Мантуровский РЭС | Курская область | Репецкий с/с. | 10/0,4 | 0.063 | 0.0064921 | 0.053343
4828 | ТП 346 15а/100 | Мантуровский РЭС | Курская область | Сеймский с/с. | 10/0,4 | 0.16 | 0.1008 | 0.055885
4829 | ТП 375 13/63 | Мантуровский РЭС | Курская область | Останинский с/с. | 10/0,4 | 0.063 | 0.034998 | 0.026434
4830 | ТП 375 14/63 | Мантуровский РЭС | Курская область | Останинский с/с. | 10/0,4 | 0.063 | 0.0061542 | 0.053662
4831 | ТП 375 15/63 | Мантуровский РЭС | Курская область | Останинский с/с. | 10/0,4 | 0.063 | 0.0029459 | 0.056691
4832 | КТП-10кВ 126 (251 11/100) быт с Розгребл | Большесолдатский РЭС | Курская область | Большесолдатский с/с. | 10/0,4 | 0.1 | 0.042787 | 0.05401
4833 | КТП-10кВ 128 (251 13/160)быт д Паровая | Большесолдатский РЭС | Курская область | Большесолдатский с/с. | 10/0,4 | 0.16 | 0.1296 | 0.028698
4834 | КТП-10кВ 130 (251 15/100)быт | Большесолдатский РЭС | Курская область | Любимовский с/с. | 10/0,4 | 0.1 | 0.063 | 0.034928
4835 | КТП-10кВ 117 ( 251 2/160)быт,вода с Н-Со | Большесолдатский РЭС | Курская область | Большесолдатский с/с. | 10/0,4 | 0.16 | 0.042191 | 0.11121
4836 | КТП-10кВ 118 ( 251 3/400)мастерск | Большесолдатский РЭС | Курская область | Большесолдатский с/с. | 10/0,4 | 0.4 | 0.048799 | 0.33153
4837 | КТП-10кВ 119 (251 4/250)ток | Большесолдатский РЭС | Курская область | Большесолдатский с/с. | 10/0,4 | 0.25 | 0.006018 | 0.23032
4838 | КТП-10кВ 120 (251 5/160)быт х Бердин | Большесолдатский РЭС | Курская область | Большесолдатский с/с. | 10/0,4 | 0.16 | 0.03923 | 0.11401
4839 | КТП-10кВ 121 (251 6/400)СТФ х-Бердин | Большесолдатский РЭС | Курская область | Большесолдатский с/с. | 10/0,4 | 0.063 | 0.0041667 | 0.055539
4840 | КТП-10кВ 122 (251 7/160)шк.с Розгребли | Большесолдатский РЭС | Курская область | Большесолдатский с/с. | 10/0,4 | 0.16 | 0.0060533 | 0.14533
4841 | КТП-10кВ 123 (251 8/100)быт с Розгребли | Большесолдатский РЭС | Курская область | Большесолдатский с/с. | 10/0,4 | 0.1 | 0.057229 | 0.040376
4842 | ТП 377 1/160 | Мантуровский РЭС | Курская область | Ястребовский с/с. | 10/0,4 | 0.16 | 0.064629 | 0.09003
4843 | СТП-10кВ №285 с Розгребли | Большесолдатский РЭС | Курская область | Большесолдатский с/с. | 10/0,4 | 0.1 | 0.0053067 | 0.08939
4844 | СТП 280 | Большесолдатский РЭС | Курская область | Большесолдатский с/с, с.Большесолдатское | 10/0,4 | 0.063 | 0.034125 | 0.027258
4845 | СКТП-10кВ 166 (2510 12/250) | Большесолдатский РЭС | Курская область | Большесолдатский с/с. | 10/0,4 | 0.25 | 0.009549 | 0.22699
4846 | КТП-10кВ 167 (2510 13/63)быт Левшино | Большесолдатский РЭС | Курская область | Любостанский с/с. | 10/0,4 | 0.063 | 0.018649 | 0.041867
4847 | КТП-10кВ 168 (2510 14/100)быт Левшино | Большесолдатский РЭС | Курская область | Любостанский с/с. | 10/0,4 | 0.1 | 0.081 | 0.017936
4848 | ТП 377 3/250 | Мантуровский РЭС | Курская область | Ястребовский с/с. | 10/0,4 | 0.25 | 0.054177 | 0.18486
4849 | КТП-10кВ 170 (2510 16/160)бытд Ширково | Большесолдатский РЭС | Курская область | Волоконский с/с. | 10/0,4 | 0.16 | 0.1296 | 0.028698
4850 | ТП 377 4/63 | Мантуровский РЭС | Курская область | Ястребовский с/с. | 10/0,4 | 0.063 | 0.0049031 | 0.054843
4851 | КТП-10кВ 171 (2510 18/40)быт д Ширково | Большесолдатский РЭС | Курская область | Волоконский с/с. | 10/0,4 | 0.04 | 0.0272 | 0.012083
4852 | КТП-10кВ 172 (2510 19/100)быт д Нелидовк | Большесолдатский РЭС | Курская область | Волоконский с/с. | 10/0,4 | 0.16 | 0.041773 | 0.11161
4853 | КТП-10кВ 157 (2510 3/250)Быт ул Григорье | Большесолдатский РЭС | Курская область | Большесолдатский с/с. | 10/0,4 | 0.25 | 0.058207 | 0.18105
4854 | ТП 377 6/160 | Мантуровский РЭС | Курская область | Ястребовский с/с. | 10/0,4 | 0.16 | 0.040819 | 0.11251
4855 | КТП-10кВ 159 (2510 5/160)ток Русское пол | Большесолдатский РЭС | Курская область | Большесолдатский с/с. | 10/0,4 | 0.16 | 0.0097256 | 0.14186
4856 | ТП 377 7/160 | Мантуровский РЭС | Курская область | Ястребовский с/с. | 10/0,4 | 0.16 | 0.09168 | 0.064494
4857 | КТП-10кВ 161 (2510 7/160)быт ул Кооперат | Большесолдатский РЭС | Курская область | Большесолдатский с/с. | 10/0,4 | 0.16 | 0.059932 | 0.094464
4858 | КТП-10кВ 162 (2510 8/160)быт контора | Большесолдатский РЭС | Курская область | Большесолдатский с/с. | 10/0,4 | 0.16 | 0.16 | 0
4859 | ТП 377 8/100 | Мантуровский РЭС | Курская область | Ястребовский с/с. | 10/0,4 | 0.1 | 0.086 | 0.013216
4860 | СКТП-10кВ 173 (2512 1/250) | Большесолдатский РЭС | Курская область | Большесолдатский с/с. | 10/0,4 | 0.25 | 0.054041 | 0.18499
4861 | КТП-10кВ 174 (2515 1/63)АЗС-52 | Большесолдатский РЭС | Курская область | Большесолдатский с/с. | 10/0,4 | 0.063 | 0.005791 | 0.054005
4862 | КТП-10кВ 187 (2515 13/160)быт церковь | Большесолдатский РЭС | Курская область | Большесолдатский с/с. | 10/0,4 | 0.16 | 0.042872 | 0.11057
4863 | КТП-10кВ 189 (2515 15/63)быт д Кр Клин | Большесолдатский РЭС | Курская область | Большесолдатский с/с. | 10/0,4 | 0.063 | 0.024783 | 0.036077
4864 | КТП-10кВ 190 (2515 16/100)быт с щербачев | Большесолдатский РЭС | Курская область | Большесолдатский с/с. | 10/0,4 | 0.1 | 0.014452 | 0.080757
4865 | КТП-10кВ 191 (2515 17/ 250)МТФ с Шербаче | Большесолдатский РЭС | Курская область | Большесолдатский с/с. | 10/0,4 | 0.4 | 0.252 | 0.13971
4866 | КТП-10кВ 179 (2515 5/100)Первомайское | Большесолдатский РЭС | Курская область | Большесолдатский с/с. | 10/0,4 | 0.1 | 0.010709 | 0.08429
4867 | КТП-10кВ 182 (2515 8/160)ТФ д Бочанка | Большесолдатский РЭС | Курская область | Большесолдатский с/с. | 10/0,4 | 0.04 | 0.0053471 | 0.032712
4868 | КТП-10кВ 183 (2515 9/40)Бочанка быт | Большесолдатский РЭС | Курская область | Большесолдатский с/с. | 10/0,4 | 0.1 | 0.032551 | 0.063671
4869 | КТП-10кВ 127(251 12/100)быт х Колос | Большесолдатский РЭС | Курская область | Большесолдатский с/с. | 10/0,4 | 0.063 | 0.0102 | 0.049843
4870 | КТП-10кВ 265 (284 2/100)"вода" с Бирюков | Большесолдатский РЭС | Курская область | Саморядовский с/с. | 10/0,4 | 0.1 | 0.0055791 | 0.089133
4871 | СКТП-10кВ 132 (252 2/100)вода,МТФ М Кол | Большесолдатский РЭС | Курская область | Большесолдатский с/с. | 10/0,4 | 0.1 | 0.0573 | 0.040309
4872 | КТП-10кВ 133 (252 3/160)школа,быт с М-Ко | Большесолдатский РЭС | Курская область | Большесолдатский с/с. | 10/0,4 | 0.16 | 0.021015 | 0.1312
4873 | КТП-10кВ 134 (252 4/100)клуб. быт с М-Ко | Большесолдатский РЭС | Курская область | Большесолдатский с/с. | 10/0,4 | 0.1 | 0.060043 | 0.037719
4874 | КТП-10кВ 135 (252 5/100) быт Кошелевка | Большесолдатский РЭС | Курская область | Саморядовский с/с. | 10/0,4 | 0.1 | 0.040527 | 0.056143
4875 | КТП-10кВ 136 (252 6/100 )быт с Растворов | Большесолдатский РЭС | Курская область | Саморядовский с/с. | 10/0,4 | 0.1 | 0.025585 | 0.070248
4876 | КТП-10кВ 137 (252 7/100)быт с М-Колодезь | Большесолдатский РЭС | Курская область | Большесолдатский с/с. | 10/0,4 | 0.1 | 0.083 | 0.016048
4877 | КТП-10кВ 138 (252 8/60)Вода быт с Саморя | Большесолдатский РЭС | Курская область | Саморядовский с/с. | 10/0,4 | 0.06 | 0.041314 | 0.01764
4878 | КТП-10кВ 139 (252 9/60)вода быт с Собаче | Большесолдатский РЭС | Курская область | Саморядовский с/с. | 10/0,4 | 0.06 | 0.026604 | 0.031526
4879 | КТП-10 кВ 140 (252 10/100)быт с Саморядо | Большесолдатский РЭС | Курская область | Саморядовский с/с. | 10/0,4 | 0.1 | 0.05 | 0.0472
4880 | КТП-10кВ 266 (284 3/160)"быт"с Бирюковка | Большесолдатский РЭС | Курская область | Большесолдатский с/с. | 10/0,4 | 0.16 | 0.046424 | 0.10722
4881 | КТП-10кВ 141(252 11/250)масподел.с Самор | Большесолдатский РЭС | Курская область | Саморядовский с/с. | 10/0,4 | 0.25 | 0.0061996 | 0.23015
4882 | КТП-10кВ 142 (252 12/100)быт клуб с Само | Большесолдатский РЭС | Курская область | Нижнегридинский с/с. | 10/0,4 | 0.1 | 0.031452 | 0.06471
4883 | КТП-10кВ 143 (252 13/63)быт с Саморядово | Большесолдатский РЭС | Курская область | Саморядовский с/с. | 10/0,4 | 0.063 | 0.061209 | 0.001691
4884 | КТП-10кВ 144 (252 14/160)быт с будише | Большесолдатский РЭС | Курская область | Саморядовский с/с. | 10/0,4 | 0.16 | 0.074899 | 0.080335
4885 | КТП-10кВ 145 (252 15/250)школа быт с Буд | Большесолдатский РЭС | Курская область | Саморядовский с/с. | 10/0,4 | 0.25 | 0.0098517 | 0.2267
4886 | КТП-10кВ 146 (252 16/63)быт с Будище | Большесолдатский РЭС | Курская область | Саморядовский с/с. | 10/0,4 | 0.063 | 0.013938 | 0.046315
4887 | CКТП-10кВ 147 (252 17/160)МТФ быт вода с | Большесолдатский РЭС | Курская область | Саморядовский с/с. | 10/0,4 | 0.16 | 0.014795 | 0.13707
4888 | КТП-10кВ 148 (252 18/60)ыт с Будище | Большесолдатский РЭС | Курская область | Саморядовский с/с. | 10/0,4 | 0.1 | 0.029535 | 0.066519
4889 | КТП-10кВ 267 (284 4/160)"маст" с Бирюков | Большесолдатский РЭС | Курская область | Саморядовский с/с. | 10/0,4 | 0.16 | 0.0093372 | 0.14223
4890 | КТП-10кВ 268 (284 5/100)"быт" клуб с Бир | Большесолдатский РЭС | Курская область | Саморядовский с/с. | 10/0,4 | 0.1 | 0.046822 | 0.0502
4891 | КТП-10кВ 269 ( 284 6/63)школа" | Большесолдатский РЭС | Курская область | Саморядовский с/с. | 10/0,4 | 0.063 | 0.03969 | 0.022005
4892 | КТП-10кВ 270 (284 7/100)"быт"с. Бирюковк | Большесолдатский РЭС | Курская область | Саморядовский с/с. | 10/0,4 | 0.1 | 0.031971 | 0.064219
4893 | КТП-10кВ 271 (284 8/160)МТФ. быт с. Бирю | Большесолдатский РЭС | Курская область | Саморядовский с/с. | 10/0,4 | 0.16 | 0.030927 | 0.12184
4894 | КТП-10кВ 272 (284 9/160)СТФ с. Бирюковка | Большесолдатский РЭС | Курская область | Саморядовский с/с. | 10/0,4 | 0.16 | 0.017867 | 0.13417
4895 | КТП-10кВ 273 (284 10/60)"вода.быт" с Бир | Большесолдатский РЭС | Курская область | Саморядовский с/с. | 10/0,4 | 0.06 | 0.018901 | 0.038797
4896 | КТП-10кВ 152 (255 3/100)быт ул. Садовая | Большесолдатский РЭС | Курская область | Большесолдатский с/с. | 10/0,4 | 0.1 | 0.099617 | 0.0003619
4897 | КТП-10кВ 153 (255 4/160)быт ул Пионерска | Большесолдатский РЭС | Курская область | Большесолдатский с/с. | 10/0,4 | 0.1 | 0.079293 | 0.019548
4898 | КТП-10кВ 154 (255 5/100)п. Кукуй | Большесолдатский РЭС | Курская область | Большесолдатский с/с. | 10/0,4 | 0.1 | 0.030261 | 0.065833
4899 | КТП-10кВ 104 (2416 1А/250)рабоч пос 2 | Большесолдатский РЭС | Курская область | Любимовский с/с. | 10/0,4 | 0.25 | 0.086471 | 0.15437
4900 | КТП-10кВ 192 (2515 18 /60)Щерб КФХ быт | Большесолдатский РЭС | Курская область | Большесолдатский с/с. | 10/0,4 | 0.06 | 0.027426 | 0.03075
4901 | КТП-10кВ 225 (265 1/63)вода с. Сторожево | Большесолдатский РЭС | Курская область | Сторожевской с/с. | 10/0,4 | 0.06 | 0.042781 | 0.016254
4902 | КТП-10кВ 234 (265 10/100)быт. вода с.Шел | Большесолдатский РЭС | Курская область | Сторожевской с/с. | 10/0,4 | 0.1 | 0.024561 | 0.071214
4903 | КТП-10кВ 235 (265 11/250)МТФ с. М-Камене | Большесолдатский РЭС | Курская область | Сторожевской с/с. | 10/0,4 | 0.25 | 0.16362 | 0.081538
4904 | КТП-10кВ 236 (265 12/250)маст С.М-Камен | Большесолдатский РЭС | Курская область | Сторожевской с/с. | 10/0,4 | 0.25 | 0.10862 | 0.13346
4905 | КТП-10кВ 237 (265 13/160)быт с. М-камене | Большесолдатский РЭС | Курская область | Сторожевской с/с. | 10/0,4 | 0.1 | 0.1 | 0
4906 | ЗТП-10кВ 238 (265 14/2*160)школа с. М-Ка | Большесолдатский РЭС | Курская область | Сторожевской с/с. | 10/0,4 | 0.32 | 0.055534 | 0.24966
4907 | КТП-10кВ 239 (265 15/100)с. М-Каменец | Большесолдатский РЭС | Курская область | Сторожевской с/с. | 10/0,4 | 0.1 | 0.048815 | 0.048319
4908 | КТП-10кВ 240 (265 16/100) быт Дубрава | Большесолдатский РЭС | Курская область | Сторожевской с/с. | 10/0,4 | 0.1 | 0.035805 | 0.0606
4909 | КТП-10кВ 242 (265 18/100)быт Дубрава | Большесолдатский РЭС | Курская область | Сторожевской с/с. | 10/0,4 | 0.1 | 0.0077431 | 0.08709
4910 | КТП-10кВ 226 (265 2/160)контора с. Сторо | Большесолдатский РЭС | Курская область | Сторожевской с/с. | 10/0,4 | 0.16 | 0.070561 | 0.08443
4911 | КТП-10кВ 228 (265 4/100)быт с.Сторожевое | Большесолдатский РЭС | Курская область | Сторожевской с/с. | 10/0,4 | 0.1 | 0.1 | 0
4912 | КТП-10кВ 229 (265 5/100)быт с Заломное | Большесолдатский РЭС | Курская область | Сторожевской с/с. | 10/0,4 | 0.01 | 0.0063 | 0.0034928
4913 | КТП-10кВ 230 (265 6/100)вода х. Веселый | Большесолдатский РЭС | Курская область | Сторожевской с/с. | 10/0,4 | 0.1 | 0.079 | 0.019824
4914 | КТП-10кВ 231 (265 7/40)быт х.Веселый | Большесолдатский РЭС | Курская область | Сторожевской с/с. | 10/0,4 | 0.04 | 0.010023 | 0.028298
4915 | КТП-10кВ 232 (265 8/250)кирп з-д д. Шеле | Большесолдатский РЭС | Курская область | Сторожевской с/с. | 10/0,4 | 0.25 | 0.049496 | 0.18928
4916 | КТП-10кВ 233 (265 9/63)быт с Щелеповка | Большесолдатский РЭС | Курская область | Сторожевской с/с. | 10/0,4 | 0.063 | 0.037439 | 0.024129
4917 | КТП-10кВ 244 (272 1/250)ток. мастерск | Большесолдатский РЭС | Курская область | Волоконский с/с. | 10/0,4 | 0.25 | 0.033359 | 0.20451
4918 | КТП-10кВ 253 (272 10/40)ьыт д. Д-Гатка | Большесолдатский РЭС | Курская область | Волоконский с/с. | 10/0,4 | 0.04 | 0.04 | 0
4919 | КТП-10кВ 254 (272 11/40)быт д.Ольшанка | Большесолдатский РЭС | Курская область | Волоконский с/с. | 10/0,4 | 0.04 | 0.0043886 | 0.033617
4920 | КТП-10кВ 255( 272 12/100)вода.быт с.Спас | Большесолдатский РЭС | Курская область | Волоконский с/с. | 10/0,4 | 0.063 | 0.01197 | 0.048172
4921 | КТП-10кВ 256 (272 13/100)быт с. Спасское | Большесолдатский РЭС | Курская область | Волоконский с/с. | 10/0,4 | 0.1 | 0.02334 | 0.072367
4922 | КТП-10кВ 245 (272 2/160). Волоконск | Большесолдатский РЭС | Курская область | Волоконский с/с. | 10/0,4 | 0.16 | 0.022962 | 0.12936
4923 | КТП-10кВ 246 (272 3/160)с. Волоконск | Большесолдатский РЭС | Курская область | Волоконский с/с. | 10/0,4 | 0.16 | 0.036234 | 0.11684
4924 | КТП-10кВ 248 (272 5/250). Волоконск | Большесолдатский РЭС | Курская область | Волоконский с/с. | 10/0,4 | 0.25 | 0.024374 | 0.21299
4925 | КТП-10кВ 249 (272 6/160)с. Волоконск | Большесолдатский РЭС | Курская область | Волоконский с/с. | 10/0,4 | 0.16 | 0.093513 | 0.062764
4926 | КТП-10кВ 250 (272 7/100)с. Волоконск | Большесолдатский РЭС | Курская область | Волоконский с/с. | 10/0,4 | 0.1 | 0.051206 | 0.046062
4927 | КТП-10кВ 251 (272 8/63)с.Обуховка | Большесолдатский РЭС | Курская область | Волоконский с/с. | 10/0,4 | 0.063 | 0.031053 | 0.030158
4928 | КТП-10кВ 252 (272 9/100)вода с. Д-Гатка | Большесолдатский РЭС | Курская область | Волоконский с/с. | 10/0,4 | 0.1 | 0.0573 | 0.040309
4929 | КТП-10кВ 257 (275 1/40)вода с. Чубаровка | Большесолдатский РЭС | Курская область | Волоконский с/с. | 10/0,4 | 0.04 | 0.0344 | 0.0052864
4930 | КТП-10кВ 258 (275 2/63)ыт с. Чубаровка | Большесолдатский РЭС | Курская область | Волоконский с/с. | 10/0,4 | 0.063 | 0.041561 | 0.020239
4931 | КТП-10кВ 260 (277 1/63)быт д. Раково | Большесолдатский РЭС | Курская область | Волоконский с/с. | 10/0,4 | 0.16 | 0.022316 | 0.12997
4932 | КТП-10кВ 261 (277 2/100)быт д. Радутино | Большесолдатский РЭС | Курская область | Волоконский с/с. | 10/0,4 | 0.1 | 0.006245 | 0.088505
4933 | КТП-10кВ 262 (277 3/60)д. Радутино | Большесолдатский РЭС | Курская область | Волоконский с/с. | 10/0,4 | 0.06 | 0.012263 | 0.045064
4934 | КТП-10кВ 218 (261 1а/100)СТФ с Козыревк | Большесолдатский РЭС | Курская область | Саморядовский с/с. | 10/0,4 | 0.1 | 0.1 | 0
4935 | КТП 6413 15/250 ул.Таманская | Солнцевский РЭС | Курская область | п.Солнцево | 10/0,4 | 0.25 | 0.046328 | 0.19227
4936 | КТП 6413 16/160 с.Никольское | Солнцевский РЭС | Курская область | Ивановский с/с. | 10/0,4 | 0.16 | 0.069633 | 0.085307
4937 | КТП 231 | Солнцевский РЭС | Курская область | Зуевский с/с. | 10/0,4 | 0.063 | 0.063 | 0
4938 | КТП -10/04кВ 6413 20/100 с.Никольское | Солнцевский РЭС | Курская область | Ивановский с/с. | 10/0,4 | 0.1 | 0.015547 | 0.079724
4939 | КТП-10кВ № 22703-15-250 | Рыльский РЭС | Курская область | Ивановский с/с. | 10/0,4 | 0.25 | 0.079868 | 0.1606
4940 | КТП-10 кВ №22701-13/160 | Рыльский РЭС | Курская область | Ивановский с/с. | 10/0,4 | 0.16 | 0.042201 | 0.1112
4941 | КТП 10кВ№ 2312-05/160 | Рыльский РЭС | Курская область | Ивановский с/с. | 10/0,4 | 0.16 | 0.10459 | 0.052307
4942 | КТП-10/04 кВ -22703-02-160 кВа,, СПК "Ив | Рыльский РЭС | Курская область | Ивановский с/с. | 10/0,4 | 0.16 | 0.16 | 0
4943 | МТП-10кВ №2312-02/250 | Рыльский РЭС | Курская область | Ивановский с/с. | 10/0,4 | 0.1 | 0.092499 | 0.007081
4944 | КТП-10кВ № 095 (2303-02/100) | Рыльский РЭС | Курская область | Ивановский с/с. | 10/0,4 | 0.1 | 0.086 | 0.013216
4945 | КТП-10кВ №2312-06-60 | Рыльский РЭС | Курская область | Ивановский с/с. | 10/0,4 | 0.063 | 0.063 | 0
4946 | ЗТП-10кВ №2316-06/100 | Рыльский РЭС | Курская область | Ивановский с/с. | 10/0,4 | 0.1 | 0.031013 | 0.065124
4947 | КТПН 10кВ №2005-01-630 | Рыльский РЭС | Курская область | Ивановский с/с. | 10/0,4 | 1.26 | 1.26 | 0
4948 | КТП 10кВ №2164-04/160 | Рыльский РЭС | Курская область | Козинский с/с. | 10/0,4 | 0.16 | 0.011199 | 0.14047
4949 | КТП 10кВ №2164-05/100 | Рыльский РЭС | Курская область | Козинский с/с. | 10/0,4 | 0.1 | 0.1 | 0
4950 | КТП 10кВ №2164-06/250 | Рыльский РЭС | Курская область | Козинский с/с. | 10/0,4 | 0.25 | 0.2025 | 0.04484
4951 | КТП 10кВ №2164-07/100 | Рыльский РЭС | Курская область | Козинский с/с. | 10/0,4 | 0.1 | 0.054126 | 0.043305
4952 | КТП 10кВ №2164-09/60 | Рыльский РЭС | Курская область | Козинский с/с. | 10/0,4 | 0.06 | 0.010664 | 0.046573
4953 | КТП 10кВ №2164-03/100 | Рыльский РЭС | Курская область | Козинский с/с. | 10/0,4 | 0.1 | 0.086 | 0.013216
4954 | КТП 10кВ №23001-01/60 | Рыльский РЭС | Курская область | Козинский с/с. | 10/0,4 | 0.06 | 0.010876 | 0.046373
4955 | КТП 10кВ №23001-02/160 | Рыльский РЭС | Курская область | Козинский с/с. | 10/0,4 | 0.16 | 0.079797 | 0.075711
4956 | КТП 10кВ №23003-03/160 | Рыльский РЭС | Курская область | Козинский с/с. | 10/0,4 | 0.16 | 0.059019 | 0.095326
4957 | КТП 10кВ №23003-04/100 | Рыльский РЭС | Курская область | Козинский с/с. | 10/0,4 | 0.1 | 0.017711 | 0.077681
4958 | КТП 10кВ №23003-05/160 | Рыльский РЭС | Курская область | Козинский с/с. | 10/0,4 | 0.16 | 0.1376 | 0.021146
4959 | КТП 10кВ №23003-06/63 | Рыльский РЭС | Курская область | Козинский с/с. | 10/0,4 | 0.063 | 0.05103 | 0.0113
4960 | КТП 218-01/250 | Рыльский РЭС | Курская область | Пригородненский с/с. | 10/0,4 | 0.16 | 0.062359 | 0.092173
4961 | КТП 218-02/60 | Рыльский РЭС | Курская область | Пригородненский с/с. | 10/0,4 | 0.06 | 0.033964 | 0.024578
4962 | КТП 10кВ №222-02/100 | Рыльский РЭС | Курская область | Пригородненский с/с. | 10/0,4 | 0.1 | 0.029661 | 0.0664
4963 | КТП-478.12-2/40 х.Шпилек | Курский РЭС | Курская область | Брежневский с/с. | 10/0,4 | 0.04 | 0.0344 | 0.0052864
4964 | КТП-478.12-3/63 д.Бартенево | Курский РЭС | Курская область | Брежневский с/с. | 10/0,4 | 0.025 | 0.0070621 | 0.016933
4965 | КТП-418.01-4/63 х.Калинов | Курский РЭС | Курская область | Брежневский с/с. | 10/0,4 | 0.063 | 0.05418 | 0.0083261
4966 | ЗТП-10кВ №018 (224-03/160) | Рыльский РЭС | Курская область | Пригородненский с/с. | 10/0,4 | 0.06 | 0.050333 | 0.0091257
4967 | ЗТП-10кВ №224-05/160 | Рыльский РЭС | Курская область | Пригородненский с/с. | 10/0,4 | 0.16 | 0.024521 | 0.12789
4968 | КТП 2242-01/60 | Рыльский РЭС | Курская область | Пригородненский с/с. | 10/0,4 | 0.06 | 0.05738 | 0.0024733
4969 | КТП 10кВ №287-01/100 | Рыльский РЭС | Курская область | Студенокский с/с. | 10/0,4 | 0.1 | 0.086 | 0.013216
4970 | КТП 10кВ №21405-07/100 | Рыльский РЭС | Курская область | Березниковский с/с. | 10/0,4 | 0.1 | 0.035578 | 0.060814
4971 | ТП 251 (д. Екатериновка) | Мантуровский РЭС | Курская область | Останинский с/с. | 10/0,4 | 0.16 | 0.032839 | 0.12004
4972 | ТП 252 (д. Екатериновка) | Мантуровский РЭС | Курская область | Останинский с/с. | 10/0,4 | 0.63 | 0.5103 | 0.113
4973 | ТП 253 (х. Красный) | Мантуровский РЭС | Курская область | Останинский с/с. | 10/0,4 | 0.16 | 0.09168 | 0.064494
4974 | ТП 254 (с. Репецкая плата) | Мантуровский РЭС | Курская область | Останинский с/с. | 10/0,4 | 0.1 | 0.0056447 | 0.089071
4975 | ТП 255 (с. Репецкая плата) | Мантуровский РЭС | Курская область | Останинский с/с. | 10/0,4 | 0.16 | 0.018256 | 0.13381
4976 | ТП 256 (с. Репецкая плата) | Мантуровский РЭС | Курская область | Останинский с/с. | 10/0,4 | 0.063 | 0.03347 | 0.027877
4977 | ТП 257 (с. Репецкая плата) | Мантуровский РЭС | Курская область | Останинский с/с. | 10/0,4 | 0.25 | 0.2025 | 0.04484
4978 | ТП 258 (с. Репецкая плата) | Мантуровский РЭС | Курская область | Останинский с/с. | 10/0,4 | 0.16 | 0.09168 | 0.064494
4979 | ТП 259 (с. Репецкая плата) | Мантуровский РЭС | Курская область | Останинский с/с. | 10/0,4 | 0.25 | 0.215 | 0.03304
4980 | ТП 260 (с. Репецкая плата) | Мантуровский РЭС | Курская область | Останинский с/с. | 10/0,4 | 0.16 | 0.034035 | 0.11891
4981 | ТП 261 (с. Репецкая плата) | Мантуровский РЭС | Курская область | Останинский с/с. | 10/0,4 | 0.063 | 0.0046308 | 0.055101
4982 | ТП 262 (с. Репецкая плата) | Мантуровский РЭС | Курская область | Останинский с/с. | 10/0,4 | 0.063 | 0.0058666 | 0.053934
4983 | ТП 346 1/160 | Мантуровский РЭС | Курская область | Сеймский с/с. | 10/0,4 | 0.16 | 0.028471 | 0.12416
4984 | ТП 346 3/160 | Мантуровский РЭС | Курская область | Сеймский с/с. | 10/0,4 | 0.16 | 0.044038 | 0.10947
4985 | ТП 346 4/160 | Мантуровский РЭС | Курская область | Сеймский с/с. | 10/0,4 | 0.16 | 0.004323 | 0.14696
4986 | ТП 346 6/100 | Мантуровский РЭС | Курская область | Сеймский с/с. | 10/0,4 | 0.16 | 0.03634 | 0.11674
4987 | ТП 346 7/400 | Мантуровский РЭС | Курская область | Сеймский с/с. | 10/0,4 | 0.4 | 0.016122 | 0.36238
4988 | ТП 346 8/100 | Мантуровский РЭС | Курская область | Сеймский с/с. | 10/0,4 | 0.1 | 0.1 | 0
4989 | ТП 346 9/63 | Мантуровский РЭС | Курская область | Сеймский с/с. | 10/0,4 | 0.063 | 0.0076473 | 0.052253
4990 | ТП 346 10/100 | Мантуровский РЭС | Курская область | Сеймский с/с. | 10/0,4 | 0.025 | 0.025 | 0
4991 | ТП 346 11/63 | Мантуровский РЭС | Курская область | Сеймский с/с. | 10/0,4 | 0.063 | 0.015501 | 0.044839
4992 | ТП 346 12/63 | Мантуровский РЭС | Курская область | Сеймский с/с. | 10/0,4 | 0.063 | 0.036077 | 0.025415
4993 | ТП 346 14/63 | Мантуровский РЭС | Курская область | Сеймский с/с. | 10/0,4 | 0.063 | 0.004086 | 0.055615
4994 | ТП 346 15/100 | Мантуровский РЭС | Курская область | Сеймский с/с. | 10/0,4 | 0.1 | 0.057652 | 0.039976
4995 | ТП 346 16/100 | Мантуровский РЭС | Курская область | Сеймский с/с. | 10/0,4 | 0.063 | 0.062717 | 0.00026724
4996 | ТП 346 17/250 | Мантуровский РЭС | Курская область | Сеймский с/с. | 10/0,4 | 0.25 | 0.0909 | 0.15019
4997 | ТП 346 18/250 | Мантуровский РЭС | Курская область | Сеймский с/с. | 10/0,4 | 0.25 | 0.12123 | 0.12156
4998 | ТП 346 22/160 | Мантуровский РЭС | Курская область | Сеймский с/с. | 10/0,4 | 0.16 | 0.089079 | 0.06695
4999 | ТП 346 23/100 | Мантуровский РЭС | Курская область | Засеймский с/с. | 10/0,4 | 0.1 | 0.023603 | 0.072119
5000 | ТП 346 24/160 | Мантуровский РЭС | Курская область | Сеймский с/с. | 10/0,4 | 0.16 | 0.046605 | 0.10704
5001 | КТП 2245-02/250 пр. Слободка | Рыльский РЭС | Курская область | Пригородненский с/с. | 10/0,4 | 0.1 | 0.1 | 0
5002 | МТП-10кВ №2265-05/160 | Рыльский РЭС | Курская область | Пригородненский с/с. | 10/0,4 | 0.16 | 0.010265 | 0.14135
5003 | ЗТП-10кВ №2265-08/60 | Рыльский РЭС | Курская область | Пригородненский с/с. | 10/0,4 | 0.06 | 0.013812 | 0.043602
5004 | КТП 10кВ №2251-01/250 | Рыльский РЭС | Курская область | Малогнеушевский с/с. | 10/0,4 | 0.16 | 0.066404 | 0.088354
5005 | КТП 10кВ №2251-02/250 | Рыльский РЭС | Курская область | Малогнеушевский с/с. | 10/0,4 | 0.25 | 0.10562 | 0.1363
5006 | КТП 2251-03/100 | Рыльский РЭС | Курская область | Малогнеушевский с/с. | 10/0,4 | 0.1 | 0.1 | 0
5007 | ТП 10кВ №112 (2258-05/100) | Рыльский РЭС | Курская область | Малогнеушевский с/с. | 10/0,4 | 0.1 | 0.0090042 | 0.0859
5008 | ТП 10кВ №113 (2258-06/100) | Рыльский РЭС | Курская область | Малогнеушевский с/с. | 10/0,4 | 0.1 | 0.1 | 0
5009 | КТП 10кВ №2305-08/100 | Рыльский РЭС | Курская область | Ивановский с/с. | 10/0,4 | 0.1 | 0.086 | 0.013216
5010 | ТП 328 (365.14) д.2-я Воробьевка школа | Золотухинский РЭС | Курская область | Свободинский с/с., д.2-я Воробьёвка | 10/0,4 | 0.1 | 0.018846 | 0.07661
5011 | ТП 329 (365.14) д.Воробьевка | Золотухинский РЭС | Курская область | Свободинский с/с., д.2-я Воробьёвка | 10/0,4 | 0.1 | 0.019779 | 0.075729
5012 | ТП 330 (365.14) д.Дубовец | Золотухинский РЭС | Курская область | Свободинский с/с., д.Дубовец | 10/0,4 | 0.1 | 0.018745 | 0.076705
5013 | ТП 331 (365.14) д.Дубовец | Золотухинский РЭС | Курская область | Свободинский с/с., д.Дубовец | 10/0,4 | 0.2 | 0.040179 | 0.15087
5014 | ТП 333 (365.14) д.Карасевка | Золотухинский РЭС | Курская область | Свободинский с/с., д.Дубовец | 10/0,4 | 0.04 | 0.0079954 | 0.030212
5015 | ТП 326 (365.14) Правление | Золотухинский РЭС | Курская область | п.Золотухино | 10/0,4 | 0.16 | 0.052487 | 0.10149
5016 | ТП 265 (335.2) Школа | Золотухинский РЭС | Курская область | Будановский с/с., д.Гремячка | 10/0,4 | 0.16 | 0.0050444 | 0.14628
5017 | ТП 269 (335.2) ЦУ | Золотухинский РЭС | Курская область | Будановский с/с., д.Гремячка | 10/0,4 | 0.1 | 0.042787 | 0.05401
5018 | ТП 266 (335.2) Пилорама | Золотухинский РЭС | Курская область | Будановский с/с., д.Гремячка | 10/0,4 | 0.4 | 0.010961 | 0.36725
5019 | ТП 324 (365.14) Правление | Золотухинский РЭС | Курская область | Свободинский с/с., д.Никулино | 10/0,4 | 0.16 | 0.048018 | 0.10571
5020 | КТП 1063 128.13 Хвостово | Курский РЭС | Курская область | Полевской с/с. | 10/0,4 | 0.1 | 0.085861 | 0.013348
5021 | КТП 10кВ №2305-09/100 | Рыльский РЭС | Курская область | Ивановский с/с. | 10/0,4 | 0.1 | 0.086 | 0.013216
5022 | КТП 10кВ №2305-44/60 | Рыльский РЭС | Курская область | Ивановский с/с. | 10/0,4 | 0.06 | 0.0516 | 0.0079296
5023 | КТП-10/04 кВ -2305-45-60кВа.Под/хоз Марь | Рыльский РЭС | Курская область | Ивановский с/с. | 10/0,4 | 0.06 | 0.0516 | 0.0079296
5024 | КТП 1064 128.17 МТФ Полевская МТС | Курский РЭС | Курская область | Полевской с/с. | 10/0,4 | 0.1 | 0.015769 | 0.079514
5025 | КТП 10кВ №2305-46/60 | Рыльский РЭС | Курская область | Ивановский с/с. | 10/0,4 | 0.06 | 0.0516 | 0.0079296
5026 | КТП 1065 128.17 Полевая-горка | Курский РЭС | Курская область | д.Полевая | 10/0,4 | 0.063 | 0.018639 | 0.041877
5027 | КТП 1067 128.17 Кизилово-магазин | Курский РЭС | Курская область | Полевской с/с. | 10/0,4 | 0.1 | 0.02728 | 0.068648
5028 | КТП 10кВ №2305-41/100 | Рыльский РЭС | Курская область | Ивановский с/с. | 10/0,4 | 0.1 | 0.086 | 0.013216
5029 | КТП 1068 128.17 МТФ Кизилово | Курский РЭС | Курская область | Полевской с/с. | 10/0,4 | 0.1 | 0.0064165 | 0.088343
5030 | ТП 1069 128.17 Кизилово-школа | Курский РЭС | Курская область | Полевской с/с. | 10/0,4 | 0.1 | 0.039114 | 0.057476
5031 | КТП 1070 128.17 Гуторово-ток | Курский РЭС | Курская область | Полевской с/с. | 10/0,4 | 0.25 | 0.215 | 0.03304
5032 | КТП 10кВ №2316-02/63 | Рыльский РЭС | Курская область | Ивановский с/с. | 10/0,4 | 0.063 | 0.05418 | 0.0083261
5033 | КТП 1071 128.17 Грязное | Курский РЭС | Курская область | Полевской с/с. | 10/0,4 | 0.063 | 0.022886 | 0.037867
5034 | КТП 10кВ №2312-03/100 (№078) | Рыльский РЭС | Курская область | Ивановский с/с. | 10/0,4 | 0.1 | 0.063 | 0.034928
5035 | КТП 10кВ №2265-01/100 | Рыльский РЭС | Курская область | Бобровский с/с. | 10/0,4 | 0.1 | 0.016379 | 0.078938
5036 | КТП 10кВ №2265-02/250 | Рыльский РЭС | Курская область | Бобровский с/с. | 10/0,4 | 0.25 | 0.215 | 0.03304
5037 | ТП 2265-03-100кВа.СПК ""Мечта" | Рыльский РЭС | Курская область | Бобровский с/с. | 10/0,4 | 0.06 | 0.040295 | 0.018602
5038 | ТП 031 | Медвенский РЭС | Курская область | Нижнереутчанский с/с., х.Косилов | 10/0,4 | 0.03 | 0.0189 | 0.010478
5039 | КТП 470 478.11 д.Нижняя Заболоть | Курский РЭС | Курская область | Н.Медведицкий с/с. | 10/0,4 | 0.1 | 0.055226 | 0.042267
5040 | КТП 471 478.11 д.Нижняя Заболоть | Курский РЭС | Курская область | Брежневский с/с. | 10/0,4 | 0.1 | 0.015285 | 0.079971
5041 | ТП 026 | Медвенский РЭС | Курская область | Медвенский с/с. | 10/0,4 | 0.25 | 0.019688 | 0.21741
5042 | КТП 472 478.11-3/63 д.Верхняя Заболоть | Курский РЭС | Курская область | Брежневский с/с. | 10/0,4 | 0.025 | 0.0066788 | 0.017295
5043 | КТП 474 478.11 6/40 Летний лагерь | Курский РЭС | Курская область | Н.Медведицкий с/с. | 10/0,4 | 0.04 | 0.011471 | 0.026931
5044 | ТП 027 | Медвенский РЭС | Курская область | Чермошнянский с/с., с.Чермошное | 10/0,4 | 0.16 | 0.024874 | 0.12756
5045 | ТП 028 | Медвенский РЭС | Курская область | пгт.Медвенка | 10/0,4 | 0.063 | 0.05418 | 0.0083261
5046 | ТП 030 | Медвенский РЭС | Курская область | Чермошнянский с/с., с.Чермошное | 10/0,4 | 0.16 | 0.013161 | 0.13862
5047 | ТП 029 | Медвенский РЭС | Курская область | Чермошнянский с/с., с.Чермошное | 10/0,4 | 0.06 | 0.06 | 0
5048 | ТП 037 | Медвенский РЭС | Курская область | Чермошнянский с/с., д.Буды | 10/0,4 | 0.16 | 0.010064 | 0.14154
5049 | ТП 012 | Медвенский РЭС | Курская область | Чермошнянский с/с., д.Буды | 10/0,4 | 0.063 | 0.0093927 | 0.050605
5050 | ТП 254 | Медвенский РЭС | Курская область | Чермошнянский с/с., с.Чермошное | 10/0,4 | 0.1 | 0.02726 | 0.068667
5051 | ТП 259 | Медвенский РЭС | Курская область | Чермошнянский с/с., с.Чермошное | 10/0,4 | 0.25 | 0.010492 | 0.2261
5052 | ТП 275 | Медвенский РЭС | Курская область | Чермошнянский с/с., с.Чермошное | 10/0,4 | 0.1 | 0.026251 | 0.069619
5053 | ТП 034 | Медвенский РЭС | Курская область | Чермошнянский с/с., с.Чермошное | 10/0,4 | 0.16 | 0.10366 | 0.053188
5054 | ТП 032 | Медвенский РЭС | Курская область | Чермошнянский с/с., с.Чермошное | 10/0,4 | 0.25 | 0.022256 | 0.21499
5055 | ТП 308 | Медвенский РЭС | Курская область | Чермошнянский с/с., с.Чермошное | 10/0,4 | 0.4 | 0.0065375 | 0.37143
5056 | ТП 243 | Медвенский РЭС | Курская область | Чермошнянский с/с., д.Буды | 10/0,4 | 0.16 | 0.09168 | 0.064494
5057 | КТП 1333 128.17 ф/х Новый путь | Курский РЭС | Курская область | Полевской с/с. | 10/0,4 | 0.063 | 0.05418 | 0.0083261
5058 | ТП 394 | Медвенский РЭС | Курская область | Чермошнянский с/с., с.Чермошное | 10/0,4 | 0.25 | 0.047801 | 0.19088
5059 | КТП 1066 128.17 Собачёвка-роговка | Курский РЭС | Курская область | Полевской с/с. | 10/0,4 | 0.063 | 0.02334 | 0.037439
5060 | СКТП 476 478.11(8/160 д.Курица) | Курский РЭС | Курская область | Н.Медведицкий с/с. | 10/0,4 | 0.16 | 0.14052 | 0.018388
5061 | КТП-478.11-11/100 д.2-е Шемякино водокач | Курский РЭС | Курская область | Н.Медведицкий с/с. | 10/0,4 | 0.1 | 0.015713 | 0.079567
5062 | КТП 479 478.11-12/250 2-е Шемякино | Курский РЭС | Курская область | Н.Медведицкий с/с. | 10/0,4 | 0.25 | 0.062434 | 0.17706
5063 | КТП 482 478.11 15/63 д.1-е Шемякино | Курский РЭС | Курская область | Н.Медведицкий с/с. | 10/0,4 | 0.063 | 0.063 | 0
5064 | КТП 481 478.11-14/160 д.1-е Шемякино | Курский РЭС | Курская область | Н.Медведицкий с/с. | 10/0,4 | 0.16 | 0.026175 | 0.12633
5065 | КТП-478.11-483-16/160 д.Шемякино школа | Курский РЭС | Курская область | Н.Медведицкий с/с. | 10/0,4 | 0.16 | 0.005796 | 0.14557
5066 | КТП 484 478.11-17/100 д.Ивановка | Курский РЭС | Курская область | Н.Медведицкий с/с. | 10/0,4 | 0.1 | 0.033364 | 0.062905
5067 | КТП-478.11-18/100 д.Ивановка | Курский РЭС | Курская область | Н.Медведицкий с/с. | 10/0,4 | 0.1 | 0.027386 | 0.068548
5068 | ТП 1072 Полевая-"Жаренков" | Курский РЭС | Курская область | Полевской с/с. | 10/0,4 | 0.1 | 0.073754 | 0.024776
5069 | КТП 138 ф.656 | Кореневский РЭС | Курская область | Ольговский с/с. | 10/0,4 | 0.25 | 0.0098517 | 0.2267
5070 | ТП 1073 Колодно-горка | Курский РЭС | Курская область | с.Колодное | 10/0,4 | 0.063 | 0.025252 | 0.035634
5071 | ТП 188 | Медвенский РЭС | Курская область | Амосовский с/с., д.1-я Андреевка | 10/0,4 | 0.063 | 0.022458 | 0.038272
5072 | ТП 327 (365.14) д.Никулино | Золотухинский РЭС | Курская область | Свободинский с/с., д.Никулино | 10/0,4 | 0.1 | 0.061163 | 0.036662
5073 | ТП 329 | Медвенский РЭС | Курская область | Паникинский с/с., с.Белая Гора | 10/0,4 | 0.04 | 0.031886 | 0.00766
5074 | ТП 191 | Медвенский РЭС | Курская область | Амосовский с/с., х.Стрелица | 10/0,4 | 0.1 | 0.0227 | 0.072971
5075 | ТП 192 | Медвенский РЭС | Курская область | Амосовский с/с., с.Петропавловка | 10/0,4 | 0.25 | 0.025666 | 0.21177
5076 | ТП 190 | Медвенский РЭС | Курская область | Амосовский с/с., д.Шатовка | 10/0,4 | 0.16 | 0.026806 | 0.12574
5077 | ТП 043 | Медвенский РЭС | Курская область | Нижнереутчанский с/с., х.Садовый | 10/0,4 | 0.1 | 0.056512 | 0.041052
5078 | ТП 129 (332.9) Зиборово ЦУ | Золотухинский РЭС | Курская область | Дмитриевский с/с., д.Зиборово | 10/0,4 | 0.8 | 0.089598 | 0.67062
5079 | ТП 210 | Медвенский РЭС | Курская область | Котельниковский с/с., х.Дрозды | 10/0,4 | 0.06 | 0.022397 | 0.035497
5080 | ТП 135 (332.9) Посашки | Золотухинский РЭС | Курская область | Дмитриевский с/с., д.Зиборово | 10/0,4 | 0.1 | 0.0050898 | 0.089595
5081 | ТП 385 | Медвенский РЭС | Курская область | Амосовский с/с., д.Амосовка | 10/0,4 | 0.16 | 0.065168 | 0.089521
5082 | ТП 133 (332.9) Мастерские (откл.ТМ снят) | Золотухинский РЭС | Курская область | Дмитриевский с/с., д.Зиборово | 10/0,4 | 0.16 | 0.1296 | 0.028698
5083 | ТП 203 | Медвенский РЭС | Курская область | Вышнереутчанский с/с., с.Верхний Реутец | 10/0,4 | 0.25 | 0.01138 | 0.22526
5084 | ТП 128 (332.9) Лесная | Золотухинский РЭС | Курская область | Свободинский с/с., м.Свобода | 10/0,4 | 0.16 | 0.049506 | 0.10431
5085 | ТП 138 (332.9) Хворостово | Золотухинский РЭС | Курская область | Дмитриевский с/с., д.Хворостово | 10/0,4 | 0.16 | 0.020082 | 0.13208
5086 | ТП 134 (332.9) Барбинка | Золотухинский РЭС | Курская область | Дмитриевский с/с., д.1-е Боево | 10/0,4 | 0.04 | 0.030851 | 0.0086362
5087 | КТП 136 ф.656 | Кореневский РЭС | Курская область | Ольговский с/с. | 10/0,4 | 0.063 | 0.05418 | 0.0083261
5088 | ТП 187 | Медвенский РЭС | Курская область | Высокский с/с., с.Березовый | 10/0,4 | 0.04 | 0.02447 | 0.01466
5089 | ТП 136 (332.9) д.Боёво | Золотухинский РЭС | Курская область | Дмитриевский с/с., д.Зиборово | 10/0,4 | 0.1 | 0.0037682 | 0.090843
5090 | ТП 137 (332.9) д.Боёво | Золотухинский РЭС | Курская область | Дмитриевский с/с., д.1-е Боево | 10/0,4 | 0.063 | 0.0053319 | 0.054439
5091 | ТП 131 (332.9) Н.Шеховцова | Золотухинский РЭС | Курская область | Дмитриевский с/с., д.Нижнее Шеховцово | 10/0,4 | 0.063 | 0.022256 | 0.038462
5092 | ТП 139 (332.9) Н.Шеховцово | Золотухинский РЭС | Курская область | Дмитриевский с/с., д.Зиборово | 10/0,4 | 0.16 | 0.1008 | 0.055885
5093 | ТП 132 (332.9) В.Шеховцова | Золотухинский РЭС | Курская область | Дмитриевский с/с., д.Нижнее Шеховцово | 10/0,4 | 0.16 | 0.01196 | 0.13975
5094 | ТП 1075 Колодное-скважина | Курский РЭС | Курская область | Полевской с/с. | 10/0,4 | 0.04 | 0.0086915 | 0.029555
5095 | ТП 1076 Колодное-переезд | Курский РЭС | Курская область | Полевской с/с. | 10/0,4 | 0.1 | 0.1 | 0
5096 | ТП 1079 Колодное-"Гаркай" | Курский РЭС | Курская область | Полевской с/с. | 10/0,4 | 0.1 | 0.097937 | 0.0019476
5097 | ТП 386 | Медвенский РЭС | Курская область | Амосовский с/с., д.Амосовка | 10/0,4 | 0.1 | 0.021792 | 0.073829
5098 | ТП 354 | Медвенский РЭС | Курская область | Амосовский с/с., д.Амосовка | 10/0,4 | 0.16 | 0.1296 | 0.028698
5099 | ТП 1080 Колодное - "Коровин" | Курский РЭС | Курская область | с.Колодное | 10/0,4 | 0.1 | 0.068271 | 0.029952
5100 | ТП 184 | Медвенский РЭС | Курская область | Амосовский с/с., д.Амосовка | 10/0,4 | 0.25 | 0.039346 | 0.19886
5101 | ТП 290 | Медвенский РЭС | Курская область | Амосовский с/с., д.Амосовка | 10/0,4 | 0.4 | 0.068856 | 0.3126
5102 | ТП 1081 Б. Шумаково | Курский РЭС | Курская область | с.Б.Шумаково | 10/0,4 | 0.1 | 0.1 | 0
5103 | ТП 1082 Б. Шумаково переезд | Курский РЭС | Курская область | Шумаковский с/с. | 10/0,4 | 0.1 | 0.1 | 0
5104 | ТП 323 | Медвенский РЭС | Курская область | Амосовский с/с., д.Амосовка | 10/0,4 | 0.25 | 0.06139 | 0.17805
5105 | ТП 202 | Медвенский РЭС | Курская область | Вышнереутчанский с/с., х.Горки | 10/0,4 | 0.16 | 0.09168 | 0.064494
5106 | ТП 1083 Б. Шумаково-клуб | Курский РЭС | Курская область | с.Б.Шумаково | 10/0,4 | 0.25 | 0.036824 | 0.20124
5107 | ТП 161 | Медвенский РЭС | Курская область | Гостомлянский с/с., с.Тарасово | 10/0,4 | 0.063 | 0.014831 | 0.045472
5108 | ТП 230 | Медвенский РЭС | Курская область | Амосовский с/с., д.Амосовка | 10/0,4 | 0.5 | 0.1428 | 0.3372
5109 | ТП 1084 Б. Шумаково-Новинка | Курский РЭС | Курская область | Шумаковский с/с. | 10/0,4 | 0.25 | 0.14751 | 0.096752
5110 | ТП 347 | Медвенский РЭС | Курская область | Амосовский с/с., д.Амосовка | 10/0,4 | 0.1 | 0.0065577 | 0.08821
5111 | ТП336.15 11/250 МТФ | Золотухинский РЭС | Курская область | Ануфриевский с/с., д.Белый Колодезь | 10/0,4 | 0.25 | 0.14325 | 0.10077
5112 | ТП 185(ТП 10/0,4 кВ 266.01 309/160 Амос) | Медвенский РЭС | Курская область | Амосовский с/с., д.Амосовка | 10/0,4 | 0.34 | 0.012107 | 0.30953
5113 | ТП336.15 7/100 БЕЛОЕ ПРАВЛЕНИЕ | Золотухинский РЭС | Курская область | Ануфриевский с/с., д.Белый Колодезь | 10/0,4 | 0.1 | 0.014573 | 0.080643
5114 | ТП 397 | Курчатовский РЭС | Курская область | Черницынский с/с. | 10/0,4 | 0.25 | 0.044774 | 0.19373
5115 | КТП 10кВ №2267-01/63 | Рыльский РЭС | Курская область | Бобровский с/с. | 10/0,4 | 0.063 | 0.0057657 | 0.054029
5116 | ТП 186 | Медвенский РЭС | Курская область | Амосовский с/с., д.Амосовка | 10/0,4 | 0.1 | 0.071994 | 0.026438
5117 | КТП 10кВ №2267-02/250 | Рыльский РЭС | Курская область | Бобровский с/с. | 10/0,4 | 0.25 | 0.017211 | 0.21975
5118 | ТП336.15 3/160 Д.САД | Золотухинский РЭС | Курская область | Ануфриевский с/с., д.Белый Колодезь | 10/0,4 | 0.16 | 0.11055 | 0.046678
5119 | ТП336.15 5/63 БЕЛОЕ БЫТ | Золотухинский РЭС | Курская область | Ануфриевский с/с., д.Белый Колодезь | 10/0,4 | 0.063 | 0.010654 | 0.049415
5120 | ТП336.15 8/160 КОНДРИНКА МТФ | Золотухинский РЭС | Курская область | Ануфриевский с/с., д.Кондринка | 10/0,4 | 0.16 | 0.1376 | 0.021146
5121 | КТП 10кВ №2267-05/160 | Рыльский РЭС | Курская область | Бобровский с/с. | 10/0,4 | 0.16 | 0.1376 | 0.021146
5122 | ТП336.15 9/100 МАСТЕРСКАЯ | Золотухинский РЭС | Курская область | Ануфриевский с/с., д.Кондринка | 10/0,4 | 0.1 | 0.0097357 | 0.08521
5123 | ТП 306 | Медвенский РЭС | Курская область | Панинский с/с., х.Чаплыгин Лог | 10/0,4 | 0.4 | 0.023769 | 0.35516
5124 | ТП336.15 10/40 КОНДРИНКА | Золотухинский РЭС | Курская область | Ануфриевский с/с., д.Кондринка | 10/0,4 | 0.04 | 0.0252 | 0.013971
5125 | КТП 10кВ №2267-03/160 | Рыльский РЭС | Курская область | Бобровский с/с. | 10/0,4 | 0.16 | 0.1008 | 0.055885
5126 | ТП 005 | Курчатовский РЭС | Курская область | п.Прямицыно | 10/0,4 | 0.25 | 0.23284 | 0.016195
5127 | КТП 10кВ №21408-05/160 | Рыльский РЭС | Курская область | Березниковский с/с. | 10/0,4 | 0.16 | 0.1376 | 0.021146
5128 | СКТП 069 | Курчатовский РЭС | Курская область | п.Прямицыно | 10/0,4 | 0.16 | 0.11873 | 0.038954
5129 | СКТП 065 | Курчатовский РЭС | Курская область | п.Прямицыно | 10/0,4 | 0.1 | 0.035795 | 0.06061
5130 | ТП 1085 Ц.У. Шумаково | Курский РЭС | Курская область | Шумаковский с/с. | 10/0,4 | 0.025 | 0.0049284 | 0.018948
5131 | ТП 1087 Мармыжи | Курский РЭС | Курская область | Шумаковский с/с. | 10/0,4 | 0.063 | 0.022432 | 0.038296
5132 | ТП 217 | Медвенский РЭС | Курская область | Паникинский с/с., с.Драчевка | 10/0,4 | 0.4 | 0.063559 | 0.3176
5133 | ТП 278 | Медвенский РЭС | Курская область | Амосовский с/с., д.Амосовка | 10/0,4 | 1.26 | 0.035109 | 1.1563
5134 | ТП 342 | Медвенский РЭС | Курская область | Амосовский с/с., д.Амосовка | 10/0,4 | 0.25 | 0.039548 | 0.19867
5135 | ТП 1086 Мармыжи новая | Курский РЭС | Курская область | Шумаковский с/с. | 10/0,4 | 0.063 | 0.014341 | 0.045934
5136 | ТП 1088 М. Шумаково н. дома | Курский РЭС | Курская область | Шумаковский с/с. | 10/0,4 | 0.1 | 0.095304 | 0.0044333
5137 | КТП 6510 01/63 | Кореневский РЭС | Курская область | Ольговский с/с. | 10/0,4 | 0.063 | 0.05103 | 0.0113
5138 | ТП 1204 Б. Шумаково | Курский РЭС | Курская область | Шумаковский с/с. | 10/0,4 | 0.1 | 0.042459 | 0.054319
5139 | ТП 1089 М. Шумаково л/л | Курский РЭС | Курская область | с.М.Шумаково | 10/0,4 | 0.063 | 0.063 | 0
5140 | КТП 6514 01/63 | Кореневский РЭС | Курская область | Ольговский с/с. | 10/0,4 | 0.063 | 0.03753 | 0.024043
5141 | СКТП 307 | Курчатовский РЭС | Курская область | с. Черницыно | 10/0,4 | 0.04 | 0.04 | 0
5142 | СКТП 074 | Курчатовский РЭС | Курская область | Черницынский с/с. | 10/0,4 | 0.06 | 0.047609 | 0.011697
5143 | КТП 6514 03/100 | Кореневский РЭС | Курская область | Ольговский с/с. | 10/0,4 | 0.1 | 0.042716 | 0.054076
5144 | КТП 10кВ №21408-06-100 | Рыльский РЭС | Курская область | Березниковский с/с. | 10/0,4 | 0.1 | 0.086 | 0.013216
5145 | ТП № 370 16 кВА от ВЛ-10 кВ № 2005 с.Сте | Рыльский РЭС | Курская область | Октябрьский с/с. | 10/0,4 | 0.016 | 0.01376 | 0.0021146
5146 | КТП 6514 04/160 | Кореневский РЭС | Курская область | Ольговский с/с. | 10/0,4 | 0.16 | 0.043584 | 0.1099
5147 | КТП 21404-02/100 | Рыльский РЭС | Курская область | Березниковский с/с. | 10/0,4 | 0.16 | 0.0068654 | 0.14456
5148 | КТП 21404-03/160 | Рыльский РЭС | Курская область | Березниковский с/с. | 10/0,4 | 0.16 | 0.076942 | 0.078407
5149 | КТП 10кВ №21404-04/250 | Рыльский РЭС | Курская область | Березниковский с/с. | 10/0,4 | 0.25 | 0.010593 | 0.226
5150 | КТП 6514 05/250 | Кореневский РЭС | Курская область | Ольговский с/с. | 10/0,4 | 0.25 | 0.065855 | 0.17383
5151 | ТП 219 (334.1) д.Залесье | Золотухинский РЭС | Курская область | Ануфриевский с/с., д.Залесье | 10/0,4 | 0.14 | 0.012828 | 0.12005
5152 | ТП 220 (334.1) д.Можаевка | Золотухинский РЭС | Курская область | Ануфриевский с/с., д.Можаевка | 10/0,4 | 0.025 | 0.0032284 | 0.020552
5153 | ТП 223 (334.1) д.Ануфриевка вода | Золотухинский РЭС | Курская область | Ануфриевский с/с., д.Ануфриевка | 10/0,4 | 0.04 | 0.0324 | 0.0071744
5154 | ТП 224 (334.1) Мастер. Ануфриевка | Золотухинский РЭС | Курская область | Ануфриевский с/с., д.Ануфриевка | 10/0,4 | 0.25 | 0.046141 | 0.19244
5155 | ТП 225 (334.1) д.Бугры | Золотухинский РЭС | Курская область | Ануфриевский с/с., д.Бугры | 10/0,4 | 0.063 | 0.0441 | 0.017842
5156 | ТП 226 (334.1) д.Луги | Золотухинский РЭС | Курская область | Ануфриевский с/с., д.Луги | 10/0,4 | 0.04 | 0.0035361 | 0.034422
5157 | ТП 221 (334.1) МТФ-1 | Золотухинский РЭС | Курская область | Ануфриевский с/с., д.Ануфриевка | 10/0,4 | 0.25 | 0.0041011 | 0.23213
5158 | ТП 222 (334.1) д.Панаринка | Золотухинский РЭС | Курская область | Ануфриевский с/с., д.Панаринка | 10/0,4 | 0.063 | 0.05103 | 0.0113
5159 | КТП 10кВ №21404-05/250 | Рыльский РЭС | Курская область | Березниковский с/с. | 10/0,4 | 0.25 | 0.21913 | 0.029143
5160 | КТП 21404-06/100 | Рыльский РЭС | Курская область | Березниковский с/с. | 10/0,4 | 0.1 | 0.010381 | 0.0846
5161 | КТП 10кВ №21404-07/160 | Рыльский РЭС | Курская область | Березниковский с/с. | 10/0,4 | 0.16 | 0.1376 | 0.021146
5162 | КТП 10кВ №21404-09/160 | Рыльский РЭС | Курская область | Березниковский с/с. | 10/0,4 | 0.16 | 0.040673 | 0.11264
5163 | КТП 10кВ №21405-01/160 | Рыльский РЭС | Курская область | Березниковский с/с. | 10/0,4 | 0.16 | 0.081255 | 0.074335
5164 | КТП 10кВ №21405-02/160 | Рыльский РЭС | Курская область | Березниковский с/с. | 10/0,4 | 0.16 | 0.0055488 | 0.1458
5165 | КТП 10кВ №21405-05/100 | Рыльский РЭС | Курская область | Березниковский с/с. | 10/0,4 | 0.06 | 0.0486 | 0.010762
5166 | КТП 10кВ №287-02/100 | Рыльский РЭС | Курская область | Студенокский с/с. | 10/0,4 | 0.16 | 0.09168 | 0.064494
5167 | КТП 10кВ №287-03/100 | Рыльский РЭС | Курская область | Студенокский с/с. | 10/0,4 | 0.16 | 0.011204 | 0.14046
5168 | КТП 10кВ №287-04/63 | Рыльский РЭС | Курская область | Студенокский с/с. | 10/0,4 | 0.063 | 0.05418 | 0.0083261
5169 | КТП 10кВ №287-05/63 | Рыльский РЭС | Курская область | Студенокский с/с. | 10/0,4 | 0.063 | 0.0053067 | 0.054462
5170 | КТП 10кВ №287-08/100 | Рыльский РЭС | Курская область | Студенокский с/с. | 10/0,4 | 0.1 | 0.010215 | 0.084757
5171 | КТП 10кВ №287-09/100 | Рыльский РЭС | Курская область | Студенокский с/с. | 10/0,4 | 0.1 | 0.083 | 0.016048
5172 | ТП 10кВ №032 (2222-01/160) | Рыльский РЭС | Курская область | Щекинской с/с. | 10/0,4 | 0.16 | 0.025974 | 0.12652
5173 | КТП 10кВ №2261-01/160 | Рыльский РЭС | Курская область | Щекинской с/с. | 10/0,4 | 0.16 | 0.0098769 | 0.14172
5174 | КТП 10кВ №2261-02/160 | Рыльский РЭС | Курская область | Щекинской с/с. | 10/0,4 | 0.16 | 0.0039851 | 0.14728
5175 | КТП 10кВ №2223-02/400 | Рыльский РЭС | Курская область | Щекинской с/с. | 10/0,4 | 0.4 | 0.26286 | 0.12946
5176 | КТП 10кВ №2223-03/100 | Рыльский РЭС | Курская область | Щекинской с/с. | 10/0,4 | 0.1 | 0.083903 | 0.015195
5177 | КТП 2225-01-160 кВа ,,СПК "Новый Мир" | Рыльский РЭС | Курская область | Щекинской с/с. | 10/0,4 | 0.05 | 0.05 | 0
5178 | КТП 10кВ №2225-02/60 | Рыльский РЭС | Курская область | Щекинской с/с. | 10/0,4 | 0.06 | 0.013297 | 0.044088
5179 | КТП 10кВ №20513-03/100 | Рыльский РЭС | Курская область | Студенокский с/с. | 10/0,4 | 0.1 | 0.044032 | 0.052833
5180 | КТП 10кВ №20515-03/100 | Рыльский РЭС | Курская область | Студенокский с/с. | 10/0,4 | 0.1 | 0.1 | 0
5181 | КТП 10кВ №20515-04/100 | Рыльский РЭС | Курская область | Студенокский с/с. | 10/0,4 | 0.1 | 0.086 | 0.013216
5182 | КТП 10кВ №20515-05-100 | Рыльский РЭС | Курская область | Щекинской с/с. | 10/0,4 | 0.1 | 0.086 | 0.013216
5183 | КТП 10кВ №20515-04-100кВа | Рыльский РЭС | Курская область | Студенокский с/с. | 10/0,4 | 0.1 | 0.086 | 0.013216
5184 | КТП 6514 07/63 | Кореневский РЭС | Курская область | Ольговский с/с. | 10/0,4 | 0.063 | 0.040542 | 0.021201
5185 | КТП 10кВ №295-05/60 | Рыльский РЭС | Курская область | Октябрьский с/с. | 10/0,4 | 0.06 | 0.0032536 | 0.053569
5186 | КТП 10кВ №295-06/60 | Рыльский РЭС | Курская область | Октябрьский с/с. | 10/0,4 | 0.06 | 0.041036 | 0.017902
5187 | КТП 10кВ №295-07/100 | Рыльский РЭС | Курская область | Октябрьский с/с. | 10/0,4 | 0.25 | 0.19667 | 0.050343
5188 | КТП 10кВ №295-08/63 | Рыльский РЭС | Курская область | Октябрьский с/с. | 10/0,4 | 0.063 | 0.05418 | 0.0083261
5189 | КТП 10кВ №295-09/100 | Рыльский РЭС | Курская область | Октябрьский с/с. | 10/0,4 | 0.1 | 0.06076 | 0.037043
5190 | КТП 10кВ №2008-02/63 | Рыльский РЭС | Курская область | Октябрьский с/с. | 10/0,4 | 0.063 | 0.0069613 | 0.052901
5191 | КТП 10кВ №065 (2008-03/60) | Рыльский РЭС | Курская область | Октябрьский с/с. | 10/0,4 | 0.06 | 0.051488 | 0.0080352
5192 | КТП 10кВ №22706-05/60 | Рыльский РЭС | Курская область | Октябрьский с/с. | 10/0,4 | 0.06 | 0.06 | 0
5193 | КТП-10 кВ №22706-06/100 | Рыльский РЭС | Курская область | Октябрьский с/с. | 10/0,4 | 0.1 | 0.0047871 | 0.089881
5194 | КТП-10 кВ №22706-07/100 | Рыльский РЭС | Курская область | Октябрьский с/с. | 10/0,4 | 0.1 | 0.1 | 0
5195 | КТП-10 кВ №22706-09/160 (удалить дубль) | Рыльский РЭС | Курская область | Октябрьский с/с. | 10/0,4 | 0.16 | 0.1376 | 0.021146
5196 | КТП-10 кВ №22706-10/100 | Рыльский РЭС | Курская область | Октябрьский с/с. | 10/0,4 | 0.1 | 0.052235 | 0.04509
5197 | КТП 10кВ №281-03/160 | Рыльский РЭС | Курская область | Студенокский с/с. | 10/0,4 | 0.16 | 0.10673 | 0.050283
5198 | КТП 631 07/63 | Кореневский РЭС | Курская область | Пушкарский с/с. | 10/0,4 | 0.063 | 0.0055135 | 0.054267
5199 | КТП 10кВ №281-04/40 | Рыльский РЭС | Курская область | Студенокский с/с. | 10/0,4 | 0.04 | 0.03925 | 0.00070762
5200 | КТП 10кВ №287-03/160 | Рыльский РЭС | Курская область | Студенокский с/с. | 10/0,4 | 0.16 | 0.009322 | 0.14224
5201 | КТП 10кВ №281-01/40 | Рыльский РЭС | Курская область | Студенокский с/с. | 10/0,4 | 0.04 | 0.017106 | 0.021612
5202 | КТП 10кВ №282-01/100 | Рыльский РЭС | Курская область | Студенокский с/с. | 10/0,4 | 0.1 | 0.01245 | 0.082648
5203 | КТП 10кВ №282-02/60 | Рыльский РЭС | Курская область | Студенокский с/с. | 10/0,4 | 0.06 | 0.038216 | 0.020564
5204 | ТП 272 | Медвенский РЭС | Курская область | Амосовский с/с., д.Амосовка | 10/0,4 | 0.4 | 0.037954 | 0.34177
5205 | КТП 10кВ №282-03/250 | Рыльский РЭС | Курская область | Студенокский с/с. | 10/0,4 | 0.25 | 0.0096449 | 0.2269
5206 | КТП 10кВ №282-04/160 | Рыльский РЭС | Курская область | Студенокский с/с. | 10/0,4 | 0.16 | 0.1376 | 0.021146
5207 | ТП 182 | Медвенский РЭС | Курская область | Амосовский с/с., д.Малая Владимировка | 10/0,4 | 0.16 | 0.049168 | 0.10463
5208 | КТП 10кВ №2218-02/63 | Рыльский РЭС | Курская область | Никольниковский с/с. | 10/0,4 | 0.1 | 0.1 | 0
5209 | ТП 183 | Медвенский РЭС | Курская область | Амосовский с/с., д.Амосовка | 10/0,4 | 0.18 | 0.10614 | 0.069725
5210 | КТП 10кВ №2218-06/100 | Рыльский РЭС | Курская область | Никольниковский с/с. | 10/0,4 | 0.16 | 0.059307 | 0.095054
5211 | КТП 10кВ №2218-07/100 | Рыльский РЭС | Курская область | Никольниковский с/с. | 10/0,4 | 0.1 | 0.035967 | 0.060448
5212 | ТП 181 | Медвенский РЭС | Курская область | Амосовский с/с., д.Большая Владимировка | 10/0,4 | 0.16 | 0.022029 | 0.13024
5213 | ТП 307 | Медвенский РЭС | Курская область | Амосовский с/с., д.Большая Владимировка | 10/0,4 | 0.25 | 0.066298 | 0.17341
5214 | КТП 10кВ №2218-08/100 | Рыльский РЭС | Курская область | Никольниковский с/с. | 10/0,4 | 0.1 | 0.011158 | 0.083867
5215 | КТП 10кВ №2218-05/100 | Рыльский РЭС | Курская область | Никольниковский с/с. | 10/0,4 | 0.1 | 0.08063 | 0.018286
5216 | КТП 631 05/100 | Кореневский РЭС | Курская область | Пушкарский с/с. | 10/0,4 | 0.1 | 0.011501 | 0.083543
5217 | КТП 10кВ №2155-10/100 | Рыльский РЭС | Курская область | Никольниковский с/с. | 10/0,4 | 0.1 | 0.081 | 0.017936
5218 | КТП 10кВ №2155-06/100 | Рыльский РЭС | Курская область | Никольниковский с/с. | 10/0,4 | 0.1 | 0.015688 | 0.07959
5219 | КТП 631 08/160 | Кореневский РЭС | Курская область | Пушкарский с/с. | 10/0,4 | 0.16 | 0.037919 | 0.11524
5220 | КТП 10кВ №2155-08/160 | Рыльский РЭС | Курская область | Никольниковский с/с. | 10/0,4 | 0.16 | 0.057753 | 0.096521
5221 | КТП 10кВ №20516-02/30 | Рыльский РЭС | Курская область | Михайловский с/с. | 10/0,4 | 0.03 | 0.006936 | 0.021772
5222 | КТП 10кВ №20516-01/250 | Рыльский РЭС | Курская область | Михайловский с/с. | 10/0,4 | 0.315 | 0.054152 | 0.24624
5223 | ТП 262 (22805-01/60) | Рыльский РЭС | Курская область | Ивановский с/с. | 10/0,4 | 0.06 | 0.025166 | 0.032883
5224 | КТП 10кВ №22805-02/250 | Рыльский РЭС | Курская область | Михайловский с/с. | 10/0,4 | 0.25 | 0.13247 | 0.11095
5225 | КТП-10 кВ №22805-03/160 | Рыльский РЭС | Курская область | Михайловский с/с. | 10/0,4 | 0.16 | 0.082889 | 0.072792
5226 | КТП 6131 01/160 | Кореневский РЭС | Курская область | Любимовский с/с. | 10/0,4 | 0.16 | 0.038993 | 0.11423
5227 | КТП 10кВ №22802-03/100 | Рыльский РЭС | Курская область | Михайловский с/с. | 10/0,4 | 0.1 | 0.009095 | 0.085814
5228 | КТП 10кВ №22802-05/63 | Рыльский РЭС | Курская область | Михайловский с/с. | 10/0,4 | 0.063 | 0.05418 | 0.0083261
5229 | КТП 10кВ №22802-04/100 | Рыльский РЭС | Курская область | Михайловский с/с. | 10/0,4 | 0.1 | 0.042887 | 0.053914
5230 | СКТП 320 | Курчатовский РЭС | Курская область | Б.Долженковский с/с. | 10/0,4 | 0.25 | 0.093119 | 0.1481
5231 | КТП 10кВ №22802-01/30 | Рыльский РЭС | Курская область | Михайловский с/с. | 10/0,4 | 0.03 | 0.0258 | 0.0039648
5232 | ТП 185 | Курчатовский РЭС | Курская область | Б.Долженковский с/с. | 10/0,4 | 0.25 | 0.037793 | 0.20032
5233 | КТП 6132 01/160 | Кореневский РЭС | Курская область | Любимовский с/с. | 10/0,4 | 0.16 | 0.076392 | 0.078926
5234 | СКТП 186 | Курчатовский РЭС | Курская область | с.Большое Долженково | 10/0,4 | 0.4 | 0.11057 | 0.27322
5235 | КТП-10кВ Ф 462 1А/100 | Советский РЭС | Курская область | Волжанский с/с. | 10/0,4 | 0.1 | 0.0042524 | 0.090386
5236 | ТП 187 | Курчатовский РЭС | Курская область | Б.Долженковский с/с. | 10/0,4 | 0.16 | 0.11656 | 0.041007
5237 | ТП 190 | Курчатовский РЭС | Курская область | Б.Долженковский с/с. | 10/0,4 | 0.25 | 0.036153 | 0.20187
5238 | ТП 121 | Медвенский РЭС | Курская область | Китаевский с/с., с.Зеленая Степь | 10/0,4 | 0.1 | 0.0089336 | 0.085967
5239 | ТП 191 | Курчатовский РЭС | Курская область | с.Большое Долженково | 10/0,4 | 0.04 | 0.04 | 0
5240 | ТП 389 | Курчатовский РЭС | Курская область | с.Большое Долженково | 10/0,4 | 0.16 | 0.035119 | 0.11789
5241 | ТП 123 | Медвенский РЭС | Курская область | Китаевский с/с., х.Красное | 10/0,4 | 0.16 | 0.0063206 | 0.14507
5242 | КТП-10кВ Ф 462 1/100 | Советский РЭС | Курская область | Волжанский с/с. | 10/0,4 | 0.1 | 0.071489 | 0.026914
5243 | ТП 218 | Медвенский РЭС | Курская область | Китаевский с/с., с.Губановка | 10/0,4 | 0.1 | 0.034473 | 0.061857
5244 | КТП-10кВ Ф 462 3/160 | Советский РЭС | Курская область | Советский с/с. | 10/0,4 | 0.16 | 0.10902 | 0.048121
5245 | ТП 1038 | Золотухинский РЭС | Курская область | Ольховатский с/с., с.Игишево | 10/0,4 | 0.063 | 0.0083081 | 0.051629
5246 | ТП 325 | Медвенский РЭС | Курская область | Китаевский с/с., с.Губановка | 10/0,4 | 0.25 | 0.045985 | 0.19259
5247 | КТП-10кВ Ф 462 4/63 | Советский РЭС | Курская область | Советский с/с. | 10/0,4 | 0.063 | 0.010724 | 0.049348
5248 | ТП 246 | Медвенский РЭС | Курская область | Китаевский с/с., с.Губановка | 10/0,4 | 0.1 | 0.01935 | 0.076133
5249 | ТП 357 | Медвенский РЭС | Курская область | Китаевский с/с., с.Губановка | 10/0,4 | 0.16 | 0.16 | 0
5250 | КТП-10 кВ №22801-02/250 | Рыльский РЭС | Курская область | Михайловский с/с. | 10/0,4 | 0.25 | 0.14325 | 0.10077
5251 | КТП-10кВ Ф 462 5/63 | Советский РЭС | Курская область | Советский с/с. | 10/0,4 | 0.063 | 0.0025928 | 0.057024
5252 | КТП-10 кВ №22801-01/160 | Рыльский РЭС | Курская область | Михайловский с/с. | 10/0,4 | 0.16 | 0.021267 | 0.13096
5253 | КТП 6132 03/63 | Кореневский РЭС | Курская область | Любимовский с/с. | 10/0,4 | 0.25 | 0.0059524 | 0.23038
5254 | ТП 125 | Медвенский РЭС | Курская область | Китаевский с/с., д.Зыбовка | 10/0,4 | 0.16 | 0.018392 | 0.13368
5255 | КТП 10кВ №2119-06/100 | Рыльский РЭС | Курская область | Ломакинский с/с. | 10/0,4 | 0.1 | 0.081 | 0.017936
5256 | КТП 10кВ №2119-03/63 | Рыльский РЭС | Курская область | Ломакинский с/с. | 10/0,4 | 0.063 | 0.05418 | 0.0083261
5257 | КТП 10кВ №2119-05/60 | Рыльский РЭС | Курская область | Ломакинский с/с. | 10/0,4 | 0.06 | 0.0062702 | 0.050721
5258 | ТП 278 | Курчатовский РЭС | Курская область | Никольский с/с. | 10/0,4 | 0.1 | 0.015032 | 0.08021
5259 | КТП 10кВ №2119-04/250 | Рыльский РЭС | Курская область | Ломакинский с/с. | 10/0,4 | 0.25 | 0.051024 | 0.18783
5260 | ТП 168 | Курчатовский РЭС | Курская область | д.Якшина | 10/0,4 | 0.1 | 0.011426 | 0.083614
5261 | ТП 1044 | Золотухинский РЭС | Курская область | Ольховатский с/с., с.Теплое | 10/0,4 | 0.25 | 0.2025 | 0.04484
5262 | КТП 10кВ №2119-01/63 | Рыльский РЭС | Курская область | Ломакинский с/с. | 10/0,4 | 0.063 | 0.0036673 | 0.05601
5263 | ТП 169 | Курчатовский РЭС | Курская область | Никольский с/с. | 10/0,4 | 0.1 | 0.0066737 | 0.0881
5264 | ТП 1045 | Золотухинский РЭС | Курская область | Ольховатский с/с., с.Теплое | 10/0,4 | 0.16 | 0.0040456 | 0.14722
5265 | ТП 1043 | Золотухинский РЭС | Курская область | Ольховатский с/с., с.Ольховатка | 10/0,4 | 0.16 | 0.1376 | 0.021146
5266 | КТП 6132 04/250 | Кореневский РЭС | Курская область | Любимовский с/с. | 10/0,4 | 0.25 | 0.038342 | 0.1998
5267 | ТП 194 | Курчатовский РЭС | Курская область | п.Прямицыно | 10/0,4 | 0.1 | 0.086012 | 0.013205
5268 | ТП 1046 | Золотухинский РЭС | Курская область | Ольховатский с/с., с.Игишево | 10/0,4 | 0.063 | 0.014225 | 0.046043
5269 | ТП 1041 | Золотухинский РЭС | Курская область | Ольховатский с/с., с.Игишево | 10/0,4 | 0.16 | 0.09168 | 0.064494
5270 | ТП 216 | Медвенский РЭС | Курская область | Чермошнянский с/с., д.Кувшиновка | 10/0,4 | 0.063 | 0.0028955 | 0.056739
5271 | ТП 296 | Медвенский РЭС | Курская область | Китаевский с/с., д.Масловк | 10/0,4 | 0.1 | 0.025298 | 0.070519
5272 | ТП 404 | Медвенский РЭС | Курская область | Чермошнянский с/с., с.Рождественское | 10/0,4 | 0.063 | 0.047548 | 0.014586
5273 | ТП 1040 | Золотухинский РЭС | Курская область | Ольховатский с/с., с.Игишево | 10/0,4 | 0.1 | 0.03926 | 0.057338
5274 | ТП 1039 | Золотухинский РЭС | Курская область | Ольховатский с/с., с.Теплое | 10/0,4 | 0.25 | 0.0050343 | 0.23125
5275 | ТП 1042 | Золотухинский РЭС | Курская область | Ольховатский с/с., с.Теплое | 10/0,4 | 0.1 | 0.018119 | 0.077295
5276 | ТП 385 | Курчатовский РЭС | Курская область | д.Артюховка | 10/0,4 | 0.063 | 0.0079348 | 0.051982
5277 | ТП 053 | Курчатовский РЭС | Курская область | Артюховский с/с. | 10/0,4 | 0.1 | 0.019693 | 0.07581
5278 | ТП 054 | Курчатовский РЭС | Курская область | д.Артюховка | 10/0,4 | 0.1 | 0.034705 | 0.061638
5279 | ТП 396 | Курчатовский РЭС | Курская область | д.Артюховка | 10/0,4 | 0.063 | 0.036844 | 0.024691
5280 | ТП 057 | Курчатовский РЭС | Курская область | Артюховский с/с. | 10/0,4 | 0.1 | 0.016243 | 0.079067
5281 | ТП 094 | Курчатовский РЭС | Курская область | д.Артюховка | 10/0,4 | 0.1 | 0.063 | 0.034928
5282 | ТП 292 | Курчатовский РЭС | Курская область | д.Артюховка | 10/0,4 | 0.1 | 0.0046459 | 0.090014
5283 | КТП 6132 06/63 | Кореневский РЭС | Курская область | Любимовский с/с. | 10/0,4 | 0.063 | 0.018478 | 0.042029
5284 | ТП 114 | Медвенский РЭС | Курская область | Китаевский с/с., х.Моздок | 10/0,4 | 0.1 | 0.018659 | 0.076786
5285 | ТП 116 | Медвенский РЭС | Курская область | Китаевский с/с., х.Разбегайловка | 10/0,4 | 0.063 | 0.032082 | 0.029186
5286 | ТП 117 | Медвенский РЭС | Курская область | Китаевский с/с., х.Нижняя Камышевка | 10/0,4 | 0.1 | 0.011486 | 0.083557
5287 | ТП 1075 | Золотухинский РЭС | Курская область | Поныровский с/с., п.Поныри | 10/0,4 | 0.1 | 0.1 | 0
5288 | ТП 115 | Медвенский РЭС | Курская область | Китаевский с/с., х.Егоров | 10/0,4 | 0.25 | 0.056936 | 0.18225
5289 | ТП 120 | Медвенский РЭС | Курская область | Китаевский с/с., с.2-я Китаевка | 10/0,4 | 0.063 | 0.023547 | 0.037243
5290 | ТП 314 | Медвенский РЭС | Курская область | Китаевский с/с., с.1-я Китаевка | 10/0,4 | 0.16 | 0.09168 | 0.064494
5291 | ТП 101 | Курчатовский РЭС | Курская область | Лобазовский с/с. | 10/0,4 | 0.16 | 0.06536 | 0.08934
5292 | ТП 352 | Курчатовский РЭС | Курская область | Дьяконовский с/с. | 10/0,4 | 0.04 | 0.020218 | 0.018674
5293 | ТП 1150 | Золотухинский РЭС | Курская область | Поныровский с/с., с.1-е Поныри | 10/0,4 | 0.063 | 0.019138 | 0.041405
5294 | ТП 341 | Медвенский РЭС | Курская область | Китаевский с/с., с.1-я Китаевка | 10/0,4 | 0.16 | 0.05451 | 0.099583
5295 | ТП 100 | Курчатовский РЭС | Курская область | с.Дьяконово | 10/0,4 | 0.16 | 0.032748 | 0.12013
5296 | ТП 1151 | Золотухинский РЭС | Курская область | Поныровский с/с., с.1-е Поныри | 10/0,4 | 0.16 | 0.011642 | 0.14005
5297 | ТП 099 | Курчатовский РЭС | Курская область | Дьяконовский с/с. | 10/0,4 | 0.1 | 0.076513 | 0.022171
5298 | ТП 098 | Курчатовский РЭС | Курская область | Дьяконовский с/с. | 10/0,4 | 0.1 | 0.080685 | 0.018233
5299 | ТП 1153 | Золотухинский РЭС | Курская область | Поныровский с/с., с.1-е Поныри | 10/0,4 | 0.1 | 0.016354 | 0.078962
5300 | ТП 118 | Медвенский РЭС | Курская область | Китаевский с/с., с.1-я Китаевка | 10/0,4 | 0.4 | 0.025933 | 0.35312
5301 | ТП 097 | Курчатовский РЭС | Курская область | Дьяконовский с/с. | 10/0,4 | 0.1 | 0.070465 | 0.027881
5302 | ТП 1152 | Золотухинский РЭС | Курская область | Поныровский с/с., с.1-е Поныри | 10/0,4 | 0.04 | 0.0085048 | 0.029731
5303 | ТП 1154 | Золотухинский РЭС | Курская область | Поныровский с/с., с.1-е Поныри | 10/0,4 | 0.4 | 0.067211 | 0.31415
5304 | ТП 1155 | Золотухинский РЭС | Курская область | Поныровский с/с., с.1-е Поныри | 10/0,4 | 0.063 | 0.028385 | 0.032677
5305 | ТП 1079 | Золотухинский РЭС | Курская область | Поныровский с/с., п.Поныри | 10/0,4 | 0.1 | 0.1 | 0
5306 | КТП-10кВ Ф 462 6/100 | Советский РЭС | Курская область | Советский с/с. | 10/0,4 | 0.1 | 0.017837 | 0.077562
5307 | ТП 1169 | Золотухинский РЭС | Курская область | Поныровский с/с., с.1-е Поныри | 10/0,4 | 0.1 | 0.031608 | 0.064562
5308 | ТП 1170 | Золотухинский РЭС | Курская область | Поныровский с/с., с.1-е Поныри | 10/0,4 | 0.063 | 0.012974 | 0.047224
5309 | ТП 1171 | Золотухинский РЭС | Курская область | Поныровский с/с., с.1-е Поныри | 10/0,4 | 0.04 | 0.0252 | 0.013971
5310 | ТП 1156 | Золотухинский РЭС | Курская область | Поныровский с/с., с.1-е Поныри | 10/0,4 | 0.1 | 0.013474 | 0.081681
5311 | ТП 1157 | Золотухинский РЭС | Курская область | Поныровский с/с., с.1-е Поныри | 10/0,4 | 0.1 | 0.014119 | 0.081071
5312 | ТП 1158 | Золотухинский РЭС | Курская область | Поныровский с/с., с.1-е Поныри | 10/0,4 | 0.1 | 0.013953 | 0.081229
5313 | ТП 1159 | Золотухинский РЭС | Курская область | Поныровский с/с., с.1-е Поныри | 10/0,4 | 0.1 | 0.014805 | 0.080424
5314 | ТП 337 (365.14) Жил.Поселок | Золотухинский РЭС | Курская область | Свободинский с/с., м.Свобода | 10/0,4 | 0.1 | 0.028228 | 0.067752
5315 | ТП 1160 | Золотухинский РЭС | Курская область | Поныровский с/с., с.2-е Поныри | 10/0,4 | 0.1 | 0.0573 | 0.040309
5316 | ТП 332 (365.14) м.Свобода ул.Луговая | Золотухинский РЭС | Курская область | Свободинский с/с., м.Свобода | 10/0,4 | 0.1 | 0.072473 | 0.025986
5317 | КТП 6132 07/100 | Кореневский РЭС | Курская область | Любимовский с/с. | 10/0,4 | 0.1 | 0.013701 | 0.081467
5318 | ТП 1076 | Золотухинский РЭС | Курская область | Поныровский с/с., п.Поныри | 10/0,4 | 0.16 | 0.16 | 0
5319 | ТП 335 | Курчатовский РЭС | Курская область | Лобазовский с/с. | 10/0,4 | 0.04 | 0.017817 | 0.020941
5320 | ТП 1077 База РЭС | Золотухинский РЭС | Курская область | Поныровский с/с., п.Поныри | 10/0,4 | 0.63 | 0.14952 | 0.45358
5321 | СКТП 102 | Курчатовский РЭС | Курская область | д.Лобазовка 77 | 10/0,4 | 0.25 | 0.033096 | 0.20476
5322 | ТП 041 | Медвенский РЭС | Курская область | Чермошнянский с/с., с.Знаменка | 10/0,4 | 0.25 | 0.0053773 | 0.23092
5323 | ТП 042 | Медвенский РЭС | Курская область | Чермошнянский с/с., с.Знаменка | 10/0,4 | 0.1 | 0.0573 | 0.040309
5324 | ТП 332 | Медвенский РЭС | Курская область | Чермошнянский с/с., с.Аксеновка | 10/0,4 | 0.25 | 0.048517 | 0.1902
5325 | ТП 039 | Медвенский РЭС | Курская область | Чермошнянский с/с., с.Нижний Дубовец | 10/0,4 | 0.16 | 0.038469 | 0.11473
5326 | ТП 038 | Медвенский РЭС | Курская область | Чермошнянский с/с., с.Аксеновка | 10/0,4 | 0.063 | 0.02162 | 0.039062
5327 | ТП 284 (335.7) д.Мужланово | Золотухинский РЭС | Курская область | Ануфриевский с/с., д.Мужланово | 10/0,4 | 0.16 | 0.0083535 | 0.14315
5328 | ТП 040 | Медвенский РЭС | Курская область | Чермошнянский с/с., х.Новая Аксёновк | 10/0,4 | 0.063 | 0.029979 | 0.031172
5329 | ТП 283 (335.7) д.Пузановка | Золотухинский РЭС | Курская область | Ануфриевский с/с., д.Пузановка | 10/0,4 | 0.04 | 0.0027996 | 0.035117
5330 | ТП 411 | Курчатовский РЭС | Курская область | Лобазовский с/с. | 10/0,4 | 0.063 | 0.059322 | 0.003472
5331 | ТП 287 (335.7) д.Вереитиново | Золотухинский РЭС | Курская область | Ануфриевский с/с., д.Вереитиново | 10/0,4 | 0.063 | 0.0052613 | 0.054505
5332 | ТП 322 | Медвенский РЭС | Курская область | Чермошнянский с/с., с.Нижний Дубовец | 10/0,4 | 0.25 | 0.021772 | 0.21545
5333 | ТП 326 | Медвенский РЭС | Курская область | Чермошнянский с/с., х.Новая Аксёновк | 10/0,4 | 0.16 | 0.011653 | 0.14004
5334 | ТП 1091 Заплава-магазин | Курский РЭС | Курская область | с.1-е Веденское | 10/0,4 | 0.1 | 0.062349 | 0.035543
5335 | ТП 1066 | Золотухинский РЭС | Курская область | Первомайский с/с., с.Первомайское | 10/0,4 | 0.25 | 0.020692 | 0.21647
5336 | ТП 286 (335.7) д.Штевец Пекарня | Золотухинский РЭС | Курская область | Ануфриевский с/с., д.Вереитиново | 10/0,4 | 0.16 | 0.0094683 | 0.1421
5337 | ТП 1068 | Золотухинский РЭС | Курская область | Первомайский с/с., с.Первомайское | 10/0,4 | 0.1 | 0.0066788 | 0.088095
5338 | ТП 1069 | Золотухинский РЭС | Курская область | Первомайский с/с., с.Первомайское | 10/0,4 | 0.1 | 0.0053067 | 0.08939
5339 | ТП 1070 | Золотухинский РЭС | Курская область | Первомайский с/с., с.Первомайское | 10/0,4 | 0.4 | 0.344 | 0.052864
5340 | ЗТП 6161 13/750*400 | Кореневский РЭС | Курская область | Комаровский с/с. | 10/0,4 | 1.03 | 0.026498 | 0.94731
5341 | ТП 1071 | Золотухинский РЭС | Курская область | Первомайский с/с., с.Первомайское | 10/0,4 | 0.25 | 0.029676 | 0.20799
5342 | ТП 1072 | Золотухинский РЭС | Курская область | Первомайский с/с., с.Первомайское | 10/0,4 | 0.063 | 0.03969 | 0.022005
5343 | ТП 1073 | Золотухинский РЭС | Курская область | Первомайский с/с., с.Первомайское | 10/0,4 | 0.063 | 0.013499 | 0.046729
5344 | ТП 156 | Курчатовский РЭС | Курская область | Филипповский с/с. | 10/0,4 | 0.16 | 0.021842 | 0.13042
5345 | ТП 285 (335.7) Школа | Золотухинский РЭС | Курская область | Ануфриевский с/с., д.Вереитиново | 10/0,4 | 0.25 | 0.021166 | 0.21602
5346 | ТП 1056 Заплава-Камышовк | Курский РЭС | Курская область | с.1-е Веденское | 10/0,4 | 0.1 | 0.069956 | 0.028362
5347 | ТП 1092 Заплава-скважина | Курский РЭС | Курская область | Шумаковский с/с. | 10/0,4 | 0.25 | 0.0071983 | 0.2292
5348 | ТП 285 | Медвенский РЭС | Курская область | Китаевский с/с., х.Моздок | 10/0,4 | 0.16 | 0.1296 | 0.028698
5349 | ТП 119 | Курчатовский РЭС | Курская область | д.Лобазовка | 10/0,4 | 0.16 | 0.051786 | 0.10215
5350 | ТП 290 (335.7) Пилорама | Золотухинский РЭС | Курская область | Ануфриевский с/с., д.Коптевка | 10/0,4 | 0.1 | 0.010447 | 0.084538
5351 | ТП 269 | Медвенский РЭС | Курская область | Китаевский с/с., с.Любицкое | 10/0,4 | 0.25 | 0.027542 | 0.21
5352 | ТП 316 | Медвенский РЭС | Курская область | Китаевский с/с., с.Любицкое | 10/0,4 | 0.25 | 0.018634 | 0.21841
5353 | ТП 291 (335.7) Ток | Золотухинский РЭС | Курская область | Ануфриевский с/с., д.Коптевка | 10/0,4 | 0.16 | 0.011057 | 0.1406
5354 | ТП 395 | Медвенский РЭС | Курская область | Китаевский с/с., с.Любицкое | 10/0,4 | 0.25 | 0.050989 | 0.18787
5355 | ТП 164 | Курчатовский РЭС | Курская область | Старковский с/с. | 10/0,4 | 0.25 | 0.020092 | 0.21703
5356 | ТП 111 | Медвенский РЭС | Курская область | Китаевский с/с., с.Любицкое | 10/0,4 | 0.16 | 0.016697 | 0.13528
5357 | СКТП 282 | Курчатовский РЭС | Курская область | Старковский с/с. | 10/0,4 | 0.16 | 0.050888 | 0.103
5358 | ТП 289 (335.7) Правление | Золотухинский РЭС | Курская область | Ануфриевский с/с., д.Коптевка | 10/0,4 | 0.1 | 0.029767 | 0.0663
5359 | ТП 113 | Медвенский РЭС | Курская область | Китаевский с/с., х.Полный | 10/0,4 | 0.063 | 0.020082 | 0.040515
5360 | ТП 112 | Медвенский РЭС | Курская область | Китаевский с/с., с.Любицкое | 10/0,4 | 0.25 | 0.029207 | 0.20843
5361 | ТП 288 (335.7) д.Вереитиново библиотека | Золотухинский РЭС | Курская область | Ануфриевский с/с., д.Вереитиново | 10/0,4 | 0.063 | 0.019249 | 0.041301
5362 | ТП 245 СТП | Медвенский РЭС | Курская область | Китаевский с/с., с.Любицкое | 10/0,4 | 0.16 | 0.0093826 | 0.14218
5363 | ТП 294 (335.7) д.Рогозинка | Золотухинский РЭС | Курская область | Ануфриевский с/с., д.Рогозинка | 10/0,4 | 0.16 | 0.1296 | 0.028698
5364 | ТП 249 | Медвенский РЭС | Курская область | Китаевский с/с., с.Любицкое | 10/0,4 | 0.04 | 0.026755 | 0.012503
5365 | ТП 066 | Курчатовский РЭС | Курская область | Черницынский с/с. | 10/0,4 | 0.1 | 0.044214 | 0.052662
5366 | ТП 061 | Курчатовский РЭС | Курская область | Черницынский с/с. | 10/0,4 | 0.1 | 0.068997 | 0.029267
5367 | ТП 062 | Курчатовский РЭС | Курская область | Черницынский с/с. | 10/0,4 | 0.1 | 0.1 | 0
5368 | ТП 295 (335.7) д.Кононыхинка | Золотухинский РЭС | Курская область | Апальковский с/с., д.Кононыхин | 10/0,4 | 0.063 | 0.0059372 | 0.053867
5369 | ТП 257 (335.2) Чурилово | Золотухинский РЭС | Курская область | Будановский с/с., д.Чурилово | 10/0,4 | 0.1 | 0.034655 | 0.061686
5370 | ТП 259 (335.2) Мильоновка | Золотухинский РЭС | Курская область | Будановский с/с., д.Гремячка | 10/0,4 | 0.1 | 0.078027 | 0.020743
5371 | ТП 260 (335.2) Ферма | Золотухинский РЭС | Курская область | Будановский с/с., д.Гремячка | 10/0,4 | 0.1 | 0.081 | 0.017936
5372 | ТП 264 (335.2) Администрация | Золотухинский РЭС | Курская область | Будановский с/с., д.Гремячка | 10/0,4 | 0.16 | 0.040199 | 0.11309
5373 | ТП 262 (335.2) Ток | Золотухинский РЭС | Курская область | Будановский с/с., д.Гремячка | 10/0,4 | 0.16 | 0.052447 | 0.10153
5374 | ТП 130 | Медвенский РЭС | Курская область | Чермошнянский с/с., с.Вышний Дубовец | 10/0,4 | 0.06 | 0.043246 | 0.015816
5375 | ТП 224 | Медвенский РЭС | Курская область | Гостомлянский с/с., с.Благодатное | 10/0,4 | 0.04 | 0.04 | 0
5376 | ТП 133 | Медвенский РЭС | Курская область | Чермошнянский с/с., х.Трубацкое | 10/0,4 | 0.1 | 0.086 | 0.013216
5377 | ТП 129 | Медвенский РЭС | Курская область | Чермошнянский с/с., с.Вышний Дубовец | 10/0,4 | 0.25 | 0.030241 | 0.20745
5378 | ТП 132 | Медвенский РЭС | Курская область | Чермошнянский с/с., с.Вышний Дубовец | 10/0,4 | 0.16 | 0.024279 | 0.12812
5379 | ТП 382 | Медвенский РЭС | Курская область | Чермошнянский с/с., с.Вышний Дубовец | 10/0,4 | 0.16 | 0.021671 | 0.13058
5380 | ТП 355 | Медвенский РЭС | Курская область | Чермошнянский с/с., с.Вышний Дубовец | 10/0,4 | 0.16 | 0.036421 | 0.11666
5381 | ТП 356 | Медвенский РЭС | Курская область | Чермошнянский с/с., с.Вышний Дубовец | 10/0,4 | 0.16 | 0.06426 | 0.090378
5382 | КТП 6133 01/100 | Кореневский РЭС | Курская область | Любимовский с/с. | 10/0,4 | 0.1 | 0.014876 | 0.080357
5383 | КТП 6133 05/63 | Кореневский РЭС | Курская область | Любимовский с/с. | 10/0,4 | 0.063 | 0.01814 | 0.042348
5384 | КТП 6133 04/160 | Кореневский РЭС | Курская область | Любимовский с/с. | 10/0,4 | 0.16 | 0.030302 | 0.12244
5385 | ТП 271 (335.2) Деревенька | Золотухинский РЭС | Курская область | Будановский с/с., д.Гремячка | 10/0,4 | 0.063 | 0.010956 | 0.049129
5386 | КТП 064 ф.61105 | Кореневский РЭС | Курская область | Пушкарский с/с. | 10/0,4 | 0.16 | 0.043538 | 0.10994
5387 | КТП 066 ф.61105 | Кореневский РЭС | Курская область | Пушкарский с/с. | 10/0,4 | 0.25 | 0.0625 | 0.177
5388 | ТП 270 (335.2) Кормоцех | Золотухинский РЭС | Курская область | Будановский с/с., д.Гремячка | 10/0,4 | 0.4 | 0.252 | 0.13971
5389 | КТП 067 ф.61105 | Кореневский РЭС | Курская область | Пушкарский с/с. | 10/0,4 | 0.25 | 0.215 | 0.03304
5390 | ТП 267 (335.2) Левочкин бок | Золотухинский РЭС | Курская область | Будановский с/с., д.Гремячка | 10/0,4 | 0.1 | 0.019068 | 0.0764
5391 | ТП 268 (335.2) Зареченка | Золотухинский РЭС | Курская область | Будановский с/с., д.Зареченка | 10/0,4 | 0.1 | 0.0088428 | 0.086052
5392 | КТП 61110 08/100 | Кореневский РЭС | Курская область | Пушкарский с/с. | 10/0,4 | 0.1 | 0.035023 | 0.061338
5393 | КТП 61105 08/100 | Кореневский РЭС | Курская область | Пушкарский с/с. | 10/0,4 | 0.1 | 0.015148 | 0.0801
5394 | КТП 61105 09/160 | Кореневский РЭС | Курская область | Пушкарский с/с. | 10/0,4 | 0.16 | 0.075767 | 0.079516
5395 | КТП 61105 10/63 | Кореневский РЭС | Курская область | Пушкарский с/с. | 10/0,4 | 0.063 | 0.063 | 0
5396 | ТП 258 (335.2) Зареченка быт | Золотухинский РЭС | Курская область | Будановский с/с., д.Зареченка | 10/0,4 | 0.1 | 0.047432 | 0.049624
5397 | ТП 1093 Заплава-школа | Курский РЭС | Курская область | Шумаковский с/с. | 10/0,4 | 0.16 | 0.10255 | 0.05423
5398 | ТП 1094 Конорево-быт | Курский РЭС | Курская область | с.1-е Веденское | 10/0,4 | 0.16 | 0.11482 | 0.042654
5399 | ТП 1199 Шумаково школа | Курский РЭС | Курская область | Шумаковский с/с. | 10/0,4 | 0.1 | 0.015744 | 0.079538
5400 | ТП 1077 Колодное Клуб, школа | Курский РЭС | Курская область | с.Колодное | 10/0,4 | 0.1 | 0.039619 | 0.057
5401 | СТП 1198 Липовец | Курский РЭС | Курская область | Винниковский с/с. | 10/0,4 | 0.1 | 0.0093674 | 0.085557
5402 | КТП 61105 02/160 | Кореневский РЭС | Курская область | Пушкарский с/с. | 10/0,4 | 0.16 | 0.14251 | 0.016507
5403 | ТП 1078 Колодное л/л | Курский РЭС | Курская область | с.Колодное | 10/0,4 | 0.1 | 0.1 | 0
5404 | ТП 1099 Петровское-ток | Курский РЭС | Курская область | Бесединский с/с. | 10/0,4 | 0.4 | 0.091102 | 0.2916
5405 | ТП 1100 Петровское Пилорама | Курский РЭС | Курская область | Бесединский с/с. | 10/0,4 | 0.16 | 0.019466 | 0.13266
5406 | ТП 273 (335.5) д.Ковыршено | Золотухинский РЭС | Курская область | Будановский с/с., д.Ковыршено | 10/0,4 | 0.1 | 0.014387 | 0.080819
5407 | ТП 1101 Петровское-МТФ | Курский РЭС | Курская область | Бесединский с/с. | 10/0,4 | 0.25 | 0.020304 | 0.21683
5408 | КТП 61110 01/100 | Кореневский РЭС | Курская область | Пушкарский с/с. | 10/0,4 | 0.1 | 0.083823 | 0.015271
5409 | ТП 1102 Камыши | Курский РЭС | Курская область | Бесединский с/с. | 10/0,4 | 0.063 | 0.021878 | 0.03882
5410 | КТП 61110 02/100 | Кореневский РЭС | Курская область | Пушкарский с/с. | 10/0,4 | 0.1 | 0.043114 | 0.0537
5411 | ТП 1104 Петровское н. дома | Курский РЭС | Курская область | Бесединский с/с. | 10/0,4 | 0.4 | 0.050277 | 0.33014
5412 | ТП 1105 Безобразово | Курский РЭС | Курская область | с.Безобразово | 10/0,4 | 0.16 | 0.015194 | 0.1367
5413 | ТП 1106 Безобразово скважина | Курский РЭС | Курская область | Бесединский с/с. | 10/0,4 | 0.1 | 0.063 | 0.034928
5414 | КТП 61110 09/250 | Кореневский РЭС | Курская область | Пушкарский с/с. | 10/0,4 | 0.25 | 0.083359 | 0.15731
5415 | ТП 1107 Калиновка | Курский РЭС | Курская область | Бесединский с/с. | 10/0,4 | 0.063 | 0.03969 | 0.022005
5416 | ТП 1108 Петровское-магазин | Курский РЭС | Курская область | Бесединский с/с. | 10/0,4 | 0.1 | 0.02495 | 0.070848
5417 | ТП 1110 Троица Скважина | Курский РЭС | Курская область | Бесединский с/с. | 10/0,4 | 0.16 | 0.035084 | 0.11792
5418 | КТП 61110 04/100 | Кореневский РЭС | Курская область | Пушкарский с/с. | 10/0,4 | 0.1 | 0.0037076 | 0.0909
5419 | ТП 1111 Троица-магазин | Курский РЭС | Курская область | с.Троица | 10/0,4 | 0.16 | 0.014639 | 0.13722
5420 | КТП 61110 03/250 | Кореневский РЭС | Курская область | Пушкарский с/с. | 10/0,4 | 0.25 | 0.0066737 | 0.2297
5421 | ТП 1112 Троица | Курский РЭС | Курская область | Бесединский с/с. | 10/0,4 | 0.1 | 0.013544 | 0.081614
5422 | КТП 61110 06/63 | Кореневский РЭС | Курская область | Пушкарский с/с. | 10/0,4 | 0.063 | 0.063 | 0
5423 | ТП 1113 ll-Писклово-горка | Курский РЭС | Курская область | с.2-е Писклово | 10/0,4 | 0.063 | 0.0030216 | 0.05662
5424 | ТП 1103 Б. Мальцево | Курский РЭС | Курская область | Бесединский с/с. | 10/0,4 | 0.1 | 0.045536 | 0.051414
5425 | КТП 61110 07/40 | Кореневский РЭС | Курская область | Пушкарский с/с. | 10/0,4 | 0.04 | 0.012268 | 0.026179
5426 | ТП 1098 СТФ Писклово | Курский РЭС | Курская область | Бесединский с/с. | 10/0,4 | 0.16 | 0.0086158 | 0.14291
5427 | ТП 1097 Писклово-магазин | Курский РЭС | Курская область | Бесединский с/с. | 10/0,4 | 0.1 | 0.037177 | 0.059305
5428 | ТП 1096 Писклово-сад | Курский РЭС | Курская область | Бесединский с/с. | 10/0,4 | 0.16 | 0.024208 | 0.12819
5429 | ТП 399 | Курчатовский РЭС | Курская область | п.Прямицыно | 10/0,4 | 0.063 | 0.05342 | 0.0090434
5430 | СКТП 060 | Курчатовский РЭС | Курская область | Черницынский с/с. | 10/0,4 | 0.1 | 0.013236 | 0.081905
5431 | ТП 275 (335.5) д.Александровка СТФ | Золотухинский РЭС | Курская область | Будановский с/с., д.Александровка | 10/0,4 | 0.1 | 0.033121 | 0.063133
5432 | ТП 272 (335.5) д.Колошино | Золотухинский РЭС | Курская область | Будановский с/с., д.Колошино | 10/0,4 | 0.04 | 0.0030519 | 0.034879
5433 | ТП 276 | Золотухинский РЭС | Курская область | Будановский с/с., д.Демякино | 10/0,4 | 0.4 | 0.344 | 0.052864
5434 | ТП 277 (335.5) д.Демякино школа | Золотухинский РЭС | Курская область | Будановский с/с., д.Демякино | 10/0,4 | 0.25 | 0.024062 | 0.21329
5435 | ТП 278 (335.5) Д.Сад | Золотухинский РЭС | Курская область | Будановский с/с., д.Демякино | 10/0,4 | 0.16 | 0.0077583 | 0.14372
5436 | ТП 1114 Букреевская роща | Курский РЭС | Курская область | Бесединский с/с. | 10/0,4 | 0.1 | 0.0048931 | 0.089781
5437 | КТП 61110 11/100 | Кореневский РЭС | Курская область | Пушкарский с/с. | 10/0,4 | 0.1 | 0.076044 | 0.022614
5438 | ТП 280 (335.5) д.Копанёвка | Золотухинский РЭС | Курская область | Будановский с/с., д.Копаневка | 10/0,4 | 0.1 | 0.0090496 | 0.085857
5439 | КТП 6180 01/160 | Кореневский РЭС | Курская область | Викторовский с/с. | 10/0,4 | 0.16 | 0.0085805 | 0.14294
5440 | ТП 279 (335.5) д.Лазовка | Золотухинский РЭС | Курская область | Будановский с/с., д.Лазовка | 10/0,4 | 0.1 | 0.01476 | 0.080467
5441 | ТП 281 (335.5) д.Луганка быт | Золотухинский РЭС | Курская область | Будановский с/с., д.Луганка | 10/0,4 | 0.25 | 0.025378 | 0.21204
5442 | ТП 282 (335.5) МТФ | Золотухинский РЭС | Курская область | Шестопаловский с/с., с.Шестопалово | 10/0,4 | 0.25 | 0.0052361 | 0.23106
5443 | ТП 1115 х. Дубовец | Курский РЭС | Курская область | Полевской с/с. | 10/0,4 | 0.1 | 0.0050242 | 0.089657
5444 | КТП 6180 02/250 | Кореневский РЭС | Курская область | Викторовский с/с. | 10/0,4 | 0.16 | 0.0044542 | 0.14684
5445 | КТП 1116 с/х техн | Курский РЭС | Курская область | Бесединский с/с. | 10/0,4 | 0.25 | 0.11267 | 0.12964
5446 | ТП 327 | Курчатовский РЭС | Курская область | Лобазовский с/с. | 10/0,4 | 0.25 | 0.056628 | 0.18254
5447 | ТП 127 | Медвенский РЭС | Курская область | Чермошнянский с/с., х.Заикин | 10/0,4 | 0.25 | 0.010164 | 0.2264
5448 | ТП 330 | Курчатовский РЭС | Курская область | д.Бакулина | 10/0,4 | 0.063 | 0.034256 | 0.027134
5449 | ТП 1117 Беседино-пекарня | Курский РЭС | Курская область | с.Беседино | 10/0,4 | 0.16 | 0.054595 | 0.099502
5450 | ТП 302 | Курчатовский РЭС | Курская область | д.Горбулино | 10/0,4 | 0.04 | 0.01591 | 0.022741
5451 | ТП 128 | Медвенский РЭС | Курская область | Чермошнянский с/с., х.Дунаец | 10/0,4 | 0.063 | 0.01025 | 0.049796
5452 | ТП 250 | Курчатовский РЭС | Курская область | Лобазовский с/с. | 10/0,4 | 0.1 | 0.0483 | 0.048805
5453 | ТП 239 | Медвенский РЭС | Курская область | Чермошнянский с/с., д.Кленовое | 10/0,4 | 0.25 | 0.012056 | 0.22462
5454 | ТП 103 | Курчатовский РЭС | Курская область | д.Журавлино | 10/0,4 | 0.16 | 0.02894 | 0.12372
5455 | ТП 248 | Курчатовский РЭС | Курская область | д. Журавлино | 10/0,4 | 0.1 | 0.086 | 0.013216
5456 | ТП 240 | Медвенский РЭС | Курская область | Чермошнянский с/с., д.Кленовое | 10/0,4 | 0.1 | 0.02727 | 0.068657
5457 | ТП 398 | Медвенский РЭС | Курская область | Чермошнянский с/с., д.Кленовое | 10/0,4 | 0.04 | 0.0056699 | 0.032408
5458 | ТП 1118 Беседино ЗАВ | Курский РЭС | Курская область | Бесединский с/с. | 10/0,4 | 0.4 | 0.07949 | 0.30256
5459 | ТП 1119 Воронцово н.дома | Курский РЭС | Курская область | с.Воронцово | 10/0,4 | 0.16 | 0.034161 | 0.11879
5460 | КТП 62113 01/250 | Кореневский РЭС | Курская область | Ольговский с/с. | 10/0,4 | 0.25 | 0.02784 | 0.20972
5461 | КТП 62113 02/400 | Кореневский РЭС | Курская область | Ольговский с/с. | 10/0,4 | 0.4 | 0.070218 | 0.31131
5462 | КТП 62113 03/400 | Кореневский РЭС | Курская область | Ольговский с/с. | 10/0,4 | 0.4 | 0.04661 | 0.3336
5463 | КТП 62114 02/63 | Кореневский РЭС | Курская область | Ольговский с/с. | 10/0,4 | 0.063 | 0.0070521 | 0.052815
5464 | КТП 62114 03/63 | Кореневский РЭС | Курская область | Ольговский с/с. | 10/0,4 | 0.063 | 0.010064 | 0.049972
5465 | ТП 104 | Курчатовский РЭС | Курская область | д.Юрьевка | 10/0,4 | 0.063 | 0.024374 | 0.036462
5466 | ТП 334 | Курчатовский РЭС | Курская область | Лобазовский с/с. | 10/0,4 | 0.04 | 0.0324 | 0.0071744
5467 | ТП 105 | Курчатовский РЭС | Курская область | д.Лебединка | 10/0,4 | 0.16 | 0.060043 | 0.094359
5468 | ТП 281 | Курчатовский РЭС | Курская область | д. Лебединка | 10/0,4 | 0.1 | 0.081 | 0.017936
5469 | КТП 62114 04/160 | Кореневский РЭС | Курская область | Ольговский с/с. | 10/0,4 | 0.16 | 0.018452 | 0.13362
5470 | ТП 249 (335.1) д.Пашино | Золотухинский РЭС | Курская область | Будановский с/с., д.Пашино | 10/0,4 | 0.1 | 0.083 | 0.016048
5471 | КТП 62118 04/100 | Кореневский РЭС | Курская область | Ольговский с/с. | 10/0,4 | 0.1 | 0.0038287 | 0.090786
5472 | ТП 250 (335.1) д. Н.Озерово | Золотухинский РЭС | Курская область | Будановский с/с., д.Нижнее Озерово | 10/0,4 | 0.063 | 0.0047821 | 0.054958
5473 | ТП 251 (335.1) Н.Озерово | Золотухинский РЭС | Курская область | Будановский с/с., д.Нижнее Озерово | 10/0,4 | 0.063 | 0.026266 | 0.034677
5474 | ТП 253 (335.1) Батурино | Золотухинский РЭС | Курская область | Будановский с/с., д.Батурино | 10/0,4 | 0.1 | 0.0095944 | 0.085343
5475 | КТП 62118 02/63 | Кореневский РЭС | Курская область | Ольговский с/с. | 10/0,4 | 0.063 | 0.0441 | 0.017842
5476 | ТП 254 (335.1) Воробьевка | Золотухинский РЭС | Курская область | Свободинский с/с., д.1-я Воробьёвка | 10/0,4 | 0.1 | 0.0092211 | 0.085695
5477 | ТП 255 (335.1) Фет школа | Золотухинский РЭС | Курская область | Свободинский с/с., д.1-я Воробьёвка | 10/0,4 | 0.16 | 0.026342 | 0.12617
5478 | ТП 256 (335.1) Чибисовка | Золотухинский РЭС | Курская область | Будановский с/с., д.2-е Уколово | 10/0,4 | 0.04 | 0.0062702 | 0.031841
5479 | ТП 301 | Медвенский РЭС | Курская область | Китаевский с/с., с.Денисовка | 10/0,4 | 0.03 | 0.0258 | 0.0039648
5480 | ТП 106 | Медвенский РЭС | Курская область | Китаевский с/с., д.1-е Никольское | 10/0,4 | 0.1 | 0.07 | 0.02832
5481 | ТП 109 | Медвенский РЭС | Курская область | Китаевский с/с., с.Лубянка | 10/0,4 | 0.16 | 0.040249 | 0.11304
5482 | ТП 289 | Медвенский РЭС | Курская область | Китаевский с/с., с.Денисовка | 10/0,4 | 0.063 | 0.05103 | 0.0113
5483 | ТП 132 | Курчатовский РЭС | Курская область | Никольский с/с. | 10/0,4 | 0.1 | 0.1 | 0
5484 | ТП 107 | Медвенский РЭС | Курская область | Китаевский с/с., д.2-е Никольское | 10/0,4 | 0.063 | 0.0068452 | 0.05301
5485 | ТП 133 | Курчатовский РЭС | Курская область | Никольский с/с. | 10/0,4 | 0.1 | 0.008414 | 0.086457
5486 | ТП 134 | Курчатовский РЭС | Курская область | Никольский с/с. | 10/0,4 | 0.04 | 0.022669 | 0.01636
5487 | ТП 381 | Медвенский РЭС | Курская область | Чермошнянский с/с., д.Кленовое | 10/0,4 | 0.063 | 0.0081416 | 0.051786
5488 | ТП 135 | Курчатовский РЭС | Курская область | Никольский с/с. | 10/0,4 | 0.04 | 0.011042 | 0.027336
5489 | ТП 145 | Курчатовский РЭС | Курская область | д.Дюмина | 10/0,4 | 0.1 | 0.046872 | 0.050152
5490 | ТП 108 | Медвенский РЭС | Курская область | Китаевский с/с., с.Шумовка | 10/0,4 | 0.063 | 0.05418 | 0.0083261
5491 | СКТП 136 | Курчатовский РЭС | Курская область | Никольский с/с. | 10/0,4 | 0.25 | 0.0039094 | 0.23231
5492 | ТП 137 | Курчатовский РЭС | Курская область | Никольский с/с. | 10/0,4 | 0.1 | 0.015991 | 0.079305
5493 | ТП 110 | Медвенский РЭС | Курская область | Китаевский с/с., с.Денисовка | 10/0,4 | 0.4 | 0.012712 | 0.3656
5494 | ТП 139 | Курчатовский РЭС | Курская область | Никольский с/с. | 10/0,4 | 0.1 | 0.0067292 | 0.088048
5495 | ТП 141 | Курчатовский РЭС | Курская область | Никольский с/с. | 10/0,4 | 0.04 | 0.0051503 | 0.032898
5496 | ТП 142 | Курчатовский РЭС | Курская область | Никольский с/с. | 10/0,4 | 0.06 | 0.0073799 | 0.049673
5497 | ТП 122 | Медвенский РЭС | Курская область | Чермошнянский с/с., с.Знаменка | 10/0,4 | 0.1 | 0.010235 | 0.084738
5498 | ТП 143 | Курчатовский РЭС | Курская область | д.Умрихино | 10/0,4 | 0.1 | 0.014498 | 0.080714
5499 | ЗТП 62118 01/250 | Кореневский РЭС | Курская область | Ольговский с/с. | 10/0,4 | 0.25 | 0.010381 | 0.2262
5500 | ТП 367 | Медвенский РЭС | Курская область | Китаевский с/с., с.Денисовка | 10/0,4 | 0.25 | 0.0092111 | 0.2273
5501 | ТП 370 | Медвенский РЭС | Курская область | Китаевский с/с., с.Денисовка | 10/0,4 | 0.1 | 0.016536 | 0.07879
5502 | ТП 387 | Медвенский РЭС | Курская область | Китаевский с/с., с.Денисовка | 10/0,4 | 0.8 | 0.053768 | 0.70444
5503 | ТП 371 | Медвенский РЭС | Курская область | Китаевский с/с., с.Лубянка | 10/0,4 | 0.25 | 0.2075 | 0.04012
5504 | ТП336.16 2/40 Плота | Золотухинский РЭС | Курская область | Ануфриевский с/с., д.Ржавая Плота | 10/0,4 | 0.04 | 0.0252 | 0.013971
5505 | ТП 251 | Медвенский РЭС | Курская область | Китаевский с/с., с.Денисовка | 10/0,4 | 0.16 | 0.025847 | 0.12664
5506 | ТП 1120 Воронцово-быт | Курский РЭС | Курская область | Бесединский с/с. | 10/0,4 | 0.16 | 0.12153 | 0.036311
5507 | КТП 62118 03/63 | Кореневский РЭС | Курская область | Ольговский с/с. | 10/0,4 | 0.063 | 0.031134 | 0.030082
5508 | ТП 1121 Карасёвка | Курский РЭС | Курская область | Бесединский с/с. | 10/0,4 | 0.16 | 0.067897 | 0.086945
5509 | ТП 1122 Карасёвка-Сокол | Курский РЭС | Курская область | Бесединский с/с. | 10/0,4 | 0.1 | 0.024808 | 0.070981
5510 | ТП 1123 Букреево-школа | Курский РЭС | Курская область | Бесединский с/с. | 10/0,4 | 0.1 | 0.031699 | 0.064476
5511 | ТП 1124 Букреево-ОТФ | Курский РЭС | Курская область | Бесединский с/с. | 10/0,4 | 0.063 | 0.061304 | 0.0016006
5512 | ТП 1125 База РЭС (гараж) | Курский РЭС | Курская область | с.Беседино | 10/0,4 | 0.1 | 0.09601 | 0.0037667
5513 | СКТП 328 | Курчатовский РЭС | Курская область | д.Ванина | 10/0,4 | 0.25 | 0.12136 | 0.12144
5514 | ТП 1127 Беседино с/с | Курский РЭС | Курская область | с.Беседино | 10/0,4 | 0.25 | 0.065068 | 0.17458
5515 | ТП 172 | Курчатовский РЭС | Курская область | д.Ванина | 10/0,4 | 0.16 | 0.080418 | 0.075126
5516 | ТП 174 | Курчатовский РЭС | Курская область | д.Ванина | 10/0,4 | 0.1 | 0.044376 | 0.05251
5517 | КТП 60903 01/40 | Кореневский РЭС | Курская область | Любимовский с/с. | 10/0,4 | 0.04 | 0.035815 | 0.0039505
5518 | ТП 1128 Беседино-Михалыч | Курский РЭС | Курская область | Бесединский с/с. | 10/0,4 | 0.1 | 0.031331 | 0.064824
5519 | ТП 1129 Шеховцово | Курский РЭС | Курская область | Бесединский с/с. | 10/0,4 | 0.1 | 0.061985 | 0.035886
5520 | КТП 60903 02/100 | Кореневский РЭС | Курская область | Любимовский с/с. | 10/0,4 | 0.1 | 0.016495 | 0.078829
5521 | ТП 1130 Шеховцово-клуб | Курский РЭС | Курская область | Бесединский с/с. | 10/0,4 | 0.063 | 0.039059 | 0.022601
5522 | ТП 1131 Шеховцово-скважина | Курский РЭС | Курская область | Бесединский с/с. | 10/0,4 | 0.16 | 0.0091253 | 0.14243
5523 | ТП 177 | Курчатовский РЭС | Курская область | Б.Долженковский с/с. | 10/0,4 | 0.25 | 0.034912 | 0.20304
5524 | ТП 1132-Городище | Курский РЭС | Курская область | Бесединский с/с. | 10/0,4 | 0.025 | 0.016066 | 0.0084333
5525 | ТП 178 | Курчатовский РЭС | Курская область | д.Липина | 10/0,4 | 0.1 | 0.083106 | 0.015948
5526 | ТП 181 | Курчатовский РЭС | Курская область | д.Авдеево | 10/0,4 | 0.16 | 0.089331 | 0.066711
5527 | ТП 351 | Курчатовский РЭС | Курская область | д.Авдеево | 10/0,4 | 0.1 | 0.021988 | 0.073643
5528 | ТП 182 | Курчатовский РЭС | Курская область | д.Сорокино | 10/0,4 | 0.063 | 0.029611 | 0.03152
5529 | ТП 183 | Курчатовский РЭС | Курская область | Б.Долженковский с/с. | 10/0,4 | 0.063 | 0.0053218 | 0.054448
5530 | КТП 6139 02/100 | Кореневский РЭС | Курская область | Любимовский с/с. | 10/0,4 | 0.1 | 0.063 | 0.034928
5531 | ТП 1133 Котовец-лес | Курский РЭС | Курская область | Бесединский с/с. | 10/0,4 | 0.1 | 0.03407 | 0.062238
5532 | КТП 6121 01/100 | Кореневский РЭС | Курская область | Пушкарский с/с. | 10/0,4 | 0.1 | 0.064583 | 0.033433
5533 | КТП 6121 02/100 | Кореневский РЭС | Курская область | Пушкарский с/с. | 10/0,4 | 0.16 | 0.0040708 | 0.1472
5534 | ТП 1135 Котовец-СТФ | Курский РЭС | Курская область | Бесединский с/с. | 10/0,4 | 0.1 | 0.0079853 | 0.086862
5535 | КТП 6121 06/160 | Кореневский РЭС | Курская область | Пушкарский с/с. | 10/0,4 | 0.16 | 0.057198 | 0.097045
5536 | ТП 140 (332.16) АТХ | Золотухинский РЭС | Курская область | Свободинский с/с., м.Свобода | 10/0,4 | 0.25 | 0.21101 | 0.036805
5537 | ТП 1136 Селиховка | Курский РЭС | Курская область | Бесединский с/с. | 10/0,4 | 0.1 | 0.0062752 | 0.088476
5538 | ТП 1137 Грачёвка | Курский РЭС | Курская область | Бесединский с/с. | 10/0,4 | 0.1 | 0.029046 | 0.066981
5539 | ТП 144 (332.16 3/63 Котовка) | Золотухинский РЭС | Курская область | Апальковский с/с., д.Полянка | 10/0,4 | 0.025 | 0.0066838 | 0.01729
5540 | КТП 6121 03/60 | Кореневский РЭС | Курская область | Пушкарский с/с. | 10/0,4 | 0.06 | 0.0095743 | 0.047602
5541 | ТП 143 (332.16 2/63 Полянка быт) | Золотухинский РЭС | Курская область | Апальковский с/с., д.Полянка | 10/0,4 | 0.063 | 0.023169 | 0.037601
5542 | ТП 344 | Курчатовский РЭС | Курская область | с. Старково | 10/0,4 | 0.25 | 0.19431 | 0.052567
5543 | ТП 145 (332.16 ) Пойменово | Золотухинский РЭС | Курская область | Апальковский с/с., д.Пойменово | 10/0,4 | 0.16 | 0.081205 | 0.074383
5544 | ТП 413 | Курчатовский РЭС | Курская область | Старковский с/с. | 10/0,4 | 0.16 | 0.078365 | 0.077064
5545 | ТП 146 (332.16 9/250 Д.Сад) | Золотухинский РЭС | Курская область | Апальковский с/с., д.Апальково | 10/0,4 | 0.25 | 0.014377 | 0.22243
5546 | ТП 192 | Курчатовский РЭС | Курская область | д. Малая Долженково 2-я | 10/0,4 | 0.063 | 0.0043987 | 0.05532
5547 | ТП 147 (332.16 10/40Мастерская) | Золотухинский РЭС | Курская область | Апальковский с/с., д.Апальково | 10/0,4 | 0.16 | 0.09168 | 0.064494
5548 | ТП 149 Апальково | Золотухинский РЭС | Курская область | Апальковский с/с., д.Апальково | 10/0,4 | 0.1 | 0.041677 | 0.055057
5549 | КТП 6121 04/63 | Кореневский РЭС | Курская область | Пушкарский с/с. | 10/0,4 | 0.063 | 0.017131 | 0.043301
5550 | ТП 148 (332.16) | Золотухинский РЭС | Курская область | Апальковский с/с., д.Апальково | 10/0,4 | 0.25 | 0.123 | 0.11989
5551 | ТП 205 | Медвенский РЭС | Курская область | Вышнереутчанский с/с., с.Верхний Реутец | 10/0,4 | 0.16 | 0.019093 | 0.13302
5552 | ТП 305 | Медвенский РЭС | Курская область | Вышнереутчанский с/с., с.Верхний Реутец | 10/0,4 | 0.1 | 0.048739 | 0.04839
5553 | ТП 150 (332.16) д.Кононыхино | Золотухинский РЭС | Курская область | Апальковский с/с., д.Кононыхин | 10/0,4 | 0.1 | 0.055498 | 0.04201
5554 | ТП 152 (332,16 15/160) Самара | Золотухинский РЭС | Курская область | Апальковский с/с., д.Кононыхин | 10/0,4 | 0.16 | 0.0057405 | 0.14562
5555 | ТП 255 | Медвенский РЭС | Курская область | Нижнереутчанский с/с., с.1-е Отделение | 10/0,4 | 0.4 | 0.031073 | 0.34827
5556 | ТП 151 (332.16 14/100 Умеренково) | Золотухинский РЭС | Курская область | Апальковский с/с., д.Умеренково | 10/0,4 | 0.1 | 0.078612 | 0.02019
5557 | КТП 6126 02/250 | Кореневский РЭС | Курская область | Пушкарский с/с. | 10/0,4 | 0.25 | 0.021792 | 0.21543
5558 | ТП 1138 Беседино Клуб-ДСП | Курский РЭС | Курская область | Бесединский с/с. | 10/0,4 | 0.16 | 0.16 | 0
5559 | КТП 6126 04/100 | Кореневский РЭС | Курская область | Пушкарский с/с. | 10/0,4 | 0.1 | 0.061188 | 0.036638
5560 | ТП 1139 Афанасьев | Курский РЭС | Курская область | с.Беседино | 10/0,4 | 0.1 | 0.057002 | 0.04059
5561 | ТП 219 | Медвенский РЭС | Курская область | Вышнереутчанский с/с., с.Верхний Реутец | 10/0,4 | 0.063 | 0.020299 | 0.04031
5562 | ТП 201 | Медвенский РЭС | Курская область | Вышнереутчанский с/с., с.Верхний Реутец | 10/0,4 | 0.1 | 0.0449 | 0.052014
5563 | КТП 6126 06/100 | Кореневский РЭС | Курская область | Пушкарский с/с. | 10/0,4 | 0.1 | 0.030544 | 0.065567
5564 | ТП 1140 Андрюшок | Курский РЭС | Курская область | с.Беседино | 10/0,4 | 0.25 | 0.078022 | 0.16235
5565 | ТП 270 | Медвенский РЭС | Курская область | Вышнереутчанский с/с., с.Верхний Реутец | 10/0,4 | 0.18 | 0.05222 | 0.12062
5566 | ТП 197 | Медвенский РЭС | Курская область | Вышнереутчанский с/с., с.Верхний Реутец | 10/0,4 | 0.1 | 0.088973 | 0.01041
5567 | КТП 6126 07/100 | Кореневский РЭС | Курская область | Пушкарский с/с. | 10/0,4 | 0.1 | 0.021711 | 0.073905
5568 | ТП 200 | Медвенский РЭС | Курская область | Вышнереутчанский с/с., с.Верхний Реутец | 10/0,4 | 0.16 | 0.042206 | 0.1112
5569 | ТП 198 | Медвенский РЭС | Курская область | Вышнереутчанский с/с., с.Верхний Реутец | 10/0,4 | 0.25 | 0.091087 | 0.15001
5570 | ТП 194 | Медвенский РЭС | Курская область | Вышнереутчанский с/с., с.Верхний Реутец | 10/0,4 | 0.1 | 0.051079 | 0.046181
5571 | ТП 199 | Медвенский РЭС | Курская область | Вышнереутчанский с/с., с.Верхний Реутец | 10/0,4 | 0.25 | 0.018765 | 0.21829
5572 | ТП 263 | Медвенский РЭС | Курская область | Вышнереутчанский с/с., с.Верхний Реутец | 10/0,4 | 0.025 | 0.020848 | 0.003919
5573 | ЗТП 6126 03/2*400 | Кореневский РЭС | Курская область | Пушкарский с/с. | 10/0,4 | 0.8 | 0.070415 | 0.68873
5574 | ТП 310 | Медвенский РЭС | Курская область | Вышнереутчанский с/с., с.Верхний Реутец | 10/0,4 | 0.16 | 0.11299 | 0.044373
5575 | ТП 304 | Медвенский РЭС | Курская область | Вышнереутчанский с/с., с.Верхний Реутец | 10/0,4 | 0.16 | 0.050847 | 0.10304
5576 | КТП 632 02/630 | Кореневский РЭС | Курская область | Пушкарский с/с. | 10/0,4 | 0.63 | 0.0070067 | 0.58811
5577 | КТП 675 02/250 | Кореневский РЭС | Курская область | Снаготской с/с. | 10/0,4 | 0.25 | 0.031593 | 0.20618
5578 | КТП 675 06/160 | Кореневский РЭС | Курская область | Снаготской с/с. | 10/0,4 | 0.1 | 0.050111 | 0.047095
5579 | КТП 675 07/160 | Кореневский РЭС | Курская область | Снаготской с/с. | 10/0,4 | 0.16 | 0.086562 | 0.069326
5580 | КТП 677 01/160 | Кореневский РЭС | Курская область | Снаготской с/с. | 10/0,4 | 0.16 | 0.031038 | 0.12174
5581 | КТП 677 02/63 | Кореневский РЭС | Курская область | Снаготской с/с. | 10/0,4 | 0.063 | 0.02836 | 0.032701
5582 | КТП 011 ф.60909 | Кореневский РЭС | Курская область | Снаготской с/с. | 10/0,4 | 0.63 | 0.011804 | 0.58358
5583 | КТП 012 ф.60909 | Кореневский РЭС | Курская область | Снаготской с/с. | 10/0,4 | 0.1 | 0.017943 | 0.077462
5584 | КТП 014 ф.60909 | Кореневский РЭС | Курская область | Снаготской с/с. | 10/0,4 | 0.16 | 0.024718 | 0.12771
5585 | КТП 015 ф.60909 | Кореневский РЭС | Курская область | Снаготской с/с. | 10/0,4 | 0.16 | 0.010513 | 0.14112
5586 | КТП 016 ф.60909 | Кореневский РЭС | Курская область | Снаготской с/с. | 10/0,4 | 0.16 | 0.050414 | 0.10345
5587 | КТП 013 ф.60909 | Кореневский РЭС | Курская область | Снаготской с/с. | 10/0,4 | 0.1 | 0.041712 | 0.055024
5588 | КТП 018 ф.60909 | Кореневский РЭС | Курская область | Снаготской с/с. | 10/0,4 | 0.25 | 0.2025 | 0.04484
5589 | КТП 020 ф.60909 | Кореневский РЭС | Курская область | Снаготской с/с. | 10/0,4 | 0.25 | 0.2025 | 0.04484
5590 | КТП 021 ф.60909 | Кореневский РЭС | Курская область | Снаготской с/с. | 10/0,4 | 0.25 | 0.1575 | 0.08732
5591 | КТП 60913 01/250 | Кореневский РЭС | Курская область | Снаготской с/с. | 10/0,4 | 0.25 | 0.215 | 0.03304
5592 | КТП 62201 01/630 | Кореневский РЭС | Курская область | Толпинский с/с. | 10/0,4 | 0.63 | 0.36965 | 0.24577
5593 | КТП 62201 02/250 | Кореневский РЭС | Курская область | Толпинский с/с. | 10/0,4 | 0.25 | 0.031073 | 0.20667
5594 | КТП 62201 03/400 | Кореневский РЭС | Курская область | Толпинский с/с. | 10/0,4 | 0.4 | 0.088983 | 0.2936
5595 | КТП 62203 01/160 | Кореневский РЭС | Курская область | Толпинский с/с. | 10/0,4 | 0.16 | 0.0869 | 0.069007
5596 | КТП 62203 02/250 | Кореневский РЭС | Курская область | Толпинский с/с. | 10/0,4 | 0.25 | 0.054177 | 0.18486
5597 | ТП 147 | Медвенский РЭС | Курская область | Любачанский с/с., с.Гахово | 10/0,4 | 0.06 | 0.016768 | 0.040811
5598 | КТП 62203 03/160 | Кореневский РЭС | Курская область | Толпинский с/с. | 10/0,4 | 0.16 | 0.057673 | 0.096597
5599 | ТП 148 | Медвенский РЭС | Курская область | Высокский с/с., х.Звягинцево | 10/0,4 | 0.04 | 0.02103 | 0.017908
5600 | ТП 402 | Медвенский РЭС | Курская область | Любачанский с/с., с.Гахово | 10/0,4 | 0.1 | 0.0074405 | 0.087376
5601 | КТП 62203 04/630 | Кореневский РЭС | Курская область | Толпинский с/с. | 10/0,4 | 0.63 | 0.33747 | 0.27615
5602 | ТП 149 | Медвенский РЭС | Курская область | Любачанский с/с., с.Гахово | 10/0,4 | 0.16 | 0.0063711 | 0.14503
5603 | ТП 151 | Медвенский РЭС | Курская область | Любачанский с/с., п.Любач | 10/0,4 | 0.063 | 0.0043987 | 0.05532
5604 | ТП 260 | Медвенский РЭС | Курская область | Любачанский с/с., с.Гахово | 10/0,4 | 0.315 | 0.080887 | 0.221
5605 | КТП 62203 05/100 | Кореневский РЭС | Курская область | Толпинский с/с. | 10/0,4 | 0.1 | 0.0573 | 0.040309
5606 | КТП 62203 06/100 | Кореневский РЭС | Курская область | Толпинский с/с. | 10/0,4 | 0.1 | 0.086 | 0.013216
5607 | КТП 62204 01/100 | Кореневский РЭС | Курская область | Толпинский с/с. | 10/0,4 | 0.1 | 0.044234 | 0.052643
5608 | КТП 62204 02/63 | Кореневский РЭС | Курская область | Толпинский с/с. | 10/0,4 | 0.063 | 0.063 | 0
5609 | КТП 62204 03/63 | Кореневский РЭС | Курская область | Толпинский с/с. | 10/0,4 | 0.063 | 0.031815 | 0.029439
5610 | КТП 616 01/63 | Кореневский РЭС | Курская область | Кореневский с/с. | 10/0,4 | 0.063 | 0.013933 | 0.04632
5611 | КТП 612 01/100 | Кореневский РЭС | Курская область | Кореневский с/с. | 10/0,4 | 0.1 | 0.0050141 | 0.089667
5612 | ТП 252 | Медвенский РЭС | Курская область | Любачанский с/с., п.Любач | 10/0,4 | 0.4 | 0.075061 | 0.30674
5613 | ТП 150 | Медвенский РЭС | Курская область | Любачанский с/с., с.Гахово | 10/0,4 | 0.16 | 0.031028 | 0.12175
5614 | ТП 154 | Медвенский РЭС | Курская область | Любачанский с/с., с.Гахово | 10/0,4 | 0.25 | 0.0043836 | 0.23186
5615 | ТП 155 | Медвенский РЭС | Курская область | Любачанский с/с., п.Любач | 10/0,4 | 0.16 | 0.0084847 | 0.14303
5616 | ТП 233 | Медвенский РЭС | Курская область | Любачанский с/с., с.Гахово | 10/0,4 | 0.1 | 0.019239 | 0.076238
5617 | КТП 612 02/250 | Кореневский РЭС | Курская область | Кореневский с/с. | 10/0,4 | 0.25 | 0.25 | 0
5618 | ТП 086 | Медвенский РЭС | Курская область | Любачанский с/с., п.Любач | 10/0,4 | 0.1 | 0.024531 | 0.071243
5619 | ТП 501 | Медвенский РЭС | Курская область | п. Медвенка | 10/0,4 | 0.1 | 0.1 | 0
5620 | КТП 612 03/160 | Кореневский РЭС | Курская область | Кореневский с/с. | 10/0,4 | 0.16 | 0.13962 | 0.01924
5621 | КТП 641 02/250 | Кореневский РЭС | Курская область | Кореневский с/с. | 10/0,4 | 0.25 | 0.02502 | 0.21238
5622 | КТП 641 03/100 | Кореневский РЭС | Курская область | Кореневский с/с. | 10/0,4 | 0.1 | 0.1 | 0
5623 | КТП 641 05/160 | Кореневский РЭС | Курская область | Кореневский с/с. | 10/0,4 | 0.16 | 0.16 | 0
5624 | КТП 642 01/100 | Кореневский РЭС | Курская область | Кореневский с/с. | 10/0,4 | 0.1 | 0.086 | 0.013216
5625 | КТП 642 02/100 | Кореневский РЭС | Курская область | Кореневский с/с. | 10/0,4 | 0.04 | 0.04 | 0
5626 | КТП 642 03/160 | Кореневский РЭС | Курская область | Кореневский с/с. | 10/0,4 | 0.1 | 0.078975 | 0.019848
5627 | КТП 193 ф.642 | Кореневский РЭС | Курская область | Кореневский с/с. | 10/0,4 | 0.16 | 0.11441 | 0.04304
5628 | ТП 118 Долгое быт (332.7) | Золотухинский РЭС | Курская область | Свободинский с/с., д.Долгое | 10/0,4 | 0.16 | 0.16 | 0
5629 | ТП 123 (332.7) Никольское | Золотухинский РЭС | Курская область | Тазовский с/с., д.Никольское | 10/0,4 | 0.25 | 0.037914 | 0.20021
5630 | ТП 146 | Медвенский РЭС | Курская область | Любачанский с/с., х.Рожновка | 10/0,4 | 0.16 | 0.0084897 | 0.14303
5631 | ТП 134 | Медвенский РЭС | Курская область | Любачанский с/с., п.Любач | 10/0,4 | 0.1 | 0.045586 | 0.051367
5632 | ТП 122 (332.7) Никольское церковь | Золотухинский РЭС | Курская область | Тазовский с/с., д.Никольское | 10/0,4 | 0.25 | 0.073724 | 0.1664
5633 | КТП 62205 01/250 | Кореневский РЭС | Курская область | Толпинский с/с. | 10/0,4 | 0.25 | 0.046005 | 0.19257
5634 | ТП 121 (332.7) д.Шумское | Золотухинский РЭС | Курская область | Тазовский с/с., д.Шумское | 10/0,4 | 0.1 | 0.043442 | 0.05339
5635 | ТП 135 | Медвенский РЭС | Курская область | Любачанский с/с., п.Любач | 10/0,4 | 0.63 | 0.071398 | 0.52732
5636 | ТП 138 | Медвенский РЭС | Курская область | Любачанский с/с., х.Покровский | 10/0,4 | 0.1 | 0.019693 | 0.07581
5637 | ТП 139 | Медвенский РЭС | Курская область | Любачанский с/с. | 10/0,4 | 0.1 | 0.013973 | 0.08121
5638 | ТП 144 | Медвенский РЭС | Курская область | Любачанский с/с., х.Рожновка | 10/0,4 | 0.063 | 0.05418 | 0.0083261
5639 | ТП 142 | Медвенский РЭС | Курская область | Любачанский с/с., х.Красный Май | 10/0,4 | 0.1 | 0.010109 | 0.084857
5640 | ТП 140 | Медвенский РЭС | Курская область | Любачанский с/с., д.Липовец | 10/0,4 | 0.25 | 0.014447 | 0.22236
5641 | ТП 141 | Медвенский РЭС | Курская область | Любачанский с/с., д.Липовец | 10/0,4 | 0.1 | 0.061738 | 0.036119
5642 | ТП 137 | Медвенский РЭС | Курская область | Любачанский с/с., п.Любач | 10/0,4 | 0.25 | 0.088973 | 0.15201
5643 | ТП 120 (332.7) д.Шумское СТФ | Золотухинский РЭС | Курская область | Тазовский с/с., д.Шумское | 10/0,4 | 0.16 | 0.06255 | 0.091992
5644 | КТП 62205 03/400 | Кореневский РЭС | Курская область | Толпинский с/с. | 10/0,4 | 0.4 | 0.148 | 0.23789
5645 | ТП 335 | Медвенский РЭС | Курская область | Любачанский с/с., п.Любач | 10/0,4 | 0.25 | 0.080761 | 0.15976
5646 | ТП 125 (332.7) Терепша | Золотухинский РЭС | Курская область | Тазовский с/с., д.Терепша | 10/0,4 | 0.1 | 0.018392 | 0.077038
5647 | ТП 311 | Медвенский РЭС | Курская область | Панинский с/с., х. Орешное | 10/0,4 | 0.25 | 0.027981 | 0.20959
5648 | ТП 126 (332.7) Терепша | Золотухинский РЭС | Курская область | Тазовский с/с., д.Терепша | 10/0,4 | 0.1 | 0.028748 | 0.067262
5649 | ТП 351 | Медвенский РЭС | Курская область | пгт.Медвенка | 10/0,4 | 0.025 | 0.025 | 0
5650 | ТП 127 (332.7) Мешково | Золотухинский РЭС | Курская область | Свободинский с/с., д.Долгое | 10/0,4 | 0.16 | 0.020394 | 0.13179
5651 | КТП 62205 02/250 | Кореневский РЭС | Курская область | Толпинский с/с. | 10/0,4 | 0.25 | 0.093321 | 0.1479
5652 | КТП 62205 04/160 | Кореневский РЭС | Курская область | Толпинский с/с. | 10/0,4 | 0.16 | 0.042756 | 0.11068
5653 | КТП 195 ф.60210 | Кореневский РЭС | Курская область | Кореневский с/с. | 10/0,4 | 0.16 | 0.16 | 0
5654 | КТП 645 07/250 | Кореневский РЭС | Курская область | Кореневский с/с. | 10/0,4 | 0.25 | 0.025111 | 0.2123
5655 | КТП 645 02/160 | Кореневский РЭС | Курская область | Кореневский с/с. | 10/0,4 | 0.16 | 0.13156 | 0.02685
5656 | КТП 645 03/160 | Кореневский РЭС | Курская область | Кореневский с/с. | 10/0,4 | 0.16 | 0.09776 | 0.058754
5657 | КТП 645 06/400 | Кореневский РЭС | Курская область | Кореневский с/с. | 10/0,4 | 0.4 | 0.14381 | 0.24185
5658 | КТП 60208 04/160 | Кореневский РЭС | Курская область | Кореневский с/с. | 10/0,4 | 0.16 | 0.16 | 0
5659 | КТП 60208 05/100 | Кореневский РЭС | Курская область | Кореневский с/с. | 10/0,4 | 0.1 | 0.070238 | 0.028095
5660 | КТП 60208 01/100 | Кореневский РЭС | Курская область | Кореневский с/с. | 10/0,4 | 0.1 | 0.1 | 0
5661 | КТП 6186 01/160 | Кореневский РЭС | Курская область | Викторовский с/с. | 10/0,4 | 0.16 | 0.033813 | 0.11912
5662 | КТП 180 ф.6164 | Кореневский РЭС | Курская область | Комаровский с/с. | 10/0,4 | 0.16 | 0.043927 | 0.10957
5663 | КТП 181 ф.6164 | Кореневский РЭС | Курская область | Комаровский с/с. | 10/0,4 | 0.16 | 0.0035311 | 0.14771
5664 | КТП 182 ф.6164 | Кореневский РЭС | Курская область | Комаровский с/с. | 10/0,4 | 0.1 | 0.017116 | 0.078243
5665 | КТП 183 ф.6164 | Кореневский РЭС | Курская область | Комаровский с/с. | 10/0,4 | 0.063 | 0.03969 | 0.022005
5666 | КТП 6101 02/160 | Кореневский РЭС | Курская область | Викторовский с/с. | 10/0,4 | 0.16 | 0.012061 | 0.13965
5667 | КТП 6101 04/160 | Кореневский РЭС | Курская область | Викторовский с/с. | 10/0,4 | 0.16 | 0.1376 | 0.021146
5668 | КТП 6106 01/400 | Кореневский РЭС | Курская область | Викторовский с/с. | 10/0,4 | 0.4 | 0.017524 | 0.36106
5669 | КТП 6106 03/100 | Кореневский РЭС | Курская область | Викторовский с/с. | 10/0,4 | 0.1 | 0.016404 | 0.078914
5670 | КТП 6106 04/160 | Кореневский РЭС | Курская область | Викторовский с/с. | 10/0,4 | 0.16 | 0.0071328 | 0.14431
5671 | ЗТП 6106 05/250 | Кореневский РЭС | Курская область | Викторовский с/с. | 10/0,4 | 0.5 | 0.13655 | 0.3431
5672 | КТП 6186 02/100 | Кореневский РЭС | Курская область | Викторовский с/с. | 10/0,4 | 0.1 | 0.086 | 0.013216
5673 | ТП 044 | Медвенский РЭС | Курская область | Паникинский с/с., с.Паники | 10/0,4 | 0.25 | 0.041768 | 0.19657
5674 | ТП 048 | Медвенский РЭС | Курская область | Паникинский с/с., с.Паники | 10/0,4 | 0.25 | 0.066929 | 0.17282
5675 | ТП 051 | Медвенский РЭС | Курская область | Паникинский с/с., с.Драчевка | 10/0,4 | 0.1 | 0.034776 | 0.061571
5676 | ТП 052 | Медвенский РЭС | Курская область | Паникинский с/с., с.Драчевка | 10/0,4 | 0.1 | 0.0070369 | 0.087757
5677 | ТП 054 | Медвенский РЭС | Курская область | Паникинский с/с., с.Драчевка | 10/0,4 | 0.1 | 0.053541 | 0.043857
5678 | ТП 227 | Медвенский РЭС | Курская область | Паникинский с/с., с.Паники | 10/0,4 | 0.25 | 0.0386 | 0.19956
5679 | ТП 298 | Медвенский РЭС | Курская область | Паникинский с/с., с.Паники | 10/0,4 | 0.16 | 0.095985 | 0.06043
5680 | ТП 330 | Медвенский РЭС | Курская область | Паникинский с/с., с.Паники | 10/0,4 | 0.04 | 0.020909 | 0.018022
5681 | ТП 079 | Медвенский РЭС | Курская область | Высокский с/с., х.Звягинцево | 10/0,4 | 0.25 | 0.2075 | 0.04012
5682 | ТП 081 | Медвенский РЭС | Курская область | Высокский с/с., д.Константиновка | 10/0,4 | 0.063 | 0.063 | 0
5683 | ТП 080 | Медвенский РЭС | Курская область | Высокский с/с., д.Константиновка | 10/0,4 | 0.16 | 0.0079701 | 0.14352
5684 | ТП 078 | Медвенский РЭС | Курская область | Высокский с/с., х.Звягинцево | 10/0,4 | 0.25 | 0.017903 | 0.2191
5685 | ТП 317 | Медвенский РЭС | Курская область | Высокский с/с., с.Высокое | 10/0,4 | 0.063 | 0.037011 | 0.024534
5686 | ТП 333 | Медвенский РЭС | Курская область | Высокский с/с., с.Высокое | 10/0,4 | 0.04 | 0.027159 | 0.012122
5687 | ТП 284 | Медвенский РЭС | Курская область | Высокский с/с., с.Высокое | 10/0,4 | 0.25 | 0.024309 | 0.21305
5688 | ТП 021 | Медвенский РЭС | Курская область | Панинский с/с., с.2-е Панино | 10/0,4 | 0.16 | 0.066016 | 0.088721
5689 | ТП 327 | Медвенский РЭС | Курская область | Высокский с/с., х.Звягинцево | 10/0,4 | 0.04 | 0.028012 | 0.011317
5690 | ТП 334 | Медвенский РЭС | Курская область | Высокский с/с., д.Спасское | 10/0,4 | 0.04 | 0.04 | 0
5691 | КТП 6186 03/63 | Кореневский РЭС | Курская область | Викторовский с/с. | 10/0,4 | 0.063 | 0.03969 | 0.022005
5692 | ТП 049 | Медвенский РЭС | Курская область | Паникинский с/с., с.Паники | 10/0,4 | 0.16 | 0.063786 | 0.090826
5693 | ТП 253 | Медвенский РЭС | Курская область | Паникинский с/с., с.Паники | 10/0,4 | 0.063 | 0.010987 | 0.049101
5694 | КТП 184 ф.6164 | Кореневский РЭС | Курская область | Викторовский с/с. | 10/0,4 | 0.1 | 0.028647 | 0.067357
5695 | КТП 185 ф.6164 | Кореневский РЭС | Курская область | Викторовский с/с. | 10/0,4 | 0.063 | 0.05418 | 0.0083261
5696 | ТП 090 | Медвенский РЭС | Курская область | Высокский с/с., х.Спасские Выселки | 10/0,4 | 0.063 | 0.044527 | 0.017439
5697 | ТП 008 х.Орешное (274) | Медвенский РЭС | Курская область | х.Орешное | 10/0,4 | 0.25 | 0.034438 | 0.20349
5698 | ТП 091 | Медвенский РЭС | Курская область | Высокский с/с., д.Спасское | 10/0,4 | 0.063 | 0.021106 | 0.039548
5699 | ТП 268 | Медвенский РЭС | Курская область | Паникинский с/с., ДОО Лагерь Берёзка | 10/0,4 | 0.16 | 0.061895 | 0.092611
5700 | КТП 186 ф.6164 | Кореневский РЭС | Курская область | Викторовский с/с. | 10/0,4 | 0.25 | 0.022503 | 0.21476
5701 | ТП 087 | Медвенский РЭС | Курская область | Высокский с/с., х.Спасские Выселки | 10/0,4 | 0.1 | 0.1 | 0
5702 | ТП 088 | Медвенский РЭС | Курская область | Высокский с/с., х.Спасские Выселки | 10/0,4 | 0.063 | 0.026554 | 0.034405
5703 | ТП 242 | Медвенский РЭС | Курская область | Нижнереутчанский с/с., д.Александровка | 10/0,4 | 0.16 | 0.025641 | 0.12684
5704 | КТП 6156 01/250 | Кореневский РЭС | Курская область | Шептуховский с/с. | 10/0,4 | 0.25 | 0.215 | 0.03304
5705 | ТП 320 | Медвенский РЭС | Курская область | Высокский с/с., д.Спасское | 10/0,4 | 0.16 | 0.10902 | 0.048121
5706 | ТП 167 | Медвенский РЭС | Курская область | Гостомлянский с/с., с.Тарасово | 10/0,4 | 0.25 | 0.1188 | 0.12386
5707 | ТП 089 | Медвенский РЭС | Курская область | Высокский с/с., д.1-я Переверзевка | 10/0,4 | 0.25 | 0.0058313 | 0.2305
5708 | КТП 6156 02/100 | Кореневский РЭС | Курская область | Шептуховский с/с. | 10/0,4 | 0.25 | 0.0051049 | 0.23118
5709 | КТП 219 ф.6151 | Кореневский РЭС | Курская область | Шептуховский с/с. | 10/0,4 | 0.16 | 0.063282 | 0.091302
5710 | ТП 045 | Медвенский РЭС | Курская область | Паникинский с/с., с.Паники | 10/0,4 | 0.63 | 0.25121 | 0.35758
5711 | ТП 046 | Медвенский РЭС | Курская область | Паникинский с/с., с.Паники | 10/0,4 | 0.1 | 0.023804 | 0.071929
5712 | ТП 047 | Медвенский РЭС | Курская область | Паникинский с/с., с.Паники | 10/0,4 | 0.06 | 0.033565 | 0.024954
5713 | КТП 220 ф.6151 | Кореневский РЭС | Курская область | Шептуховский с/с. | 10/0,4 | 0.16 | 0.020349 | 0.13183
5714 | ТП 221 | Медвенский РЭС | Курская область | Паникинский с/с., с.Драчевка | 10/0,4 | 0.25 | 0.057617 | 0.18161
5715 | ТП 389 | Медвенский РЭС | Курская область | Паникинский с/с., с.Паники | 10/0,4 | 0.063 | 0.063 | 0
5716 | ТП 056 | Медвенский РЭС | Курская область | Паникинский с/с., с.Паники | 10/0,4 | 0.1 | 0.024258 | 0.0715
5717 | КТП 221 ф.6151 | Кореневский РЭС | Курская область | Шептуховский с/с. | 10/0,4 | 0.063 | 0.05103 | 0.0113
5718 | ТП 093 | Медвенский РЭС | Курская область | Высокский с/с., д.Спасское | 10/0,4 | 0.063 | 0.020737 | 0.039896
5719 | ТП 277 | Медвенский РЭС | Курская область | Высокский с/с., д.Спасское | 10/0,4 | 0.25 | 0.030816 | 0.20691
5720 | ТП 368 | Медвенский РЭС | Курская область | Высокский с/с., д.Спасское | 10/0,4 | 0.1 | 0.024561 | 0.071214
5721 | ТП 348 | Медвенский РЭС | Курская область | Высокский с/с., д.Спасское | 10/0,4 | 0.25 | 0.03527 | 0.2027
5722 | ТП 223 | Медвенский РЭС | Курская область | Высокский с/с., д.Спасское | 10/0,4 | 0.4 | 0.06586 | 0.31543
5723 | ТП 409 | Медвенский РЭС | Курская область | Высокский с/с., д.Спасское | 10/0,4 | 0.1 | 0.06529 | 0.032767
5724 | ТП 092 | Медвенский РЭС | Курская область | Высокский с/с., д.Спасское | 10/0,4 | 0.4 | 0.013923 | 0.36446
5725 | КТП 215 ф.6151 | Кореневский РЭС | Курская область | Шептуховский с/с. | 10/0,4 | 0.25 | 0.050812 | 0.18803
5726 | ТП 053 | Медвенский РЭС | Курская область | Паникинский с/с., с.Драчевка | 10/0,4 | 0.1 | 0.076256 | 0.022414
5727 | КТП 216 ф.6151 | Кореневский РЭС | Курская область | Шептуховский с/с. | 10/0,4 | 0.25 | 0.0773 | 0.16303
5728 | КТП 217 ф.6151 | Кореневский РЭС | Курская область | Шептуховский с/с. | 10/0,4 | 0.25 | 0.086037 | 0.15478
5729 | КТП 632 03/100 | Кореневский РЭС | Курская область | Толпинский с/с. | 10/0,4 | 0.1 | 0.083 | 0.016048
5730 | КТП 632 04/63 | Кореневский РЭС | Курская область | Толпинский с/с. | 10/0,4 | 0.063 | 0.0058818 | 0.05392
5731 | КТП 631 01/160 | Кореневский РЭС | Курская область | Толпинский с/с. | 10/0,4 | 0.16 | 0.10652 | 0.050488
5732 | КТП 631 02/160 | Кореневский РЭС | Курская область | Толпинский с/с. | 10/0,4 | 0.16 | 0.020304 | 0.13187
5733 | КТП 631 03/100 | Кореневский РЭС | Курская область | Толпинский с/с. | 10/0,4 | 0.1 | 0.017383 | 0.07799
5734 | КТП 631 04/63 | Кореневский РЭС | Курская область | Толпинский с/с. | 10/0,4 | 0.063 | 0.010891 | 0.049191
5735 | КТП 631 10/250 | Кореневский РЭС | Курская область | Толпинский с/с. | 10/0,4 | 0.25 | 0.1575 | 0.08732
5736 | КТП 633 01/63 | Кореневский РЭС | Курская область | Толпинский с/с. | 10/0,4 | 0.063 | 0.0080307 | 0.051891
5737 | КТП 637 01/100 | Кореневский РЭС | Курская область | Толпинский с/с. | 10/0,4 | 0.1 | 0.083 | 0.016048
5738 | КТП 637 04/250 | Кореневский РЭС | Курская область | Толпинский с/с. | 10/0,4 | 0.25 | 0.011178 | 0.22545
5739 | КТП 638 01/25 | Кореневский РЭС | Курская область | Толпинский с/с. | 10/0,4 | 0.025 | 0.01575 | 0.008732
5740 | КТП 638 03/160 | Кореневский РЭС | Курская область | Толпинский с/с. | 10/0,4 | 0.25 | 0.081775 | 0.1588
5741 | КТП 638 05/100 | Кореневский РЭС | Курская область | Толпинский с/с. | 10/0,4 | 0.1 | 0.050131 | 0.047076
5742 | КТП 638 04/63 | Кореневский РЭС | Курская область | Толпинский с/с. | 10/0,4 | 0.063 | 0.006482 | 0.053353
5743 | КТП 637 02/25 | Кореневский РЭС | Курская область | Шептуховский с/с. | 10/0,4 | 0.025 | 0.01575 | 0.008732
5744 | КТП 637 03/400 | Кореневский РЭС | Курская область | Шептуховский с/с. | 10/0,4 | 0.4 | 0.043382 | 0.33665
5745 | КТП 6195 02/25 | Кореневский РЭС | Курская область | Шептуховский с/с. | 10/0,4 | 0.025 | 0.0215 | 0.003304
5746 | КТП 6195 03/160 | Кореневский РЭС | Курская область | Шептуховский с/с. | 10/0,4 | 0.16 | 0.010997 | 0.14066
5747 | КТП 6196 01/160 | Кореневский РЭС | Курская область | Шептуховский с/с. | 10/0,4 | 0.16 | 0.080508 | 0.07504
5748 | КТП 6196 02/160 | Кореневский РЭС | Курская область | Шептуховский с/с. | 10/0,4 | 0.16 | 0.030322 | 0.12242
5749 | КТП 6196 03/63 | Кореневский РЭС | Курская область | Шептуховский с/с. | 10/0,4 | 0.063 | 0.030372 | 0.030801
5750 | КТП 6196 06/63 | Кореневский РЭС | Курская область | Шептуховский с/с. | 10/0,4 | 0.063 | 0.03969 | 0.022005
5751 | КТП 62119 02/160 | Кореневский РЭС | Курская область | Ольговский с/с. | 10/0,4 | 0.16 | 0.087727 | 0.068226
5752 | КТП 62119 03/160 | Кореневский РЭС | Курская область | Ольговский с/с. | 10/0,4 | 0.16 | 0.049884 | 0.10395
5753 | КТП 62119 04/63 | Кореневский РЭС | Курская область | Ольговский с/с. | 10/0,4 | 0.063 | 0.026882 | 0.034096
5754 | КТП 62119 01/160 | Кореневский РЭС | Курская область | Ольговский с/с. | 10/0,4 | 0.16 | 0.035558 | 0.11747
5755 | ЗТП 057 ф.62119 | Кореневский РЭС | Курская область | Ольговский с/с. | 10/0,4 | 0.8 | 0.02324 | 0.73326
5756 | ЗТП 058 ф.62119 | Кореневский РЭС | Курская область | Ольговский с/с. | 10/0,4 | 0.8 | 0.040163 | 0.71729
5757 | КТП 62302 01/250 | Кореневский РЭС | Курская область | Любимовский с/с. | 10/0,4 | 0.25 | 0.01596 | 0.22093
5758 | КТП 62302 02/250 | Кореневский РЭС | Курская область | Любимовский с/с. | 10/0,4 | 0.25 | 0.1575 | 0.08732
5759 | ТП350.2 3/100 Букреевка | Золотухинский РЭС | Курская область | Донской с/с., д.Букреевка | 10/0,4 | 0.1 | 0.037293 | 0.059195
5760 | ТП350.2 5/100 Протасово | Золотухинский РЭС | Курская область | Донской с/с., д.Протасово | 10/0,4 | 0.1 | 0.01985 | 0.075662
5761 | КТП 62302 03/160 | Кореневский РЭС | Курская область | Любимовский с/с. | 10/0,4 | 0.16 | 0.031719 | 0.1211
5762 | КТП 62303 02/160 | Кореневский РЭС | Курская область | Любимовский с/с. | 10/0,4 | 0.16 | 0.0065527 | 0.14485
5763 | КТП 62303 03/100 | Кореневский РЭС | Курская область | Любимовский с/с. | 10/0,4 | 0.1 | 0.04434 | 0.052543
5764 | КТП 6137 03/100 | Кореневский РЭС | Курская область | Любимовский с/с. | 10/0,4 | 0.1 | 0.063 | 0.034928
5765 | КТП 6182 01/250 | Кореневский РЭС | Курская область | Викторовский с/с. | 10/0,4 | 0.25 | 0.015915 | 0.22098
5766 | КТП 677 03/250 | Кореневский РЭС | Курская область | Комаровский с/с. | 10/0,4 | 0.25 | 0.038136 | 0.2
5767 | КТП 677 06/63 | Кореневский РЭС | Курская область | Комаровский с/с. | 10/0,4 | 0.063 | 0.014084 | 0.046177
5768 | КТП 677 05/63 | Кореневский РЭС | Курская область | Комаровский с/с. | 10/0,4 | 0.063 | 0.013988 | 0.046267
5769 | КТП 6161 11/100 | Кореневский РЭС | Курская область | Комаровский с/с. | 10/0,4 | 0.1 | 0.027462 | 0.068476
5770 | ТП 320/160 ПС Михайловка №04 | Железногорский РЭС | Курская область | Михайловский с/с. | 10/0,4 | 0.16 | 0.032905 | 0.11998
5771 | КТП 6161 02/160 | Кореневский РЭС | Курская область | Комаровский с/с. | 10/0,4 | 0.16 | 0.09168 | 0.064494
5772 | ТП350.5 13/400 Фентисово быт | Золотухинский РЭС | Курская область | Донской с/с., д.Букреевка | 10/0,4 | 0.4 | 0.010412 | 0.36777
5773 | КТП 6161 06/100 | Кореневский РЭС | Курская область | Комаровский с/с. | 10/0,4 | 0.25 | 0.029616 | 0.20804
5774 | ТП350.5 12/63 Какуринка | Золотухинский РЭС | Курская область | Донской с/с., д.Фентисово | 10/0,4 | 0.063 | 0.030317 | 0.030853
5775 | ТП350.5 11/100 Хутарка | Золотухинский РЭС | Курская область | Донской с/с., д.Хутарка | 10/0,4 | 0.1 | 0.05565 | 0.041867
5776 | ТП350.5 1/250 Д.Сад | Золотухинский РЭС | Курская область | Донской с/с., д.Фентисово | 10/0,4 | 0.25 | 0.020561 | 0.21659
5777 | КТП 6161 03/250 | Кореневский РЭС | Курская область | Комаровский с/с. | 10/0,4 | 0.25 | 0.0056497 | 0.23067
5778 | ТП350.5 14/400 Молодежная | Золотухинский РЭС | Курская область | Донской с/с., д.Фентисово | 10/0,4 | 0.4 | 0.037132 | 0.34255
5779 | ТП350.5 2/100 Клуб | Золотухинский РЭС | Курская область | Донской с/с., д.Фентисово | 10/0,4 | 0.1 | 0.035013 | 0.061348
5780 | КТП 6161 01/160 | Кореневский РЭС | Курская область | Комаровский с/с. | 10/0,4 | 0.16 | 0.1008 | 0.055885
5781 | ТП350.5 3/250 МТМ | Золотухинский РЭС | Курская область | Донской с/с., д.Фентисово | 10/0,4 | 0.25 | 0.078814 | 0.1616
5782 | КТП 6161 04/160 | Кореневский РЭС | Курская область | Комаровский с/с. | 10/0,4 | 0.16 | 0.043064 | 0.11039
5783 | ТП350.5 4/100 Пахомовка | Золотухинский РЭС | Курская область | Донской с/с., д.Фентисово | 10/0,4 | 0.1 | 0.019325 | 0.076157
5784 | КТП 6161 05/100 | Кореневский РЭС | Курская область | Комаровский с/с. | 10/0,4 | 0.1 | 0.090607 | 0.0088667
5785 | ТП350.5 7/100 Коронино | Золотухинский РЭС | Курская область | Донской с/с., д.Коронино | 10/0,4 | 0.1 | 0.017605 | 0.077781
5786 | ТП 157 | Медвенский РЭС | Курская область | Гостомлянский с/с., д.2-е Плесы | 10/0,4 | 0.1 | 0.025883 | 0.069967
5787 | ТП350.5 8/100 Коронино | Золотухинский РЭС | Курская область | Донской с/с., д.Коронино | 10/0,4 | 0.1 | 0.016697 | 0.078638
5788 | КТП 6161 09/160 | Кореневский РЭС | Курская область | Комаровский с/с. | 10/0,4 | 0.16 | 0.031704 | 0.12111
5789 | КТП 001 ф.601 | Кореневский РЭС | Курская область | Толпинский с/с. | 10/0,4 | 0.1 | 0.065844 | 0.032243
5790 | КТП 002 ф.601 | Кореневский РЭС | Курская область | Толпинский с/с. | 10/0,4 | 0.1 | 0.038327 | 0.058219
5791 | КТП 616 02/160 | Кореневский РЭС | Курская область | Толпинский с/с. | 10/0,4 | 0.16 | 0.051286 | 0.10263
5792 | КТП 616 03/160 | Кореневский РЭС | Курская область | Толпинский с/с. | 10/0,4 | 0.16 | 0.077134 | 0.078226
5793 | КТП 616 04/100 | Кореневский РЭС | Курская область | Толпинский с/с. | 10/0,4 | 0.1 | 0.035956 | 0.060457
5794 | КТП 60210 02/160 | Кореневский РЭС | Курская область | Кореневский с/с. | 10/0,4 | 0.16 | 0.16 | 0
5795 | СКТП 052 | Курчатовский РЭС | Курская область | Артюховский с/с. | 10/0,4 | 0.4 | 0.17113 | 0.21605
5796 | КТП 60210 03/160 | Кореневский РЭС | Курская область | Кореневский с/с. | 10/0,4 | 0.16 | 0.16 | 0
5797 | СКТП 043 | Курчатовский РЭС | Курская область | д.Артюховка 10 | 10/0,4 | 0.63 | 0.011849 | 0.58353
5798 | ТП 051 | Курчатовский РЭС | Курская область | Артюховский с/с. | 10/0,4 | 0.063 | 0.010815 | 0.049262
5799 | ТП 163 | Медвенский РЭС | Курская область | Гостомлянский с/с., с.Тарасово | 10/0,4 | 0.063 | 0.0087369 | 0.051224
5800 | ТП 358 | Курчатовский РЭС | Курская область | Артюховский с/с. | 10/0,4 | 0.25 | 0.067923 | 0.17188
5801 | КТП 6185 01/160 | Кореневский РЭС | Курская область | Викторовский с/с. | 10/0,4 | 0.16 | 0.1296 | 0.028698
5802 | ТП 048 | Курчатовский РЭС | Курская область | Черницынский с/с. | 10/0,4 | 0.04 | 0.019113 | 0.019717
5803 | ТП 046 | Курчатовский РЭС | Курская область | Артюховский с/с. | 10/0,4 | 0.16 | 0.054666 | 0.099435
5804 | ТП 164 | Медвенский РЭС | Курская область | Гостомлянский с/с., с.Тарасово | 10/0,4 | 0.1 | 0.061955 | 0.035914
5805 | ТП 160 | Медвенский РЭС | Курская область | Гостомлянский с/с., д.Липник | 10/0,4 | 0.1 | 0.0038943 | 0.090724
5806 | ТП 213 | Медвенский РЭС | Курская область | Гостомлянский с/с., с.Тарасово | 10/0,4 | 0.16 | 0.046308 | 0.10733
5807 | ТП 266 | Медвенский РЭС | Курская область | Гостомлянский с/с., с.Тарасово | 10/0,4 | 0.25 | 0.044073 | 0.1944
5808 | ТП 358 | Медвенский РЭС | Курская область | Гостомлянский с/с., с.Тарасово | 10/0,4 | 0.25 | 0.025272 | 0.21214
5809 | ТП 158 | Медвенский РЭС | Курская область | Гостомлянский с/с., д.2-е Плесы | 10/0,4 | 0.1 | 0.0573 | 0.040309
5810 | КТП 603 03/160 | Кореневский РЭС | Курская область | Кореневский с/с. | 10/0,4 | 0.16 | 0.1376 | 0.021146
5811 | ТП 359 | Медвенский РЭС | Курская область | Гостомлянский с/с., с.Тарасово | 10/0,4 | 0.25 | 0.013938 | 0.22284
5812 | ТП 042 | Курчатовский РЭС | Курская область | Артюховский с/с. | 10/0,4 | 0.063 | 0.03969 | 0.022005
5813 | ТП 045 | Курчатовский РЭС | Курская область | Артюховский с/с. | 10/0,4 | 0.06 | 0.017792 | 0.039845
5814 | ТП 370 | Курчатовский РЭС | Курская область | Катыринский с/с. | 10/0,4 | 0.25 | 0.046308 | 0.19229
5815 | ТП 369 | Курчатовский РЭС | Курская область | Катыринский с/с. | 10/0,4 | 0.25 | 0.075969 | 0.16429
5816 | ТП 170 | Медвенский РЭС | Курская область | Гостомлянский с/с., с.Глебово | 10/0,4 | 0.063 | 0.0098366 | 0.050186
5817 | ТП 040 | Курчатовский РЭС | Курская область | Катыринский с/с. | 10/0,4 | 0.04 | 0.011683 | 0.026731
5818 | ТП 368 | Курчатовский РЭС | Курская область | Катыринский с/с. | 10/0,4 | 0.25 | 0.044189 | 0.19429
5819 | ТП 162 | Медвенский РЭС | Курская область | Гостомлянский с/с., с.Тарасово | 10/0,4 | 0.063 | 0.041793 | 0.02002
5820 | ТП 104 Жил. дом | Золотухинский РЭС | Курская область | пгт.Золотухино | 10/0,4 | 0.16 | 0.0159 | 0.13603
5821 | *ТП 105 Скважина(откл.ТМ снят) | Золотухинский РЭС | Курская область | Донской с/с., д.Матвеевка | 10/0,4 | 0.04 | 0.0344 | 0.0052864
5822 | ТП 106 Матвеевка | Золотухинский РЭС | Курская область | Донской с/с., д.Матвеевка | 10/0,4 | 0.16 | 0.044885 | 0.10867
5823 | ТП 107 Матвеевка МТф | Золотухинский РЭС | Курская область | Донской с/с., д.Матвеевка | 10/0,4 | 0.1 | 0.010967 | 0.084048
5824 | ТП 108 х.Степь | Золотухинский РЭС | Курская область | Донской с/с., х.Степь | 10/0,4 | 0.04 | 0.0085351 | 0.029703
5825 | ТП 109 Чаплыгино | Золотухинский РЭС | Курская область | Донской с/с., д.Чаплыгино | 10/0,4 | 0.1 | 0.0050444 | 0.089638
5826 | ТП 175 | Медвенский РЭС | Курская область | Гостомлянский с/с., с.1-я Гостомля | 10/0,4 | 0.16 | 0.097977 | 0.05855
5827 | ТП 222 | Медвенский РЭС | Курская область | Высокский с/с., д.1-я Переверзевка | 10/0,4 | 0.04 | 0.023361 | 0.015708
5828 | ТП 324 | Медвенский РЭС | Курская область | Гостомлянский с/с., с.1-я Гостомля | 10/0,4 | 0.25 | 0.095001 | 0.14632
5829 | ТП 212 | Медвенский РЭС | Курская область | Гостомлянский с/с., с.2-я Гостомля | 10/0,4 | 0.25 | 0.018341 | 0.21869
5830 | ТП 179 | Медвенский РЭС | Курская область | Гостомлянский с/с., с.Свидное | 10/0,4 | 0.18 | 0.08863 | 0.086253
5831 | ТП 174 | Медвенский РЭС | Курская область | Гостомлянский с/с., с.1-я Гостомля | 10/0,4 | 0.1 | 0.09492 | 0.0047952
5832 | ТП 173 | Медвенский РЭС | Курская область | Гостомлянский с/с., с.2-я Гостомля | 10/0,4 | 0.1 | 0.040673 | 0.056005
5833 | ТП 176 | Медвенский РЭС | Курская область | Гостомлянский с/с., с.1-я Гостомля | 10/0,4 | 0.25 | 0.215 | 0.03304
5834 | ТП 1142 Таран Беседино | Курский РЭС | Курская область | с.Беседино | 10/0,4 | 0.16 | 0.052941 | 0.10106
5835 | ТП 343 | Медвенский РЭС | Курская область | Гостомлянский с/с., с.1-я Гостомля | 10/0,4 | 0.4 | 0.0454 | 0.33474
5836 | ТП 328 | Медвенский РЭС | Курская область | Гостомлянский с/с., с.1-я Гостомля | 10/0,4 | 0.1 | 0.023472 | 0.072243
5837 | ТП 110 Заречье | Золотухинский РЭС | Курская область | Донской с/с., д.Чаплыгино | 10/0,4 | 0.4 | 0.048835 | 0.3315
5838 | ТП 1141 Пятерочка | Курский РЭС | Курская область | с.Беседино | 10/0,4 | 0.25 | 0.17416 | 0.071595
5839 | ТП 159 | Медвенский РЭС | Курская область | Гостомлянский с/с., с.2-я Гостомля | 10/0,4 | 0.04 | 0.0344 | 0.0052864
5840 | ТП 1143 Беседино Ветлечебница | Курский РЭС | Курская область | с.Беседино | 10/0,4 | 0.1 | 0.038166 | 0.058371
5841 | КТП 1144 Котовец "Баланина" | Курский РЭС | Курская область | Бесединский с/с. | 10/0,4 | 0.1 | 0.032789 | 0.063448
5842 | ТП 172 | Медвенский РЭС | Курская область | Гостомлянский с/с., х.Домра | 10/0,4 | 0.04 | 0.014392 | 0.024174
5843 | ТП331.20 2/160 Ветлечебница | Золотухинский РЭС | Курская область | п.Золотухино | 10/0,4 | 0.16 | 0.05851 | 0.095807
5844 | ТП 208 | Медвенский РЭС | Курская область | Нижнереутчанский с/с., д.Александровка | 10/0,4 | 0.1 | 0.05679 | 0.04079
5845 | ТП 169 | Медвенский РЭС | Курская область | Гостомлянский с/с., д.1-е Плесы | 10/0,4 | 0.1 | 0.0041969 | 0.090438
5846 | ТП331.20 1/250 Электрическая | Золотухинский РЭС | Курская область | п.Золотухино | 10/0,4 | 0.16 | 0.12256 | 0.03534
5847 | ТП 390 | Медвенский РЭС | Курская область | Гостомлянский с/с., с.Белое | 10/0,4 | 0.25 | 0.020884 | 0.21629
5848 | ТП 171 | Медвенский РЭС | Курская область | Гостомлянский с/с., с.Бугряное | 10/0,4 | 0.1 | 0.0573 | 0.040309
5849 | ТП 168 | Медвенский РЭС | Курская область | Гостомлянский с/с., с.Белое | 10/0,4 | 0.03 | 0.0243 | 0.0053808
5850 | ТП331.20 3/250 Боево МТФ (откл.) | Золотухинский РЭС | Курская область | п.Золотухино | 10/0,4 | 0.25 | 0.215 | 0.03304
5851 | ТП 209 | Медвенский РЭС | Курская область | Нижнереутчанский с/с., д.Александровка | 10/0,4 | 0.16 | 0.0054732 | 0.14587
5852 | ТП 187 (333.1) д.Александровка | Золотухинский РЭС | Курская область | Дмитриевский с/с., д.Александровка | 10/0,4 | 0.1 | 0.0036925 | 0.090914
5853 | ТП 106 | Курчатовский РЭС | Курская область | Лобазовский с/с. | 10/0,4 | 0.1 | 0.1 | 0
5854 | ТП 108 | Курчатовский РЭС | Курская область | Плотавский с/с. | 10/0,4 | 0.1 | 0.086007 | 0.01321
5855 | ТП 124 | Курчатовский РЭС | Курская область | Плотавский с/с. | 10/0,4 | 0.1 | 0.037626 | 0.058881
5856 | ТП 110 | Курчатовский РЭС | Курская область | Плотавский с/с. | 10/0,4 | 0.25 | 0.03178 | 0.206
5857 | ТП 114 | Курчатовский РЭС | Курская область | Плотавский с/с. | 10/0,4 | 0.1 | 0.068165 | 0.030052
5858 | ТП 109 | Курчатовский РЭС | Курская область | Плотавский с/с. | 10/0,4 | 0.1 | 0.028687 | 0.067319
5859 | ТП 383 | Курчатовский РЭС | Курская область | д.Плотава 77 | 10/0,4 | 0.25 | 0.019169 | 0.2179
5860 | ТП 616 10/250 (ТП 035) | Черемисиновский РЭС | Курская область | Липовский с/с. | 10/0,4 | 0.25 | 0.0057506 | 0.23057
5861 | ТП 095 | Курчатовский РЭС | Курская область | Плотавский с/с. | 10/0,4 | 0.25 | 0.028758 | 0.20885
5862 | ТП 346 13/160 | Мантуровский РЭС | Курская область | Сеймский с/с. | 10/0,4 | 0.16 | 0.074405 | 0.080802
5863 | ТП 470/100 ПС Воропаево №16 | Железногорский РЭС | Курская область | Кармановский с/с. | 10/0,4 | 0.1 | 0.090179 | 0.0092714
5864 | ТП 112 | Курчатовский РЭС | Курская область | Плотавский с/с. | 10/0,4 | 0.04 | 0.0076574 | 0.030531
5865 | ТП 113 | Курчатовский РЭС | Курская область | д.Охочевка | 10/0,4 | 0.16 | 0.022574 | 0.12973
5866 | ТП 115 | Курчатовский РЭС | Курская область | Плотавский с/с. | 10/0,4 | 0.16 | 0.015022 | 0.13686
5867 | СКТП 116 | Курчатовский РЭС | Курская область | Плотавский с/с. | 10/0,4 | 0.25 | 0.030317 | 0.20738
5868 | ТП 118 | Курчатовский РЭС | Курская область | Плотавский с/с. | 10/0,4 | 0.1 | 0.065078 | 0.032967
5869 | ТП 120 | Курчатовский РЭС | Курская область | Плотавский с/с. | 10/0,4 | 0.25 | 0.055095 | 0.18399
5870 | ТП 125 | Курчатовский РЭС | Курская область | Плотавский с/с. | 10/0,4 | 0.1 | 0.1 | 0
5871 | ТП 618 8/63 (ТП 052) | Черемисиновский РЭС | Курская область | Ефремовский с/с. | 10/0,4 | 0.063 | 0.0049385 | 0.05481
5872 | ТП 096 | Курчатовский РЭС | Курская область | д.Артюховка | 10/0,4 | 0.03 | 0.0025172 | 0.025944
5873 | ТП 618 12/100 (ТП 056) | Черемисиновский РЭС | Курская область | Ефремовский с/с. | 10/0,4 | 0.1 | 0.013524 | 0.081633
5874 | ТП 618 1/160 (ТП 045) | Черемисиновский РЭС | Курская область | Ефремовский с/с. | 10/0,4 | 0.16 | 0.064139 | 0.090492
5875 | ТП 188 (333.1) д.Харьков | Золотухинский РЭС | Курская область | Дмитриевский с/с., д.Шумское | 10/0,4 | 0.1 | 0.033525 | 0.062752
5876 | ТП 191 (333.1) Правление | Золотухинский РЭС | Курская область | Дмитриевский с/с., д.Дмитриевка | 10/0,4 | 0.1 | 0.034156 | 0.062157
5877 | ТП 192 (333.1) д.Дмитриевка быт | Золотухинский РЭС | Курская область | Дмитриевский с/с., д.Дмитриевка | 10/0,4 | 0.1 | 0.062858 | 0.035062
5878 | ТП 618 11/160 (ТП 055) | Черемисиновский РЭС | Курская область | Ефремовский с/с. | 10/0,4 | 0.16 | 0.056416 | 0.097783
5879 | ТП 193 (333.1) д.Останково | Золотухинский РЭС | Курская область | Дмитриевский с/с., д.Останково | 10/0,4 | 0.16 | 0.1376 | 0.021146
5880 | ТП 194 (333.1) д.Останково быт | Золотухинский РЭС | Курская область | Дмитриевский с/с., д.Останково | 10/0,4 | 0.063 | 0.0072337 | 0.052643
5881 | ТП 185 (333.1) д.Сергиевка Д.Сад | Золотухинский РЭС | Курская область | Дмитриевский с/с., д.Дмитриевка | 10/0,4 | 0.16 | 0.074647 | 0.080573
5882 | ТП 019 | Курчатовский РЭС | Курская область | Дьяконовский с/с. | 10/0,4 | 0.1 | 0.1 | 0
5883 | ТП 616 5/250 (ТП 030) | Черемисиновский РЭС | Курская область | Липовский с/с. | 10/0,4 | 0.25 | 0.0048426 | 0.23143
5884 | ТП 183 (333.1) д.Сергиевка | Золотухинский РЭС | Курская область | Дмитриевский с/с., д.Сергиевка | 10/0,4 | 0.1 | 0.024269 | 0.07149
5885 | ТП 618 3/160 (ТП 047) | Черемисиновский РЭС | Курская область | Ефремовский с/с. | 10/0,4 | 0.16 | 0.022392 | 0.1299
5886 | ТП 263 | Курчатовский РЭС | Курская область | Дьяконовский с/с. | 10/0,4 | 0.25 | 0.25 | 0
5887 | ТП 184 (333.1) д.Сергиевка Быт | Золотухинский РЭС | Курская область | Дмитриевский с/с., д.Сергиевка | 10/0,4 | 0.04 | 0.010195 | 0.028136
5888 | ТП 020 | Курчатовский РЭС | Курская область | Дьяконовский с/с. | 10/0,4 | 0.1 | 0.034216 | 0.0621
5889 | ТП 021 | Курчатовский РЭС | Курская область | Дьяконовский с/с. | 10/0,4 | 0.25 | 0.25 | 0
5890 | ТП 186 (333.1) д.Телегино | Золотухинский РЭС | Курская область | Дмитриевский с/с., д.Телегино | 10/0,4 | 0.1 | 0.0080054 | 0.086843
5891 | ТП 322 (П) | Курчатовский РЭС | Курская область | г.Курчатов | 10/0,4 | 0.5 | 0.027598 | 0.44595
5892 | ТП 039 | Курчатовский РЭС | Курская область | с.Дьяконово | 10/0,4 | 0.16 | 0.086885 | 0.069021
5893 | ТП 189 (333.1) д.Шумское | Золотухинский РЭС | Курская область | Дмитриевский с/с., д.Шумское | 10/0,4 | 0.1 | 0.028445 | 0.067548
5894 | ТП 022 | Курчатовский РЭС | Курская область | Дьяконовский с/с. | 10/0,4 | 0.063 | 0.063 | 0
5895 | ТП 024 | Курчатовский РЭС | Курская область | д.Семенихино | 10/0,4 | 0.1 | 0.07441 | 0.024157
5896 | ТП 247 | Курчатовский РЭС | Курская область | Дьяконовский с/с. | 10/0,4 | 0.04 | 0.04 | 0
5897 | ТП 025 | Курчатовский РЭС | Курская область | Катыринский с/с. | 10/0,4 | 0.063 | 0.063 | 0
5898 | ТП 026 | Курчатовский РЭС | Курская область | Катыринский с/с. | 10/0,4 | 0.16 | 0.089392 | 0.066654
5899 | ТП 035 | Курчатовский РЭС | Курская область | Катыринский с/с. | 10/0,4 | 0.16 | 0.13712 | 0.021602
5900 | ТП 618 6/160 (ТП 050) | Черемисиновский РЭС | Курская область | Ефремовский с/с. | 10/0,4 | 0.16 | 0.035069 | 0.11794
5901 | ТП 038 | Курчатовский РЭС | Курская область | Катыринский с/с. | 10/0,4 | 0.25 | 0.054545 | 0.18451
5902 | ТП 378 | Курчатовский РЭС | Курская область | Катыринский с/с. | 10/0,4 | 0.04 | 0.0086764 | 0.02957
5903 | ТП 028 | Курчатовский РЭС | Курская область | д.Митрофаново | 10/0,4 | 0.25 | 0.047533 | 0.19113
5904 | ТП 313 | Курчатовский РЭС | Курская область | Катыринский с/с. | 10/0,4 | 0.25 | 0.054086 | 0.18494
5905 | ТП 029 | Курчатовский РЭС | Курская область | Катыринский с/с. | 10/0,4 | 0.2 | 0.037984 | 0.15294
5906 | ТП 346 | Курчатовский РЭС | Курская область | Катыринский с/с. | 10/0,4 | 0.25 | 0.11402 | 0.12837
5907 | СКТП 298 | Курчатовский РЭС | Курская область | Катыринский с/с. | 10/0,4 | 0.25 | 0.14831 | 0.095995
5908 | СКТП 031 | Курчатовский РЭС | Курская область | д.Лозовское | 10/0,4 | 0.063 | 0.060275 | 0.002572
5909 | СКТП 284 | Курчатовский РЭС | Курская область | Катыринский с/с. | 10/0,4 | 0.25 | 0.033515 | 0.20436
5910 | ТП 033 | Курчатовский РЭС | Курская область | Катыринский с/с. | 10/0,4 | 0.25 | 0.13321 | 0.11025
5911 | ТП 325 | Курчатовский РЭС | Курская область | Катыринский с/с. | 10/0,4 | 0.16 | 0.16 | 0
5912 | ТП 360 | Курчатовский РЭС | Курская область | Катыринский с/с. | 10/0,4 | 0.16 | 0.10791 | 0.049169
5913 | ТП 034 | Курчатовский РЭС | Курская область | Катыринский с/с. | 10/0,4 | 0.16 | 0.12716 | 0.031002
5914 | ТП 056 | Курчатовский РЭС | Курская область | Катыринский с/с. | 10/0,4 | 0.25 | 0.075757 | 0.16449
5915 | ТП331.7 1/40 Некрасово | Золотухинский РЭС | Курская область | Донской с/с., д.Некрасово | 10/0,4 | 0.04 | 0.0324 | 0.0071744
5916 | ТП331.7 2/40 Лутовка | Золотухинский РЭС | Курская область | Донской с/с., д.Некрасово | 10/0,4 | 0.04 | 0.0040557 | 0.033931
5917 | ТП331.7 3/16 д. Басово | Золотухинский РЭС | Курская область | Ануфриевский с/с., д.Басово | 10/0,4 | 0.016 | 0.01296 | 0.0028698
5918 | ТП 375 6/2*250 | Мантуровский РЭС | Курская область | Останинский с/с. | 10/0,4 | 0.5 | 0.077482 | 0.39886
5919 | ТП 618 7/100 (ТП 051) | Черемисиновский РЭС | Курская область | Ефремовский с/с. | 10/0,4 | 0.16 | 0.012243 | 0.13948
5920 | ТП 618 2/160 (ТП 046) | Черемисиновский РЭС | Курская область | Новосавинский с/с. | 10/0,4 | 0.16 | 0.016414 | 0.13554
5921 | СКТП 001 | Курчатовский РЭС | Курская область | п.Прямицыно | 10/0,4 | 0.16 | 0.16 | 0
5922 | ТП 051 (331.8) Водозабор | Золотухинский РЭС | Курская область | Донской с/с. | 10/0,4 | 0.04 | 0.033848 | 0.0058076
5923 | ТП 052 (331.8) Николаевка быт | Золотухинский РЭС | Курская область | Донской с/с., д.Николаевка | 10/0,4 | 0.04 | 0.017696 | 0.021055
5924 | ТП 053 (331.8) Быт | Золотухинский РЭС | Курская область | Донской с/с., д.Николаевка | 10/0,4 | 0.1 | 0.012495 | 0.082605
5925 | ТП 425 | Курчатовский РЭС | Курская область | п.Прямицыно | 10/0,4 | 0.04 | 0.033843 | 0.0058124
5926 | ТП 618 4/100 (ТП 048) | Черемисиновский РЭС | Курская область | Ефремовский с/с. | 10/0,4 | 0.1 | 0.081311 | 0.017643
5927 | ТП 054 (331.8) д.Халтурино | Золотухинский РЭС | Курская область | Донской с/с., д.Халтурино | 10/0,4 | 0.063 | 0.012808 | 0.047382
5928 | ТП 055 (331.8) д.Революционное | Золотухинский РЭС | Курская область | Донской с/с., д.Николаевка | 10/0,4 | 0.1 | 0.072215 | 0.026229
5929 | ТП 260 | Курчатовский РЭС | Курская область | п.Прямицыно | 10/0,4 | 0.04 | 0.015184 | 0.023427
5930 | ТП 015 | Медвенский РЭС | Курская область | Панинский с/с. | 10/0,4 | 0.063 | 0.0077684 | 0.052139
5931 | ТП 056 (331.8) д.Халтурино СТФ | Золотухинский РЭС | Курская область | Донской с/с., д.Халтурино | 10/0,4 | 0.16 | 0.1296 | 0.028698
5932 | ТП 016 | Курчатовский РЭС | Курская область | Дьяконовский с/с. | 10/0,4 | 0.063 | 0.05418 | 0.0083261
5933 | ТП 018 | Курчатовский РЭС | Курская область | д.Ванина | 10/0,4 | 0.16 | 0.082849 | 0.07283
5934 | ТП 058 (331.8) ЦУ Школа | Золотухинский РЭС | Курская область | Революционный с/с., д.Революционное | 10/0,4 | 0.63 | 0.07447 | 0.52442
5935 | ТП 262 | Курчатовский РЭС | Курская область | Б.Долженковский с/с. | 10/0,4 | 0.25 | 0.084655 | 0.15609
5936 | ТП 059 (331.8) д.Загатье | Золотухинский РЭС | Курская область | Донской с/с., д.Косогор | 10/0,4 | 0.1 | 0.081 | 0.017936
5937 | ЗТП 017 | Курчатовский РЭС | Курская область | Б.Долженковский с/с. | 10/0,4 | 0.4 | 0.012964 | 0.36536
5938 | ТП 016 | Медвенский РЭС | Курская область | Панинский с/с., с.2-е Панино | 10/0,4 | 0.1 | 0.055771 | 0.041752
5939 | ТП 057 (331.8) д.Николаевка МТФ | Золотухинский РЭС | Курская область | Донской с/с., д.Николаевка | 10/0,4 | 0.16 | 0.0046358 | 0.14666
5940 | ТП 060 (331.8) д.Косогор | Золотухинский РЭС | Курская область | Донской с/с., д.Косогор | 10/0,4 | 0.063 | 0.015123 | 0.045196
5941 | ТП 061 (331.8) д.Косогор | Золотухинский РЭС | Курская область | Донской с/с., д.Косогор | 10/0,4 | 0.1 | 0.0072589 | 0.087548
5942 | ТП 617 7/160 (ТП 040) | Черемисиновский РЭС | Курская область | Липовский с/с. | 10/0,4 | 0.16 | 0.0099526 | 0.14164
5943 | ТП 612 2/160 (ТП 012) | Черемисиновский РЭС | Курская область | Ниженский с/с. | 10/0,4 | 0.16 | 0.019093 | 0.13302
5944 | ТП 617 8/160 (ТП 041) | Черемисиновский РЭС | Курская область | Липовский с/с. | 10/0,4 | 0.16 | 0.021504 | 0.13074
5945 | ТП 617 4/100 (ТП 039) | Черемисиновский РЭС | Курская область | Липовский с/с. | 10/0,4 | 0.1 | 0.011395 | 0.083643
5946 | ТП 295 | Курчатовский РЭС | Курская область | Дьяконовский с/с. | 10/0,4 | 0.04 | 0.031285 | 0.0082267
5947 | ТП 024 | Медвенский РЭС | Курская область | Панинский с/с., с.Тарусовка | 10/0,4 | 0.1 | 0.029373 | 0.066671
5948 | ТП 617 12/100 (ТП 042) | Черемисиновский РЭС | Курская область | Липовский с/с. | 10/0,4 | 0.1 | 0.0049586 | 0.089719
5949 | ТП 081 | Курчатовский РЭС | Курская область | Дьяконовский с/с. | 10/0,4 | 0.16 | 0.1352 | 0.023411
5950 | ТП 288 | Курчатовский РЭС | Курская область | Дьяконовский с/с. | 10/0,4 | 0.1 | 0.045934 | 0.051038
5951 | ТП 079 | Курчатовский РЭС | Курская область | Дьяконовский с/с. | 10/0,4 | 0.1 | 0.1 | 0
5952 | ТП 076 | Курчатовский РЭС | Курская область | Дьяконовский с/с. | 10/0,4 | 0.1 | 0.1 | 0
5953 | ТП 617 1/100 (ТП 037) | Черемисиновский РЭС | Курская область | Липовский с/с. | 10/0,4 | 0.1 | 0.0072841 | 0.087524
5954 | ТП 317 | Курчатовский РЭС | Курская область | Дьяконовский с/с. | 10/0,4 | 0.1 | 0.04209 | 0.054667
5955 | СКТП 077 | Курчатовский РЭС | Курская область | Дьяконовский с/с. | 10/0,4 | 0.063 | 0.019976 | 0.040615
5956 | ТП 078 | Курчатовский РЭС | Курская область | Дьяконовский с/с. | 10/0,4 | 0.1 | 0.097533 | 0.0023286
5957 | ЗТП 002 | Курчатовский РЭС | Курская область | п.Прямицыно | 10/0,4 | 0.65 | 0.59951 | 0.047667
5958 | ТП 287 | Курчатовский РЭС | Курская область | Дьяконовский с/с. | 10/0,4 | 0.1 | 0.1 | 0
5959 | МТП 356 | Курчатовский РЭС | Курская область | с.Дьяконово | 10/0,4 | 0.16 | 0.083868 | 0.071869
5960 | ТП 617 10/63 (ТП 044) | Черемисиновский РЭС | Курская область | Липовский с/с. | 10/0,4 | 0.063 | 0.011093 | 0.049001
5961 | ТП 083 | Курчатовский РЭС | Курская область | Дьяконовский с/с. | 10/0,4 | 0.063 | 0.010089 | 0.049948
5962 | СКТП 085 | Курчатовский РЭС | Курская область | с. Дьяконово | 10/0,4 | 0.063 | 0.04094 | 0.020824
5963 | ТП 285 | Курчатовский РЭС | Курская область | Дьяконовский с/с. | 10/0,4 | 0.1 | 0.069885 | 0.028429
5964 | СКТП 364 | Курчатовский РЭС | Курская область | Дьяконовский с/с. | 10/0,4 | 0.16 | 0.10611 | 0.050869
5965 | ТП 087 | Курчатовский РЭС | Курская область | Дьяконовский с/с. | 10/0,4 | 0.1 | 0.1 | 0
5966 | ТП 088 | Курчатовский РЭС | Курская область | Дьяконовский с/с. | 10/0,4 | 0.16 | 0.16 | 0
5967 | ТП 617 3/63 (ТП 038) | Черемисиновский РЭС | Курская область | Липовский с/с. | 10/0,4 | 0.063 | 0.0070369 | 0.052829
5968 | СКТП 384 | Курчатовский РЭС | Курская область | Дьяконовский с/с. | 10/0,4 | 0.16 | 0.042933 | 0.11051
5969 | ТП 090 | Курчатовский РЭС | Курская область | Дьяконовский с/с. | 10/0,4 | 0.25 | 0.215 | 0.03304
5970 | ЗТП 007 | Курчатовский РЭС | Курская область | п.Прямицыно | 10/0,4 | 0.32 | 0.32 | 0
5971 | ТП 089 | Курчатовский РЭС | Курская область | Дьяконовский с/с. | 10/0,4 | 0.16 | 0.055584 | 0.098569
5972 | ТП 093 | Курчатовский РЭС | Курская область | Дьяконовский с/с. | 10/0,4 | 0.063 | 0.020485 | 0.040134
5973 | ТП 023 | Медвенский РЭС | Курская область | Панинский с/с., с.Тарусовка | 10/0,4 | 0.063 | 0.03859 | 0.023043
5974 | ТП 022 | Медвенский РЭС | Курская область | Амосовский с/с., х.Осиновый | 10/0,4 | 0.1 | 0.01929 | 0.07619
5975 | ТП 019 | Медвенский РЭС | Курская область | Панинский с/с., с.1-е Панино | 10/0,4 | 0.16 | 0.1296 | 0.028698
5976 | ТП 372 | Медвенский РЭС | Курская область | пгт.Медвенка | 10/0,4 | 0.4 | 0.021842 | 0.35698
5977 | ТП 018 | Медвенский РЭС | Курская область | Панинский с/с., с.1-е Панино | 10/0,4 | 0.25 | 0.1435 | 0.10053
5978 | ТП 384 | Медвенский РЭС | Курская область | Панинский с/с., с.1-е Панино | 10/0,4 | 0.8 | 0.093952 | 0.66651
5979 | ТП 373 | Медвенский РЭС | Курская область | Панинский с/с., с.Панино | 10/0,4 | 0.25 | 0.048371 | 0.19034
5980 | ТП 296 (336.12) Сергиевское Быт | Золотухинский РЭС | Курская область | Ануфриевский с/с., д.Сергеевское | 10/0,4 | 0.25 | 0.11963 | 0.12307
5981 | ТП 297 (336.12) Водокачка | Золотухинский РЭС | Курская область | Ануфриевский с/с., д.Сергеевское | 10/0,4 | 0.25 | 0.02619 | 0.21128
5982 | КТП 1150 Беседино "Некрасов" | Курский РЭС | Курская область | Бесединский с/с. | 10/0,4 | 0.25 | 0.051438 | 0.18744
5983 | ТП 1151 Беседино Папа. | Курский РЭС | Курская область | с.Беседино | 10/0,4 | 0.16 | 0.060588 | 0.093845
5984 | КТП 1152 Беседино Крехова | Курский РЭС | Курская область | Бесединский с/с. | 10/0,4 | 0.25 | 0.031432 | 0.20633
5985 | ТП 1153 Беседино Ерохинские д. | Курский РЭС | Курская область | Бесединский с/с. | 10/0,4 | 0.16 | 0.058243 | 0.096059
5986 | КТП 1154 Кутепово | Курский РЭС | Курская область | Бесединский с/с. | 10/0,4 | 0.1 | 0.069098 | 0.029171
5987 | ТП 1155 Чуйково | Курский РЭС | Курская область | Бесединский с/с. | 10/0,4 | 0.1 | 0.046408 | 0.05059
5988 | ТП 1156 Алябьево школа | Курский РЭС | Курская область | д.Полевая | 10/0,4 | 0.25 | 0.05005 | 0.18875
5989 | ТП 1157 Алябьево Водозабор | Курский РЭС | Курская область | с.Алябьево | 10/0,4 | 0.025 | 0.020324 | 0.0044143
5990 | КТП 1158 Алябьево "Алота" | Курский РЭС | Курская область | с.Алябьево | 10/0,4 | 0.1 | 0.040819 | 0.055867
5991 | ТП 1159 Беломестное | Курский РЭС | Курская область | Бесединский с/с. | 10/0,4 | 0.4 | 0.073456 | 0.30826
5992 | ТП 1205 Беломестное СТФ | Курский РЭС | Курская область | с.Беломестное | 10/0,4 | 0.1 | 0.1 | 0
5993 | ТП 1160 п/п "Орлёнок" | Курский РЭС | Курская область | Бесединский с/с. | 10/0,4 | 0.063 | 0.063 | 0
5994 | КТП 1161 Кувшиново | Курский РЭС | Курская область | с.Кувшиново | 10/0,4 | 0.063 | 0.063 | 0
5995 | ТП 342 (365.15) д.Луганка | Золотухинский РЭС | Курская область | Свободинский с/с., д.Никулино | 10/0,4 | 0.04 | 0.023865 | 0.015231
5996 | ТП 343 (365.15) ИТК | Золотухинский РЭС | Курская область | Донской с/с. | 10/0,4 | 0.063 | 0.0031981 | 0.056453
5997 | ТП 344 (365.15) д.Спиртовка | Золотухинский РЭС | Курская область | Свободинский с/с., д.Никулино | 10/0,4 | 0.16 | 0.095591 | 0.060802
5998 | ТП 347 (365.15) д.Урывы | Золотухинский РЭС | Курская область | Донской с/с., д.Реутово | 10/0,4 | 0.16 | 0.016177 | 0.13577
5999 | ТП 349 (365.15) д.Лягушено | Золотухинский РЭС | Курская область | Донской с/с., д.Реутово | 10/0,4 | 0.1 | 0.013635 | 0.081529
6000 | ТП 146 | Курчатовский РЭС | Курская область | Никольский с/с. | 10/0,4 | 0.16 | 0.0040607 | 0.14721
6001 | ТП 348 (365.15) д.Паньковка | Золотухинский РЭС | Курская область | Донской с/с., д.Реутово | 10/0,4 | 0.04 | 0.04 | 0
6002 | ТП 147 | Курчатовский РЭС | Курская область | Никольский с/с. | 10/0,4 | 0.04 | 0.010018 | 0.028303
6003 | ТП 353 (365.15) д.Васюковка | Золотухинский РЭС | Курская область | Донской с/с., д.Реутово | 10/0,4 | 0.1 | 0.073028 | 0.025462
6004 | ТП 148 | Курчатовский РЭС | Курская область | д.Быканово | 10/0,4 | 0.1 | 0.0052361 | 0.089457
6005 | ТП 157 | Курчатовский РЭС | Курская область | Филипповский с/с. | 10/0,4 | 0.1 | 0.0059625 | 0.088771
6006 | ТП 158 | Курчатовский РЭС | Курская область | Старковский с/с. | 10/0,4 | 0.1 | 0.01246 | 0.082638
6007 | ТП 151 | Курчатовский РЭС | Курская область | Филипповский с/с. | 10/0,4 | 0.04 | 0.016001 | 0.022655
6008 | ТП 149 | Курчатовский РЭС | Курская область | д.Филиппова | 10/0,4 | 0.063 | 0.024198 | 0.036629
6009 | ТП 349 | Курчатовский РЭС | Курская область | Филипповский с/с. | 10/0,4 | 0.25 | 0.215 | 0.03304
6010 | ТП 352 (365.15) д.Тишановка | Золотухинский РЭС | Курская область | Донской с/с., д.Донское | 10/0,4 | 0.063 | 0.063 | 0
6011 | ТП 308 | Курчатовский РЭС | Курская область | Филипповский с/с. | 10/0,4 | 0.04 | 0.0324 | 0.0071744
6012 | ТП 155 | Курчатовский РЭС | Курская область | х. Ильича | 10/0,4 | 0.06 | 0.0486 | 0.010762
6013 | ТП 309 | Курчатовский РЭС | Курская область | д.Соколовка | 10/0,4 | 0.1 | 0.019058 | 0.07641
6014 | ТП 152 | Курчатовский РЭС | Курская область | Филипповский с/с. | 10/0,4 | 0.25 | 0.00909 | 0.22742
6015 | ТП 351 (365.15) д.Реутово | Золотухинский РЭС | Курская область | Донской с/с., д.Реутово | 10/0,4 | 0.16 | 0.065945 | 0.088788
6016 | ТП 154 | Курчатовский РЭС | Курская область | д.Алябьева | 10/0,4 | 0.25 | 0.053612 | 0.18539
6017 | ТП 423 | Курчатовский РЭС | Курская область | д.Алябьева | 10/0,4 | 0.16 | 0.10483 | 0.052078
6018 | ТП 354 (365.15) д.Кудлатовка | Золотухинский РЭС | Курская область | Донской с/с., д.Щурово | 10/0,4 | 0.063 | 0.041051 | 0.02072
6019 | ТП 094 | Медвенский РЭС | Курская область | п. Медвенка | 10/0,4 | 0.1 | 0.1 | 0
6020 | ТП 095 | Медвенский РЭС | Курская область | п. Медвенка | 10/0,4 | 0.063 | 0.046777 | 0.015315
6021 | КТП 1162 Клюква МТФ | Курский РЭС | Курская область | Клюквинский с/с. | 10/0,4 | 0.1 | 0.050792 | 0.046452
6022 | ТП 100 | Медвенский РЭС | Курская область | п. Медвенка | 10/0,4 | 0.4 | 0.10363 | 0.27978
6023 | КТП 1166 Топоровка | Курский РЭС | Курская область | Клюквинский с/с. | 10/0,4 | 0.1 | 0.083505 | 0.015571
6024 | ТП 119 | Медвенский РЭС | Курская область | Китаевский с/с., с.1-я Китаевка | 10/0,4 | 0.315 | 0.025061 | 0.2737
6025 | ТП 136 | Медвенский РЭС | Курская область | п. Медвенка | 10/0,4 | 0.2 | 0.16677 | 0.031371
6026 | ТП 166 | Медвенский РЭС | Курская область | п. Медвенка | 10/0,4 | 0.25 | 0.13419 | 0.10933
6027 | ТП 193 | Медвенский РЭС | Курская область | Амосовский с/с., с.Петропавловка | 10/0,4 | 0.16 | 0.042736 | 0.1107
6028 | ТП 215 | Медвенский РЭС | Курская область | Амосовский с/с., Заповедник им.Алехина | 10/0,4 | 0.1 | 0.069764 | 0.028543
6029 | КТП 10кВ №220 МО (между Амос.и Чермошн.) | Медвенский РЭС | Курская область | п. Медвенка | 10/0,4 | 0.18 | 0.1548 | 0.023789
6030 | ТП 238 | Медвенский РЭС | Курская область | п. Медвенка | 10/0,4 | 0.1 | 0.071888 | 0.026538
6031 | СКТП 003 | Курчатовский РЭС | Курская область | п.Прямицыно | 10/0,4 | 0.25 | 0.19122 | 0.05549
6032 | СКТП 377 | Курчатовский РЭС | Курская область | п.Прямицыно | 10/0,4 | 0.25 | 0.19613 | 0.050852
6033 | СКТП 361 | Курчатовский РЭС | Курская область | п.Прямицыно | 10/0,4 | 0.1 | 0.046 | 0.050976
6034 | ТП 316 | Курчатовский РЭС | Курская область | п.Прямицыно | 10/0,4 | 0.1 | 0.059473 | 0.038257
6035 | ТП 326 | Курчатовский РЭС | Курская область | п.Прямицыно | 10/0,4 | 0.16 | 0.082042 | 0.073592
6036 | СКТП 222 | Курчатовский РЭС | Курская область | п.Прямицыно | 10/0,4 | 0.4 | 0.13852 | 0.24684
6037 | ТП 257 | Медвенский РЭС | Курская область | Высокский с/с., х.Кондратьевские Выселки | 10/0,4 | 0.063 | 0.023547 | 0.037243
6038 | ТП 010 (П) | Курчатовский РЭС | Курская область | г.Курчатов | 10/0,4 | 0.5 | 0.084151 | 0.39256
6039 | ТП 009 | Курчатовский РЭС | Курская область | п.Прямицыно | 10/0,4 | 0.16 | 0.044557 | 0.10898
6040 | СКТП 011 | Курчатовский РЭС | Курская область | п.Прямицыно | 10/0,4 | 0.25 | 0.25 | 0
6041 | ТП 290 | Курчатовский РЭС | Курская область | п.Прямицыно | 10/0,4 | 0.4 | 0.1697 | 0.2174
6042 | СКТП 348 | Курчатовский РЭС | Курская область | п.Прямицыно | 10/0,4 | 0.25 | 0.24188 | 0.0076667
6043 | ТП 012 | Курчатовский РЭС | Курская область | п.Прямицыно | 10/0,4 | 0.25 | 0.25 | 0
6044 | СКТП 013 | Курчатовский РЭС | Курская область | п.Прямицыно | 10/0,4 | 0.25 | 0.22347 | 0.025043
6045 | ТП 014 | Курчатовский РЭС | Курская область | Черницынский с/с. | 10/0,4 | 0.25 | 0.23663 | 0.012619
6046 | ТП 304 | Курчатовский РЭС | Курская область | Черницынский с/с. | 10/0,4 | 0.16 | 0.11817 | 0.039483
6047 | ТП 299 | Медвенский РЭС | Курская область | п. Медвенка | 10/0,4 | 0.16 | 0.15503 | 0.0046876
6048 | КТП 1167 Клюква | Курский РЭС | Курская область | Клюквинский с/с. | 10/0,4 | 0.25 | 0.12227 | 0.12058
6049 | ТП 346 | Медвенский РЭС | Курская область | Медвенский с/с., п.Медвенка | 10/0,4 | 0.25 | 0.15234 | 0.092195
6050 | ТП 127 Горшечное | Горшеченский РЭС | Курская область | рп.Горшечное | 10/0,4 | 0.1 | 0.086 | 0.013216
6051 | ТП 125 Горшечное | Горшеченский РЭС | Курская область | Горшеченкий с/с. | 10/0,4 | 0.25 | 0.12407 | 0.11888
6052 | ТП 131 Горшечное | Горшеченский РЭС | Курская область | Горшеченкий с/с. | 10/0,4 | 0.25 | 0.12441 | 0.11856
6053 | КТП 1168 Рышково клуб | Курский РЭС | Курская область | Клюквинский с/с. | 10/0,4 | 0.16 | 0.10321 | 0.053611
6054 | КТП 1169 Скважина МТФ | Курский РЭС | Курская область | Клюквинский с/с. | 10/0,4 | 0.25 | 0.020516 | 0.21663
6055 | ЗТП 128 Горшечное | Горшеченский РЭС | Курская область | Горшеченкий с/с. | 10/0,4 | 1.26 | 0.2847 | 0.92068
6056 | ТП 379 | Медвенский РЭС | Курская область | п. Медвенка | 10/0,4 | 0.4 | 0.14251 | 0.24307
6057 | КТП 1170 Ц. У. Клюква школа | Курский РЭС | Курская область | Клюквинский с/с. | 10/0,4 | 0.25 | 0.049627 | 0.18915
6058 | СКТП 424 | Курчатовский РЭС | Курская область | ул. Межевая | 10/0,4 | 0.06 | 0.06 | 0
6059 | ТП 195 | Курчатовский РЭС | Курская область | ул. Октябрьская | 10/0,4 | 0.25 | 0.25 | 0
6060 | ТП 196 | Курчатовский РЭС | Курская область | с. Черницыно | 10/0,4 | 0.16 | 0.16 | 0
6061 | ТП 405 | Курчатовский РЭС | Курская область | ул. Пушкарка | 10/0,4 | 0.1 | 0.060649 | 0.037148
6062 | ТП 396 | Медвенский РЭС | Курская область | Высокский с/с., х.Орешное | 10/0,4 | 0.16 | 0.1008 | 0.055885
6063 | ТП 197 | Курчатовский РЭС | Курская область | Черницынский с/с. | 10/0,4 | 0.25 | 0.18056 | 0.065552
6064 | ТП 198 | Курчатовский РЭС | Курская область | с. Черницыно | 10/0,4 | 0.16 | 0.12983 | 0.028483
6065 | ТП 404 | Курчатовский РЭС | Курская область | ул. Широкая | 10/0,4 | 0.16 | 0.14062 | 0.018292
6066 | ТП 199 | Курчатовский РЭС | Курская область | ул. Новомаслово | 10/0,4 | 0.1 | 0.1 | 0
6067 | ТП 200 (П) | Курчатовский РЭС | Курская область | г.Курчатов | 10/0,4 | 0.4 | 0.046913 | 0.33331
6068 | ТП 270 | Курчатовский РЭС | Курская область | Черницынский с/с. | 10/0,4 | 0.063 | 0.063 | 0
6069 | КТП 1171 Мелзавод, скважина | Курский РЭС | Курская область | Клюквинский с/с. | 10/0,4 | 0.25 | 0.044582 | 0.19391
6070 | МТП 063 | Курчатовский РЭС | Курская область | Черницынский с/с. | 10/0,4 | 0.16 | 0.11519 | 0.042297
6071 | ТП 202 | Курчатовский РЭС | Курская область | Черницынский с/с. | 10/0,4 | 0.16 | 0.1258 | 0.032288
6072 | ТП 1172 Звягинцево-лес | Курский РЭС | Курская область | Клюквинский с/с. | 10/0,4 | 0.1 | 0.1 | 0
6073 | ТП 203 | Курчатовский РЭС | Курская область | Черницынский с/с. | 10/0,4 | 0.063 | 0.063 | 0
6074 | ТП 332 | Курчатовский РЭС | Курская область | д.Анахино | 10/0,4 | 0.25 | 0.018916 | 0.21814
6075 | ТП 294 | Курчатовский РЭС | Курская область | д.Анахино | 10/0,4 | 0.1 | 0.0044391 | 0.09021
6076 | ТП 407 | Медвенский РЭС | Курская область | Панинский с/с., х.Соломыковские Дворы | 10/0,4 | 0.025 | 0.003067 | 0.020705
6077 | ТП 277 | Курчатовский РЭС | Курская область | ул. Юбилейная | 10/0,4 | 0.16 | 0.094345 | 0.061978
6078 | ТП 269 | Курчатовский РЭС | Курская область | Черницынский с/с. | 10/0,4 | 0.16 | 0.032037 | 0.1208
6079 | ТП 408 | Курчатовский РЭС | Курская область | ул. Дружбы | 10/0,4 | 0.1 | 0.075146 | 0.023462
6080 | МТП 204 | Курчатовский РЭС | Курская область | ул. Школьная | 10/0,4 | 0.16 | 0.16 | 0
6081 | ТП 205 | Курчатовский РЭС | Курская область | Черницынский с/с. | 10/0,4 | 0.16 | 0.11786 | 0.039778
6082 | ТП 274 | Курчатовский РЭС | Курская область | Черницынский с/с. | 10/0,4 | 0.063 | 0.063 | 0
6083 | ТП 412 | Медвенский РЭС | Курская область | п. Медвенка | 10/0,4 | 1.26 | 0.25827 | 0.94564
6084 | ТП 272 | Курчатовский РЭС | Курская область | Черницынский с/с. | 10/0,4 | 0.1 | 0.1 | 0
6085 | ТП 023 | Курчатовский РЭС | Курская область | ул. Дружбы | 10/0,4 | 0.1 | 0.086 | 0.013216
6086 | КТП 1174 Звягинцево-лог | Курский РЭС | Курская область | с.Звягинцево | 10/0,4 | 0.063 | 0.063 | 0
6087 | КТП 1175 Н. дома Звягинцево | Курский РЭС | Курская область | Клюквинский с/с. | 10/0,4 | 0.063 | 0.034256 | 0.027134
6088 | КТП 1176 Якунино-быт | Курский РЭС | Курская область | Клюквинский с/с. | 10/0,4 | 0.25 | 0.070707 | 0.16925
6089 | ТП 502 | Медвенский РЭС | Курская область | п. Медвенка | 10/0,4 | 0.25 | 0.078218 | 0.16216
6090 | ТП 504 | Медвенский РЭС | Курская область | п. Медвенка | 10/0,4 | 0.25 | 0.13828 | 0.10546
6091 | ТП 506 | Медвенский РЭС | Курская область | п. Медвенка | 10/0,4 | 0.5 | 0.19348 | 0.28935
6092 | ТП 1163 Долгое-магазин | Курский РЭС | Курская область | Клюквинский с/с. | 10/0,4 | 0.1 | 0.1 | 0
6093 | ТП 516 | Медвенский РЭС | Курская область | п. Медвенка | 10/0,4 | 0.25 | 0.10974 | 0.13241
6094 | ТП 508 | Медвенский РЭС | Курская область | п. Медвенка | 10/0,4 | 0.063 | 0.053067 | 0.0093768
6095 | ТП 517 | Медвенский РЭС | Курская область | Медвенский с/с., п.Медвенка | 10/0,4 | 0.25 | 0.096025 | 0.14535
6096 | ТП 512 | Медвенский РЭС | Курская область | п. Медвенка | 10/0,4 | 0.25 | 0.14996 | 0.094433
6097 | ТП 518 | Медвенский РЭС | Курская область | п. Медвенка | 10/0,4 | 0.25 | 0.1669 | 0.078443
6098 | КТП 1164 Дурнево-магазин | Курский РЭС | Курская область | Клюквинский с/с. | 10/0,4 | 1.6 | 0.20879 | 1.3133
6099 | ТП 509 | Медвенский РЭС | Курская область | Медвенский с/с., п.Медвенка | 10/0,4 | 0.16 | 0.16 | 0
6100 | ТП 533 | Медвенский РЭС | Курская область | п. Медвенка | 10/0,4 | 0.16 | 0.065971 | 0.088764
6101 | ТП 510 | Медвенский РЭС | Курская область | п. Медвенка | 10/0,4 | 0.16 | 0.16 | 0
6102 | ТП 511 | Медвенский РЭС | Курская область | п. Медвенка | 10/0,4 | 0.25 | 0.085336 | 0.15544
6103 | ТП 167 | Курчатовский РЭС | Курская область | д.Малая Долженкова 2-я | 10/0,4 | 0.1 | 0.025747 | 0.070095
6104 | ТП 273 | Курчатовский РЭС | Курская область | Старковский с/с. | 10/0,4 | 0.063 | 0.0044492 | 0.055272
6105 | ТП 297 | Курчатовский РЭС | Курская область | Старковский с/с. | 10/0,4 | 0.16 | 0.010951 | 0.1407
6106 | ТП 163 | Курчатовский РЭС | Курская область | д.Перькова | 10/0,4 | 0.04 | 0.0095642 | 0.028731
6107 | ТП 161 | Курчатовский РЭС | Курская область | Старковский с/с. | 10/0,4 | 0.04 | 0.022256 | 0.01675
6108 | ТП 160 | Курчатовский РЭС | Курская область | Старковский с/с. | 10/0,4 | 0.063 | 0.034282 | 0.02711
6109 | КТП 1165 Дурнево | Курский РЭС | Курская область | Клюквинский с/с. | 10/0,4 | 0.1 | 0.1 | 0
6110 | КТП 1201 176.209 Халино-лог | Курский РЭС | Курская область | Клюквинский с/с. | 10/0,4 | 0.1 | 0.052436 | 0.0449
6111 | КТП 1179 176.209 Халино-лог-2 | Курский РЭС | Курская область | с.Халино | 10/0,4 | 0.1 | 0.015174 | 0.080076
6112 | КТП 1181 176.209 Халино | Курский РЭС | Курская область | Клюквинский с/с. | 10/0,4 | 0.1 | 0.1 | 0
6113 | КТП 1182 176.209 Халино пасека | Курский РЭС | Курская область | с.Халино | 10/0,4 | 0.1 | 0.074637 | 0.023943
6114 | ТП 1180 Халино-магазин | Курский РЭС | Курская область | с.Халино | 10/0,4 | 0.1 | 0.028198 | 0.067781
6115 | ЗТП 315 (422.02-1/2х160) п.Лазурный | Курский РЭС | Курская область | п. Лазурный | 10/0,4 | 0.32 | 0.18245 | 0.12985
6116 | ТП331.5 1/400 Боево СТФ | Золотухинский РЭС | Курская область | Дмитриевский с/с., д.Боево | 10/0,4 | 0.4 | 0.0051755 | 0.37271
6117 | ТП331.5 3/100 Боево | Золотухинский РЭС | Курская область | Дмитриевский с/с., д.Боево | 10/0,4 | 0.1 | 0.028339 | 0.067648
6118 | ТП331.5 4/100 Школа Боево | Золотухинский РЭС | Курская область | Дмитриевский с/с., д.Боево | 10/0,4 | 0.1 | 0.052184 | 0.045138
6119 | ТП331.5 2/63 Нов. пос. Боево | Золотухинский РЭС | Курская область | Дмитриевский с/с., д.Боево | 10/0,4 | 0.16 | 0.068891 | 0.086007
6120 | ТП331.5 5/63 Боево | Золотухинский РЭС | Курская область | Дмитриевский с/с., д.Боево | 10/0,4 | 0.063 | 0.024349 | 0.036486
6121 | КТП-10кВ Ф 462 7/160 | Советский РЭС | Курская область | Советский с/с. | 10/0,4 | 0.16 | 0.057405 | 0.09685
6122 | КТП-10кВ Ф 462 8/250 | Советский РЭС | Курская область | Советский с/с. | 10/0,4 | 0.25 | 0.20864 | 0.039048
6123 | ТП 228 (334.2) СТФ | Золотухинский РЭС | Курская область | Ануфриевский с/с., д.1-я Казанка | 10/0,4 | 0.063 | 0.05418 | 0.0083261
6124 | ТП 231 (334.2 Магазин) | Золотухинский РЭС | Курская область | Ануфриевский с/с., д.1-я Казанка | 10/0,4 | 0.25 | 0.060724 | 0.17868
6125 | КТП-10кВ Ф 462 10/63 | Советский РЭС | Курская область | Советский с/с. | 10/0,4 | 0.063 | 0.045793 | 0.016243
6126 | ТП 233 (334.2) Школа | Золотухинский РЭС | Курская область | Ануфриевский с/с., д.1-я Казанка | 10/0,4 | 0.25 | 0.1253 | 0.11771
6127 | *ТП 232 (334.2 Магазин ЦУ) д | Золотухинский РЭС | Курская область | Ануфриевский с/с., д.1-я Казанка | 10/0,4 | 0.16 | 0.1376 | 0.021146
6128 | КТП-10кВ Ф 462 12/100 | Советский РЭС | Курская область | Советский с/с. | 10/0,4 | 0.1 | 0.016132 | 0.079171
6129 | КТП-10кВ Ф 462 13/63 | Советский РЭС | Курская область | Советский с/с. | 10/0,4 | 0.063 | 0.024142 | 0.036682
6130 | ТП 230 (334.2) Мех.мастерские | Золотухинский РЭС | Курская область | Ануфриевский с/с | 10/0,4 | 0.25 | 0.052109 | 0.18681
6131 | ТП 227 (334.2) 1-я Казанка | Золотухинский РЭС | Курская область | Ануфриевский с/с., д.1-я Казанка | 10/0,4 | 0.1 | 0.0098265 | 0.085124
6132 | КТП-10кВ Ф 4111 2/100 | Советский РЭС | Курская область | Н.Грайворонский с/с. | 10/0,4 | 0.63 | 0.049107 | 0.54836
6133 | КТП-10кВ Ф 4111 4/250 | Советский РЭС | Курская область | Н.Грайворонский с/с. | 10/0,4 | 0.25 | 0.014018 | 0.22277
6134 | КТП-10кВ Ф 4111 5/100 | Советский РЭС | Курская область | Н.Грайворонский с/с. | 10/0,4 | 0.1 | 0.085487 | 0.0137
6135 | КТП-10кВ Ф 4111 6/63 | Советский РЭС | Курская область | Н.Грайворонский с/с. | 10/0,4 | 0.063 | 0.028571 | 0.032501
6136 | ЦРП 10кВ "Сафоновка" ф.637 | Кореневский РЭС | Курская область | Шептуховский с/с. | 10/0,4 | 0.56 | 0.0056144 | 0.52334
6137 | КТП-10кВ Ф 4111 7/63 | Советский РЭС | Курская область | Н.Грайворонский с/с. | 10/0,4 | 0.063 | 0.05103 | 0.0113
6138 | КТП-10кВ Ф 4111 8/60 | Советский РЭС | Курская область | Н.Грайворонский с/с. | 10/0,4 | 0.06 | 0.0067696 | 0.05025
6139 | ТП334.2 8/160 Новый ток | Золотухинский РЭС | Курская область | Ануфриевский с/с., д.1-я Казанка | 10/0,4 | 0.16 | 0.041051 | 0.11229
6140 | КТП-10кВ Ф 435 1/40 | Советский РЭС | Курская область | В.Рогозецкий с/с. | 10/0,4 | 0.04 | 0.012273 | 0.026174
6141 | КТП-10кВ Ф 435 2/160 | Советский РЭС | Курская область | В.Рогозецкий с/с. | 10/0,4 | 0.16 | 0.091742 | 0.064435
6142 | КТП-10кВ Ф 435 3/250 | Советский РЭС | Курская область | В.Рогозецкий с/с. | 10/0,4 | 0.25 | 0.08071 | 0.15981
6143 | КТП-10кВ Ф 435 5/100 | Советский РЭС | Курская область | В.Рогозецкий с/с. | 10/0,4 | 0.1 | 0.026322 | 0.069552
6144 | КТП-10кВ Ф 435 6/100 | Советский РЭС | Курская область | В.Рогозецкий с/с. | 10/0,4 | 0.1 | 0.031078 | 0.065062
6145 | КТП-10кВ Ф 459 1/100 | Советский РЭС | Курская область | Александровский с/с. | 10/0,4 | 0.1 | 0.027189 | 0.068733
6146 | КТП-10кВ Ф 459 5/40 | Советский РЭС | Курская область | Александровский с/с. | 10/0,4 | 0.04 | 0.04 | 0
6147 | ТП 346 (1.7.11-06/100 с.Пробожье) | Дмитриевский РЭС | Курская область | Поповкинский с/с. | 10/0,4 | 0.1 | 0.0041919 | 0.090443
6148 | ТП 210 (333.8) Школа | Золотухинский РЭС | Курская область | Дмитриевский с/с., д.1-е Конево | 10/0,4 | 0.16 | 0.017948 | 0.1341
6149 | ТП 211 (333.8) д.Александровка | Золотухинский РЭС | Курская область | Дмитриевский с/с., д.Александровка | 10/0,4 | 0.16 | 0.02216 | 0.13012
6150 | ТП 214 (333.8) д.Конево | Золотухинский РЭС | Курская область | Дмитриевский с/с., д.1-е Конево | 10/0,4 | 0.1 | 0.020642 | 0.074914
6151 | ТП 215 (333.8) д.Конево | Золотухинский РЭС | Курская область | Дмитриевский с/с., д.1-е Конево | 10/0,4 | 0.063 | 0.063 | 0
6152 | ТП 216 (333.8) | Золотухинский РЭС | Курская область | Дмитриевский с/с., д.1-е Конево | 10/0,4 | 0.16 | 0.010795 | 0.14085
6153 | ТП 217 (333.8) Ток | Золотухинский РЭС | Курская область | Дмитриевский с/с., д.1-е Конево | 10/0,4 | 0.16 | 0.019769 | 0.13238
6154 | ТП 218 (333.8) Мастерские | Золотухинский РЭС | Курская область | Дмитриевский с/с., д.1-е Конево | 10/0,4 | 0.063 | 0.0083132 | 0.051624
6155 | ТП 212 (333.8) д.Арсеньевка | Золотухинский РЭС | Курская область | Дмитриевский с/с., д.1-е Конево | 10/0,4 | 0.063 | 0.010175 | 0.049867
6156 | ТП 213 (333.8) д.Арсеньевка | Золотухинский РЭС | Курская область | Дмитриевский с/с., д.1-е Конево | 10/0,4 | 0.063 | 0.022846 | 0.037905
6157 | ТП 260 база РЭС | Дмитриевский РЭС | Курская область | г.Дмитриев | 10/0,4 | 0.1 | 0.063 | 0.034928
6158 | ТП 530 | Дмитриевский РЭС | Курская область | Новопершинский с/с. | 10/0,4 | 0.04 | 0.0094481 | 0.028841
6159 | ТП 480 (1.14.1-04/160 с.Черневка) | Дмитриевский РЭС | Курская область | Первоавгустовский с/с. | 10/0,4 | 0.16 | 0.1264 | 0.031718
6160 | ТП 482 (1.14.1-03/63 с.Черневка) | Дмитриевский РЭС | Курская область | Первоавгустовский с/с. | 10/0,4 | 0.063 | 0.015723 | 0.044629
6161 | ТП 268 (1.6.6-07/250) с.Кр.Дубрава | Дмитриевский РЭС | Курская область | Новопершинский с/с. | 10/0,4 | 0.25 | 0.13078 | 0.11254
6162 | ТП 239 (334.7) д.Индюховка | Золотухинский РЭС | Курская область | Ануфриевский с/с., д.Индюховка | 10/0,4 | 0.16 | 0.013822 | 0.13799
6163 | ТП 240 (334.7) д.Ивановка СТФ | Золотухинский РЭС | Курская область | Ануфриевский с/с., д.Ивановка | 10/0,4 | 0.16 | 0.003637 | 0.14761
6164 | ТП 241 (334.7) д.Ивановка быт | Золотухинский РЭС | Курская область | Ануфриевский с/с., д.Ивановка | 10/0,4 | 0.1 | 0.019325 | 0.076157
6165 | ТП 242 (334.7) д.Седмиховка МТФ | Золотухинский РЭС | Курская область | Ануфриевский с/с., д.Седмиховка | 10/0,4 | 0.016 | 0.0059272 | 0.0095088
6166 | ТП 243 (334.7) Ток | Золотухинский РЭС | Курская область | Ануфриевский с/с., д.Седмиховка | 10/0,4 | 0.25 | 0.084882 | 0.15587
6167 | ТП 244 (334.7) Школа | Золотухинский РЭС | Курская область | Ануфриевский с/с., д.Седмиховка | 10/0,4 | 0.16 | 0.16 | 0
6168 | ТП 248 (334.7) д.Матвеевка быт | Золотухинский РЭС | Курская область | Донской с/с., д.Матвеевка | 10/0,4 | 0.063 | 0.0058515 | 0.053948
6169 | ТП 245 (334.7) Магазин | Золотухинский РЭС | Курская область | Ануфриевский с/с., д.1-я Казанка | 10/0,4 | 0.1 | 0.039301 | 0.0573
6170 | ТП 247 (334.7) д.Марфинка МТФ | Золотухинский РЭС | Курская область | Ануфриевский с/с., д.Марфинка | 10/0,4 | 0.1 | 0.014513 | 0.0807
6171 | ТП 246 (334.7) Марфинка быт | Золотухинский РЭС | Курская область | Ануфриевский с/с., д.Марфинка | 10/0,4 | 0.063 | 0.063 | 0
6172 | ТП 389 (1.8.12-14/100) с.Поповкино | Дмитриевский РЭС | Курская область | Поповкинский с/с. | 10/0,4 | 0.1 | 0.081 | 0.017936
6173 | ТП 246 с.Береза /АВМ | Дмитриевский РЭС | Курская область | Старогородский с/с. | 10/0,4 | 0.25 | 0.027396 | 0.21014
6174 | ТП 011п.Мартовский | Дмитриевский РЭС | Курская область | Поповкинский с/с. | 10/0,4 | 0.06 | 0.0081164 | 0.048978
6175 | ТП 367 | Дмитриевский РЭС | Курская область | Поповкинский с/с. | 10/0,4 | 0.25 | 0.14325 | 0.10077
6176 | ТП 1050 | Золотухинский РЭС | Курская область | Поныровский с/с., с.2-е Поныри | 10/0,4 | 0.25 | 0.096645 | 0.14477
6177 | ТП 1051 | Золотухинский РЭС | Курская область | Поныровский с/с., с.2-е Поныри | 10/0,4 | 0.063 | 0.0091203 | 0.050862
6178 | ТП 1053 | Золотухинский РЭС | Курская область | Поныровский с/с., с.2-е Поныри | 10/0,4 | 0.1 | 0.012515 | 0.082586
6179 | ТП 1052 | Золотухинский РЭС | Курская область | Поныровский с/с., с.2-е Поныри | 10/0,4 | 0.063 | 0.05229 | 0.01011
6180 | ТП 1054 | Золотухинский РЭС | Курская область | Поныровский с/с., с.2-е Поныри | 10/0,4 | 0.25 | 0.020964 | 0.21621
6181 | ТП 1055 | Золотухинский РЭС | Курская область | Поныровский с/с., с.2-е Поныри | 10/0,4 | 0.1 | 0.018372 | 0.077057
6182 | ТП 489 (1.14.2-03/63) с.Неварь /баня/ | Дмитриевский РЭС | Курская область | Первоавгустовский с/с. | 10/0,4 | 0.063 | 0.0057304 | 0.054062
6183 | ТП 490 (1.14.2-11/40) с.Г.Кузнецовка | Дмитриевский РЭС | Курская область | Крупецкой с/с. | 10/0,4 | 0.04 | 0.0344 | 0.0052864
6184 | ТП 1056 | Золотухинский РЭС | Курская область | Поныровский с/с., с.2-е Поныри | 10/0,4 | 0.063 | 0.01651 | 0.043886
6185 | ТП 1057 | Золотухинский РЭС | Курская область | Поныровский с/с., с.2-е Поныри | 10/0,4 | 0.16 | 0.026155 | 0.12635
6186 | ТП 1059 | Золотухинский РЭС | Курская область | Поныровский с/с., с.2-е Поныри | 10/0,4 | 0.1 | 0.013746 | 0.081424
6187 | ТП 1060 | Золотухинский РЭС | Курская область | Поныровский с/с., с.2-е Поныри | 10/0,4 | 0.1 | 0.072614 | 0.025852
6188 | ТП 544 с. Новоалексеевка | Дмитриевский РЭС | Курская область | Новопершинский с/с. | 10/0,4 | 0.16 | 0.008404 | 0.14311
6189 | ТП 1061 | Золотухинский РЭС | Курская область | Поныровский с/с., с.2-е Поныри | 10/0,4 | 0.25 | 0.1575 | 0.08732
6190 | ТП 1062 | Золотухинский РЭС | Курская область | Поныровский с/с., с.2-е Поныри | 10/0,4 | 0.25 | 0.031613 | 0.20616
6191 | ТП 1065 | Золотухинский РЭС | Курская область | Поныровский с/с., с.2-е Поныри | 10/0,4 | 0.25 | 0.022256 | 0.21499
6192 | ТП 1063 | Золотухинский РЭС | Курская область | Поныровский с/с., с.2-е Поныри | 10/0,4 | 0.25 | 0.019406 | 0.21768
6193 | ТП 1064 | Золотухинский РЭС | Курская область | Поныровский с/с., с.2-е Поныри | 10/0,4 | 0.063 | 0.044759 | 0.01722
6194 | ТП 1162 | Золотухинский РЭС | Курская область | Поныровский с/с., с.2-е Поныри | 10/0,4 | 0.1 | 0.0093725 | 0.085552
6195 | ТП 1161 | Золотухинский РЭС | Курская область | Поныровский с/с., с.2-е Поныри | 10/0,4 | 0.1 | 0.0097458 | 0.0852
6196 | ТП 1164 | Золотухинский РЭС | Курская область | Поныровский с/с., с.1-е Поныри | 10/0,4 | 0.1 | 0.0060785 | 0.088662
6197 | ТП 1080 | Золотухинский РЭС | Курская область | Возовской с/с., п.Возы | 10/0,4 | 0.25 | 0.0058313 | 0.2305
6198 | ТП 1082 | Золотухинский РЭС | Курская область | Возовской с/с., п.Возы | 10/0,4 | 0.4 | 0.20427 | 0.18477
6199 | ТП 1083 | Золотухинский РЭС | Курская область | Возовской с/с., с.Брусовое | 10/0,4 | 0.25 | 0.021418 | 0.21578
6200 | ТП 1084 | Золотухинский РЭС | Курская область | Возовской с/с., с.Брусовое | 10/0,4 | 0.1 | 0.031356 | 0.0648
6201 | ТП 1085 | Золотухинский РЭС | Курская область | Возовской с/с., п.Возы | 10/0,4 | 0.16 | 0.1008 | 0.055885
6202 | ТП 1086 | Золотухинский РЭС | Курская область | Возовской с/с., с.Брусовое | 10/0,4 | 0.25 | 0.039513 | 0.1987
6203 | ТП 1087 | Золотухинский РЭС | Курская область | Возовской с/с., с.Брусовое | 10/0,4 | 0.25 | 0.060487 | 0.1789
6204 | КТП 13/63 ВЛ 10кВ 649.17 | Золотухинский РЭС | Курская область | Возовской с/с., п.Возы | 10/0,4 | 0.063 | 0.021408 | 0.039262
6205 | КТП 16/100 ВЛ 10кВ 649.17 | Золотухинский РЭС | Курская область | Возовской с/с., с.Брусовое | 10/0,4 | 0.1 | 0.073219 | 0.025281
6206 | КТП 15/250 ВЛ 10кВ 649.17 | Золотухинский РЭС | Курская область | Возовской с/с., с.Брусовое | 10/0,4 | 0.1 | 0.013771 | 0.0814
6207 | ТП 1091 | Золотухинский РЭС | Курская область | Возовской с/с., п.Возы | 10/0,4 | 0.063 | 0.014018 | 0.046239
6208 | ТП 1092 | Золотухинский РЭС | Курская область | Возовской с/с., с.Брусовое | 10/0,4 | 0.1 | 0.010684 | 0.084314
6209 | ТП 1094 | Золотухинский РЭС | Курская область | Горяйновский с/с., с.Горяйново | 10/0,4 | 0.1 | 0.034655 | 0.061686
6210 | ТП 1095 | Золотухинский РЭС | Курская область | Горяйновский с/с., с.Горяйново | 10/0,4 | 0.063 | 0.0034605 | 0.056205
6211 | ТП 1096 | Золотухинский РЭС | Курская область | Горяйновский с/с., с.Горяйново | 10/0,4 | 0.25 | 0.014442 | 0.22237
6212 | ТП 1100 | Золотухинский РЭС | Курская область | Горяйновский с/с., с.Горяйново | 10/0,4 | 0.063 | 0.018775 | 0.041748
6213 | ТП 1099 | Золотухинский РЭС | Курская область | Горяйновский с/с., с.Горяйново | 10/0,4 | 0.25 | 0.030751 | 0.20697
6214 | ТП 1097 | Золотухинский РЭС | Курская область | Горяйновский с/с., с.Горяйново | 10/0,4 | 0.1 | 0.056144 | 0.0414
6215 | ТП 1098 | Золотухинский РЭС | Курская область | Горяйновский с/с., с.Горяйново | 10/0,4 | 0.4 | 0.025605 | 0.35343
6216 | ТП 1101 | Золотухинский РЭС | Курская область | Горяйновский с/с., с.Горяйново | 10/0,4 | 0.1 | 0.0040557 | 0.090571
6217 | ТП 1103 | Золотухинский РЭС | Курская область | Горяйновский с/с., с.Горяйново | 10/0,4 | 0.063 | 0.019481 | 0.041082
6218 | ТП 1102 | Золотухинский РЭС | Курская область | Горяйновский с/с., с.Горяйново | 10/0,4 | 0.1 | 0.021832 | 0.07379
6219 | ТП 1104 | Золотухинский РЭС | Курская область | Горяйновский с/с., с.Горяйново | 10/0,4 | 0.1 | 0.0036622 | 0.090943
6220 | ТП 1106 | Золотухинский РЭС | Курская область | Горяйновский с/с., с.Горяйново | 10/0,4 | 0.16 | 0.010528 | 0.1411
6221 | ТП 1112 | Золотухинский РЭС | Курская область | В.Смородинский с/с., д.Нижне Смородино | 10/0,4 | 0.063 | 0.0093725 | 0.050624
6222 | ТП 1113 | Золотухинский РЭС | Курская область | В.Смородинский с/с., д.Нижне Смородино | 10/0,4 | 0.063 | 0.0065628 | 0.053277
6223 | ТП 1114 | Золотухинский РЭС | Курская область | В.Смородинский с/с., д.Нижне Смородино | 10/0,4 | 0.1 | 0.0204 | 0.075143
6224 | ТП 1108 | Золотухинский РЭС | Курская область | В.Смородинский с/с., д.Нижне Смородино | 10/0,4 | 0.063 | 0.03969 | 0.022005
6225 | ТП 1111 | Золотухинский РЭС | Курская область | В.Смородинский с/с., д.Нижне Смородино | 10/0,4 | 0.063 | 0.0043634 | 0.055353
6226 | ТП 1110 | Золотухинский РЭС | Курская область | В.Смородинский с/с., д.Нижне Смородино | 10/0,4 | 0.1 | 0.0573 | 0.040309
6227 | ТП 1109 | Золотухинский РЭС | Курская область | В.Смородинский с/с., д.Нижне Смородино | 10/0,4 | 0.063 | 0.0040103 | 0.055686
6228 | ТП 1115 | Золотухинский РЭС | Курская область | В.Смородинский с/с., д.Нижне Смородино | 10/0,4 | 0.16 | 0.1376 | 0.021146
6229 | ТП 1120 | Золотухинский РЭС | Курская область | В.Смородинский с/с., д.Нижне Смородино | 10/0,4 | 0.25 | 0.0042222 | 0.23201
6230 | ТП 1121 | Золотухинский РЭС | Курская область | В.Смородинский с/с., д.Нижне Смородино | 10/0,4 | 0.16 | 0.021661 | 0.13059
6231 | ТП 1122 | Золотухинский РЭС | Курская область | В.Смородинский с/с., д.Нижне Смородино | 10/0,4 | 0.063 | 0.01082 | 0.049258
6232 | ТП 1116 | Золотухинский РЭС | Курская область | В.Смородинский с/с., д.Нижне Смородино | 10/0,4 | 0.1 | 0.028536 | 0.067462
6233 | ТП 1117 | Золотухинский РЭС | Курская область | В.Смородинский с/с., д.Нижне Смородино | 10/0,4 | 0.1 | 0.063 | 0.034928
6234 | ТП 1118 | Золотухинский РЭС | Курская область | В.Смородинский с/с., д.Нижне Смородино | 10/0,4 | 0.16 | 0.0090194 | 0.14253
6235 | ТП 1123 | Золотухинский РЭС | Курская область | В.Смородинский с/с., д.Нижне Смородино | 10/0,4 | 0.063 | 0.0051705 | 0.054591
6236 | ТП 1124 | Золотухинский РЭС | Курская область | В.Смородинский с/с., д.Нижне Смородино | 10/0,4 | 0.1 | 0.027214 | 0.06871
6237 | ТП 1125 | Золотухинский РЭС | Курская область | В.Смородинский с/с., д.Нижне Смородино | 10/0,4 | 0.1 | 0.01481 | 0.080419
6238 | ТП 1126 | Золотухинский РЭС | Курская область | В.Смородинский с/с., д.Нижне Смородино | 10/0,4 | 0.16 | 0.017973 | 0.13407
6239 | СТП 1127 | Золотухинский РЭС | Курская область | В.Смородинский с/с., д.Нижне Смородино | 10/0,4 | 0.063 | 0.014351 | 0.045924
6240 | ТП 1128 | Золотухинский РЭС | Курская область | В.Смородинский с/с., д.Нижне Смородино | 10/0,4 | 0.1 | 0.063 | 0.034928
6241 | ТП 1129 | Золотухинский РЭС | Курская область | В.Смородинский с/с., д.Нижне Смородино | 10/0,4 | 0.063 | 0.0032637 | 0.056391
6242 | ТП 1130 | Золотухинский РЭС | Курская область | В.Смородинский с/с., д.Верхне Смородино | 10/0,4 | 0.16 | 0.029606 | 0.12309
6243 | ТП 1131 | Золотухинский РЭС | Курская область | В.Смородинский с/с., д.Верхне Смородино | 10/0,4 | 0.063 | 0.0030519 | 0.056591
6244 | ТП 1132 | Золотухинский РЭС | Курская область | В.Смородинский с/с., д.Верхне Смородино | 10/0,4 | 0.04 | 0.017227 | 0.021498
6245 | ТП 1133 | Золотухинский РЭС | Курская область | В.Смородинский с/с., д.Верхне Смородино | 10/0,4 | 0.1 | 0.0084998 | 0.086376
6246 | ТП 1134 | Золотухинский РЭС | Курская область | В.Смородинский с/с., д.Верхне Смородино | 10/0,4 | 0.063 | 0.011148 | 0.048948
6247 | ТП 1135 | Золотухинский РЭС | Курская область | В.Смородинский с/с., д.Верхне Смородино | 10/0,4 | 0.063 | 0.05103 | 0.0113
6248 | ТП 1136 | Золотухинский РЭС | Курская область | В.Смородинский с/с., д.Верхне Смородино | 10/0,4 | 0.1 | 0.0037429 | 0.090867
6249 | ТП 1137 | Золотухинский РЭС | Курская область | В.Смородинский с/с., д.Верхне Смородино | 10/0,4 | 0.1 | 0.086 | 0.013216
6250 | ТП 1138 | Золотухинский РЭС | Курская область | Возовской с/с., п.Возы | 10/0,4 | 0.1 | 0.0284 | 0.06759
6251 | ТП 1140 | Золотухинский РЭС | Курская область | Возовской с/с., п.Возы | 10/0,4 | 0.1 | 0.037117 | 0.059362
6252 | ТП 1141 | Золотухинский РЭС | Курская область | Возовской с/с., п.Возы | 10/0,4 | 0.063 | 0.012626 | 0.047553
6253 | ТП 1187 | Золотухинский РЭС | Курская область | В.Смородинский с/с., д.Верхне Смородино | 10/0,4 | 0.25 | 0.023477 | 0.21384
6254 | ТП 1188 | Золотухинский РЭС | Курская область | В.Смородинский с/с., д.Верхне Смородино | 10/0,4 | 0.16 | 0.044951 | 0.10861
6255 | ТП 1189 | Золотухинский РЭС | Курская область | В.Смородинский с/с., д.Верхне Смородино | 10/0,4 | 0.063 | 0.0066687 | 0.053177
6256 | ТП 1190 | Золотухинский РЭС | Курская область | В.Смородинский с/с., д.Верхне Смородино | 10/0,4 | 0.063 | 0.010931 | 0.049153
6257 | ТП 1191 | Золотухинский РЭС | Курская область | В.Смородинский с/с., д.Верхне Смородино | 10/0,4 | 0.1 | 0.044446 | 0.052443
6258 | ТП 1192 | Золотухинский РЭС | Курская область | В.Смородинский с/с., д.Верхне Смородино | 10/0,4 | 0.1 | 0.0056043 | 0.08911
6259 | ТП 1193 | Золотухинский РЭС | Курская область | В.Смородинский с/с., д.Верхне Смородино | 10/0,4 | 0.1 | 0.0057859 | 0.088938
6260 | ТП 1194 | Золотухинский РЭС | Курская область | В.Смородинский с/с., д.Верхне Смородино | 10/0,4 | 0.1 | 0.0573 | 0.040309
6261 | ТП 1175 | Золотухинский РЭС | Курская область | Первомайский с/с., с.Березовец | 10/0,4 | 0.16 | 0.01138 | 0.1403
6262 | ТП 1176 | Золотухинский РЭС | Курская область | Первомайский с/с., с.Березовец | 10/0,4 | 0.25 | 0.023088 | 0.2142
6263 | ТП 1178 | Золотухинский РЭС | Курская область | Первомайский с/с., с.Березовец | 10/0,4 | 0.1 | 0.024344 | 0.071419
6264 | ТП 1179 | Золотухинский РЭС | Курская область | Первомайский с/с., с.Березовец | 10/0,4 | 0.063 | 0.024571 | 0.036277
6265 | ТП 1177 | Золотухинский РЭС | Курская область | Первомайский с/с., с.Березовец | 10/0,4 | 0.16 | 0.0114 | 0.14028
6266 | ТП 1180 | Золотухинский РЭС | Курская область | Первомайский с/с., с.Березовец | 10/0,4 | 0.1 | 0.083 | 0.016048
6267 | ТП 1181 | Золотухинский РЭС | Курская область | Первомайский с/с., с.Березовец | 10/0,4 | 0.1 | 0.010316 | 0.084662
6268 | ТП 1182 | Золотухинский РЭС | Курская область | Первомайский с/с., с.Березовец | 10/0,4 | 0.063 | 0.041929 | 0.019891
6269 | ТП 1183 | Золотухинский РЭС | Курская область | Первомайский с/с., с.Березовец | 10/0,4 | 0.063 | 0.0070268 | 0.052839
6270 | ТП 1184 | Золотухинский РЭС | Курская область | Первомайский с/с., с.Березовец | 10/0,4 | 0.1 | 0.015799 | 0.079486
6271 | ТП 1185 | Золотухинский РЭС | Курская область | Первомайский с/с., с.Березовец | 10/0,4 | 0.1 | 0.013837 | 0.081338
6272 | КТП 7/100 ВЛ 10кВ №06 ПС Маяк | Золотухинский РЭС | Курская область | Первомайский с/с., с.Первомайское | 10/0,4 | 0.1 | 0.011244 | 0.083786
6273 | КТП 1/100 ВЛ 10кВ №06 ПС Маяк | Золотухинский РЭС | Курская область | Первомайский с/с., с.Первомайское | 10/0,4 | 0.1 | 0.066041 | 0.032057
6274 | КТП 2/160 ВЛ 10кВ №06 ПС Маяк | Золотухинский РЭС | Курская область | Первомайский с/с., с.Первомайское | 10/0,4 | 0.16 | 0.019234 | 0.13288
6275 | КТП 3/250 ВЛ 10кВ №06 ПС Маяк | Золотухинский РЭС | Курская область | Первомайский с/с., с.Первомайское | 10/0,4 | 0.25 | 0.017045 | 0.21991
6276 | КТП 4/160 ВЛ 10кВ №06 ПС Маяк | Золотухинский РЭС | Курская область | Первомайский с/с., с.Первомайское | 10/0,4 | 0.16 | 0.014139 | 0.13769
6277 | КТП 5/100 ВЛ 10кВ №06 ПС Маяк | Золотухинский РЭС | Курская область | Первомайский с/с., с.Первомайское | 10/0,4 | 0.1 | 0.015466 | 0.0798
6278 | ТП 1172 | Золотухинский РЭС | Курская область | Поныровский с/с., п.Поныри | 10/0,4 | 0.16 | 0.022624 | 0.12968
6279 | ТП 1173 | Золотухинский РЭС | Курская область | Поныровский с/с., п.Поныри | 10/0,4 | 0.25 | 0.0046257 | 0.23163
6280 | ТП 1174 | Золотухинский РЭС | Курская область | Поныровский с/с., п.Поныри | 10/0,4 | 0.25 | 0.010921 | 0.22569
6281 | ТП 1166 | Золотухинский РЭС | Курская область | Поныровский с/с., с.1-е Поныри | 10/0,4 | 0.16 | 0.041455 | 0.11191
6282 | ТП 1167 | Золотухинский РЭС | Курская область | Поныровский с/с., с.1-е Поныри | 10/0,4 | 0.1 | 0.027068 | 0.068848
6283 | ТП 1142 | Золотухинский РЭС | Курская область | Первомайский с/с., с.Первомайское | 10/0,4 | 0.25 | 0.019486 | 0.2176
6284 | ТП 195 (333.2) Магазин | Золотухинский РЭС | Курская область | Дмитриевский с/с., д.Сергиевка | 10/0,4 | 0.1 | 0.025853 | 0.069995
6285 | ТП 196 (333.2) Ток | Золотухинский РЭС | Курская область | Дмитриевский с/с., д.Сергиевка | 10/0,4 | 0.4 | 0.021726 | 0.35709
6286 | ТП 197 (333.2) МТФ | Золотухинский РЭС | Курская область | Дмитриевский с/с., д.Сергиевка | 10/0,4 | 0.4 | 0.252 | 0.13971
6287 | ТП 198 (333.2) Жил. пос | Золотухинский РЭС | Курская область | Дмитриевский с/с., д.Сергиевка | 10/0,4 | 0.16 | 0.023618 | 0.12874
6288 | ТП 200 (333.2) х.Бурцев | Золотухинский РЭС | Курская область | Дмитриевский с/с., х.Бурцев | 10/0,4 | 0.063 | 0.0097004 | 0.050315
6289 | ТП 201 (333.2) д.Родительское | Золотухинский РЭС | Курская область | Дмитриевский с/с., д.Родительское | 10/0,4 | 0.25 | 0.011547 | 0.2251
6290 | ТП 202 (333.2) д.Федоровка | Золотухинский РЭС | Курская область | Дмитриевский с/с., д.Федоровка | 10/0,4 | 0.1 | 0.081 | 0.017936
6291 | ТП 204 (333.2) д.Сухая Неполка | Золотухинский РЭС | Курская область | Дмитриевский с/с., д.Сухая Неполка | 10/0,4 | 0.1 | 0.046005 | 0.050971
6292 | ТП 203 (333.2) д.Неполка | Золотухинский РЭС | Курская область | Дмитриевский с/с., д.Сухая Неполка | 10/0,4 | 0.1 | 0.051276 | 0.045995
6293 | ТП 205 (333.2) д.Монголия | Золотухинский РЭС | Курская область | Новоспасский с/с., д.Дерлово | 10/0,4 | 0.1 | 0.086 | 0.013216
6294 | ТП 206 (333.2) д.Дерлово | Золотухинский РЭС | Курская область | Новоспасский с/с., д.Дерлово | 10/0,4 | 0.063 | 0.012641 | 0.047539
6295 | ТП 207 (333.2) д.Печки | Золотухинский РЭС | Курская область | Дмитриевский с/с., д.Печки | 10/0,4 | 0.16 | 0.0222 | 0.13008
6296 | ТП 156 с.Дерюгино /МТФ/ | Дмитриевский РЭС | Курская область | Дерюгинский с/с. | 10/0,4 | 0.04 | 0.0045147 | 0.033498
6297 | ТП 390 (1.8.12-11/160) с.Меловое /дет.са | Дмитриевский РЭС | Курская область | Поповкинский с/с. | 10/0,4 | 0.16 | 0.013247 | 0.13854
6298 | ТП 368 | Дмитриевский РЭС | Курская область | Поповкинский с/с. | 10/0,4 | 0.1 | 0.0573 | 0.040309
6299 | ТП 421 п. Лесной | Дмитриевский РЭС | Курская область | Первоавгустовский с/с. | 10/0,4 | 0.16 | 0.1008 | 0.055885
6300 | ТП 422 п.Лесной | Дмитриевский РЭС | Курская область | с. Пальцево | 10/0,4 | 0.063 | 0.0060482 | 0.053762
6301 | ТП 150 ул.Баландина | Дмитриевский РЭС | Курская область | Первоавгустовский с/с. | 10/0,4 | 0.1 | 0.025742 | 0.0701
6302 | ТП 425 Киликино | Дмитриевский РЭС | Курская область | Дерюгинский с/с. | 10/0,4 | 0.063 | 0.010467 | 0.049591
6303 | ТП 235 (334.5) 2-я Казанка | Золотухинский РЭС | Курская область | Ануфриевский с/с., д.2-я Казанка | 10/0,4 | 0.063 | 0.0038741 | 0.055815
6304 | ТП 236 (2/40 Брусовка) | Золотухинский РЭС | Курская область | Ануфриевский с/с., д.Брусовка | 10/0,4 | 0.04 | 0.01019 | 0.028141
6305 | ТП 237(3/160 МТФ Даймен) | Золотухинский РЭС | Курская область | Ануфриевский с/с., с.Нижний Даймен | 10/0,4 | 0.16 | 0.022311 | 0.12998
6306 | ТП 238 Даймен магазин | Золотухинский РЭС | Курская область | Ануфриевский с/с., д.Дайме | 10/0,4 | 0.1 | 0.0091404 | 0.085771
6307 | ТП 208 (333.4) д.Сороковые дворы | Золотухинский РЭС | Курская область | Дмитриевский с/с., д.Сороковые Дворы | 10/0,4 | 0.16 | 0.015537 | 0.13637
6308 | ТП 356 (384.17) д.Коврашовка | Золотухинский РЭС | Курская область | Будановский с/с., д.Коврашовка | 10/0,4 | 0.04 | 0.013564 | 0.024955
6309 | ТП 357 (384.17) д.Горяйновка | Золотухинский РЭС | Курская область | Горяйновский с/с., с.Горяйново | 10/0,4 | 0.04 | 0.04 | 0
6310 | ТП 358 (384.17) д.Воробьёвка | Золотухинский РЭС | Курская область | Будановский с/с., д.4-е Уколово | 10/0,4 | 0.063 | 0.0052361 | 0.054529
6311 | ТП 359 (384.17) Уколово | Золотухинский РЭС | Курская область | Будановский с/с., д.3-е Уколово | 10/0,4 | 0.063 | 0.022276 | 0.038443
6312 | ТП 360 (384.17) МТФ | Золотухинский РЭС | Курская область | Свободинский с/с., д.2-я Воробьёвка | 10/0,4 | 0.16 | 0.0050393 | 0.14628
6313 | ТП 361 (384.17) Новосёловка | Золотухинский РЭС | Курская область | Будановский с/с., д.1-е Уколово | 10/0,4 | 0.04 | 0.036486 | 0.0033171
6314 | ТП 363 (384.17) д.Н.Сухоребрик | Золотухинский РЭС | Курская область | Будановский с/с., д.Ново Сухоребрик | 10/0,4 | 0.1 | 0.020415 | 0.075129
6315 | ТП 366 (384.17) Д.Сад | Золотухинский РЭС | Курская область | Будановский с/с., д.Ново Сухоребрик | 10/0,4 | 0.16 | 0.055246 | 0.098888
6316 | *ТП 368 демон. | Золотухинский РЭС | Курская область | Будановский с/с., д.Ново Сухоребрик | 10/0,4 | 0.16 | 0.1376 | 0.021146
6317 | ТП 367 (384.17) д.Воробьёвка | Золотухинский РЭС | Курская область | Свободинский с/с., д.1-я Воробьёвка | 10/0,4 | 0.1 | 0.029313 | 0.066729
6318 | ТП 365 (384.17) Ст.Сухоребрик | Золотухинский РЭС | Курская область | Будановский с/с., д.Старо Сухоребрик | 10/0,4 | 0.1 | 0.086 | 0.013216
6319 | ТП 364 (384.17) Ст. Сухоребрик | Золотухинский РЭС | Курская область | Будановский с/с., д.Старо Сухоребрик | 10/0,4 | 0.063 | 0.03969 | 0.022005
6320 | ТП 030 (331.6) Фермер | Золотухинский РЭС | Курская область | пгт.Золотухино | 10/0,4 | 0.1 | 0.063 | 0.034928
6321 | ТП 031 (331.6) Вершки | Золотухинский РЭС | Курская область | Дмитриевский с/с., д.Боево | 10/0,4 | 0.04 | 0.035296 | 0.004441
6322 | ТП 032 (331.6) Тишино Кулеш | Золотухинский РЭС | Курская область | Донской с/с., д.Тишино | 10/0,4 | 0.1 | 0.028375 | 0.067614
6323 | ТП 033 (331.6) Тишино | Золотухинский РЭС | Курская область | Донской с/с., д.Тишино | 10/0,4 | 0.1 | 0.07333 | 0.025176
6324 | ТП 036 (331.6) Болгария | Золотухинский РЭС | Курская область | Новоспасский с/с., д.Болгария | 10/0,4 | 0.1 | 0.018251 | 0.077171
6325 | ТП 037 (331.6) Н.Спасское Коляй | Золотухинский РЭС | Курская область | Новоспасский с/с., д.Новоспасское | 10/0,4 | 0.16 | 0.079711 | 0.075792
6326 | ТП 038 (331.6) д.Кривушено | Золотухинский РЭС | Курская область | Новоспасский с/с., д.Кривушино | 10/0,4 | 0.1 | 0.0086562 | 0.086229
6327 | ТП 039 (331.6) д. 2-е Скородное | Золотухинский РЭС | Курская область | Новоспасский с/с., д.2-е Скородное | 10/0,4 | 0.1 | 0.04489 | 0.052024
6328 | ТП 040 (331.6) д. 1-е Скородное | Золотухинский РЭС | Курская область | Новоспасский с/с., д.1-е Скородное | 10/0,4 | 0.1 | 0.041445 | 0.055276
6329 | ТП 041 (331.6) д.Липиново | Золотухинский РЭС | Курская область | Новоспасский с/с., д.Липиново | 10/0,4 | 0.063 | 0.026831 | 0.034143
6330 | ТП 042 (331.6) д.Барнашовка | Золотухинский РЭС | Курская область | Новоспасский с/с., д.Новоспасское | 10/0,4 | 0.063 | 0.063 | 0
6331 | ТП 043 (331.6) Нов.Пос. | Золотухинский РЭС | Курская область | Новоспасский с/с., д.Новоспасское | 10/0,4 | 0.25 | 0.042418 | 0.19596
6332 | ТП 046 (331.6) Х.Садовый | Золотухинский РЭС | Курская область | Новоспасский с/с., х.Садовый | 10/0,4 | 0.04 | 0.020152 | 0.018736
6333 | ТП 044 (331.6) Д.Сад | Золотухинский РЭС | Курская область | Новоспасский с/с., д.Новоспасское | 10/0,4 | 0.1 | 0.056986 | 0.040605
6334 | ТП 045 (331.6) Ток Новоспасское | Золотухинский РЭС | Курская область | Новоспасский с/с., д.Новоспасское | 10/0,4 | 0.1 | 0.1 | 0
6335 | ТП 047 (331.6) Школа Новоспасское | Золотухинский РЭС | Курская область | Новоспасский с/с., д.Новоспасское | 10/0,4 | 0.1 | 0.029661 | 0.0664
6336 | ТП332.19 15/160 Тазово | Золотухинский РЭС | Курская область | Тазовский с/с., д.Тазово | 10/0,4 | 0.16 | 0.16 | 0
6337 | ТП 156 (332.19) Мешановка | Золотухинский РЭС | Курская область | Тазовский с/с., д.Тазово | 10/0,4 | 0.163 | 0.08918 | 0.069686
6338 | ТП332.19 3/100 Тазово церковь | Золотухинский РЭС | Курская область | Тазовский с/с., д.Тазово | 10/0,4 | 0.1 | 0.098668 | 0.0012571
6339 | ТП332.19 4/160 Грачевка | Золотухинский РЭС | Курская область | Тазовский с/с., д.Тазово | 10/0,4 | 0.1 | 0.1 | 0
6340 | ТП332.19 9/400 Правление | Золотухинский РЭС | Курская область | Тазовский с/с., д.Жерновец | 10/0,4 | 0.1 | 0.1 | 0
6341 | ТП332.19 8/250 Жил.поселок | Золотухинский РЭС | Курская область | Тазовский с/с., д.Жерновец | 10/0,4 | 0.25 | 0.079051 | 0.16138
6342 | ТП 159 (332.19) Кобелевка | Золотухинский РЭС | Курская область | Тазовский с/с., д.Тазово | 10/0,4 | 0.1 | 0.086052 | 0.013167
6343 | ТП332.19 10/100 Песчанка | Золотухинский РЭС | Курская область | Тазовский с/с., д.Жерновец | 10/0,4 | 0.1 | 0.080448 | 0.018457
6344 | ТП332.19 12/100 д.Жерновец школа | Золотухинский РЭС | Курская область | Тазовский с/с., д.Жерновец | 10/0,4 | 0.1 | 0.1 | 0
6345 | ТП 165 (332.19) Жерновец СТФ | Золотухинский РЭС | Курская область | Тазовский с/с., д.Жерновец | 10/0,4 | 0.25 | 0.079197 | 0.16124
6346 | ТП 527 с.Генеральшино /дет.са | Дмитриевский РЭС | Курская область | Новопершинский с/с. | 10/0,4 | 0.1 | 0.019184 | 0.07629
6347 | ТП 6117 10/63 (ТП 119) | Черемисиновский РЭС | Курская область | п.Черемисиново | 10/0,4 | 0.025 | 0.011083 | 0.013138
6348 | ТП 370 (384.18) 8-е Марта | Золотухинский РЭС | Курская область | Будановский с/с., д.Будановка | 10/0,4 | 0.16 | 0.1229 | 0.035026
6349 | ТП 371 (384.18) МТФ | Золотухинский РЭС | Курская область | Будановский с/с., д.Будановка | 10/0,4 | 0.16 | 0.018412 | 0.13366
6350 | ТП 372 (384.18) Правление | Золотухинский РЭС | Курская область | Будановский с/с., д.Будановка | 10/0,4 | 0.4 | 0.040774 | 0.33911
6351 | ТП 6118 12/40 (ТП 138) | Черемисиновский РЭС | Курская область | Михайловский с/с. | 10/0,4 | 0.04 | 0.0039649 | 0.034017
6352 | ТП 373 (384.18) с.Будановка | Золотухинский РЭС | Курская область | Будановский с/с., д.Будановка | 10/0,4 | 0.1 | 0.1 | 0
6353 | ТП 6118 6/250 (ТП 133) | Черемисиновский РЭС | Курская область | Михайловский с/с. | 10/0,4 | 0.25 | 0.061007 | 0.17841
6354 | ТП 308 (1.6.13-02/160) с.Ст.Город /магаз | Дмитриевский РЭС | Курская область | Старогородский с/с. | 10/0,4 | 0.16 | 0.038882 | 0.11434
6355 | ТП 6118 5/160 (ТП 132) | Черемисиновский РЭС | Курская область | Михайловский с/с. | 10/0,4 | 0.25 | 0.033697 | 0.20419
6356 | ТП 157 с.Дерюгино | Дмитриевский РЭС | Курская область | Дерюгинский с/с. | 10/0,4 | 0.063 | 0.063 | 0
6357 | ТП 6118 7/160 (ТП 134) | Черемисиновский РЭС | Курская область | Новосавинский с/с. | 10/0,4 | 0.16 | 0.0088579 | 0.14268
6358 | ТП 158 с.Дерюгино | Дмитриевский РЭС | Курская область | Дерюгинский с/с. | 10/0,4 | 0.063 | 0.025121 | 0.035758
6359 | ТП 6118 8/250 (ТП 135) | Черемисиновский РЭС | Курская область | Михайловский с/с. | 10/0,4 | 0.25 | 0.022705 | 0.21457
6360 | ТП 6118 10/100 (ТП 136) | Черемисиновский РЭС | Курская область | Михайловский с/с. | 10/0,4 | 0.1 | 0.010402 | 0.084581
6361 | ТП 6118 15/250 (ТП 141) | Черемисиновский РЭС | Курская область | Михайловский с/с. | 10/0,4 | 0.25 | 0.082123 | 0.15848
6362 | ТП 6118 14/250 (ТП 140) | Черемисиновский РЭС | Курская область | Михайловский с/с. | 10/0,4 | 0.25 | 0.042998 | 0.19541
6363 | ТП 6118 11/100 (ТП 137) | Черемисиновский РЭС | Курская область | Михайловский с/с. | 10/0,4 | 0.1 | 0.063 | 0.034928
6364 | ТП 6118 19/100 (ТП 145) | Черемисиновский РЭС | Курская область | Михайловский с/с. | 10/0,4 | 0.1 | 0.048391 | 0.048719
6365 | ТП 6118 17/100 (ТП 143) | Черемисиновский РЭС | Курская область | Михайловский с/с. | 10/0,4 | 0.1 | 0.063 | 0.034928
6366 | ТП 6118 18/100 (ТП 144) | Черемисиновский РЭС | Курская область | Михайловский с/с. | 10/0,4 | 0.1 | 0.0044088 | 0.090238
6367 | ТП 6118 281/25 (ТП 281) | Черемисиновский РЭС | Курская область | Михайловский с/с. | 10/0,4 | 0.025 | 0.01575 | 0.008732
6368 | ТП 189 с.Бычки | Дмитриевский РЭС | Курская область | Первоавгустовский с/с. | 10/0,4 | 0.1 | 0.0059019 | 0.088829
6369 | ТП 6118 13/100 (ТП 139) | Черемисиновский РЭС | Курская область | Михайловский с/с. | 10/0,4 | 0.1 | 0.03919 | 0.057405
6370 | ТП 376 (384.18) ул.Ленина | Золотухинский РЭС | Курская область | Будановский с/с., д.Будановка | 10/0,4 | 0.1 | 0.1 | 0
6371 | ТП 6118 16/63 (ТП 142) | Черемисиновский РЭС | Курская область | Михайловский с/с. | 10/0,4 | 0.063 | 0.0081114 | 0.051815
6372 | ТП 375 (384.18) Школа | Золотухинский РЭС | Курская область | Будановский с/с., д.Будановка | 10/0,4 | 0.4 | 0.065073 | 0.31617
6373 | ТП 190 с.Бычки /пасека/ | Дмитриевский РЭС | Курская область | Первоавгустовский с/с. | 10/0,4 | 0.04 | 0.004661 | 0.03336
6374 | ТП 6118 3/100 (ТП 130) | Черемисиновский РЭС | Курская область | Михайловский с/с. | 10/0,4 | 0.16 | 0.0071731 | 0.14427
6375 | ТП 374 (384.18) Мельница | Золотухинский РЭС | Курская область | Будановский с/с., д.Будановка | 10/0,4 | 0.4 | 0.15374 | 0.23247
6376 | ТП 6118 2/160 (ТП 129) | Черемисиновский РЭС | Курская область | Михайловский с/с. | 10/0,4 | 0.16 | 0.1296 | 0.028698
6377 | ТП 191 с.Бычки /Кочерга/ | Дмитриевский РЭС | Курская область | Первоавгустовский с/с. | 10/0,4 | 0.1 | 0.0098265 | 0.085124
6378 | ТП 6118 4/160 (ТП 131) | Черемисиновский РЭС | Курская область | Михайловский с/с. | 10/0,4 | 0.16 | 0.1376 | 0.021146
6379 | ТП 381 (384.18) д.Мощёнка | Золотухинский РЭС | Курская область | Будановский с/с., д.Мощёнка | 10/0,4 | 0.06 | 0.015153 | 0.042335
6380 | ТП 6113 20/250 (ТП 093) | Черемисиновский РЭС | Курская область | Старосавинский с/с. | 10/0,4 | 0.4 | 0.016293 | 0.36222
6381 | ТП 618 5/100 (ТП 049) | Черемисиновский РЭС | Курская область | Ефремовский с/с. | 10/0,4 | 0.1 | 0.0072488 | 0.087557
6382 | ТП 382 (384.18) Кр.Поляна | Золотухинский РЭС | Курская область | Будановский с/с., д.Красная Поляна | 10/0,4 | 0.04 | 0.023915 | 0.015184
6383 | ТП 192 с.Бычки с/с | Дмитриевский РЭС | Курская область | Первоавгустовский с/с. | 10/0,4 | 0.16 | 0.01819 | 0.13387
6384 | ТП 6115 1/250 (ТП 108) | Черемисиновский РЭС | Курская область | п.Черемисиново | 10/0,4 | 0.25 | 0.12006 | 0.12267
6385 | ТП 991/40 | Курский РЭС | Курская область | г.Курск | 10/0,4 | 0.04 | 0.0344 | 0.0052864
6386 | КТП-10кВ Ф 4121 13/400 | Советский РЭС | Курская область | Волжанский с/с. | 10/0,4 | 0.4 | 0.016778 | 0.36176
6387 | ЗТП-10кВ Ф 461 2/2*250 | Советский РЭС | Курская область | Волжанский с/с. | 10/0,4 | 0.5 | 0.084494 | 0.39224
6388 | КТП-10кВ Ф 461 3/160 | Советский РЭС | Курская область | Волжанский с/с. | 10/0,4 | 0.16 | 0.12145 | 0.036388
6389 | КТП-10кВ Ф 465 1/250 | Советский РЭС | Курская область | Волжанский с/с. | 10/0,4 | 0.25 | 0.04487 | 0.19364
6390 | КТП-10кВ Ф 465 2/63 | Советский РЭС | Курская область | Волжанский с/с. | 10/0,4 | 0.063 | 0.0037883 | 0.055896
6391 | КТП-10кВ Ф 465 3/160 | Советский РЭС | Курская область | Волжанский с/с. | 10/0,4 | 0.16 | 0.0261 | 0.1264
6392 | ТП 072 (331.21) ЗРЭС РПБ | Золотухинский РЭС | Курская область | п.Золотухино | 10/0,4 | 0.1 | 0.016192 | 0.079114
6393 | ТП 074 (331.21) Гагарина | Золотухинский РЭС | Курская область | п.Золотухино | 10/0,4 | 0.1 | 0.079005 | 0.019819
6394 | ТП 073 (331.21) ул.Калинина | Золотухинский РЭС | Курская область | п.Золотухино | 10/0,4 | 0.25 | 0.17843 | 0.067567
6395 | ТП 077 (331.21) Ватутина | Золотухинский РЭС | Курская область | пгт.Золотухино | 10/0,4 | 0.16 | 0.15651 | 0.0032924
6396 | ТП 078 (331.21) Бугры | Золотухинский РЭС | Курская область | Донской с/с., д.Реутово | 10/0,4 | 0.04 | 0.021888 | 0.017098
6397 | ТП 079 (331.21) д.Лиман | Золотухинский РЭС | Курская область | Донской с/с., д.Лиман | 10/0,4 | 0.1 | 0.074178 | 0.024376
6398 | ТП 227 с.Харасея /дет.сад/ | Дмитриевский РЭС | Курская область | Старогородский с/с. | 10/0,4 | 0.16 | 0.0081265 | 0.14337
6399 | ТП 080 (331.21) Щурово Кацуро | Золотухинский РЭС | Курская область | Донской с/с., д.Щурово | 10/0,4 | 0.04 | 0.04 | 0
6400 | ТП 097 (331.21) Водокачка Щурово | Золотухинский РЭС | Курская область | п.Золотухино | 10/0,4 | 0.25 | 0.079268 | 0.16117
6401 | ТП 083 (331.21) д.Щурово Куксов | Золотухинский РЭС | Курская область | Донской с/с., д.Щурово | 10/0,4 | 0.1 | 0.028254 | 0.067729
6402 | ТП 084 (331.21) Лет. лагерь | Золотухинский РЭС | Курская область | пгт.Золотухино | 10/0,4 | 0.063 | 0.05418 | 0.0083261
6403 | КТП-10кВ Ф 467 2/630 | Советский РЭС | Курская область | Волжанский с/с. | 10/0,4 | 0.63 | 0.5418 | 0.083261
6404 | ТП 098 Дерлово Кирп.Заво | Золотухинский РЭС | Курская область | Новоспасский с/с., д.Дерлово | 10/0,4 | 0.25 | 0.011955 | 0.22471
6405 | ТП 100 (331.21) д.Дерлово Моховое | Золотухинский РЭС | Курская область | Новоспасский с/с., д.Дерлово | 10/0,4 | 0.1 | 0.0083636 | 0.086505
6406 | ТП 101 (331.21) д.Дерлово МТФ | Золотухинский РЭС | Курская область | Новоспасский с/с., д.Дерлово | 10/0,4 | 0.1 | 0.017625 | 0.077762
6407 | ТП 103 (331.21) д.Дерлово | Золотухинский РЭС | Курская область | Новоспасский с/с., д.Дерлово | 10/0,4 | 0.1 | 0.024642 | 0.071138
6408 | ТП 102 (331.21) Дерлово школа | Золотухинский РЭС | Курская область | Новоспасский с/с., д.Дерлово | 10/0,4 | 0.1 | 0.033475 | 0.0628
6409 | КТП-10кВ Ф 467 4/160 | Советский РЭС | Курская область | Волжанский с/с. | 10/0,4 | 0.16 | 0.053188 | 0.10083
6410 | КТП-10кВ Ф 467 5/100 | Советский РЭС | Курская область | Волжанский с/с. | 10/0,4 | 0.1 | 0.042454 | 0.054324
6411 | ТП-10кВ Ф 447 1/63 | Советский РЭС | Курская область | Волжанский с/с. | 10/0,4 | 0.063 | 0.0042322 | 0.055477
6412 | КТП-10кВ Ф 447 2/160 | Советский РЭС | Курская область | Волжанский с/с. | 10/0,4 | 0.16 | 0.0090295 | 0.14252
6413 | КТП-10кВ Ф 447 3/160 | Советский РЭС | Курская область | Волжанский с/с. | 10/0,4 | 0.16 | 0.022175 | 0.13011
6414 | КТП-10кВ Ф 447 6/63 | Советский РЭС | Курская область | Волжанский с/с. | 10/0,4 | 0.063 | 0.0064215 | 0.05341
6415 | ТП 245 | Дмитриевский РЭС | Курская область | Старогородский с/с. | 10/0,4 | 0.16 | 0.037767 | 0.11539
6416 | ТП 236 с.Харасея/сепаратор/ | Дмитриевский РЭС | Курская область | Старогородский с/с. | 10/0,4 | 0.1 | 0.081 | 0.017936
6417 | ТП 249 | Дмитриевский РЭС | Курская область | Старогородский с/с. | 10/0,4 | 0.16 | 0.017292 | 0.13472
6418 | КТП-10кВ Ф 4114 2/100 | Советский РЭС | Курская область | Ленинский с/с. | 10/0,4 | 0.16 | 0.1008 | 0.055885
6419 | КТП-10кВ Ф 4114 4/250 | Советский РЭС | Курская область | Ленинский с/с. | 10/0,4 | 0.25 | 0.0089134 | 0.22759
6420 | КТП-10кВ Ф 4114 6/63 | Советский РЭС | Курская область | Ленинский с/с. | 10/0,4 | 0.063 | 0.0073648 | 0.05252
6421 | КТП-10кВ Ф 4114 11/40 | Советский РЭС | Курская область | Ленинский с/с. | 10/0,4 | 0.25 | 0.17 | 0.07552
6422 | КТП-10кВ №342 (4114 14/100) | Советский РЭС | Курская область | Ленинский с/с. | 10/0,4 | 0.1 | 0.086 | 0.013216
6423 | ТП 412 (1.9.7-05/160) с.Почепное /МТФ/ | Дмитриевский РЭС | Курская область | Почепской с/с. | 10/0,4 | 0.16 | 0.1328 | 0.025677
6424 | ТП 343 (1.7.7-03/25) с.Лозливое | Дмитриевский РЭС | Курская область | Почепской с/с. | 10/0,4 | 0.025 | 0.01575 | 0.008732
6425 | ТП 537 с.Петраковка | Дмитриевский РЭС | Курская область | Новопершинский с/с. | 10/0,4 | 0.1 | 0.036774 | 0.059686
6426 | ТП 443 (1.11.1-01/100) | Дмитриевский РЭС | Курская область | Дерюгинский с/с. | 10/0,4 | 0.315 | 0.018765 | 0.27965
6427 | ТП 402 (1.8.16-04/160) с.Погодино /дет.с | Дмитриевский РЭС | Курская область | Поповкинский с/с. | 10/0,4 | 0.16 | 0.031961 | 0.12087
6428 | ТП 438 с.Пальцево /маг./ | Дмитриевский РЭС | Курская область | Первоавгустовский с/с. | 10/0,4 | 0.1 | 0.056961 | 0.040629
6429 | ТП 193 с.Бычки | Дмитриевский РЭС | Курская область | Первоавгустовский с/с. | 10/0,4 | 0.04 | 0.0039699 | 0.034012
6430 | ТП 383 с.Поповкино | Дмитриевский РЭС | Курская область | Поповкинский с/с. | 10/0,4 | 0.1 | 0.010901 | 0.08411
6431 | ТП 522 | Дмитриевский РЭС | Курская область | Новопершинский с/с. | 10/0,4 | 0.2 | 0.1146 | 0.080618
6432 | ТП 161 с.Дерюгино /школа/ | Дмитриевский РЭС | Курская область | Дерюгинский с/с. | 10/0,4 | 0.1 | 0.063 | 0.034928
6433 | КТП-1.10.20-06/63 с.Полозовка | Дмитриевский РЭС | Курская область | Дерюгинский с/с. | 10/0,4 | 0.063 | 0.020314 | 0.040296
6434 | ТП 403 (1.8.16-02/160) с.Осоцкое | Дмитриевский РЭС | Курская область | Поповкинский с/с. | 10/0,4 | 0.16 | 0.018114 | 0.13394
6435 | ТП 314 (1.6.13-10/250) с.Ст.Город /клуб/ | Дмитриевский РЭС | Курская область | Старогородский с/с. | 10/0,4 | 0.25 | 0.055498 | 0.18361
6436 | ТП 149 п.Майский /табор/ | Дмитриевский РЭС | Курская область | Первоавгустовский с/с. | 10/0,4 | 0.1 | 0.0075817 | 0.087243
6437 | ТП 471 (1.13.6-01/100) с.Снижа /табор/ | Дмитриевский РЭС | Курская область | Новопершинский с/с. | 10/0,4 | 0.1 | 0.067 | 0.031152
6438 | ТП 481 (КТП-1.14.1-06/160) | Дмитриевский РЭС | Курская область | Первоавгустовский с/с. | 10/0,4 | 0.16 | 0.068891 | 0.086007
6439 | ТП 430 с.Керпиловка | Дмитриевский РЭС | Курская область | Дерюгинский с/с. | 10/0,4 | 0.1 | 0.026508 | 0.069376
6440 | ТП 195 с.Бычки/водокачка/ | Дмитриевский РЭС | Курская область | Первоавгустовский с/с. | 10/0,4 | 0.025 | 0.0037379 | 0.020071
6441 | ТП 409 (1.9.5-01/100 с.Почепное /школа/) | Дмитриевский РЭС | Курская область | Почепской с/с. | 10/0,4 | 0.1 | 0.022377 | 0.073276
6442 | ТП 013 с.Фокино | Дмитриевский РЭС | Курская область | Крупецкой с/с. | 10/0,4 | 0.1 | 0.048421 | 0.04869
6443 | ТП 310 (1.6.13-11/63) с.Ст.Город /школа/ | Дмитриевский РЭС | Курская область | Старогородский с/с. | 10/0,4 | 0.063 | 0.03969 | 0.022005
6444 | ТП 262 (1.6.2-07/40 п.Слобода) | Дмитриевский РЭС | Курская область | Старогородский с/с. | 10/0,4 | 0.04 | 0.015224 | 0.023389
6445 | ТП 391 (1.8.12-13/100) с.Меловое | Дмитриевский РЭС | Курская область | Поповкинский с/с. | 10/0,4 | 0.1 | 0.016187 | 0.079119
6446 | ТП 138 с.Дмитриевская колония | Дмитриевский РЭС | Курская область | Новопершинский с/с. | 10/0,4 | 0.1 | 0.013307 | 0.081838
6447 | ТП 129 с.Н.Першино | Дмитриевский РЭС | Курская область | Новопершинский с/с. | 10/0,4 | 0.16 | 0.0062954 | 0.1451
6448 | ТП 197 с.Бычки | Дмитриевский РЭС | Курская область | Первоавгустовский с/с. | 10/0,4 | 0.063 | 0.032577 | 0.02872
6449 | ТП 349 (1.7.11-02/100) с.Зел. Роща | Дмитриевский РЭС | Курская область | Поповкинский с/с. | 10/0,4 | 0.1 | 0.081 | 0.017936
6450 | КТП-10кВ Ф 4102 1/100 | Советский РЭС | Курская область | Н.Грайворонский с/с. | 10/0,4 | 0.1 | 0.011587 | 0.083462
6451 | КТП-10кВ Ф 4102 2/100 | Советский РЭС | Курская область | Н.Грайворонский с/с. | 10/0,4 | 0.1 | 0.033046 | 0.063205
6452 | КТП-10кВ Ф 4102 3/400 | Советский РЭС | Курская область | Н.Грайворонский с/с. | 10/0,4 | 0.4 | 0.089069 | 0.29352
6453 | КТП-10кВ Ф 4102 4/250 | Советский РЭС | Курская область | Н.Грайворонский с/с. | 10/0,4 | 0.25 | 0.2075 | 0.04012
6454 | КТП-10кВ Ф 4102 6/160 | Советский РЭС | Курская область | Н.Грайворонский с/с. | 10/0,4 | 0.16 | 0.010916 | 0.14074
6455 | КТП-10кВ Ф 4102 7/40 | Советский РЭС | Курская область | Н.Грайворонский с/с. | 10/0,4 | 0.04 | 0.012399 | 0.026055
6456 | КТП-10кВ Ф 4102 8/160 | Советский РЭС | Курская область | Н.Грайворонский с/с. | 10/0,4 | 0.16 | 0.046121 | 0.1075
6457 | КТП-10кВ Ф 457 1/250 | Советский РЭС | Курская область | п.Кшенский | 10/0,4 | 0.25 | 0.2025 | 0.04484
6458 | КТП-10кВ Ф 457 2/160 | Советский РЭС | Курская область | п.Кшенский | 10/0,4 | 0.16 | 0.0095793 | 0.142
6459 | КТП-10кВ Ф 457 5/100 | Советский РЭС | Курская область | п.Кшенский | 10/0,4 | 0.16 | 0.042918 | 0.11053
6460 | КТП-10кВ Ф 457 6/400 | Советский РЭС | Курская область | п.Кшенский | 10/0,4 | 0.4 | 0.035038 | 0.34452
6461 | КТП-10кВ Ф 457 8/160 | Советский РЭС | Курская область | п.Кшенский | 10/0,4 | 0.16 | 0.0044895 | 0.1468
6462 | КТП-10кВ Ф 457 10/100 | Советский РЭС | Курская область | Мансуровский с/с. | 10/0,4 | 0.1 | 0.020183 | 0.075348
6463 | ТП 077 | Курский РЭС | Курская область | г.Курск | 10/0,4 | 0.5 | 0.31993 | 0.16999
6464 | КТП-10кВ Ф 457 11/100 | Советский РЭС | Курская область | Мансуровский с/с. | 10/0,4 | 0.1 | 0.081 | 0.017936
6465 | КТП-10кВ Ф 457 12/160 | Советский РЭС | Курская область | Мансуровский с/с. | 10/0,4 | 0.16 | 0.033348 | 0.11956
6466 | ТП331.4 40/400 Милиция | Золотухинский РЭС | Курская область | п.Золотухино | 10/0,4 | 0.4 | 0.3302 | 0.065895
6467 | ТП331.4 12/100 РСУ | Золотухинский РЭС | Курская область | п.Золотухино | 10/0,4 | 0.1 | 0.035689 | 0.06071
6468 | ТП331.4 35/315 Восточ. | Золотухинский РЭС | Курская область | п.Золотухино | 10/0,4 | 0.315 | 0.12407 | 0.18024
6469 | ТП331.22 8/400 Заречье (пит. 331.4) | Золотухинский РЭС | Курская область | Донской с/с., д.Чаплыгино | 10/0,4 | 0.4 | 0.344 | 0.052864
6470 | ТП331.4 44/160 ул. Пенькозаводск. | Золотухинский РЭС | Курская область | пгт.Золотухино | 10/0,4 | 0.16 | 0.087096 | 0.068821
6471 | ТП331.4 23/100 Букляты | Золотухинский РЭС | Курская область | Донской с/с., д.Букляты | 10/0,4 | 0.1 | 0.069643 | 0.028657
6472 | ТП331.19 9/2х250 Сбербанк (резерв 331.4) | Золотухинский РЭС | Курская область | п.Золотухино | 10/0,4 | 0.25 | 0.19156 | 0.055171
6473 | КТП-10кВ Ф 471 1/160 | Советский РЭС | Курская область | Краснодолинский с/с. | 10/0,4 | 0.16 | 0.0090143 | 0.14253
6474 | ТП 316 (ЗТП Санатори Курск(869,864)гКурч | Курчатовский РЭС | Курская область | Дичнянский с/с. | 10/0,4 | 0.8 | 0.2665 | 0.50362
6475 | КТП-10кВ Ф 471 2/400 | Советский РЭС | Курская область | Краснодолинский с/с. | 10/0,4 | 0.4 | 0.03407 | 0.34544
6476 | ТП331.19 11/2х160 АТС | Золотухинский РЭС | Курская область | п.Золотухино | 10/0,4 | 0.32 | 0.06991 | 0.23608
6477 | ТП331.19 5/400 Нарсуд | Золотухинский РЭС | Курская область | п.Золотухино | 10/0,4 | 0.4 | 0.33883 | 0.057748
6478 | ТП331.4-331.19 13/630+400 Д.сад (331.19) | Золотухинский РЭС | Курская область | п.Золотухино | 10/0,4 | 1.03 | 0.22631 | 0.75868
6479 | КТП-10кВ Ф 472 1/100 | Советский РЭС | Курская область | Краснодолинский с/с. | 10/0,4 | 0.1 | 0.025197 | 0.070614
6480 | КТП-10кВ Ф 472 2/10 | Советский РЭС | Курская область | Краснодолинский с/с. | 10/0,4 | 0.063 | 0.026735 | 0.034234
6481 | ТП-10кВ Ф 472 3/100 | Советский РЭС | Курская область | Краснодолинский с/с. | 10/0,4 | 0.1 | 0.047357 | 0.049695
6482 | ТП-10кВ Ф 472 4/250(ТП 273) | Советский РЭС | Курская область | Александровский с/с. | 10/0,4 | 0.25 | 0.024016 | 0.21333
6483 | КТП-10кВ Ф 472 5/400 | Советский РЭС | Курская область | Краснодолинский с/с. | 10/0,4 | 0.4 | 0.013943 | 0.36444
6484 | КТП-10кВ Ф 472 6/250 | Советский РЭС | Курская область | Краснодолинский с/с. | 10/0,4 | 0.25 | 0.040249 | 0.198
6485 | КТП-10кВ Ф 472 7/250 | Советский РЭС | Курская область | Александровский с/с. | 10/0,4 | 0.25 | 0.013721 | 0.22305
6486 | КТП-10кВ Ф 472 8/250 (ТП 277) | Советский РЭС | Курская область | Александровский с/с. | 10/0,4 | 0.25 | 0.021691 | 0.21552
6487 | КТП-10кВ Ф 472 9/100 | Советский РЭС | Курская область | Александровский с/с. | 10/0,4 | 0.1 | 0.047059 | 0.049976
6488 | КТП 218 | Солнцевский РЭС | Курская область | п. Солнцево | 10/0,4 | 0.25 | 0.13903 | 0.10475
6489 | КТП 219 | Солнцевский РЭС | Курская область | п. Солнцево | 10/0,4 | 0.25 | 0.22572 | 0.022924
6490 | КТП 221 | Солнцевский РЭС | Курская область | п. Солнцево | 10/0,4 | 0.1 | 0.012197 | 0.082886
6491 | КТП 223 | Солнцевский РЭС | Курская область | п. Солнцево | 10/0,4 | 0.16 | 0.083061 | 0.07263
6492 | КТП 224 | Солнцевский РЭС | Курская область | п. Солнцево | 10/0,4 | 0.1 | 0.066445 | 0.031676
6493 | ТП 324 | Суджанский РЭС | Курская область | Застянский с/с. | 10/0,4 | 0.16 | 0.1376 | 0.021146
6494 | ТП 325 | Суджанский РЭС | Курская область | Застянский с/с. | 10/0,4 | 0.16 | 0.1376 | 0.021146
6495 | ТП 074 | Курский РЭС | Курская область | г.Курск | 10/0,4 | 0.25 | 0.25 | 0
6496 | КТП-10кВ Ф 4515 1/160 | Советский РЭС | Курская область | Александровский с/с. | 10/0,4 | 0.16 | 0.0097508 | 0.14184
6497 | КТП-10кВ Ф 4515 2/63 | Советский РЭС | Курская область | Александровский с/с. | 10/0,4 | 0.063 | 0.012525 | 0.047648
6498 | КТП-10кВ Ф 4515 4/250 | Советский РЭС | Курская область | Александровский с/с. | 10/0,4 | 0.25 | 0.054838 | 0.18423
6499 | КТП-10кВ Ф 4515 5/250 | Советский РЭС | Курская область | Александровский с/с. | 10/0,4 | 0.25 | 0.14325 | 0.10077
6500 | КТП-10кВ Ф 4515 6/160 | Советский РЭС | Курская область | Александровский с/с. | 10/0,4 | 0.16 | 0.058858 | 0.095478
6501 | КТП-10кВ Ф 4515 7/250 | Советский РЭС | Курская область | Александровский с/с. | 10/0,4 | 0.25 | 0.0038791 | 0.23234
6502 | КТП-10кВ Ф 4515 8/160 | Советский РЭС | Курская область | Александровский с/с. | 10/0,4 | 0.16 | 0.033348 | 0.11956
6503 | КТП-10кВ Ф 4515 10/100 | Советский РЭС | Курская область | Александровский с/с. | 10/0,4 | 0.1 | 0.042746 | 0.054048
6504 | КТП-10кВ Ф 4515 12/63 | Советский РЭС | Курская область | Александровский с/с. | 10/0,4 | 0.063 | 0.003753 | 0.055929
6505 | ТП 075 | Курский РЭС | Курская область | г.Курск | 10/0,4 | 0.4 | 0.4 | 0
6506 | КТП-10кВ Ф 4514 1/100 | Советский РЭС | Курская область | Александровский с/с. | 10/0,4 | 0.1 | 0.031396 | 0.064762
6507 | КТП-10кВ Ф 4514 2/100 | Советский РЭС | Курская область | Александровский с/с. | 10/0,4 | 0.1 | 0.086 | 0.013216
6508 | КТП-10кВ Ф 4514 3/100 | Советский РЭС | Курская область | Александровский с/с. | 10/0,4 | 0.1 | 0.037308 | 0.059181
6509 | КТП-10кВ Ф 4514 5/63 | Советский РЭС | Курская область | Александровский с/с. | 10/0,4 | 0.063 | 0.0034453 | 0.05622
6510 | КТП-10кВ Ф 4514 6/40 | Советский РЭС | Курская область | Александровский с/с. | 10/0,4 | 0.04 | 0.011819 | 0.026603
6511 | КТП-10кВ Ф 4514 7/160 | Советский РЭС | Курская область | Александровский с/с. | 10/0,4 | 0.16 | 0.077033 | 0.078321
6512 | КТП-10кВ Ф 4514 8/250 | Советский РЭС | Курская область | Александровский с/с. | 10/0,4 | 0.25 | 0.11661 | 0.12592
6513 | КТП-10кВ Ф 4514 9/160 | Советский РЭС | Курская область | Александровский с/с. | 10/0,4 | 0.16 | 0.1008 | 0.055885
6514 | КТП-10кВ Ф 4514 10/100 | Советский РЭС | Курская область | Александровский с/с. | 10/0,4 | 0.1 | 0.010805 | 0.0842
6515 | КТП-10кВ Ф 4514 11/40 | Советский РЭС | Курская область | Александровский с/с. | 10/0,4 | 0.04 | 0.0088832 | 0.029374
6516 | КТП-10кВ Ф 4514 12/250 | Советский РЭС | Курская область | Александровский с/с. | 10/0,4 | 0.25 | 0.098577 | 0.14294
6517 | КТП-10кВ Ф 4514 13/63 | Советский РЭС | Курская область | Александровский с/с. | 10/0,4 | 0.063 | 0.05418 | 0.0083261
6518 | КТП-10кВ Ф 4514 14/100 | Советский РЭС | Курская область | Александровский с/с. | 10/0,4 | 0.1 | 0.01307 | 0.082062
6519 | КТП-10кВ Ф 4514 15/100 | Советский РЭС | Курская область | Александровский с/с. | 10/0,4 | 0.1 | 0.086 | 0.013216
6520 | ТП 198 с.Гнилое | Тимский РЭС | Курская область | Становской с/с. | 10/0,4 | 0.25 | 0.035053 | 0.20291
6521 | КТП-10кВ Ф 444 2/160 | Советский РЭС | Курская область | Волжанский с/с. | 10/0,4 | 0.16 | 0.0078188 | 0.14366
6522 | КТП-10кВ Ф 444 8/63 | Советский РЭС | Курская область | М.Анненский с/с. | 10/0,4 | 0.063 | 0.044925 | 0.017062
6523 | КТП-10кВ Ф 444 9/63 | Советский РЭС | Курская область | М.Анненский с/с. | 10/0,4 | 0.063 | 0.02154 | 0.039139
6524 | КТП-10кВ Ф 444 11/250 | Советский РЭС | Курская область | М.Анненский с/с. | 10/0,4 | 0.25 | 0.023482 | 0.21383
6525 | КТП-10кВ Ф 444 12/250 | Советский РЭС | Курская область | М.Анненский с/с. | 10/0,4 | 0.25 | 0.2025 | 0.04484
6526 | КТП-10кВ Ф 444 14/250 | Советский РЭС | Курская область | М.Анненский с/с. | 10/0,4 | 0.25 | 0.022559 | 0.2147
6527 | КТП-10кВ Ф 444 15/40 | Советский РЭС | Курская область | М.Анненский с/с. | 10/0,4 | 0.04 | 0.0034705 | 0.034484
6528 | КТП-10кВ Ф 444 16/200 | Советский РЭС | Курская область | М.Анненский с/с. | 10/0,4 | 0.2 | 0.0039296 | 0.18509
6529 | КТП-10кВ Ф 444 5/250 | Советский РЭС | Курская область | М.Анненский с/с. | 10/0,4 | 0.25 | 0.013453 | 0.2233
6530 | ТП 069 (КТП 735 02/250) | Конышевский РЭС | Курская область | Захарковский с/с. | 10/0,4 | 0.25 | 0.031068 | 0.20667
6531 | КТП-10кВ Ф 444 6/160 | Советский РЭС | Курская область | М.Анненский с/с. | 10/0,4 | 0.16 | 0.063433 | 0.091159
6532 | КТП-10кВ Ф 444 7/400 | Советский РЭС | Курская область | М.Анненский с/с. | 10/0,4 | 0.4 | 0.029585 | 0.34967
6533 | ТП 159 (КТП 7104 06/100) | Конышевский РЭС | Курская область | Глазовский с/с. | 10/0,4 | 0.06 | 0.011905 | 0.045402
6534 | ТП 143 (761-3/250) | Конышевский РЭС | Курская область | М-Городьковский с/с | 10/0,4 | 0.16 | 0.16 | 0
6535 | ТП 229 (КТП 7125 01/160) | Конышевский РЭС | Курская область | Прилепский с/с. | 10/0,4 | 0.16 | 0.12941 | 0.028873
6536 | ТП 143 | Дмитриевский РЭС | Курская область | Новопершинский с/с. | 10/0,4 | 0.1 | 0.016974 | 0.078376
6537 | ТП 545 (1.16.17-05/100) х.Новоалексеевка | Дмитриевский РЭС | Курская область | Новопершинский с/с. | 10/0,4 | 0.1 | 0.083 | 0.016048
6538 | КТП-10кВ Ф 493 2/100 | Советский РЭС | Курская область | Ледовский с/с. | 10/0,4 | 0.04 | 0.013287 | 0.025217
6539 | КТП-10кВ Ф 493 4/100 | Советский РЭС | Курская область | Ледовский с/с. | 10/0,4 | 0.1 | 0.022296 | 0.073352
6540 | КТП-10кВ Ф 493 6/250 | Советский РЭС | Курская область | Ледовский с/с. | 10/0,4 | 0.25 | 0.026705 | 0.21079
6541 | КТП-10кВ Ф 493 7/100 | Советский РЭС | Курская область | Ледовский с/с. | 10/0,4 | 0.1 | 0.033772 | 0.062519
6542 | ТП 313 (867-02/40) | Курчатовский РЭС | Курская область | Дичнянский с/с. | 10/0,4 | 0.04 | 0.0344 | 0.0052864
6543 | ТП 243 (80903-02/250) | Курчатовский РЭС | Курская область | Макаровский сельсовет, СНТ Кожля | 10/0,4 | 0.25 | 0.215 | 0.03304
6544 | КТП-10кВ Ф 4107 1/100 | Советский РЭС | Курская область | Н.Грайворонский с/с. | 10/0,4 | 0.1 | 0.07099 | 0.027386
6545 | КТП-10кВ Ф 4107 2/160 | Советский РЭС | Курская область | Н.Грайворонский с/с. | 10/0,4 | 0.16 | 0.033454 | 0.11946
6546 | КТП-10кВ Ф 4107 3/100 | Советский РЭС | Курская область | Н.Грайворонский с/с. | 10/0,4 | 0.1 | 0.03802 | 0.05851
6547 | КТП-10кВ Ф 4107 4/100 | Советский РЭС | Курская область | Советский с/с. | 10/0,4 | 0.1 | 0.053894 | 0.043524
6548 | КТП-10кВ Ф 4107 5/40 | Советский РЭС | Курская область | Советский с/с. | 10/0,4 | 0.04 | 0.0066082 | 0.031522
6549 | КТП-10кВ Ф 4107 6/160 | Советский РЭС | Курская область | Советский с/с. | 10/0,4 | 0.16 | 0.0077684 | 0.14371
6550 | КТП-10кВ Ф 4107 7/250 | Советский РЭС | Курская область | Советский с/с. | 10/0,4 | 0.25 | 0.0511 | 0.18776
6551 | КТП-10кВ Ф 4107 8/100 | Советский РЭС | Курская область | Советский с/с. | 10/0,4 | 0.1 | 0.0608 | 0.037005
6552 | КТП-10кВ Ф 4107 9/160 | Советский РЭС | Курская область | Советский с/с. | 10/0,4 | 0.16 | 0.022115 | 0.13016
6553 | КТП-10кВ Ф 4107 10/63 | Советский РЭС | Курская область | Советский с/с. | 10/0,4 | 0.063 | 0.039356 | 0.02232
6554 | КТП-10кВ Ф 4107 11/250 | Советский РЭС | Курская область | Советский с/с. | 10/0,4 | 0.25 | 0.12529 | 0.11772
6555 | КТП-10кВ Ф 4107 12/160 | Советский РЭС | Курская область | Советский с/с. | 10/0,4 | 0.16 | 0.10613 | 0.050854
6556 | КТП-10кВ Ф 4107 13/160 | Советский РЭС | Курская область | Советский с/с. | 10/0,4 | 0.16 | 0.062187 | 0.092335
6557 | КТП-10кВ Ф 437 3/100 | Советский РЭС | Курская область | В.Рогозецкий с/с. | 10/0,4 | 0.1 | 0.03071 | 0.06541
6558 | КТП-10кВ Ф 437 4/100 | Советский РЭС | Курская область | В.Рогозецкий с/с. | 10/0,4 | 0.1 | 0.009998 | 0.084962
6559 | КТП-10кВ Ф 437 5/100 | Советский РЭС | Курская область | В.Рогозецкий с/с. | 10/0,4 | 0.1 | 0.024092 | 0.071657
6560 | КТП-10кВ Ф 437 6/160 | Советский РЭС | Курская область | В.Рогозецкий с/с. | 10/0,4 | 0.16 | 0.016984 | 0.13501
6561 | КТП-10кВ Ф 437 7/250 | Советский РЭС | Курская область | В.Рогозецкий с/с. | 10/0,4 | 0.25 | 0.0055539 | 0.23076
6562 | КТП-10кВ Ф 437 8/100 | Советский РЭС | Курская область | В.Рогозецкий с/с. | 10/0,4 | 0.1 | 0.034378 | 0.061948
6563 | КТП-10кВ Ф 437 9/63 | Советский РЭС | Курская область | В.Рогозецкий с/с. | 10/0,4 | 0.063 | 0.022538 | 0.038196
6564 | КТП-10кВ Ф 437 10/100 | Советский РЭС | Курская область | В.Рогозецкий с/с. | 10/0,4 | 0.1 | 0.012833 | 0.082286
6565 | ЗТП-10кВ Ф 437 11/160 | Советский РЭС | Курская область | В.Рогозецкий с/с. | 10/0,4 | 0.16 | 0.15106 | 0.0084352
6566 | КТП-10кВ Ф 437 12/250 | Советский РЭС | Курская область | В.Рогозецкий с/с. | 10/0,4 | 0.25 | 0.0069058 | 0.22948
6567 | КТП-10кВ Ф 437 13/100 | Советский РЭС | Курская область | В.Рогозецкий с/с. | 10/0,4 | 0.1 | 0.025121 | 0.070686
6568 | КТП-10кВ Ф 437 14/100 | Советский РЭС | Курская область | В.Рогозецкий с/с. | 10/0,4 | 0.1 | 0.012848 | 0.082271
6569 | КТП-10кВ Ф 437 15/63 | Советский РЭС | Курская область | В.Рогозецкий с/с. | 10/0,4 | 0.063 | 0.010845 | 0.049234
6570 | КТП-10кВ Ф 437 16/63 | Советский РЭС | Курская область | В.Рогозецкий с/с. | 10/0,4 | 0.063 | 0.05418 | 0.0083261
6571 | КТП-10кВ Ф 437 18/63 | Советский РЭС | Курская область | В.Рогозецкий с/с. | 10/0,4 | 0.063 | 0.013161 | 0.047048
6572 | ТП-10кВ Ф 437 19/63 | Советский РЭС | Курская область | В.Рогозецкий с/с. | 10/0,4 | 0.063 | 0.012207 | 0.047948
6573 | КТП-10кВ Ф 441 1/40 | Советский РЭС | Курская область | Волжанский с/с. | 10/0,4 | 0.04 | 0.0332 | 0.0064192
6574 | КТП-10кВ Ф 441 2/100 | Советский РЭС | Курская область | М.Анненский с/с. | 10/0,4 | 0.1 | 0.063 | 0.034928
6575 | КТП-10кВ Ф 441 3/63 | Советский РЭС | Курская область | Волжанский с/с. | 10/0,4 | 0.063 | 0.05103 | 0.0113
6576 | КТП-10кВ Ф 441 5/63 | Советский РЭС | Курская область | Советский с/с. | 10/0,4 | 0.063 | 0.014735 | 0.045562
6577 | КТП-10кВ Ф 441 6/180(ТП 158) | Советский РЭС | Курская область | Волжанский с/с. | 10/0,4 | 0.18 | 0.0088277 | 0.16159
6578 | КТП-10кВ Ф 441 8/63 | Советский РЭС | Курская область | Советский с/с. | 10/0,4 | 0.063 | 0.0039195 | 0.055772
6579 | КТП-10кВ Ф 441 9/63 | Советский РЭС | Курская область | Советский с/с. | 10/0,4 | 0.16 | 0.16 | 0
6580 | КТП-10кВ Ф 441 10/40 | Советский РЭС | Курская область | Советский с/с. | 10/0,4 | 0.04 | 0.0252 | 0.013971
6581 | КТП-10кВ Ф 441 11/100 | Советский РЭС | Курская область | Советский с/с. | 10/0,4 | 0.1 | 0.039926 | 0.05671
6582 | КТП-10кВ Ф 441 13/630 | Советский РЭС | Курская область | Советский с/с. | 10/0,4 | 0.63 | 0.5418 | 0.083261
6583 | КТП-10кВ Ф 441 14/63 | Советский РЭС | Курская область | Советский с/с. | 10/0,4 | 0.063 | 0.008409 | 0.051534
6584 | КТП-10кВ Ф 448 1/100 | Советский РЭС | Курская область | Ледовский с/с. | 10/0,4 | 0.1 | 0.0039397 | 0.090681
6585 | КТП-10кВ Ф 448 2/160 | Советский РЭС | Курская область | Ледовский с/с. | 10/0,4 | 0.16 | 0.019986 | 0.13217
6586 | КТП-10кВ Ф 448 4/100 | Советский РЭС | Курская область | Волжанский с/с. | 10/0,4 | 0.1 | 0.053788 | 0.043624
6587 | КТП-10кВ Ф 448 5/100 | Советский РЭС | Курская область | Ледовский с/с. | 10/0,4 | 0.1 | 0.0057456 | 0.088976
6588 | КТП-10кВ Ф 448 6/100 | Советский РЭС | Курская область | Ледовский с/с. | 10/0,4 | 0.1 | 0.019043 | 0.076424
6589 | КТП-10кВ Ф 448 8/100 | Советский РЭС | Курская область | Ледовский с/с. | 10/0,4 | 0.1 | 0.063 | 0.034928
6590 | МТП 13104-02/100 | Льговский РЭС | Курская область | Вышнедеревенский с/с. | 10/0,4 | 0.1 | 0.050081 | 0.047124
6591 | КТП 121-40/63 | Льговский РЭС | Курская область | г.Льгов | 10/0,4 | 0.063 | 0.063 | 0
6592 | КТП 120-02/250 | Льговский РЭС | Курская область | г.Льгов | 10/0,4 | 0.25 | 0.096852 | 0.14457
6593 | ТП 120-05/400 | Льговский РЭС | Курская область | г.Льгов | 10/0,4 | 0.4 | 0.23209 | 0.15851
6594 | КТП 053 (412.16-7/160 д.Кислино) | Курский РЭС | Курская область | Рышковский с/с. | 10/0,4 | 0.16 | 0.15104 | 0.008459
6595 | КТП 055 (412.16-9/160 д.Кислино) | Курский РЭС | Курская область | Рышковский с/с. | 10/0,4 | 0.185 | 0.034458 | 0.14211
6596 | КТП-10кВ Ф 494 2/160 | Советский РЭС | Курская область | Ледовский с/с. | 10/0,4 | 0.16 | 0.054348 | 0.099735
6597 | КТП-10кВ Ф 494 3/100 | Советский РЭС | Курская область | Ледовский с/с. | 10/0,4 | 0.1 | 0.034927 | 0.061429
6598 | КТП-10кВ Ф 494 5а/2*160 | Советский РЭС | Курская область | Ледовский с/с. | 10/0,4 | 0.32 | 0.024753 | 0.27871
6599 | КТП-10кВ Ф 494 6/63 | Советский РЭС | Курская область | Ледовский с/с. | 10/0,4 | 0.063 | 0.016404 | 0.043986
6600 | КТП-128.8 1/63 ТСН-2 | Курский РЭС | Курская область | с.Беседино | 10/0,4 | 0.063 | 0.05418 | 0.0083261
6601 | КТП-10кВ Ф 494 9/100 | Советский РЭС | Курская область | Ледовский с/с. | 10/0,4 | 0.1 | 0.029343 | 0.0667
6602 | КТП-10кВ Ф 494 10/63 | Советский РЭС | Курская область | Ледовский с/с. | 10/0,4 | 0.063 | 0.042428 | 0.01942
6603 | КТП 159-01/160 | Льговский РЭС | Курская область | Кудинцевский с/с. | 10/0,4 | 0.16 | 0.16 | 0
6604 | КТП 159-02/100 | Льговский РЭС | Курская область | Кудинцевский с/с. | 10/0,4 | 0.1 | 0.1 | 0
6605 | ТП 102 (159-102/63 Воронино дачи ) | Льговский РЭС | Курская область | д.Воронино | 10/0,4 | 0.063 | 0.019149 | 0.041396
6606 | КТП 161-01/250 | Льговский РЭС | Курская область | Густомойский с/с. | 10/0,4 | 0.25 | 0.11959 | 0.1231
6607 | ТП 186 (147 1/250) | Беловский РЭС | Курская область | Пенский с/с. | 10/0,4 | 0.25 | 0.063559 | 0.176
6608 | ТП 1126 База РЭС (новая) | Курский РЭС | Курская область | с.Беседино | 10/0,4 | 0.4 | 0.091727 | 0.29101
6609 | ТП 187 (147 3/250) | Беловский РЭС | Курская область | Пенский с/с. | 10/0,4 | 0.25 | 0.19888 | 0.048262
6610 | КТП-424.06-1/630 МУП ЖКХ Отопление | Курский РЭС | Курская область | д. Букреевка | 10/0,4 | 0.63 | 0.049945 | 0.54757
6611 | ТП 534 | Дмитриевский РЭС | Курская область | Новопершинский с/с. | 10/0,4 | 0.04 | 0.0046913 | 0.033331
6612 | ТП 241(167-03/100) | Льговский РЭС | Курская область | Густомойский с/с. | 10/0,4 | 0.1 | 0.033591 | 0.06269
6613 | ТП 236(167-04/100) | Льговский РЭС | Курская область | Густомойский с/с. | 10/0,4 | 0.4 | 0.012379 | 0.36591
6614 | КТП-10кВ Ф 455 3/400 | Советский РЭС | Курская область | Александровский с/с. | 10/0,4 | 0.4 | 0.028556 | 0.35064
6615 | КТП-10кВ Ф 455 6/63 (203) | Советский РЭС | Курская область | Мансуровский с/с. | 10/0,4 | 0.063 | 0.063 | 0
6616 | КТП-10кВ Ф 455 7/160 (ТП 204) | Советский РЭС | Курская область | Мансуровский с/с. | 10/0,4 | 0.16 | 0.036224 | 0.11684
6617 | КТП-10кВ Ф 455 9/250 | Советский РЭС | Курская область | Мансуровский с/с. | 10/0,4 | 0.25 | 0.015582 | 0.22129
6618 | КТП-10кВ Ф 4110 22/250 | Советский РЭС | Курская область | Мансуровский с/с. | 10/0,4 | 0.25 | 0.056472 | 0.18269
6619 | КТП-10кВ Ф 4110 24/160 | Советский РЭС | Курская область | Мансуровский с/с. | 10/0,4 | 0.16 | 0.035699 | 0.11734
6620 | КТП-10кВ Ф 4110 26/250 | Советский РЭС | Курская область | Мансуровский с/с. | 10/0,4 | 0.25 | 0.012999 | 0.22373
6621 | КТП-10кВ Ф 4110 27/100 | Советский РЭС | Курская область | Мансуровский с/с. | 10/0,4 | 0.1 | 0.0087167 | 0.086171
6622 | КТП-10кВ Ф 4110 28/63 | Советский РЭС | Курская область | Мансуровский с/с. | 10/0,4 | 0.063 | 0.05418 | 0.0083261
6623 | КТП 191-01/250 | Льговский РЭС | Курская область | Марицкий с/с. | 10/0,4 | 0.25 | 0.052058 | 0.18686
6624 | ТП 142(КТП 193-02/100) | Льговский РЭС | Курская область | Марицкий с/с. | 10/0,4 | 0.1 | 0.082274 | 0.016733
6625 | КТП 196-05/60 | Льговский РЭС | Курская область | Марицкий с/с. | 10/0,4 | 0.06 | 0.014079 | 0.04335
6626 | КТП 196-04/100 | Льговский РЭС | Курская область | Марицкий с/с. | 10/0,4 | 0.1 | 0.054701 | 0.042762
6627 | КТП 1109-08/63 | Льговский РЭС | Курская область | Городенский с/с. | 10/0,4 | 0.063 | 0.03969 | 0.022005
6628 | КТП-10кВ Ф 4119 360/250 | Советский РЭС | Курская область | п. Кшенский | 10/0,4 | 0.25 | 0.215 | 0.03304
6629 | КТП-10кВ Ф 4119 10/400 (ТП 075) | Советский РЭС | Курская область | п.Кшенский | 10/0,4 | 0.4 | 0.15206 | 0.23405
6630 | КТП-10кВ Ф 4119 14/40 | Советский РЭС | Курская область | п.Кшенский | 10/0,4 | 0.04 | 0.04 | 0
6631 | КТП 497 (438.09-1/250 Пилорама) | Курский РЭС | Курская область | д.В.Медведица | 10/0,4 | 0.4 | 0.27366 | 0.11926
6632 | КТП-10кВ Ф 4119 16/250 | Советский РЭС | Курская область | п.Кшенский | 10/0,4 | 0.25 | 0.079429 | 0.16102
6633 | КТП 500 (438.09-5/63 д.Пузановка) | Курский РЭС | Курская область | Н.Медведицкий с/с. | 10/0,4 | 0.063 | 0.063 | 0
6634 | КТП-10кВ Ф 412 5/160 | Советский РЭС | Курская область | п.Кшенский | 10/0,4 | 0.16 | 0.14794 | 0.011388
6635 | КТП 501 (438.09-6/160 Спецгазстрой) | Курский РЭС | Курская область | Н.Медведицкий с/с. | 10/0,4 | 0.16 | 0.11028 | 0.046935
6636 | ЗТП-10кВ Ф 4119 19/400 | Советский РЭС | Курская область | п.Кшенский | 10/0,4 | 0.4 | 0.4 | 0
6637 | КТП 503 (438.09-8/160 д.Нижняя Медведица | Курский РЭС | Курская область | Н.Медведицкий с/с. | 10/0,4 | 0.16 | 0.16 | 0
6638 | КТП 504 (438.09-9/160 д.Полянский бок) | Курский РЭС | Курская область | д.Н.Медведица | 10/0,4 | 0.16 | 0.035709 | 0.11733
6639 | ЗТП-10кВ Ф 4119 20/250 | Советский РЭС | Курская область | п.Кшенский | 10/0,4 | 0.25 | 0.17547 | 0.070357
6640 | КТП 1152-01/63 | Льговский РЭС | Курская область | Вышнедеревенский с/с. | 10/0,4 | 0.1 | 0.051417 | 0.045862
6641 | ЗТП-10кВ Ф 4119 21/630 | Советский РЭС | Курская область | п.Кшенский | 10/0,4 | 0.63 | 0.15994 | 0.44373
6642 | КТП 1152-02/160 | Льговский РЭС | Курская область | Вышнедеревенский с/с. | 10/0,4 | 0.16 | 0.019572 | 0.13256
6643 | КТП-10кВ Ф 4119 22/100 (ТП 087) | Советский РЭС | Курская область | п.Кшенский | 10/0,4 | 0.1 | 0.045848 | 0.051119
6644 | КТП 506 438.09-11/160 д.Нижняя Медведица | Курский РЭС | Курская область | Н.Медведицкий с/с. | 10/0,4 | 0.16 | 0.053829 | 0.10023
6645 | КТП 510 (438.09-15/100 х.Пашин) | Курский РЭС | Курская область | Н.Медведицкий с/с. | 10/0,4 | 0.1 | 0.042297 | 0.054471
6646 | ТП 251 Старый Хутор (Штоколов) | Дмитриевский РЭС | Курская область | Старогородский с/с. | 10/0,4 | 0.1 | 0.086 | 0.013216
6647 | ТП 258 | Дмитриевский РЭС | Курская область | Старогородский с/с. | 10/0,4 | 0.04 | 0.014957 | 0.023641
6648 | ТП 324 п.Колос | Дмитриевский РЭС | Курская область | Старогородский с/с. | 10/0,4 | 0.25 | 0.071035 | 0.16894
6649 | ТП 494 (1.14.2-12/160) Неварь /дет.сад/ | Дмитриевский РЭС | Курская область | Первоавгустовский с/с. | 10/0,4 | 0.16 | 0.16 | 0
6650 | ТП 145 | Дмитриевский РЭС | Курская область | Новопершинский с/с. | 10/0,4 | 0.063 | 0.0049738 | 0.054777
6651 | ТП 134 с.Н.Першино /гостиница | Дмитриевский РЭС | Курская область | Новопершинский с/с. | 10/0,4 | 0.06 | 0.02163 | 0.036221
6652 | ТП 361 (1.7.13-03/160) с.Селино СТФ | Дмитриевский РЭС | Курская область | Почепской с/с. | 10/0,4 | 0.16 | 0.012944 | 0.13882
6653 | ТП 253 | Дмитриевский РЭС | Курская область | Старогородский с/с. | 10/0,4 | 0.16 | 0.0058111 | 0.14555
6654 | ТП 235 с.Арбузово | Дмитриевский РЭС | Курская область | Старогородский с/с. | 10/0,4 | 0.04 | 0.04 | 0
6655 | ТП 519 с.Буциновка | Дмитриевский РЭС | Курская область | Новопершинский с/с. | 10/0,4 | 0.16 | 0.053486 | 0.10055
6656 | ТП 507 (1.15.3-04/63) с.Фатеевка СТФ | Дмитриевский РЭС | Курская область | Почепской с/с. | 10/0,4 | 0.063 | 0.033969 | 0.027405
6657 | ТП 539 с.Петраковка | Дмитриевский РЭС | Курская область | Новопершинский с/с. | 10/0,4 | 0.04 | 0.0324 | 0.0071744
6658 | ТП 023 ХИНЕЦКОЕ | Дмитриевский РЭС | Курская область | Поповкинский с/с. | 10/0,4 | 0.1 | 0.0076927 | 0.087138
6659 | ТП 275 с.Рогозна /ферма/ | Дмитриевский РЭС | Курская область | Новопершинский с/с. | 10/0,4 | 0.04 | 0.0031477 | 0.034789
6660 | ТП 358 Глубое | Дмитриевский РЭС | Курская область | Почепской с/с. | 10/0,4 | 0.25 | 0.2025 | 0.04484
6661 | ТП 071 с.Татарка /КРС/ | Дмитриевский РЭС | Курская область | Крупецкой с/с. | 10/0,4 | 0.25 | 0.2075 | 0.04012
6662 | ТП 434 (1.10.20-05/30) с.Полозовка | Дмитриевский РЭС | Курская область | Дерюгинский с/с. | 10/0,4 | 0.03 | 0.024112 | 0.0055581
6663 | ТП 445 с.Моршнево | Дмитриевский РЭС | Курская область | Дерюгинский с/с. | 10/0,4 | 0.25 | 0.054207 | 0.18483
6664 | ТП 449 (1.11.9-01/100) с.Моршнево /ток/ | Дмитриевский РЭС | Курская область | Дерюгинский с/с. | 10/0,4 | 0.1 | 0.063 | 0.034928
6665 | ТП 167 п.Коммуна | Дмитриевский РЭС | Курская область | Дерюгинский с/с. | 10/0,4 | 0.04 | 0.010553 | 0.027798
6666 | ТП 240 (1.5.2-03/40) с.Жерновка | Дмитриевский РЭС | Курская область | Старогородский с/с. | 10/0,4 | 0.04 | 0.0252 | 0.013971
6667 | ТП 255 (1.5.11-06/63) | Дмитриевский РЭС | Курская область | Старогородский с/с. | 10/0,4 | 0.063 | 0.0053218 | 0.054448
6668 | ТП 250 | Дмитриевский РЭС | Курская область | Старогородский с/с. | 10/0,4 | 0.1 | 0.022014 | 0.073619
6669 | ТП 472 (1.13.6-02/250) с.Снижа | Дмитриевский РЭС | Курская область | Новопершинский с/с. | 10/0,4 | 0.25 | 0.14325 | 0.10077
6670 | ТП 413 (1.9.7-01/100) с.Почепное /СТФ/ | Дмитриевский РЭС | Курская область | Почепской с/с. | 10/0,4 | 0.1 | 0.079 | 0.019824
6671 | ТП 352 п.Ясная Поляна | Дмитриевский РЭС | Курская область | Поповкинский с/с. | 10/0,4 | 0.063 | 0.03969 | 0.022005
6672 | ТП 356 п.Орлов | Дмитриевский РЭС | Курская область | Почепской с/с. | 10/0,4 | 0.1 | 0.063 | 0.034928
6673 | ТП 357 с.Глубое | Дмитриевский РЭС | Курская область | Почепской с/с. | 10/0,4 | 0.1 | 0.0573 | 0.040309
6674 | ТП 334 (1.7.1-06/63) с.Селено | Дмитриевский РЭС | Курская область | Почепской с/с. | 10/0,4 | 0.063 | 0.0091253 | 0.050858
6675 | ТП 333 с.Селено | Дмитриевский РЭС | Курская область | Почепской с/с. | 10/0,4 | 0.063 | 0.016152 | 0.044224
6676 | ТП 332 с.Селено | Дмитриевский РЭС | Курская область | Почепской с/с. | 10/0,4 | 0.063 | 0.041354 | 0.020434
6677 | ТП 018 с.Фокино /выгон/ | Дмитриевский РЭС | Курская область | Крупецкой с/с. | 10/0,4 | 0.063 | 0.048522 | 0.013667
6678 | ТП 016 Фокино | Дмитриевский РЭС | Курская область | Крупецкой с/с. | 10/0,4 | 0.1 | 0.047079 | 0.049957
6679 | ТП 416 (1.9.7-03/100 с.Почепное) | Дмитриевский РЭС | Курская область | Почепской с/с. | 10/0,4 | 0.1 | 0.0573 | 0.040309
6680 | ТП 415 (1.9.7-02/100 с.Почепное) | Дмитриевский РЭС | Курская область | Почепской с/с. | 10/0,4 | 0.1 | 0.01308 | 0.082052
6681 | ТП 414 (1.9.7-06/100) с.Почепное | Дмитриевский РЭС | Курская область | Почепской с/с. | 10/0,4 | 0.1 | 0.044259 | 0.052619
6682 | ТП 252 (1.5.11-03/100) | Дмитриевский РЭС | Курская область | Старогородский с/с. | 10/0,4 | 0.1 | 0.014654 | 0.080567
6683 | ТП 398 (1.8.12-05/100) с.Меловое /центр/ | Дмитриевский РЭС | Курская область | Поповкинский с/с. | 10/0,4 | 0.1 | 0.065416 | 0.032648
6684 | ТП 020 с.Хинецкое /мастерские/ | Дмитриевский РЭС | Курская область | Поповкинский с/с. | 10/0,4 | 0.063 | 0.021469 | 0.039205
6685 | ТП 385 с.Поповкино/школа/ | Дмитриевский РЭС | Курская область | Поповкинский с/с. | 10/0,4 | 0.063 | 0.063 | 0
6686 | ТП 538 с.Генеральшино/Польша | Дмитриевский РЭС | Курская область | Новопершинский с/с. | 10/0,4 | 0.04 | 0.0093019 | 0.028979
6687 | ТП 377 (1.8.6-02/250) с.Осоцкое/ферма/ | Дмитриевский РЭС | Курская область | Поповкинский с/с. | 10/0,4 | 0.25 | 0.1575 | 0.08732
6688 | ТП 397 (1.8.12-12/400) с.Меловое /з/ток | Дмитриевский РЭС | Курская область | Поповкинский с/с. | 10/0,4 | 0.4 | 0.18886 | 0.19931
6689 | ТП 557 (1.17.4-03/100) с.Погодино | Дмитриевский РЭС | Курская область | Поповкинский с/с. | 10/0,4 | 0.1 | 0.033 | 0.063248
6690 | ТП 313 с.Шагаро-Петровское | Дмитриевский РЭС | Курская область | Старогородский с/с. | 10/0,4 | 0.1 | 0.047836 | 0.049243
6691 | ТП 326 с.Кузнецовка | Дмитриевский РЭС | Курская область | Старогородский с/с. | 10/0,4 | 0.1 | 0.010432 | 0.084552
6692 | ТП 369 | Дмитриевский РЭС | Курская область | Поповкинский с/с. | 10/0,4 | 0.063 | 0.03969 | 0.022005
6693 | ТП 384 с.Поповкино /гостиница | Дмитриевский РЭС | Курская область | Поповкинский с/с. | 10/0,4 | 0.16 | 0.077981 | 0.077426
6694 | ТП 165 п.Стундинский | Дмитриевский РЭС | Курская область | Дерюгинский с/с. | 10/0,4 | 0.063 | 0.0045299 | 0.055196
6695 | ТП 120 с.Гришино | Дмитриевский РЭС | Курская область | Новопершинский с/с. | 10/0,4 | 0.1 | 0.080236 | 0.018657
6696 | ТП 392 (1.8.12-06/160) Меловое | Дмитриевский РЭС | Курская область | Поповкинский с/с. | 10/0,4 | 0.1 | 0.0048678 | 0.089805
6697 | ТП 468 (1.13.5-03/250) | Дмитриевский РЭС | Курская область | Новопершинский с/с. | 10/0,4 | 0.16 | 0.037732 | 0.11542
6698 | ТП 505 (1.15.3-02/160) с.Фатеевка /ток/ | Дмитриевский РЭС | Курская область | Почепской с/с. | 10/0,4 | 0.16 | 0.026029 | 0.12647
6699 | ТП 506 (1.15.3-01/160 )с.Фатеевка | Дмитриевский РЭС | Курская область | Почепской с/с. | 10/0,4 | 0.16 | 0.1328 | 0.025677
6700 | ТП 234 с.Харасея | Дмитриевский РЭС | Курская область | Старогородский с/с. | 10/0,4 | 0.1 | 0.018669 | 0.076776
6701 | ТП 177 с.Дерюгино /ул.Победы/ | Дмитриевский РЭС | Курская область | Первоавгустовский с/с. | 10/0,4 | 0.16 | 0.015259 | 0.13664
6702 | ТП 433 (1.10.20-01/100) п.Горячий | Дмитриевский РЭС | Курская область | Первоавгустовский с/с. | 10/0,4 | 0.01 | 0.0053824 | 0.004359
6703 | ТП 439 с.Иваненьшино | Дмитриевский РЭС | Курская область | Первоавгустовский с/с. | 10/0,4 | 0.063 | 0.011864 | 0.048272
6704 | ТП 423 с.Киликино /магазин/ | Дмитриевский РЭС | Курская область | Дерюгинский с/с. | 10/0,4 | 0.063 | 0.015552 | 0.044791
6705 | ТП 431 с.Полозовка /фермер/ | Дмитриевский РЭС | Курская область | Первоавгустовский с/с. | 10/0,4 | 0.16 | 0.049107 | 0.10468
6706 | ТП 448 с.Моршнево | Дмитриевский РЭС | Курская область | Дерюгинский с/с. | 10/0,4 | 0.1 | 0.019557 | 0.075938
6707 | ТП 382 с.Поповкино | Дмитриевский РЭС | Курская область | Поповкинский с/с. | 10/0,4 | 0.04 | 0.025333 | 0.013846
6708 | ТП 176 с.Бычки /хоз.центр/ | Дмитриевский РЭС | Курская область | Первоавгустовский с/с. | 10/0,4 | 0.1 | 0.048749 | 0.048381
6709 | ТП 381 с.Поповкино /МТФ/ | Дмитриевский РЭС | Курская область | Поповкинский с/с. | 10/0,4 | 0.1 | 0.0046005 | 0.090057
6710 | ТП 424 с.Богусловка | Дмитриевский РЭС | Курская область | Первоавгустовский с/с. | 10/0,4 | 0.063 | 0.05103 | 0.0113
6711 | ТП 198 с.Бычки /СТФ/ | Дмитриевский РЭС | Курская область | Первоавгустовский с/с. | 10/0,4 | 0.1 | 0.010982 | 0.084033
6712 | ТП 175 с.Мелгора | Дмитриевский РЭС | Курская область | Поповкинский с/с. | 10/0,4 | 0.063 | 0.0039346 | 0.055758
6713 | ТП 273 (1.6.6-12/100) Пенькозавод | Дмитриевский РЭС | Курская область | Старогородский с/с. | 10/0,4 | 0.1 | 0.048345 | 0.048762
6714 | ТП 511 (1.15.4-03/250) с.Фатеевка | Дмитриевский РЭС | Курская область | Почепской с/с. | 10/0,4 | 0.25 | 0.14325 | 0.10077
6715 | ТП 500 п.Лобановский | Дмитриевский РЭС | Курская область | Первоавгустовский с/с. | 10/0,4 | 0.04 | 0.032234 | 0.0073314
6716 | ТП 331 с.Селено | Дмитриевский РЭС | Курская область | Почепской с/с. | 10/0,4 | 0.25 | 0.033227 | 0.20463
6717 | ТП 351 (1.7.11-04/63) Дворики | Дмитриевский РЭС | Курская область | Поповкинский с/с. | 10/0,4 | 0.1 | 0.0573 | 0.040309
6718 | ТП 098 (1.1.15-06/400) | Дмитриевский РЭС | Курская область | г. Дмитриев | 10/0,4 | 0.4 | 0.18326 | 0.2046
6719 | ТП 099 (КТП 1.1.15-15/160 г.Дмитриев) | Дмитриевский РЭС | Курская область | г. Дмитриев | 10/0,4 | 0.16 | 0.16 | 0
6720 | ТП 095 (1.1.15-27/630) | Дмитриевский РЭС | Курская область | г. Дмитриев | 10/0,4 | 0.63 | 0.090355 | 0.50942
6721 | ТП 460 (1.12.6-32/250) | Дмитриевский РЭС | Курская область | г.Дмитриев | 10/0,4 | 0.25 | 0.11726 | 0.1253
6722 | ТП 087 (1.1.15-21/400) | Дмитриевский РЭС | Курская область | г.Дмитриев | 10/0,4 | 0.4 | 0.044476 | 0.33561
6723 | ТП 085 (1.1.15-35/200) | Дмитриевский РЭС | Курская область | г. Дмитриев | 10/0,4 | 0.2 | 0.0511 | 0.14056
6724 | ТП 096 (ЗТП 1.1.15-09/400) | Дмитриевский РЭС | Курская область | г. Дмитриев | 10/0,4 | 0.4 | 0.20211 | 0.18681
6725 | ТП 092 (ЗТП-1.1.15-13/250) | Дмитриевский РЭС | Курская область | г. Дмитриев | 10/0,4 | 0.25 | 0.10279 | 0.13897
6726 | ТП 093 (ЗТП-1.1.15-04/320) | Дмитриевский РЭС | Курская область | г. Дмитриев | 10/0,4 | 0.32 | 0.1264 | 0.18276
6727 | ТП 091 (ЗТП-1.1.15-39/400) | Дмитриевский РЭС | Курская область | г. Дмитриев | 10/0,4 | 0.4 | 0.10988 | 0.27387
6728 | ТП 090 (ЗТП-1.1.15-23/400) | Дмитриевский РЭС | Курская область | г. Дмитриев | 10/0,4 | 0.4 | 0.21758 | 0.1722
6729 | ТП 088 (ЗТП-1.1.15-19/315) | Дмитриевский РЭС | Курская область | г. Дмитриев | 10/0,4 | 0.315 | 0.097896 | 0.20495
6730 | ТП 461 (ЗТП-1.12.6-02/320) | Дмитриевский РЭС | Курская область | г. Дмитриев | 10/0,4 | 0.32 | 0.15278 | 0.15786
6731 | ТП 001 (ЗТП-1.1.5-01/630) | Дмитриевский РЭС | Курская область | г. Дмитриев | 10/0,4 | 0.4 | 0.265 | 0.12744
6732 | ТП 005 (ЗТП 1.1.5-26/2*400) | Дмитриевский РЭС | Курская область | г. Дмитриев | 10/0,4 | 0.8 | 0.49474 | 0.28816
6733 | ТП 046 (ЗТП-1.1.8-57/2*400) | Дмитриевский РЭС | Курская область | г. Дмитриев | 10/0,4 | 0.8 | 0.33725 | 0.43683
6734 | ТП 045 (ЗТП-1.1.8-11/250) | Дмитриевский РЭС | Курская область | г. Дмитриев | 10/0,4 | 0.25 | 0.19567 | 0.05129
6735 | ТП 044 (ЗТП-1.1.8-22/400) | Дмитриевский РЭС | Курская область | г. Дмитриев | 10/0,4 | 0.4 | 0.18524 | 0.20273
6736 | ТП 003 (ЗТП-1.1.5-05/400) | Дмитриевский РЭС | Курская область | г. Дмитриев | 10/0,4 | 0.4 | 0.18066 | 0.20705
6737 | ТП 002 (ЗТП-1.1.5-24/400) | Дмитриевский РЭС | Курская область | г. Дмитриев | 10/0,4 | 0.63 | 0.33739 | 0.27622
6738 | ТП 216 (1.1.5-03/160) | Дмитриевский РЭС | Курская область | г. Дмитриев | 10/0,4 | 0.16 | 0.0098719 | 0.14172
6739 | ТП 047 (1.1.8-08/250) | Дмитриевский РЭС | Курская область | г. Дмитриев | 10/0,4 | 0.25 | 0.095268 | 0.14607
6740 | ТП 042 (1.1.8-12/630) | Дмитриевский РЭС | Курская область | г. Дмитриев | 10/0,4 | 0.63 | 0.27081 | 0.33908
6741 | ТП 221 (1.1.5-14/250) | Дмитриевский РЭС | Курская область | г. Дмитриев | 10/0,4 | 0.25 | 0.1416 | 0.10233
6742 | ТП 040 (1.1.8-17/250) | Дмитриевский РЭС | Курская область | г. Дмитриев | 10/0,4 | 0.25 | 0.052502 | 0.18644
6743 | ТП 219 (1.1.5-18/400) | Дмитриевский РЭС | Курская область | г. Дмитриев | 10/0,4 | 0.4 | 0.19036 | 0.1979
6744 | ТП 048 (1.1.8-20/160) | Дмитриевский РЭС | Курская область | г. Дмитриев | 10/0,4 | 0.16 | 0.1376 | 0.021146
6745 | ТП 054 (1.1.8-28/160) | Дмитриевский РЭС | Курская область | г. Дмитриев | 10/0,4 | 0.16 | 0.071116 | 0.083907
6746 | ТП 218 (1.1.5-30/250) | Дмитриевский РЭС | Курская область | г. Дмитриев | 10/0,4 | 0.16 | 0.16 | 0
6747 | ТП 086 (1.1.15-33/100) | Дмитриевский РЭС | Курская область | г. Дмитриев | 10/0,4 | 0.1 | 0.062838 | 0.035081
6748 | ТП 043 (1.1.8-36/250) | Дмитриевский РЭС | Курская область | г. Дмитриев | 10/0,4 | 0.25 | 0.032198 | 0.2056
6749 | ТП 453 (1.12.1-37/160) | Дмитриевский РЭС | Курская область | г. Дмитриев | 10/0,4 | 0.16 | 0.039866 | 0.11341
6750 | ТП 041 (1.1.8-38/400) | Дмитриевский РЭС | Курская область | г. Дмитриев | 10/0,4 | 0.4 | 0.097861 | 0.28522
6751 | ТП 432 (1.10.20-03/63) с.Полозовка | Дмитриевский РЭС | Курская область | Первоавгустовский с/с. | 10/0,4 | 0.063 | 0.027754 | 0.033272
6752 | ТП 344 (1.7.7-01/160) с.Лозливое | Дмитриевский РЭС | Курская область | Почепской с/с. | 10/0,4 | 0.16 | 0.1264 | 0.031718
6753 | ТП 270 п.Горелый | Дмитриевский РЭС | Курская область | Новопершинский с/с. | 10/0,4 | 0.1 | 0.0098618 | 0.08509
6754 | ТП 339 с.Лозливое | Дмитриевский РЭС | Курская область | Почепской с/с. | 10/0,4 | 0.1 | 0.0056094 | 0.089105
6755 | КТПК №012 (415 12/250) ул. Московская | Обоянский РЭС | Курская область | г.Обоянь | 10/0,4 | 0.25 | 0.081749 | 0.15883
6756 | ТП 188 с. Берёза | Дмитриевский РЭС | Курская область | Первоавгустовский с/с. | 10/0,4 | 0.04 | 0.0324 | 0.0071744
6757 | ТП 243 с.Пушкарево (МТП-1.5.7-02-160) | Дмитриевский РЭС | Курская область | Старогородский с/с. | 10/0,4 | 0.16 | 0.1376 | 0.021146
6758 | КТП №014 (415 14/250) Школа № 3 | Обоянский РЭС | Курская область | г.Обоянь | 10/0,4 | 0.25 | 0.18383 | 0.062462
6759 | ТП 014 Фокино | Дмитриевский РЭС | Курская область | Крупецкой с/с. | 10/0,4 | 0.063 | 0.039952 | 0.021758
6760 | КТПК №015 (415 15/100) Нефтепровод | Обоянский РЭС | Курская область | г.Обоянь | 10/0,4 | 0.1 | 0.044966 | 0.051952
6761 | КТП 10кВ 41506-09/160 | Хомутовский РЭС | Курская область | Петровский с/с. | 10/0,4 | 0.16 | 0.017887 | 0.13415
6762 | ТП 265 (КТП 10кВ 41506-08/100) | Хомутовский РЭС | Курская область | Петровский с/с. | 10/0,4 | 0.1 | 0.084963 | 0.014195
6763 | ТП 264 | Хомутовский РЭС | Курская область | Петровский с/с. | 10/0,4 | 0.1 | 0.035396 | 0.060986
6764 | ТП 262 (КТП 10кВ 41506-05/250) | Хомутовский РЭС | Курская область | Петровский с/с. | 10/0,4 | 0.25 | 0.03187 | 0.20591
6765 | ТП 260 (КТП 10кВ 41506-02/100) | Хомутовский РЭС | Курская область | Петровский с/с. | 10/0,4 | 0.1 | 0.1 | 0
6766 | КТП 10кВ 41501-02/100 | Хомутовский РЭС | Курская область | Петровский с/с. | 10/0,4 | 0.25 | 0.0094532 | 0.22708
6767 | КТП 10кВ 41414-07/250 | Хомутовский РЭС | Курская область | Сальновский с/с. | 10/0,4 | 0.25 | 0.0045854 | 0.23167
6768 | КТП 10кВ 41414-06/160 | Хомутовский РЭС | Курская область | Петровский с/с. | 10/0,4 | 0.18 | 0.036466 | 0.1355
6769 | КТП 10кВ 41414-03/63 | Хомутовский РЭС | Курская область | Петровский с/с. | 10/0,4 | 0.25 | 0.1575 | 0.08732
6770 | КТП 10кВ 4149-10/63 | Хомутовский РЭС | Курская область | Ольховский с/с. | 10/0,4 | 0.063 | 0.010008 | 0.050024
6771 | ТП 289 с.Ярославка | Хомутовский РЭС | Курская область | Ольховский с/с. | 10/0,4 | 0.16 | 0.033681 | 0.11924
6772 | КТП 10кВ 4149-07/100 | Хомутовский РЭС | Курская область | Ольховский с/с. | 10/0,4 | 0.1 | 0.063 | 0.034928
6773 | КТП 10кВ 4149-04/160 | Хомутовский РЭС | Курская область | Ольховский с/с. | 10/0,4 | 0.16 | 0.1296 | 0.028698
6774 | ТП 229 | Хомутовский РЭС | Курская область | Калиновский с/с. | 10/0,4 | 0.25 | 0.182 | 0.06419
6775 | ТП 225 (КТП 10кВ 41208-03/100) | Хомутовский РЭС | Курская область | Петровский с/с. | 10/0,4 | 0.1 | 0.0060583 | 0.088681
6776 | ТП 223 (КТП 41201 03/100) c.Правая Липа | Хомутовский РЭС | Курская область | Петровский с/с. | 10/0,4 | 0.1 | 0.029106 | 0.066924
6777 | КТП 10кВ 41201-01/100 | Хомутовский РЭС | Курская область | Петровский с/с. | 10/0,4 | 0.16 | 0.1328 | 0.025677
6778 | ТП 213 (КТП 10кВ 41105-03/100) | Хомутовский РЭС | Курская область | Ольховский с/с. | 10/0,4 | 0.1 | 0.083 | 0.016048
6779 | КТП 10кВ 41015-08/100 с.Злобино | Хомутовский РЭС | Курская область | Гламаздинский с/с. | 10/0,4 | 0.1 | 0.018266 | 0.077157
6780 | КТП 10кВ 41015-07/160 водокачка | Хомутовский РЭС | Курская область | Гламаздинский с/с. | 10/0,4 | 0.16 | 0.021227 | 0.131
6781 | КТП 10кВ 41015-05/160 | Хомутовский РЭС | Курская область | Гламаздинский с/с. | 10/0,4 | 0.16 | 0.049768 | 0.10406
6782 | КТП 10кВ 41015-01/160 | Хомутовский РЭС | Курская область | Сковородневский с/с. | 10/0,4 | 0.063 | 0.0070773 | 0.052791
6783 | КТП 10кВ 4109-07/250 | Хомутовский РЭС | Курская область | Сковородневский с/с. | 10/0,4 | 0.25 | 0.14325 | 0.10077
6784 | КТП 10кВ 4109-06/250 | Хомутовский РЭС | Курская область | Сковородневский с/с. | 10/0,4 | 0.25 | 0.010245 | 0.22633
6785 | ТП 194 (КТП 10кВ 4107-03/100 Свобода) | Хомутовский РЭС | Курская область | Сковородневский с/с. | 10/0,4 | 0.1 | 0.016546 | 0.078781
6786 | ТП 195 (КТП 10кВ 4107-04/63 Ширков) | Хомутовский РЭС | Курская область | Сковородневский с/с. | 10/0,4 | 0.063 | 0.029495 | 0.031629
6787 | ТП 192 (КТП 10кВ 4107-01/63 Богомоло) | Хомутовский РЭС | Курская область | Сковородневский с/с. | 10/0,4 | 0.04 | 0.0089941 | 0.02927
6788 | ТП 231 (КТП 10кВ 41307-01/250) | Хомутовский РЭС | Курская область | Калиновский с/с. | 10/0,4 | 0.063 | 0.017504 | 0.042948
6789 | КТП 10кВ 494-05/63 | Хомутовский РЭС | Курская область | Калиновский с/с. | 10/0,4 | 0.063 | 0.011067 | 0.049024
6790 | КТП 10кВ 494-01/160 | Хомутовский РЭС | Курская область | Калиновский с/с. | 10/0,4 | 0.16 | 0.028824 | 0.12383
6791 | КТП 10кВ 493-03/160 | Хомутовский РЭС | Курская область | Сковородневский с/с. | 10/0,4 | 0.16 | 0.1088 | 0.048333
6792 | КТП 10кВ 486-06/250 с.Гламаздино | Хомутовский РЭС | Курская область | Гламаздинский с/с. | 10/0,4 | 0.25 | 0.03014 | 0.20755
6793 | ТП 162 (482-08/100) с.Стрекалово | Хомутовский РЭС | Курская область | Гламаздинский с/с, с. Стрекалово | 10/0,4 | 0.1 | 0.081 | 0.017936
6794 | КТП 10кВ 4715-13/250 | Хомутовский РЭС | Курская область | Романовский с/с. | 10/0,4 | 0.25 | 0.015466 | 0.2214
6795 | КТП 10кВ 4715-09/40 | Хомутовский РЭС | Курская область | Романовский с/с. | 10/0,4 | 0.04 | 0.012429 | 0.026027
6796 | КТП 10кВ 4715-01/63 | Хомутовский РЭС | Курская область | Романовский с/с. | 10/0,4 | 0.1 | 0.014301 | 0.0809
6797 | КТП 10кВ 4711-07/100 | Хомутовский РЭС | Курская область | Романовский с/с. | 10/0,4 | 0.063 | 0.0034554 | 0.05621
6798 | КТП 10кВ 475-05/100 водокачка | Хомутовский РЭС | Курская область | Романовский с/с. | 10/0,4 | 0.1 | 0.081 | 0.017936
6799 | КТП 10кВ 474-09/100 | Хомутовский РЭС | Курская область | Романовский с/с. | 10/0,4 | 0.1 | 0.0573 | 0.040309
6800 | ТП 126 (КТП 10кВ 474-03/100) | Хомутовский РЭС | Курская область | Романовский с/с. | 10/0,4 | 0.16 | 0.005791 | 0.14557
6801 | ТП 124 (КТП 10кВ 474-01/25) | Хомутовский РЭС | Курская область | Романовский с/с. | 10/0,4 | 0.025 | 0.0094935 | 0.014638
6802 | КТП 10кВ 463-09/250 | Хомутовский РЭС | Курская область | Сковородневский с/с. | 10/0,4 | 0.25 | 0.010866 | 0.22574
6803 | КТП 10кВ 463-07/100 | Хомутовский РЭС | Курская область | Сковородневский с/с. | 10/0,4 | 0.063 | 0.0085654 | 0.051386
6804 | КТП 10кВ 463-06/60 | Хомутовский РЭС | Курская область | Сковородневский с/с. | 10/0,4 | 0.063 | 0.012677 | 0.047505
6805 | КТП 10кВ 4514-01/40 | Хомутовский РЭС | Курская область | Дубовицкий с/с. | 10/0,4 | 0.04 | 0.0030468 | 0.034884
6806 | КТП 10кВ 4512-03/250 | Хомутовский РЭС | Курская область | Сальновский с/с. | 10/0,4 | 0.25 | 0.14325 | 0.10077
6807 | ТП 102 (КТП 10кВ 456-03/63) | Хомутовский РЭС | Курская область | Сальновский с/с. | 10/0,4 | 0.063 | 0.063 | 0
6808 | ТП 097 (КТП 10кВ 4415-09/100)Н.Калинов | Хомутовский РЭС | Курская область | Калиновский с/с. | 10/0,4 | 0.1 | 0.026846 | 0.069057
6809 | ТП 096 (КТП 10кВ 4415-08/100) | Хомутовский РЭС | Курская область | Калиновский с/с. | 10/0,4 | 0.1 | 0.027558 | 0.068386
6810 | ТП 284 (КТП 10кВ 4415-07/250) | Хомутовский РЭС | Курская область | с.Калиновка | 10/0,4 | 0.315 | 0.017706 | 0.28065
6811 | ТП 086 (КТП 10кВ 448-01/100) | Хомутовский РЭС | Курская область | Калиновский с/с. | 10/0,4 | 0.1 | 0.018816 | 0.076638
6812 | КТП 10кВ 448-02/100 | Хомутовский РЭС | Курская область | Калиновский с/с. | 10/0,4 | 0.1 | 0.015668 | 0.07961
6813 | ТП 080 (КТП 10кВ 447-01/63) | Хомутовский РЭС | Курская область | Калиновский с/с. | 10/0,4 | 0.063 | 0.05229 | 0.01011
6814 | ТП 078 (КТП 10кВ 444-20/100) | Хомутовский РЭС | Курская область | Калиновский с/с. | 10/0,4 | 0.04 | 0.0324 | 0.0071744
6815 | ТП 076 (КТП 10кВ 444-17/100) | Хомутовский РЭС | Курская область | Калиновский с/с. | 10/0,4 | 0.1 | 0.0076322 | 0.087195
6816 | ТП 072 (КТП 10кВ 444-08/100) | Хомутовский РЭС | Курская область | Калиновский с/с. | 10/0,4 | 0.1 | 0.063 | 0.034928
6817 | ТП 069 (КТП 10кВ 444-03/63) | Хомутовский РЭС | Курская область | Калиновский с/с. | 10/0,4 | 0.063 | 0.03969 | 0.022005
6818 | ТП 067 (КТП 10кВ 444-01/250)Н.Калинов | Хомутовский РЭС | Курская область | Калиновский с/с, п. Заря | 10/0,4 | 0.16 | 0.035407 | 0.11762
6819 | КТП 10кВ 4313-08/63 | Хомутовский РЭС | Курская область | Ольховский с/с. | 10/0,4 | 0.063 | 0.05229 | 0.01011
6820 | КТП 10кВ 4313-04/100 | Хомутовский РЭС | Курская область | Ольховский с/с. | 10/0,4 | 0.1 | 0.081 | 0.017936
6821 | КТП 10кВ 4313-03/160 | Хомутовский РЭС | Курская область | Петровский с/с. | 10/0,4 | 0.16 | 0.1328 | 0.025677
6822 | КТП 10кВ 4313-02/63 | Хомутовский РЭС | Курская область | Ольховский с/с. | 10/0,4 | 0.063 | 0.05229 | 0.01011
6823 | КТП 10кВ 4313-01/40 | Хомутовский РЭС | Курская область | Ольховский с/с. | 10/0,4 | 0.04 | 0.0050545 | 0.032989
6824 | ТП 058 (КТП 10кВ 4311-08/63 Кр.пол) | Хомутовский РЭС | Курская область | Ольховский с/с. | 10/0,4 | 0.06 | 0.013887 | 0.04353
6825 | ТП 057 (КТП 10кВ 4311-05/63 Вяжонка) | Хомутовский РЭС | Курская область | Ольховский с/с. | 10/0,4 | 0.063 | 0.03969 | 0.022005
6826 | ТП 055 (КТП 10кВ 4311-03/100 Кр.пол) | Хомутовский РЭС | Курская область | Ольховский с/с. | 10/0,4 | 0.1 | 0.0049132 | 0.089762
6827 | ТП 052 Ольховка | Хомутовский РЭС | Курская область | Ольховский с/с. | 10/0,4 | 0.16 | 0.05569 | 0.098469
6828 | КТП 10кВ 433-02/160 | Хомутовский РЭС | Курская область | Ольховский с/с. | 10/0,4 | 0.16 | 0.015259 | 0.13664
6829 | ТП 047 (КТП 10кВ 432-02/63 с.Чубаровка | Хомутовский РЭС | Курская область | Ольховский с/с. | 10/0,4 | 0.05 | 0.0415 | 0.008024
6830 | КТП 10кВ 423-08/160 | Хомутовский РЭС | Курская область | Петровский с/с. | 10/0,4 | 0.25 | 0.2025 | 0.04484
6831 | КТП 10кВ 423-03/63 | Хомутовский РЭС | Курская область | Ольховский с/с. | 10/0,4 | 0.063 | 0.025681 | 0.035229
6832 | КТП 10кВ 423-02/63 | Хомутовский РЭС | Курская область | Ольховский с/с. | 10/0,4 | 0.063 | 0.0036521 | 0.056024
6833 | КТП 10кВ 423-01/100 | Хомутовский РЭС | Курская область | Ольховский с/с. | 10/0,4 | 0.1 | 0.0573 | 0.040309
6834 | ТП 036 (КТП 10кВ 421-06/40) | Хомутовский РЭС | Курская область | Петровский с/с. | 10/0,4 | 0.04 | 0.010265 | 0.02807
6835 | ТП 033 (КТП 10кВ 421-01/160) МТФ | Хомутовский РЭС | Курская область | Петровский с/с. | 10/0,4 | 0.16 | 0.1328 | 0.025677
6836 | КТП 10кВ 420-02/250 ток | Хомутовский РЭС | Курская область | Петровский с/с. | 10/0,4 | 0.25 | 0.0284 | 0.20919
6837 | КТП 10кВ 420-04/250 МТФ, быт. | Хомутовский РЭС | Курская область | Петровский с/с. | 10/0,4 | 0.25 | 0.01084 | 0.22577
6838 | КТП 10кВ 420-01/160 (Школа наша) | Хомутовский РЭС | Курская область | Петровский с/с. | 10/0,4 | 0.16 | 0.047044 | 0.10663
6839 | КТП 10кВ 420-05/63 п.Брысино быт. | Хомутовский РЭС | Курская область | Гламаздинский с/с. | 10/0,4 | 0.063 | 0.036753 | 0.024777
6840 | КТП 10кВ 423-05/250 | Хомутовский РЭС | Курская область | Ольховский с/с. | 10/0,4 | 0.25 | 0.14325 | 0.10077
6841 | КТП 10кВ 423-06/250 | Хомутовский РЭС | Курская область | Ольховский с/с. | 10/0,4 | 0.25 | 0.026372 | 0.2111
6842 | КТП 10кВ 431-01/100 с.Михалёвка быт. | Хомутовский РЭС | Курская область | Ольховский с/с. | 10/0,4 | 0.1 | 0.016414 | 0.078905
6843 | ТП 048 (КТП 10кВ 433-01/250) | Хомутовский РЭС | Курская область | Ольховский с/с. | 10/0,4 | 0.25 | 0.034907 | 0.20305
6844 | ТП 046 (КТП 10кВ 432-01/63 с.Ольховка) | Хомутовский РЭС | Курская область | Ольховский с/с. | 10/0,4 | 0.04 | 0.027951 | 0.011374
6845 | ТП 050 Ольховка | Хомутовский РЭС | Курская область | Ольховский с/с. | 10/0,4 | 0.1 | 0.028511 | 0.067486
6846 | КТП 10кВ 433-14/160 | Хомутовский РЭС | Курская область | Ольховский с/с. | 10/0,4 | 0.16 | 0.0098769 | 0.14172
6847 | КТП 10кВ 4313-05/100 | Хомутовский РЭС | Курская область | Ольховский с/с. | 10/0,4 | 0.1 | 0.063 | 0.034928
6848 | КТП 10кВ 4313-09/100 | Хомутовский РЭС | Курская область | Петровский с/с. | 10/0,4 | 0.1 | 0.015224 | 0.080029
6849 | КТП 10кВ 444-21/63 | Хомутовский РЭС | Курская область | Калиновский с/с. | 10/0,4 | 0.16 | 0.1328 | 0.025677
6850 | ТП 070 (КТП 10кВ 444-05/63) c.Ульяновк | Хомутовский РЭС | Курская область | Калиновский с/с. | 10/0,4 | 0.063 | 0.010089 | 0.049948
6851 | ТП 073 (КТП 10кВ 444-09/160) | Хомутовский РЭС | Курская область | Калиновский с/с. | 10/0,4 | 0.16 | 0.09168 | 0.064494
6852 | КТП 10кВ 444-19/160 | Хомутовский РЭС | Курская область | Калиновский с/с. | 10/0,4 | 0.25 | 0.064134 | 0.17546
6853 | ТП 082(КТП 10кВ 447-03/250) п.Приходь | Хомутовский РЭС | Курская область | Калиновский с/с. | 10/0,4 | 0.04 | 0.0045601 | 0.033455
6854 | ТП 083 (КТП 10кВ 447-06/63) | Хомутовский РЭС | Курская область | Калиновский с/с. | 10/0,4 | 0.063 | 0.017322 | 0.04312
6855 | ТП 091 (КТП 10кВ 4411-01/100 Калинов) | Хомутовский РЭС | Курская область | Калиновский с/с. | 10/0,4 | 0.1 | 0.029116 | 0.066914
6856 | ТП 092 (КТП 10кВ 4413-01/160)Калиновка | Хомутовский РЭС | Курская область | Калиновский с/с. | 10/0,4 | 0.16 | 0.028082 | 0.12453
6857 | ТП 093 (КТП 10кВ 4413-02/250)Калиновка | Хомутовский РЭС | Курская область | Калиновский с/с. | 10/0,4 | 0.25 | 0.081043 | 0.1595
6858 | ТП 094 (КТП 10кВ 4413-03/160)Калиновка | Хомутовский РЭС | Курская область | Калиновский с/с. | 10/0,4 | 0.16 | 0.049047 | 0.10474
6859 | ТП 095 (КТП 10кВ 4413-04/160)Хрущёва | Хомутовский РЭС | Курская область | Калиновский с/с. | 10/0,4 | 0.16 | 0.074117 | 0.081073
6860 | ТП 101 (КТП 10кВ 456-02/100) | Хомутовский РЭС | Курская область | Сальновский с/с. | 10/0,4 | 0.1 | 0.024894 | 0.0709
6861 | КТП 10кВ 459-02/100 с. Обжи | Хомутовский РЭС | Курская область | Сальновский с/с. | 10/0,4 | 0.063 | 0.0050747 | 0.054682
6862 | ТП 109 (КТП 10кВ 4512-01/250) | Хомутовский РЭС | Курская область | Сальновский с/с. | 10/0,4 | 0.25 | 0.01312 | 0.22361
6863 | ТП 113 | Хомутовский РЭС | Курская область | Дубовицкий с/с. | 10/0,4 | 0.25 | 0.0055993 | 0.23071
6864 | ТП 114 | Хомутовский РЭС | Курская область | Дубовицкий с/с. | 10/0,4 | 0.1 | 0.0073093 | 0.0875
6865 | КТП 10кВ 463-01/100 | Хомутовский РЭС | Курская область | Сковородневский с/с. | 10/0,4 | 0.16 | 0.1296 | 0.028698
6866 | КТП 10кВ 463-03/250 | Хомутовский РЭС | Курская область | Сковородневский с/с. | 10/0,4 | 0.1 | 0.083 | 0.016048
6867 | КТП 10кВ 463-05/160 | Хомутовский РЭС | Курская область | Сковородневский с/с. | 10/0,4 | 0.1 | 0.011723 | 0.083333
6868 | КТП 10кВ 463-08/63 | Хомутовский РЭС | Курская область | Сковородневский с/с. | 10/0,4 | 0.063 | 0.0047569 | 0.054982
6869 | КТП 10кВ 474-04/40 | Хомутовский РЭС | Курская область | Романовский с/с. | 10/0,4 | 0.04 | 0.0089941 | 0.02927
6870 | ТП 128 (КТП 10кВ 474-05/63) | Хомутовский РЭС | Курская область | Романовский с/с. | 10/0,4 | 0.063 | 0.058313 | 0.0044244
6871 | ТП 130 (КТП 10кВ 474-07/400с.Веть) | Хомутовский РЭС | Курская область | Романовский с/с. | 10/0,4 | 0.25 | 0.0045097 | 0.23174
6872 | ТП 132 с.Деменино быт. | Хомутовский РЭС | Курская область | Романовский с/с. | 10/0,4 | 0.06 | 0.0066939 | 0.050321
6873 | КТП 10кВ 475-04/100 с.Деменино быт. | Хомутовский РЭС | Курская область | Романовский с/с. | 10/0,4 | 0.1 | 0.020803 | 0.074762
6874 | КТП 10кВ 475-08/250 с.Самофаловка | Хомутовский РЭС | Курская область | Романовский с/с. | 10/0,4 | 0.063 | 0.03969 | 0.022005
6875 | КТП 10кВ 475-11/100 с.Деменино | Хомутовский РЭС | Курская область | Романовский с/с. | 10/0,4 | 0.1 | 0.022553 | 0.07311
6876 | КТП 10кВ 477-01/250 к/х Гончарук | Хомутовский РЭС | Курская область | Романовский с/с. | 10/0,4 | 0.25 | 0.0060987 | 0.23024
6877 | КТП 10кВ 477-02/250 ток, мельница | Хомутовский РЭС | Курская область | Романовский с/с. | 10/0,4 | 0.25 | 0.2025 | 0.04484
6878 | ТП 143 (КТП 10кВ 4711-03/100) | Хомутовский РЭС | Курская область | Романовский с/с. | 10/0,4 | 0.1 | 0.026624 | 0.069267
6879 | КТП 10кВ 4711-04/40 | Хомутовский РЭС | Курская область | Петровский с/с. | 10/0,4 | 0.063 | 0.0026332 | 0.056986
6880 | ТП 145 c.Мельничище | Хомутовский РЭС | Курская область | Романовский с/с. | 10/0,4 | 0.063 | 0.0033797 | 0.056282
6881 | КТП 10кВ 4715-04/100 | Хомутовский РЭС | Курская область | Романовский с/с. | 10/0,4 | 0.25 | 0.2025 | 0.04484
6882 | КТП 10кВ 4715-05/250 | Хомутовский РЭС | Курская область | Романовский с/с. | 10/0,4 | 0.25 | 0.0094078 | 0.22712
6883 | КТП 10кВ 4715-06/100 | Хомутовский РЭС | Курская область | Романовский с/с. | 10/0,4 | 0.063 | 0.029036 | 0.032062
6884 | КТП 10кВ 4715-07/63 | Хомутовский РЭС | Курская область | Романовский с/с. | 10/0,4 | 0.063 | 0.0058162 | 0.053982
6885 | КТП 10кВ 4715-10/100 | Хомутовский РЭС | Курская область | Романовский с/с. | 10/0,4 | 0.1 | 0.012031 | 0.083043
6886 | КТП 10кВ 4715-12/250 | Хомутовский РЭС | Курская область | Романовский с/с. | 10/0,4 | 0.25 | 0.0046358 | 0.23162
6887 | КТП 10кВ 4715-14/100 | Хомутовский РЭС | Курская область | Романовский с/с. | 10/0,4 | 0.25 | 0.044007 | 0.19446
6888 | ТП 157 (482-01/160) с.Стрекалово | Хомутовский РЭС | Курская область | Гламаздинский с/с. | 10/0,4 | 0.1 | 0.032662 | 0.063567
6889 | ТП 158 (482-02/160) п.Пеньказавод | Хомутовский РЭС | Курская область | Гламаздинский с/с. | 10/0,4 | 0.16 | 0.09168 | 0.064494
6890 | ТП 159 (482-03/250) с.Стрекалово | Хомутовский РЭС | Курская область | Гламаздинский с/с. | 10/0,4 | 0.25 | 0.0053471 | 0.23095
6891 | ТП 161 (КТП 10кВ 482-07/100) с.Стрека | Хомутовский РЭС | Курская область | Гламаздинский с/с. | 10/0,4 | 0.1 | 0.027502 | 0.068438
6892 | ТП 164 (482-11/63) с.Стрекалово | Хомутовский РЭС | Курская область | Гламаздинский с/с. | 10/0,4 | 0.063 | 0.046408 | 0.015662
6893 | КТП 10кВ 485-03/100 | Хомутовский РЭС | Курская область | Романовский с/с. | 10/0,4 | 0.1 | 0.008747 | 0.086143
6894 | ТП 167 (КТП 10кВ 486-03/250) | Хомутовский РЭС | Курская область | Гламаздинский с/с. | 10/0,4 | 0.25 | 0.043124 | 0.19529
6895 | ТП 168 (КТП 10кВ 486-04/250) | Хомутовский РЭС | Курская область | Гламаздинский с/с. | 10/0,4 | 0.25 | 0.049748 | 0.18904
6896 | КТП 10кВ 486-05/250 | Хомутовский РЭС | Курская область | Гламаздинский с/с. | 10/0,4 | 0.25 | 0.0072589 | 0.22915
6897 | ТП 171 (КТП 10кВ 486-07/63) | Хомутовский РЭС | Курская область | Гламаздинский с/с. | 10/0,4 | 0.06 | 0.0050242 | 0.051897
6898 | ТП 172 (КТП 10кВ 486-08/100) | Хомутовский РЭС | Курская область | Гламаздинский с/с. | 10/0,4 | 0.1 | 0.015648 | 0.079629
6899 | КТП 10кВ 493-04/100 | Хомутовский РЭС | Курская область | Калиновский с/с. | 10/0,4 | 0.1 | 0.049072 | 0.048076
6900 | КТП 10кВ 493-06/160 | Хомутовский РЭС | Курская область | Калиновский с/с. | 10/0,4 | 0.16 | 0.0056346 | 0.14572
6901 | КТП 10кВ 493-07/100 | Хомутовский РЭС | Курская область | Калиновский с/с. | 10/0,4 | 0.1 | 0.012909 | 0.082214
6902 | КТП 10кВ 494-02/250 | Хомутовский РЭС | Курская область | Калиновский с/с. | 10/0,4 | 0.1 | 0.083 | 0.016048
6903 | ТП 181 | Хомутовский РЭС | Курская область | Калиновский с/с. | 10/0,4 | 0.1 | 0.030392 | 0.06571
6904 | ТП 185 (КТП 10кВ 4102-02/250) | Хомутовский РЭС | Курская область | Сковородневский с/с. | 10/0,4 | 0.25 | 0.028844 | 0.20877
6905 | КТП 10кВ 4102-08/100 | Хомутовский РЭС | Курская область | Петровский с/с. | 10/0,4 | 0.1 | 0.043972 | 0.05289
6906 | ТП 190 (КТП 10кВ 4102-09/250) | Хомутовский РЭС | Курская область | Сковородневский с/с. | 10/0,4 | 0.25 | 0.046847 | 0.19178
6907 | ТП 191 (КТП 10кВ 4102-10/100) | Хомутовский РЭС | Курская область | Петровский с/с. | 10/0,4 | 0.1 | 0.0099173 | 0.085038
6908 | ТП 193 (КТП 10кВ 4107-02/63 д.Лекта) | Хомутовский РЭС | Курская область | Сковородневский с/с. | 10/0,4 | 0.063 | 0.0068906 | 0.052967
6909 | КТП 10кВ 4109-01/63 | Хомутовский РЭС | Курская область | Сковородневский с/с. | 10/0,4 | 0.063 | 0.0079752 | 0.051943
6910 | КТП 10кВ 4109-03/160 | Хомутовский РЭС | Курская область | Сковородневский с/с. | 10/0,4 | 0.1 | 0.014296 | 0.080905
6911 | КТП 10кВ 4109-05/160 | Хомутовский РЭС | Курская область | Сковородневский с/с. | 10/0,4 | 0.063 | 0.05103 | 0.0113
6912 | КТП 10кВ 41015-02/40 | Хомутовский РЭС | Курская область | Сковородневский с/с. | 10/0,4 | 0.16 | 0.1296 | 0.028698
6913 | КТП 10кВ 41015-03/100 | Хомутовский РЭС | Курская область | Гламаздинский с/с. | 10/0,4 | 0.16 | 0.032592 | 0.12027
6914 | КТП 10кВ 41015-04/250 | Хомутовский РЭС | Курская область | Гламаздинский с/с. | 10/0,4 | 0.25 | 0.0097609 | 0.22679
6915 | ТП 217 (КТП 10кВ 41106-01/160) | Хомутовский РЭС | Курская область | Ольховский с/с. | 10/0,4 | 0.16 | 0.011647 | 0.14004
6916 | ТП 219 (КТП 10кВ 41106-04/250) | Хомутовский РЭС | Курская область | Ольховский с/с. | 10/0,4 | 0.25 | 0.012192 | 0.22449
6917 | КТП 10кВ 41201-02/63 | Хомутовский РЭС | Курская область | Петровский с/с. | 10/0,4 | 0.1 | 0.032466 | 0.063752
6918 | ТП 224 (КТП 10кВ 41208-01/100) | Хомутовский РЭС | Курская область | Петровский с/с. | 10/0,4 | 0.1 | 0.023441 | 0.072271
6919 | ТП 226 (КТП 10кВ 41208-04/160) | Хомутовский РЭС | Курская область | Петровский с/с. | 10/0,4 | 0.16 | 0.1008 | 0.055885
6920 | ТП 227 (КТП 10кВ 41208-05/63) | Хомутовский РЭС | Курская область | Петровский с/с. | 10/0,4 | 0.063 | 0.031583 | 0.029658
6921 | КТП 10кВ 4149-01/40 | Хомутовский РЭС | Курская область | Петровский с/с. | 10/0,4 | 0.04 | 0.0069461 | 0.031203
6922 | КТП 10кВ 4149-02/40 | Хомутовский РЭС | Курская область | Петровский с/с. | 10/0,4 | 0.04 | 0.0093927 | 0.028893
6923 | КТП 10кВ 4149-03/160 с.Переступлино | Хомутовский РЭС | Курская область | Петровский с/с. | 10/0,4 | 0.16 | 0.047816 | 0.1059
6924 | КТП 10кВ 4149-08/160 | Хомутовский РЭС | Курская область | Ольховский с/с. | 10/0,4 | 0.16 | 0.047765 | 0.10595
6925 | КТП 10кВ 41411-04/63 | Хомутовский РЭС | Курская область | Петровский с/с. | 10/0,4 | 0.04 | 0.019315 | 0.019527
6926 | КТП 10кВ 41411-05/100 | Хомутовский РЭС | Курская область | Петровский с/с. | 10/0,4 | 0.063 | 0.0036874 | 0.055991
6927 | КТП 10кВ 41414-05/100 | Хомутовский РЭС | Курская область | Петровский с/с. | 10/0,4 | 0.1 | 0.034519 | 0.061814
6928 | КТП 10кВ 41414-08/250 | Хомутовский РЭС | Курская область | Петровский с/с. | 10/0,4 | 0.1 | 0.1 | 0
6929 | КТП 10кВ 41415-01/160 п.Сычевка | Хомутовский РЭС | Курская область | Петровский с/с. | 10/0,4 | 0.1 | 0.081 | 0.017936
6930 | ТП 261 (КТП 10кВ 41506-03/160) | Хомутовский РЭС | Курская область | Петровский с/с. | 10/0,4 | 0.16 | 0.09168 | 0.064494
6931 | ТП 230 (КТП 10кВ 41307-03/250) | Хомутовский РЭС | Курская область | Калиновский с/с. | 10/0,4 | 0.25 | 0.049496 | 0.18928
6932 | ТП 220 (КТП 10кВ 41106-05/100) | Хомутовский РЭС | Курская область | Ольховский с/с. | 10/0,4 | 0.1 | 0.013872 | 0.081305
6933 | КТП 10кВ 41011-01/100 п.Ефросимово | Хомутовский РЭС | Курская область | Сковородневский с/с. | 10/0,4 | 0.1 | 0.0058767 | 0.088852
6934 | ТП 187 (КТП 10кВ 4102-04/160) | Хомутовский РЭС | Курская область | Сковородневский с/с. | 10/0,4 | 0.16 | 0.11808 | 0.039569
6935 | КТП 10кВ 494-07/250 | Хомутовский РЭС | Курская область | Калиновский с/с. | 10/0,4 | 0.25 | 0.14325 | 0.10077
6936 | ТП 166 (КТП 10кВ 486-02/100) | Хомутовский РЭС | Курская область | Гламаздинский с/с. | 10/0,4 | 0.1 | 0.1 | 0
6937 | КТП 10кВ 4711-01/160 | Хомутовский РЭС | Курская область | Романовский с/с. | 10/0,4 | 0.1 | 0.066233 | 0.031876
6938 | ТП 110 (КТП 10кВ 4512-02/160) | Хомутовский РЭС | Курская область | Сальновский с/с. | 10/0,4 | 0.16 | 0.027628 | 0.12496
6939 | ТП 105 (КТП 10кВ 456-06/63) | Хомутовский РЭС | Курская область | Сальновский с/с. | 10/0,4 | 0.063 | 0.0057556 | 0.054039
6940 | ТП 098 (КТП 10кВ 4415-10/250)Автостанц | Хомутовский РЭС | Курская область | Калиновский с/с. | 10/0,4 | 0.25 | 0.047175 | 0.19147
6941 | КТП 10кВ 448-05/160 | Хомутовский РЭС | Курская область | Калиновский с/с. | 10/0,4 | 0.16 | 0.0409 | 0.11243
6942 | ТП 088 (КТП 10кВ 448-03/100) | Хомутовский РЭС | Курская область | Калиновский с/с. | 10/0,4 | 0.16 | 0.026387 | 0.12613
6943 | ТП 081 (КТП 10кВ 447-02/160) | Хомутовский РЭС | Курская область | Калиновский с/с. | 10/0,4 | 0.16 | 0.013403 | 0.13839
6944 | ТП 074 (КТП 10кВ 444-12/250) | Хомутовский РЭС | Курская область | Калиновский с/с. | 10/0,4 | 0.25 | 0.0070016 | 0.22939
6945 | КТП 10кВ 433-07/100 | Хомутовский РЭС | Курская область | Ольховский с/с. | 10/0,4 | 0.1 | 0.038968 | 0.057614
6946 | КТП 10кВ 423-07/250 | Хомутовский РЭС | Курская область | Калиновский с/с. | 10/0,4 | 0.25 | 0.010856 | 0.22575
6947 | КТП 10кВ 448-04/250 | Хомутовский РЭС | Курская область | Калиновский с/с. | 10/0,4 | 0.25 | 0.13035 | 0.11295
6948 | КТП 10кВ 459-01/250 с.Прилепы | Хомутовский РЭС | Курская область | Сальновский с/с. | 10/0,4 | 0.25 | 0.052835 | 0.18612
6949 | КТП 1175-05/160 | Льговский РЭС | Курская область | Густомойский с/с. | 10/0,4 | 0.16 | 0.019562 | 0.13257
6950 | ТП 336 | Льговский РЭС | Курская область | Вышнедеревенский с/с. | 10/0,4 | 0.16 | 0.020889 | 0.13132
6951 | КТП 10кВ 6413 1/250 уп Веселая Аренда | Солнцевский РЭС | Курская область | п. Солнцево | 10/0,4 | 0.25 | 0.25 | 0
6952 | КТП 1194-04/63 | Льговский РЭС | Курская область | Иванчиковский с/с. | 10/0,4 | 0.063 | 0.014921 | 0.045386
6953 | КТП 1206-03/250 | Льговский РЭС | Курская область | Б-Угонский с/с. | 10/0,4 | 0.25 | 0.018362 | 0.21867
6954 | ЗТП-10кВ 6413 2/250 ПО Солнцевск. Аренда | Солнцевский РЭС | Курская область | п. Солнцево | 10/0,4 | 0.25 | 0.22854 | 0.020257
6955 | ТП 275 (82201-16/100) | Курчатовский РЭС | Курская область | Костельцевский сельсовет, д. Нижнее Соск | 10/0,4 | 0.1 | 0.1 | 0
6956 | КТП 1208-03/63 | Льговский РЭС | Курская область | г.Льгов | 10/0,4 | 0.063 | 0.0047922 | 0.054948
6957 | ТП 460(КТП 1213-08/250) | Льговский РЭС | Курская область | Городенский с/с. | 10/0,4 | 0.25 | 0.10562 | 0.13629
6958 | КТП-10кВ 6413 8/100 ул. Ленина Аренда | Солнцевский РЭС | Курская область | п.Солнцево | 10/0,4 | 0.1 | 0.086 | 0.013216
6959 | ТП 227 | Касторенский РЭС | Курская область | Семеновский с/с. | 10/0,4 | 0.25 | 0.064013 | 0.17557
6960 | ТП 228 (2510 4/160 Школа) | Касторенский РЭС | Курская область | с. Семеновка | 10/0,4 | 0.16 | 0.010845 | 0.1408
6961 | ТП 229 | Касторенский РЭС | Курская область | Семеновский с/с. | 10/0,4 | 0.1 | 0.083 | 0.016048
6962 | КТП-10кВ 6413 11/250 Свобода, аренда | Солнцевский РЭС | Курская область | п. Солнцево | 10/0,4 | 0.25 | 0.15755 | 0.087276
6963 | ТП 490(КТП 1224-06/100) | Льговский РЭС | Курская область | Б-Угонский с/с. | 10/0,4 | 0.1 | 0.062101 | 0.035776
6964 | ТП 398(КТП 1224-13/63 ул.Боярская) | Льговский РЭС | Курская область | Б-Угонский с/с. | 10/0,4 | 0.063 | 0.050646 | 0.011662
6965 | КТП-10кВ 6413 14/250 ул Первомайская | Солнцевский РЭС | Курская область | п.Солнцево | 10/0,4 | 0.25 | 0.14219 | 0.10178
6966 | КТП-10кВ 6413 13/160 АТС ул.Ленина аренд | Солнцевский РЭС | Курская область | п.Солнцево | 10/0,4 | 0.16 | 0.066959 | 0.08783
6967 | КТП-10кВ 6413 17/100 Заправка аренда | Солнцевский РЭС | Курская область | п. Солнцево | 10/0,4 | 0.1 | 0.026029 | 0.069829
6968 | ТП 54(КТП-1231-54/400) | Льговский РЭС | Курская область | г.Льгов | 10/0,4 | 0.4 | 0.15999 | 0.22657
6969 | ТП 220 | Касторенский РЭС | Курская область | Семеновский с/с. | 10/0,4 | 0.1 | 0.02504 | 0.070762
6970 | ТП 221 | Касторенский РЭС | Курская область | Семеновский с/с. | 10/0,4 | 0.1 | 0.0074607 | 0.087357
6971 | ТП 222 | Касторенский РЭС | Курская область | Семеновский с/с. | 10/0,4 | 0.25 | 0.2075 | 0.04012
6972 | ТП 223 | Касторенский РЭС | Курская область | Семеновский с/с. | 10/0,4 | 0.063 | 0.0029005 | 0.056734
6973 | ТП 224 | Касторенский РЭС | Курская область | Семеновский с/с. | 10/0,4 | 0.25 | 0.070964 | 0.16901
6974 | ТП 225 | Касторенский РЭС | Курская область | Семеновский с/с. | 10/0,4 | 0.16 | 0.021524 | 0.13072
6975 | КТП-10кВ 6413 21/250 П. лагерь Аренда | Солнцевский РЭС | Курская область | п. Солнцево | 10/0,4 | 0.25 | 0.15557 | 0.089143
6976 | ЗТП-10кВ 6413 22/100 Очистные со аренда | Солнцевский РЭС | Курская область | п. Солнцево | 10/0,4 | 0.1 | 0.010291 | 0.084686
6977 | ТП 208 | Касторенский РЭС | Курская область | Семеновский с/с. | 10/0,4 | 0.16 | 0.017484 | 0.13454
6978 | ЗТП-10кВ 646 2/315 ул Ленина Аренда | Солнцевский РЭС | Курская область | п. Солнцево | 10/0,4 | 0.315 | 0.096398 | 0.20636
6979 | КТП-10кВ 646 1/250 ул. Веселая Аренда | Солнцевский РЭС | Курская область | п. Солнцево | 10/0,4 | 0.25 | 0.091727 | 0.14941
6980 | ТП 210 | Касторенский РЭС | Курская область | Семеновский с/с. | 10/0,4 | 0.25 | 0.2025 | 0.04484
6981 | КТП-10кВ 646 3/100 ул.40 лет Октября Аре | Солнцевский РЭС | Курская область | п. Солнцево | 10/0,4 | 0.1 | 0.062303 | 0.035586
6982 | КТП-10кВ 646 4/400 Котельная Аренда | Солнцевский РЭС | Курская область | п. Солнцево | 10/0,4 | 0.4 | 0.067963 | 0.31344
6983 | ТП 211 | Касторенский РЭС | Курская область | Семеновский с/с. | 10/0,4 | 0.063 | 0.0046055 | 0.055124
6984 | ТП 213 | Касторенский РЭС | Курская область | Семеновский с/с. | 10/0,4 | 0.1 | 0.012187 | 0.082895
6985 | ЗТП-10кВ 646 5/250 ул.Первомайская Аренд | Солнцевский РЭС | Курская область | п. Солнцево | 10/0,4 | 0.25 | 0.23951 | 0.0099048
6986 | ТП 214 | Касторенский РЭС | Курская область | Семеновский с/с. | 10/0,4 | 0.25 | 0.030473 | 0.20723
6987 | ЗТП-10кВ 646 6/250 Школа ул.Первомайская | Солнцевский РЭС | Курская область | п. Солнцево | 10/0,4 | 0.25 | 0.12988 | 0.1134
6988 | ТП 215 | Касторенский РЭС | Курская область | Семеновский с/с. | 10/0,4 | 0.25 | 0.015799 | 0.22109
6989 | ТП 216 | Касторенский РЭС | Курская область | Семеновский с/с. | 10/0,4 | 0.1 | 0.086 | 0.013216
6990 | КТП-10кВ 646 7/100 Сбербанк | Солнцевский РЭС | Курская область | п. Солнцево | 10/0,4 | 0.1 | 0.086 | 0.013216
6991 | КТП-10кВ 646 8/250 ул.Первомайская | Солнцевский РЭС | Курская область | п.Солнцево | 10/0,4 | 0.25 | 0.072064 | 0.16797
6992 | ТП 218 | Касторенский РЭС | Курская область | Семеновский с/с. | 10/0,4 | 0.1 | 0.083 | 0.016048
6993 | КТП-10кВ 6413 24/160 ул.Первомайская | Солнцевский РЭС | Курская область | п.Солнцево | 10/0,4 | 0.16 | 0.13725 | 0.021473
6994 | КТП-10кВ 6413 23/100 Сбербанк | Солнцевский РЭС | Курская область | п. Солнцево | 10/0,4 | 0.1 | 0.021701 | 0.073914
6995 | ТП 303 (123 6/400) | Беловский РЭС | Курская область | Вишневский с/с. | 10/0,4 | 0.4 | 0.344 | 0.052864
6996 | ТП 017 (116 19/250) | Беловский РЭС | Курская область | Коммунаровский с/с. | 10/0,4 | 0.063 | 0.012051 | 0.048096
6997 | ТП 266 | Льговский РЭС | Курская область | г. Льгов | 10/0,4 | 0.04 | 0.0344 | 0.0052864
6998 | ТП 438 (167-438/63) | Льговский РЭС | Курская область | п. имени К.Либкнехта | 10/0,4 | 0.063 | 0.063 | 0
6999 | ТП 601(1301-л.дойка с.ст/63) | Льговский РЭС | Курская область | Селекционный с/с | 10/0,4 | 0.063 | 0.063 | 0
7000 | ТП 04 ул.Железнодорожная ф.1301 | Льговский РЭС | Курская область | г.Льгов | 10/0,4 | 0.1 | 0.1 | 0
7001 | ТП 363 п.Уютный | Дмитриевский РЭС | Курская область | Почепской с/с. | 10/0,4 | 0.1 | 0.0036118 | 0.09099
7002 | ТП 467 (1.13.5-01/160) | Дмитриевский РЭС | Курская область | Новопершинский с/с. | 10/0,4 | 0.16 | 0.032768 | 0.12011
7003 | ТП 475 (1.13.7-03/63) с.Растрыгино | Дмитриевский РЭС | Курская область | Новопершинский с/с. | 10/0,4 | 0.063 | 0.0080862 | 0.051839
7004 | ТП 476 (1.13.7-04/63) с.Растрыгино | Дмитриевский РЭС | Курская область | Новопершинский с/с. | 10/0,4 | 0.063 | 0.014563 | 0.045724
7005 | ТП 132 с.Ст.Першино | Дмитриевский РЭС | Курская область | Новопершинский с/с. | 10/0,4 | 0.1 | 0.042423 | 0.054352
7006 | ТП 491 с.Неварь | Дмитриевский РЭС | Курская область | Первоавгустовский с/с. | 10/0,4 | 0.1 | 0.031467 | 0.064695
7007 | ТП 510 с.Фатеевка | Дмитриевский РЭС | Курская область | Почепской с/с. | 10/0,4 | 0.16 | 0.024037 | 0.12835
7008 | ТП 504 (1.15.3-03/100) с.Фатеевка | Дмитриевский РЭС | Курская область | Почепской с/с. | 10/0,4 | 0.1 | 0.018538 | 0.0769
7009 | ТП 232 с.Харасея /СТФ/ | Дмитриевский РЭС | Курская область | Старогородский с/с. | 10/0,4 | 0.16 | 0.1008 | 0.055885
7010 | ТП 393 (1.8.12-09/63) п.Ивановский | Дмитриевский РЭС | Курская область | Поповкинский с/с. | 10/0,4 | 0.06 | 0.0486 | 0.010762
7011 | ТП 394 (1.8.12-03/63) с.Меркуловка | Дмитриевский РЭС | Курская область | Поповкинский с/с. | 10/0,4 | 0.063 | 0.027603 | 0.033415
7012 | ТП 395 (1.8.12-02/63) с.Меркуловка | Дмитриевский РЭС | Курская область | Поповкинский с/с. | 10/0,4 | 0.1 | 0.018331 | 0.077095
7013 | ТП 015 с.Фокино /магазин/ | Дмитриевский РЭС | Курская область | Крупецкой с/с. | 10/0,4 | 0.1 | 0.020208 | 0.075324
7014 | ТП 026 с.Фокино /СТФ/ | Дмитриевский РЭС | Курская область | Почепской с/с. | 10/0,4 | 0.16 | 0.1008 | 0.055885
7015 | ТП 151 п.Майский | Дмитриевский РЭС | Курская область | Первоавгустовский с/с. | 10/0,4 | 0.063 | 0.025035 | 0.035839
7016 | ТП 017 с.Фокино | Дмитриевский РЭС | Курская область | Крупецкой с/с. | 10/0,4 | 0.1 | 0.05966 | 0.038081
7017 | ТП 022 (1.1.6-13/63) | Дмитриевский РЭС | Курская область | Крупецкой с/с. | 10/0,4 | 0.04 | 0.014185 | 0.02437
7018 | ТП 019 с.Фокино /зайчик/ | Дмитриевский РЭС | Курская область | Крупецкой с/с. | 10/0,4 | 0.1 | 0.028107 | 0.067867
7019 | ТП 139 с.Сухой Ровец | Дмитриевский РЭС | Курская область | Новопершинский с/с. | 10/0,4 | 0.063 | 0.0071529 | 0.05272
7020 | ТП 556 (1.17.4-04/63) Погодино /школа/ | Дмитриевский РЭС | Курская область | Поповкинский с/с. | 10/0,4 | 0.063 | 0.0069411 | 0.05292
7021 | ТП 550 (1.17.3-05/100 с.Красный Клин) | Дмитриевский РЭС | Курская область | Поповкинский с/с. | 10/0,4 | 0.1 | 0.0055993 | 0.089114
7022 | ТП 404 (1.8.16-03/63) с.Погодино/Понизов | Дмитриевский РЭС | Курская область | Поповкинский с/с. | 10/0,4 | 0.1 | 0.018977 | 0.076486
7023 | ТП 558 с.Погодино /з/ток/ | Дмитриевский РЭС | Курская область | Поповкинский с/с. | 10/0,4 | 0.1 | 0.0090799 | 0.085829
7024 | ТП 600(ЗТП-10кВ ф.1313 с.ст.теплица/400) | Льговский РЭС | Курская область | Селекционный с/с | 10/0,4 | 0.4 | 0.081023 | 0.30111
7025 | КТП 551 (1.17.3-03/160)Красный Клин /таб | Дмитриевский РЭС | Курская область | Поповкинский с/с. | 10/0,4 | 0.16 | 0.1008 | 0.055885
7026 | ТП 159 Дерюгино | Дмитриевский РЭС | Курская область | Дерюгинский с/с. | 10/0,4 | 0.16 | 0.15327 | 0.0063495
7027 | ТП 162 с.Дерюгино | Дмитриевский РЭС | Курская область | Дерюгинский с/с. | 10/0,4 | 0.16 | 0.012868 | 0.13889
7028 | ТП 160 с.Дерюгино | Дмитриевский РЭС | Курская область | Дерюгинский с/с. | 10/0,4 | 0.16 | 0.019179 | 0.13294
7029 | ТП 164 с.Дерюгино | Дмитриевский РЭС | Курская область | Дерюгинский с/с. | 10/0,4 | 0.16 | 0.063282 | 0.091302
7030 | ТП 173 п.Фомичев | Дмитриевский РЭС | Курская область | Дерюгинский с/с. | 10/0,4 | 0.063 | 0.0084191 | 0.051524
7031 | ТП 174 с.Красная Горка | Дмитриевский РЭС | Курская область | Дерюгинский с/с. | 10/0,4 | 0.04 | 0.003859 | 0.034117
7032 | ТП 309 Злыдино | Дмитриевский РЭС | Курская область | Старогородский с/с. | 10/0,4 | 0.063 | 0.014276 | 0.045996
7033 | ТП 312 (1.6.13-09/63) с.Быховка | Дмитриевский РЭС | Курская область | Старогородский с/с. | 10/0,4 | 0.063 | 0.03969 | 0.022005
7034 | ТП 493 (1.14.2-10/100) с.Г.Кузнецовка | Дмитриевский РЭС | Курская область | Крупецкой с/с. | 10/0,4 | 0.04 | 0.0044794 | 0.033531
7035 | МТП-10 кВ 7506 10/100 | Суджанский РЭС | Курская область | Н.Ивановский с/с. | 10/0,4 | 0.1 | 0.086 | 0.013216
7036 | ТП 499 (1.14.5-02/100) с.Кубань | Дмитриевский РЭС | Курская область | Первоавгустовский с/с. | 10/0,4 | 0.1 | 0.0097559 | 0.08519
7037 | ТП 325 п.Луговой /ферма/ | Дмитриевский РЭС | Курская область | Старогородский с/с. | 10/0,4 | 0.063 | 0.05229 | 0.01011
7038 | ТП 321 (1.6.16-03/160) с.Ст.Город /МТФ/ | Дмитриевский РЭС | Курская область | Старогородский с/с. | 10/0,4 | 0.16 | 0.1328 | 0.025677
7039 | ТП 311 с.Ст.Город | Дмитриевский РЭС | Курская область | Старогородский с/с. | 10/0,4 | 0.1 | 0.1 | 0
7040 | ТП 396 (1.8.12-01/63) с.Осоцкое /магазин | Дмитриевский РЭС | Курская область | Поповкинский с/с. | 10/0,4 | 0.063 | 0.01759 | 0.042867
7041 | ТП 230 с.Черная Грязь | Дмитриевский РЭС | Курская область | Старогородский с/с. | 10/0,4 | 0.16 | 0.014028 | 0.1378
7042 | ТП 372 | Дмитриевский РЭС | Курская область | Поповкинский с/с. | 10/0,4 | 0.1 | 0.013186 | 0.081952
7043 | ТП 140 | Касторенский РЭС | Курская область | Семеновский с/с. | 10/0,4 | 0.1 | 0.063 | 0.034928
7044 | ТП 370 | Дмитриевский РЭС | Курская область | Поповкинский с/с. | 10/0,4 | 0.1 | 0.01417 | 0.081024
7045 | ТП 371 | Дмитриевский РЭС | Курская область | Поповкинский с/с. | 10/0,4 | 0.16 | 0.0041566 | 0.14712
7046 | ТП 231 с.Бреховка | Дмитриевский РЭС | Курская область | Старогородский с/с. | 10/0,4 | 0.1 | 0.0039245 | 0.090695
7047 | ТП 229 АО СВЕТ | Дмитриевский РЭС | Курская область | Старогородский с/с. | 10/0,4 | 0.16 | 0.1008 | 0.055885
7048 | ТП 228 с.Харасея /баня/ | Дмитриевский РЭС | Курская область | Старогородский с/с. | 10/0,4 | 0.063 | 0.063 | 0
7049 | ТП 233 с.Черная Грязь/вода/ | Дмитриевский РЭС | Курская область | Старогородский с/с. | 10/0,4 | 0.063 | 0.0045097 | 0.055215
7050 | ТП 139 | Касторенский РЭС | Курская область | Семеновский с/с. | 10/0,4 | 0.063 | 0.05103 | 0.0113
7051 | ТП 141 | Касторенский РЭС | Курская область | Семеновский с/с. | 10/0,4 | 0.16 | 0.1296 | 0.028698
7052 | ТП 142 | Касторенский РЭС | Курская область | Семеновский с/с. | 10/0,4 | 0.25 | 0.016803 | 0.22014
7053 | ТП 528 (1.16.15-05/160) Генеральшино | Дмитриевский РЭС | Курская область | Новопершинский с/с. | 10/0,4 | 0.16 | 0.026246 | 0.12626
7054 | ТП 144 | Касторенский РЭС | Курская область | Семеновский с/с. | 10/0,4 | 0.04 | 0.028824 | 0.01055
7055 | ТП 182/63 ПС Разветье №04 | Железногорский РЭС | Курская область | Разветьевский с/с | 10/0,4 | 0.063 | 0.028869 | 0.03222
7056 | ТП 143 | Касторенский РЭС | Курская область | Семеновский с/с. | 10/0,4 | 0.063 | 0.034625 | 0.026786
7057 | ТП 529 с.Щербачево | Дмитриевский РЭС | Курская область | Новопершинский с/с. | 10/0,4 | 0.063 | 0.011466 | 0.048648
7058 | ТП 145 | Касторенский РЭС | Курская область | Семеновский с/с. | 10/0,4 | 0.25 | 0.012137 | 0.22454
7059 | ТП 535 c.Генеральшино | Дмитриевский РЭС | Курская область | Новопершинский с/с. | 10/0,4 | 0.04 | 0.018357 | 0.020431
7060 | ТП 146 | Касторенский РЭС | Курская область | Семеновский с/с. | 10/0,4 | 0.04 | 0.0031225 | 0.034812
7061 | ТП 523 (1.16.12-02/100) | Дмитриевский РЭС | Курская область | Новопершинский с/с. | 10/0,4 | 0.01 | 0.01 | 0
7062 | КТП 13201-04/250 | Льговский РЭС | Курская область | г.Льгов | 10/0,4 | 0.25 | 0.098058 | 0.14343
7063 | ТП 492 с.Неварь /вода/ | Дмитриевский РЭС | Курская область | Первоавгустовский с/с. | 10/0,4 | 0.025 | 0.0215 | 0.003304
7064 | КТП 13201-67/160кВа ул.Придорожная | Льговский РЭС | Курская область | г.Льгов | 10/0,4 | 0.16 | 0.012636 | 0.13911
7065 | КТП 13201-66/160 ул.Придорожная | Льговский РЭС | Курская область | г.Льгов | 10/0,4 | 0.16 | 0.10195 | 0.054802
7066 | ТП 270 | Солнцевский РЭС | Курская область | Ивановский с/с. | 10/0,4 | 0.25 | 0.11827 | 0.12436
7067 | ТП 247 | Пристенский РЭС | Курская область | Кировский с/с. | 10/0,4 | 0.04 | 0.0061592 | 0.031946
7068 | ТП 472(ЗТП 1135-03/2*250 Школа) | Льговский РЭС | Курская область | Вышнедеревенский с/с. | 10/0,4 | 0.5 | 0.10361 | 0.37419
7069 | КТПК №019 (419 19/100) ул. Красноармейск | Обоянский РЭС | Курская область | г.Обоянь | 10/0,4 | 0.1 | 0.098118 | 0.0017762
7070 | ЗТП 1417-03/400 | Льговский РЭС | Курская область | Вышнедеревенский с/с. | 10/0,4 | 1.03 | 0.11974 | 0.85928
7071 | КТП 157-03/160 | Льговский РЭС | Курская область | Кудинцевский с/с. | 10/0,4 | 0.16 | 0.16 | 0
7072 | ТП 197 | Касторенский РЭС | Курская область | Семеновский с/с. | 10/0,4 | 0.4 | 0.324 | 0.071744
7073 | ТП 199 | Касторенский РЭС | Курская область | Семеновский с/с. | 10/0,4 | 0.25 | 0.020899 | 0.21627
7074 | ТП 200 | Касторенский РЭС | Курская область | Семеновский с/с. | 10/0,4 | 0.16 | 0.0056295 | 0.14573
7075 | ТП 360 | Касторенский РЭС | Курская область | Семеновский с/с. | 10/0,4 | 0.16 | 0.09168 | 0.064494
7076 | ТП 201 | Касторенский РЭС | Курская область | Семеновский с/с. | 10/0,4 | 0.16 | 0.012692 | 0.13906
7077 | ТП 202 | Касторенский РЭС | Курская область | Семеновский с/с. | 10/0,4 | 0.063 | 0.011511 | 0.048605
7078 | ТП 203 | Касторенский РЭС | Курская область | Семеновский с/с. | 10/0,4 | 0.04 | 0.0252 | 0.013971
7079 | ТП 205 | Касторенский РЭС | Курская область | Семеновский с/с. | 10/0,4 | 0.1 | 0.081 | 0.017936
7080 | ТП 206 | Касторенский РЭС | Курская область | Семеновский с/с. | 10/0,4 | 0.4 | 0.332 | 0.064192
7081 | ТП 033 с.1-е Выгорное Пост ДПС | Тимский РЭС | Курская область | Тимский с/с. | 10/0,4 | 0.016 | 0.01264 | 0.0031718
7082 | КТПК 022 (419 22/160) ул. Свердлова | Обоянский РЭС | Курская область | г.Обоянь | 10/0,4 | 0.25 | 0.21201 | 0.035862
7083 | КТП №023 (419 23/160) ул. Весенняя | Обоянский РЭС | Курская область | г.Обоянь | 10/0,4 | 0.16 | 0.16 | 0
7084 | МТП 215 | Солнцевский РЭС | Курская область | п. Солнцево | 10/0,4 | 0.1 | 0.066177 | 0.031929
7085 | ТП 186 Быт | Дмитриевский РЭС | Курская область | Первоавгустовский с/с | 10/0,4 | 0.16 | 0.043881 | 0.10962
7086 | ТП 211 | Дмитриевский РЭС | Курская область | Первоавгустовский с/с | 10/0,4 | 0.1 | 0.056184 | 0.041362
7087 | ТП 210 Быт | Дмитриевский РЭС | Курская область | Первоавгустовский с/с | 10/0,4 | 0.1 | 0.1 | 0
7088 | ТП 206 Быт | Дмитриевский РЭС | Курская область | Первоавгустовский с/с | 10/0,4 | 0.25 | 0.10393 | 0.13789
7089 | ТП 209 Быт | Дмитриевский РЭС | Курская область | Первоавгустовский с/с | 10/0,4 | 0.16 | 0.077003 | 0.07835
7090 | ТП 207 | Дмитриевский РЭС | Курская область | Первоавгустовский с/с | 10/0,4 | 0.1 | 0.063 | 0.034928
7091 | ТП 208 Быт | Дмитриевский РЭС | Курская область | Первоавгустовский с/с | 10/0,4 | 0.063 | 0.0049586 | 0.054791
7092 | КТП 080 (413.15-6/(1*630; 1/400) Атобан | Курский РЭС | Курская область | Курск рн | 10/0,4 | 1.03 | 0.6695 | 0.34031
7093 | ТП 155 415.09 д.1-я Моква | Курский РЭС | Курская область | Моковский с/с., д.Моква | 10/0,4 | 0.16 | 0.16 | 0
7094 | КТП 465 (427.13-10/250 МТФ) | Курский РЭС | Курская область | д.2-е Курасово | 10/0,4 | 0.25 | 0.059927 | 0.17943
7095 | КТПК №032 (419 32/100) ул. Гагарина | Обоянский РЭС | Курская область | г.Обоянь | 10/0,4 | 0.1 | 0.083217 | 0.015843
7096 | СКТП №049 (415 49/100) пер. Московский | Обоянский РЭС | Курская область | г.Обоянь | 10/0,4 | 0.063 | 0.047826 | 0.014324
7097 | КТП №053 (419 63/100) ул. Льва Толстого | Обоянский РЭС | Курская область | г.Обоянь | 10/0,4 | 0.063 | 0.063 | 0
7098 | КТП №054 (419 54/100) ул. Молодежная | Обоянский РЭС | Курская область | г.Обоянь | 10/0,4 | 0.16 | 0.10398 | 0.052883
7099 | КТПК №055 (415 55/160) ул. Союзная | Обоянский РЭС | Курская область | г.Обоянь | 10/0,4 | 0.1 | 0.1 | 0
7100 | КТПК №058 (415 58/250) ул. Есенина | Обоянский РЭС | Курская область | г.Обоянь | 10/0,4 | 0.25 | 0.10203 | 0.13968
7101 | ЗТП №010 (419 10/2*250) Автовокзал | Обоянский РЭС | Курская область | г.Обоянь | 10/0,4 | 0.35 | 0.34822 | 0.001681
7102 | ЗТП №018 (419 18/2*250) Баня г. Обоянь | Обоянский РЭС | Курская область | г.Обоянь | 10/0,4 | 0.25 | 0.1932 | 0.053624
7103 | ЗТП №003 (419 3/400) Школа № 2 | Обоянский РЭС | Курская область | г.Обоянь | 10/0,4 | 0.4 | 0.21791 | 0.1719
7104 | ЗТП №030 (419 30/250) "НОТЕХ" | Обоянский РЭС | Курская область | г.Обоянь | 10/0,4 | 0.25 | 0.15585 | 0.088876
7105 | ЗТП №031 (419 31/250) Лесхоз г. Обоянь | Обоянский РЭС | Курская область | г.Обоянь | 10/0,4 | 0.25 | 0.18036 | 0.065738
7106 | ЗТП №004 (419 4/250) Мебельная ф-ка | Обоянский РЭС | Курская область | г.Обоянь | 10/0,4 | 0.25 | 0.19134 | 0.055371
7107 | ЗТП №005 (419 5/160) Кирпичный з-д | Обоянский РЭС | Курская область | г.Обоянь | 10/0,4 | 0.16 | 0.13355 | 0.024973
7108 | ЗТП №052 (415 52/250) ПМК-3 | Обоянский РЭС | Курская область | г.Обоянь | 10/0,4 | 0.25 | 0.094986 | 0.14633
7109 | ЗТП №006 (419 6/250) Столовая №3 | Обоянский РЭС | Курская область | г.Обоянь | 10/0,4 | 0.25 | 0.25 | 0
7110 | ЗТП №007 (419 7/100) ул. Кирова | Обоянский РЭС | Курская область | г.Обоянь | 10/0,4 | 0.1 | 0.087218 | 0.012067
7111 | ЗТП №008 (419 8/100) ул. Мичурина | Обоянский РЭС | Курская область | г.Обоянь | 10/0,4 | 0.1 | 0.1 | 0
7112 | ЗТП №009 (419 9/250) Гастроном | Обоянский РЭС | Курская область | г.Обоянь | 10/0,4 | 0.25 | 0.19076 | 0.055919
7113 | ЗТП №091 (419 91/2*400) Милиция | Обоянский РЭС | Курская область | г.Обоянь | 10/0,4 | 0.8 | 0.29855 | 0.47337
7114 | ТП 095 | Пристенский РЭС | Курская область | Сазановский с/с. | 10/0,4 | 0.25 | 0.018578 | 0.21846
7115 | ЗТП №094 (419 94/400) Горгаз | Обоянский РЭС | Курская область | г.Обоянь | 10/0,4 | 0.16 | 0.020178 | 0.13199
7116 | ЗТП №097 (415 97/160+250) Ресторан | Обоянский РЭС | Курская область | г.Обоянь | 10/0,4 | 0.41 | 0.33484 | 0.070954
7117 | КТП №027 (415 27/63) ул. Московская скв | Обоянский РЭС | Курская область | г.Обоянь | 10/0,4 | 0.063 | 0.050984 | 0.011343
7118 | ЗТП №002 (419 2/100) ЦРП-2 г. Обоянь | Обоянский РЭС | Курская область | г.Обоянь | 10/0,4 | 0.1 | 0.1 | 0
7119 | ЗТП 056 (419 56/250) ул. Ленина 85 | Обоянский РЭС | Курская область | Афанасьевский с/с. | 10/0,4 | 0.65 | 0.27749 | 0.35165
7120 | КТП №013 (419 13/100) ул. Набережная | Обоянский РЭС | Курская область | г.Обоянь | 10/0,4 | 0.1 | 0.051125 | 0.046138
7121 | ТП 094 | Пристенский РЭС | Курская область | Черновецкий с/с. | 10/0,4 | 0.25 | 0.20095 | 0.046305
7122 | КТП №024 (4115 24/250) Сахалин | Обоянский РЭС | Курская область | г.Обоянь | 10/0,4 | 0.25 | 0.053738 | 0.18527
7123 | КТП №026 (419 26/250) Больница демонт. | Обоянский РЭС | Курская область | г.Обоянь | 10/0,4 | 0.25 | 0.215 | 0.03304
7124 | КТПК №034 (4115 34/160) Нефтебаза | Обоянский РЭС | Курская область | г.Обоянь | 10/0,4 | 0.16 | 0.082935 | 0.07275
7125 | ЗТП №045 (4115 45/315) Общежитие | Обоянский РЭС | Курская область | г.Обоянь | 10/0,4 | 0.315 | 0.315 | 0
7126 | КТП 057 (4115 57/160) ул. Элеваторная | Обоянский РЭС | Курская область | г.Обоянь | 10/0,4 | 0.16 | 0.090088 | 0.065997
7127 | КТПК 087 (4115 87/160) "Память" | Обоянский РЭС | Курская область | г.Обоянь | 10/0,4 | 0.16 | 0.16 | 0
7128 | ЗТП №016 (419 16/180) ул. Федоровского | Обоянский РЭС | Курская область | г.Обоянь | 10/0,4 | 0.18 | 0.11555 | 0.060844
7129 | ЗТП №070 (4115 2/250) Хирургия | Обоянский РЭС | Курская область | г.Обоянь | 10/0,4 | 0.25 | 0.25 | 0
7130 | ЗТП №020 (4115 20/100) ул. Федоровского | Обоянский РЭС | Курская область | г.Обоянь | 10/0,4 | 0.1 | 0.092595 | 0.0069905
7131 | ЗТП №021 (419 21/400) ул. Фрунзе | Обоянский РЭС | Курская область | г.Обоянь | 10/0,4 | 0.4 | 0.16429 | 0.22251
7132 | ЗТП №025 (419 25/180) Стадион г.Обоянь | Обоянский РЭС | Курская область | г.Обоянь | 10/0,4 | 0.18 | 0.18 | 0
7133 | ЗТП №028 (4115 28/250) Дом Престарелых | Обоянский РЭС | Курская область | г.Обоянь | 10/0,4 | 0.25 | 0.16863 | 0.076814
7134 | ЗТП №035 (4115 35/560) Микрорайон | Обоянский РЭС | Курская область | г.Обоянь | 10/0,4 | 0.56 | 0.33354 | 0.21378
7135 | ЗТП №039 (4115 39/2*400) ДК г. Обоянь | Обоянский РЭС | Курская область | г.Обоянь | 10/0,4 | 0.8 | 0.26681 | 0.50333
7136 | ЗТП №050 (4115 50/2*160) ул. Псельская | Обоянский РЭС | Курская область | г.Обоянь | 10/0,4 | 0.32 | 0.041076 | 0.2633
7137 | ЗТП 1208-04/400 Б.Угоны | Льговский РЭС | Курская область | г.Льгов | 10/0,4 | 0.58 | 0.34259 | 0.22412
7138 | ЗТП-10кВ Ф 4119 25/2*630 | Советский РЭС | Курская область | п.Кшенский | 10/0,4 | 1.26 | 0.077542 | 1.1162
7139 | ЗТП-10кВ Ф 4119 29/400 | Советский РЭС | Курская область | п.Кшенский | 10/0,4 | 0.4 | 0.12672 | 0.25798
7140 | ТП 1165 | Золотухинский РЭС | Курская область | Поныровский с/с., с.1-е Поныри | 10/0,4 | 0.25 | 0.2025 | 0.04484
7141 | КТП-10кВ Ф 4119 30/100 | Советский РЭС | Курская область | п.Кшенский | 10/0,4 | 0.1 | 0.1 | 0
7142 | КТП-10кВ Ф 4119 33/250 | Советский РЭС | Курская область | п.Кшенский | 10/0,4 | 0.25 | 0.12127 | 0.12152
7143 | КТП-10кВ Ф 412 18А/63 | Советский РЭС | Курская область | п.Кшенский | 10/0,4 | 0.063 | 0.024652 | 0.036201
7144 | КТП 101-01/400 | Льговский РЭС | Курская область | Б-Угонский с/с. | 10/0,4 | 0.4 | 0.064013 | 0.31717
7145 | ТП 101-46/250 | Льговский РЭС | Курская область | г.Льгов | 10/0,4 | 0.25 | 0.097432 | 0.14402
7146 | ЗТП-10кВ Ф 412 1/400 | Советский РЭС | Курская область | Волжанский с/с. | 10/0,4 | 0.4 | 0.050383 | 0.33004
7147 | КТП-10кВ Ф 412 2/160 | Советский РЭС | Курская область | Волжанский с/с. | 10/0,4 | 0.16 | 0.02782 | 0.12478
7148 | КТП-10кВ Ф 412 3/250 | Советский РЭС | Курская область | п.Кшенский | 10/0,4 | 0.25 | 0.25 | 0
7149 | КТП-10кВ Ф 412 6/100 | Советский РЭС | Курская область | п.Кшенский | 10/0,4 | 0.1 | 0.1 | 0
7150 | ЗТП-10кВ Ф 412 7/400 | Советский РЭС | Курская область | п.Кшенский | 10/0,4 | 0.4 | 0.4 | 0
7151 | ЗТП-10кВ Ф 412 9/250 | Советский РЭС | Курская область | п.Кшенский | 10/0,4 | 0.25 | 0.12559 | 0.11745
7152 | ТП 153 | Курчатовский РЭС | Курская область | Филипповский с/с. | 10/0,4 | 0.063 | 0.012762 | 0.047424
7153 | КТП-10кВ Ф 412 11/250 | Советский РЭС | Курская область | п.Кшенский | 10/0,4 | 0.25 | 0.14428 | 0.099795
7154 | ЗТП-10кВ Ф 412 16/250 | Советский РЭС | Курская область | п.Кшенский | 10/0,4 | 0.25 | 0.19371 | 0.053138
7155 | ЗТП-10кВ Ф 412 18/400 | Советский РЭС | Курская область | п.Кшенский | 10/0,4 | 0.4 | 0.22432 | 0.16584
7156 | ТП 606(ЗТП-10кВ ф.1308 Центральная) | Льговский РЭС | Курская область | п. Селекционный | 10/0,4 | 0.72 | 0.2347 | 0.45812
7157 | КТПБ 1105-1108-01/400 | Льговский РЭС | Курская область | г.Льгов | 10/0,4 | 0.8 | 0.11743 | 0.64434
7158 | КТП 10кВ 203 (2512 1 250)быт ул Заводска | Большесолдатский РЭС | Курская область | Большесолдатский с/с. | 10/0,4 | 0.25 | 0.069154 | 0.17072
7159 | КТП 10кВ 205 (2512 3 63)вода аэродром | Большесолдатский РЭС | Курская область | Большесолдатский с/с | 10/0,4 | 0.063 | 0.013852 | 0.046396
7160 | КТП 10кВ 206 (2512 4/160)быт 18 кв дом | Большесолдатский РЭС | Курская область | Большесолдатский с/с | 10/0,4 | 0.16 | 0.043911 | 0.10959
7161 | КТП 10кВ 209 (2512 7 100)РОВД, редакция | Большесолдатский РЭС | Курская область | Большесолдатский с/с | 10/0,4 | 0.1 | 0.021292 | 0.0743
7162 | КТП 10 кВ 208 (2512 6/400)рынок | Большесолдатский РЭС | Курская область | Большесолдатский с/с | 10/0,4 | 0.4 | 0.26075 | 0.13145
7163 | КТП 10кВ 210 (2512 8 100)военком | Большесолдатский РЭС | Курская область | Большесолдатский с/с | 10/0,4 | 0.1 | 0.081 | 0.017936
7164 | КТП 10кВ 212 (2512 10 160)очистные,быт | Большесолдатский РЭС | Курская область | Большесолдатский с/с | 10/0,4 | 0.16 | 0.051962 | 0.10199
7165 | КТП 10кВ 215 (2512 13 160)ЖКХ | Большесолдатский РЭС | Курская область | Большесолдатский с/с | 10/0,4 | 0.16 | 0.1376 | 0.021146
7166 | КТП 10кВ 216 (2512 14 250)быт сема | Большесолдатский РЭС | Курская область | Большесолдатский с/с | 10/0,4 | 0.25 | 0.076196 | 0.16407
7167 | КТП 10кВ 195 (257 2 250)СХТбыт | Большесолдатский РЭС | Курская область | Большесолдатский с/с. | 10/0,4 | 0.25 | 0.032451 | 0.20537
7168 | КТП 10кВ 198 (257 5 100)остинница,быт | Большесолдатский РЭС | Курская область | Большесолдатский с/с | 10/0,4 | 0.1 | 0.073608 | 0.024914
7169 | КТП 10кВ 199 (257 6 25) котельная школ | Большесолдатский РЭС | Курская область | Большесолдатский с/с | 10/0,4 | 0.025 | 0.0215 | 0.003304
7170 | КТП 10кВ 200 (257 7 160)ДК, быт ул Сове | Большесолдатский РЭС | Курская область | Большесолдатский с/с | 10/0,4 | 0.16 | 0.042918 | 0.11053
7171 | КТП 10кВ 201 (257 8 250)столовая.быт | Большесолдатский РЭС | Курская область | Большесолдатский с/с | 10/0,4 | 0.25 | 0.21557 | 0.032505
7172 | КТП 10кВ 202 (257 9 250) стадион, быт | Большесолдатский РЭС | Курская область | Большесолдатский с/с | 10/0,4 | 0.25 | 0.1132 | 0.12914
7173 | ТП 108(КТП-112-108/250) | Льговский РЭС | Курская область | г.Льгов | 10/0,4 | 0.25 | 0.042918 | 0.19549
7174 | ТП 110(КТП-112-110/250) | Льговский РЭС | Курская область | г.Льгов | 10/0,4 | 0.25 | 0.20963 | 0.038105
7175 | ТП 011(КТП-119-11/400) | Льговский РЭС | Курская область | г.Льгов | 10/0,4 | 0.4 | 0.24358 | 0.14766
7176 | ТП 017(КТП-119-17/25) | Льговский РЭС | Курская область | г.Льгов | 10/0,4 | 0.025 | 0.0077835 | 0.016252
7177 | ТП 039(КТП-119-39/100) | Льговский РЭС | Курская область | г.Льгов | 10/0,4 | 0.1 | 0.047125 | 0.049914
7178 | ТП 057( 119-57/400) | Льговский РЭС | Курская область | г.Льгов | 10/0,4 | 0.4 | 0.1195 | 0.2648
7179 | ТП 094 (119-94/160) | Льговский РЭС | Курская область | г.Льгов | 10/0,4 | 0.16 | 0.11922 | 0.038492
7180 | ТП 107(КТП-119-107/400) | Льговский РЭС | Курская область | г.Льгов | 10/0,4 | 0.4 | 0.13863 | 0.24673
7181 | ТП 243 | Касторенский РЭС | Курская область | Котовский с/с. | 10/0,4 | 0.063 | 0.018457 | 0.042048
7182 | ТП 28 (104-28/100) | Льговский РЭС | Курская область | г.Льгов | 10/0,4 | 0.1 | 0.1 | 0
7183 | ТП 81 (104-81/100) | Льговский РЭС | Курская область | г.Льгов | 10/0,4 | 0.1 | 0.073572 | 0.024948
7184 | ТП 10 (КТП 116-10/100) | Льговский РЭС | Курская область | г.Льгов | 10/0,4 | 0.1 | 0.030165 | 0.065924
7185 | ТП 25 (КТП-116-25/250) | Льговский РЭС | Курская область | г.Льгов | 10/0,4 | 0.25 | 0.19426 | 0.052619
7186 | ТП 36 (ЗТП-116-36/200) | Льговский РЭС | Курская область | г.Льгов | 10/0,4 | 0.2 | 0.113 | 0.082129
7187 | ТП 1195 | Золотухинский РЭС | Курская область | Возовской с/с., п.Возы | 10/0,4 | 0.4 | 0.27295 | 0.11994
7188 | ТП 106 (КТП 116-106/250) | Льговский РЭС | Курская область | г.Льгов | 10/0,4 | 0.25 | 0.050706 | 0.18813
7189 | ТП 1196 | Золотухинский РЭС | Курская область | Возовской с/с., п.Возы | 10/0,4 | 0.16 | 0.084156 | 0.071597
7190 | КТП 1 (111-01/160) | Льговский РЭС | Курская область | г.Льгов | 10/0,4 | 0.16 | 0.16 | 0
7191 | ТП 533 19 /40 | Мантуровский РЭС | Курская область | Засеймский с/с. | 10/0,4 | 0.04 | 0.0344 | 0.0052864
7192 | ТП 12 (111-12/100) | Льговский РЭС | Курская область | г.Льгов | 10/0,4 | 0.1 | 0.1 | 0
7193 | ТП 41 (111-41/160) | Льговский РЭС | Курская область | г.Льгов | 10/0,4 | 0.16 | 0.14479 | 0.014359
7194 | ТП 45 (КТП-111-45/100) | Льговский РЭС | Курская область | г.Льгов | 10/0,4 | 0.1 | 0.1 | 0
7195 | ТП 48(КТП-111-48/400) | Льговский РЭС | Курская область | г.Льгов | 10/0,4 | 0.4 | 0.25009 | 0.14152
7196 | ТП 87(КТП 111-87/160) | Льговский РЭС | Курская область | г.Льгов | 10/0,4 | 0.16 | 0.16 | 0
7197 | ТП 51 (КТП 8-51/250) | Льговский РЭС | Курская область | г.Льгов | 10/0,4 | 0.25 | 0.15411 | 0.090519
7198 | ТП 182 | Касторенский РЭС | Курская область | В.Грайворонский с/с. | 10/0,4 | 0.25 | 0.013605 | 0.22316
7199 | ТП 8 (КТП-7-8/100) | Льговский РЭС | Курская область | г.Льгов | 10/0,4 | 0.1 | 0.048517 | 0.0486
7200 | ТП 23 (КТП-7-23/250) | Льговский РЭС | Курская область | г.Льгов | 10/0,4 | 0.25 | 0.15434 | 0.090305
7201 | ТП 183 | Касторенский РЭС | Курская область | В.Грайворонский с/с. | 10/0,4 | 0.063 | 0.040093 | 0.021624
7202 | ТП 30 (КТП 12-30/160) | Льговский РЭС | Курская область | г.Льгов | 10/0,4 | 0.16 | 0.13347 | 0.025045
7203 | ТП 101 (КТП 12-101/200) | Льговский РЭС | Курская область | г.Льгов | 10/0,4 | 0.2 | 0.069537 | 0.12316
7204 | ТП 184 | Касторенский РЭС | Курская область | В.Грайворонский с/с. | 10/0,4 | 0.063 | 0.020697 | 0.039934
7205 | ТП 103 (КТП 12-103/250) | Льговский РЭС | Курская область | г.Льгов | 10/0,4 | 0.25 | 0.15189 | 0.092614
7206 | ТП 185 | Касторенский РЭС | Курская область | В.Грайворонский с/с. | 10/0,4 | 0.063 | 0.014886 | 0.04542
7207 | ТП 112 (КТП 12-112/100) | Льговский РЭС | Курская область | г.Льгов | 10/0,4 | 0.1 | 0.094986 | 0.0047333
7208 | ТП 16 (КТП 16-16/400) | Льговский РЭС | Курская область | г.Льгов | 10/0,4 | 0.4 | 0.39764 | 0.0022286
7209 | ТП 186 | Касторенский РЭС | Курская область | В.Грайворонский с/с. | 10/0,4 | 0.16 | 0.028733 | 0.12392
7210 | ТП 42 | Льговский РЭС | Курская область | г.Льгов | 10/0,4 | 0.1 | 0.1 | 0
7211 | ТП 49(КТП-127-49/250) | Льговский РЭС | Курская область | г.Льгов | 10/0,4 | 0.25 | 0.16797 | 0.077433
7212 | ТП 188 | Касторенский РЭС | Курская область | В.Грайворонский с/с. | 10/0,4 | 0.16 | 0.050303 | 0.10355
7213 | ТП 90 (КТП-128-90/63) | Льговский РЭС | Курская область | г.Льгов | 10/0,4 | 0.063 | 0.023426 | 0.037358
7214 | ТП 189 | Касторенский РЭС | Курская область | В.Грайворонский с/с. | 10/0,4 | 0.1 | 0.1 | 0
7215 | ТП 13 ул.Лермонтова ф.1301 | Льговский РЭС | Курская область | г.Льгов | 10/0,4 | 0.1 | 0.068533 | 0.029705
7216 | ТП 060(КТП-1215-60/250) | Льговский РЭС | Курская область | г.Льгов | 10/0,4 | 0.25 | 0.25 | 0
7217 | ТП 086(КТП-1215-86/250) | Льговский РЭС | Курская область | г.Льгов | 10/0,4 | 0.25 | 0.060639 | 0.17876
7218 | ТП 109(КТП-1215-109/160) | Льговский РЭС | Курская область | г.Льгов | 10/0,4 | 0.16 | 0.16 | 0
7219 | ТП 191 | Касторенский РЭС | Курская область | В.Грайворонский с/с. | 10/0,4 | 0.25 | 0.087233 | 0.15365
7220 | ТП 192 | Касторенский РЭС | Курская область | В.Грайворонский с/с. | 10/0,4 | 0.25 | 0.099062 | 0.14249
7221 | ТП 001 (КТП 10кВ 410-01/160) Х.Н.ПС | Хомутовский РЭС | Курская область | пгт.Хомутовка | 10/0,4 | 0.16 | 0.1376 | 0.021146
7222 | ТП 286 (КТП 10кВ 410-02/63) | Хомутовский РЭС | Курская область | Калиновский с/с. | 10/0,4 | 0.04 | 0.023154 | 0.015903
7223 | ТП 287 (КТП 10кВ 410-05/100) | Хомутовский РЭС | Курская область | Калиновский с/с. | 10/0,4 | 0.1 | 0.1 | 0
7224 | КТП 10кВ 410-07/250 п.Колячок | Хомутовский РЭС | Курская область | Калиновский с/с. | 10/0,4 | 0.25 | 0.059826 | 0.17952
7225 | ТП 268 (КТП 10кВ 410-10/100 АЗС Белашов) | Хомутовский РЭС | Курская область | Калиновский с/с. | 10/0,4 | 0.1 | 0.019572 | 0.075924
7226 | ТП 007 | Глушковский РЭС | Курская область | Кульбакинский с/с. | 10/0,4 | 0.063 | 0.0039397 | 0.055753
7227 | КТП 10кВ 413-01/100 водозабор | Хомутовский РЭС | Курская область | пгт.Хомутовка | 10/0,4 | 0.1 | 0.1 | 0
7228 | ТП 004 (КТП 10кВ 415-02/250) | Хомутовский РЭС | Курская область | пгт.Хомутовка | 10/0,4 | 0.25 | 0.17693 | 0.068981
7229 | ТП 005 (КТП 415-03/63) п.Украинский | Хомутовский РЭС | Курская область | п.Украинский | 10/0,4 | 0.063 | 0.057592 | 0.0051053
7230 | ТП 099 (КТП 10кВ 4415-11/160) Школа | Хомутовский РЭС | Курская область | Калиновский с/с. | 10/0,4 | 0.16 | 0.019976 | 0.13218
7231 | ТП 138 (КТП 10кВ 475-12/160) | Хомутовский РЭС | Курская область | Романовский с/с. | 10/0,4 | 0.16 | 0.069209 | 0.085707
7232 | КТП 10кВ 4711-02/160(Школа наша) | Хомутовский РЭС | Курская область | Калиновский с/с. | 10/0,4 | 0.16 | 0.076412 | 0.078907
7233 | ТП 278 демонтирован | Хомутовский РЭС | Курская область | с.Сковороднево | 10/0,4 | 0.25 | 0.215 | 0.03304
7234 | КТП 10кВ 41414-04/63 Безхозная | Хомутовский РЭС | Курская область | пгт.Хомутовка | 10/0,4 | 0.063 | 0.05418 | 0.0083261
7235 | КТП 10кВ 41414-09/250 (Школа наша) | Хомутовский РЭС | Курская область | Петровский с/с. | 10/0,4 | 0.25 | 0.031845 | 0.20594
7236 | КТП 10кВ 41506-01/160 с.Луговое школа | Хомутовский РЭС | Курская область | Петровский с/с. | 10/0,4 | 0.16 | 0.052916 | 0.10109
7237 | КТП-303(315)-32/250 | Глушковский РЭС | Курская область | Кульбакинский с/с. | 10/0,4 | 0.25 | 0.215 | 0.03304
7238 | ТП 066 | Глушковский РЭС | Курская область | Кульбакинский с/с. | 10/0,4 | 0.16 | 0.0093674 | 0.1422
7239 | ТП 384 | Глушковский РЭС | Курская область | Кульбакинский с/с. | 10/0,4 | 0.063 | 0.0048123 | 0.054929
7240 | ТП 339 | Глушковский РЭС | Курская область | Кульбакинский с/с. | 10/0,4 | 0.1 | 0.05053 | 0.0467
7241 | ТП 084 | Глушковский РЭС | Курская область | Веселовский с/с. | 10/0,4 | 0.25 | 0.037076 | 0.201
7242 | КТП 335-04/400 | Глушковский РЭС | Курская область | Марковский с/с. | 10/0,4 | 0.4 | 0.026044 | 0.35301
7243 | ТП 248 | Глушковский РЭС | Курская область | Веселовский с/с. | 10/0,4 | 0.16 | 0.037328 | 0.1158
7244 | ТП 243 | Глушковский РЭС | Курская область | Веселовский с/с. | 10/0,4 | 0.16 | 0.018654 | 0.13343
7245 | ТП 166 (332.21) кирпичный завод | Золотухинский РЭС | Курская область | Новоспасский с/с., д.Дерлово | 10/0,4 | 0.16 | 0.132 | 0.02643
7246 | ТП 167 Монастырь | Золотухинский РЭС | Курская область | Свободинский с/с., м.Свобода | 10/0,4 | 0.16 | 0.074158 | 0.081035
7247 | ТП 168 (332.21) 1-я Гусиновка | Золотухинский РЭС | Курская область | Будановский с/с., д.1-я Гусиновка | 10/0,4 | 0.1 | 0.05564 | 0.041876
7248 | ТП 169 (332.21) Березовка | Золотухинский РЭС | Курская область | Будановский с/с., д.Березовка | 10/0,4 | 0.1 | 0.091404 | 0.0081143
7249 | ТП 172 (332.21) ул.Будановка | Золотухинский РЭС | Курская область | Будановский с/с., д.Будановка | 10/0,4 | 0.1 | 0.1 | 0
7250 | ТП 173 (332.21) д. Кузьминка | Золотухинский РЭС | Курская область | Будановский с/с., д.Кузьминка | 10/0,4 | 0.16 | 0.092968 | 0.063278
7251 | ТП 170 (332.21) д. 2-я Гусиновка | Золотухинский РЭС | Курская область | Будановский с/с., д.2-я Гусиновка | 10/0,4 | 0.1 | 0.069865 | 0.028448
7252 | ТП 171 (332.21) Садовая | Золотухинский РЭС | Курская область | Будановский с/с., д.Будановка | 10/0,4 | 0.4 | 0.14353 | 0.24211
7253 | ТП 174 (332.21) ул.Ватутина | Золотухинский РЭС | Курская область | Будановский с/с., д.Будановка | 10/0,4 | 0.4 | 0.13211 | 0.25289
7254 | ТП 176 (332.21) Потазовка | Золотухинский РЭС | Курская область | Будановский с/с., д.2-я Гусиновка | 10/0,4 | 0.1 | 0.072579 | 0.025886
7255 | ТП 178 (332.21) Бельдеевская | Золотухинский РЭС | Курская область | Свободинский с/с., м.Свобода | 10/0,4 | 0.25 | 0.25 | 0
7256 | ТП332.4 3/2х400 Школа (резерв от 332.4) | Золотухинский РЭС | Курская область | Свободинский с/с., м.Свобода | 10/0,4 | 0.8 | 0.18067 | 0.58465
7257 | ТП332.4-332.21 5/2х400 Храм (332.21) | Золотухинский РЭС | Курская область | Свободинский с/с., м.Свобода | 10/0,4 | 0.8 | 0.24415 | 0.52472
7258 | ТП332.4 1/100 Подазовская | Золотухинский РЭС | Курская область | Свободинский с/с., м.Свобода | 10/0,4 | 0.1 | 0.049445 | 0.047724
7259 | ТП332.4 2/100 Мемориал | Золотухинский РЭС | Курская область | Свободинский с/с., м.Свобода | 10/0,4 | 0.1 | 0.027991 | 0.067976
7260 | ТП332.4 4/400 СПТУ | Золотухинский РЭС | Курская область | Свободинский с/с., м.Свобода | 10/0,4 | 0.4 | 0.1074 | 0.27621
7261 | ТП 087 Луговая | Золотухинский РЭС | Курская область | пгт.Золотухино | 10/0,4 | 0.1 | 0.030655 | 0.065462
7262 | ТП 089 (331.21) КЭТС | Золотухинский РЭС | Курская область | п.Золотухино | 10/0,4 | 0.16 | 0.14888 | 0.010497
7263 | ТП 197 (х.Долгий) | Фатежский РЭС | Курская область | Верхнехотемльский с/с. | 10/0,4 | 0.1 | 0.081 | 0.017936
7264 | ТП 395 (Глебово, Храм) | Фатежский РЭС | Курская область | Глебовский с/с. | 10/0,4 | 0.025 | 0.0082728 | 0.01579
7265 | ТП 013 (КТП 70502 01/400) | Конышевский РЭС | Курская область | Конышевский р.он | 10/0,4 | 0.4 | 0.22235 | 0.1677
7266 | ТП 095 (331.21) Нар.Суд | Золотухинский РЭС | Курская область | пгт.Золотухино | 10/0,4 | 0.1 | 0.020854 | 0.074714
7267 | ТП 6117 1/63 (ТП 112) | Черемисиновский РЭС | Курская область | п. Черемисиново | 10/0,4 | 0.063 | 0.017877 | 0.042596
7268 | КТП 61110 05/63 | Кореневский РЭС | Курская область | п. Пушкарожадинский | 10/0,4 | 0.063 | 0.033742 | 0.02762
7269 | ТП 6117 8/250 (ТП 117) | Черемисиновский РЭС | Курская область | п.Черемисиново | 10/0,4 | 0.25 | 0.082284 | 0.15832
7270 | ТП 6117 2/100 (ТП 113) | Черемисиновский РЭС | Курская область | п. Черемисиново | 10/0,4 | 0.25 | 0.023961 | 0.21338
7271 | ТП 6117 5/63 (ТП 114) | Черемисиновский РЭС | Курская область | п.Черемисиново | 10/0,4 | 0.1 | 0.0059574 | 0.088776
7272 | ТП 6117 6/250 (ТП 115) | Черемисиновский РЭС | Курская область | п. Черемисиново | 10/0,4 | 0.25 | 0.016823 | 0.22012
7273 | ТП 623 3/160 (ТП 173) | Черемисиновский РЭС | Курская область | Петровский с/с. | 10/0,4 | 0.16 | 0.037793 | 0.11536
7274 | ТП 657 4/250 (ТП 254) | Черемисиновский РЭС | Курская область | Покровский с/с. | 10/0,4 | 0.25 | 0.015133 | 0.22171
7275 | КТПК № 042 (4115 42/100) гаражи | Обоянский РЭС | Курская область | г.Обоянь | 10/0,4 | 0.1 | 0.083 | 0.016048
7276 | ЗТП № 096 (4115 96/250) ул. Ленина | Обоянский РЭС | Курская область | г.Обоянь | 10/0,4 | 0.25 | 0.041248 | 0.19706
7277 | КТП 10кВ№ 055 (22701-10/100) | Рыльский РЭС | Курская область | Ивановский с/с. | 10/0,4 | 0.16 | 0.16 | 0
7278 | ТП 223 (1616 1/630) | Беловский РЭС | Курская область | Коммунаровский с/с. | 10/0,4 | 0.63 | 0.12298 | 0.47863
7279 | ТП 221 (1616 2/630) | Беловский РЭС | Курская область | Коммунаровский с/с. | 10/0,4 | 0.63 | 0.092131 | 0.50775
7280 | ТП 200 (21405-08-160) | Рыльский РЭС | Курская область | Михайловский с/с. | 10/0,4 | 0.16 | 0.1376 | 0.021146
7281 | КТП 10кВ №22706-04-160 | Рыльский РЭС | Курская область | Октябрьский с/с. | 10/0,4 | 0.25 | 0.25 | 0
7282 | ТП 10/0,4кВ №404 | Рыльский РЭС | Курская область | г. Рыльск | 10/0,4 | 0.063 | 0.063 | 0
7283 | ТП 117 (2259-03-400) | Рыльский РЭС | Курская область | Некрасовский с/с. | 10/0,4 | 0.4 | 0.025242 | 0.35377
7284 | КТП 10кВ№2265-04-100 | Рыльский РЭС | Курская область | Бобровский с/с. | 10/0,4 | 0.16 | 0.1328 | 0.025677
7285 | ТП 331 1/2х400 | Мантуровский РЭС | Курская область | Мантуровский с/с. | 10/0,4 | 0.4 | 0.099258 | 0.2839
7286 | ТП 033 Горшечное | Горшеченский РЭС | Курская область | Горшеченкий с/с. | 10/0,4 | 0.1 | 0.1 | 0
7287 | ТП 034 Горшечное | Горшеченский РЭС | Курская область | Горшеченкий с/с. | 10/0,4 | 0.1 | 0.061688 | 0.036167
7288 | ТП 035 Горшечное | Горшеченский РЭС | Курская область | Горшеченкий с/с. | 10/0,4 | 0.1 | 0.045652 | 0.051305
7289 | ТП 036 Горшечное | Горшеченский РЭС | Курская область | Горшеченкий с/с. | 10/0,4 | 0.25 | 0.17593 | 0.069919
7290 | ТП 044 Горшечное ФОК | Горшеченский РЭС | Курская область | Горшеченкий с/с. | 10/0,4 | 0.32 | 0.079005 | 0.2275
7291 | ЗТП 038 Горшечное | Горшеченский РЭС | Курская область | Горшеченкий с/с. | 10/0,4 | 0.2 | 0.0824 | 0.11101
7292 | ТП 039 Горшечное | Горшеченский РЭС | Курская область | Горшеченкий с/с. | 10/0,4 | 0.25 | 0.14564 | 0.098519
7293 | ТП 041 Горшечное | Горшеченский РЭС | Курская область | рп. Горшечное | 10/0,4 | 0.16 | 0.013438 | 0.13835
7294 | ТП 037 Горшечное | Горшеченский РЭС | Курская область | Солдатский с/с. | 10/0,4 | 0.2 | 0.047735 | 0.14374
7295 | ТП 114 Горшечное | Горшеченский РЭС | Курская область | Горшеченкий с/с. | 10/0,4 | 0.25 | 0.12958 | 0.11368
7296 | ЗТП 043 Горшечное "Детский Сад" | Горшеченский РЭС | Курская область | Горшеченкий с/с. | 10/0,4 | 0.4 | 0.27824 | 0.11494
7297 | ТП 110 Горшечное | Горшеченский РЭС | Курская область | Горшеченкий с/с. | 10/0,4 | 0.4 | 0.1517 | 0.2344
7298 | ЗТП 113 Горшечное | Горшеченский РЭС | Курская область | Горшеченкий с/с. | 10/0,4 | 0.25 | 0.25 | 0
7299 | ТП 115 Горшечное | Горшеченский РЭС | Курская область | Горшеченкий с/с. | 10/0,4 | 0.1 | 0.1 | 0
7300 | ТП 119 Горшечное | Горшеченский РЭС | Курская область | Горшеченкий с/с. | 10/0,4 | 0.4 | 0.12164 | 0.26277
7301 | ТП 123 Горшечное (лизинг) | Горшеченский РЭС | Курская область | Горшеченкий с/с. | 10/0,4 | 0.25 | 0.10656 | 0.13541
7302 | ТП 124 Горшечное | Горшеченский РЭС | Курская область | Горшеченкий с/с. | 10/0,4 | 0.1 | 0.1 | 0
7303 | ТП 120 Горшечное | Горшеченский РЭС | Курская область | Горшеченкий с/с. | 10/0,4 | 0.1 | 0.056184 | 0.041362
7304 | КТП-10кВ 587 1/63 Быт. | Тимский РЭС | Курская область | Успенский с/с. | 10/0,4 | 0.063 | 0.0051806 | 0.054582
7305 | ТП 121 Горшечное | Горшеченский РЭС | Курская область | Горшеченкий с/с. | 10/0,4 | 0.25 | 0.015799 | 0.22109
7306 | ЗТП 129 Горшечное | Горшеченский РЭС | Курская область | рп.Горшечное | 10/0,4 | 0.1 | 0.083162 | 0.015895
7307 | ТП 130 Горшечное | Горшеченский РЭС | Курская область | п. Горшечное | 10/0,4 | 0.1 | 0.034206 | 0.06211
7308 | КТП 675 03/100 | Кореневский РЭС | Курская область | Снаготской с/с. | 10/0,4 | 0.1 | 0.081 | 0.017936
7309 | ТП №368 | Рыльский РЭС | Курская область | с. Ивановское | 10/0,4 | 0.06 | 0.0516 | 0.0079296
7310 | КТП 10кВ №296-01-160 | Рыльский РЭС | Курская область | г.Рыльск | 10/0,4 | 0.16 | 0.09168 | 0.064494
7311 | ТП 070 (218-70-400) | Рыльский РЭС | Курская область | г.Рыльск | 10/0,4 | 0.4 | 0.344 | 0.052864
7312 | МТП 10кВ №218-90-60 | Рыльский РЭС | Курская область | г.Рыльск | 10/0,4 | 0.063 | 0.063 | 0
7313 | КТП 10кВ №23003-02-250 | Рыльский РЭС | Курская область | Козинский с/с. | 10/0,4 | 0.25 | 0.0049939 | 0.23129
7314 | ТП 338 (2139-08-63) | Рыльский РЭС | Курская область | Ивановский с/с. | 10/0,4 | 0.063 | 0.015128 | 0.045191
7315 | ТП 331 (2139-02-100) | Рыльский РЭС | Курская область | Некрасовский с/с. | 10/0,4 | 0.1 | 0.086 | 0.013216
7316 | ТП 334 (2139-05-60) | Рыльский РЭС | Курская область | Октябрьский с/с. | 10/0,4 | 0.06 | 0.0516 | 0.0079296
7317 | ТП 335 (2139-06-100) | Рыльский РЭС | Курская область | Ивановский с/с. | 10/0,4 | 0.1 | 0.086 | 0.013216
7318 | КТП 10кВ №22901-05-100 | Рыльский РЭС | Курская область | Ивановский с/с. | 10/0,4 | 0.1 | 0.086 | 0.013216
7319 | КТП 10кВ №2131-05-100 | Рыльский РЭС | Курская область | Крупецкой с/с. | 10/0,4 | 0.16 | 0.080857 | 0.074711
7320 | КТП 10кВ №2215-03-160 дубль | Рыльский РЭС | Курская область | Никольниковский с/с. | 10/0,4 | 0.16 | 0.1376 | 0.021146
7321 | КТП 10кВ №2211-11-100 | Рыльский РЭС | Курская область | Никольниковский с/с. | 10/0,4 | 0.16 | 0.066662 | 0.088111
7322 | КТП 10кВ №2218-03-250 | Рыльский РЭС | Курская область | Никольниковский с/с. | 10/0,4 | 0.25 | 0.045904 | 0.19267
7323 | ТП 6114 27/250 (ТП 106) | Черемисиновский РЭС | Курская область | п.Черемисиново | 10/0,4 | 0.25 | 0.10633 | 0.13563
7324 | ТП 6114 31/160 (ТП 107) | Черемисиновский РЭС | Курская область | п.Черемисиново | 10/0,4 | 0.1 | 0.066071 | 0.032029
7325 | ТП 6114 7/160 (ТП 095) | Черемисиновский РЭС | Курская область | п.Черемисиново | 10/0,4 | 0.1 | 0.064059 | 0.033929
7326 | ТП 6114 19/160 (ТП 103) | Черемисиновский РЭС | Курская область | п.Черемисиново | 10/0,4 | 0.16 | 0.11626 | 0.041292
7327 | ТП 6114 2/250+100 (ТП 094) ЗТП | Черемисиновский РЭС | Курская область | п.Черемисиново | 10/0,4 | 0.26 | 0.17675 | 0.078592
7328 | ТП 6114 16/2х400 (ТП 102) ЗТП | Черемисиновский РЭС | Курская область | п.Черемисиново | 10/0,4 | 0.8 | 0.648 | 0.14349
7329 | ТП 6114 9/2х250 (ТП 096) ЗТП | Черемисиновский РЭС | Курская область | п.Черемисиново | 10/0,4 | 0.5 | 0.16994 | 0.31158
7330 | ТП 6114 11/250 (ТП 097) | Черемисиновский РЭС | Курская область | п.Черемисиново | 10/0,4 | 0.25 | 0.0222 | 0.21504
7331 | ТП 621 30/250 (ТП 167) | Черемисиновский РЭС | Курская область | п.Черемисиново | 10/0,4 | 0.25 | 0.22503 | 0.023571
7332 | ТП 621 10/250 (ТП 155) ЗТП | Черемисиновский РЭС | Курская область | п.Черемисиново | 10/0,4 | 0.25 | 0.058076 | 0.18118
7333 | ТП 621 6/2х250 (ТП 153) ЗТП | Черемисиновский РЭС | Курская область | п.Черемисиново | 10/0,4 | 0.5 | 0.19583 | 0.28714
7334 | ТП 621 28/2х400 (ТП 165) ЗТП | Черемисиновский РЭС | Курская область | п.Черемисиново | 10/0,4 | 0.8 | 0.46002 | 0.32094
7335 | ТП 621 5/100 (ТП 152) ЗТП | Черемисиновский РЭС | Курская область | п.Черемисиново | 10/0,4 | 0.1 | 0.0076372 | 0.08719
7336 | ТП 621 3/250 (ТП 150) | Черемисиновский РЭС | Курская область | п.Черемисиново | 10/0,4 | 0.25 | 0.12772 | 0.11543
7337 | ТП 621 4/250 (ТП 151) | Черемисиновский РЭС | Курская область | п.Черемисиново | 10/0,4 | 0.25 | 0.13351 | 0.10997
7338 | ТП 621 18/400 (ТП 158) | Черемисиновский РЭС | Курская область | п.Черемисиново | 10/0,4 | 0.4 | 0.094577 | 0.28832
7339 | ТП 621 20/100 (ТП 159) | Черемисиновский РЭС | Курская область | п.Черемисиново | 10/0,4 | 0.1 | 0.0090749 | 0.085833
7340 | ТП 621 17/160 (ТП 157) | Черемисиновский РЭС | Курская область | п.Черемисиново | 10/0,4 | 0.1 | 0.047311 | 0.049738
7341 | ТП 621 25/100 (ТП 163) | Черемисиновский РЭС | Курская область | п.Черемисиново | 10/0,4 | 0.1 | 0.1 | 0
7342 | ТП 621 34/63 (ТП 170) | Черемисиновский РЭС | Курская область | п.Черемисиново | 10/0,4 | 0.063 | 0.0039296 | 0.055762
7343 | ТП 137 | Касторенский РЭС | Курская область | Касторенский с/с. | 10/0,4 | 0.25 | 0.077447 | 0.16289
7344 | ТП 361 | Касторенский РЭС | Курская область | Краснознаменский с/с. | 10/0,4 | 0.25 | 0.215 | 0.03304
7345 | ТП 239 | Касторенский РЭС | Курская область | п. Касторное | 10/0,4 | 0.25 | 0.033767 | 0.20412
7346 | ЗТП 10кВ 60905 01/250 | Кореневский РЭС | Курская область | Снаготской с/с. | 10/0,4 | 0.25 | 0.215 | 0.03304
7347 | ЗТП 10кВ "Шептуховка" ф.62001 | Кореневский РЭС | Курская область | Шептуховский с/с. | 10/0,4 | 1.26 | 0.0035916 | 1.186
7348 | ТП 3415 10/630 | Мантуровский РЭС | Курская область | Сеймский с/с. | 10/0,4 | 0.63 | 0.5418 | 0.083261
7349 | ЗТП 3218 1/2х160 | Мантуровский РЭС | Курская область | Мантуровский с/с | 10/0,4 | 0.16 | 0.021721 | 0.13054
7350 | ТП 3219 5/100 | Мантуровский РЭС | Курская область | Мантуровский с/с | 10/0,4 | 0.1 | 0.015971 | 0.079324
7351 | ТП 134 | Мантуровский РЭС | Курская область | Мантуровский с/с. | 10/0,4 | 0.1 | 0.023583 | 0.072138
7352 | ЗТП 135 | Мантуровский РЭС | Курская область | Мантуровский с/с. | 10/0,4 | 0.063 | 0.011057 | 0.049034
7353 | ТП 136 | Мантуровский РЭС | Курская область | Мантуровский с/с. | 10/0,4 | 0.1 | 0.099642 | 0.0003381
7354 | ТП 139 | Мантуровский РЭС | Курская область | Мантуровский с/с. | 10/0,4 | 0.16 | 0.1264 | 0.031718
7355 | КТП-10кВ 7122 13К/160 | Суджанский РЭС | Курская область | Гончаровский с/с. | 10/0,4 | 0.16 | 0.1376 | 0.021146
7356 | ЗТП-10кВ 7122 15К/630+400 | Суджанский РЭС | Курская область | г.Суджа | 10/0,4 | 1.03 | 0.8858 | 0.13612
7357 | ЗТП-420.15-1/250 п.Камыши | Курский РЭС | Курская область | п. Камыши | 10/0,4 | 0.25 | 0.042963 | 0.19544
7358 | ТП 545 2/2х400 | Курский РЭС | Курская область | п. Камыши | 10/0,4 | 0.8 | 0.688 | 0.10573
7359 | ТП 377 | Суджанский РЭС | Курская область | Заолешенский с/с. | 10/0,4 | 0.04 | 0.0344 | 0.0052864
7360 | КТП №101 (411 17/100) Пилорама | Обоянский РЭС | Курская область | Рудавский с/с. | 10/0,4 | 0.1 | 0.063 | 0.034928
7361 | КТП №102 (411 3/100) п. Рудавский | Обоянский РЭС | Курская область | Рудавский с/с. | 10/0,4 | 0.1 | 0.086 | 0.013216
7362 | КТП №235 (426 19/63) с. Знобиловка | Обоянский РЭС | Курская область | Афанасьевский с/с. | 10/0,4 | 0.063 | 0.029308 | 0.031805
7363 | ЗТП-10кВ 207 (2512 5/2*400)больница | Большесолдатский РЭС | Курская область | Большесолдатский с/с | 10/0,4 | 0.5 | 0.13571 | 0.34389
7364 | ТП 001 (ул.Чкалова) | Мантуровский РЭС | Курская область | Мантуровский с/с. | 10/0,4 | 0.16 | 0.13988 | 0.018992
7365 | ТП 346 25/160 | Мантуровский РЭС | Курская область | Сеймский с/с. | 10/0,4 | 0.16 | 0.03523 | 0.11778
7366 | КТПК №474 (4511 13/63) АЗС с. Дрозды | Обоянский РЭС | Курская область | Котельниковский с/с. | 10/0,4 | 0.063 | 0.063 | 0
7367 | КТПК №467 (4113 16/160) ДК п.Пригор. | Обоянский РЭС | Курская область | Зоринский с/с. | 10/0,4 | 0.16 | 0.13679 | 0.021907
7368 | КТП 10кВ № 107 (7.4.3 12/160) | Щигровский РЭС | Курская область | Охочевский с/с. | 10/0,4 | 0.16 | 0.14084 | 0.018088
7369 | КТП №132 (415 29/63) ул. Заводская | Обоянский РЭС | Курская область | г.Обоянь | 10/0,4 | 0.063 | 0.026054 | 0.034877
7370 | КТП №300 (457 14/40) с. Котельниково | Обоянский РЭС | Курская область | Котельниковский с/с. | 10/0,4 | 0.04 | 0.011466 | 0.026936
7371 | КТП №250 (447 7/100) с. Павловка | Обоянский РЭС | Курская область | Усланский с/с. | 10/0,4 | 0.1 | 0.064291 | 0.03371
7372 | КТП-10кВ Ф 4119 32/160 | Советский РЭС | Курская область | п.Кшенский | 10/0,4 | 0.16 | 0.11954 | 0.038197
7373 | КТП-10кВ Ф 4121 4/160 | Советский РЭС | Курская область | Волжанский с/с. | 10/0,4 | 0.16 | 0.04654 | 0.10711
7374 | КТП-10кВ Ф 442 3/100 | Советский РЭС | Курская область | Волжанский с/с. | 10/0,4 | 0.1 | 0.0053471 | 0.089352
7375 | КТП-10кВ Ф 457 13/63 | Советский РЭС | Курская область | Мансуровский с/с. | 10/0,4 | 0.063 | 0.0071782 | 0.052696
7376 | ТП 274/100 ПС Михайловка №13 | Железногорский РЭС | Курская область | Михайловский с/с | 10/0,4 | 0.1 | 0.085129 | 0.014038
7377 | ТП 132/40 ПС Разветье 05 | Железногорский РЭС | Курская область | Разветьевский с/с. | 10/0,4 | 0.04 | 0.008974 | 0.029289
7378 | ТП 195/100 ПС Разветье №10 | Железногорский РЭС | Курская область | Разветьевский с/с. | 10/0,4 | 0.1 | 0.066682 | 0.031452
7379 | ТП 270/63 ПС Михайловка №13 | Железногорский РЭС | Курская область | Михайловский с/с. | 10/0,4 | 0.063 | 0.061885 | 0.001053
7380 | ТП 202/100 ПС Разветье №12 | Железногорский РЭС | Курская область | Разветьевский с/с. | 10/0,4 | 0.1 | 0.1 | 0
7381 | ТП 020 (КТП 70514 04/250) | Конышевский РЭС | Курская область | Захарковский с/с | 10/0,4 | 0.25 | 0.215 | 0.03304
7382 | ТП 021 (КТП 70514 06/160) | Конышевский РЭС | Курская область | Захарковский с/с | 10/0,4 | 0.16 | 0.1376 | 0.021146
7383 | ТП 024 (КТП 70514 01/60) | Конышевский РЭС | Курская область | Захарковский с/с | 10/0,4 | 0.16 | 0.019456 | 0.13267
7384 | ТП 077 (КТП 771 12/250) | Конышевский РЭС | Курская область | Наумовский С/С | 10/0,4 | 0.4 | 0.037742 | 0.34197
7385 | ТП 173 (КТП 71010 02/100) | Конышевский РЭС | Курская область | Ваблинский с/с. | 10/0,4 | 0.1 | 0.014538 | 0.080676
7386 | КТП-10кВ Ф 457 1а/100 | Советский РЭС | Курская область | Александровский с/с. | 10/0,4 | 0.1 | 0.01932 | 0.076162
7387 | КТП-10кВ Ф 4101 1/100 | Советский РЭС | Курская область | Н.Грайворонский с/с. | 10/0,4 | 0.1 | 0.0050393 | 0.089643
7388 | КТП-10кВ Ф 4101 12/160 | Советский РЭС | Курская область | Н.Грайворонский с/с. | 10/0,4 | 0.16 | 0.0087974 | 0.14274
7389 | КТП-10кВ Ф 4101 13/63 | Советский РЭС | Курская область | Н.Грайворонский с/с. | 10/0,4 | 0.063 | 0.0077431 | 0.052162
7390 | КТП-10кВ Ф 4101 3/100 | Советский РЭС | Курская область | Н.Грайворонский с/с. | 10/0,4 | 0.1 | 0.023386 | 0.072324
7391 | КТП-10кВ Ф 4101 4/63 | Советский РЭС | Курская область | Н.Грайворонский с/с. | 10/0,4 | 0.063 | 0.0037984 | 0.055886
7392 | КТП-10кВ Ф 4101 6/160 | Советский РЭС | Курская область | Н.Грайворонский с/с. | 10/0,4 | 0.16 | 0.033691 | 0.11924
7393 | КТП-10кВ Ф 4101 8/63 | Советский РЭС | Курская область | Н.Грайворонский с/с. | 10/0,4 | 0.063 | 0.014997 | 0.045315
7394 | КТП-10кВ Ф 4101 10/250 | Советский РЭС | Курская область | Н.Грайворонский с/с. | 10/0,4 | 0.25 | 0.020233 | 0.2169
7395 | КТП-10кВ Ф 412 8а/100 | Советский РЭС | Курская область | пос. Кшенский | 10/0,4 | 0.1 | 0.1 | 0
7396 | ЗТП-10кВ Ф 412 19/630 | Советский РЭС | Курская область | п.Кшенский | 10/0,4 | 0.63 | 0.10446 | 0.49611
7397 | КТП-10кВ Ф 4212 3/250 | Советский РЭС | Курская область | Ленинский с/с. | 10/0,4 | 0.25 | 0.06141 | 0.17803
7398 | КТП-10кВ Ф 4111 6а/160 | Советский РЭС | Курская область | Краснодолинский с/с. | 10/0,4 | 0.1 | 0.086 | 0.013216
7399 | КТП-10кВ Ф 4114 7/100 | Советский РЭС | Курская область | Ленинский с/с. | 10/0,4 | 0.1 | 0.058343 | 0.039324
7400 | ТП 076 | Курский РЭС | Курская область | г.Курск | 10/0,4 | 0.25 | 0.25 | 0
7401 | КТП-10 кВ № 415 6.6.5 1/400 | Щигровский РЭС | Курская область | г.Щигры | 10/0,4 | 0.1 | 0.025958 | 0.069895
7402 | ТП 310 | Курчатовский РЭС | Курская область | с.Большое Долженково | 10/0,4 | 0.16 | 0.0065981 | 0.14481
7403 | ТП 171 | Курчатовский РЭС | Курская область | Б.Долженковский с/с. | 10/0,4 | 0.25 | 0.1575 | 0.08732
7404 | ТП 446 | Курчатовский РЭС | Курская область | Лобазовский с/с. | 10/0,4 | 0.025 | 0.012117 | 0.012162
7405 | ТП 041 | Курчатовский РЭС | Курская область | д.Ванино | 10/0,4 | 0.16 | 0.024011 | 0.12837
7406 | ЗТП 251 | Курчатовский РЭС | Курская область | Лобазовский с/с. | 10/0,4 | 0.4 | 0.11562 | 0.26846
7407 | ЗТП-420.15-2/2Х400 п.Камыши д/сад | Курский РЭС | Курская область | п. Камыши | 10/0,4 | 0.8 | 0.50298 | 0.28039
7408 | КТП-406.17-1/100 х.Зубков | Курский РЭС | Курская область | Моковский с/с. | 10/0,4 | 0.063 | 0.05418 | 0.0083261
7409 | КТП-418.15-10/40 д.Николаевка | Курский РЭС | Курская область | Брежневский с/с. | 10/0,4 | 0.04 | 0.020848 | 0.018079
7410 | ТП 526 с.Генеральшино ток | Дмитриевский РЭС | Курская область | Новопершинский с/с. | 10/0,4 | 0.25 | 0.038912 | 0.19927
7411 | ТП 154 (КТП 7104 02/100) | Конышевский РЭС | Курская область | Старобелицкий с/с. | 10/0,4 | 0.16 | 0.046 | 0.10762
7412 | ЗТП-10кВ Ф 4120 1/400 | Советский РЭС | Курская область | Волжанский с/с. | 10/0,4 | 0.4 | 0.30158 | 0.092905
7413 | ТП 1308 МТФ Липовец | Курский РЭС | Курская область | Винниковский с/с. | 10/0,4 | 0.025 | 0.0215 | 0.003304
7414 | ТП 163 Ток | Дмитриевский РЭС | Курская область | Дерюгинский с/с. | 10/0,4 | 0.1 | 0.018145 | 0.077271
7415 | ТП 166 с.Дерюгино | Дмитриевский РЭС | Курская область | Дерюгинский с/с. | 10/0,4 | 0.1 | 0.0093674 | 0.085557
7416 | ТП 171 п.Первоавгустовка | Дмитриевский РЭС | Курская область | Первоавгустовский с/с. | 10/0,4 | 0.25 | 0.012238 | 0.22445
7417 | ТП 178 | Дмитриевский РЭС | Курская область | Первоавгустовский с/с. | 10/0,4 | 0.063 | 0.015138 | 0.045182
7418 | ТП 278 (КТП 71501 04/60) | Конышевский РЭС | Курская область | М-Городьковский с/с | 10/0,4 | 0.06 | 0.0066788 | 0.050335
7419 | ТП 193 (КТП 7112 09/100) | Конышевский РЭС | Курская область | Прилепский с/с. | 10/0,4 | 0.1 | 0.037147 | 0.059333
7420 | ТП 110 (КТП 741 10/40) | Конышевский РЭС | Курская область | Старобелицкий с/с. | 10/0,4 | 0.1 | 0.0573 | 0.040309
7421 | ТП 002 (КТП 70515 16/100) | Конышевский РЭС | Курская область | Захарковский с/с. | 10/0,4 | 0.16 | 0.012757 | 0.139
7422 | КТП 10кВ ф 412 16а/160 | Советский РЭС | Курская область | Советский с/с. | 10/0,4 | 0.16 | 0.15048 | 0.0089876
7423 | КТП-10кВ ф 4514 16/100 (232) | Советский РЭС | Курская область | Александровский с/с. | 10/0,4 | 0.1 | 0.024662 | 0.071119
7424 | КТП-10кВ ф 487 1/100 | Советский РЭС | Курская область | В.Рогозецкий с/с. | 10/0,4 | 0.1 | 0.023648 | 0.072076
7425 | ТП 123/63 ПС Студенок №16 | Железногорский РЭС | Курская область | Студенокский с/с. | 10/0,4 | 0.063 | 0.049127 | 0.013096
7426 | ТП 096 (КТП 777 12/63) М-Петровка | Конышевский РЭС | Курская область | Наумовский С/С | 10/0,4 | 0.1 | 0.011895 | 0.083171
7427 | КТПК № 066 (419 66/63) Освещение | Обоянский РЭС | Курская область | г.Обоянь | 10/0,4 | 0.063 | 0.0036521 | 0.056024
7428 | ТП 049 (КТП 721 09/40) | Конышевский РЭС | Курская область | Платавская с/а | 10/0,4 | 0.1 | 0.063 | 0.034928
7429 | ТП 024 (1.1.6-11/63) с.Хенецкое | Дмитриевский РЭС | Курская область | Поповкинский с/с. | 10/0,4 | 0.063 | 0.05229 | 0.01011
7430 | ТП 253 с. Леженьки быт. | Тимский РЭС | Курская область | Успенский с/с. | 10/0,4 | 0.16 | 0.030771 | 0.12199
7431 | ТП 34(ЗТП 108-34/100+160) | Льговский РЭС | Курская область | г.Льгов | 10/0,4 | 0.26 | 0.26 | 0
7432 | ТП 275 (1810 8/100) | Беловский РЭС | Курская область | Ильковский с/с. | 10/0,4 | 0.1 | 0.06304 | 0.03489
7433 | ТП 250 c. Леженьки | Тимский РЭС | Курская область | Успенский с/с. | 10/0,4 | 0.025 | 0.025 | 0
7434 | ТП 410 (1.9.5-03/63) с.Почепное /клуб/ | Дмитриевский РЭС | Курская область | Почепской с/с. | 10/0,4 | 0.063 | 0.0073144 | 0.052567
7435 | ТП 022(ЗТП-119-22/250) | Льговский РЭС | Курская область | г.Льгов | 10/0,4 | 0.25 | 0.14549 | 0.098657
7436 | ТП 039 | Пристенский РЭС | Курская область | Нагольновский с/с. | 10/0,4 | 0.063 | 0.0028249 | 0.056805
7437 | ТП 378 (1.8.6-01/250) | Дмитриевский РЭС | Курская область | Поповкинский с/с. | 10/0,4 | 0.25 | 0.215 | 0.03304
7438 | ТП 029(ЗТП 119-29/320+315) | Льговский РЭС | Курская область | г.Льгов | 10/0,4 | 0.635 | 0.3432 | 0.27546
7439 | ТП 132 | Пристенский РЭС | Курская область | Сазановский с/с. | 10/0,4 | 0.063 | 0.062167 | 0.00078629
7440 | КТП-1.10.22-04/40 с.Ново-Пальцево | Дмитриевский РЭС | Курская область | Старогородский с/с. | 10/0,4 | 0.04 | 0.013236 | 0.025265
7441 | ТП 042 | Пристенский РЭС | Курская область | Бобрышовский с/с. | 10/0,4 | 0.16 | 0.08123 | 0.074359
7442 | ТП 437 (1.10.22-07/60) с.Пальцево | Дмитриевский РЭС | Курская область | Дерюгинский с/с. | 10/0,4 | 0.1 | 0.0060734 | 0.088667
7443 | ТП 038(ЗТП-119-38/100+160) | Льговский РЭС | Курская область | г.Льгов | 10/0,4 | 0.26 | 0.049364 | 0.19884
7444 | ТП 055(ЗТП-119-55/400+400) | Льговский РЭС | Курская область | г.Льгов | 10/0,4 | 0.8 | 0.39507 | 0.38226
7445 | ТП 458 (1.12.6-07/250) | Дмитриевский РЭС | Курская область | г. Дмитриев | 10/0,4 | 0.25 | 0.13334 | 0.11013
7446 | ТП 092 | Пристенский РЭС | Курская область | Кировский с/с. | 10/0,4 | 0.1 | 0.085956 | 0.013257
7447 | ТП 141 | Пристенский РЭС | Курская область | Пристенский с/с. | 10/0,4 | 0.25 | 0.029636 | 0.20802
7448 | ТП 093 | Пристенский РЭС | Курская область | Кировский с/с. | 10/0,4 | 0.1 | 0.036743 | 0.059714
7449 | ТП 33 (ЗТП-8-33/250+250) | Льговский РЭС | Курская область | г.Льгов | 10/0,4 | 0.5 | 0.47364 | 0.024886
7450 | ТП 142 | Пристенский РЭС | Курская область | Черновецкий с/с. | 10/0,4 | 0.063 | 0.0047266 | 0.05501
7451 | ТП 411 Сосновка | Горшеченский РЭС | Курская область | Сосновский с/с. | 10/0,4 | 0.063 | 0.05418 | 0.0083261
7452 | ТП 19(ЗТП-116-19/400) | Льговский РЭС | Курская область | г.Льгов | 10/0,4 | 0.4 | 0.17248 | 0.21478
7453 | ТП 35 (ЗТП-116-35/320) | Льговский РЭС | Курская область | г.Льгов | 10/0,4 | 0.32 | 0.32 | 0
7454 | ТП 44 (ЗТП-116-44/320) | Льговский РЭС | Курская область | г.Льгов | 10/0,4 | 0.32 | 0.13165 | 0.1778
7455 | ТП 84 (ЗТП-116-84/320+400) | Льговский РЭС | Курская область | г.Льгов | 10/0,4 | 0.72 | 0.44259 | 0.26187
7456 | ТП 6 (111-06/400) | Льговский РЭС | Курская область | г.Льгов | 10/0,4 | 0.4 | 0.4 | 0
7457 | ТП 20 (111-20/320) | Льговский РЭС | Курская область | г.Льгов | 10/0,4 | 0.32 | 0.32 | 0
7458 | ТП 24 (111-24/160) | Льговский РЭС | Курская область | г.Льгов | 10/0,4 | 0.16 | 0.098194 | 0.058345
7459 | ТП 02 (ЗТП-8-02/400+630) | Льговский РЭС | Курская область | г.Льгов | 10/0,4 | 1.03 | 0.47986 | 0.51933
7460 | ТП 18 (ЗТП-8-18/250) | Льговский РЭС | Курская область | г.Льгов | 10/0,4 | 0.25 | 0.053899 | 0.18512
7461 | ТП 21 (ЗТП-8-21/630) | Льговский РЭС | Курская область | г.Льгов | 10/0,4 | 0.63 | 0.39364 | 0.22312
7462 | ТП 47 (ЗТП-8-47/200) | Льговский РЭС | Курская область | г.Льгов | 10/0,4 | 0.2 | 0.13889 | 0.05769
7463 | ТП 53 (ЗТП-8-53/400+180) | Льговский РЭС | Курская область | г.Льгов | 10/0,4 | 0.58 | 0.39471 | 0.17492
7464 | ТП 105(ТП-8-105/160) | Льговский РЭС | Курская область | г.Льгов | 10/0,4 | 0.16 | 0.091374 | 0.064783
7465 | ТП 15 (ЗТП 12-15/630) | Льговский РЭС | Курская область | г.Льгов | 10/0,4 | 0.63 | 0.17501 | 0.42952
7466 | ТП 26 (ЗТП-7-26/250) | Льговский РЭС | Курская область | г.Льгов | 10/0,4 | 0.25 | 0.25 | 0
7467 | ТП 32 (ЗТП 12-32/400+630) | Льговский РЭС | Курская область | г.Льгов | 10/0,4 | 1.03 | 0.37616 | 0.61722
7468 | ТП 37 (ЗТП-7-37/250) | Льговский РЭС | Курская область | г.Льгов | 10/0,4 | 0.25 | 0.25 | 0
7469 | ТП 56 (ЗТП 12-56/400) | Льговский РЭС | Курская область | г.Льгов | 10/0,4 | 0.4 | 0.25874 | 0.13335
7470 | ТП 98(ЗТП 12-98/180) | Льговский РЭС | Курская область | г.Льгов | 10/0,4 | 0.18 | 0.092554 | 0.082549
7471 | ТП 086 (ул. Солнечная МКР Фатеж) | Фатежский РЭС | Курская область | г. Фатеж | 10/0,4 | 0.25 | 0.20273 | 0.044619
7472 | КТП-10кВ 149(252 19/100) | Большесолдатский РЭС | Курская область | Саморядовский с/с. | 10/0,4 | 0.1 | 0.053778 | 0.043633
7473 | ТП 070 СПТУ | Фатежский РЭС | Курская область | г. Фатеж | 10/0,4 | 0.1 | 0.057874 | 0.039767
7474 | ТП 130 | Пристенский РЭС | Курская область | Черновецкий с/с. | 10/0,4 | 0.063 | 0.021318 | 0.039348
7475 | ТП 087 (насосная) аренда | Фатежский РЭС | Курская область | г. Фатеж | 10/0,4 | 0.1 | 0.086 | 0.013216
7476 | КТПН-3.1.18 1/250 н.п. Фатеж | Фатежский РЭС | Курская область | г.Фатеж | 10/0,4 | 0.25 | 0.13335 | 0.11011
7477 | ТП 148 | Дмитриевский РЭС | Курская область | Дерюгинский с/с. | 10/0,4 | 0.1 | 0.012399 | 0.082695
7478 | КТП-10кВ 3.1.18 2/160 освещ. г.Фатеж | Фатежский РЭС | Курская область | г.Фатеж | 10/0,4 | 0.16 | 0.053465 | 0.10057
7479 | ТП 320 (1.6.16-2/250) | Дмитриевский РЭС | Курская область | Старогородский с/с. | 10/0,4 | 0.25 | 0.02387 | 0.21347
7480 | КТПН-3.1.18 3/2*400 н.п. Фатеж | Фатежский РЭС | Курская область | г.Фатеж | 10/0,4 | 0.8 | 0.25375 | 0.51566
7481 | ТП 253 В.Любаж школа | Фатежский РЭС | Курская область | Верхнелюбажский с/с. | 10/0,4 | 0.25 | 0.25 | 0
7482 | ТП 251 (Школа интернат) | Фатежский РЭС | Курская область | Верхнелюбажский с/с, с. В.Любаж | 10/0,4 | 0.36 | 0.093826 | 0.25127
7483 | ТП 263 (Узел связи) | Фатежский РЭС | Курская область | Верхнелюбажский с/с. | 10/0,4 | 0.06 | 0.0058515 | 0.051116
7484 | ТП 264 В.Любаж МСО | Фатежский РЭС | Курская область | Верхнелюбажский с/с. | 10/0,4 | 0.63 | 0.020394 | 0.57547
7485 | ТП 266 В.Любаж СХТ | Фатежский РЭС | Курская область | Верхнелюбажский с/с. | 10/0,4 | 0.63 | 0.037838 | 0.559
7486 | КТП-10кВ Ф 4118 13/630 | Советский РЭС | Курская область | п.Кшенский | 10/0,4 | 0.63 | 0.11049 | 0.49042
7487 | ТП 546 (423.16 29/100 Зорино пром) | Курский РЭС | Курская область | д. Толмачево | 10/0,4 | 0.1 | 0.082173 | 0.016829
7488 | КТП-10кВ 7126 2/250 | Суджанский РЭС | Курская область | Застянский с/с. | 10/0,4 | 0.25 | 0.215 | 0.03304
7489 | ТП 129 с.1-е Выгорное | Тимский РЭС | Курская область | Выгорновскиий с/с. | 10/0,4 | 0.1 | 0.0392 | 0.057395
7490 | ТП 466 (1.13.5-04/160 СНИЖА ШКОЛА) | Дмитриевский РЭС | Курская область | Новопершинский с/с. | 10/0,4 | 0.16 | 0.10621 | 0.050773
7491 | ТП 464 (1.13.5-05/160) | Дмитриевский РЭС | Курская область | Новопершинский с/с. | 10/0,4 | 0.16 | 0.027578 | 0.12501
7492 | ТП 483 (1.14.1-09/63) | Дмитриевский РЭС | Курская область | Первоавгустовский с/с. | 10/0,4 | 0.063 | 0.03969 | 0.022005
7493 | ТП 133 с.Н-Першино | Дмитриевский РЭС | Курская область | Новопершинский с/с. | 10/0,4 | 0.1 | 0.065098 | 0.032948
7494 | ТП 131 с.Н-Першино | Дмитриевский РЭС | Курская область | Новопершинский с/с. | 10/0,4 | 0.16 | 0.041142 | 0.1122
7495 | ТП 552 с.Красный Клин/магазин | Дмитриевский РЭС | Курская область | Поповкинский с/с. | 10/0,4 | 0.06 | 0.0074253 | 0.04963
7496 | ТП 549 (1.17.3-02/100) с.Погодино | Дмитриевский РЭС | Курская область | Поповкинский с/с. | 10/0,4 | 0.063 | 0.020082 | 0.040515
7497 | ТП 553 с.Погодино (правление) | Дмитриевский РЭС | Курская область | Поповкинский с/с. | 10/0,4 | 0.16 | 0.037091 | 0.11603
7498 | ТП 495 (1.14.2-04/100) с.Неварь | Дмитриевский РЭС | Курская область | Первоавгустовский с/с. | 10/0,4 | 0.1 | 0.0050444 | 0.089638
7499 | ТП 501 с.Кубань | Дмитриевский РЭС | Курская область | Первоавгустовский с/с. | 10/0,4 | 0.1 | 0.014094 | 0.081095
7500 | ТП 172 | Дмитриевский РЭС | Курская область | Первоавгустовский с/с. | 10/0,4 | 0.063 | 0.055196 | 0.0073672
7501 | ТП 194 с.Бычки (ток) | Дмитриевский РЭС | Курская область | Первоавгустовский с/с. | 10/0,4 | 0.25 | 0.034504 | 0.20343
7502 | ТП 261 база РЭС | Дмитриевский РЭС | Курская область | г.Дмитриев | 10/0,4 | 0.25 | 0.25 | 0
7503 | ТП 263 | Дмитриевский РЭС | Курская область | Старогородский с/с. | 10/0,4 | 0.16 | 0.044759 | 0.10879
7504 | ТП 274 (1.6.6-08/100 п.Слобода) | Дмитриевский РЭС | Курская область | Старогородский с/с. | 10/0,4 | 0.1 | 0.056714 | 0.040862
7505 | ТП 319 СХПК ИСКРА | Дмитриевский РЭС | Курская область | Старогородский с/с. | 10/0,4 | 0.16 | 0.1296 | 0.028698
7506 | ТП 315 (1.6.13-05/10) п.Шамрицкий | Дмитриевский РЭС | Курская область | Старогородский с/с. | 10/0,4 | 0.01 | 0.0063 | 0.0034928
7507 | ТП 256 (1.5.11-11/250) с.Береза (школа) | Дмитриевский РЭС | Курская область | МО Старогородский с/с, с. Берёза | 10/0,4 | 0.25 | 0.023245 | 0.21406
7508 | ТП 248 | Дмитриевский РЭС | Курская область | Старогородский с/с. | 10/0,4 | 0.16 | 0.0093624 | 0.1422
7509 | ТП 254 (1.5.11-04/100) | Дмитриевский РЭС | Курская область | Старогородский с/с. | 10/0,4 | 0.1 | 0.039563 | 0.057052
7510 | ТП 012 (КТП 10кВ 4112-06/63 с.Юдовка) | Хомутовский РЭС | Курская область | Гламаздинский с/с. | 10/0,4 | 0.063 | 0.018326 | 0.042172
7511 | ТП 010 Упраком | Курский РЭС | Курская область | г.Курск | 10/0,4 | 1.26 | 1.0629 | 0.18605
7512 | КТП-10кВ 114 (2416 11/100)быт д Колпаков | Большесолдатский РЭС | Курская область | Любимовский с/с. | 10/0,4 | 0.25 | 0.076266 | 0.164
7513 | КТП 10кВ 082 (2311 1 160) | Большесолдатский РЭС | Курская область | Любимовский с/с. | 10/0,4 | 0.16 | 0.10811 | 0.048988
7514 | ТП 271 с.Рогозна | Дмитриевский РЭС | Курская область | Новопершинский с/с. | 10/0,4 | 0.1 | 0.061572 | 0.036276
7515 | ТП 014 | Курский РЭС | Курская область | г.Курск | 10/0,4 | 1.26 | 0.77152 | 0.46112
7516 | КТП-10кВ 6413 25/250 ул.Димитрова | Солнцевский РЭС | Курская область | Шумаковский с/с. | 10/0,4 | 0.25 | 0.11608 | 0.12642
7517 | ТП 181 | Дмитриевский РЭС | Курская область | МО Первоавгустовский с/с, п. Первоавгуст | 10/0,4 | 0.25 | 0.016732 | 0.2202
7518 | ТП 182 | Дмитриевский РЭС | Курская область | п. Первоавгустовка | 10/0,4 | 0.063 | 0.05418 | 0.0083261
7519 | ТП 536 с.Петраковка сад | Дмитриевский РЭС | Курская область | Новопершинский с/с. | 10/0,4 | 0.16 | 0.1328 | 0.025677
7520 | ТП 359 с.Глубое | Дмитриевский РЭС | Курская область | Почепской с/с. | 10/0,4 | 0.063 | 0.0073598 | 0.052524
7521 | ТП 015 | Курский РЭС | Курская область | г.Курск | 10/0,4 | 1.26 | 0.31088 | 0.89597
7522 | ТП 130 п.Куток (школа) | Дмитриевский РЭС | Курская область | Новопершинский с/с. | 10/0,4 | 0.1 | 0.068241 | 0.029981
7523 | ТП 030 с.Крупец (школа) | Дмитриевский РЭС | Курская область | МО Крупецкой с/с, с. Крупец | 10/0,4 | 0.5 | 0.024919 | 0.44848
7524 | ТП 077 | Дмитриевский РЭС | Курская область | Крупецкой с/с. | 10/0,4 | 0.5 | 0.21446 | 0.26955
7525 | ТП 066 | Дмитриевский РЭС | Курская область | Крупецкой с/с. | 10/0,4 | 0.063 | 0.021348 | 0.03932
7526 | ТП 160 (482-04/160) с.Стрекалово | Хомутовский РЭС | Курская область | Гламаздинский с/с. | 10/0,4 | 0.16 | 0.017615 | 0.13441
7527 | ТП 083 (Больница) | Фатежский РЭС | Курская область | Миленинский с/с. | 10/0,4 | 0.1 | 0.027351 | 0.068581
7528 | ТП 104 (КТП 10кВ 456-05/400) | Хомутовский РЭС | Курская область | Сальновский с/с. | 10/0,4 | 0.4 | 0.022846 | 0.35603
7529 | РТП 003 | Курский РЭС | Курская область | г.Курск | 10/0,4 | 1.26 | 0.88461 | 0.35436
7530 | ТП 149 (866-6/100) | Курчатовский РЭС | Курская область | Дичнянский с/с. | 10/0,4 | 0.1 | 0.0058464 | 0.088881
7531 | МТП-10 кВ 7128 13/250 | Суджанский РЭС | Курская область | Застянский с/с. | 10/0,4 | 0.25 | 0.215 | 0.03304
7532 | МТП-10 кВ 7128 17/100 | Суджанский РЭС | Курская область | г.Суджа | 10/0,4 | 0.1 | 0.086 | 0.013216
7533 | КТП 055 | Солнцевский РЭС | Курская область | Бунинский с/с. | 10/0,4 | 0.25 | 0.064321 | 0.17528
7534 | ТП 262 В.Любаж поселок | Фатежский РЭС | Курская область | Верхнелюбажский с/с. | 10/0,4 | 0.4 | 0.22429 | 0.16587
7535 | КТП 349-33/250 | Глушковский РЭС | Курская область | Кульбакинский с/с. | 10/0,4 | 0.25 | 0.1133 | 0.12904
7536 | ТП 070 | Солнцевский РЭС | Курская область | Старолещинский с/с. | 10/0,4 | 0.16 | 0.041465 | 0.1119
7537 | КТПК №083 (4115 83/250) РПБ Обоянск. РЭС | Обоянский РЭС | Курская область | г.Обоянь | 10/0,4 | 0.4 | 0.4 | 0
7538 | ЗТП 001 (419 1/250) ЦРП-1 | Обоянский РЭС | Курская область | г.Обоянь | 10/0,4 | 0.25 | 0.21108 | 0.036743
7539 | ТП 380 с.Поповкино | Дмитриевский РЭС | Курская область | Поповкинский с/с. | 10/0,4 | 0.04 | 0.010967 | 0.027408
7540 | КТП-10кВ Ф 494 4/250 | Советский РЭС | Курская область | Ледовский с/с. | 10/0,4 | 0.25 | 0.049359 | 0.1894
7541 | КТП-10кВ Ф 462 2/250 | Советский РЭС | Курская область | п.Кшенский | 10/0,4 | 0.25 | 0.07498 | 0.16522
7542 | КТП-10кВ Ф 4107 3а/100 | Советский РЭС | Курская область | Н.Грайворонский с/с. | 10/0,4 | 0.1 | 0.0573 | 0.040309
7543 | КТП-10 кВ № 100 (7.4.2 8/100) | Щигровский РЭС | Курская область | Охочевский с/с. | 10/0,4 | 0.1 | 0.097528 | 0.0023333
7544 | КТП-10 кВ № 103 (7.4.2 9/100) | Щигровский РЭС | Курская область | Охочевский с/с. | 10/0,4 | 0.1 | 0.092353 | 0.007219
7545 | ТП 1058 | Золотухинский РЭС | Курская область | Поныровский с/с., с.2-е Поныри | 10/0,4 | 0.5 | 0.029141 | 0.44449
7546 | ЗТП 2/1000 Мира п. Солнечный (яч.2) | Золотухинский РЭС | Курская область | П.Солнечный | 10/0,4 | 1 | 0.86 | 0.13216
7547 | ТП 195 (8514-12/100) | Курчатовский РЭС | Курская область | Иванинский с/с. | 10/0,4 | 0.1 | 0.038529 | 0.058029
7548 | ТП 286 (80907-11/63) | Курчатовский РЭС | Курская область | Костельцевский с/с. | 10/0,4 | 0.063 | 0.04221 | 0.019626
7549 | CТП №129 (413 24/25) Автодром ПУ-23 | Обоянский РЭС | Курская область | г.Обоянь | 10/0,4 | 0.025 | 0.0215 | 0.003304
7550 | ТП 157 (868-02/25) | Курчатовский РЭС | Курская область | Дичнянский с/с. | 10/0,4 | 0.025 | 0.016359 | 0.0081571
7551 | ТП 605(ЗТП-1308 котельная/2*250 с/ст.) | Льговский РЭС | Курская область | п. Селекционный | 10/0,4 | 0.5 | 0.10533 | 0.37257
7552 | КТП 1232-02/100 | Льговский РЭС | Курская область | г.Льгов | 10/0,4 | 0.1 | 0.062919 | 0.035005
7553 | КТП 1232-03/160 | Льговский РЭС | Курская область | Марицкий с/с. | 10/0,4 | 0.16 | 0.16 | 0
7554 | ТП 14 (ЗТП 127-14/250) | Льговский РЭС | Курская область | г.Льгов | 10/0,4 | 0.25 | 0.25 | 0
7555 | КТП 1301-06/160 | Льговский РЭС | Курская область | Селекционный с/с. | 10/0,4 | 0.16 | 0.16 | 0
7556 | ТП 525 (ЗТП База ЗЭС/630+1000) | Льговский РЭС | Курская область | г.Льгов | 10/0,4 | 1.63 | 1.63 | 0
7557 | ТП 058(МТП-119-58/250) | Льговский РЭС | Курская область | г.Льгов | 10/0,4 | 0.25 | 0.2046 | 0.042857
7558 | ТП 13102-05/100 | Льговский РЭС | Курская область | Густомойский с/с. | 10/0,4 | 0.1 | 0.03578 | 0.060624
7559 | КТП-337-01-160 | Глушковский РЭС | Курская область | Марковский с/с. | 10/0,4 | 0.16 | 0.033651 | 0.11927
7560 | ТП 43(ЗТП 128-43/250) | Льговский РЭС | Курская область | г.Льгов | 10/0,4 | 0.25 | 0.091046 | 0.15005
7561 | ТП 9(КТП 116-09/250) | Льговский РЭС | Курская область | г.Льгов | 10/0,4 | 0.16 | 0.16 | 0
7562 | ТП 73 (КТП 116-73/100) | Льговский РЭС | Курская область | г.Льгов | 10/0,4 | 0.16 | 0.14512 | 0.01405
7563 | ТП 531 | Дмитриевский РЭС | Курская область | МО Новопершинский с/с, с. Генеральшино | 10/0,4 | 0.25 | 0.215 | 0.03304
7564 | ТП 115 (2259-01-160) | Рыльский РЭС | Курская область | Михайловский с/с. | 10/0,4 | 0.16 | 0.14188 | 0.017102
7565 | ТП 413/63 ПС Михайловка №16 | Железногорский РЭС | Курская область | Михайловский с/с. | 10/0,4 | 0.063 | 0.012737 | 0.047448
7566 | ЗТП 10кВ №2259-04-250 | Рыльский РЭС | Курская область | Малогнеушевский с/с. | 10/0,4 | 0.25 | 0.076851 | 0.16345
7567 | КТП 10кВ 81426-9/40 | Курчатовский РЭС | Курская область | Дичнянский с/с. | 10/0,4 | 0.04 | 0.0344 | 0.0052864
7568 | КТПК №036 (415 36/250) ул. Московская | Обоянский РЭС | Курская область | г.Обоянь | 10/0,4 | 0.25 | 0.042671 | 0.19572
7569 | СКТП 452 | Курчатовский РЭС | Курская область | Черницынский с/с. | 10/0,4 | 0.16 | 0.1082 | 0.048897
7570 | СКТП 451 | Курчатовский РЭС | Курская область | Черницынский с/с. | 10/0,4 | 0.25 | 0.17217 | 0.073471
7571 | СКТП 453 | Курчатовский РЭС | Курская область | Черницынский с/с. | 10/0,4 | 0.16 | 0.15001 | 0.0094352
7572 | КТП №163 (4113 7/160) п.Пригородный | Обоянский РЭС | Курская область | Зоринский с/с. | 10/0,4 | 0.1 | 0.1 | 0
7573 | КТП №252 (447 10/100) с. Павловка | Обоянский РЭС | Курская область | Усланский с/с. | 10/0,4 | 0.1 | 0.057551 | 0.040071
7574 | КТП №248 (447 8/100) с. Павловка | Обоянский РЭС | Курская область | Усланский с/с. | 10/0,4 | 0.1 | 0.086032 | 0.013186
7575 | СТП 412 (781 14/40)ФСТ Вязовое | Щигровский РЭС | Курская область | Вязовской с/с. | 10/0,4 | 0.04 | 0.0048729 | 0.03316
7576 | СКТП-10кВ 089 (2415 1а/160)(швейная) | Большесолдатский РЭС | Курская область | Любимовский с/с. | 10/0,4 | 0.16 | 0.089614 | 0.066445
7577 | КТП 632 05/630 Свинокомплекс | Кореневский РЭС | Курская область | Кореневский с/с. | 10/0,4 | 0.63 | 0.29964 | 0.31186
7578 | КТП 62204 05/630 Свинокомплекс | Кореневский РЭС | Курская область | Кореневский с/с. | 10/0,4 | 0.63 | 0.58313 | 0.044244
7579 | ТП 022 | Курский РЭС | Курская область | г.Курск | 10/0,4 | 1.26 | 0.9562 | 0.28678
7580 | ТП 618 14/250 (ТП 058) | Черемисиновский РЭС | Курская область | п.Черемисиново | 10/0,4 | 0.25 | 0.15914 | 0.085776
7581 | КТП 1173 Клюква новые дома | Курский РЭС | Курская область | Клюквинский с/с. | 10/0,4 | 0.16 | 0.089377 | 0.066669
7582 | КТП 250 (420.05-14/40 Кафе) | Курский РЭС | Курская область | д.Каменево | 10/0,4 | 0.16 | 0.02049 | 0.1317
7583 | КТП-10 кВ №2111-05-100 | Рыльский РЭС | Курская область | Щекинской с/с. | 10/0,4 | 0.1 | 0.012288 | 0.0828
7584 | ТП 116/63 №14 ПС Студенок | Железногорский РЭС | Курская область | Студенокский с/с. | 10/0,4 | 0.063 | 0.0083283 | 0.05161
7585 | ТП 019 (ЗТП 70514 08/400) | Конышевский РЭС | Курская область | рп Конышевка | 10/0,4 | 0.4 | 0.0096852 | 0.36846
7586 | ТП 025 (КТП 70514 05/63) | Конышевский РЭС | Курская область | Захарковский с/с | 10/0,4 | 0.063 | 0.011698 | 0.048429
7587 | ТП 023 (ЗТП 70514 02/400) | Конышевский РЭС | Курская область | Захарковский с/с | 10/0,4 | 0.16 | 0.065345 | 0.089354
7588 | КТП-10кВ Ф 435 4/100 (ТП 128) | Советский РЭС | Курская область | В.Рогозецкий с/с. | 10/0,4 | 0.1 | 0.017393 | 0.077981
7589 | ТП 022 (КТП 70514 03/100) | Конышевский РЭС | Курская область | Захарковский с/с | 10/0,4 | 0.1 | 0.029212 | 0.066824
7590 | ТП 501/400 ПС Мартовская №09 | Железногорский РЭС | Курская область | Новоандросовский с/с. | 10/0,4 | 0.4 | 0.11905 | 0.26522
7591 | ТП 545/400 ПС Мартовская №08 | Железногорский РЭС | Курская область | Новоандросовский с/с. | 10/0,4 | 0.4 | 0.344 | 0.052864
7592 | ТП 338 | Медвенский РЭС | Курская область | Медвенский рн | 10/0,4 | 0.063 | 0.017025 | 0.043401
7593 | ТП 339 | Медвенский РЭС | Курская область | Медвенский с/с., п.Медвенка | 10/0,4 | 0.025 | 0.0215 | 0.003304
7594 | ТП 68 (ТП 200-68/100) | Льговский РЭС | Курская область | Вышнедеревенский с/с. | 10/0,4 | 0.1 | 0.063 | 0.034928
7595 | ТП 077 (8201-09/63) | Курчатовский РЭС | Курская область | Дружненский с/с. | 10/0,4 | 0.063 | 0.063 | 0
7596 | КТП 1232-01/250 | Льговский РЭС | Курская область | г.Льгов | 10/0,4 | 0.25 | 0.033999 | 0.2039
7597 | КТП 10кВ №21409-07/400 | Рыльский РЭС | Курская область | Березниковский с/с. | 10/0,4 | 0.4 | 0.054974 | 0.3257
7598 | КТП 10кВ№21408-03/100 ( №187) | Рыльский РЭС | Курская область | Березниковский с/с. | 10/0,4 | 0.1 | 0.1 | 0
7599 | ТП 186 (21409-09/100) | Рыльский РЭС | Курская область | Березниковский с/с. | 10/0,4 | 0.1 | 0.083737 | 0.015352
7600 | КТП 10кВ №2211-07/100 | Рыльский РЭС | Курская область | Никольниковский с/с. | 10/0,4 | 0.1 | 0.067 | 0.031152
7601 | КТП 10кВ №2002-01/100 | Рыльский РЭС | Курская область | Ивановский с/с. | 10/0,4 | 0.1 | 0.046318 | 0.050676
7602 | КТП 10кВ №2259-05/160 | Рыльский РЭС | Курская область | Малогнеушевский с/с. | 10/0,4 | 0.16 | 0.12273 | 0.035183
7603 | ТП 123 (2259-09/100) | Рыльский РЭС | Курская область | Октябрьский с/с. | 10/0,4 | 0.25 | 0.099203 | 0.14235
7604 | ТП 114(КТП 128-114/160) | Льговский РЭС | Курская область | г. Льгов | 10/0,4 | 0.16 | 0.080887 | 0.074683
7605 | КТП 1305-01/160 | Льговский РЭС | Курская область | Густомойский с/с. | 10/0,4 | 0.16 | 0.03126 | 0.12153
7606 | ТП 63(КТП 7-63/160) ОХ 3013 ПС Шерекино | Льговский РЭС | Курская область | г.Льгов | 10/0,4 | 0.16 | 0.1376 | 0.021146
7607 | ТП 59(ЗТП 12-59/160) | Льговский РЭС | Курская область | г.Льгов | 10/0,4 | 0.16 | 0.16 | 0
7608 | ТП 118 (7-118/100 ПО Льговское ) | Льговский РЭС | Курская область | г.Льгов | 10/0,4 | 0.1 | 0.1 | 0
7609 | ТП 228 (871-10/250) | Курчатовский РЭС | Курская область | Иванинский с/с. | 10/0,4 | 0.25 | 0.048194 | 0.1905
7610 | ТП 524(115-"Гаражи /250) | Льговский РЭС | Курская область | г.Льгов | 10/0,4 | 0.25 | 0.25 | 0
7611 | ТП 313 (113 1/2х400) | Беловский РЭС | Курская область | Бобравский с/с. | 10/0,4 | 0.8 | 0.65073 | 0.14091
7612 | КТПК №473 (417 5/25) АЗС | Обоянский РЭС | Курская область | г.Обоянь | 10/0,4 | 0.025 | 0.014377 | 0.010029
7613 | СКТП-422.14-6/160 ул.Авиационная | Курский РЭС | Курская область | Щетинский с/с. | 10/0,4 | 0.25 | 0.094744 | 0.14656
7614 | КТП 2.13.22 1/160 ЧП Дегтярев ПС Сапфир | Железногорский РЭС | Курская область | Студенокский с/с. | 10/0,4 | 0.16 | 0.07495 | 0.080288
7615 | СКТП 449 | Курчатовский РЭС | Курская область | п.Прямицыно | 10/0,4 | 0.25 | 0.05402 | 0.185
7616 | ТП 450 | Курчатовский РЭС | Курская область | п.Прямицыно | 10/0,4 | 0.16 | 0.027356 | 0.12522
7617 | СКТП 455 | Курчатовский РЭС | Курская область | Черницынский с/с. | 10/0,4 | 0.25 | 0.2343 | 0.014824
7618 | ТП 447 | Курчатовский РЭС | Курская область | Б.Долженковский с/с. | 10/0,4 | 0.025 | 0.023149 | 0.0017476
7619 | ТП 096 | Суджанский РЭС | Курская область | Застянский с/с. | 10/0,4 | 0.1 | 0.086 | 0.013216
7620 | ТП 028 | Курский РЭС | Курская область | г.Курск | 10/0,4 | 0.8 | 0.45219 | 0.32833
7621 | ТП 002 | Курский РЭС | Курская область | г.Курск | 10/0,4 | 1.26 | 0.31821 | 0.88905
7622 | ТП 001 | Курский РЭС | Курская область | г.Курск | 10/0,4 | 1.26 | 0.67123 | 0.5558
7623 | ТП 005 | Курский РЭС | Курская область | г.Курск | 10/0,4 | 1.26 | 0.91656 | 0.32421
7624 | ТП 003 | Курский РЭС | Курская область | г.Курск | 10/0,4 | 1.26 | 0.39059 | 0.82072
7625 | ТП 004 | Курский РЭС | Курская область | г.Курск | 10/0,4 | 1.26 | 0.58932 | 0.63312
7626 | ТП 011 | Курский РЭС | Курская область | г.Курск | 10/0,4 | 1.26 | 0.40815 | 0.80415
7627 | ТП 052 (119 11/160) | Беловский РЭС | Курская область | Малосолдатский с/с. | 10/0,4 | 0.16 | 0.10695 | 0.050078
7628 | КТП 10кВ №2265-09/160 | Рыльский РЭС | Курская область | Бобровский с/с. | 10/0,4 | 0.16 | 0.10342 | 0.053416
7629 | КТП 10кВ №2251-04/250 | Рыльский РЭС | Курская область | Малогнеушевский с/с. | 10/0,4 | 0.25 | 0.14835 | 0.095962
7630 | ТП 290 (20513-09/100) | Рыльский РЭС | Курская область | Березниковский с/с. | 10/0,4 | 0.1 | 0.0064417 | 0.088319
7631 | ТП 124 (2121-02/100) | Рыльский РЭС | Курская область | Ивановский с/с. | 10/0,4 | 0.063 | 0.039094 | 0.022567
7632 | ТП 006 (116 22/160) | Беловский РЭС | Курская область | Корочанский с/с. | 10/0,4 | 0.16 | 0.017252 | 0.13475
7633 | ТП 043 (1313 3/250) | Беловский РЭС | Курская область | Песчанский с/с. | 10/0,4 | 0.25 | 0.16817 | 0.077243
7634 | ТП 035 | Глушковский РЭС | Курская область | Кобыльской с/с. | 10/0,4 | 1.26 | 0.30973 | 0.89706
7635 | ТП 456 | Курчатовский РЭС | Курская область | Б.Долженковский с/с. | 10/0,4 | 0.1 | 0.054449 | 0.043
7636 | КТП 10кВ №2134-02-30 | Рыльский РЭС | Курская область | Крупецкой с/с. | 10/0,4 | 0.03 | 0.0243 | 0.0053808
7637 | КТП 10кВ №2183-03-100 | Рыльский РЭС | Курская область | Нехаевский с/с. | 10/0,4 | 0.1 | 0.081 | 0.017936
7638 | ТП 437 Курскэнерго | Курский РЭС | Курская область | г.Курск | 10/0,4 | 1.26 | 1.0836 | 0.16652
7639 | ТП-2259-08-250 | Рыльский РЭС | Курская область | Малогнеушевский с/с. | 10/0,4 | 0.063 | 0.063 | 0
7640 | ТП 181 (144 12/100) | Беловский РЭС | Курская область | Пенский с/с. | 10/0,4 | 0.16 | 0.13256 | 0.025902
7641 | КТП 10кВ №21404-08-250 | Рыльский РЭС | Курская область | Березниковский с/с. | 10/0,4 | 0.25 | 0.047685 | 0.19099
7642 | ТП 272 (1810 4/400) | Беловский РЭС | Курская область | Ильковский с/с. | 10/0,4 | 0.4 | 0.1572 | 0.2292
7643 | ТП 289 (1815 8/160) | Беловский РЭС | Курская область | Ильковский с/с. | 10/0,4 | 0.16 | 0.044729 | 0.10882
7644 | ТП 290 ( 1815 9/160) | Беловский РЭС | Курская область | Ильковский с/с, с. Мокрушино | 10/0,4 | 0.16 | 0.017151 | 0.13485
7645 | КТП 10кВ №418(7.10.5 12/63)ул. Губкина | Щигровский РЭС | Курская область | Пригородненский с/с. | 10/0,4 | 0.063 | 0.020097 | 0.040501
7646 | КТП 10кВ №427 (7.2.9 6/250) | Щигровский РЭС | Курская область | г.Щигры | 10/0,4 | 0.25 | 0.215 | 0.03304
7647 | КТП 10кВ № 426 (7.2.4 40/250) | Щигровский РЭС | Курская область | г.Щигры | 10/0,4 | 0.25 | 0.215 | 0.03304
7648 | СКТП 458 | Курчатовский РЭС | Курская область | Катыринский с/с. | 10/0,4 | 0.25 | 0.24609 | 0.0036905
7649 | ТП 309 (20512-09-100) | Рыльский РЭС | Курская область | Березниковский с/с. | 10/0,4 | 0.1 | 0.039049 | 0.057538
7650 | ТП 604(КТП 1304-Корм цех/250) | Льговский РЭС | Курская область | Селекционный с/с | 10/0,4 | 0.25 | 0.05563 | 0.18349
7651 | ТП 051 (22701-05-60) | Рыльский РЭС | Курская область | Ивановский с/с. | 10/0,4 | 0.06 | 0.041354 | 0.017602
7652 | СТП 457 | Курчатовский РЭС | Курская область | п.Прямицыно | 10/0,4 | 0.04 | 0.04 | 0
7653 | ТП 084 (2307-01-63) | Рыльский РЭС | Курская область | Ивановский с/с. | 10/0,4 | 0.063 | 0.063 | 0
7654 | КТП №21401-06-100 | Рыльский РЭС | Курская область | Березниковский с/с. | 10/0,4 | 0.1 | 0.086 | 0.013216
7655 | КТП 21401-03/250 (ТП 183) | Рыльский РЭС | Курская область | Ивановский с/с. | 10/0,4 | 0.25 | 0.074783 | 0.1654
7656 | КТП 10кВ №2136-02-250 | Рыльский РЭС | Курская область | Крупецкой с/с. | 10/0,4 | 0.25 | 0.025853 | 0.2116
7657 | КТП 10кВ №2136-01-315 | Рыльский РЭС | Курская область | Крупецкой с/с. | 10/0,4 | 0.315 | 0.023129 | 0.27553
7658 | ЗТП-10кВ №62 | Рыльский РЭС | Курская область | Пригородненский сельсовет | 10/0,4 | 0.25 | 0.11017 | 0.132
7659 | СКТП 263 (283 1/2*400)СТФ Бирюковка | Большесолдатский РЭС | Курская область | Саморядовский с/с, д. Бирюковка | 10/0,4 | 0.8 | 0.67932 | 0.11392
7660 | ТП 287 (20513-07-100) | Рыльский РЭС | Курская область | Студенокский с/с. | 10/0,4 | 0.1 | 0.0573 | 0.040309
7661 | ТП 116 (2259-02-160) | Рыльский РЭС | Курская область | М.Гнеушевский с/с. | 10/0,4 | 0.16 | 0.105 | 0.051916
7662 | КТП 10кВ №2259-06-160 | Рыльский РЭС | Курская область | Малогнеушевский с/с. | 10/0,4 | 0.16 | 0.14529 | 0.013888
7663 | ТП 068 (ул. К.Маркса) | Фатежский РЭС | Курская область | г.Фатеж | 10/0,4 | 0.25 | 0.17562 | 0.070214
7664 | ТП 042 (296-02-160 ) | Рыльский РЭС | Курская область | М.Гнеушевский с/с | 10/0,4 | 0.4 | 0.003632 | 0.37417
7665 | КТП 10кВ 2161-02-160 | Рыльский РЭС | Курская область | Козинский с/с. | 10/0,4 | 0.16 | 0.0039699 | 0.14729
7666 | ТП 001 (210-02-63) | Рыльский РЭС | Курская область | Березниковский с/с. | 10/0,4 | 0.16 | 0.061385 | 0.093092
7667 | ТП 109 Горшечное | Горшеченский РЭС | Курская область | Горшеченкий с/с. | 10/0,4 | 0.1 | 0.043261 | 0.053562
7668 | КТП-10 кВ №7107 37/250 | Щигровский РЭС | Курская область | Вишневский с/с. | 10/0,4 | 0.25 | 0.215 | 0.03304
7669 | КТП-10кВ Ф 4119 1а/160 | Советский РЭС | Курская область | п.Кшенский | 10/0,4 | 0.16 | 0.040986 | 0.11235
7670 | КТП-10кВ Ф 412 3А/630 (ТП 006) | Советский РЭС | Курская область | п.Кшенский | 10/0,4 | 0.63 | 0.55791 | 0.068049
7671 | КТП-10кВ 115 (2416 12/100)МТФ,быт д Юрье | Большесолдатский РЭС | Курская область | Любимовский с/с. | 10/0,4 | 0.1 | 0.020097 | 0.075429
7672 | ТП 121 | Пристенский РЭС | Курская область | Нагольновский с/с. | 10/0,4 | 0.04 | 0.011183 | 0.027203
7673 | ТП 148 (1310 12/100) | Беловский РЭС | Курская область | д. Гирьи | 10/0,4 | 0.1 | 0.083 | 0.016048
7674 | КТП №6 (3.1.6 6/160) | Фатежский РЭС | Курская область | г. Фатеж | 10/0,4 | 0.16 | 0.058929 | 0.095411
7675 | ЗТП МПМК №20 3.1.6 20/250 | Фатежский РЭС | Курская область | г. Фатеж | 10/0,4 | 0.25 | 0.25 | 0
7676 | ЗТП-10кВ 3.1.19 5/400 ФКЭТС | Фатежский РЭС | Курская область | г. Фатеж | 10/0,4 | 0.4 | 0.29218 | 0.10179
7677 | ЗТП №29 (3.1.19 29/250) | Фатежский РЭС | Курская область | г. Фатеж | 10/0,4 | 0.25 | 0.056795 | 0.18239
7678 | КТП-63 Чаплыгино №23 (3.1.24 23/100) | Фатежский РЭС | Курская область | г. Фатеж | 10/0,4 | 0.16 | 0.051907 | 0.10204
7679 | КТП-10кВ 3.1.25 43/160 лесопилка г.Фатеж | Фатежский РЭС | Курская область | г. Фатеж | 10/0,4 | 0.16 | 0.047412 | 0.10628
7680 | ТП 138 (Редакция) | Фатежский РЭС | Курская область | г.Фатеж | 10/0,4 | 0.5 | 0.21161 | 0.27224
7681 | ЗТП-100 РСУ №13 (3.1.25 13/250) | Фатежский РЭС | Курская область | г. Фатеж | 10/0,4 | 0.25 | 0.032244 | 0.20556
7682 | ЗТП Полевая, 14 (3.1.25 14/400) | Фатежский РЭС | Курская область | г. Фатеж | 10/0,4 | 0.4 | 0.10659 | 0.27698
7683 | КТП №15 (3.1.25 15/160) | Фатежский РЭС | Курская область | г. Фатеж | 10/0,4 | 0.16 | 0.089301 | 0.06674
7684 | ЗТП-школа (3.1.25 17/200) | Фатежский РЭС | Курская область | г. Фатеж | 10/0,4 | 0.2 | 0.17485 | 0.023743
7685 | КТП Фикальная №27 (3.1.13 27/100) | Фатежский РЭС | Курская область | г. Фатеж | 10/0,4 | 0.1 | 0.086 | 0.013216
7686 | ТП 228 Бычки | Фатежский РЭС | Курская область | Верхнелюбажский с/с, д. Бычки | 10/0,4 | 0.4 | 0.0081971 | 0.36986
7687 | ЗТП-160 Трикотаж. комб.№2 (3.1.19 2/160) | Фатежский РЭС | Курская область | г. Фатеж | 10/0,4 | 0.16 | 0.095495 | 0.060892
7688 | ЗТП РАЙПО №3 РПС 3.1.19 3/180 | Фатежский РЭС | Курская область | г. Фатеж | 10/0,4 | 0.18 | 0.052325 | 0.12052
7689 | КТП-10кВ 3.1.19 31/63 | Фатежский РЭС | Курская область | г.Фатеж | 10/0,4 | 0.063 | 0.05418 | 0.0083261
7690 | КТП РКРМ №26 (3.1.19 26/63) | Фатежский РЭС | Курская область | г. Фатеж | 10/0,4 | 0.063 | 0.0061945 | 0.053624
7691 | ЗТП Пищекомбинат №7 (3.1.19 7/400) | Фатежский РЭС | Курская область | г. Фатеж | 10/0,4 | 0.4 | 0.22555 | 0.16468
7692 | КТП 3.1.19 9/250 (Женский монастырь) | Фатежский РЭС | Курская область | г. Фатеж | 10/0,4 | 0.25 | 0.1975 | 0.04956
7693 | ЗТП узел связи №22(зд.) 3.1.6 22/2*400 | Фатежский РЭС | Курская область | г. Фатеж | 10/0,4 | 0.8 | 0.248 | 0.52109
7694 | КТП-250кВа №12 (3.1.25 12/160) | Фатежский РЭС | Курская область | г. Фатеж | 10/0,4 | 0.25 | 0.10409 | 0.13774
7695 | ТП 076 (ул. Высоцкого) | Фатежский РЭС | Курская область | г. Фатеж | 10/0,4 | 0.1 | 0.028344 | 0.067643
7696 | КТП 303 | Солнцевский РЭС | Курская область | Зуевский с/с. | 10/0,4 | 0.1 | 0.081 | 0.017936
7697 | КТП 22902-07/100 | Льговский РЭС | Курская область | Густомойский с/с. | 10/0,4 | 0.1 | 0.086 | 0.013216
7698 | ТП 013 | Курский РЭС | Курская область | г.Курск | 10/0,4 | 2.52 | 0.94422 | 1.4875
7699 | ГКТП-10кВ 3.1.25 18/250 (Ветсанутиль) | Фатежский РЭС | Курская область | г. Фатеж | 10/0,4 | 0.16 | 0.060371 | 0.09405
7700 | ЗТП Тихая, 38 (3.1.6 21/2*400) | Фатежский РЭС | Курская область | г. Фатеж | 10/0,4 | 0.8 | 0.27549 | 0.49514
7701 | ЗТП ФатежМежрайгаз №1 3.1.19 1/2*250 | Фатежский РЭС | Курская область | г. Фатеж | 10/0,4 | 0.35 | 0.012283 | 0.3188
7702 | ЗТП Водозабор №8 3.1.19 8/400 | Фатежский РЭС | Курская область | г. Фатеж | 10/0,4 | 0.32 | 0.0042676 | 0.29805
7703 | ЗТП санэпидстанция №19 (3.1.19 19/2*250) | Фатежский РЭС | Курская область | г. Фатеж | 10/0,4 | 0.5 | 0.23046 | 0.25445
7704 | ТП 009 | Курский РЭС | Курская область | г.Курск | 10/0,4 | 1.26 | 0.37746 | 0.83312
7705 | ЗТП-160 Водозабор №24 (3.1.24 24/2*160) | Фатежский РЭС | Курская область | г. Фатеж | 10/0,4 | 0.32 | 0.20359 | 0.10989
7706 | ЗТП №16 (3.1.25 16/2*250) | Фатежский РЭС | Курская область | г. Фатеж | 10/0,4 | 0.5 | 0.32781 | 0.16254
7707 | ЗТП Плодосовсхоз №39 3.1.29 39/2*100 | Фатежский РЭС | Курская область | г. Фатеж | 10/0,4 | 0.2 | 0.172 | 0.026432
7708 | ЗТП Плодосовхоз №40 (3.1.29 40/2*250) | Фатежский РЭС | Курская область | г. Фатеж | 10/0,4 | 0.5 | 0.13359 | 0.3459
7709 | ЗТП Сельхозтехника№11 3.1.9 11/2*630/400 | Фатежский РЭС | Курская область | г. Фатеж | 10/0,4 | 0.4 | 0.344 | 0.052864
7710 | СТП №470 (413 23/100) ул.Ломоносова | Обоянский РЭС | Курская область | г.Обоянь | 10/0,4 | 0.1 | 0.0073144 | 0.087495
7711 | КТП-415.09-19/160 ул.Сеймская | Курский РЭС | Курская область | Моковский с/с., д.Моква | 10/0,4 | 0.25 | 0.20914 | 0.038571
7712 | ТП 025 (Хёндай) | Курский РЭС | Курская область | г.Курск | 10/0,4 | 1.26 | 0.15731 | 1.0409
7713 | КТПК №204 (413 21/160) ул. Есенина | Обоянский РЭС | Курская область | г.Обоянь | 10/0,4 | 0.1 | 0.040506 | 0.056162
7714 | ТП 138 | Пристенский РЭС | Курская область | Сазановский с/с. | 10/0,4 | 0.063 | 0.05103 | 0.0113
7715 | ТП 563 (415.08-10/160) ул.Гагарина | Курский РЭС | Курская область | Моковский с/с., д.Моква | 10/0,4 | 0.16 | 0.16 | 0
7716 | ТП 564 415.08 ул. Лазурная | Курский РЭС | Курская область | Моковский с/с., д.Моква | 10/0,4 | 0.16 | 0.16 | 0
7717 | ТП 565 (415.08-12/63) | Курский РЭС | Курская область | д.Моква | 10/0,4 | 0.063 | 0.063 | 0
7718 | ТП 566 415.08-(13/160) | Курский РЭС | Курская область | Моковский с/с., д.Моква | 10/0,4 | 0.16 | 0.16 | 0
7719 | КТП-10/0,4кВ 039 с.Плоское."Кон | Солнцевский РЭС | Курская область | Шумаковский с/с. | 10/0,4 | 1 | 0.19594 | 0.75903
7720 | ТП 006 | Курский РЭС | Курская область | г.Курск | 10/0,4 | 1.26 | 0.53944 | 0.68021
7721 | ТП 276 (КТП 10кВ 410-10/63) | Хомутовский РЭС | Курская область | Романовский с/с. | 10/0,4 | 0.1 | 0.03575 | 0.060652
7722 | ТП 277 МТФ (КТП 10кВ 41307- ) | Хомутовский РЭС | Курская область | Калиновский с/с. | 10/0,4 | 0.16 | 0.16 | 0
7723 | КТП-412.16-6/250 | Курский РЭС | Курская область | Рышковский с/с. | 10/0,4 | 0.16 | 0.074662 | 0.080559
7724 | ТП 064/2х250 пс Линец №01 АПК площ.№2 | Железногорский РЭС | Курская область | Линецкий с/с. | 10/0,4 | 0.5 | 0.19976 | 0.28343
7725 | ТП 065/2х630 пс Линец №01 | Железногорский РЭС | Курская область | Линецкий с/с. | 10/0,4 | 1.26 | 0.56958 | 0.65175
7726 | ТП 284 (КТП 71504 06/160) | Конышевский РЭС | Курская область | М-Городьковский с/с | 10/0,4 | 0.25 | 0.080004 | 0.16048
7727 | КТП 204 418.01-4/400 д.Потапово | Курский РЭС | Курская область | Брежневский с/с. | 10/0,4 | 0.4 | 0.16007 | 0.2265
7728 | ТП 420 (Горки) | Фатежский РЭС | Курская область | д. Горки, Верхнехотельмской с/с | 10/0,4 | 0.04 | 0.0272 | 0.012083
7729 | КТП-10кВ 088 (2415 1/250)Любимовка быт | Большесолдатский РЭС | Курская область | Любимовский с/с. | 10/0,4 | 0.25 | 0.056734 | 0.18244
7730 | КТП 10кВ 410-09/25 Арис АЗС | Хомутовский РЭС | Курская область | Сковородневский с/с. | 10/0,4 | 0.025 | 0.02025 | 0.004484
7731 | ТП 012 | Курский РЭС | Курская область | г.Курск | 10/0,4 | 1.26 | 0.61831 | 0.60575
7732 | ТП 018 | Курский РЭС | Курская область | г.Курск | 10/0,4 | 1.26 | 0.23558 | 0.96705
7733 | ТП 073 | Пристенский РЭС | Курская область | Кировский с/с. | 10/0,4 | 0.16 | 0.058792 | 0.09554
7734 | ТП 116 (81811-8/63) | Курчатовский РЭС | Курская область | Иванинский с/с. | 10/0,4 | 0.063 | 0.020869 | 0.039772
7735 | ТП 117 (8185-3/63) | Курчатовский РЭС | Курская область | Иванинский с/с. | 10/0,4 | 0.063 | 0.05229 | 0.01011
7736 | ЗТП 022 (7238/722 1/630) | Щигровский РЭС | Курская область | г.Щигры | 10/0,4 | 0.63 | 0.5418 | 0.083261
7737 | КТП-10кВ 045 (2114 2 25 )ЦРП Любостань | Большесолдатский РЭС | Курская область | Любостанский с/с. | 10/0,4 | 0.025 | 0.0215 | 0.003304
7738 | ТП 239 (80901-03/250) | Курчатовский РЭС | Курская область | Костельцевский с/с. | 10/0,4 | 0.1 | 0.010977 | 0.084038
7739 | КТП 260 (420.10-10/160 ул.Таежная) | Курский РЭС | Курская область | Камышинский с/с. | 10/0,4 | 0.16 | 0.070339 | 0.08464
7740 | ТП 179 (81425-11/16) | Курчатовский РЭС | Курская область | с. Дичня | 10/0,4 | 0.016 | 0.016 | 0
7741 | ТП 6113 10/250 (ТП 084) | Черемисиновский РЭС | Курская область | Старосавинский с/с. | 10/0,4 | 0.25 | 0.0037833 | 0.23243
7742 | ТП 054 | Глушковский РЭС | Курская область | Кульбакинский с/с. | 10/0,4 | 0.1 | 0.0074455 | 0.087371
7743 | СКТП 1177 176.120 Подлесный | Курский РЭС | Курская область | Клюквинский с/с. | 10/0,4 | 0.1 | 0.083394 | 0.015676
7744 | ТП 203 | Глушковский РЭС | Курская область | Н.Мордокский с/с. | 10/0,4 | 0.063 | 0.031946 | 0.029315
7745 | ТП 840/2х400 пс Линец №01 АПК площ№3 | Железногорский РЭС | Курская область | Линецкий с/с. | 10/0,4 | 0.8 | 0.66384 | 0.12853
7746 | ТП 020 п.Тим | Тимский РЭС | Курская область | п.Тим | 10/0,4 | 0.25 | 0.25 | 0
7747 | ТП 202 | Суджанский РЭС | Курская область | Борковский с/с. | 10/0,4 | 0.4 | 0.344 | 0.052864
7748 | МТП 177 (2515 3а/63) (быт) ул. Зеленая | Большесолдатский РЭС | Курская область | Большесолдатский с/с. | 10/0,4 | 0.063 | 0.026841 | 0.034134
7749 | КТП-10кВ Ф 493 12/160 | Советский РЭС | Курская область | Ленинский с/с. | 10/0,4 | 0.16 | 0.041823 | 0.11156
7750 | КТП-10кВ Ф 493 13/250 | Советский РЭС | Курская область | Ленинский с/с. | 10/0,4 | 0.25 | 0.064831 | 0.1748
7751 | КТП-10кВ Ф 493 14/160 | Советский РЭС | Курская область | Ленинский с/с. | 10/0,4 | 0.16 | 0.047236 | 0.10645
7752 | КТП-10кВ Ф 493 15/250 | Советский РЭС | Курская область | Ленинский с/с. | 10/0,4 | 0.25 | 0.12302 | 0.11987
7753 | ТП 307 (82601-05/400) | Курчатовский РЭС | Курская область | Макаровский сельсовет, с. Дроняево, Быт, | 10/0,4 | 0.4 | 0.27526 | 0.11775
7754 | КТП-10кВ Ф 4110 25/160 | Советский РЭС | Курская область | Мансуровский с/с. | 10/0,4 | 0.16 | 0.1376 | 0.021146
7755 | КТП-10кВ Ф 455 10/160 | Советский РЭС | Курская область | Мансуровский с/с. | 10/0,4 | 0.16 | 0.11224 | 0.045088
7756 | ТП 372 | Глушковский РЭС | Курская область | Поповолежачанский с/с. | 10/0,4 | 0.4 | 0.252 | 0.13971
7757 | ТП 078 | Глушковский РЭС | Курская область | Званновский с/с. | 10/0,4 | 1.26 | 0.63862 | 0.58658
7758 | ТП 112 | Глушковский РЭС | Курская область | Кобыльской с/с. | 10/0,4 | 0.32 | 0.0069613 | 0.29551
7759 | КТПН 3.1.18 5/250 г. Фатеж, ул. Никитс | Фатежский РЭС | Курская область | г.Фатеж | 10/0,4 | 0.25 | 0.19248 | 0.054295
7760 | ТП 327 | Суджанский РЭС | Курская область | Свердликовский с/с. | 10/0,4 | 0.025 | 0.0215 | 0.003304
7761 | ТП 328 | Суджанский РЭС | Курская область | Заолешенский с/с. | 10/0,4 | 0.1 | 0.086 | 0.013216
7762 | ТП 163 (415.09-11/100 ул.Кожевенная) | Курский РЭС | Курская область | Моковский с/с., д.Моква | 10/0,4 | 0.1 | 0.1 | 0
7763 | ТП 588 (414.15 11/160) Фесенко | Курский РЭС | Курская область | Моковский с/с. | 10/0,4 | 0.16 | 0.10453 | 0.052364
7764 | ТП 550 400кВа д.Татаренково(427.6-18/100 | Курский РЭС | Курская область | Н.Медведицкий с/с. | 10/0,4 | 0.4 | 0.344 | 0.052864
7765 | ТП 678 (160 кВа) ф.415.09 ул.Нелидова | Курский РЭС | Курская область | Моковский с/с., д.1-я Моква | 10/0,4 | 0.16 | 0.16 | 0
7766 | ТП 33/160 ф.414.15 ул.Дмитриевская | Курский РЭС | Курская область | г.Курск | 10/0,4 | 0.16 | 0.14214 | 0.016859
7767 | ТП 024 (Ледовый дворец) | Курский РЭС | Курская область | г.Курск | 10/0,4 | 1.26 | 0.96544 | 0.27807
7768 | ТП 214 | Медвенский РЭС | Курская область | Китаевский с/с., с.Губановка | 10/0,4 | 0.5 | 0.043079 | 0.43133
7769 | РТП 002 | Курский РЭС | Курская область | г.Курск | 10/0,4 | 1.26 | 0.38542 | 0.8256
7770 | ТП 037 | Курский РЭС | Курская область | г.Курск | 10/0,4 | 1.26 | 0.45892 | 0.75622
7771 | ТП 326 | Суджанский РЭС | Курская область | Гончаровский с/с. | 10/0,4 | 0.8 | 0.688 | 0.10573
7772 | КТП №065 (419 65/160) ПФР г. Обоянь | Обоянский РЭС | Курская область | г.Обоянь | 10/0,4 | 0.16 | 0.087051 | 0.068864
7773 | ТП 217/63 ПС Разветье №12 | Железногорский РЭС | Курская область | Трояновский с/с. | 10/0,4 | 0.063 | 0.052174 | 0.01022
7774 | РТП 010 | Курский РЭС | Курская область | г.Курск | 10/0,4 | 2 | 0.99274 | 0.95086
7775 | ТП 309 | Медвенский РЭС | Курская область | Амосовский с/с., д.Амосовка | 10/0,4 | 0.16 | 0.021338 | 0.1309
7776 | ТП 237 | Медвенский РЭС | Курская область | Медвенский с/с., п.Медвенка | 10/0,4 | 0.1 | 0.014957 | 0.080281
7777 | ТП 152 п. Пристанционный | Дмитриевский РЭС | Курская область | Первоавгустовский с/с. | 10/0,4 | 0.1 | 0.020586 | 0.074967
7778 | ТП 175 12/160 Кунье | Горшеченский РЭС | Курская область | Барановский с/с. | 10/0,4 | 0.16 | 0.016102 | 0.13584
7779 | СТП 637 (63 кВА) 421.9 Поляна | Курский РЭС | Курская область | Полянский с/с. | 10/0,4 | 0.063 | 0.056517 | 0.0061196
7780 | ЗТП-10кВ 3.1.18 4/250 | Фатежский РЭС | Курская область | г.Фатеж | 10/0,4 | 0.25 | 0.19741 | 0.049643
7781 | СТП 1145 Котовец Лавлин | Курский РЭС | Курская область | Бесединский с/с. | 10/0,4 | 0.03 | 0.011784 | 0.017196
7782 | СТП 1146 Котовец Маклан | Курский РЭС | Курская область | Бесединский с/с. | 10/0,4 | 0.03 | 0.020238 | 0.0092152
7783 | КТП №171 (4113 14/100) с.Афанасьево | Обоянский РЭС | Курская область | Афанасьевский с/с. | 10/0,4 | 0.16 | 0.097231 | 0.059254
7784 | СТП 1147 котовец Крыгин | Курский РЭС | Курская область | Бесединский с/с. | 10/0,4 | 0.032 | 0.0034504 | 0.026951
7785 | СТП 1148 Котовец Сохин | Курский РЭС | Курская область | Бесединский с/с. | 10/0,4 | 0.032 | 0.018654 | 0.012598
7786 | ТП 070 | Пристенский РЭС | Курская область | Кировский с/с. | 10/0,4 | 0.063 | 0.012717 | 0.047467
7787 | ТП 553 (412.16 40кВА х.Кислино) | Курский РЭС | Курская область | Новопоселеновский с/с. | 10/0,4 | 0.04 | 0.04 | 0
7788 | ТП 212 п. Первоавгустовка | Дмитриевский РЭС | Курская область | Первоавгустовский с/с. | 10/0,4 | 0.063 | 0.047594 | 0.014543
7789 | ТП 034 | Курский РЭС | Курская область | г.Курск | 10/0,4 | 1.26 | 0.51571 | 0.70261
7790 | ТП 008 | Курский РЭС | Курская область | г.Курск | 10/0,4 | 1.26 | 0.50816 | 0.70974
7791 | ТП 017 | Курский РЭС | Курская область | г.Курск | 10/0,4 | 1.26 | 0.92776 | 0.31363
7792 | ТП 016 | Курский РЭС | Курская область | г.Курск | 10/0,4 | 1.26 | 0.82313 | 0.41241
7793 | ТП 023 | Курский РЭС | Курская область | г.Курск | 10/0,4 | 0.8 | 0.68218 | 0.11122
7794 | ТП 038 | Курский РЭС | Курская область | г.Курск | 10/0,4 | 2.52 | 0.88688 | 1.5417
7795 | РТП 004 | Курский РЭС | Курская область | г.Курск | 10/0,4 | 1.26 | 0.46436 | 0.75108
7796 | РТП 005 | Курский РЭС | Курская область | г.Курск | 10/0,4 | 3.2 | 3.008 | 0.18125
7797 | ТП 558 Амирян д.Цветово | Курский РЭС | Курская область | д.Цветово | 10/0,4 | 0.063 | 0.00852 | 0.051429
7798 | ТП 552 (420.05 40кВА д.Ушаково) | Курский РЭС | Курская область | Камышинский с/с. | 10/0,4 | 0.04 | 0.0057708 | 0.032312
7799 | ТП 559 ф.438.14 63 ОАО Курск кож комп | Курский РЭС | Курская область | п. Московский | 10/0,4 | 0.063 | 0.063 | 0
7800 | ТП 124 | Медвенский РЭС | Курская область | Китаевский с/с., п.Райхутор | 10/0,4 | 0.025 | 0.0098971 | 0.014257
7801 | ТП 118 | Суджанский РЭС | Курская область | М.Локнянский с/с. | 10/0,4 | 0.16 | 0.1376 | 0.021146
7802 | ТП 321 | Медвенский РЭС | Курская область | Высокский с/с., д.Спасское | 10/0,4 | 0.1 | 0.068856 | 0.0294
7803 | ТП331.4 44/160 Пенькозаводская | Золотухинский РЭС | Курская область | п.Золотухино | 10/0,4 | 0.16 | 0.030241 | 0.12249
7804 | ТП331.21 22/160 Болотная | Золотухинский РЭС | Курская область | пгт.Золотухино | 10/0,4 | 0.16 | 0.10089 | 0.055797
7805 | ТП 086 (331.21)Садовая | Золотухинский РЭС | Курская область | п.Золотухино | 10/0,4 | 0.25 | 0.062838 | 0.17668
7806 | ЗТП 544 (ТП6) п. Искра ул. Полевая | Курский РЭС | Курская область | п. Искра | 10/0,4 | 1.26 | 0.39307 | 0.81838
7807 | ТП 54 (208-54-250) | Рыльский РЭС | Курская область | Ивановский с/с. | 10/0,4 | 0.16 | 0.16 | 0
7808 | ТП 035 | Курский РЭС | Курская область | г.Курск | 10/0,4 | 1.26 | 0.38232 | 0.82853
7809 | КТП - № 371 ( Комбикормовый завод) | Глушковский РЭС | Курская область | Кульбакинский с/с. | 10/0,4 | 1.6 | 0.14377 | 1.3747
7810 | ТП 490/160 ПС Рышково | Железногорский РЭС | Курская область | Рышковский с/с. | 10/0,4 | 0.16 | 0.021111 | 0.13111
7811 | ТП 555 СНТ Лавсан (412.6) | Курский РЭС | Курская область | г.Курск | 10/0,4 | 0.063 | 0.063 | 0
7812 | ЗТП 542 п. Искра | Курский РЭС | Курская область | п. Щетинка | 10/0,4 | 1.26 | 0.5554 | 0.66514
7813 | КТП №380 (468 11/160) л/л с. Каменка | Обоянский РЭС | Курская область | Каменский с/с. | 10/0,4 | 0.16 | 0.1376 | 0.021146
7814 | ТП 025 с. Крупец | Дмитриевский РЭС | Курская область | Старогородский с/с. | 10/0,4 | 0.063 | 0.059297 | 0.0034958
7815 | КТП 1226 Рышковские болота | Курский РЭС | Курская область | Клюквинский с/с. | 10/0,4 | 0.1 | 0.0046913 | 0.089971
7816 | КТП 267 420.16-5/63 п. Камыши | Курский РЭС | Курская область | Камышинский с/с. | 10/0,4 | 0.04 | 0.031018 | 0.008479
7817 | ТП 554 СНТ Лавсан | Курский РЭС | Курская область | г.Курск | 10/0,4 | 0.25 | 0.19349 | 0.053343
7818 | ТП 219/160 ПС Разветье №12 | Железногорский РЭС | Курская область | Андросовский с/с. | 10/0,4 | 0.16 | 0.014493 | 0.13736
7819 | ТП 162/63 ПС Разветье №13 | Железногорский РЭС | Курская область | Михайловский с/с. | 10/0,4 | 0.063 | 0.063 | 0
7820 | ТП 007 | Курский РЭС | Курская область | г.Курск | 10/0,4 | 1.26 | 0.24779 | 0.95553
7821 | КТП-10кВ Ф 493 11/25 | Советский РЭС | Курская область | Ленинский с/с. | 10/0,4 | 0.025 | 0.0215 | 0.003304
7822 | ТП 549 (425.04 63кВА с\о Строитель) | Курский РЭС | Курская область | Щетинский с/с. | 10/0,4 | 0.063 | 0.063 | 0
7823 | ТП 548 с/о"Строитель" (611) | Курский РЭС | Курская область | Щетинский с/с. | 10/0,4 | 0.1 | 0.057688 | 0.039943
7824 | КТП 1178 176.120 Подлесный | Курский РЭС | Курская область | Клюквинский с/с. | 10/0,4 | 0.4 | 0.32221 | 0.073433
7825 | ТП 294 (СТП-10/0,4 746 14/25 х.Пески) | Конышевский РЭС | Курская область | Макаропетровский с/с. | 10/0,4 | 0.025 | 0.0215 | 0.003304
7826 | РТП 008 | Курский РЭС | Курская область | г.Курск | 10/0,4 | 2 | 1.4523 | 0.51706
7827 | СТП 562 (63 кВА) 427.01 снт "Биолог" | Курский РЭС | Курская область | Пашковский с/с. | 10/0,4 | 0.063 | 0.042983 | 0.018896
7828 | ТП 568 (100кВа) д.Татаренково (427.06) | Курский РЭС | Курская область | Н.Медведицкий с/с. | 10/0,4 | 0.1 | 0.1 | 0
7829 | СТП 115/63 ПС Студенок №14 | Железногорский РЭС | Курская область | Студенокский с/с. | 10/0,4 | 0.063 | 0.0094431 | 0.050558
7830 | ТП 111 | Пристенский РЭС | Курская область | Нагольновский с/с. | 10/0,4 | 0.063 | 0.015658 | 0.044691
7831 | КТП 274 421.02 274 (7/100) | Курский РЭС | Курская область | Полянский с/с. | 10/0,4 | 0.1 | 0.057572 | 0.040052
7832 | ТП-415.10 11/25 | Курский РЭС | Курская область | Моковский с/с., д.Моква | 10/0,4 | 0.025 | 0.0215 | 0.003304
7833 | СТП №468 (413 24/40) с. Пушкарное | Обоянский РЭС | Курская область | г.Обоянь | 10/0,4 | 0.025 | 0.022432 | 0.0024238
7834 | КТП 427.16-4/40 ТП560 дубль | Курский РЭС | Курская область | Пашковский с/с. | 10/0,4 | 0.04 | 0.03405 | 0.0056171
7835 | ТП 260/250 ПС Михайловка №03 | Железногорский РЭС | Курская область | Разветьевский с/с, п. Клишино | 10/0,4 | 0.16 | 0.13783 | 0.020926
7836 | РТП 012 | Курский РЭС | Курская область | г.Курск | 10/0,4 | 1.6 | 0.20036 | 1.3213
7837 | ТП 447 | Дмитриевский РЭС | Курская область | Дерюгинский с/с. | 10/0,4 | 0.16 | 0.031331 | 0.12146
7838 | ТП 569 (100кВа) д.Поляна ф.421.9 | Курский РЭС | Курская область | Полянский с/с. | 10/0,4 | 0.1 | 0.010028 | 0.084933
7839 | СКТП 580 (160кВА) д.Май Заря | Курский РЭС | Курская область | Моковский с/с. | 10/0,4 | 0.16 | 0.16 | 0
7840 | КТП-10 кВ № 409 (7236 7/100) | Щигровский РЭС | Курская область | г.Щигры | 10/0,4 | 0.1 | 0.026972 | 0.068938
7841 | ТП 040 Горшечное | Горшеченский РЭС | Курская область | Горшеченкий с/с. | 10/0,4 | 0.25 | 0.14351 | 0.10052
7842 | ЗТП 366 | Курчатовский РЭС | Курская область | Катыринский с/с. | 10/0,4 | 0.1 | 0.079439 | 0.01941
7843 | ТП 541/63 ПС Мартовская №06 | Железногорский РЭС | Курская область | Михайловский с/с. | 10/0,4 | 0.063 | 0.063 | 0
7844 | КТП-10 кВ №408 (7.10.1 5/100) малиновско | Щигровский РЭС | Курская область | Пригородненский с/с. | 10/0,4 | 0.1 | 0.025116 | 0.07069
7845 | ТП 004 | Медвенский РЭС | Курская область | Панинский с/с., х.Соломыковские Дворы | 10/0,4 | 0.025 | 0.0083939 | 0.015676
7846 | П/ст на тpактоp.пpицепе (передвижная) | Дмитриевский РЭС | Курская область | г.Дмитриев | 10/0,4 | 0.1 | 0.086 | 0.013216
7847 | КТП-10 кВ №276 (2416 1/250) клубная | Большесолдатский РЭС | Курская область | Любимовский с/с. | 10/0,4 | 0.25 | 0.1797 | 0.066362
7848 | ТП 481 (455 12/25) Пруд Бессонов | Обоянский РЭС | Курская область | Гридасовский с/с. | 10/0,4 | 0.025 | 0.0085755 | 0.015505
7849 | ТП 153 (332.19) Стоянка | Золотухинский РЭС | Курская область | Свободинский с/с., м.Свобода | 10/0,4 | 0.025 | 0.0215 | 0.003304
7850 | ТП 088 (331.21) Заречная | Золотухинский РЭС | Курская область | пгт.Золотухино | 10/0,4 | 0.1 | 0.05279 | 0.044567
7851 | ТП 124 (332.7) д.Никольское | Золотухинский РЭС | Курская область | Тазовский с/с., д.Жерновец | 10/0,4 | 0.1 | 0.038998 | 0.057586
7852 | ТП 586 д.2-я Моква | Курский РЭС | Курская область | Моковский с/с., д.Моква | 10/0,4 | 0.1 | 0.1 | 0
7853 | ТП 561 д.Балашовка ф. 415.10 | Курский РЭС | Курская область | г.Курск | 10/0,4 | 0.1 | 0.1 | 0
7854 | ТП 329 КТП-10 кВ | Суджанский РЭС | Курская область | Заолешенский с/с | 10/0,4 | 0.1 | 0.086 | 0.013216
7855 | ТП 579(423.16) 100кВа д. Толмачево | Курский РЭС | Курская область | Лебяженский с/с. | 10/0,4 | 0.1 | 0.081 | 0.017936
7856 | ТП 332 (СТП - 10 кВ - 16кВА) | Суджанский РЭС | Курская область | г.Суджа | 10/0,4 | 0.016 | 0.01376 | 0.0021146
7857 | ТП 331 (СТП - 10 кВ 40кВА) | Суджанский РЭС | Курская область | Застянский с/с. | 10/0,4 | 0.04 | 0.0344 | 0.0052864
7858 | ТП 551 40кВ, 424.8 д. Малахово (Мурсало) | Курский РЭС | Курская область | Камышинский с/с. | 10/0,4 | 0.04 | 0.0084746 | 0.02976
7859 | ТП 297 (свинокомплекс №2) | Конышевский РЭС | Курская область | Беляевский с/с. | 10/0,4 | 1.26 | 1.0566 | 0.19204
7860 | ТП 315 (1112 16/2*160) | Беловский РЭС | Курская область | Малосолдатский с/с. | 10/0,4 | 0.32 | 0.0075666 | 0.29494
7861 | ТП 432 Ясенки Инкубатор | Горшеченский РЭС | Курская область | Горшеченкий с/с. | 10/0,4 | 2 | 0.0796 | 1.8129
7862 | ТП 376 Горшечное Инкубатор | Горшеченский РЭС | Курская область | Горшеченкий с/с. | 10/0,4 | 2 | 0.007163 | 1.8812
7863 | ТП 119 (332.7) д.Прилепы | Золотухинский РЭС | Курская область | Тазовский с/с., д.Прилепы | 10/0,4 | 0.1 | 0.081 | 0.017936
7864 | ТП 307 (350.2) Фермер | Золотухинский РЭС | Курская область | Донской с/с., д.Букреевка | 10/0,4 | 0.16 | 0.031527 | 0.12128
7865 | ТП 391 (335.2) Винокурня | Золотухинский РЭС | Курская область | Будановский с/с., д.Винокурня | 10/0,4 | 0.016 | 0.01008 | 0.0055885
7866 | ТП 390 (яч.№2) ул.Новая | Золотухинский РЭС | Курская область | Солнечный с/с., п.Солнечный | 10/0,4 | 0.025 | 0.010442 | 0.013743
7867 | ТП 028 (117 3/250) | Беловский РЭС | Курская область | Беловский с/с | 10/0,4 | 0.25 | 0.15102 | 0.093438
7868 | ТП 295 (свинокомплекс №1) | Конышевский РЭС | Курская область | Прилепский с/с. | 10/0,4 | 1.26 | 1.0836 | 0.16652
7869 | ТП 029 (117 5/250) | Беловский РЭС | Курская область | Беловский с/с, сл. Белая | 10/0,4 | 0.25 | 0.25 | 0
7870 | ТП 031 (117 4/100) | Беловский РЭС | Курская область | Беловский с/с | 10/0,4 | 0.1 | 0.068977 | 0.029286
7871 | ТП 547 (250кВа; 423.16) д.Толмачево | Курский РЭС | Курская область | Лебяженский с/с. | 10/0,4 | 0.25 | 0.090229 | 0.15082
7872 | КТП 10кВ №2312-08/160 | Рыльский РЭС | Курская область | Ивановский с/с. | 10/0,4 | 0.16 | 0.1376 | 0.021146
7873 | ТП 134 (Свинокомплекс) | Фатежский РЭС | Курская область | Русановский с/с. | 10/0,4 | 2 | 0.022195 | 1.867
7874 | КТП 10кВ №210-06-63 | Рыльский РЭС | Курская область | Пригородненский с/с. | 10/0,4 | 0.063 | 0.043543 | 0.018367
7875 | СКТП 608 (413.15-14/400 "Автобан") | Курский РЭС | Курская область | г.Курск | 10/0,4 | 0.4 | 0.018412 | 0.36022
7876 | ТП 133 (Свинокомплекс) | Фатежский РЭС | Курская область | Русановский с/с. | 10/0,4 | 2 | 0.26836 | 1.6347
7877 | ТП 119(СТП 104-119/25) | Льговский РЭС | Курская область | г.Льгов | 10/0,4 | 0.04 | 0.029833 | 0.0095981
7878 | КТП 368 ППК Горшечное | Горшеченский РЭС | Курская область | Солдатский с/с. | 10/0,4 | 2 | 2 | 0
7879 | КТП 367 ППК Горшечное | Горшеченский РЭС | Курская область | Солдатский с/с. | 10/0,4 | 2 | 2 | 0
7880 | КТП 366 ППК Горшечное | Горшеченский РЭС | Курская область | Солдатский с/с. | 10/0,4 | 2 | 2 | 0
7881 | ТП 197 4/160 Знаменка | Горшеченский РЭС | Курская область | с. Знаменка | 10/0,4 | 0.16 | 0.017928 | 0.13412
7882 | КТП 365 ППК Горшечное | Горшеченский РЭС | Курская область | Солдатский с/с. | 10/0,4 | 2 | 1.7563 | 0.23004
7883 | ТП 160 ( СТП 159-160/40) | Льговский РЭС | Курская область | Кудинцевский с/с. | 10/0,4 | 0.04 | 0.018992 | 0.019831
7884 | ТП 189 (СТП 128-189/25) | Льговский РЭС | Курская область | г.Льгов | 10/0,4 | 0.025 | 0.01575 | 0.008732
7885 | ТП 027 | Курчатовский РЭС | Курская область | п.Прямицыно | 10/0,4 | 0.16 | 0.11239 | 0.04494
7886 | ТП 270 | Пристенский РЭС | Курская область | п. Пристень | 10/0,4 | 0.016 | 0.0059776 | 0.0094611
7887 | ТП 032 | Курский РЭС | Курская область | г.Курск | 10/0,4 | 1.26 | 0.49536 | 0.72182
7888 | ТП 117 | Дмитриевский РЭС | Курская область | Крупецкой с/с. | 10/0,4 | 0.25 | 0.046529 | 0.19208
7889 | ТП 263 Зелёный берег | Горшеченский РЭС | Курская область | Барановский с/с. | 10/0,4 | 0.4 | 0.062919 | 0.3182
7890 | ТП 117(КТП-7-117/250 мост) | Льговский РЭС | Курская область | г.Льгов | 10/0,4 | 0.25 | 0.10003 | 0.14157
7891 | ТП 178 | Медвенский РЭС | Курская область | Гостомлянский с/с., д.2-е Плесы | 10/0,4 | 0.025 | 0.015824 | 0.0086619
7892 | ТП 602 ( 1309-с/ст/160 Новый поселок) | Льговский РЭС | Курская область | Селекционный с/с | 10/0,4 | 0.16 | 0.16 | 0
7893 | ТП 603(КТП 1309-Викторовка/63) | Льговский РЭС | Курская область | Селекционный с/с | 10/0,4 | 0.063 | 0.010159 | 0.049882
7894 | ТП 594 (100кВа)с. Духовец ф.415.7 | Курский РЭС | Курская область | Моковский с/с. | 10/0,4 | 0.1 | 0.1 | 0
7895 | ТП 596 (40кВа) ф.438.7 (Чуйков) | Курский РЭС | Курская область | Н.Медведицкий с/с. | 10/0,4 | 0.04 | 0.0344 | 0.0052864
7896 | ТП 585 с/о "Русское поле" | Курский РЭС | Курская область | Пашковский с/с. | 10/0,4 | 0.063 | 0.063 | 0
7897 | СТП 462 | Курчатовский РЭС | Курская область | Дьяконовский с/с. | 10/0,4 | 0.063 | 0.014654 | 0.045639
7898 | ТП 024 (117 11/250) | Беловский РЭС | Курская область | Беловский с/с, сл. Белая | 10/0,4 | 0.25 | 0.25 | 0
7899 | ТП 025 ( 117 12/100) | Беловский РЭС | Курская область | Беловский с/с. | 10/0,4 | 0.1 | 0.1 | 0
7900 | СТП 463 | Курчатовский РЭС | Курская область | Катыринский с/с. | 10/0,4 | 0.063 | 0.0062651 | 0.053558
7901 | СТП 464 | Курчатовский РЭС | Курская область | Катыринский с/с. | 10/0,4 | 0.063 | 0.05418 | 0.0083261
7902 | ТП 52 (111-52/400 Льгов) | Льговский РЭС | Курская область | г.Льгов | 10/0,4 | 0.4 | 0.4 | 0
7903 | СТП 1202 176.209 СО Березка | Курский РЭС | Курская область | Клюквинский с/с. | 10/0,4 | 0.063 | 0.063 | 0
7904 | СТП 1183 Подлесный мак | Курский РЭС | Курская область | Клюквинский с/с. | 10/0,4 | 0.025 | 0.025 | 0
7905 | ТП 1188 Иванова | Курский РЭС | Курская область | Клюквинский с/с. | 10/0,4 | 0.025 | 0.025 | 0
7906 | КТП 1189 Дергачев мак. цех | Курский РЭС | Курская область | Клюквинский с/с. | 10/0,4 | 0.063 | 0.063 | 0
7907 | ТП 133 (КТП 116-133/160) | Льговский РЭС | Курская область | г.Льгов | 10/0,4 | 0.16 | 0.16 | 0
7908 | ТП 1192 Липовец | Курский РЭС | Курская область | Винниковский с/с. | 10/0,4 | 0.1 | 0.01193 | 0.083138
7909 | ТП 237/63 ПС Разветье №20 | Железногорский РЭС | Курская область | Разветьевский с/с. | 10/0,4 | 0.063 | 0.016631 | 0.043772
7910 | ТП 598 (63кВа) СНТ "Верховье" ф. 427.1 | Курский РЭС | Курская область | Пашковский с/с. | 10/0,4 | 0.063 | 0.063 | 0
7911 | ТП 238/63 ПС Разветье №20 | Железногорский РЭС | Курская область | Разветьевский с/с. | 10/0,4 | 0.063 | 0.032768 | 0.028539
7912 | СТП №414 (7.4.3 1/25) д.1-я Семеновка | Щигровский РЭС | Курская область | Охочевский с/с. | 10/0,4 | 0.025 | 0.011345 | 0.01289
7913 | СТП - 10 кВ № 205А (7.7.4 1/25) | Щигровский РЭС | Курская область | Косиновский с/с. | 10/0,4 | 0.025 | 0.01575 | 0.008732
7914 | СТП 308/16 ПС Михайловка №17 | Железногорский РЭС | Курская область | Михайловский с/с. | 10/0,4 | 0.025 | 0.0047922 | 0.019076
7915 | ЗТП 003 ф.618-ф.601 | Кореневский РЭС | Курская область | Толпинский с/с. | 10/0,4 | 1.26 | 0.056497 | 1.1361
7916 | ТП 334 СТП 25кВА | Суджанский РЭС | Курская область | Погребской с/с. | 10/0,4 | 0.025 | 0.0215 | 0.003304
7917 | ТП 335 СТП 10кВА | Суджанский РЭС | Курская область | Погребской с/с. | 10/0,4 | 0.01 | 0.0086 | 0.0013216
7918 | ТП 599 (40кВа) д.Жеребцово ф.421.9 | Курский РЭС | Курская область | Полянский с/с. | 10/0,4 | 0.04 | 0.04 | 0
7919 | ТП 603(СКТП250кВа) СНТ "Надежда" ф.415.3 | Курский РЭС | Курская область | Моковский с/с. | 10/0,4 | 0.25 | 0.1214 | 0.1214
7920 | КТП 601 (160кВа) 415.02 Поляков | Курский РЭС | Курская область | Моковский с/с. | 10/0,4 | 0.16 | 0.16 | 0
7921 | ТП 605 (100кВа), ф.415.3 Усадьба | Курский РЭС | Курская область | Полянский с/с. | 10/0,4 | 0.1 | 0.0068452 | 0.087938
7922 | СКТП-10кВ 274 Дет. сад | Большесолдатский РЭС | Курская область | Большесолдатский с/с. | 10/0,4 | 0.16 | 0.014881 | 0.13699
7923 | ТП 595 (100кВа) ф.415.07 д.Духовец | Курский РЭС | Курская область | д.Духовец | 10/0,4 | 0.1 | 0.081694 | 0.017281
7924 | ТП 602 ф.415.07 д.Духовец (250кВА) | Курский РЭС | Курская область | Моковский с/с. | 10/0,4 | 0.25 | 0.25 | 0
7925 | ТП 77(ЗТП 128-77/63 ул.Придорожная) | Льговский РЭС | Курская область | г.Льгов | 10/0,4 | 0.16 | 0.11329 | 0.044092
7926 | ТП 116(КТП 116-116/250 ул. Свердлова) | Льговский РЭС | Курская область | г.Льгов | 10/0,4 | 0.25 | 0.22366 | 0.024862
7927 | ТП 606 (40кВа) ф.423.16 СНТ Заречное | Курский РЭС | Курская область | Шумаковский с/с. | 10/0,4 | 0.04 | 0.04 | 0
7928 | ТП 3 ул. Шатохина | Льговский РЭС | Курская область | г.Льгов | 10/0,4 | 0.25 | 0.215 | 0.03304
7929 | ЗТП 275 | Курчатовский РЭС | Курская область | п.Прямицыно | 10/0,4 | 0.32 | 0.14 | 0.16992
7930 | СТП 410/40 ПС Михайловка №14 | Железногорский РЭС | Курская область | Михайловский с/с. | 10/0,4 | 0.04 | 0.0099778 | 0.028341
7931 | КТП 10кВ № 413 (7.4.4 20/40 д.Дубрава) | Щигровский РЭС | Курская область | Охочевский с/с. | 10/0,4 | 0.04 | 0.01078 | 0.027584
7932 | КТП 10кВ № 434 (744) д. Хитровка | Щигровский РЭС | Курская область | В.Ольховатский с/с. | 10/0,4 | 0.063 | 0.03969 | 0.022005
7933 | КТП 1308-01/250 | Льговский РЭС | Курская область | г.Льгов | 10/0,4 | 0.25 | 0.25 | 0
7934 | КТП 1314-02/160 | Льговский РЭС | Курская область | Селекционный с/с. | 10/0,4 | 0.16 | 0.11124 | 0.046026
7935 | ТП 500(КТП 1313-02/250) | Льговский РЭС | Курская область | Селекционный с/с. | 10/0,4 | 0.25 | 0.067292 | 0.17248
7936 | ТП 506/100 ПС Мартовская №09 | Железногорский РЭС | Курская область | с.Линец | 10/0,4 | 0.1 | 0.046156 | 0.050829
7937 | ТП 173 (486-09/2,5 Курск-ГАЗ) | Хомутовский РЭС | Курская область | Гламаздинский с/с. | 10/0,4 | 0.025 | 0.017 | 0.007552
7938 | ТП 1074 дом Зубкова | Курский РЭС | Курская область | Полевской с/с. | 10/0,4 | 0.1 | 0.064694 | 0.033329
7939 | ТП 1186 База отдыха | Курский РЭС | Курская область | Ворошневский с/с. | 10/0,4 | 0.4 | 0.32702 | 0.06889
7940 | КТП 1187 СТО Арен п. Подлесный | Курский РЭС | Курская область | Клюквинский с/с. | 10/0,4 | 0.063 | 0.04536 | 0.016652
7941 | КТП 1185 Звягинцево нов. поселок | Курский РЭС | Курская область | Клюквинский с/с. | 10/0,4 | 0.1 | 0.086 | 0.013216
7942 | КТП-10кВ Ф 412 13А/250 | Советский РЭС | Курская область | Советский с/с. | 10/0,4 | 0.25 | 0.15891 | 0.08599
7943 | ТП 372 Бекетово | Горшеченский РЭС | Курская область | Солдатский с/с. | 10/0,4 | 1.26 | 1.26 | 0
7944 | ТП 373 Бекетово | Горшеченский РЭС | Курская область | Солдатский с/с. | 10/0,4 | 1.26 | 0.47729 | 0.73888
7945 | КТП 374 ПТФ №4 Курский Агрохолдин Быково | Горшеченский РЭС | Курская область | Быковский с/с. | 10/0,4 | 1.26 | 1.26 | 0
7946 | КТП 375 ПТФ №4 Курский Агрохолдин Быково | Горшеченский РЭС | Курская область | Быковский с/с. | 10/0,4 | 1.26 | 1.066 | 0.18313
7947 | ТП 130(СТП 120-130/63кВ ф120 Н.Деревн) | Льговский РЭС | Курская область | г.Льгов | 10/0,4 | 0.063 | 0.018523 | 0.041986
7948 | ТП 153 ООО АПК "Курск" | Дмитриевский РЭС | Курская область | Первоавгустовский с/с. | 10/0,4 | 1.26 | 0.60581 | 0.61755
7949 | СТП 10кВ № 416 (7101 6/40) ул.Н.Комарова | Щигровский РЭС | Курская область | Пригородненский с/с. | 10/0,4 | 0.04 | 0.0252 | 0.013971
7950 | КТПК-10 кВ № 417 7.11.4 2/2*630 | Щигровский РЭС | Курская область | Защитинский с/с. | 10/0,4 | 1.26 | 0.33535 | 0.87287
7951 | ТП 62 (КТП 12-62/160) | Льговский РЭС | Курская область | г.Льгов | 10/0,4 | 0.16 | 0.16 | 0
7952 | KТП 1281-04/63 | Льговский РЭС | Курская область | Б-Угонский с/с. | 10/0,4 | 0.063 | 0.020319 | 0.040291
7953 | КТП-10кВ Ф 4110 23/250 (ТП 046) | Советский РЭС | Курская область | Н.Грайворонский с/с. | 10/0,4 | 0.25 | 0.012934 | 0.22379
7954 | ТП 345 (365.15) Полевая | Золотухинский РЭС | Курская область | Донской с/с., д.Реутово | 10/0,4 | 0.16 | 0.033898 | 0.11904
7955 | СТП 10 кВ № 494 (419) Автомойка Малыхин | Обоянский РЭС | Курская область | г. Обоянь | 10/0,4 | 0.025 | 0.0067191 | 0.017257
7956 | ТП 183 ООО АПК "Курск" | Дмитриевский РЭС | Курская область | Крупецкой с/с. | 10/0,4 | 1.26 | 1.0584 | 0.19029
7957 | СТП 576/40 ПС Линец | Железногорский РЭС | Курская область | Линецкий с/с. | 10/0,4 | 0.04 | 0.026185 | 0.013041
7958 | КТПК 492 (4115 2Х160 ) Ст. 3-го подъема | Обоянский РЭС | Курская область | г.Обоянь | 10/0,4 | 0.32 | 0.034186 | 0.26981
7959 | КТП №491 (422 100) АЗС Объездная | Обоянский РЭС | Курская область | Афанасьевский с/с. | 10/0,4 | 0.063 | 0.016949 | 0.043472
7960 | ТП- 21405-08-63кВа.СПК "Кострова | Рыльский РЭС | Курская область | Березниковский с/с. | 10/0,4 | 0.16 | 0.0042272 | 0.14705
7961 | ТП 236 (СТП - 16 кВА) | Тимский РЭС | Курская область | Барковский с/с. | 10/0,4 | 0.016 | 0.01376 | 0.0021146
7962 | СКТП 1191 ур. Лиманы | Курский РЭС | Курская область | Полевской с/с. | 10/0,4 | 0.1 | 0.022559 | 0.073105
7963 | ТП 311 (8176-02/63) | Курчатовский РЭС | Курская область | Чаплинский с/с. | 10/0,4 | 0.063 | 0.05418 | 0.0083261
7964 | ТП 041 (Русская деревня) | Курский РЭС | Курская область | г.Курск | 10/0,4 | 0.025 | 0.0215 | 0.003304
7965 | ТП 560 (7.4.1-11/40) Белый колодец | Дмитриевский РЭС | Курская область | Новопершинский с/с. | 10/0,4 | 0.04 | 0.0344 | 0.0052864
7966 | КТП 434 ПТФ №5 Быково | Горшеченский РЭС | Курская область | Богатыревский с/с. | 10/0,4 | 1.26 | 1.26 | 0
7967 | ТП 435 ПТФ №5 Быково | Горшеченский РЭС | Курская область | Богатыревский с/с. | 10/0,4 | 1.26 | 1.083 | 0.16711
7968 | КТП 436 ПТФ №6 Быково | Горшеченский РЭС | Курская область | Быковский с/с. | 10/0,4 | 1.26 | 1.26 | 0
7969 | КТП 437 ПТФ №6 Быково | Горшеченский РЭС | Курская область | Быковский с/с. | 10/0,4 | 1.26 | 1.1876 | 0.06835
7970 | КТП-10кВ Ф 437 1/100 | Советский РЭС | Курская область | В.Рогозецкий с/с. | 10/0,4 | 0.1 | 0.086 | 0.013216
7971 | ТП 044 (Автотехцентр) | Курский РЭС | Курская область | г.Курск | 10/0,4 | 0.4 | 0.344 | 0.052864
7972 | КТПНУ-10кВ Ф 452 2/2*630 | Советский РЭС | Курская область | Мансуровский с/с. | 10/0,4 | 0.63 | 0.5418 | 0.083261
7973 | КТПНУ-10кВ Ф 452 1/2*630 | Советский РЭС | Курская область | Мансуровский с/с. | 10/0,4 | 0.63 | 0.5418 | 0.083261
7974 | КТПНУ-10кВ Ф 452 3/2*1000 | Советский РЭС | Курская область | Мансуровский с/с. | 10/0,4 | 1 | 0.86 | 0.13216
7975 | КТПНУ-10кВ Ф 452 7/2*630 | Советский РЭС | Курская область | Мансуровский с/с. | 10/0,4 | 1.26 | 0.73446 | 0.49611
7976 | КТПНУ-10кВ Ф 452 5/2*1600 | Советский РЭС | Курская область | Мансуровский с/с. | 10/0,4 | 1.6 | 0.26483 | 1.2604
7977 | СТП 433 Никольское | Горшеченский РЭС | Курская область | Никольский с/с. | 10/0,4 | 0.04 | 0.014341 | 0.024222
7978 | СТП 438 Ясенки "Титов" | Горшеченский РЭС | Курская область | Горшеченкий с/с. | 10/0,4 | 0.025 | 0.025 | 0
7979 | ТП 059 (КТП 10кВ 4311-10/100 с.Кр Пол) | Хомутовский РЭС | Курская область | Ольховский с/с. | 10/0,4 | 0.1 | 0.0066031 | 0.088167
7980 | СТП - № 377 | Глушковский РЭС | Курская область | Кобыльской с/с. | 10/0,4 | 0.04 | 0.019456 | 0.019393
7981 | ТП 380 | Глушковский РЭС | Курская область | Поповолежачанский с/с. | 10/0,4 | 0.16 | 0.10186 | 0.054888
7982 | КТП-10кВ 299 свинокомплекс Васильевка | Конышевский РЭС | Курская область | Наумовский с/с. | 10/0,4 | 1.26 | 0.59334 | 0.62933
7983 | ТП 368 (КТП 122-03-63) | Льговский РЭС | Курская область | Вышнедеревенский с/с. | 10/0,4 | 0.063 | 0.05103 | 0.0113
7984 | КТП 122-02/160 | Льговский РЭС | Курская область | г.Льгов | 10/0,4 | 0.16 | 0.015168 | 0.13672
7985 | ТП 135 (Свинокомплекс) | Фатежский РЭС | Курская область | Русановский с/с. | 10/0,4 | 1.26 | 0.047417 | 1.1447
7986 | ТП 312 (864-14/160) Эскулап г Курчатов | Курчатовский РЭС | Курская область | Дичнянский с/с. | 10/0,4 | 0.16 | 0.041556 | 0.11181
7987 | ТП 161 (ТП 1231-161/160) | Льговский РЭС | Курская область | г.Льгов | 10/0,4 | 0.16 | 0.16 | 0
7988 | ТП 338 | Суджанский РЭС | Курская область | Махновский с/с. | 10/0,4 | 0.16 | 0.1376 | 0.021146
7989 | СКТП 10 кВ № 277 Н-Любимовка ф.2415 | Большесолдатский РЭС | Курская область | Любимовский с/с. | 10/0,4 | 0.25 | 0.087883 | 0.15304
7990 | ТП 321 | Курчатовский РЭС | Курская область | Б.Долженковский с/с. | 10/0,4 | 0.063 | 0.028435 | 0.032629
7991 | ТП 074/100 ПС Троицкая №12 | Железногорский РЭС | Курская область | Линецкий с/с. | 10/0,4 | 0.1 | 0.045551 | 0.0514
7992 | СТП-10 кВ 746 130 (11/25) х.Будановский | Конышевский РЭС | Курская область | Старобелицкий с/с. | 10/0,4 | 0.025 | 0.01575 | 0.008732
7993 | ТП 101 (СТП-10/0,4 от ВЛ-10 №778 д.Малах | Конышевский РЭС | Курская область | Беляевский с/с. | 10/0,4 | 0.025 | 0.0039346 | 0.019886
7994 | ТП 320 (81425-13/40) | Курчатовский РЭС | Курская область | Дичнянский с/с. | 10/0,4 | 0.04 | 0.04 | 0
7995 | СТП - № 376 | Глушковский РЭС | Курская область | Званновский с/с. | 10/0,4 | 0.063 | 0.063 | 0
7996 | ТП 323 ( Ф-Р 1114 ) | Беловский РЭС | Курская область | Бобравский с/с. | 10/0,4 | 0.1 | 0.1 | 0
7997 | ТП 165 | Медвенский РЭС | Курская область | Медвенский с/с., п.Медвенка | 10/0,4 | 0.16 | 0.066364 | 0.088392
7998 | СТП 441 Бараново | Горшеченский РЭС | Курская область | Ключевский с/с. | 10/0,4 | 0.063 | 0.05418 | 0.0083261
7999 | ТП 168 (КТП 1111-168/100) резерв | Льговский РЭС | Курская область | Иванчиковский с/с. | 10/0,4 | 0.1 | 0.086 | 0.013216
8000 | ТП 622 (25кВа) ф.421.09 д.Жеребцово | Курский РЭС | Курская область | Полянский с/с. | 10/0,4 | 0.025 | 0.0073648 | 0.016648
8001 | ТП 616 (100кВа) ф.415.03 д.Жеребцово | Курский РЭС | Курская область | Моковский с/с. | 10/0,4 | 0.1 | 0.083 | 0.016048
8002 | ТП 250 | Медвенский РЭС | Курская область | Медвенский с/с., п.Медвенка | 10/0,4 | 0.16 | 0.097291 | 0.059197
8003 | ТП 625 (100кВа) ф.415.03 | Курский РЭС | Курская область | д.Духовец | 10/0,4 | 0.1 | 0.1 | 0
8004 | СТП 613 (40кВа) ф.420.5 снт "Спутник" | Курский РЭС | Курская область | Щетинский с/с. | 10/0,4 | 0.04 | 0.04 | 0
8005 | ТП 620 (400кВа) ф.412.06 д.Кукуевка | Курский РЭС | Курская область | Новопоселеновский с/с. | 10/0,4 | 0.4 | 0.16318 | 0.22356
8006 | ТП 239/63 ПС Разветье №20 | Железногорский РЭС | Курская область | Разветьевский с/с. | 10/0,4 | 0.063 | 0.03405 | 0.027329
8007 | ТП 398 (331.5) ул.Солнечная | Золотухинский РЭС | Курская область | пгт.Золотухино | 10/0,4 | 0.1 | 0.048991 | 0.048152
8008 | ТП 227 (СТП 167-227/16 х.Ревель) | Льговский РЭС | Курская область | Густомойский с/с. | 10/0,4 | 0.02 | 0.0162 | 0.0035872
8009 | ТП 615 (160кВа) ф.412.06 д.Кукуевка | Курский РЭС | Курская область | Новопоселеновский с/с. | 10/0,4 | 0.16 | 0.16 | 0
8010 | ТП 610 (СКТП 250кВа) ф.412.06 д.Кукуевка | Курский РЭС | Курская область | Новопоселеновский с/с. | 10/0,4 | 0.25 | 0.25 | 0
8011 | СТП 609 (25кВа) ф.427.1 Чаплыгино | Курский РЭС | Курская область | Пашковский с/с. | 10/0,4 | 0.025 | 0.016334 | 0.008181
8012 | СТП 607 (25кВа) ф.421.2 Поляна | Курский РЭС | Курская область | Полянский с/с. | 10/0,4 | 0.025 | 0.0098719 | 0.014281
8013 | КТП 627 (160кВа) ф.415.3 д.Духовец | Курский РЭС | Курская область | Моковский с/с. | 10/0,4 | 0.16 | 0.16 | 0
8014 | СТП 128/40 №16 Студенок | Железногорский РЭС | Курская область | Студенокский с/с. | 10/0,4 | 0.04 | 0.0252 | 0.013971
8015 | ТП 270 (КТП 10кВ 410-12/100)Георгеевск | Хомутовский РЭС | Курская область | Калиновский с/с. | 10/0,4 | 0.1 | 0.013822 | 0.081352
8016 | ТП 182 (332.16) ул.Молодежная | Золотухинский РЭС | Курская область | Свободинский с/с., м.Свобода | 10/0,4 | 0.16 | 0.061723 | 0.092773
8017 | КТПК-10 кВ №419 (7.10.1 12/250)Приют | Щигровский РЭС | Курская область | Пригородненский с/с. | 10/0,4 | 0.25 | 0.0059473 | 0.23039
8018 | КТП-10 кВ № 420 (7.4.22 4/160кВА Приют) | Щигровский РЭС | Курская область | Охочевский с/с. | 10/0,4 | 0.16 | 0.1376 | 0.021146
8019 | ТП 047 | Курский РЭС | Курская область | г.Курск | 10/0,4 | 2.52 | 0.4675 | 1.9376
8020 | ТП 626 (2/2*160 ф.424.02 Дом инвалидов) | Курский РЭС | Курская область | Камышинский с/с. | 10/0,4 | 0.32 | 0.2752 | 0.042291
8021 | КТП 444 ПТФ №7 Бекетово | Горшеченский РЭС | Курская область | Старороговской с/с. | 10/0,4 | 1.26 | 1.1461 | 0.10752
8022 | КТП 445 ПТФ №7 Бекетово | Горшеченский РЭС | Курская область | Старороговской с/с. | 10/0,4 | 1.26 | 0.94684 | 0.29563
8023 | ТП 031 Горшечное | Горшеченский РЭС | Курская область | Горшеченкий с/с. | 10/0,4 | 0.1 | 0.018578 | 0.076862
8024 | ТП 324 Ф-Р (1114) | Беловский РЭС | Курская область | Бобравский с/с. | 10/0,4 | 0.063 | 0.034156 | 0.027229
8025 | ТП 045 (Усадьба) | Курский РЭС | Курская область | г.Курск | 10/0,4 | 1.26 | 0.72023 | 0.50954
8026 | ТП 333 Ф-Р (151) | Беловский РЭС | Курская область | Кондратовский с/с. | 10/0,4 | 1.26 | 0.014124 | 1.1761
8027 | ТП 325 Ф-Р (112) | Беловский РЭС | Курская область | Бобравский с/с. | 10/0,4 | 0.04 | 0.04 | 0
8028 | ТП 318 Ф-Р (151) | Беловский РЭС | Курская область | Кондратовский с/с. | 10/0,4 | 0.04 | 0.035906 | 0.0038648
8029 | ТП 171 (ТП 122-171/160) | Льговский РЭС | Курская область | г.Льгов | 10/0,4 | 0.16 | 0.029373 | 0.12331
8030 | ТП 158 (КТП 1215-158/250) | Льговский РЭС | Курская область | г.Льгов | 10/0,4 | 0.25 | 0.069411 | 0.17048
8031 | ТП 328 Ф-Р (119) Бычков | Беловский РЭС | Курская область | Беловский с/с. | 10/0,4 | 0.063 | 0.024264 | 0.036567
8032 | ТП 628 (160 кВа) ф.415.8 Цветов Лес | Курский РЭС | Курская область | Моковский с/с., д.Моква | 10/0,4 | 0.16 | 0.087808 | 0.06815
8033 | СТП 1193 Ковальский | Курский РЭС | Курская область | Клюквинский с/с. | 10/0,4 | 0.04 | 0.04 | 0
8034 | СТП 455 Ясенки "Степонован" | Горшеченский РЭС | Курская область | Горшеченкий с/с. | 10/0,4 | 0.063 | 0.012107 | 0.048043
8035 | КТП 446 ППП Быково | Горшеченский РЭС | Курская область | Среднеапоческий с/с. | 10/0,4 | 1.26 | 0.036965 | 1.1545
8036 | ТП 401 Миролюбово, Поселок | Фатежский РЭС | Курская область | Верхнехотемльский с/с. | 10/0,4 | 0.1 | 0.028597 | 0.067405
8037 | ТП 137 (Дома детей сирот) | Фатежский РЭС | Курская область | г.Фатеж | 10/0,4 | 0.1 | 0.1 | 0
8038 | СТП 467 | Курчатовский РЭС | Курская область | Дьяконовский с/с. | 10/0,4 | 0.1 | 0.03178 | 0.0644
8039 | ТП 454 Горшечное | Горшеченский РЭС | Курская область | Горшеченкий с/с. | 10/0,4 | 0.16 | 0.082763 | 0.072911
8040 | ТП 046 | Курский РЭС | Курская область | г.Курск | 10/0,4 | 0.25 | 0.043044 | 0.19537
8041 | ТП 442 ПТФ №1 Бекетово | Горшеченский РЭС | Курская область | Солдатский с/с. | 10/0,4 | 1.26 | 0.83378 | 0.40235
8042 | ТП 443 ПТФ №1 Бекетово | Горшеченский РЭС | Курская область | Солдатский с/с. | 10/0,4 | 1.26 | 1.26 | 0
8043 | КТП 439 ПТФ №3 Горшечное | Горшеченский РЭС | Курская область | Солдатский с/с. | 10/0,4 | 1.26 | 1.0972 | 0.15369
8044 | КТП 440 ПТФ №3 Горшечное | Горшеченский РЭС | Курская область | Солдатский с/с. | 10/0,4 | 1.26 | 1.26 | 0
8045 | КТПНУ 229 | Пристенский РЭС | Курская область | Котовский с/с. | 10/0,4 | 1.26 | 0.75203 | 0.47952
8046 | КТПНУ 230 | Пристенский РЭС | Курская область | Котовский с/с. | 10/0,4 | 0.8 | 0.5081 | 0.27556
8047 | КТПНУ 231 | Пристенский РЭС | Курская область | Котовский с/с. | 10/0,4 | 0.8 | 0.60316 | 0.18582
8048 | КТПК 232 | Пристенский РЭС | Курская область | СреднеОльшанский с/с. | 10/0,4 | 0.63 | 0.26829 | 0.34146
8049 | КТПНУ 235 | Пристенский РЭС | Курская область | СреднеОльшанский с/с. | 10/0,4 | 0.8 | 0.47336 | 0.30835
8050 | КТПНУ 233 | Пристенский РЭС | Курская область | СреднеОльшанский с/с. | 10/0,4 | 0.8 | 0.7646 | 0.033419
8051 | КТПНУ 236 | Пристенский РЭС | Курская область | Пристенский с/с. | 10/0,4 | 1.26 | 0.72438 | 0.50563
8052 | КТПНУ 237 | Пристенский РЭС | Курская область | Пристенский с/с. | 10/0,4 | 0.8 | 0.46213 | 0.31895
8053 | КТПНУ 238 | Пристенский РЭС | Курская область | Пристенский с/с. | 10/0,4 | 0.8 | 0.49361 | 0.28923
8054 | КТПНУ 239 | Пристенский РЭС | Курская область | Бобрышовский с/с. | 10/0,4 | 1.26 | 0.7483 | 0.48304
8055 | КТПНУ 240 | Пристенский РЭС | Курская область | Бобрышовский с/с. | 10/0,4 | 0.8 | 0.45052 | 0.3299
8056 | КТПНУ 241 | Пристенский РЭС | Курская область | Бобрышовский с/с. | 10/0,4 | 0.8 | 0.52919 | 0.25564
8057 | КТПНУ 234 | Пристенский РЭС | Курская область | СреднеОльшанский с/с. | 10/0,4 | 1.26 | 0.52634 | 0.69257
8058 | СТП 243 | Пристенский РЭС | Курская область | Сазановский с/с. | 10/0,4 | 0.016 | 0.01296 | 0.0028698
8059 | ТП 583/160 ПС Линец №15 | Железногорский РЭС | Курская область | Линецкий с/с. | 10/0,4 | 0.16 | 0.038075 | 0.1151
8060 | ТП 117/160 ПС Студенок №14 | Железногорский РЭС | Курская область | Студенокский с/с. | 10/0,4 | 0.16 | 0.1179 | 0.03974
8061 | КТП-10кВ Ф 467 1/250 | Советский РЭС | Курская область | Волжанский с/с. | 10/0,4 | 0.25 | 0.215 | 0.03304
8062 | ТП-10 кВ № 374 (224-07/100) | Рыльский РЭС | Курская область | Пригородненский с/с. | 10/0,4 | 0.06 | 0.06 | 0
8063 | ТП 040 | Курский РЭС | Курская область | г.Курск | 10/0,4 | 0.025 | 0.0215 | 0.003304
8064 | СТП - 009 (329) 234 Скакун | Касторенский РЭС | Курская область | Андреевский с/с. | 10/0,4 | 0.025 | 0.0037278 | 0.020081
8065 | СТП - 148 (330) 2413 Жерновец | Касторенский РЭС | Курская область | Жерновецкий с/с. | 10/0,4 | 0.025 | 0.0215 | 0.003304
8066 | КТП 635/160 кВА 423.16 | Курский РЭС | Курская область | Рышковский с/с. | 10/0,4 | 0.063 | 0.063 | 0
8067 | КТПН -10кВ №375 | Рыльский РЭС | Курская область | Щекинской с/с. | 10/0,4 | 0.16 | 0.1376 | 0.021146
8068 | ТП 276 | Медвенский РЭС | Курская область | Медвенский с/с., п.Медвенка | 10/0,4 | 0.25 | 0.22981 | 0.019062
8069 | КТП 619/160 кВА ВЛ 10 кВ 412 | Курский РЭС | Курская область | Новопоселеновский с/с. | 10/0,4 | 0.16 | 0.041167 | 0.11218
8070 | ТП 339 | Суджанский РЭС | Курская область | Н.Ивановский с/с. | 10/0,4 | 0.1 | 0.086 | 0.013216
8071 | ТП 342 | Суджанский РЭС | Курская область | Заолешенский с/с. | 10/0,4 | 0.25 | 0.215 | 0.03304
8072 | ТП 341 | Суджанский РЭС | Курская область | Заолешенский с/с. | 10/0,4 | 0.16 | 0.1376 | 0.021146
8073 | ЗТП-10кВ №63 | Рыльский РЭС | Курская область | г.Рыльск | 10/0,4 | 0.8 | 0.33387 | 0.44002
8074 | ЗТП 10кВ №8 | Рыльский РЭС | Курская область | г.Рыльск | 10/0,4 | 0.1 | 0.1 | 0
8075 | ЗТП-10кВ №25 | Рыльский РЭС | Курская область | г.Рыльск | 10/0,4 | 0.18 | 0.18 | 0
8076 | ЗТП-10кВ №7 | Рыльский РЭС | Курская область | г.Рыльск | 10/0,4 | 0.25 | 0.25 | 0
8077 | КТПН 10кВ №89 | Рыльский РЭС | Курская область | г.Рыльск | 10/0,4 | 0.16 | 0.10813 | 0.048964
8078 | КТПН 10кВ №52 | Рыльский РЭС | Курская область | г.Рыльск | 10/0,4 | 0.25 | 0.2258 | 0.022848
8079 | КТП 10кВ №83 | Рыльский РЭС | Курская область | г.Рыльск | 10/0,4 | 0.25 | 0.10675 | 0.13522
8080 | КТП 10кВ №74 | Рыльский РЭС | Курская область | г.Рыльск | 10/0,4 | 0.16 | 0.089109 | 0.066921
8081 | КТПН 10кВ №35 | Рыльский РЭС | Курская область | г.Рыльск | 10/0,4 | 0.16 | 0.083575 | 0.072145
8082 | ЗТП-10кВ №73 | Рыльский РЭС | Курская область | г.Рыльск | 10/0,4 | 0.25 | 0.13092 | 0.11241
8083 | ЗТП-10кВ №45 | Рыльский РЭС | Курская область | г.Рыльск | 10/0,4 | 0.65 | 0.65 | 0
8084 | СТП 638/63 кВА 424.08 | Курский РЭС | Курская область | Камышинский с/с. | 10/0,4 | 0.063 | 0.046126 | 0.015929
8085 | ЗТП-10кВ №67 | Рыльский РЭС | Курская область | г.Рыльск | 10/0,4 | 0.5 | 0.24455 | 0.24114
8086 | ЗТП-10кВ №65 | Рыльский РЭС | Курская область | г.Рыльск | 10/0,4 | 0.8 | 0.39818 | 0.37932
8087 | ЗТП-10кВ №46 | Рыльский РЭС | Курская область | г.Рыльск | 10/0,4 | 0.25 | 0.25 | 0
8088 | ЗТП-10кВ №71 | Рыльский РЭС | Курская область | г.Рыльск | 10/0,4 | 0.18 | 0.15511 | 0.023496
8089 | ЗТП-10кВ №81 | Рыльский РЭС | Курская область | г.Рыльск | 10/0,4 | 0.5 | 0.06197 | 0.4135
8090 | ЗТП 10кВ №1 | Рыльский РЭС | Курская область | г.Рыльск | 10/0,4 | 0.1 | 0.1 | 0
8091 | ЗТП 10кВ №6 | Рыльский РЭС | Курская область | г.Рыльск | 10/0,4 | 0.25 | 0.21941 | 0.028881
8092 | ЗТП-10кВ №3 | Рыльский РЭС | Курская область | г.Рыльск | 10/0,4 | 0.25 | 0.22508 | 0.023529
8093 | ЗТП-10кВ №40 | Рыльский РЭС | Курская область | г.Рыльск | 10/0,4 | 0.8 | 0.25228 | 0.51705
8094 | ЗТП-10кВ №10 | Рыльский РЭС | Курская область | ул.Энгельса 6 (баня) | 10/0,4 | 0.4 | 0.28449 | 0.10904
8095 | ЗТП-10кВ №14А | Рыльский РЭС | Курская область | г.Рыльск | 10/0,4 | 0.25 | 0.25 | 0
8096 | ЗТП-10кВ № 61 | Рыльский РЭС | Курская область | г.Рыльск | 10/0,4 | 0.5 | 0.20546 | 0.27804
8097 | ЗТП 10кВ №5 | Рыльский РЭС | Курская область | г.Рыльск | 10/0,4 | 0.16 | 0.16 | 0
8098 | ЗТП 10кВ №2 | Рыльский РЭС | Курская область | г.Рыльск | 10/0,4 | 0.32 | 0.32 | 0
8099 | ЗТП-10кВ №33 | Рыльский РЭС | Курская область | г.Рыльск | 10/0,4 | 0.4 | 0.36483 | 0.033205
8100 | ЗТП-10кВ №15 | Рыльский РЭС | Курская область | г.Рыльск | 10/0,4 | 0.8 | 0.16651 | 0.59801
8101 | ЗТП-10кВ №42 | Рыльский РЭС | Курская область | г.Рыльск | 10/0,4 | 0.8 | 0.51304 | 0.27089
8102 | ЗТП 10кВ №84 | Рыльский РЭС | Курская область | г.Рыльск | 10/0,4 | 0.8 | 0.42041 | 0.35833
8103 | КТПН 10кВ № 53 | Рыльский РЭС | Курская область | г.Рыльск | 10/0,4 | 0.63 | 0.30422 | 0.30753
8104 | ЗТП 10кВ №17 | Рыльский РЭС | Курская область | г.Рыльск | 10/0,4 | 0.1 | 0.1 | 0
8105 | КТП 10кВ №82 | Рыльский РЭС | Курская область | г.Рыльск | 10/0,4 | 0.16 | 0.015421 | 0.13648
8106 | КТПН-10кВ №64 | Рыльский РЭС | Курская область | г.Рыльск | 10/0,4 | 0.63 | 0.24188 | 0.36638
8107 | ЗТП-10кВ №12 | Рыльский РЭС | Курская область | г.Рыльск | 10/0,4 | 0.4 | 0.079545 | 0.30251
8108 | ЗТП-43 | Рыльский РЭС | Курская область | г.Рыльск | 10/0,4 | 0.32 | 0.16319 | 0.14803
8109 | КТП 10кВ №77 | Рыльский РЭС | Курская область | г.Рыльск | 10/0,4 | 0.16 | 0.059388 | 0.094978
8110 | СТП-10кВ №87 ХПП дачи | Рыльский РЭС | Курская область | г.Рыльск | 10/0,4 | 0.1 | 0.035391 | 0.06099
8111 | ЗТП-10кВ №50 | Рыльский РЭС | Курская область | г.Рыльск | 10/0,4 | 0.4 | 0.4 | 0
8112 | КТПН-10кв №49 | Рыльский РЭС | Курская область | г.Рыльск | 10/0,4 | 0.5 | 0.070188 | 0.40574
8113 | КТП 10кВ №79 | Рыльский РЭС | Курская область | г.Рыльск | 10/0,4 | 0.16 | 0.078582 | 0.076859
8114 | ЗТП 10кВ №26 | Рыльский РЭС | Курская область | г.Рыльск | 10/0,4 | 0.32 | 0.2752 | 0.042291
8115 | КТП-10кВ №80 | Рыльский РЭС | Курская область | г.Рыльск | 10/0,4 | 0.04 | 0.04 | 0
8116 | КТП 10кВ №51 | Рыльский РЭС | Курская область | г.Рыльск | 10/0,4 | 0.16 | 0.16 | 0
8117 | ЗТП 10кВ №11 | Рыльский РЭС | Курская область | г.Рыльск | 10/0,4 | 0.25 | 0.25 | 0
8118 | ЗТП-10кВ №55 | Рыльский РЭС | Курская область | г.Рыльск | 10/0,4 | 0.65 | 0.15063 | 0.4714
8119 | ЗТП 10кВ №57 | Рыльский РЭС | Курская область | г.Рыльск | 10/0,4 | 0.25 | 0.16299 | 0.082138
8120 | ЗТП-10кВ №36 | Рыльский РЭС | Курская область | г.Рыльск | 10/0,4 | 0.5 | 0.29077 | 0.19751
8121 | КТП 10кВ №48 | Рыльский РЭС | Курская область | г.Рыльск | 10/0,4 | 0.16 | 0.03356 | 0.11936
8122 | КТПН 10кВ №76 | Рыльский РЭС | Курская область | г.Рыльск | 10/0,4 | 0.16 | 0.060311 | 0.094107
8123 | КТП 10кВ №29 | Рыльский РЭС | Курская область | г.Рыльск | 10/0,4 | 0.1 | 0.051357 | 0.045919
8124 | ЗТП-10кВ №4 | Рыльский РЭС | Курская область | г.Рыльск | 10/0,4 | 0.1 | 0.1 | 0
8125 | ЗТП 10кВ №16 | Рыльский РЭС | Курская область | г.Рыльск | 10/0,4 | 0.1 | 0.1 | 0
8126 | КТПН 10кВ №93 | Рыльский РЭС | Курская область | г.Рыльск | 10/0,4 | 0.1 | 0.1 | 0
8127 | ЗТП 10кВ №9 | Рыльский РЭС | Курская область | г.Рыльск | 10/0,4 | 0.16 | 0.16 | 0
8128 | КТП-10 кВ №72 | Рыльский РЭС | Курская область | г.Рыльск | 10/0,4 | 0.1 | 0.063413 | 0.034538
8129 | СКТП 466 | Курчатовский РЭС | Курская область | п.Прямицыно | 10/0,4 | 0.16 | 0.066293 | 0.088459
8130 | КТП 10 кВ №30 | Рыльский РЭС | Курская область | г.Рыльск | 10/0,4 | 0.16 | 0.054207 | 0.099869
8131 | КТП 10кВ №70 | Рыльский РЭС | Курская область | г.Рыльск | 10/0,4 | 0.16 | 0.16 | 0
8132 | ЗТП-10кВ №34 | Рыльский РЭС | Курская область | г.Рыльск | 10/0,4 | 0.4 | 0.15529 | 0.231
8133 | СКТП-10 кВ № 287 (283 2*630) | Большесолдатский РЭС | Курская область | Саморядовский с/с. | 10/0,4 | 1.26 | 0.97476 | 0.26927
8134 | СТП 639 25кВА ф.427.16 | Курский РЭС | Курская область | Пашковский с/с. | 10/0,4 | 0.063 | 0.063 | 0
8135 | ТП 250( КТП 128-250/250) | Льговский РЭС | Курская область | г.Льгов | 10/0,4 | 0.25 | 0.12252 | 0.12034
8136 | ТП 218 (КТП 116-218/400 ул Красная) | Льговский РЭС | Курская область | г.Льгов | 10/0,4 | 0.1 | 0.052159 | 0.045162
8137 | РП 6-10кВ ПС 110/6кВ Д.Буды (пов тр-р.) | Беловский РЭС | Курская область | Бобравский с/с. | 10/0,4 | 1 | 0.86 | 0.13216
8138 | СТП 1194 Постоялые скважина | Курский РЭС | Курская область | Винниковский с/с. | 10/0,4 | 0.016 | 0.01008 | 0.0055885
8139 | ТП 153 | Медвенский РЭС | Курская область | Нижнереутчанский с/с. | 10/0,4 | 0.025 | 0.01575 | 0.008732
8140 | СКТП 640 (100 кВа) ул. Полевая | Курский РЭС | Курская область | д.Сапогово | 10/0,4 | 0.4 | 0.38859 | 0.010771
8141 | ТП 033 | Курский РЭС | Курская область | г. Курск | 10/0,4 | 1.26 | 0.47077 | 0.74504
8142 | ТП 233/63 ПС Разветье №20 | Железногорский РЭС | Курская область | Разветьевский с/с. | 10/0,4 | 0.063 | 0.030095 | 0.031062
8143 | СТП 644 (25кВа) ф.421.9 д.Жеребцово | Курский РЭС | Курская область | Полянский с/с. | 10/0,4 | 0.025 | 0.0215 | 0.003304
8144 | ТП 643 403.23 | Курский РЭС | Курская область | Лебяженский с/с. | 10/0,4 | 0.4 | 0.4 | 0
8145 | СТП 636/25кВА 438.09 | Курский РЭС | Курская область | Н.Медведицкий с/с. | 10/0,4 | 0.025 | 0.025 | 0
8146 | РТП 014 | Курский РЭС | Курская область | г.Курск | 10/0,4 | 1.26 | 0.40456 | 0.80754
8147 | ТП 350 | Касторенский РЭС | Курская область | Успенский с/с. | 10/0,4 | 0.4 | 0.128 | 0.25677
8148 | РТП 013 | Курский РЭС | Курская область | г.Курск | 10/0,4 | 0.25 | 0.23787 | 0.011452
8149 | СТП 244 | Пристенский РЭС | Курская область | Пристенский с/с. | 10/0,4 | 0.025 | 0.0215 | 0.003304
8150 | ТП 226 | Медвенский РЭС | Курская область | Нижнереутчанский с/с., х.Красная Поляна | 10/0,4 | 0.025 | 0.012596 | 0.01171
8151 | КТП 646 (100 кВа) ф.415.3 | Курский РЭС | Курская область | Моковский с/с. | 10/0,4 | 0.1 | 0.081477 | 0.017486
8152 | КТП 648 (63кВа) ф427.1 СНТ "Биолог" | Курский РЭС | Курская область | Пашковский с/с. | 10/0,4 | 0.063 | 0.052638 | 0.0097815
8153 | ТП 140 (ИП Наумова) | Фатежский РЭС | Курская область | г.Фатеж | 10/0,4 | 0.04 | 0.0288 | 0.010573
8154 | ТП 332 подлес | Беловский РЭС | Курская область | Корочанский с/с. | 10/0,4 | 0.04 | 0.014523 | 0.02405
8155 | ТП 428 Горшечное "Пятерочка" | Горшеченский РЭС | Курская область | Горшеченкий с/с. | 10/0,4 | 0.16 | 0.11802 | 0.039626
8156 | КТПНУ 2*630 кВА №302 с. Вабля | Конышевский РЭС | Курская область | Ваблинский с/с. | 10/0,4 | 1.26 | 1.0184 | 0.22809
8157 | КТПНУ 2*630 кВА №298 д.Рассвет | Конышевский РЭС | Курская область | Ваблинский с/с. | 10/0,4 | 1.26 | 0.55407 | 0.6664
8158 | КТП 647 (ф.427.6) 160кВа д.Татаренково | Курский РЭС | Курская область | Пашковский с/с. | 10/0,4 | 0.16 | 0.16 | 0
8159 | КТП 1195 13-район Беседино | Курский РЭС | Курская область | Бесединский с/с. | 10/0,4 | 0.1 | 0.055584 | 0.041929
8160 | СТП 656(63кВА) 412.06 снт Энергетик | Курский РЭС | Курская область | Новопоселеновский с/с. | 10/0,4 | 0.063 | 0.063 | 0
8161 | КТП 681 (160 кВа) ф.74.5 п.Ворошнево | Курский РЭС | Курская область | Ворошневский с/с. | 10/0,4 | 0.16 | 0.0074607 | 0.144
8162 | ТП 614 415.10 (100кВа) Наролина | Курский РЭС | Курская область | г.Курск | 10/0,4 | 0.1 | 0.1 | 0
8163 | КТП 659 (63кВА) ф.414.15 с/о"Крутой лог" | Курский РЭС | Курская область | г.Курск | 10/0,4 | 0.063 | 0.063 | 0
8164 | ТП-375 | Глушковский РЭС | Курская область | Кульбакинский с/с. | 10/0,4 | 0.25 | 0.17854 | 0.067462
8165 | СТП 657 (25кВа) ф.423.02 д.Млодать | Курский РЭС | Курская область | Лебяженский с/с. | 10/0,4 | 0.025 | 0.0032536 | 0.020529
8166 | КТП 653 63кВА 438.07 | Курский РЭС | Курская область | Н.Медведицкий с/с. | 10/0,4 | 0.063 | 0.063 | 0
8167 | СТП 641/63 кВА ВЛ 10 кВ 412.6 | Курский РЭС | Курская область | Новопоселеновский с/с. | 10/0,4 | 0.063 | 0.052073 | 0.010315
8168 | СТП 245 | Пристенский РЭС | Курская область | Пристенский с/с. | 10/0,4 | 0.016 | 0.01376 | 0.0021146
8169 | СТП 104/63 ПС Студенок №14 | Железногорский РЭС | Курская область | Студенокский с/с. | 10/0,4 | 0.063 | 0.0053975 | 0.054377
8170 | ТП 1200 Подлесный Автодом | Курский РЭС | Курская область | Клюквинский с/с. | 10/0,4 | 0.063 | 0.047821 | 0.014329
8171 | КТПНУ 2*630 кВА №301 с. Наумовка | Конышевский РЭС | Курская область | Наумовский с/с. | 10/0,4 | 1.26 | 1.0267 | 0.22027
8172 | КТПП 3219 17/2*400кВА | Мантуровский РЭС | Курская область | Ястребовский с/с. | 10/0,4 | 0.5 | 0.30065 | 0.18819
8173 | ТП 303 | Дмитриевский РЭС | Курская область | г.Дмитриев | 10/0,4 | 0.063 | 0.05103 | 0.0113
8174 | СТП 651 (100кВа) 415.3 снт "Фиалка" | Курский РЭС | Курская область | Моковский с/с. | 10/0,4 | 0.1 | 0.034135 | 0.062176
8175 | СТП 652 (25кВа) ф.414.01 с-т Вишенка | Курский РЭС | Курская область | г.Курск | 10/0,4 | 0.025 | 0.025 | 0
8176 | ТП 009 (331.21) Куслап | Золотухинский РЭС | Курская область | Донской с/с., д.Щурово | 10/0,4 | 0.063 | 0.011955 | 0.048186
8177 | ТП 190 (333.1) Страусы | Золотухинский РЭС | Курская область | Дмитриевский с/с., д.Шумское | 10/0,4 | 0.063 | 0.011839 | 0.048296
8178 | ТП 339/160 п.Зеленый Михайловка №06 | Железногорский РЭС | Курская область | Михайловский с/с. | 10/0,4 | 0.16 | 0.029247 | 0.12343
8179 | СТП 251 ф.61105 | Кореневский РЭС | Курская область | Пушкарский с/с. | 10/0,4 | 0.025 | 0.025 | 0
8180 | СТП 662 (25кВа) ф.425.4 СНТ "Строитель | Курский РЭС | Курская область | Щетинский с/с. | 10/0,4 | 0.025 | 0.0061037 | 0.017838
8181 | СТП 252 ф.61105 | Кореневский РЭС | Курская область | Пушкарский с/с. | 10/0,4 | 0.025 | 0.0215 | 0.003304
8182 | СТП 649 (25кВа) ф.420.05 с/т Химфарм | Курский РЭС | Курская область | Щетинский с/с. | 10/0,4 | 0.025 | 0.025 | 0
8183 | СТП 650 (25кВа) ф.422.14 п.Юбилейный | Курский РЭС | Курская область | Щетинский с/с. | 10/0,4 | 0.025 | 0.025 | 0
8184 | КТП 645 (160кВа) ф.415.3 | Курский РЭС | Курская область | Моковский с/с. | 10/0,4 | 0.4 | 0.4 | 0
8185 | ТП 229/63 ПС Разветье №20 | Железногорский РЭС | Курская область | Разветьевский с/с. | 10/0,4 | 0.063 | 0.024213 | 0.036615
8186 | ТП 231/63 ПС Разветье №20 | Железногорский РЭС | Курская область | Разветьевский с/с. | 10/0,4 | 0.063 | 0.025565 | 0.035339
8187 | СТП 661 ф.424.08 снт "Рассвет-2" 63кВа | Курский РЭС | Курская область | Камышинский с/с. | 10/0,4 | 0.063 | 0.063 | 0
8188 | КТП 654/250кВА 412.16 | Курский РЭС | Курская область | Новопоселеновский с/с. | 10/0,4 | 0.25 | 0.25 | 0
8189 | ТП 232/63 ПС Разветье №20 | Железногорский РЭС | Курская область | Разветьевский с/с. | 10/0,4 | 0.063 | 0.016157 | 0.04422
8190 | ТП 058 | Курский РЭС | Курская область | г.Курск | 10/0,4 | 0.25 | 0.22119 | 0.027195
8191 | КТП-10кВ № 085 7.3.19 6/160 | Щигровский РЭС | Курская область | Мелехенский с/с. | 10/0,4 | 0.16 | 0.0052613 | 0.14607
8192 | КТП 309 | Солнцевский РЭС | Курская область | Зуевский с/с. | 10/0,4 | 0.4 | 0.0088075 | 0.36929
8193 | СТП 103/16 ПС Студенок №14 Иголкин | Железногорский РЭС | Курская область | Новоандросовский с/с. | 10/0,4 | 0.063 | 0.022321 | 0.038401
8194 | СТП 671 25кВа ф.438.14 с/т "1 мая" | Курский РЭС | Курская область | Н.Медведицкий с/с. | 10/0,4 | 0.025 | 0.025 | 0
8195 | СТП 560 160кВа ф.427.16 с/т "Верховье" | Курский РЭС | Курская область | с/т Верховье | 10/0,4 | 0.16 | 0.13086 | 0.027507
8196 | ТП 520 (КТП 128-520/400) | Льговский РЭС | Курская область | г.Льгов | 10/0,4 | 0.4 | 0.10083 | 0.28242
8197 | СТП 670 63кВа ф.424.08 | Курский РЭС | Курская область | Камышинский с/с. | 10/0,4 | 0.063 | 0.063 | 0
8198 | СТП 665 25кВа ф.423.10 | Курский РЭС | Курская область | Лебяженский с/с. | 10/0,4 | 0.025 | 0.025 | 0
8199 | СТП 669 100кВА ф.425.06 | Курский РЭС | Курская область | Щетинский с/с. | 10/0,4 | 0.1 | 0.032572 | 0.063652
8200 | ТП 059 | Курский РЭС | Курская область | г.Курск | 10/0,4 | 0.25 | 0.10301 | 0.13876
8201 | СТП-366 | Рыльский РЭС | Курская область | г.Рыльск | 10/0,4 | 0.1 | 0.027285 | 0.068643
8202 | ТП 406 СТП | Медвенский РЭС | Курская область | Китаевский с/с., с.Лубянка | 10/0,4 | 0.025 | 0.02025 | 0.004484
8203 | СТП 255 ф.616 | Кореневский РЭС | Курская область | Кореневский с/с. | 10/0,4 | 0.016 | 0.016 | 0
8204 | ТП 350 | Курчатовский РЭС | Курская область | д.Авдеева | 10/0,4 | 0.25 | 0.07839 | 0.162
8205 | СТП 254 ф.659 | Кореневский РЭС | Курская область | Ольговский с/с. | 10/0,4 | 0.016 | 0.01328 | 0.0025677
8206 | КТПНУ-10 кВ Ф 452 8/2*1600 | Советский РЭС | Курская область | Мансуровский с/с. | 10/0,4 | 1.6 | 1.376 | 0.21146
8207 | ТП 060 | Курский РЭС | Курская область | г.Курск | 10/0,4 | 0.4 | 0.053622 | 0.32698
8208 | КТП 664 ф.414.01 снт "Вишенка" 25кВа | Курский РЭС | Курская область | г.Курск | 10/0,4 | 0.025 | 0.025 | 0
8209 | ТП 520 | Дмитриевский РЭС | Курская область | Новопершинский с/с. | 10/0,4 | 0.01 | 0.0063 | 0.0034928
8210 | КТП 187 (100кВа) ф.416.7 | Курский РЭС | Курская область | Новопоселеновский с/с. | 10/0,4 | 0.1 | 0.09881 | 0.0011238
8211 | СТП 411/63 ПС Мих-ка Промальянс | Железногорский РЭС | Курская область | Михайловский с/с. | 10/0,4 | 0.063 | 0.026801 | 0.034172
8212 | КТП 655 (25кВа) ф427.16 | Курский РЭС | Курская область | Н.Медведицкий с/с. | 10/0,4 | 0.025 | 0.01975 | 0.004956
8213 | ТП 474 | Курчатовский РЭС | Курская область | Дьяконовский с/с. | 10/0,4 | 0.025 | 0.025 | 0
8214 | СТП 475 | Курчатовский РЭС | Курская область | п.Прямицыно | 10/0,4 | 0.025 | 0.025 | 0
8215 | КТП 331 | Беловский РЭС | Курская область | Песчанский с/с. | 10/0,4 | 0.32 | 0.037127 | 0.26703
8216 | ТП 6117 284/1000 (ТП 284) | Черемисиновский РЭС | Курская область | п.Черемисиново | 10/0,4 | 1 | 0.39496 | 0.57116
8217 | ТП 228/63 ПС Разветье №20 | Железногорский РЭС | Курская область | Разветьевский с/с. | 10/0,4 | 0.063 | 0.0099425 | 0.050086
8218 | ТП 710/63 ПС Разветье №20 | Железногорский РЭС | Курская область | Разветьевский с/с. | 10/0,4 | 0.063 | 0.014624 | 0.045667
8219 | ТП 073 (Катодная защита) | Дмитриевский РЭС | Курская область | Крупецкой с/с | 10/0,4 | 0.01 | 0.0083 | 0.0016048
8220 | ТП 339 (332.21) ул.Молодёжная | Золотухинский РЭС | Курская область | Будановский с/с., д.Будановка | 10/0,4 | 0.063 | 0.05418 | 0.0083261
8221 | ТП 340 (365.15) д.Васюковка | Золотухинский РЭС | Курская область | с.Донское | 10/0,4 | 0.016 | 0.0071429 | 0.0083611
8222 | СКТП 680 (100 кВа) ф.74.5 п.Ворошнево | Курский РЭС | Курская область | Ворошневский с/с. | 10/0,4 | 0.1 | 0.015991 | 0.079305
8223 | СТП 1203 Харский | Курский РЭС | Курская область | Полевской с/с. | 10/0,4 | 0.025 | 0.02025 | 0.004484
8224 | ТП 022 (331.4) Замыцкий | Золотухинский РЭС | Курская область | пгт.Золотухино | 10/0,4 | 0.016 | 0.0081215 | 0.0074373
8225 | ТП 359 | Курчатовский РЭС | Курская область | Катыринский с/с. | 10/0,4 | 0.16 | 0.035462 | 0.11756
8226 | СКТП-10 кВ № 288 | Большесолдатский РЭС | Курская область | Большесолдатский с/с. | 10/0,4 | 1.26 | 0.77473 | 0.4581
8227 | КТП-10 кВ № 204 ул. Молодеж. (2512 2/63) | Большесолдатский РЭС | Курская область | Большесолдатский с/с. | 10/0,4 | 0.16 | 0.062303 | 0.092226
8228 | ТП 048 | Курский РЭС | Курская область | г.Курск | 10/0,4 | 2 | 0.68105 | 1.2451
8229 | СТП 308 | Солнцевский РЭС | Курская область | Шумаковский с/с. | 10/0,4 | 0.016 | 0.01376 | 0.0021146
8230 | ТП 062 | Курский РЭС | Курская область | г.Курск | 10/0,4 | 0.04 | 0.0252 | 0.013971
8231 | ТП 329 дет. дом | Беловский РЭС | Курская область | Д.Будский с/с. | 10/0,4 | 0.5 | 0.36804 | 0.12457
8232 | КТП 683 ф.414.01 снт "Золот.осень" 63кВа | Курский РЭС | Курская область | Моковский с/с. | 10/0,4 | 0.063 | 0.063 | 0
8233 | КТП 311 | Солнцевский РЭС | Курская область | Зуевский с/с. | 10/0,4 | 0.1 | 0.028128 | 0.067848
8234 | СТП 676 ф.412.01 снт "Знание" 63кВА | Курский РЭС | Курская область | Новопоселеновский с/с. | 10/0,4 | 0.063 | 0.053455 | 0.0090101
8235 | ТП 712/63 ПС Разветье №20 | Железногорский РЭС | Курская область | Разветьевский с/с. | 10/0,4 | 0.063 | 0.022094 | 0.038615
8236 | СТП 682 (40кВа) ф.421.09 Жеребцово | Курский РЭС | Курская область | Полянский с/с. | 10/0,4 | 0.04 | 0.0344 | 0.0052864
8237 | ТП 410 СТП | Медвенский РЭС | Курская область | Чермошнянский с/с., д.Буды | 10/0,4 | 0.063 | 0.014841 | 0.045462
8238 | ТП 619/40 ПС Жданово | Железногорский РЭС | Курская область | Линецкий с/с. | 10/0,4 | 0.04 | 0.0066233 | 0.031508
8239 | ТП 340 (СТП-40кВА) | Суджанский РЭС | Курская область | г.Суджа | 10/0,4 | 0.04 | 0.0344 | 0.0052864
8240 | ТП 382 | Глушковский РЭС | Курская область | Кульбакинский с/с. | 10/0,4 | 0.16 | 0.0091051 | 0.14244
8241 | ТП 713/63 ПС Разветье №20 | Железногорский РЭС | Курская область | Разветьевский с/с. | 10/0,4 | 0.063 | 0.042872 | 0.019001
8242 | КТП 673 (250кВа) ф.412.16 д.Кукуевка | Курский РЭС | Курская область | Новопоселеновский с/с. | 10/0,4 | 0.25 | 0.17783 | 0.068129
8243 | СТП 668 (63кВА) ф.438.9 снт "Росинка" | Курский РЭС | Курская область | Н.Медведицкий с/с. | 10/0,4 | 0.063 | 0.029565 | 0.031562
8244 | СТП 684 (25кВа) ф.425.6 с/т Лазурный | Курский РЭС | Курская область | Щетинский с/с. | 10/0,4 | 0.025 | 0.025 | 0
8245 | СКТП 675 (2*250кВа) ф.427.6 Московский | Курский РЭС | Курская область | Пашковский с/с. | 10/0,4 | 0.5 | 0.0071832 | 0.46522
8246 | ТП №19 | Касторенский РЭС | Курская область | Касторенский с/с. | 10/0,4 | 0.4 | 0.344 | 0.052864
8247 | ТП № 340 (235 340/100кВА) | Касторенский РЭС | Курская область | Касторенский с/с. | 10/0,4 | 0.1 | 0.015335 | 0.079924
8248 | ТП 352 | Касторенский РЭС | Курская область | Андреевский с/с. | 10/0,4 | 0.16 | 0.1376 | 0.021146
8249 | КТП 1206 Ромашка | Курский РЭС | Курская область | Ноздрачевский с/с. | 10/0,4 | 0.04 | 0.037233 | 0.0026124
8250 | СТП 398 Солдатское | Горшеченский РЭС | Курская область | Солдатский с/с. | 10/0,4 | 0.063 | 0.0065577 | 0.053282
8251 | СКТП 477 | Курчатовский РЭС | Курская область | Черницынский с/с. | 10/0,4 | 0.16 | 0.081028 | 0.07455
8252 | СТП 478 | Курчатовский РЭС | Курская область | Б.Долженковский с/с. | 10/0,4 | 0.063 | 0.063 | 0
8253 | СТП 479 | Курчатовский РЭС | Курская область | Катыринский с/с. | 10/0,4 | 0.025 | 0.010003 | 0.014157
8254 | ТП 476 | Курчатовский РЭС | Курская область | Черницынский с/с. | 10/0,4 | 0.04 | 0.035775 | 0.0039886
8255 | ТП 182 с. Сейм | Мантуровский РЭС | Курская область | Сеймский с/с. | 10/0,4 | 0.16 | 0.1376 | 0.021146
8256 | ТП 266 (1.6.2-02/40) | Дмитриевский РЭС | Курская область | г.Дмитриев | 10/0,4 | 0.04 | 0.04 | 0
8257 | ТП 049 | Курский РЭС | Курская область | г.Курск | 10/0,4 | 2.52 | 1.3508 | 1.1038
8258 | СТП 685 (25кВа) ф.412.6 снт "Лавсан" | Курский РЭС | Курская область | Н.Медведицкий с/с. | 10/0,4 | 0.025 | 0.025 | 0
8259 | СТП 1208 Берёзка 2 | Курский РЭС | Курская область | Клюквинский с/с. | 10/0,4 | 0.04 | 0.014377 | 0.024189
8260 | ТП 612 286/40 (ТП 286) СТП | Черемисиновский РЭС | Курская область | Ниженский с/с. | 10/0,4 | 0.04 | 0.013494 | 0.025022
8261 | ТП 334 | Беловский РЭС | Курская область | Корочанский с/с. | 10/0,4 | 0.025 | 0.025 | 0
8262 | ТП 447 Бараново | Горшеченский РЭС | Курская область | Барановский с/с. | 10/0,4 | 0.1 | 0.1 | 0
8263 | КТП 688 (100кВа) снт "Приморское" | Курский РЭС | Курская область | Щетинский с/с. | 10/0,4 | 0.1 | 0.1 | 0
8264 | ТП 618 285/100 (ТП 285) | Черемисиновский РЭС | Курская область | п.Черемисиново | 10/0,4 | 0.1 | 0.06367 | 0.034295
8265 | ТП 375 (№119-104-2*100) ФОК | Льговский РЭС | Курская область | г.Льгов | 10/0,4 | 0.2 | 0.042792 | 0.1484
8266 | ТП 350 СТП - 10 кВ | Суджанский РЭС | Курская область | Гуевский с/с. | 10/0,4 | 0.016 | 0.01376 | 0.0021146
8267 | СТП 689 (63кВа) снт "Приморское" | Курский РЭС | Курская область | Щетинский с/с. | 10/0,4 | 0.063 | 0.063 | 0
8268 | СКТП 691 (63кВа) снт "Курск" | Курский РЭС | Курская область | Моковский с/с. | 10/0,4 | 0.063 | 0.063 | 0
8269 | ТП 293 (1.6.10-29) | Дмитриевский РЭС | Курская область | г.Дмитриев | 10/0,4 | 0.25 | 0.061415 | 0.17802
8270 | СТП 692 (25кВа) 414.15 снт "Курск" | Курский РЭС | Курская область | Н.Медведицкий с/с. | 10/0,4 | 0.016 | 0.016 | 0
8271 | ТП 694 (25кВа) 415.08 д. Моква | Курский РЭС | Курская область | Моковский с/с., д.1-я Моква | 10/0,4 | 0.16 | 0.16 | 0
8272 | ТП 324 (869-16кВА СНТ №16 Дичня) | Курчатовский РЭС | Курская область | Дичнянский с/с. | 10/0,4 | 0.016 | 0.01008 | 0.0055885
8273 | СТП 686 (63кВА) 438.09 с\т Ласточка | Курский РЭС | Курская область | Н.Медведицкий с/с. | 10/0,4 | 0.063 | 0.021081 | 0.039572
8274 | ТП 263 (332.9) д.Пойменово | Золотухинский РЭС | Курская область | Апальковский с/с., д.Пойменово | 10/0,4 | 0.016 | 0.01296 | 0.0028698
8275 | СТП 481 | Курчатовский РЭС | Курская область | х.Чермошной | 10/0,4 | 0.025 | 0.020178 | 0.0045524
8276 | ТП 662 288/25 (ТП 288) СТП | Черемисиновский РЭС | Курская область | Русановский с/с. | 10/0,4 | 0.025 | 0.0079802 | 0.016067
8277 | СТП 696 (25кВа) 413.09 п.Петрин | Курский РЭС | Курская область | Лебяженский с/с. | 10/0,4 | 0.025 | 0.02025 | 0.004484
8278 | СТП 697 (63кВа) 424.08 "Рассвет-2" | Курский РЭС | Курская область | Щетинский с/с. | 10/0,4 | 0.063 | 0.063 | 0
8279 | СТП 698 (25кВа) 425.04 "Приморское" | Курский РЭС | Курская область | Пашковский с/с. | 10/0,4 | 0.025 | 0.025 | 0
8280 | СТП 687 (25кВа) 478.11 д.Курица | Курский РЭС | Курская область | Н.Медведицкий с/с. | 10/0,4 | 0.025 | 0.02025 | 0.004484
8281 | СТП 700 (250кВА) 412.16 д.Кукуевка | Курский РЭС | Курская область | д.1-е Цветово | 10/0,4 | 0.25 | 0.25 | 0
8282 | ТП 349 | Суджанский РЭС | Курская область | Гончаровский с/с. | 10/0,4 | 0.16 | 0.1376 | 0.021146
8283 | ТП 163/250 ПС Разветье №13 | Железногорский РЭС | Курская область | Разветьевский с/с | 10/0,4 | 0.25 | 0.16996 | 0.075562
8284 | ТП 199/160 ПС Разветье №12 | Железногорский РЭС | Курская область | Разветьевский с/с. | 10/0,4 | 0.16 | 0.11148 | 0.045802
8285 | СТП 1198 | Золотухинский РЭС | Курская область | Поныровский с/с., х.Горелый | 10/0,4 | 0.025 | 0.02025 | 0.004484
8286 | ТП 399 (332.19) Клявс | Золотухинский РЭС | Курская область | Тазовский с/с., д.Жерновец | 10/0,4 | 0.016 | 0.016 | 0
8287 | ТП 336 сто | Беловский РЭС | Курская область | Гирьянский с/с. | 10/0,4 | 0.025 | 0.02025 | 0.004484
8288 | ТП 1197 | Золотухинский РЭС | Курская область | Ольховатский с/с., с.Ольховатка | 10/0,4 | 0.025 | 0.021489 | 0.0033143
8289 | СКТП 699 (250кВа) 424.08 ж/д Станция | Курский РЭС | Курская область | Лебяженский с/с. | 10/0,4 | 0.25 | 0.14674 | 0.097476
8290 | ТП 695 (160кВА) 403.23 Сапогово | Курский РЭС | Курская область | Пашковский с/с. | 10/0,4 | 0.16 | 0.0035815 | 0.14766
8291 | СКТП 703 250кВа 412.6 ул.Экспедиционная | Курский РЭС | Курская область | г.Курск | 10/0,4 | 0.25 | 0.044053 | 0.19441
8292 | СТП 297/16 ПС Михайловка №15 | Железногорский РЭС | Курская область | Михайловский с/с. | 10/0,4 | 0.016 | 0.01376 | 0.0021146
8293 | ТП 707 (63кВа) 415.10 Моква (Князев) | Курский РЭС | Курская область | Моковский с/с., д.1-я Моква | 10/0,4 | 0.063 | 0.063 | 0
8294 | СКТП 708 (250кВа) 427.16 пр.Дериглазова | Курский РЭС | Курская область | Н.Медведицкий с/с. | 10/0,4 | 0.25 | 0.24938 | 0.00058571
8295 | ТП 715/63 ПС Разветье №20 | Железногорский РЭС | Курская область | Разветьевский с/с. | 10/0,4 | 0.063 | 0.063 | 0
8296 | ТП 714/63 ПС Разветье №20 | Железногорский РЭС | Курская область | Разветьевский с/с. | 10/0,4 | 0.063 | 0.021323 | 0.039343
8297 | КТП-10кВ №094 | Рыльский РЭС | Курская область | г.Рыльск | 10/0,4 | 0.1 | 0.0065577 | 0.08821
8298 | СТП 705 (400кВа) 412.16 Кислино | Курский РЭС | Курская область | Рышковский с/с. | 10/0,4 | 0.16 | 0.16 | 0
8299 | ТП 135 (867-3/1х630-1х400) | Курчатовский РЭС | Курская область | Дичнянский с/с. | 10/0,4 | 1.03 | 0.8858 | 0.13612
8300 | СТП 702 (63 кВа) 414.15 снт "Курск" | Курский РЭС | Курская область | Моковский с/с. | 10/0,4 | 0.063 | 0.05683 | 0.0058244
8301 | ТП 057 | Курский РЭС | Курская область | г.Курск | 10/0,4 | 1.26 | 0.54981 | 0.67042
8302 | ТП 229 | Суджанский РЭС | Курская область | Пореченский с/с. | 10/0,4 | 0.16 | 0.1376 | 0.021146
8303 | СТП 451 Знаменка | Горшеченский РЭС | Курская область | Знаменский с/с. | 10/0,4 | 0.063 | 0.027855 | 0.033177
8304 | ТП 484 | Курчатовский РЭС | Курская область | Катыринский с/с. | 10/0,4 | 0.04 | 0.0031477 | 0.034789
8305 | СТП 1209 Остров | Курский РЭС | Курская область | Полевской с/с. | 10/0,4 | 0.25 | 0.12929 | 0.11395
8306 | СТП 1210 Клюква "за АЗС" | Курский РЭС | Курская область | Клюквинский с/с. | 10/0,4 | 0.063 | 0.063 | 0
8307 | СТП 716/40 ПС Разветье №20 | Железногорский РЭС | Курская область | Разветьевский с/с. | 10/0,4 | 0.04 | 0.04 | 0
8308 | СТП 1211 Гуторово за школой | Курский РЭС | Курская область | Полевской с/с. | 10/0,4 | 0.04 | 0.021973 | 0.017017
8309 | ТП 463 Герасимово | Горшеченский РЭС | Курская область | Старороговской с/с. | 10/0,4 | 0.1 | 0.018891 | 0.076567
8310 | СКТП-10 кВ № 423 7.3.6. | Щигровский РЭС | Курская область | Тр.Краснянский с/с. | 10/0,4 | 0.04 | 0.008071 | 0.030141
8311 | ТП 056 | Курский РЭС | Курская область | г.Курск | 10/0,4 | 2.52 | 1.0326 | 1.4042
8312 | ТП 050 | Курский РЭС | Курская область | г.Курск | 10/0,4 | 2 | 0.75259 | 1.1776
8313 | ТП 070 освещение ул.Фестивальная | Курский РЭС | Курская область | г.Курск | 10/0,4 | 0.025 | 0.025 | 0
8314 | ТП 071 | Курский РЭС | Курская область | г.Курск | 10/0,4 | 0.025 | 0.012122 | 0.012157
8315 | СКТП 710 (250кВА) 424.8 Котеджный посел | Курский РЭС | Курская область | Лебяженский с/с. | 10/0,4 | 0.25 | 0.015441 | 0.22142
8316 | ТП 1212 | Курский РЭС | Курская область | Клюквинский с/с. | 10/0,4 | 0.16 | 0.16 | 0
8317 | ТП 618 13/250 (ТП 057) | Черемисиновский РЭС | Курская область | п. Черемисиново | 10/0,4 | 0.25 | 0.061173 | 0.17825
8318 | ТП 403 (332.16) д.Пойменово | Золотухинский РЭС | Курская область | Апальковский с/с., д.Пойменово | 10/0,4 | 0.063 | 0.023583 | 0.03721
8319 | СТП 249 ф.61110 | Кореневский РЭС | Курская область | Пушкарский с/с. | 10/0,4 | 0.063 | 0.063 | 0
8320 | ТП 051 | Курский РЭС | Курская область | г.Курск | 10/0,4 | 2 | 0.92161 | 1.018
8321 | ЗТП-10кВ №26 | Рыльский РЭС | Курская область | г.Рыльск | 10/0,4 | 0.06 | 0.06 | 0
8322 | СКТП 712 (160кВА) 425.06 снт "Химфарм" | Курский РЭС | Курская область | ст Химфарм | 10/0,4 | 0.16 | 0.14622 | 0.013007
8323 | СКТП 711 (160кВА) 425.06 снт "Химфарм" | Курский РЭС | Курская область | ст Химфарм | 10/0,4 | 0.16 | 0.082405 | 0.07325
8324 | ТП 64( КТП 108-64/160 дет сад) | Льговский РЭС | Курская область | г.Льгов | 10/0,4 | 0.16 | 0.10421 | 0.052669
8325 | ТП 404 (331.5- 331.20) Д.Сад | Золотухинский РЭС | Курская область | пгт.Золотухино | 10/0,4 | 0.32 | 0.018563 | 0.28456
8326 | ТП 141 (ИП Волков) | Фатежский РЭС | Курская область | Русановский с/с. | 10/0,4 | 0.063 | 0.010265 | 0.049782
8327 | ТП 143 (Кирпичный завод) | Фатежский РЭС | Курская область | Русановский с/с. | 10/0,4 | 0.063 | 0.00454 | 0.055186
8328 | ТП 422/160 Михайловка №16 | Железногорский РЭС | Курская область | Михайловский с/с. | 10/0,4 | 0.16 | 0.044411 | 0.10912
8329 | КТП-10кВ №2118-07/160 | Рыльский РЭС | Курская область | Некрасовский с/с. | 10/0,4 | 0.1 | 0.1 | 0
8330 | КТП-10кВ Ф 412 20/2*250 | Советский РЭС | Курская область | п.Кшенский | 10/0,4 | 0.25 | 0.215 | 0.03304
8331 | ТП 337 Гирьи малыговка | Беловский РЭС | Курская область | Гирьи | 10/0,4 | 0.025 | 0.025 | 0
8332 | ТП 1095 Конорево Н.дома | Курский РЭС | Курская область | Шумаковский с/с. | 10/0,4 | 0.04 | 0.04 | 0
8333 | ТП 291 Охотничий домик | Фатежский РЭС | Курская область | Верхнелюбажский с/с. | 10/0,4 | 0.025 | 0.0091455 | 0.014967
8334 | ТП 054 | Курский РЭС | Курская область | г.Курск | 10/0,4 | 1.26 | 0.57286 | 0.64866
8335 | ТП 055 | Курский РЭС | Курская область | г.Курск | 10/0,4 | 1.26 | 0.52746 | 0.69152
8336 | ТП 265 (164-01/100) Банищи | Льговский РЭС | Курская область | Густомойский с/с. | 10/0,4 | 0.1 | 0.083999 | 0.015105
8337 | СТП 715 (40 кВА) 425.06 СНТ Приморское | Курский РЭС | Курская область | ст.Приморское | 10/0,4 | 0.04 | 0.04 | 0
8338 | ТП 716 (160кВА) 403.23 | Курский РЭС | Курская область | ст Красная звезда | 10/0,4 | 0.16 | 0.098118 | 0.058416
8339 | ТП 145 СТП | Медвенский РЭС | Курская область | Медвенский с/с., п.Медвенка | 10/0,4 | 0.063 | 0.05418 | 0.0083261
8340 | ТП 200/40 ПС Разветье №12 | Железногорский РЭС | Курская область | с. Разветье | 10/0,4 | 0.04 | 0.010089 | 0.028236
8341 | СТП 1214 Дурнево-ручей | Курский РЭС | Курская область | Клюквинский с/с. | 10/0,4 | 0.063 | 0.063 | 0
8342 | СТП 718 (25 кВА)427.01Метеорадар д.Чаплы | Курский РЭС | Курская область | Пашковский с/с. | 10/0,4 | 0.025 | 0.025 | 0
8343 | КТПНу 465 АТУ ООО "Белая птица Курск" | Горшеченский РЭС | Курская область | Горшеченкий с/с. | 10/0,4 | 0.5 | 0.13881 | 0.34097
8344 | СТП 721 (63кВА) 425.6 снт"Строитель" | Курский РЭС | Курская область | Щетинский с/с. | 10/0,4 | 0.063 | 0.016939 | 0.043482
8345 | ТП 353 | Суджанский РЭС | Курская область | Заолешенский с/с. | 10/0,4 | 0.32 | 0.2752 | 0.042291
8346 | ТП 179 П.августовка | Дмитриевский РЭС | Курская область | Первоавгустовский с/с. | 10/0,4 | 0.25 | 0.064931 | 0.1747
8347 | СТП 502 (4113) 25 кВа | Обоянский РЭС | Курская область | Зоринский с/с. | 10/0,4 | 0.025 | 0.018513 | 0.0061238
8348 | ТП 1216 Латышев | Курский РЭС | Курская область | Клюквинский с/с. | 10/0,4 | 0.04 | 0.0069411 | 0.031208
8349 | ТП 1217 | Курский РЭС | Курская область | Клюквинский с/с. | 10/0,4 | 0.025 | 0.0215 | 0.003304
8350 | СТП 721/63 ПС Разветье №20 | Железногорский РЭС | Курская область | Разветьевский с/с. | 10/0,4 | 0.063 | 0.039588 | 0.022101
8351 | СТП 720/63 ПС Разветье №20 | Железногорский РЭС | Курская область | Разветьевский с/с. | 10/0,4 | 0.063 | 0.0066233 | 0.05322
8352 | ТП 723 (160кВА) 415.10 Моква ИП Захаров | Курский РЭС | Курская область | Моковский с/с. | 10/0,4 | 0.25 | 0.25 | 0
8353 | ТП 526(КТП 1161-09/400) | Льговский РЭС | Курская область | Иванчиковский с/с. | 10/0,4 | 0.4 | 0.14097 | 0.24452
8354 | ТП 65 (КТП 1309-65/63 ул.Осипенко) | Льговский РЭС | Курская область | Вышнедеревенский с/с. | 10/0,4 | 0.063 | 0.050237 | 0.012048
8355 | ТП 1218 Берёзка Шиляков | Курский РЭС | Курская область | Клюквинский с/с. | 10/0,4 | 0.063 | 0.063 | 0
8356 | СКТП 719 (160кВА) 415.03 Духовец | Курский РЭС | Курская область | д.Духовец | 10/0,4 | 0.16 | 0.16 | 0
8357 | СКТП 720 (160кВА) 415.03 Духовец | Курский РЭС | Курская область | д.Духовец | 10/0,4 | 0.16 | 0.16 | 0
8358 | СТП 725 (40кВА) 415.03 Стрелецкое леснич | Курский РЭС | Курская область | Стрелецкое лесничество | 10/0,4 | 0.04 | 0.04 | 0
8359 | СТП 726 (63кВА) 413.15 снт "Черемушки" | Курский РЭС | Курская область | снт.Черёмушки | 10/0,4 | 0.063 | 0.063 | 0
8360 | СТП 724 (63кВА) 418.16 снт "Ласточка" | Курский РЭС | Курская область | снт.Ласточка | 10/0,4 | 0.063 | 0.05418 | 0.0083261
8361 | ТП 149 (Больница Фатеж) | Фатежский РЭС | Курская область | г. Фатеж | 10/0,4 | 1.26 | 0.28024 | 0.9249
8362 | ТП 10кВ № 430 (6312 63) | Щигровский РЭС | Курская область | д.Новая Даниловка | 10/0,4 | 0.063 | 0.05103 | 0.0113
8363 | СТП 728 (63кВА) 415.03 снт"Фиалка" | Курский РЭС | Курская область | ст.Фиалка | 10/0,4 | 0.063 | 0.054459 | 0.0080625
8364 | ТП 504 (413) РПЦ | Обоянский РЭС | Курская область | г. Обоянь | 10/0,4 | 0.016 | 0.016 | 0
8365 | ТП 719/250 ПС Разветье №20 | Железногорский РЭС | Курская область | Разветьевский с/с, с. Разветье | 10/0,4 | 0.25 | 0.021852 | 0.21537
8366 | ТП 487 | Курчатовский РЭС | Курская область | снт.Ландыш | 10/0,4 | 0.063 | 0.0065728 | 0.053267
8367 | СТП 734 (63кВА) 421.9 с.Полянское | Курский РЭС | Курская область | с.Полянское | 10/0,4 | 0.063 | 0.028092 | 0.032953
8368 | СТП 733 (40кВА) 415.07 д.Майская заря | Курский РЭС | Курская область | д.Майская заря | 10/0,4 | 0.04 | 0.014124 | 0.024427
8369 | СТП 723/63 ПС Разветье №20 | Железногорский РЭС | Курская область | с.Разветье | 10/0,4 | 0.063 | 0.014503 | 0.045782
8370 | СКТП 732 (160кВА) 412.16 д.Кукуевка | Курский РЭС | Курская область | д Кукуевка | 10/0,4 | 0.16 | 0.16 | 0
8371 | ТП 063 | Курский РЭС | Курская область | ст.Любитель | 10/0,4 | 0.063 | 0.063 | 0
8372 | ТП 406 (332.16) ул.Подазовская | Золотухинский РЭС | Курская область | Свободинский с/с., м.Свобода | 10/0,4 | 0.063 | 0.018225 | 0.042267
8373 | СТП 183 Ястребовка (Паритет) | Горшеченский РЭС | Курская область | с. Никольское | 10/0,4 | 0.04 | 0.010649 | 0.027708
8374 | CТП-10кВ №21401-10-60 ( CТП №369) | Рыльский РЭС | Курская область | Березниковский с/с | 10/0,4 | 0.025 | 0.0215 | 0.003304
8375 | СТП-10кВ № 370 Сайданова | Рыльский РЭС | Курская область | Пригородненский с/с | 10/0,4 | 0.063 | 0.016556 | 0.043843
8376 | ТП 490 | Курчатовский РЭС | Курская область | с Черниыино | 10/0,4 | 0.063 | 0.020157 | 0.040443
8377 | ТП 156 СТП | Медвенский РЭС | Курская область | Гостомлянский с/с., х.Песочное | 10/0,4 | 0.063 | 0.033323 | 0.028015
8378 | ТП 072 (Катодная защита) | Дмитриевский РЭС | Курская область | Крупецкой с/с. | 10/0,4 | 0.01 | 0.0079 | 0.0019824
8379 | ТП 1205 | Золотухинский РЭС | Курская область | Поныровский с/с., п.Поныри | 10/0,4 | 0.25 | 0.014886 | 0.22195
8380 | СТП 735 (63кВА) 427.01 снт"Биолог" | Курский РЭС | Курская область | ст.Биолог | 10/0,4 | 0.063 | 0.063 | 0
8381 | КТП10кВ № 011 ф. 7122 9/63 Быт Сазоно | Щигровский РЭС | Курская область | Вишневский с/с. | 10/0,4 | 0.063 | 0.0041868 | 0.05552
8382 | СТП 737 (63кВА) 414.15 Светофор | Курский РЭС | Курская область | Автомобильная дорога М-2 Крым | 10/0,4 | 0.063 | 0.022594 | 0.038143
8383 | КТП 1221 Дурнево новинка | Курский РЭС | Курская область | д.Дурнево | 10/0,4 | 0.063 | 0.063 | 0
8384 | ТП 1222 Ромашка | Курский РЭС | Курская область | ст.Ромашка | 10/0,4 | 0.063 | 0.020233 | 0.040372
8385 | СТП - 10кВ №431 (7236 /63кВА) | Щигровский РЭС | Курская область | г.Щигры, ул. Макарова,10 | 10/0,4 | 0.063 | 0.0096348 | 0.050377
8386 | ТП 133 Сомовка | Горшеченский РЭС | Курская область | с. Сомовка | 10/0,4 | 0.04 | 0.0344 | 0.0052864
8387 | СКТП 741(100кВА) 427.16 п.Искра многоэта | Курский РЭС | Курская область | п.Искра | 10/0,4 | 0.1 | 0.014008 | 0.081176
8388 | ТП 065 | Курский РЭС | Курская область | г.Курск | 10/0,4 | 1.26 | 1.008 | 0.23786
8389 | СКТП 738(160кВА) 422.14 ООО"Курск.элект" | Курский РЭС | Курская область | п.Юбилейный | 10/0,4 | 0.16 | 0.1376 | 0.021146
8390 | СТП 739(40кВА) 421.09 д.Жеребцово | Курский РЭС | Курская область | Полянский с/с. | 10/0,4 | 0.04 | 0.021308 | 0.017646
8391 | ТП 385 | Глушковский РЭС | Курская область | ст. Неониловка | 10/0,4 | 0.025 | 0.0215 | 0.003304
8392 | ТП 405 (331.21) ул.Железнодорожная | Золотухинский РЭС | Курская область | пгт.Золотухино | 10/0,4 | 0.063 | 0.029495 | 0.031629
8393 | ТП 407 (331.6) д.2-е Скородное | Золотухинский РЭС | Курская область | Новоспасский с/с., д.2-е Скородное | 10/0,4 | 0.063 | 0.017615 | 0.042843
8394 | ТП 408 (332.21) д.Кузьминка | Золотухинский РЭС | Курская область | Будановский с/с., д.Кузьминка | 10/0,4 | 0.063 | 0.05418 | 0.0083261
8395 | ТП 409 (332.16) ул.Молодёжная | Золотухинский РЭС | Курская область | Свободинский с/с., м.Свобода | 10/0,4 | 0.063 | 0.018215 | 0.042277
8396 | ТП 1219 Анненков | Курский РЭС | Курская область | ст.Звёздочка | 10/0,4 | 0.063 | 0.020692 | 0.039939
8397 | СТП 1206 | Золотухинский РЭС | Курская область | Поныровский с/с., д.Карпунёвка | 10/0,4 | 0.063 | 0.0075918 | 0.052305
8398 | ТП 066 | Курский РЭС | Курская область | г.Курск | 10/0,4 | 0.16 | 0.075772 | 0.079511
8399 | ТП 067 | Курский РЭС | Курская область | г.Курск | 10/0,4 | 0.1 | 0.1 | 0
8400 | ТП 412 (332.21) Ул.Октябрьская | Золотухинский РЭС | Курская область | Будановский с/с., д.Будановка | 10/0,4 | 0.063 | 0.063 | 0
8401 | СТП 724/63 ПС Разветье №20 | Железногорский РЭС | Курская область | с. Разветье | 10/0,4 | 0.063 | 0.016263 | 0.04412
8402 | КТП-237 11/250 | Касторенский РЭС | Курская область | с. Успенка | 10/0,4 | 0.25 | 0.215 | 0.03304
8403 | СТП 209/63 Разветье №12 | Железногорский РЭС | Курская область | с. Разветье | 10/0,4 | 0.063 | 0.0093422 | 0.050653
8404 | КТП 1223 | Курский РЭС | Курская область | д.Безобразово | 10/0,4 | 0.063 | 0.04221 | 0.019626
8405 | СТП 187/63 ПС Разветье №04 | Железногорский РЭС | Курская область | СНТ «Городские сады» | 10/0,4 | 0.063 | 0.031704 | 0.029543
8406 | СТП 146/63 ПС Разветье №05 | Железногорский РЭС | Курская область | Разветьевский с/с | 10/0,4 | 0.063 | 0.031179 | 0.030039
8407 | СТП 743(63кВА) 427.06 д.Татаренково | Курский РЭС | Курская область | д Татаренково | 10/0,4 | 0.063 | 0.063 | 0
8408 | СКТП 730(63кВА) 438.07 д.Хмелевая | Курский РЭС | Курская область | д Хмелевая | 10/0,4 | 0.063 | 0.063 | 0
8409 | ТП 747 (25кВА) 415.09 д.Моква | Курский РЭС | Курская область | д 1-я Моква | 10/0,4 | 0.025 | 0.025 | 0
8410 | СКТП 749(63кВА) 424.08 д.Букреевка | Курский РЭС | Курская область | д Букреевка | 10/0,4 | 0.063 | 0.0043987 | 0.05532
8411 | СТП 744(63кВА) 438.09 снт Росинка | Курский РЭС | Курская область | ст Росинка | 10/0,4 | 0.025 | 0.02025 | 0.004484
8412 | СТП 722/63 ПС Разветье №20 | Железногорский РЭС | Курская область | Разветьевский с/с, с. Разветье | 10/0,4 | 0.063 | 0.014881 | 0.045424
8413 | ТП 147/100 ПС Разветье №05 | Железногорский РЭС | Курская область | Разветьевский с/с. | 10/0,4 | 0.1 | 0.022604 | 0.073062
8414 | ТП 212/100 ПС Разветье №12 | Железногорский РЭС | Курская область | Разветьевский с/с. | 10/0,4 | 0.1 | 0.082698 | 0.016333
8415 | ТП 354 | Суджанский РЭС | Курская область | Замостянский с/с. | 10/0,4 | 0.063 | 0.05418 | 0.0083261
8416 | ТП 068 | Курский РЭС | Курская область | урочище Кулига | 10/0,4 | 0.16 | 0.16 | 0
8417 | СТП 248 | Пристенский РЭС | Курская область | п. Вихровский | 10/0,4 | 0.063 | 0.033853 | 0.027515
8418 | СТП 718/40 ПС Разветье №20 | Железногорский РЭС | Курская область | с. Разветье | 10/0,4 | 0.04 | 0.017701 | 0.02105
8419 | РТП 015 | Курский РЭС | Курская область | г.Курск | 10/0,4 | 1.26 | 0.76823 | 0.46423
8420 | СТП 725/40 ПС Разветье №20 | Железногорский РЭС | Курская область | с. Разветье | 10/0,4 | 0.04 | 0.012581 | 0.025884
8421 | СТП 726/63 ПС Разветье №20 | Железногорский РЭС | Курская область | с. Разветье | 10/0,4 | 0.063 | 0.036733 | 0.024796
8422 | ТП 491 | Курчатовский РЭС | Курская область | д Малютино | 10/0,4 | 0.063 | 0.041349 | 0.020439
8423 | ТП 1227 | Курский РЭС | Курская область | д Звягинцево | 10/0,4 | 0.063 | 0.017252 | 0.043186
8424 | ТП 443 (164-443/63 х.Серебряный) | Льговский РЭС | Курская область | Банищанское участковое лесничество | 10/0,4 | 0.063 | 0.063 | 0
8425 | ТП 410 (365.15) д.Донское пруд | Золотухинский РЭС | Курская область | Донской с/с., д.Реутово | 10/0,4 | 0.063 | 0.044678 | 0.017296
8426 | ТП 1213 Кистанкин | Курский РЭС | Курская область | с/с Звёздочка | 10/0,4 | 0.025 | 0.0029308 | 0.020833
8427 | СТП 753 (63кВА) 412.16 снт "Резинщик" | Курский РЭС | Курская область | ст Резинщик | 10/0,4 | 0.063 | 0.063 | 0
8428 | ТП 745 (100кВА) 423.16 д.Роговка | Курский РЭС | Курская область | д Роговка | 10/0,4 | 0.1 | 0.012132 | 0.082948
8429 | СТП 756 (63кВА) 414.15 д.Гремячка | Курский РЭС | Курская область | д Гремячка | 10/0,4 | 0.063 | 0.025772 | 0.035143
8430 | СКТП 752 (63кВА) 423.16 д.Зорино | Курский РЭС | Курская область | д Зорино | 10/0,4 | 0.063 | 0.063 | 0
8431 | СТП 742(63кВА) 415.02 д.Моква | Курский РЭС | Курская область | д 1-я Моква | 10/0,4 | 0.063 | 0.063 | 0
8432 | СТП 754 (63кВА) 427.16 д.Татаренково | Курский РЭС | Курская область | д Татаренково | 10/0,4 | 0.16 | 0.16 | 0
8433 | ТП 1380 | Курский РЭС | Курская область | д Долгое | 10/0,4 | 0.025 | 0.013277 | 0.011067
8434 | СТП 298/16 ПС Михайловка №15 | Железногорский РЭС | Курская область | Михайловский с/с | 10/0,4 | 0.025 | 0.02025 | 0.004484
8435 | ТП 379 | Рыльский РЭС | Курская область | г.Рыльск | 10/0,4 | 0.063 | 0.05103 | 0.0113
8436 | ТП 380 | Рыльский РЭС | Курская область | Некрасовский с/с | 10/0,4 | 0.016 | 0.01376 | 0.0021146
8437 | ТП 340 (ВЛ 10кВ 1115) | Беловский РЭС | Курская область | д. Лошаковка | 10/0,4 | 0.1 | 0.0938 | 0.0058524
8438 | ТП 493 | Курчатовский РЭС | Курская область | с Черниыино | 10/0,4 | 0.063 | 0.063 | 0
8439 | ТП 358 | Суджанский РЭС | Курская область | Н.Ивановский с/с. | 10/0,4 | 0.025 | 0.0215 | 0.003304
8440 | СКТП 757 (160кВА) 412.16 х.Кислино | Курский РЭС | Курская область | х Кислино | 10/0,4 | 0.16 | 0.12348 | 0.034473
8441 | СКТП 758 (160кВА) 412.16 х.Кислино | Курский РЭС | Курская область | х Кислино | 10/0,4 | 0.16 | 0.16 | 0
8442 | КТП-10кВ Ф 493 ТП 326 (333) | Советский РЭС | Курская область | п. им. Ленина | 10/0,4 | 0.16 | 0.055448 | 0.098697
8443 | ТП170 ЗТП-10кВ864-15/2х250оч.сан.КурскКу | Курчатовский РЭС | Курская область | Дружненский с/с. | 10/0,4 | 0.5 | 0.415 | 0.08024
8444 | ТП 763 (63кВА) 415.10 д.Гремячка | Курский РЭС | Курская область | д Гремячка | 10/0,4 | 0.063 | 0.063 | 0
8445 | КТП 760 (160кВА) 412.16 д.Кукуевка | Курский РЭС | Курская область | д Кукуевка | 10/0,4 | 0.16 | 0.16 | 0
8446 | КТП 764 (63кВА) 423.16 д.Толмачево | Курский РЭС | Курская область | д Толмачёво | 10/0,4 | 0.063 | 0.063 | 0
8447 | ТП 822 415.09 (100кВа) Моква | Курский РЭС | Курская область | д.Моква | 10/0,4 | 0.1 | 0.1 | 0
8448 | СТП 765 (63кВА) 412.6 х.Духовец | Курский РЭС | Курская область | х Духовец | 10/0,4 | 0.063 | 0.063 | 0
8449 | ТП 341 | Беловский РЭС | Курская область | д. Новоселовка | 10/0,4 | 0.063 | 0.033954 | 0.02742
8450 | ТП 413 (331.4) ул.Комсомольская | Золотухинский РЭС | Курская область | пгт.Золотухино | 10/0,4 | 0.063 | 0.060412 | 0.0024434
8451 | ТП 414 (332.19) Костина | Золотухинский РЭС | Курская область | Свободинский с/с., м.Свобода | 10/0,4 | 0.063 | 0.05103 | 0.0113
8452 | КТП 767 (250кВА)416.7 | Курский РЭС | Курская область | д 1-е Цветово | 10/0,4 | 0.25 | 0.10422 | 0.13761
8453 | ТП 071 (ТП 116-71/63 ул.Солнечная) | Льговский РЭС | Курская область | г.Льгов | 10/0,4 | 0.063 | 0.036113 | 0.025382
8454 | СКТП 10 кВ № 290 | Большесолдатский РЭС | Курская область | с. Большое Солдатское | 10/0,4 | 0.25 | 0.043548 | 0.19489
8455 | КТП 768 (160кВА) 412.16 х.Кислино | Курский РЭС | Курская область | х Кислино | 10/0,4 | 0.16 | 0.12234 | 0.035554
8456 | ТП 1248 | Курский РЭС | Курская область | с Ноздрачёво | 10/0,4 | 0.063 | 0.013004 | 0.047196
8457 | ТП 415 (331.21) Сырых | Золотухинский РЭС | Курская область | Донской с/с., д.Щурово | 10/0,4 | 0.063 | 0.05418 | 0.0083261
8458 | СТП 575 (Русановка) | Фатежский РЭС | Курская область | Русановский с/с, д. Русановка | 10/0,4 | 0.025 | 0.0042726 | 0.019567
8459 | ТП 072 (СТП 123-72/63) | Льговский РЭС | Курская область | г.Льгов | 10/0,4 | 0.063 | 0.04977 | 0.012489
8460 | ТП 359 | Суджанский РЭС | Курская область | Махновский с/с. | 10/0,4 | 0.16 | 0.1376 | 0.021146
8461 | ТП 122 (ТП 122-122/63) | Льговский РЭС | Курская область | Верхнедеревенский с/с, | 10/0,4 | 0.063 | 0.05229 | 0.01011
8462 | ТП 345 (ВЛ 10кВ 1114) | Беловский РЭС | Курская область | с.Бобрава | 10/0,4 | 0.025 | 0.01415 | 0.010243
8463 | ТП 075/63 ПС Троицкая №12 | Железногорский РЭС | Курская область | Троицкий с/с | 10/0,4 | 0.063 | 0.016359 | 0.044029
8464 | ТП 360 | Суджанский РЭС | Курская область | Замостянский с/с. | 10/0,4 | 0.063 | 0.05418 | 0.0083261
8465 | КТП 248 ф.60909 | Кореневский РЭС | Курская область | Снаготской с/с. | 10/0,4 | 0.1 | 0.048638 | 0.048486
8466 | ТП 286 | Медвенский РЭС | Курская область | Китаевский с/с., д.2-е Никольское | 10/0,4 | 0.063 | 0.05418 | 0.0083261
8467 | СТП10кВ № 433 ф. 7122 Алтунин | Щигровский РЭС | Курская область | д. Ивановка | 10/0,4 | 0.063 | 0.047261 | 0.014858
8468 | ТП 418 (335.2) д.Гусинка | Золотухинский РЭС | Курская область | Будановский с/с., д.Гусинка | 10/0,4 | 0.063 | 0.019078 | 0.041462
8469 | ТП 420 (332.21) Бобкова | Золотухинский РЭС | Курская область | Будановский с/с., д.Будановка | 10/0,4 | 0.063 | 0.022468 | 0.038262
8470 | ТП 417 (331.19) Пятёрочка | Золотухинский РЭС | Курская область | пгт.Золотухино | 10/0,4 | 0.1 | 0.077028 | 0.021686
8471 | СТП 152 | Медвенский РЭС | Курская область | Нижнереутчанский с/с., х.Красная Поляна | 10/0,4 | 0.025 | 0.0053571 | 0.018543
8472 | КТП 770 (160кВА) 427.16 "МТС" | Курский РЭС | Курская область | г.Курск | 10/0,4 | 0.16 | 0.12531 | 0.03275
8473 | ТП 494 | Курчатовский РЭС | Курская область | с Дьяконово | 10/0,4 | 0.1 | 0.012081 | 0.082995
8474 | ТП 495 | Курчатовский РЭС | Курская область | д Нижняя Малыхина | 10/0,4 | 0.16 | 0.074253 | 0.080945
8475 | СТП 755 (63кВА) 420.16 п.Камыши | Курский РЭС | Курская область | п Камыши | 10/0,4 | 0.063 | 0.011728 | 0.048401
8476 | ТП 1231 | Курский РЭС | Курская область | д Долгое | 10/0,4 | 0.16 | 0.025615 | 0.12686
8477 | ТП 1229 | Курский РЭС | Курская область | Клюквенский с/с | 10/0,4 | 0.063 | 0.03695 | 0.024591
8478 | КТП 759 (160кВА) 412.16 х.Кислино | Курский РЭС | Курская область | х Кислино | 10/0,4 | 0.16 | 0.16 | 0
8479 | ТП 416 (331.21) д.Щурово | Золотухинский РЭС | Курская область | Донской с/с., д.Щурово | 10/0,4 | 0.063 | 0.020843 | 0.039796
8480 | СТП 194/63 ПС Разветье №10 | Железногорский РЭС | Курская область | с. Разветье, | 10/0,4 | 0.063 | 0.01308 | 0.047124
8481 | СТП 773 416.07 1-е Цветово | Курский РЭС | Курская область | д 1-е Цветово | 10/0,4 | 0.16 | 0.16 | 0
8482 | ТП 198/160 ПС Разветье №12 | Железногорский РЭС | Курская область | Разветьевский с/с | 10/0,4 | 0.16 | 0.09168 | 0.064494
8483 | ТП 419 (332.19) Панкратов | Золотухинский РЭС | Курская область | Тазовский с/с., д.Жерновец | 10/0,4 | 0.063 | 0.018427 | 0.042077
8484 | ТП 648 283/63 (ТП 283) СТП | Черемисиновский РЭС | Курская область | Русановский с/с. | 10/0,4 | 0.063 | 0.012505 | 0.047667
8485 | ТП 361 | Суджанский РЭС | Курская область | Замостянский с/с. | 10/0,4 | 0.25 | 0.215 | 0.03304
8486 | ТП № 351 ф.281 | Касторенский РЭС | Курская область | Алексеевский с/с | 10/0,4 | 0.063 | 0.03969 | 0.022005
8487 | ТП 164/100 ПС Разветье №13 | Железногорский РЭС | Курская область | Разветьевский с/с, д. Клишино, | 10/0,4 | 0.1 | 0.081 | 0.017936
8488 | КТП-10/0,4 кВ №21 | Советский РЭС | Курская область | п. Кшенский | 10/0,4 | 0.063 | 0.05418 | 0.0083261
8489 | КТП-10/0,4 кВ Ф442 №332 /250 | Советский РЭС | Курская область | Михайлоаненнский с/с | 10/0,4 | 0.25 | 0.215 | 0.03304
8490 | ТП 516 (Храм, "Ангел Мира") | Фатежский РЭС | Курская область | Молотычевский с/с | 10/0,4 | 0.1 | 0.036622 | 0.059829
8491 | ТП 643 282/63 (ТП 282) СТП | Черемисиновский РЭС | Курская область | Удеревский с/с. | 10/0,4 | 0.063 | 0.03969 | 0.022005
8492 | ТП 466 Сосновка | Горшеченский РЭС | Курская область | Солдатский с/с. | 10/0,4 | 0.1 | 0.063 | 0.034928
8493 | ТП 222/100 ПС Разветье №01 | Железногорский РЭС | Курская область | Разветьевский с/с | 10/0,4 | 0.1 | 0.068341 | 0.029886
8494 | СТП 780 ф.418.01 с.Разиньково | Курский РЭС | Курская область | с Разиньково | 10/0,4 | 0.04 | 0.0064064 | 0.031712
8495 | CТП 469 Горшечное | Горшеченский РЭС | Курская область | п. Горшечное | 10/0,4 | 0.063 | 0.021691 | 0.038996
8496 | СТП 1207 | Золотухинский РЭС | Курская область | Возовской с/с., с.Брусовое | 10/0,4 | 0.025 | 0.016904 | 0.0076429
8497 | ТП 343 (ВЛ 10кВ 118) | Беловский РЭС | Курская область | с. Песчаное | 10/0,4 | 0.063 | 0.049879 | 0.012386
8498 | ТП 078 | Курский РЭС | Курская область | г.Курск | 10/0,4 | 0.8 | 0.22184 | 0.54578
8499 | ТП 261 | Медвенский РЭС | Курская область | Петровский с/с. | 10/0,4 | 0.04 | 0.0344 | 0.0052864
8500 | ТП 421 (365.15) Умеренков | Золотухинский РЭС | Курская область | Солнечный с/с., п.Солнечный | 10/0,4 | 0.016 | 0.0034705 | 0.011828
8501 | ТП 497 | Курчатовский РЭС | Курская область | п Прямицино | 10/0,4 | 0.025 | 0.0033797 | 0.02041
8502 | ТП № 341 Стопик Комарова | Касторенский РЭС | Курская область | п. Олымский | 10/0,4 | 0.16 | 0.02616 | 0.12634
8503 | МТП № 511 (413) Видеофиксация "Платон" | Обоянский РЭС | Курская область | х. Нагорный | 10/0,4 | 0.04 | 0.0034857 | 0.03447
8504 | СТП 256 ф.642 | Кореневский РЭС | Курская область | с.Коренево | 10/0,4 | 0.063 | 0.0058666 | 0.053934
8505 | ТП 136 (СТП 196-136/63) | Льговский РЭС | Курская область | Марицкий с/с | 10/0,4 | 0.063 | 0.05103 | 0.0113
8506 | СТП 781 (63 кВА) а/дорога | Курский РЭС | Курская область | Новопоселеновский с/с. | 10/0,4 | 0.063 | 0.013761 | 0.046482
8507 | ТП 069 (ТП 112-69/63) | Льговский РЭС | Курская область | г. Льгов | 10/0,4 | 0.063 | 0.046595 | 0.015486
8508 | ТП 342 Песчаное (1313) | Беловский РЭС | Курская область | с. Песчаное | 10/0,4 | 0.063 | 0.055165 | 0.0073958
8509 | ТП 211 (Рамка "Платон") | Фатежский РЭС | Курская область | с. Большое Жирово, автомобильная дорога | 10/0,4 | 0.063 | 0.012555 | 0.04762
8510 | ТП 323 (81425-15/25) | Курчатовский РЭС | Курская область | Дичнянский с/с. | 10/0,4 | 0.025 | 0.02075 | 0.004012
8511 | ТП 1215 | Курский РЭС | Курская область | Клюквинский с/с. | 10/0,4 | 0.063 | 0.010876 | 0.049205
8512 | КТП 779(250кВА) 412.06 д.Кукуевка | Курский РЭС | Курская область | д Кукуевка | 10/0,4 | 0.25 | 0.13908 | 0.1047
8513 | ТП 1232 | Курский РЭС | Курская область | д Долгое | 10/0,4 | 0.16 | 0.1072 | 0.049843
8514 | ТП 312 | Медвенский РЭС | Курская область | Медвенский с/с., п.Медвенка | 10/0,4 | 0.063 | 0.0026584 | 0.056962
8515 | ТП 221/100 ПС Разветье №01 | Железногорский РЭС | Курская область | Разветьевский с/с, п. Тепличный | 10/0,4 | 0.1 | 0.1 | 0
8516 | ТП 079 | Курский РЭС | Курская область | урочище Кулига | 10/0,4 | 0.16 | 0.057022 | 0.097211
8517 | ТП 336 | Медвенский РЭС | Курская область | Медвенский с/с., п.Медвенка | 10/0,4 | 0.063 | 0.063 | 0
8518 | СТП 788(63кВА)412.16 д.Кукуевка | Курский РЭС | Курская область | д Кукуевка | 10/0,4 | 0.063 | 0.039795 | 0.021905
8519 | СТП 787(63кВА) 412.01 Ворошнево | Курский РЭС | Курская область | д Ворошнево | 10/0,4 | 0.063 | 0.05418 | 0.0083261
8520 | ТП 353 | Касторенский РЭС | Курская область | Олымский с/с. | 10/0,4 | 0.16 | 0.0061037 | 0.14528
8521 | КТП 791(160кВа) 415.07 д.Ройково | Курский РЭС | Курская область | д Райково | 10/0,4 | 0.16 | 0.16 | 0
8522 | ТП 365 | Суджанский РЭС | Курская область | К.Локнянский с/с. | 10/0,4 | 1 | 0.86 | 0.13216
8523 | ТП 635 10/2х160 (ТП 206) аренда | Черемисиновский РЭС | Курская область | Стакановский с/с, с. Стаканово | 10/0,4 | 0.32 | 0.045137 | 0.25947
8524 | КТП-10кВ 3.9.7 1/40 Кромское | Фатежский РЭС | Курская область | Верхнехотемльский с/с, д. Кромское | 10/0,4 | 0.04 | 0.022503 | 0.016517
8525 | ТП 341 (365.15) д.Васюковка | Золотухинский РЭС | Курская область | с.Донское | 10/0,4 | 0.063 | 0.056189 | 0.0064291
8526 | СТП 786 412.16 д.Кукуевка | Курский РЭС | Курская область | д Кукуевка | 10/0,4 | 0.063 | 0.062001 | 0.00094343
8527 | СТП 790 438.14 д.Татаренково | Курский РЭС | Курская область | д Татаренкова | 10/0,4 | 0.063 | 0.063 | 0
8528 | СТП 727/63 ПС Разветье №20 | Железногорский РЭС | Курская область | Разветьевский с/с, п. Тепличный | 10/0,4 | 0.063 | 0.013822 | 0.046424
8529 | СТП 798 423.16 д.Зорино | Курский РЭС | Курская область | д Зорино | 10/0,4 | 0.063 | 0.056401 | 0.0062291
8530 | ТП 796 (63кВА) 415.10 1-я Моква | Курский РЭС | Курская область | д 1-я Моква | 10/0,4 | 0.063 | 0.063 | 0
8531 | КТП 797(100кВА) 415.02 1-я Моква | Курский РЭС | Курская область | д 1-я Моква | 10/0,4 | 0.1 | 0.047876 | 0.049205
8532 | СТП 793 (63кВА) 412.01 1-е Цветово | Курский РЭС | Курская область | д 1-е Цветово | 10/0,4 | 0.063 | 0.063 | 0
8533 | СТП 728/63 ПС Разветье №20 | Железногорский РЭС | Курская область | с. Разветье | 10/0,4 | 0.063 | 0.015002 | 0.04531
8534 | КТП 777 (160кВа)422.02 Лазур ип.а | Курский РЭС | Курская область | п Лазурный | 10/0,4 | 0.16 | 0.093614 | 0.062669
8535 | ТП 477 Н.Реут | Фатежский РЭС | Курская область | Русановский с/с. | 10/0,4 | 0.063 | 0.0074153 | 0.052472
8536 | СТП 250 ф.675 | Кореневский РЭС | Курская область | Снаготской с/с. | 10/0,4 | 0.063 | 0.013221 | 0.046991
8537 | СТП 792(63кВА) 423.10 Хоружевка | Курский РЭС | Курская область | х Хоружевка | 10/0,4 | 0.063 | 0.0058313 | 0.053967
8538 | ТП 315 | Медвенский РЭС | Курская область | Китаевский с/с., с.Губановка | 10/0,4 | 0.04 | 0.0064316 | 0.031689
8539 | КТП 795(63 кВА) 412.16 Кукуевка | Курский РЭС | Курская область | д Кукуевка | 10/0,4 | 0.063 | 0.063 | 0
8540 | СТП 794(63кВА) 412.16 Кукуевка | Курский РЭС | Курская область | д Кукуевка | 10/0,4 | 0.063 | 0.05418 | 0.0083261
8541 | ТП 076/63 ПС Троицкая №12 | Железногорский РЭС | Курская область | Троицкий с/с, д. Гнездилово | 10/0,4 | 0.063 | 0.062666 | 0.00031486
8542 | ТП 074(ТП 111-074/100) | Льговский РЭС | Курская область | г. Льгов | 10/0,4 | 0.1 | 0.064366 | 0.033638
8543 | ТП 201/100 ПС Разветье №12 | Железногорский РЭС | Курская область | Разветьевский с/с., д. Собачёвка | 10/0,4 | 0.1 | 0.1 | 0
8544 | ТП 499 | Курчатовский РЭС | Курская область | Большедолженковский | 10/0,4 | 0.063 | 0.063 | 0
8545 | СТП 468 Бараново | Горшеченский РЭС | Курская область | с. Бараново | 10/0,4 | 0.063 | 0.032148 | 0.029124
8546 | ТП 313 | Медвенский РЭС | Курская область | Чермошнянский с/с., с.2-я Рождественка | 10/0,4 | 0.025 | 0.0057506 | 0.018171
8547 | СТП 802(250кВа)418.15 Николаевка | Курский РЭС | Курская область | д Николаевка | 10/0,4 | 0.063 | 0.0048325 | 0.05491
8548 | ТП 340 | Медвенский РЭС | Курская область | Панинский с/с., х.Чаплыгин Лог | 10/0,4 | 0.063 | 0.0078692 | 0.052043
8549 | КТП 1184 | Курский РЭС | Курская область | Клюквинский с/с. | 10/0,4 | 0.4 | 0.4 | 0
8550 | ТП 498 | Курчатовский РЭС | Курская область | с Черницино | 10/0,4 | 0.063 | 0.059726 | 0.003091
8551 | ТП 476 (Скважина Гаево) | Фатежский РЭС | Курская область | Русановский с/с. | 10/0,4 | 0.1 | 0.0059574 | 0.088776
8552 | СТП 799 (63кВа) рыбхоз"Спутник" | Курский РЭС | Курская область | д 1-е Шемякино | 10/0,4 | 0.063 | 0.05418 | 0.0083261
8553 | СТП 801(63кВа) Полянское | Курский РЭС | Курская область | с Полянское | 10/0,4 | 0.063 | 0.052109 | 0.010282
8554 | СТП 453 Нижние Борки | Горшеченский РЭС | Курская область | Новомелавский с/с. | 10/0,4 | 0.063 | 0.0073749 | 0.05251
8555 | ТП 331 (8516-16/63) | Курчатовский РЭС | Курская область | Чаплинский сельсовет | 10/0,4 | 0.063 | 0.05418 | 0.0083261
8556 | СТП 805(63кВа) 415.03 Касторная | Курский РЭС | Курская область | д Касторное | 10/0,4 | 0.063 | 0.03969 | 0.022005
8557 | ТП 078(ТП 127-078/63) | Льговский РЭС | Курская область | г. Льгов | 10/0,4 | 0.063 | 0.063 | 0
8558 | ТП-10 кВ №380 | Рыльский РЭС | Курская область | Ивановский сельсовет | 10/0,4 | 0.06 | 0.0516 | 0.0079296
8559 | СТП 126 Бараново | Горшеченский РЭС | Курская область | Барановский с/с. | 10/0,4 | 0.063 | 0.025686 | 0.035224
8560 | ТП-322 250кВА от ВЛ-10 кВ №81426-10 | Курчатовский РЭС | Курская область | Дичнянский с/с. | 10/0,4 | 0.25 | 0.054681 | 0.18438
8561 | СТП 807 (63кВа) 415.03 Касторная | Курский РЭС | Курская область | д Касторная | 10/0,4 | 0.063 | 0.05418 | 0.0083261
8562 | КТП 806 (100кВА) 422.14 п.Юбилейный | Курский РЭС | Курская область | п Юбилейный | 10/0,4 | 0.1 | 0.086 | 0.013216
8563 | ТП 471 Бекетово | Горшеченский РЭС | Курская область | Солдатский с/с | 10/0,4 | 1.26 | 0.27684 | 0.92811
8564 | CТП 510 (63 кВа) Мировой суд | Обоянский РЭС | Курская область | г. Обоянь | 10/0,4 | 0.063 | 0.0037934 | 0.055891
8565 | СТП 279 (482-06/63) | Хомутовский РЭС | Курская область | Гламаздинский с/с., с.Стрекалово | 10/0,4 | 0.063 | 0.012031 | 0.048115
8566 | СТП 804(63кВА) 414.01 Гремячка | Курский РЭС | Курская область | д Гремячка | 10/0,4 | 0.063 | 0.063 | 0
8567 | ТП 808 (100кВа) 415.10 1-я Моква | Курский РЭС | Курская область | д 1-я Моква | 10/0,4 | 0.1 | 0.011955 | 0.083114
8568 | СТП 809(63кВа) 423.16 Толмачево | Курский РЭС | Курская область | д Толмачёво | 10/0,4 | 0.063 | 0.04977 | 0.012489
8569 | ТП 387 | Глушковский РЭС | Курская область | Карыжский с\с | 10/0,4 | 0.025 | 0.0215 | 0.003304
8570 | ТП 504 | Курчатовский РЭС | Курская область | с Черницино | 10/0,4 | 0.1 | 0.084161 | 0.014952
8571 | ТП 342 (АЧС Битюков) | Фатежский РЭС | Курская область | д. Поздняково, Солдатский с/с | 10/0,4 | 0.063 | 0.0057002 | 0.054091
8572 | ТП 369 | Суджанский РЭС | Курская область | К.Локнянский с/с. | 10/0,4 | 0.063 | 0.05418 | 0.0083261
8573 | СТП 470 ООО "Магнат" Горшечное | Горшеченский РЭС | Курская область | п. Горшечное | 10/0,4 | 0.063 | 0.05418 | 0.0083261
8574 | ТП 810 (63кВа) 415.10 1-я Моква | Курский РЭС | Курская область | д 1 Моква | 10/0,4 | 0.063 | 0.063 | 0
8575 | ТП 368 | Суджанский РЭС | Курская область | Заолешенский с/с. | 10/0,4 | 0.063 | 0.05418 | 0.0083261
8576 | ТП 391 | Глушковский РЭС | Курская область | пос Глушково | 10/0,4 | 0.5 | 0.014155 | 0.45864
8577 | ТП 280 (КТП 41301 | Хомутовский РЭС | Курская область | Калиновский с/с | 10/0,4 | 0.25 | 0.25 | 0
8578 | КТП 1236 | Курский РЭС | Курская область | д Долгое | 10/0,4 | 0.1 | 0.043851 | 0.053005
8579 | ТП 308 (Дэйра ток) | Фатежский РЭС | Курская область | Верхнелюбажский с/с. | 10/0,4 | 0.63 | 0.11299 | 0.48805
8580 | СТП 811(63кВА) 423.02 п.Черемушки | Курский РЭС | Курская область | п Черёмушки | 10/0,4 | 0.063 | 0.03969 | 0.022005
8581 | ТП 282 | Большесолдатский РЭС | Курская область | Волоконский с/с. | 10/0,4 | 0.25 | 0.2075 | 0.04012
8582 | МТП - 10 кВ 2259-07-250 | Рыльский РЭС | Курская область | Малогнеушевский с/с. | 10/0,4 | 0.25 | 0.2075 | 0.04012
8583 | ТП 080 | Курский РЭС | Курская область | п.Косиново | 10/0,4 | 0.25 | 0.010124 | 0.22644
8584 | ТП 750/100 ПС Разветье №12 | Железногорский РЭС | Курская область | Трояновский с/с | 10/0,4 | 0.1 | 0.0053723 | 0.089329
8585 | ТП 300 (ЗТП-10кВ №300 п.Медвенка Школа) | Медвенский РЭС | Курская область | Медвенский с/с., п.Медвенка | 10/0,4 | 0.8 | 0.16223 | 0.60205
8586 | ТП 081 | Курский РЭС | Курская область | п.Косиново | 10/0,4 | 0.25 | 0.012621 | 0.22409
8587 | СТП 10кВ №435 ф. 7.5.2 | Щигровский РЭС | Курская область | Крутовский с/с | 10/0,4 | 0.063 | 0.03969 | 0.022005
8588 | ТП 082 | Курский РЭС | Курская область | п.Косиново | 10/0,4 | 0.25 | 0.039609 | 0.19861
8589 | ТП 083 | Курский РЭС | Курская область | п.Косиново | 10/0,4 | 0.25 | 0.0073749 | 0.22904
8590 | ТП 084 | Курский РЭС | Курская область | п.Косиново | 10/0,4 | 0.25 | 0.013085 | 0.22365
8591 | ТП 121(ТП 121-121/630+630) | Льговский РЭС | Курская область | г. Льгов | 10/0,4 | 1.26 | 0.31606 | 0.89108
8592 | КТП 1237 117.10 | Курский РЭС | Курская область | с Клюква | 10/0,4 | 0.063 | 0.04977 | 0.012489
8593 | КТП-10 кВ №99 | Рыльский РЭС | Курская область | г. Рыльск | 10/0,4 | 0.32 | 0.10672 | 0.20134
8594 | ТП 819 415.10 1-я Моква | Курский РЭС | Курская область | д 1-я Моква | 10/0,4 | 0.16 | 0.16 | 0
8595 | ТП 814 (63кВа)415.10 1-я Моква | Курский РЭС | Курская область | д 1-я Моква | 10/0,4 | 0.063 | 0.0070117 | 0.052853
8596 | ТП 348 (ВЛ10кВ 1316) | Беловский РЭС | Курская область | с. Белица | 10/0,4 | 0.1 | 0.087697 | 0.011614
8597 | СТП 812(63кВА) 415.07 д.Духовец | Курский РЭС | Курская область | д Духовец | 10/0,4 | 0.063 | 0.032456 | 0.028834
8598 | СТП 815 (63кВа) 414.15 Гремячка | Курский РЭС | Курская область | д Гремячка | 10/0,4 | 0.063 | 0.063 | 0
8599 | ТП 347 ФОК | Беловский РЭС | Курская область | сл. Белая | 10/0,4 | 0.8 | 0.02502 | 0.73158
8600 | МТП 316 | Солнцевский РЭС | Курская область | с. Зуевка | 10/0,4 | 0.063 | 0.012248 | 0.04791
8601 | КТП 257 ф.60208 | Кореневский РЭС | Курская область | п. Коренево | 10/0,4 | 0.16 | 0.10653 | 0.050478
8602 | КТП 315 | Солнцевский РЭС | Курская область | п. Солнцево | 10/0,4 | 0.16 | 0.068099 | 0.086754
8603 | СТП 761 (63кВа) 414.15 Гремячка | Курский РЭС | Курская область | д Гремячка | 10/0,4 | 0.063 | 0.05229 | 0.01011
8604 | ТП 279/63 ПС Михайловка №15 | Железногорский РЭС | Курская область | Разветьевский с/с | 10/0,4 | 0.063 | 0.04221 | 0.019626
8605 | ТП 177/63 ПС Разветье №13 | Железногорский РЭС | Курская область | Разветьевский с/с | 10/0,4 | 0.063 | 0.03969 | 0.022005
8606 | СТП 1228 Кедровская | Курский РЭС | Курская область | д Звягинцево | 10/0,4 | 0.063 | 0.063 | 0
8607 | КТП 818 (160кВа) 422.14 ТСК Веста | Курский РЭС | Курская область | Щетининский с/с | 10/0,4 | 0.16 | 0.092514 | 0.063707
8608 | КТП 816 (160кВа) 420.05 Лазурный | Курский РЭС | Курская область | п Лазурный | 10/0,4 | 0.16 | 0.083464 | 0.07225
8609 | СТП 820 412.16 (63кВа) Кукуевка | Курский РЭС | Курская область | д Кукуевка | 10/0,4 | 0.063 | 0.021383 | 0.039286
8610 | СТП 813 414.15 Гремячка | Курский РЭС | Курская область | д Гремячка | 10/0,4 | 0.063 | 0.02666 | 0.034305
8611 | ТП 349 (119) | Беловский РЭС | Курская область | сл. Белая | 10/0,4 | 0.25 | 0.10961 | 0.13252
8612 | ТП 392 | Глушковский РЭС | Курская область | Алексеевский с/с | 10/0,4 | 0.063 | 0.0045702 | 0.055158
8613 | ТП 076 (ТП 108-076/63) калина | Льговский РЭС | Курская область | г. Льгов | 10/0,4 | 0.063 | 0.03859 | 0.023043
8614 | ТП 079 (ТП116-079/100) Магнит поворот | Льговский РЭС | Курская область | г. Льгов | 10/0,4 | 0.1 | 0.071731 | 0.026686
8615 | СТП 824 (63кВА) 421.08 Полянское | Курский РЭС | Курская область | с Полянское | 10/0,4 | 0.063 | 0.012611 | 0.047567
8616 | КТП 314 | Солнцевский РЭС | Курская область | х. Шлях | 10/0,4 | 0.4 | 0.344 | 0.052864
8617 | СТП 1238 | Курский РЭС | Курская область | д. Малая Шумаковка | 10/0,4 | 0.063 | 0.010099 | 0.049939
8618 | СТП 10кВ №436 (ф. 7.4.3) | Щигровский РЭС | Курская область | д. 1-я Семеновка | 10/0,4 | 0.063 | 0.011234 | 0.048867
8619 | ТП 085 | Курский РЭС | Курская область | урочище Кулига | 10/0,4 | 0.063 | 0.063 | 0
8620 | ТП 826 415.08(63кВа) 2-я Моква | Курский РЭС | Курская область | д 2-я Моква | 10/0,4 | 0.063 | 0.025777 | 0.035139
8621 | ТП 062 (331.6) Ивановка | Золотухинский РЭС | Курская область | д. 2-е Новоспасское | 10/0,4 | 0.063 | 0.0093977 | 0.050601
8622 | ТП 278 | Большесолдатский РЭС | Курская область | Саморядовский с/с, с. Козыревка | 10/0,4 | 0.4 | 0.4 | 0
8623 | ТП 401 (365.14) Водозабор | Золотухинский РЭС | Курская область | Свободинский с/с., м.Свобода | 10/0,4 | 0.016 | 0.01376 | 0.0021146
8624 | ТП 507 | Курчатовский РЭС | Курская область | Черницынский с/с. | 10/0,4 | 0.063 | 0.011854 | 0.048282
8625 | КТП-10кВ Ф 493 ТП 361 | Советский РЭС | Курская область | п. им. Ленина | 10/0,4 | 0.16 | 0.055357 | 0.098783
8626 | КТП-10кВ Ф 493 ТП 359 | Советский РЭС | Курская область | п. им. Ленина | 10/0,4 | 0.25 | 0.01362 | 0.22314
8627 | СТП 843 (63кВА) 414.15 д.Гремячка | Курский РЭС | Курская область | д. Гремячка | 10/0,4 | 0.063 | 0.03576 | 0.025715
8628 | СТП 10кВ № 437 (6313 63кВА) | Щигровский РЭС | Курская область | Никольский с/с | 10/0,4 | 0.063 | 0.0055741 | 0.05421
8629 | СТП 315 с.Сейм | Мантуровский РЭС | Курская область | Сеймский с/с | 10/0,4 | 0.063 | 0.00909 | 0.050891
8630 | ТП 188/100 ПС Студенок № 14 | Железногорский РЭС | Курская область | г Железногорск | 10/0,4 | 0.1 | 0.03749 | 0.05901
8631 | СКТП 835 (250кВа) 427.01 Русское поле | Курский РЭС | Курская область | Пашковский с/с. | 10/0,4 | 0.25 | 0.031396 | 0.20636
8632 | СТП 832 (63кВа) 412.16 х.Кислино | Курский РЭС | Курская область | Новопоселеновский с/с. | 10/0,4 | 0.063 | 0.063 | 0
8633 | СТП 840 (63кВа) 412.16 д.Кукуевка | Курский РЭС | Курская область | Новопоселеновский с/с. | 10/0,4 | 0.063 | 0.0094481 | 0.050553
8634 | ТП 086 | Курский РЭС | Курская область | урочище Кулига | 10/0,4 | 0.063 | 0.016914 | 0.043505
8635 | ТП 632 291/63 (ТП 291) СТП | Черемисиновский РЭС | Курская область | Русановский с/с | 10/0,4 | 0.063 | 0.0029913 | 0.056648
8636 | ТП 082 (ТП 199-082/63) | Льговский РЭС | Курская область | г. Льгов | 10/0,4 | 0.063 | 0.021035 | 0.039615
8637 | ТП 424 (331.5) Боево Сироты | Золотухинский РЭС | Курская область | Дмитриевский с/с., д.Боево | 10/0,4 | 0.063 | 0.023169 | 0.037601
8638 | ТП 422 (332.7) Песчанка | Золотухинский РЭС | Курская область | Тазовский с/с., д.Жерновец | 10/0,4 | 0.063 | 0.035543 | 0.02592
8639 | ТП 427 | Дмитриевский РЭС | Курская область | Первоавгустовский с/с, д. Кошкино | 10/0,4 | 0.063 | 0.00796 | 0.051958
8640 | ТП 332 (8182-18/63) | Курчатовский РЭС | Курская область | п. Иванино | 10/0,4 | 0.063 | 0.05418 | 0.0083261
8641 | ТП 423 (335.2) Слободка | Золотухинский РЭС | Курская область | Будановский с/с., д.Гремячка | 10/0,4 | 0.063 | 0.05103 | 0.0113
8642 | ТП 344 | Медвенский РЭС | Курская область | Панинский с/с., с.Панино | 10/0,4 | 0.063 | 0.045526 | 0.016496
8643 | ТП 080 (ТП108-080/100) автомойка | Льговский РЭС | Курская область | г. Льгов | 10/0,4 | 0.1 | 0.038892 | 0.057686
8644 | КТП-10 кВ 318 | Солнцевский РЭС | Курская область | п. Солнцево | 10/0,4 | 0.1 | 0.086 | 0.013216
8645 | СТП 129/63 ПС Студенок №16 | Железногорский РЭС | Курская область | Студеновский с/с, д. Студенок | 10/0,4 | 0.063 | 0.017358 | 0.043086
8646 | ТП 333 (82507-100) | Курчатовский РЭС | Курская область | Колпаковский с\с западнее п Никольский | 10/0,4 | 0.1 | 0.017403 | 0.077971
8647 | ТП 336 (868-5/63) | Курчатовский РЭС | Курская область | Дичнянский сельсовет, с.Успенка | 10/0,4 | 0.063 | 0.0067242 | 0.053124
8648 | ТП 393 (д. Прошиваловка) | Фатежский РЭС | Курская область | Миленинский с/с, д. Прошиваловка | 10/0,4 | 0.04 | 0.016611 | 0.022079
8649 | КТПК -10 кВ №392 (Штаумберг) | Рыльский РЭС | Курская область | с. Пригородняя Слободка | 10/0,4 | 0.16 | 0.1376 | 0.021146
8650 | СТП - 10 кВ №58 (Ковальчук) | Рыльский РЭС | Курская область | Малогнеущевский с\с, СОО ""Авиатор""" | 10/0,4 | 0.06 | 0.0516 | 0.0079296
8651 | ТП 518 | Фатежский РЭС | Курская область | Молотычевский с/с, с.Хмелевое | 10/0,4 | 0.063 | 0.017282 | 0.043158
8652 | СТП 480 Сосновка | Горшеченский РЭС | Курская область | с. Березово | 10/0,4 | 0.025 | 0.0215 | 0.003304
8653 | СТП 827 63кВА 413.15 д.Рышково | Курский РЭС | Курская область | Лебяженский с/с. | 10/0,4 | 0.063 | 0.05418 | 0.0083261
8654 | ТП-2 п.Косиново ЗиО | Курский РЭС | Курская область | пос. Косиново | 10/0,4 | 2 | 1.72 | 0.26432
8655 | КТП 1346 | Курский РЭС | Курская область | Бесединский с/с. | 10/0,4 | 0.1 | 0.014144 | 0.081048
8656 | СТП 833 63кВа 438.18 | Курский РЭС | Курская область | д.В.Медвед | 10/0,4 | 0.063 | 0.025807 | 0.03511
8657 | КТП-10кВ Ф 493 ТП №362 | Советский РЭС | Курская область | п. им. Ленина | 10/0,4 | 0.16 | 0.051236 | 0.10267
8658 | ТП 262 | Пристенский РЭС | Курская область | п. Вихровой | 10/0,4 | 0.16 | 0.01135 | 0.14033
8659 | СТП 10кВ № 438 7.13.7/63кВА | Щигровский РЭС | Курская область | Охочевский с/с | 10/0,4 | 0.063 | 0.03969 | 0.022005
8660 | СТП 1241 | Курский РЭС | Курская область | д Якунино | 10/0,4 | 0.063 | 0.0039598 | 0.055734
8661 | СТП 1240 | Курский РЭС | Курская область | д Долгое | 10/0,4 | 0.063 | 0.063 | 0
8662 | CТП 477 Новомеловое | Горшеченский РЭС | Курская область | Нижнеборковский с/с | 10/0,4 | 0.063 | 0.05418 | 0.0083261
8663 | ТП 338 (365.14) Больница | Золотухинский РЭС | Курская область | м.Свобода | 10/0,4 | 0.1 | 0.014714 | 0.08051
8664 | СТП 839 (63кВа) 427.16 | Курский РЭС | Курская область | г Курск | 10/0,4 | 0.063 | 0.05418 | 0.0083261
8665 | СТП 825 (63кВа) 438.01 | Курский РЭС | Курская область | д 2-я Моква | 10/0,4 | 0.063 | 0.05418 | 0.0083261
8666 | СТП 845 (63кВа) 438.18 Хмелевая | Курский РЭС | Курская область | д Хмелевая | 10/0,4 | 0.063 | 0.0035815 | 0.056091
8667 | ТП 357 (ф.2310 Мартынов) | Касторенский РЭС | Курская область | п. Касторное | 10/0,4 | 0.1 | 0.1 | 0
8668 | ТП 087 | Курский РЭС | Курская область | г.Курск | 10/0,4 | 0.16 | 0.064407 | 0.09024
8669 | ТП 402 (332.7- 332.19) Школа | Золотухинский РЭС | Курская область | Тазовский с/с., д.Жерновец | 10/0,4 | 0.32 | 0.15375 | 0.15694
8670 | КТП-10 кВ №395 Потапов | Рыльский РЭС | Курская область | г. Рыльск | 10/0,4 | 0.1 | 0.045536 | 0.051414
8671 | СТП 1243 | Курский РЭС | Курская область | д. Гремячка | 10/0,4 | 0.063 | 0.00454 | 0.055186
8672 | КТП-10кВ Ф 462 ТП 370 | Советский РЭС | Курская область | п. Кшенский | 10/0,4 | 0.063 | 0.0077835 | 0.052124
8673 | КТПН-10 кВ №398 Агрофирма Рыльская | Рыльский РЭС | Курская область | Никольниковский с/с | 10/0,4 | 0.63 | 0.14498 | 0.45786
8674 | CТП-10 кВ №394 Теле-2 | Рыльский РЭС | Курская область | г. Рыльск | 10/0,4 | 0.063 | 0.019582 | 0.040986
8675 | СКТП 1242 | Курский РЭС | Курская область | Беседенский с/с | 10/0,4 | 0.16 | 0.1376 | 0.021146
8676 | ТП 751/160 ПС Разветье №12 | Железногорский РЭС | Курская область | Студенокский с/с | 10/0,4 | 0.16 | 0.1008 | 0.055885
8677 | ТП 509 | Курчатовский РЭС | Курская область | Лобазовский с/с. | 10/0,4 | 0.04 | 0.0344 | 0.0052864
8678 | СТП 831 (63кВа) 420.10 Монолит | Курский РЭС | Курская область | с/т Монолит | 10/0,4 | 0.063 | 0.015285 | 0.045043
8679 | КТП-10кВ Ф 472 10/160(ТП 279) | Советский РЭС | Курская область | Александровский с/с. | 10/0,4 | 0.16 | 0.1376 | 0.021146
8680 | СТП 830 (63кВа) 415.07 Ройково | Курский РЭС | Курская область | Моковский с/с. | 10/0,4 | 0.063 | 0.021893 | 0.038805
8681 | КТП-10кВ Ф 4121 ТП/ 400 | Советский РЭС | Курская область | п.Кшенский | 10/0,4 | 0.4 | 0.344 | 0.052864
8682 | ТП 154 (332.7) Поляковка | Золотухинский РЭС | Курская область | д.Жерновец | 10/0,4 | 0.063 | 0.063 | 0
8683 | ТП 425 (336.15) Рудик | Золотухинский РЭС | Курская область | Ануфриевский с/с., д.Кондринка | 10/0,4 | 0.063 | 0.0037177 | 0.055962
8684 | ТП 335 Водозабор сад Свобода | Золотухинский РЭС | Курская область | п.Золотухино | 10/0,4 | 0.04 | 0.0344 | 0.0052864
8685 | СТП 846 (63кВА) 438.07 | Курский РЭС | Курская область | д Татаренково | 10/0,4 | 0.063 | 0.063 | 0
8686 | ТП 334 котельная резерв | Касторенский РЭС | Курская область | Котовский с/с. | 10/0,4 | 0.063 | 0.05418 | 0.0083261
8687 | ТП 482 Бекетово | Горшеченский РЭС | Курская область | Солдатский с/с | 10/0,4 | 0.063 | 0.01813 | 0.042358
8688 | ТП 483 Белгородка | Горшеченский РЭС | Курская область | Солдатский с/с | 10/0,4 | 0.16 | 0.0093826 | 0.14218
8689 | ТП 340 (81905-100кВА) | Курчатовский РЭС | Курская область | Костельцевский сельсовет | 10/0,4 | 0.16 | 0.1376 | 0.021146
8690 | ТП 375 СТП - 10 кВ | Суджанский РЭС | Курская область | Гуевский с/с. | 10/0,4 | 0.063 | 0.05418 | 0.0083261
8691 | СКТП 836 (ф.423.16) | Курский РЭС | Курская область | д.Толмачёво | 10/0,4 | 0.16 | 0.1376 | 0.021146
8692 | СКТП 848 ф.416.07 | Курский РЭС | Курская область | д Селеховы дворы | 10/0,4 | 0.1 | 0.086 | 0.013216
8693 | СТП №377 | Рыльский РЭС | Курская область | Пр.Слободской с/с | 10/0,4 | 0.1 | 0.0083434 | 0.086524
8694 | CТП №376 | Рыльский РЭС | Курская область | г. Рыльск | 10/0,4 | 0.1 | 0.012207 | 0.082876
8695 | КТП 037 (ф.412.06) | Курский РЭС | Курская область | ст Лавсан | 10/0,4 | 0.1 | 0.086 | 0.013216
8696 | СТП 847 438.14 | Курский РЭС | Курская область | Н.Медведицкий с/с. | 10/0,4 | 0.063 | 0.0068805 | 0.052977
8697 | ТП 339 (8182-20/63) | Курчатовский РЭС | Курская область | г. Курчатов, промзона .ПДУ | 10/0,4 | 0.063 | 0.05418 | 0.0083261
8698 | КТП № 2307-04-63 | Рыльский РЭС | Курская область | д. Мухин Пруд ( ПС Марьино") | 10/0,4 | 0.063 | 0.05418 | 0.0083261
8699 | ТП 367 | Суджанский РЭС | Курская область | Пореченский с/с. | 10/0,4 | 0.063 | 0.05418 | 0.0083261
8700 | КТП №20515-01-400 | Рыльский РЭС | Курская область | Крупецкой с/с | 10/0,4 | 0.4 | 0.344 | 0.052864
8701 | КТП №2138-10-100 | Рыльский РЭС | Курская область | Крупецкой с/с | 10/0,4 | 0.1 | 0.086 | 0.013216
8702 | ТП 319 (СТП - 10 кВ) | Конышевский РЭС | Курская область | Машкинский с\с, село Машкино | 10/0,4 | 0.063 | 0.03969 | 0.022005
8703 | ТП 336 (2139-07-160) | Рыльский РЭС | Курская область | Ивановский с/с. | 10/0,4 | 0.16 | 0.1376 | 0.021146
8704 | ТП 337 (2139-09-160) | Рыльский РЭС | Курская область | Ивановский с/с. | 10/0,4 | 0.16 | 0.1376 | 0.021146
8705 | ТП 394 | Глушковский РЭС | Курская область | ПоповоЛежачанский сельсовет | 10/0,4 | 0.063 | 0.012611 | 0.047567
8706 | КТП 841 (160кВа) 427.16 Татаренково | Курский РЭС | Курская область | д Татаренково | 10/0,4 | 0.16 | 0.11178 | 0.045521
8707 | ТП 353 Царский двор (1111) | Беловский РЭС | Курская область | сл. Белая | 10/0,4 | 0.16 | 0.14845 | 0.010907
8708 | КТП 578 (13/400 ф.412.01) | Курский РЭС | Курская область | д 1-е Цветово | 10/0,4 | 0.4 | 0.12615 | 0.25852
8709 | СТП 842 (63кВа) 425.06 | Курский РЭС | Курская область | д Щетинка | 10/0,4 | 0.063 | 0.03754 | 0.024034
8710 | СТП-10кВ № 439 ф.7.3.19 | Щигровский РЭС | Курская область | д. Басовские Хутора | 10/0,4 | 0.063 | 0.013696 | 0.046543
8711 | ТП 503 | Горшеченский РЭС | Курская область | Никольский с/с | 10/0,4 | 0.063 | 0.0068301 | 0.053024
8712 | СТП 1239 | Курский РЭС | Курская область | Бесединский с/с. | 10/0,4 | 0.32 | 0.022553 | 0.28079
8713 | ТП 479 Горшечное | Горшеченский РЭС | Курская область | Солдатский с/с. | 10/0,4 | 0.16 | 0.12592 | 0.032169
8714 | СТП 484 Белгородка | Горшеченский РЭС | Курская область | Среднеапочинский с/с | 10/0,4 | 0.04 | 0.0344 | 0.0052864
8715 | СТП 485 Знаменка | Горшеченский РЭС | Курская область | Знаменский с/с | 10/0,4 | 0.025 | 0.0215 | 0.003304
8716 | СКТП 856 (100кВА) 412.06 д.Цветово | Курский РЭС | Курская область | с/т Цветово | 10/0,4 | 0.1 | 0.078743 | 0.020067
8717 | СКТП 854 (100кВА) 427.01 д.Мошкино | Курский РЭС | Курская область | д Мошкино | 10/0,4 | 0.1 | 0.1 | 0
8718 | ТП 320 | Конышевский РЭС | Курская область | Захарковский с/с | 10/0,4 | 0.063 | 0.063 | 0
8719 | ТП 6113 293/63 (ТП 293) СТП | Черемисиновский РЭС | Курская область | Краснополянский с/с | 10/0,4 | 0.063 | 0.0071933 | 0.052682
8720 | ТП 428 Ул.Радужная (331.20) | Золотухинский РЭС | Курская область | пгт.Золотухино | 10/0,4 | 0.16 | 0.058681 | 0.095645
8721 | СКТП 1245 (160кВА) 128.18 | Курский РЭС | Курская область | д Большое Шумаково | 10/0,4 | 0.16 | 0.09168 | 0.064494
8722 | ТП 317 с.Трубацкое | Мантуровский РЭС | Курская область | с. Трубацкое | 10/0,4 | 0.063 | 0.05418 | 0.0083261
8723 | СКТП 853 (160кВА) 478.11 2- Шемякино | Курский РЭС | Курская область | д 2-е Шемякино | 10/0,4 | 0.16 | 0.025913 | 0.12658
8724 | ТП 313 Мегафон (СТП-10кВ) | Солнцевский РЭС | Курская область | п. Солнцево | 10/0,4 | 0.025 | 0.025 | 0
8725 | СТП 225 (ф.126.14) Муравлево | Курский РЭС | Курская область | д.Муравлёво | 10/0,4 | 0.063 | 0.018523 | 0.041986
8726 | СКТП 851 (160кВА) 415.10 д.1-я Моква | Курский РЭС | Курская область | д 1-я Моква | 10/0,4 | 0.16 | 0.16 | 0
8727 | СТП 852 (25кВА) 423.16 База отдыха | Курский РЭС | Курская область | Лебяженский с/с | 10/0,4 | 0.025 | 0.012722 | 0.01159
8728 | СТП № 517 (4811) с. Кривецкие Буды | Обоянский РЭС | Курская область | кад.№ 46:01:060102:491 | 10/0,4 | 0.025 | 0.0074203 | 0.016595
8729 | СТП 525/63 ПС Мартовская №06 | Железногорский РЭС | Курская область | Копенский с/с | 10/0,4 | 0.063 | 0.063 | 0
8730 | ТП 088 | Курский РЭС | Курская область | урочище Кулига | 10/0,4 | 0.25 | 0.1575 | 0.08732
8731 | СКТП 861 (400кВа) 422.02 | Курский РЭС | Курская область | п Юбилейный | 10/0,4 | 0.16 | 0.1398 | 0.019073
8732 | СТП 1246 (63кВА) 129.12 Ново-Клюква | Курский РЭС | Курская область | д Долгое | 10/0,4 | 0.063 | 0.063 | 0
8733 | ТП 623 292/63 (ТП 292) СТП | Черемисиновский РЭС | Курская область | Краснополянский с/с | 10/0,4 | 0.063 | 0.0053723 | 0.054401
8734 | ТП 033 | Дмитриевский РЭС | Курская область | Крупецкий с/с | 10/0,4 | 0.025 | 0.02075 | 0.004012
8735 | ТП 1247 ф. 176.209 | Курский РЭС | Курская область | д Долгое | 10/0,4 | 0.063 | 0.054106 | 0.0083958
8736 | СТП 130/63 ПС Студенок №16 | Железногорский РЭС | Курская область | Студенокский с/с | 10/0,4 | 0.063 | 0.028617 | 0.032458
8737 | ТП 067 с. Репец | Мантуровский РЭС | Курская область | Репецкий с/с. | 10/0,4 | 0.1 | 0.086 | 0.013216
8738 | КТП 1234 | Курский РЭС | Курская область | д Безобразово | 10/0,4 | 0.063 | 0.05418 | 0.0083261
8739 | ТП 429 (332.19) Молодежная | Золотухинский РЭС | Курская область | Тазовский с/с., д.Жерновец | 10/0,4 | 0.063 | 0.032718 | 0.028586
8740 | СКТП 868 (160кВа) 413.15 Магистра | Курский РЭС | Курская область | г Курск | 10/0,4 | 0.16 | 0.032819 | 0.12006
8741 | СКТП 857 (400кВА) 427.16д.Татаренкова | Курский РЭС | Курская область | д Татаренково | 10/0,4 | 0.4 | 0.039609 | 0.34021
8742 | СКТП 858 (100кВа) 412.16 Агротехн | Курский РЭС | Курская область | х Кислино | 10/0,4 | 0.1 | 0.01415 | 0.081043
8743 | СТП 865 (63кВА) 422.02 д.Муравлево | Курский РЭС | Курская область | д Муравлёво | 10/0,4 | 0.063 | 0.05418 | 0.0083261
8744 | СКТП 873 (400кВА) 420.05 Камышинский с/ | Курский РЭС | Курская область | п.Камыши | 10/0,4 | 0.4 | 0.06255 | 0.31855
8745 | СТП 867 (63кВа) 411.51 ООО Максимус | Курский РЭС | Курская область | д Ворошнево | 10/0,4 | 0.063 | 0.05103 | 0.0113
8746 | ТП 089 | Курский РЭС | Курская область | Моковский с/с., д.1-я Моква | 10/0,4 | 0.063 | 0.063 | 0
8747 | ТП- 266 (20515-02-100) | Рыльский РЭС | Курская область | Студенокский с/с. | 10/0,4 | 0.1 | 0.036622 | 0.059829
8748 | КТП 319 | Солнцевский РЭС | Курская область | Зуевский с/с, с. Зуевка | 10/0,4 | 0.16 | 0.01994 | 0.13222
8749 | ТП 320 | Солнцевский РЭС | Курская область | Зуевский с/с | 10/0,4 | 0.025 | 0.0215 | 0.003304
8750 | ТП 321 | Солнцевский РЭС | Курская область | п. Солнцево | 10/0,4 | 0.016 | 0.01376 | 0.0021146
8751 | СТП 862 (63кВА) 413.15 Рышково | Курский РЭС | Курская область | Рышковский с/с | 10/0,4 | 0.063 | 0.011991 | 0.048153
8752 | ТП 141(ТП 191-141/63) | Льговский РЭС | Курская область | с. Марица | 10/0,4 | 0.063 | 0.063 | 0
8753 | ТП 399 (З-3581 ИП Самоделов Н.В.) | Рыльский РЭС | Курская область | Малогнеушевский с/с | 10/0,4 | 0.016 | 0.01376 | 0.0021146
8754 | ТП 752/160 ПС Разветье №12 | Железногорский РЭС | Курская область | с. Трояново | 10/0,4 | 0.16 | 0.1376 | 0.021146
8755 | СТП 292 | Хомутовский РЭС | Курская область | пгт.Хомутовка | 10/0,4 | 0.025 | 0.025 | 0
8756 | ТП 10кВ № 442 (7.3.7) | Щигровский РЭС | Курская область | Титовский с/с | 10/0,4 | 2 | 0.38332 | 1.5261
8757 | ТП 370 | Советский РЭС | Курская область | п. Кшенский | 10/0,4 | 0.063 | 0.05418 | 0.0083261
8758 | ТП 345 | Медвенский РЭС | Курская область | Панинский с/с., с.2-е Панино | 10/0,4 | 0.063 | 0.03969 | 0.022005
8759 | СКТП 864 (160кВА) 427.16 ооо "консалтин | Курский РЭС | Курская область | г. Курск | 10/0,4 | 0.16 | 0.023608 | 0.12875
8760 | СТП 870 (63кВА) 412.07 | Курский РЭС | Курская область | д.Духовец | 10/0,4 | 0.063 | 0.019562 | 0.041005
8761 | СКТП 871 (160кВА) 438.02 | Курский РЭС | Курская область | д.В.Медведица | 10/0,4 | 0.16 | 0.1425 | 0.016516
8762 | СТП 872 (63кВА) 415.07 д.Духовец | Курский РЭС | Курская область | д.Духовец | 10/0,4 | 0.063 | 0.05418 | 0.0083261
8763 | СТП 1244 (63кВА) 117.10 | Курский РЭС | Курская область | с. Ноздрачёво | 10/0,4 | 0.063 | 0.05418 | 0.0083261
8764 | СТП 1250 (63кВА) 117.11 | Курский РЭС | Курская область | с. Ноздрачёво | 10/0,4 | 0.063 | 0.05418 | 0.0083261
8765 | ТП 291 КФХ Захаров | Хомутовский РЭС | Курская область | с. Романово | 10/0,4 | 0.4 | 0.03178 | 0.3476
8766 | ТП 148/160 ПС Разветье №05 | Железногорский РЭС | Курская область | Разветьевский с/с | 10/0,4 | 0.16 | 0.1376 | 0.021146
8767 | ТП 340/160 ПС Разветье №01 | Железногорский РЭС | Курская область | Михайловский с/с. | 10/0,4 | 0.063 | 0.05418 | 0.0083261
8768 | СТП 341/63 ПС Михайловка №06 | Железногорский РЭС | Курская область | сдт Свапа | 10/0,4 | 0.063 | 0.0081921 | 0.051739
8769 | ТП 395 | Глушковский РЭС | Курская область | Веселовский с\с | 10/0,4 | 0.05 | 0.0088226 | 0.038871
8770 | ТП 293 Мираторг | Хомутовский РЭС | Курская область | пгт.Хомутовка | 10/0,4 | 0.4 | 0.4 | 0
8771 | ТП 301 | Большесолдатский РЭС | Курская область | Любимовский с/с | 10/0,4 | 0.1 | 0.0086511 | 0.086233
8772 | ТП 320 (КФХ Ивановское) | Фатежский РЭС | Курская область | с. В.Любаж | 10/0,4 | 0.16 | 0.016344 | 0.13561
8773 | ТП 344 25 кВА | Фатежский РЭС | Курская область | с/с Русановский , д. Басовка | 10/0,4 | 0.025 | 0.02075 | 0.004012
8774 | ТП 421 ООО "Опора ТелеКом" | Фатежский РЭС | Курская область | Разветьевский с/с | 10/0,4 | 0.025 | 0.0215 | 0.003304
8775 | ТП 1251 176.209 160кВА | Курский РЭС | Курская область | д. Халино | 10/0,4 | 0.16 | 0.010089 | 0.14152
8776 | ТП 365 | Медвенский РЭС | Курская область | Нижнереутчанский с/с., х.Большая Радина | 10/0,4 | 0.063 | 0.060361 | 0.002491
8777 | ТП 379 | Суджанский РЭС | Курская область | с. Мартыновка | 10/0,4 | 0.063 | 0.05418 | 0.0083261
8778 | ТП 554 | Медвенский РЭС | Курская область | Высокский с/с., ст.Родничёк | 10/0,4 | 0.063 | 0.026322 | 0.034624
8779 | СТП 003 | Золотухинский РЭС | Курская область | с.Березовец | 10/0,4 | 0.063 | 0.05418 | 0.0083261
8780 | СТП 1209 | Золотухинский РЭС | Курская область | Ольховатский с/с | 10/0,4 | 0.025 | 0.01675 | 0.007788
8781 | ТП 487 Горшечное | Горшеченский РЭС | Курская область | п. Горшечное | 10/0,4 | 0.1 | 0.068659 | 0.029586
8782 | ТП 210 (418.01-10/100 ОТФ пром) | Курский РЭС | Курская область | Щетиниский с/с | 10/0,4 | 0.1 | 0.086 | 0.013216
8783 | ТП 462 | Советский РЭС | Курская область | п. Кшенский | 10/0,4 | 0.25 | 0.215 | 0.03304
8784 | КТП 10кВ № 323 | Советский РЭС | Курская область | Н.Грайворонский с/с. | 10/0,4 | 0.16 | 0.1376 | 0.021146
8785 | СТП 259 ф.62113 | Кореневский РЭС | Курская область | Ольговский с/с. | 10/0,4 | 0.1 | 0.049939 | 0.047257
8786 | ТП 376 | Суджанский РЭС | Курская область | Заолешенский с/с. | 10/0,4 | 2 | 1.72 | 0.26432
8787 | ТП 378 | Суджанский РЭС | Курская область | с. Мартыновка, кл. Хутор | 10/0,4 | 0.063 | 0.05418 | 0.0083261
8788 | СКТП 869 (100кВа)415.07 Энерготеплострой | Курский РЭС | Курская область | д.Ворошнево | 10/0,4 | 0.1 | 0.086 | 0.013216
8789 | ТП 414 | Медвенский РЭС | Курская область | с.Паники | 10/0,4 | 0.063 | 0.063 | 0
8790 | СТП 174/63 ПС Студенок №16 | Железногорский РЭС | Курская область | с/о Металург | 10/0,4 | 0.063 | 0.01188 | 0.048258
8791 | ТП 090 | Курский РЭС | Курская область | г.Курск | 10/0,4 | 0.25 | 0.1975 | 0.04956
8792 | СТП 185/63 ПС Студенок №16 | Железногорский РЭС | Курская область | сдт. Берёзка | 10/0,4 | 0.063 | 0.034166 | 0.02722
8793 | ТП № 9 (Женский монастырь) | Фатежский РЭС | Курская область | г. Фатеж | 10/0,4 | 0.063 | 0.012258 | 0.047901
8794 | ТП 532 c.Генеральшино | Дмитриевский РЭС | Курская область | с. Генеральшино | 10/0,4 | 0.025 | 0.025 | 0
8795 | СТП 263 | Пристенский РЭС | Курская область | х. Подольхи | 10/0,4 | 0.016 | 0.01296 | 0.0028698
8796 | КТП 322 | Солнцевский РЭС | Курская область | с. Выползово | 10/0,4 | 0.4 | 0.4 | 0
8797 | СТП 085/40 ПС Троицкая №12 | Железногорский РЭС | Курская область | д.Гнездилово | 10/0,4 | 0.04 | 0.0324 | 0.0071744
8798 | ТП 737/160 ПС Разветье №18 | Железногорский РЭС | Курская область | п.Тепличный | 10/0,4 | 0.16 | 0.11492 | 0.042559
8799 | ТП 430 (331.19) Шалимов | Золотухинский РЭС | Курская область | п.Золотухино | 10/0,4 | 0.1 | 0.017554 | 0.077829
8800 | ТП 373 Трухачев | Касторенский РЭС | Курская область | Касторенский с/с. | 10/0,4 | 0.025 | 0.0077129 | 0.016319
8801 | СТП 10кВ №445 (7.6.7. Захаров) | Щигровский РЭС | Курская область | Нижний Теребужский с/с | 10/0,4 | 0.16 | 0.031275 | 0.12152
8802 | КТП 10кВ № 444 № 7.10.1. Барков | Щигровский РЭС | Курская область | д. Козловка | 10/0,4 | 0.063 | 0.0096197 | 0.050391
8803 | СТП10кВ № 443 ф. 7122. Студеникин | Щигровский РЭС | Курская область | с. Полевая Плота | 10/0,4 | 0.04 | 0.033792 | 0.00586
8804 | СТП 874(63кВА) 438.14 д.Татаренково | Курский РЭС | Курская область | д.Татаренково | 10/0,4 | 0.063 | 0.063 | 0
8805 | СКТП 876(160кВА) 411.51 Ворошнево | Курский РЭС | Курская область | Курск | 10/0,4 | 0.16 | 0.021691 | 0.13056
8806 | ТП 413 Домников | Медвенский РЭС | Курская область | Нижнереутчанский с/с | 10/0,4 | 0.063 | 0.022478 | 0.038253
8807 | ТП 559 c.Погодино | Дмитриевский РЭС | Курская область | с. Погодино | 10/0,4 | 0.025 | 0.02075 | 0.004012
8808 | ТП 442 с.Пальцево (вода) | Дмитриевский РЭС | Курская область | с. Пальцево | 10/0,4 | 0.063 | 0.0025424 | 0.057072
8809 | СТП 258 ф.62114 | Кореневский РЭС | Курская область | Кореневский с\с, д. Никипеловка | 10/0,4 | 0.063 | 0.0063509 | 0.053477
8810 | СТП 880(2*250кВа) 438.9 Водозабор | Курский РЭС | Курская область | д.Верхняя Медведица | 10/0,4 | 0.5 | 0.083929 | 0.39277
8811 | СТП 879 (2*630кВа)438.9/438/7Водозабор | Курский РЭС | Курская область | д.Верхняя Медведица | 10/0,4 | 1.26 | 0.9954 | 0.24978
8812 | СТП 265 | Пристенский РЭС | Курская область | п. Пристень | 10/0,4 | 0.063 | 0.05418 | 0.0083261
8813 | ТП 323 | Солнцевский РЭС | Курская область | Зуевский с/с | 10/0,4 | 0.16 | 0.1376 | 0.021146
8814 | ТП 324 | Солнцевский РЭС | Курская область | п. Солнцево | 10/0,4 | 0.1 | 0.086 | 0.013216
8815 | СТП 730/63 ПС Разветье №20 | Железногорский РЭС | Курская область | Разветьевский с/с, с. Разветье | 10/0,4 | 0.063 | 0.005004 | 0.054748
8816 | ТП 416 | Медвенский РЭС | Курская область | д.Тарасово | 10/0,4 | 0.063 | 0.0441 | 0.017842
8817 | ТП 513 | Курчатовский РЭС | Курская область | Катыренский с/с | 10/0,4 | 0.025 | 0.022039 | 0.0027952
8818 | ТП 514 | Курчатовский РЭС | Курская область | д.Новая Ворожба | 10/0,4 | 0.025 | 0.0215 | 0.003304
8819 | ТП 034 АПК Курск | Дмитриевский РЭС | Курская область | Крупецкий с/с | 10/0,4 | 1.26 | 1.26 | 0
8820 | CТП 738/63 ПС Разветье №01 | Железногорский РЭС | Курская область | Разветьевский с/с | 10/0,4 | 0.063 | 0.063 | 0
8821 | ТП 739/63 ПС Разветье №04 | Железногорский РЭС | Курская область | Студенокский с/с | 10/0,4 | 0.063 | 0.03969 | 0.022005
8822 | ТП 266 | Пристенский РЭС | Курская область | Черновецкий с/с, с. Черновец | 10/0,4 | 0.25 | 0.027744 | 0.20981
8823 | ТП 372 | Советский РЭС | Курская область | Краснодолинский с/с | 10/0,4 | 0.16 | 0.16 | 0
8824 | ТП 342 | Курчатовский РЭС | Курская область | г. Курчатов, промзона | 10/0,4 | 0.1 | 0.086 | 0.013216
8825 | ТП 035 АПК Курск | Дмитриевский РЭС | Курская область | Крупецкий с/с | 10/0,4 | 1.26 | 1.26 | 0
8826 | ТП 589/2Х400 ПС Линец №01 | Железногорский РЭС | Курская область | Рышковский с/с | 10/0,4 | 0.8 | 0.34685 | 0.42777
8827 | ТП 841/2х630 ПС Линец №01 | Железногорский РЭС | Курская область | Рышковский с/с | 10/0,4 | 1.26 | 1.26 | 0
8828 | ТП 128 | Дмитриевский РЭС | Курская область | СОТ "Мирный" | 10/0,4 | 0.063 | 0.03969 | 0.022005
8829 | ТП 356 (ВЛ10кВ 118) | Беловский РЭС | Курская область | Песчаное | 10/0,4 | 0.063 | 0.05103 | 0.0113
8830 | СКТП 881 (100кВА ф.413.15)х.Кислино | Курский РЭС | Курская область | Лебяженский с/с. | 10/0,4 | 0.1 | 0.015481 | 0.079786
8831 | ТП 215 | Фатежский РЭС | Курская область | г. Фатеж | 10/0,4 | 0.063 | 0.010053 | 0.049982
8832 | СКТП 883 (250кВА ф.415.10) Поляков | Курский РЭС | Курская область | д.1-я Моква | 10/0,4 | 0.25 | 0.13617 | 0.10745
8833 | СТП 885 (63кВА) 422.14 | Курский РЭС | Курская область | Щетинский с/с. | 10/0,4 | 0.1 | 0.1 | 0
8834 | ТП 493 Горшечное | Горшеченский РЭС | Курская область | а/д Курск-Воронеж-Борисоглебск | 10/0,4 | 0.025 | 0.0215 | 0.003304
8835 | СТП 494 Новоберёзово | Горшеченский РЭС | Курская область | х. Новоберезово | 10/0,4 | 0.016 | 0.01376 | 0.0021146
8836 | СТП 318 с.Мантурово (Телевышка) | Мантуровский РЭС | Курская область | Мантуровский с/с. | 10/0,4 | 0.025 | 0.0215 | 0.003304
8837 | СТП 882 (63кВА ф.413.15) | Курский РЭС | Курская область | Лебяженский с/с. | 10/0,4 | 0.063 | 0.059337 | 0.0034577
8838 | СТП 891 (63кВА ф.414.15) | Курский РЭС | Курская область | Полянский с/с. | 10/0,4 | 0.063 | 0.05418 | 0.0083261
8839 | СТП 892 (63кВа) 424.08 | Курский РЭС | Курская область | Камышинский с/с. | 10/0,4 | 0.063 | 0.05418 | 0.0083261
8840 | ТП 380 | Суджанский РЭС | Курская область | д. Куриловка | 10/0,4 | 0.025 | 0.0215 | 0.003304
8841 | СТП 896 (63кВа) 415.03 | Курский РЭС | Курская область | Моковский с/с | 10/0,4 | 0.01 | 0.0086 | 0.0013216
8842 | ТП 102/63 Студенок №14 | Железногорский РЭС | Курская область | Студенокский с/с. | 10/0,4 | 0.063 | 0.05103 | 0.0113
8843 | ТП 325 | Солнцевский РЭС | Курская область | с. Никольское | 10/0,4 | 0.063 | 0.05418 | 0.0083261
8844 | ТП 355 | Беловский РЭС | Курская область | сл. Белая | 10/0,4 | 0.063 | 0.005685 | 0.054105
8845 | ТП 302 | Большесолдатский РЭС | Курская область | с. Большое Солдатское | 10/0,4 | 0.025 | 0.0215 | 0.003304
8846 | СТП 897 (25кВа) ф.414.01 | Курский РЭС | Курская область | Моковский с/с | 10/0,4 | 0.025 | 0.0215 | 0.003304
8847 | СТП № 521 (4121 63 кВа) | Обоянский РЭС | Курская область | п. Пригородный | 10/0,4 | 0.025 | 0.025 | 0
8848 | ТП 326 с.Б.Бутырки | Мантуровский РЭС | Курская область | Останинский с/с. | 10/0,4 | 0.16 | 0.1376 | 0.021146
8849 | ТП 322 с.2-е Засеймье | Мантуровский РЭС | Курская область | Засеймский с/с. | 10/0,4 | 0.4 | 0.096651 | 0.28636
8850 | СТП 267 | Пристенский РЭС | Курская область | с. Ярыгино | 10/0,4 | 0.016 | 0.01376 | 0.0021146
8851 | МТП 524 (4121 25 кВа) Пасека Рыбхоз | Обоянский РЭС | Курская область | г.Обоянь | 10/0,4 | 0.025 | 0.0050091 | 0.018871
8852 | ТП 357 | Беловский РЭС | Курская область | с. Белица | 10/0,4 | 0.063 | 0.041076 | 0.020696
8853 | ТП 417 | Медвенский РЭС | Курская область | пгт.Медвенка | 10/0,4 | 0.1 | 0.023356 | 0.072352
8854 | ТП 358 (ВЛ1310) | Беловский РЭС | Курская область | д.Гирьи | 10/0,4 | 0.02 | 0.015088 | 0.0046371
8855 | ТП 415 | Медвенский РЭС | Курская область | с.Тарасово | 10/0,4 | 0.025 | 0.025 | 0
8856 | КТП 10кВ №447 ф. (6312) Стаканово | Щигровский РЭС | Курская область | с. Репище | 10/0,4 | 0.16 | 0.025525 | 0.12694
8857 | ТП 496 Горшечное | Горшеченский РЭС | Курская область | п. Горшечное | 10/0,4 | 0.63 | 0.5418 | 0.083261
8858 | СТП 323 с.Б.Бутырки | Мантуровский РЭС | Курская область | Останинский с/с | 10/0,4 | 0.063 | 0.05418 | 0.0083261
8859 | ТП 324 с.Екатериновка | Мантуровский РЭС | Курская область | Останинский с/с | 10/0,4 | 0.04 | 0.0344 | 0.0052864
8860 | ТП 325 с.Б.Бутырки | Мантуровский РЭС | Курская область | Останинский с/с. | 10/0,4 | 0.63 | 0.5418 | 0.083261
8861 | ТП 343 (81905) | Курчатовский РЭС | Курская область | п. Рогово | 10/0,4 | 0.63 | 0.41969 | 0.19853
8862 | CТП № 520 (469) Шевелёво, ст. Кривцовка | Обоянский РЭС | Курская область | с. Шевелево | 10/0,4 | 0.063 | 0.020677 | 0.039953
8863 | СТП 268 | Пристенский РЭС | Курская область | с. Ярыгино | 10/0,4 | 0.025 | 0.0057708 | 0.018152
8864 | ТП 905 ф.487.08 | Курский РЭС | Курская область | Рышковскийс/с | 10/0,4 | 0.063 | 0.05418 | 0.0083261
8865 | ТП 1211 | Золотухинский РЭС | Курская область | Первомайский с/с., с.Березовец | 10/0,4 | 0.25 | 0.014936 | 0.2219
8866 | ТП 327 с.Останино | Мантуровский РЭС | Курская область | Останинский с/с. | 10/0,4 | 0.63 | 0.5418 | 0.083261
8867 | ТП 096 (199-096/25) | Льговский РЭС | Курская область | г. Льгов | 10/0,4 | 0.025 | 0.02075 | 0.004012
8868 | CТП 261 ф.1132 | Кореневский РЭС | Курская область | СПК Сафоновский | 10/0,4 | 0.04 | 0.0344 | 0.0052864
8869 | СТП 906 ПС Родники КЛ№26 | Курский РЭС | Курская область | г.Курск | 10/0,4 | 0.025 | 0.025 | 0
8870 | КТП 909 160кВа ф.414.15 | Курский РЭС | Курская область | г.Курск | 10/0,4 | 0.16 | 0.0096903 | 0.14189
8871 | ТП 432 Жерновец детсад (332.7) | Золотухинский РЭС | Курская область | Тазовский с/с. | 10/0,4 | 0.16 | 0.034201 | 0.11875
8872 | СТП 919 (63кВА) ф.128.13 | Курский РЭС | Курская область | Полевской с/с. | 10/0,4 | 0.063 | 0.05418 | 0.0083261
8873 | ТП 497 Никольское | Горшеченский РЭС | Курская область | Никольский с/с | 10/0,4 | 0.25 | 0.25 | 0
8874 | ТП 498 Никольское | Горшеченский РЭС | Курская область | Никольский с/с | 10/0,4 | 0.4 | 0.16142 | 0.22522
8875 | ТП 499 Никольское | Горшеченский РЭС | Курская область | Никольский с/с | 10/0,4 | 0.63 | 0.51977 | 0.10405
8876 | ТП 500 Никольское | Горшеченский РЭС | Курская область | Никольский с/с | 10/0,4 | 1.26 | 1.2429 | 0.016107
8877 | ТП 321 с.Останино | Мантуровский РЭС | Курская область | Останинский с/с. | 10/0,4 | 0.63 | 0.5418 | 0.083261
8878 | ТП 344 (8516-160) | Курчатовский РЭС | Курская область | АОЗТ "Чаплинское" | 10/0,4 | 0.1 | 0.086 | 0.013216
8879 | СТП 116 c. 1-е Выгорное. | Тимский РЭС | Курская область | с.1-е Выгорное | 10/0,4 | 0.1 | 0.062404 | 0.03549
8880 | ТП 893 Ковидный госпиталь | Курский РЭС | Курская область | г.Курск | 10/0,4 | 1.26 | 0.29297 | 0.91287
8881 | ТП 894 Ковидный госпиталь | Курский РЭС | Курская область | г Курск | 10/0,4 | 1.26 | 0.05678 | 1.1358
8882 | ТП 895 Ковидный госпиталь | Курский РЭС | Курская область | г Курск | 10/0,4 | 1.26 | 0.41814 | 0.79472
8883 | ТП 920 | Курский РЭС | Курская область | Курский рн | 10/0,4 | 0.016 | 0.01376 | 0.0021146
8884 | ТП 7611 12/160 | Суджанский РЭС | Курская область | Воробжанский с/с. | 10/0,4 | 0.16 | 0.1376 | 0.021146
8885 | ТП 527 (Детсад) | Льговский РЭС | Курская область | г.Льгов | 10/0,4 | 0.5 | 0.16393 | 0.31725
8886 | ТП 361 (ВЛ 10кВ 1115) | Беловский РЭС | Курская область | Долгий Колодезь | 10/0,4 | 0.063 | 0.05418 | 0.0083261
8887 | ТП 362 (ВЛ10кВ 117) | Беловский РЭС | Курская область | сл. Белая | 10/0,4 | 0.16 | 0.1268 | 0.031345
8888 | ТП 363 (ВЛ10кВ 117) | Беловский РЭС | Курская область | сл. Белая | 10/0,4 | 0.25 | 0.21172 | 0.036133
8889 | КТПК 522 (2х250) Школа с. Афанасьево | Обоянский РЭС | Курская область | с.Афанасьево | 10/0,4 | 0.5 | 0.052462 | 0.42248
8890 | ТП 521 | Фатежский РЭС | Курская область | д. Кромское | 10/0,4 | 0.04 | 0.0344 | 0.0052864
8891 | ТП 160 (ТП задвоена БРЭС) | Беловский РЭС | Курская область | с.Белица | 10/0,4 | 0.16 | 0.1376 | 0.021146
8892 | ТП 385 | Суджанский РЭС | Курская область | с. Мартыновка, кл. Хутор | 10/0,4 | 0.063 | 0.05418 | 0.0083261
8893 | СТП 260 ф.60208 | Кореневский РЭС | Курская область | п.Коренево | 10/0,4 | 0.063 | 0.03969 | 0.022005
8894 | ТП 345 (8182) | Курчатовский РЭС | Курская область | Дичнянский с/с. | 10/0,4 | 1.26 | 0.26332 | 0.94087
8895 | ТП 346 (8182) | Курчатовский РЭС | Курская область | Дичнянский с/с. | 10/0,4 | 2 | 0.59927 | 1.3223
8896 | ТП 113 | Льговский РЭС | Курская область | г. Льгов | 10/0,4 | 0.25 | 0.12312 | 0.11978
8897 | ТП 347 (8182) | Курчатовский РЭС | Курская область | Дичнянский с/с. | 10/0,4 | 2 | 0.5115 | 1.4051
8898 | ТП 917 (160кВа) ф.117.10 | Курский РЭС | Курская область | Курский рн | 10/0,4 | 0.063 | 0.05418 | 0.0083261
8899 | ТП 310 | Льговский РЭС | Курская область | Селекционный с/с | 10/0,4 | 0.063 | 0.063 | 0
8900 | КТП 918 (100кВа) ф.129.09 | Курский РЭС | Курская область | Бесединский с/с. | 10/0,4 | 0.1 | 0.081 | 0.017936
8901 | ТП 915 от 414.15 д Гремячка | Курский РЭС | Курская область | Щетинский с/с | 10/0,4 | 0.25 | 0.071797 | 0.16822
8902 | ТП 902 Ковидный госпиталь | Курский РЭС | Курская область | г.Курск | 10/0,4 | 1.26 | 0.25167 | 0.95186
8903 | СТП 904 (63кВа) ф.422.14 | Курский РЭС | Курская область | Щетинский с/с. | 10/0,4 | 0.063 | 0.050343 | 0.011948
8904 | ТП 501 Сосновка | Горшеченский РЭС | Курская область | Ясенвское лесничество | 10/0,4 | 0.063 | 0.05418 | 0.0083261
8905 | ТП 384 | Суджанский РЭС | Курская область | д.Рубанщина | 10/0,4 | 0.063 | 0.05418 | 0.0083261
8906 | ТП 516 | Курчатовский РЭС | Курская область | Б.Долженковский с/с. | 10/0,4 | 0.025 | 0.0053874 | 0.018514
8907 | ТП 328 с.2-е Засеймье | Мантуровский РЭС | Курская область | Сеймский с/с. | 10/0,4 | 0.063 | 0.05418 | 0.0083261
8908 | ТП 517 | Курчатовский РЭС | Курская область | г.Курчатов | 10/0,4 | 0.025 | 0.0215 | 0.003304
8909 | ТП 431 (332.9) Рагулин | Золотухинский РЭС | Курская область | Дмитриевский с/с. | 10/0,4 | 0.016 | 0.0052008 | 0.010194
8910 | СТПС 373 (63 кВа) | Советский РЭС | Курская область | с. Мансурово | 10/0,4 | 0.063 | 0.0069461 | 0.052915
8911 | ТП 576 Фатежский сад | Фатежский РЭС | Курская область | с. Банино | 10/0,4 | 0.04 | 0.0344 | 0.0052864
8912 | ТП 317 | Льговский РЭС | Курская область | Селекционный с/с | 10/0,4 | 0.063 | 0.032143 | 0.029129
8913 | СТП 907 (63кВа) от яч.5 Фармпродукт | Курский РЭС | Курская область | г.Курск | 10/0,4 | 0.063 | 0.05418 | 0.0083261
8914 | СТП 901 (63кВа) ф.413.09 | Курский РЭС | Курская область | п.Петрин | 10/0,4 | 0.063 | 0.05103 | 0.0113
8915 | ТП 348 81426/63кВА | Курчатовский РЭС | Курская область | с. Успенка | 10/0,4 | 0.063 | 0.05418 | 0.0083261
8916 | ТП 269 | Пристенский РЭС | Курская область | п. Пристень | 10/0,4 | 0.4 | 0.12218 | 0.26226
8917 | СКТП 923 от РТП-14 яч.1 | Курский РЭС | Курская область | г.Курск | 10/0,4 | 0.4 | 0.344 | 0.052864
8918 | СКТП 884 от КЛ10кв яч.№28 ПС Акумулятор | Курский РЭС | Курская область | г.Курск | 10/0,4 | 0.4 | 0.344 | 0.052864
8919 | СТП 375 (михнево Циценко) | Касторенский РЭС | Курская область | п. Касторное | 10/0,4 | 0.04 | 0.0344 | 0.0052864
8920 | КТП 928 спорт школа "Арена" | Курский РЭС | Курская область | г.Курск | 10/0,4 | 0.8 | 0.688 | 0.10573
8921 | КТП 925 ф.415.10 | Курский РЭС | Курская область | г.Курск | 10/0,4 | 0.1 | 0.086 | 0.013216
8922 | ТП 933 415.10 | Курский РЭС | Курская область | г.Курск | 10/0,4 | 0.63 | 0.12539 | 0.47635
8923 | КТП 940 ф.413.15 | Курский РЭС | Курская область | г. Курск | 10/0,4 | 0.16 | 0.1376 | 0.021146
8924 | КТП 934 400кВа ф.204 ПС Садовая | Курский РЭС | Курская область | г. Курск | 10/0,4 | 0.4 | 0.21298 | 0.17654
8925 | КТП 941 ф.415.10 | Курский РЭС | Курская область | г. Курск | 10/0,4 | 0.16 | 0.037223 | 0.1159
8926 | СТП 939 63кВа ф.421.08 | Курский РЭС | Курская область | г. Курск | 10/0,4 | 0.063 | 0.063 | 0
8927 | СТП 943 25кВА ф.414.15 | Курский РЭС | Курская область | г. Курск | 10/0,4 | 0.025 | 0.0037076 | 0.0201
8928 | ТП 519 | Курчатовский РЭС | Курская область | г.Курчатов | 10/0,4 | 0.16 | 0.067035 | 0.087759
8929 | ТП 405 | Глушковский РЭС | Курская область | с.Сухиновка | 10/0,4 | 0.025 | 0.0215 | 0.003304
8930 | СТП 942 63кВа ф.415.03 | Курский РЭС | Курская область | г. Курск | 10/0,4 | 0.063 | 0.051629 | 0.010734
8931 | ТП 397. | Глушковский РЭС | Курская область | д.Юрасово | 10/0,4 | 0.063 | 0.05103 | 0.0113
8932 | СТП10кВ № 451 ф.742 | Щигровский РЭС | Курская область | г. Щигры | 10/0,4 | 0.04 | 0.013887 | 0.02465
8933 | КТП10кВ № 449 ф.7122 | Щигровский РЭС | Курская область | г. Щигры | 10/0,4 | 0.04 | 0.003748 | 0.034222
8934 | КТП10кВ № 453 ф.7.4.2 | Щигровский РЭС | Курская область | г. Щигры | 10/0,4 | 0.1 | 0.050545 | 0.046686
8935 | КТП10кВ № 452 ф.775 | Щигровский РЭС | Курская область | г. Щигры | 10/0,4 | 0.16 | 0.010089 | 0.14152
8936 | КТП 944 ф.427.16 | Курский РЭС | Курская область | г. Курск | 10/0,4 | 0.25 | 0.215 | 0.03304
8937 | КТП 262 ф.62117 | Кореневский РЭС | Курская область | с.Коренево | 10/0,4 | 0.63 | 0.019169 | 0.57662
8938 | СТП 929 ф.129.06 | Курский РЭС | Курская область | г. Курск | 10/0,4 | 0.04 | 0.0344 | 0.0052864
8939 | ТП 326 | Солнцевский РЭС | Курская область | п. Солнцево | 10/0,4 | 0.025 | 0.01575 | 0.008732
8940 | ТП 327 | Солнцевский РЭС | Курская область | п. Солнцево | 10/0,4 | 0.04 | 0.0069108 | 0.031236
8941 | ТП 332 | Солнцевский РЭС | Курская область | п. Солнцево | 10/0,4 | 0.04 | 0.0098366 | 0.028474
8942 | ТП 330 | Солнцевский РЭС | Курская область | п. Солнцево | 10/0,4 | 0.025 | 0.025 | 0
8943 | ТП 333 | Солнцевский РЭС | Курская область | п. Солнцево | 10/0,4 | 0.04 | 0.017418 | 0.021317
8944 | ТП 328 | Солнцевский РЭС | Курская область | п. Солнцево | 10/0,4 | 1 | 0.0052663 | 0.93903
8945 | ТП 329 | Солнцевский РЭС | Курская область | п. Солнцево | 10/0,4 | 1 | 0.04086 | 0.90543
8946 | ТП 331 | Солнцевский РЭС | Курская область | п. Солнцево | 10/0,4 | 1 | 0.63 | 0.34928
8947 | СКТП 521 | Курчатовский РЭС | Курская область | г.Курчатов | 10/0,4 | 0.5 | 0.43 | 0.06608
8948 | ТП 520 | Курчатовский РЭС | Курская область | г.Курчатов | 10/0,4 | 0.025 | 0.0215 | 0.003304
8949 | ТП 364 | Беловский РЭС | Курская область | сл. Белая | 10/0,4 | 0.1 | 0.086 | 0.013216
8950 | СТП 546 Побережье | Железногорский РЭС | Курская область | г Железногорск | 10/0,4 | 0.063 | 0.0025222 | 0.057091
8951 | ТП 899 Соловьиная 32 Кулига | Курский РЭС | Курская область | г. Курск | 10/0,4 | 0.1 | 0.086 | 0.013216
8952 | ТП 900 | Курский РЭС | Курская область | г. Курск | 10/0,4 | 0.063 | 0.05418 | 0.0083261
8953 | ТП 419 | Медвенский РЭС | Курская область | пгт.Медвенка | 10/0,4 | 0.016 | 0.01008 | 0.0055885
8954 | ТП 388 | Глушковский РЭС | Курская область | ст.Глушково | 10/0,4 | 0.1 | 0.016682 | 0.078652
8955 | ТП 389 | Глушковский РЭС | Курская область | ст.Глушково | 10/0,4 | 0.1 | 0.044249 | 0.052629
8956 | ТП 924 425.06 | Курский РЭС | Курская область | г. Курск | 10/0,4 | 0.25 | 0.026549 | 0.21094
8957 | ТП 950 1*630 кВА Арена | Курский РЭС | Курская область | г. Курск | 10/0,4 | 0.63 | 0.6144 | 0.01473
8958 | ТП 959 129.12 | Курский РЭС | Курская область | г. Курск | 10/0,4 | 0.063 | 0.05418 | 0.0083261
8959 | ТП 938 ООО «Строительный Холдинг Тезис» | Курский РЭС | Курская область | г. Курск | 10/0,4 | 0.25 | 0.215 | 0.03304
8960 | ТП 424 | Медвенский РЭС | Курская область | пгт.Медвенка | 10/0,4 | 0.063 | 0.0081013 | 0.051824
8961 | ТП 398 | Глушковский РЭС | Курская область | с.Кульбаки | 10/0,4 | 0.04 | 0.023013 | 0.016036
8962 | ТП 399 | Глушковский РЭС | Курская область | с.Веселое | 10/0,4 | 0.025 | 0.0215 | 0.003304
8963 | ТП 303 | Большесолдатский РЭС | Курская область | с. Леоновка | 10/0,4 | 0.25 | 0.215 | 0.03304
8964 | ТП 410 ПУ ФСБ | Рыльский РЭС | Курская область | с. Леоновка | 10/0,4 | 0.04 | 0.0344 | 0.0052864
8965 | ТП 409 ПУ ФСБ | Рыльский РЭС | Курская область | с. Леоновка | 10/0,4 | 0.04 | 0.0344 | 0.0052864
8966 | ТП 408 ПУ ФСБ | Рыльский РЭС | Курская область | г.Рыльск | 10/0,4 | 0.04 | 0.0344 | 0.0052864
8967 | ТП 411 ПУ ФСБ | Рыльский РЭС | Курская область | г.Рыльск | 10/0,4 | 0.04 | 0.0344 | 0.0052864
8968 | ТП 350 (160кВА-8514) | Курчатовский РЭС | Курская область | г.Курчатов | 10/0,4 | 0.16 | 0.1376 | 0.021146
8969 | ТП 360 | Беловский РЭС | Курская область | сл. Белая | 10/0,4 | 0.1 | 0.090022 | 0.009419
8970 | ТП 304 | Большесолдатский РЭС | Курская область | с. Саморядово | 10/0,4 | 0.25 | 0.215 | 0.03304
8971 | СТП 295 | Хомутовский РЭС | Курская область | пгт.Хомутовка | 10/0,4 | 0.02 | 0.0172 | 0.0026432
8972 | ТП 969 415.07 | Курский РЭС | Курская область | г. Курск | 10/0,4 | 0.063 | 0.0060028 | 0.053805
8973 | ТП 957 427.01 | Курский РЭС | Курская область | г. Курск | 10/0,4 | 0.04 | 0.0344 | 0.0052864
8974 | ТП 953 | Курский РЭС | Курская область | г. Курск | 10/0,4 | 0.4 | 0.077638 | 0.30431
8975 | ТП 952 | Курский РЭС | Курская область | г. Курск | 10/0,4 | 0.25 | 0.215 | 0.03304
8976 | ТП 522 | Фатежский РЭС | Курская область | г.Фатеж | 10/0,4 | 0.025 | 0.0215 | 0.003304
8977 | КТП 971 ф.420.16 | Курский РЭС | Курская область | г. Курск | 10/0,4 | 1 | 0.53571 | 0.43829
8978 | ТП 400 | Глушковский РЭС | Курская область | п.Теткино | 10/0,4 | 0.025 | 0.0215 | 0.003304
8979 | ТП 406 | Глушковский РЭС | Курская область | ст.Глушково | 10/0,4 | 0.025 | 0.0215 | 0.003304
8980 | ТП 1213 Мемориальный комплекс | Золотухинский РЭС | Курская область | п.Золотухино | 10/0,4 | 0.63 | 0.046691 | 0.55064
8981 | ТП 386 | Суджанский РЭС | Курская область | с Гуево | 10/0,4 | 0.1 | 0.086 | 0.013216
8982 | ТП 525/10 554.08 | Курчатовский РЭС | Курская область | г.Курчатов | 10/0,4 | 0.1 | 0.017499 | 0.077881
8983 | ТП 525 | Дмитриевский РЭС | Курская область | с.Генеральшино | 10/0,4 | 0.4 | 0.344 | 0.052864
8984 | ТП 413 | Рыльский РЭС | Курская область | г.Рыльск | 10/0,4 | 0.25 | 0.215 | 0.03304
8985 | ТП 388 | Суджанский РЭС | Курская область | с Черкасская Конопелька | 10/0,4 | 0.1 | 0.086 | 0.013216
8986 | ТП 972 427.06 | Курский РЭС | Курская область | г. Курск | 10/0,4 | 0.1 | 0.1 | 0
8987 | ТП 355 (81426/160кВА) | Курчатовский РЭС | Курская область | г.Курчатов | 10/0,4 | 0.16 | 0.16 | 0
8988 | ТП 330 (ООО "Луч" плодохранилище) | Мантуровский РЭС | Курская область | Мантуровский с/с | 10/0,4 | 1 | 0.86 | 0.13216
8989 | ТП 351 (824) | Курчатовский РЭС | Курская область | г.Курчатов | 10/0,4 | 0.1 | 0.086 | 0.013216
8990 | ТП 230/100 Коротченков | Железногорский РЭС | Курская область | г Железногорск | 10/0,4 | 0.1 | 0.0050091 | 0.089671
8991 | ТП 956 117.05 военный лагерь | Курский РЭС | Курская область | г. Курск | 10/0,4 | 0.25 | 0.25 | 0
8992 | ТП 331 | Мантуровский РЭС | Курская область | Мантуровский с/с | 10/0,4 | 0.063 | 0.05418 | 0.0083261
8993 | ТП 974 | Курский РЭС | Курская область | г. Курск | 10/0,4 | 0.063 | 0.018084 | 0.042401
8994 | ТП 973 ф.438.14 (63кВа) | Курский РЭС | Курская область | г. Курск | 10/0,4 | 0.063 | 0.05418 | 0.0083261
8995 | КТПК № 525 (250 кВа) ул. Федоровского | Обоянский РЭС | Курская область | г.Обоянь | 10/0,4 | 0.25 | 0.25 | 0
8996 | СТП 263 ф.6186 | Кореневский РЭС | Курская область | с.Коренево | 10/0,4 | 0.063 | 0.05418 | 0.0083261
8997 | СТП 984 ф.415.02 | Курский РЭС | Курская область | г. Курск | 10/0,4 | 0.063 | 0.019759 | 0.04082
8998 | КТП 985 (2*160) дед.сад. Ц-27411 | Курский РЭС | Курская область | г. Курск | 10/0,4 | 0.32 | 0.18336 | 0.12899
8999 | ТП 667 | Железногорский РЭС | Курская область | г Железногорск | 10/0,4 | 0.16 | 0.13236 | 0.026088
9000 | ТП 367 | Беловский РЭС | Курская область | сл. Белая | 10/0,4 | 0.063 | 0.05229 | 0.01011
9001 | *ТП 334(бесхоз) | Золотухинский РЭС | Курская область | п.Золотухино | 10/0,4 | 0.04 | 0.0344 | 0.0052864
9002 | ТП 326 (365.14) Новый посёлок | Золотухинский РЭС | Курская область | п.Золотухино | 10/0,4 | 0.16 | 0.1376 | 0.021146
9003 | ТП 416 | Рыльский РЭС | Курская область | г.Рыльск | 10/0,4 | 0.063 | 0.025121 | 0.035758
9004 | ТП 417 | Рыльский РЭС | Курская область | г.Рыльск | 10/0,4 | 0.063 | 0.0075666 | 0.052329
9005 | ТП 987 дет.сад №1 п. Северный (Ц-27419) | Курский РЭС | Курская область | г. Курск | 10/0,4 | 0.32 | 0.029283 | 0.27444
9006 | ТП 028 д. Шумовка бесхоз | Медвенский РЭС | Курская область | д. Шумовка | 10/0,4 | 0.1 | 0.086 | 0.013216
9007 | ТП 990 (630кВА) ф.413.15 эл. заправка | Курский РЭС | Курская область | г. Курск | 10/0,4 | 0.63 | 0.28551 | 0.3252
9008 | ТП Адрем(бесхоз) | Рыльский РЭС | Курская область | г.Рыльск | 10/0,4 | 0.4 | 0.344 | 0.052864
9009 | ТП 22706-09-160 (069) | Рыльский РЭС | Курская область | г.Рыльск | 10/0,4 | 0.16 | 0.1376 | 0.021146
9010 | ТП 986 (2х1250кВа) п.Северный | Курский РЭС | Курская область | г. Курск | 10/0,4 | 2.5 | 0.62992 | 1.7654
9011 | ТП 2233-06-100 | Рыльский РЭС | Курская область | г.Рыльск | 10/0,4 | 0.1 | 0.086 | 0.013216
9012 | РТП 019 (2х1250кВа) п.северный | Курский РЭС | Курская область | г. Курск | 10/0,4 | 2.5 | 2.15 | 0.3304
9013 | ТП 304 | Дмитриевский РЭС | Курская область | г.Дмитриев, ул.Фосфоритная | 10/0,4 | 0.16 | 0.037661 | 0.11549
9014 | КТПК № 523 (2х630) ЦРБ | Обоянский РЭС | Курская область | г.Обоянь | 10/0,4 | 1.26 | 0.17897 | 1.0205
9015 | ТП 353 (8185-250кВА) | Курчатовский РЭС | Курская область | г.Курчатов | 10/0,4 | 0.25 | 0.215 | 0.03304
9016 | ТП 401 | Глушковский РЭС | Курская область | п.Глушково | 10/0,4 | 0.025 | 0.0215 | 0.003304
9017 | ТП 325 (8182-17/160) | Курчатовский РЭС | Курская область | г.Курчатов | 10/0,4 | 0.16 | 0.1376 | 0.021146
9018 | ТП 426 | Медвенский РЭС | Курская область | пгт.Медвенка | 10/0,4 | 0.063 | 0.03969 | 0.022005
9019 | ТП 391 | Суджанский РЭС | Курская область | с Свердликово | 10/0,4 | 0.025 | 0.0215 | 0.003304
9020 | ТП 053 (1.1.8-71/400 ЛЕСХОЗМАШ) | Дмитриевский РЭС | Курская область | г.Дмитриев | 10/0,4 | 0.4 | 0.28 | 0.11328
9021 | СТП 305 | Большесолдатский РЭС | Курская область | с.Большое Солдатское | 10/0,4 | 0.063 | 0.05418 | 0.0083261
9022 | ТП 359 (1318) | Беловский РЭС | Курская область | сл. Белая | 10/0,4 | 0.1 | 0.05056 | 0.046671
9023 | СТП 265 ф.60913 | Кореневский РЭС | Курская область | с.Коренево | 10/0,4 | 0.063 | 0.05418 | 0.0083261
9024 | ТП 421 | Рыльский РЭС | Курская область | г.Рыльск | 10/0,4 | 0.04 | 0.0344 | 0.0052864
9025 | СТП 937 ф.415.02 | Курский РЭС | Курская область | г. Курск | 10/0,4 | 0.063 | 0.011642 | 0.048482
9026 | ТП 422 | Рыльский РЭС | Курская область | г.Рыльск | 10/0,4 | 0.04 | 0.0344 | 0.0052864
9027 | ТП 423 | Рыльский РЭС | Курская область | г.Рыльск | 10/0,4 | 0.16 | 0.1376 | 0.021146
9028 | СТП 981 ф.438.09 (63кВа) | Курский РЭС | Курская область | г. Курск | 10/0,4 | 0.063 | 0.05418 | 0.0083261
9029 | ТП 424 | Рыльский РЭС | Курская область | г.Рыльск | 10/0,4 | 0.063 | 0.05418 | 0.0083261
9030 | ТП 403 | Глушковский РЭС | Курская область | п.Теткино | 10/0,4 | 0.025 | 0.0035311 | 0.020267
9031 | КТП 979 ф.427.06 (160кВа) | Курский РЭС | Курская область | г. Курск | 10/0,4 | 0.16 | 0.1072 | 0.049843
9032 | ТП 402 | Глушковский РЭС | Курская область | с.Коровяковка | 10/0,4 | 0.063 | 0.03178 | 0.029472
9033 | ТП 709 Богачев | Железногорский РЭС | Курская область | г Железногорск | 10/0,4 | 0.1 | 0.021126 | 0.074457
9034 | ТП 404 | Глушковский РЭС | Курская область | с.Сергеевка | 10/0,4 | 0.025 | 0.0040355 | 0.01979
9035 | РП 003 | Курский РЭС | Курская область | г. Курск | 10/0,4 | 0.5 | 0.43 | 0.06608
9036 | СТП 264 ф.6139 | Кореневский РЭС | Курская область | с.Коренево | 10/0,4 | 0.04 | 0.0344 | 0.0052864
9037 | КТП 266 ф.61113 | Кореневский РЭС | Курская область | с.Коренево | 10/0,4 | 1 | 0.86 | 0.13216
9038 | РТП 021 детская поликлиника пр.Плевицкой | Курский РЭС | Курская область | г. Курск | 10/0,4 | 2 | 1.72 | 0.26432
9039 | ТП 994 детская поликлиника пр.Плевицкой | Курский РЭС | Курская область | г. Курск | 10/0,4 | 1 | 0.86 | 0.13216
9040 | ТП 995 детская поликлиника пр.Плевицкой | Курский РЭС | Курская область | г. Курск | 10/0,4 | 1 | 0.86 | 0.13216
9041 | ТП 996 детская поликлиника пр.Плевицкой | Курский РЭС | Курская область | г. Курск | 10/0,4 | 1 | 0.86 | 0.13216
9042 | ТП 997 детская поликлиника пр.Плевицкой | Курский РЭС | Курская область | г. Курск | 10/0,4 | 1 | 0.86 | 0.13216
9043 | ТП 998 детская поликлиника пр.Плевицкой | Курский РЭС | Курская область | г. Курск | 10/0,4 | 1 | 0.86 | 0.13216
9044 | СТП 301 | Хомутовский РЭС | Курская область | пгт.Хомутовка | 10/0,4 | 0.04 | 0.0344 | 0.0052864
9045 | СТП 507/25 Фролов | Железногорский РЭС | Курская область | г Железногорск | 10/0,4 | 0.025 | 0.01575 | 0.008732
9046 | ТП 392 | Суджанский РЭС | Курская область | с Лебедевка | 10/0,4 | 0.04 | 0.0344 | 0.0052864
9047 | ТП 393 | Суджанский РЭС | Курская область | д Спальное | 10/0,4 | 0.04 | 0.0344 | 0.0052864
9048 | ТП 394 | Суджанский РЭС | Курская область | д Рубанщина | 10/0,4 | 0.04 | 0.0344 | 0.0052864
9049 | СТП 524/25 "Эст" | Железногорский РЭС | Курская область | г Железногорск | 10/0,4 | 0.063 | 0.048971 | 0.013243
9050 | СТП 684/25 "МТС" | Железногорский РЭС | Курская область | г Железногорск | 10/0,4 | 0.025 | 0.0215 | 0.003304
9051 | ТП 389 | Суджанский РЭС | Курская область | д Семеновка | 10/0,4 | 0.1 | 0.086 | 0.013216
9052 | ТП 277 с/о Жуковец (Пискунова) | Железногорский РЭС | Курская область | Михайловский с/с | 10/0,4 | 0.063 | 0.0057254 | 0.054067
9053 | ТП 365 (1115) | Беловский РЭС | Курская область | сл. Белая | 10/0,4 | 0.025 | 0.0215 | 0.003304
9054 | ТП 395 | Суджанский РЭС | Курская область | с Воробжа | 10/0,4 | 0.016 | 0.01376 | 0.0021146
9055 | ТП 527 | Курчатовский РЭС | Курская область | г.Курчатов | 10/0,4 | 0.025 | 0.0215 | 0.003304
9056 | ТП 352 (824-160кВА) | Курчатовский РЭС | Курская область | г.Курчатов | 10/0,4 | 0.16 | 0.1376 | 0.021146
9057 | КТП 10кВ №419 куль.досуговый центр | Рыльский РЭС | Курская область | г.Рыльск | 10/0,4 | 0.16 | 0.1376 | 0.021146
9058 | КТП 10кВ №420 куль.досуговый центр | Рыльский РЭС | Курская область | г.Рыльск | 10/0,4 | 0.16 | 0.1376 | 0.021146
9059 | ТП 528 | Льговский РЭС | Курская область | г.Льгов | 10/0,4 | 0.016 | 0.016 | 0
9060 | КТП 1258 (2*630кВа) | Курский РЭС | Курская область | г. Курск | 10/0,4 | 0.63 | 0.5418 | 0.083261
9061 | ТП 412 | Рыльский РЭС | Курская область | г.Рыльск | 10/0,4 | 0.16 | 0.1376 | 0.021146
9062 | ТП 425 | Рыльский РЭС | Курская область | г.Рыльск | 10/0,4 | 0.25 | 0.2075 | 0.04012
9063 | СТП 1254 (63кВА) ф.414.15 | Курский РЭС | Курская область | г. Курск | 10/0,4 | 0.063 | 0.02213 | 0.038582
9064 | СКТП 528 | Курчатовский РЭС | Курская область | г.Курчатов | 10/0,4 | 0.1 | 0.086 | 0.013216
9065 | ТП 434 (365.15) Экострой | Золотухинский РЭС | Курская область | п.Золотухино | 10/0,4 | 0.16 | 0.1376 | 0.021146
9066 | ТП 433 (332.7) Тускарь | Золотухинский РЭС | Курская область | п.Золотухино | 10/0,4 | 0.063 | 0.05418 | 0.0083261
9067 | СТП 030 РТРС | Хомутовский РЭС | Курская область | пгт.Хомутовка | 10/0,4 | 0.025 | 0.0215 | 0.003304
9068 | КТП 1274 | Курский РЭС | Курская область | г. Курск | 10/0,4 | 0.25 | 0.215 | 0.03304
9069 | ТП 10кВ №662 магазин | Железногорский РЭС | Курская область | г Железногорск | 10/0,4 | 0.1 | 0.044946 | 0.051971
9070 | ТП 004 с.1-е Выгорное ул.Бахаровка | Тимский РЭС | Курская область | с.1-е Выгорное | 10/0,4 | 0.16 | 0.038383 | 0.11481
9071 | ТП 004 | Дмитриевский РЭС | Курская область | г.Дмитриев | 10/0,4 | 0.16 | 0.16 | 0
9072 | ТП 12 Дериглазово | Курский РЭС | Курская область | г. Курск | 10/0,4 | 2.52 | 0.91938 | 1.511
9073 | ТП 13 Дериглазово | Курский РЭС | Курская область | г. Курск | 10/0,4 | 2.52 | 0.99229 | 1.4422
9074 | ТП 14 Дериглазово | Курский РЭС | Курская область | г. Курск | 10/0,4 | 2.52 | 1.1172 | 1.3242
9075 | ТП 15 Дериглазово | Курский РЭС | Курская область | г. Курск | 10/0,4 | 2.52 | 1.0083 | 1.4271
9076 | ТП 16 Дериглазово | Курский РЭС | Курская область | г. Курск | 10/0,4 | 2.52 | 1.0864 | 1.3533
9077 | ТП 17 Дериглазово | Курский РЭС | Курская область | г. Курск | 10/0,4 | 2 | 0.50808 | 1.4084
9078 | ТП 526 (1-фазный тр-р) ВЛ 4416 Свалка | Обоянский РЭС | Курская область | г.Обоянь | 10/0,4 | 0.01 | 0.0086 | 0.0013216
9079 | ТП 40 Дериглазово | Курский РЭС | Курская область | г. Курск | 10/0,4 | 2.52 | 1.4527 | 1.0075
9080 | ТП 41 Дериглазово | Курский РЭС | Курская область | г. Курск | 10/0,4 | 2.52 | 1.0231 | 1.4131
9081 | ТП 42 Дериглазово | Курский РЭС | Курская область | г. Курск | 10/0,4 | 2.52 | 0.67148 | 1.745
9082 | ТП 43 Дериглазово | Курский РЭС | Курская область | г. Курск | 10/0,4 | 2 | 1.72 | 0.26432
9083 | ТП 44 Дериглазово | Курский РЭС | Курская область | г. Курск | 10/0,4 | 2.52 | 0.52094 | 1.8871
9084 | ТП 45 Дериглазово | Курский РЭС | Курская область | г. Курск | 10/0,4 | 2.52 | 0.65189 | 1.7635
9085 | ТП 49 Дериглазово | Курский РЭС | Курская область | г. Курск | 10/0,4 | 2.52 | 0.46598 | 1.939
9086 | ТП 22 Дериглазово | Курский РЭС | Курская область | г. Курск | 10/0,4 | 2.52 | 1.6053 | 0.86349
9087 | ТП 27 Дериглазово | Курский РЭС | Курская область | г. Курск | 10/0,4 | 2.52 | 0.84196 | 1.5841
9088 | ТП 28 Дериглазово | Курский РЭС | Курская область | г. Курск | 10/0,4 | 2.52 | 0.66562 | 1.7505
9089 | ТП 29 Дериглазово | Курский РЭС | Курская область | г. Курск | 10/0,4 | 2.52 | 0.76567 | 1.6561
9090 | ТП 30 Дериглазово | Курский РЭС | Курская область | г. Курск | 10/0,4 | 2.52 | 0.65026 | 1.765
9091 | ТП 31 Дериглазово | Курский РЭС | Курская область | г. Курск | 10/0,4 | 2 | 0.55891 | 1.3604
9092 | ТП 32 Дериглазово | Курский РЭС | Курская область | г. Курск | 10/0,4 | 2.52 | 0.88737 | 1.5412
9093 | ТП 34 Дериглазово | Курский РЭС | Курская область | г. Курск | 10/0,4 | 2.52 | 0.84129 | 1.5847
9094 | ТП 35 Дериглазово | Курский РЭС | Курская область | г. Курск | 10/0,4 | 2.52 | 0.88562 | 1.5429
9095 | ТП 36 Дериглазово | Курский РЭС | Курская область | г. Курск | 10/0,4 | 2.52 | 0.78326 | 1.6395
9096 | ТП 54 Дериглазово | Курский РЭС | Курская область | г. Курск | 10/0,4 | 1.26 | 0.1567 | 1.0415
9097 | ТП 51 Дериглазово | Курский РЭС | Курская область | г. Курск | 10/0,4 | 2 | 0.36699 | 1.5416
9098 | ТП 56 Дериглазова | Курский РЭС | Курская область | г. Курск | 10/0,4 | 0.5 | 0.088443 | 0.38851
9099 | ТП 57 Дериглазова | Курский РЭС | Курская область | г. Курск | 10/0,4 | 0.5 | 0.19391 | 0.28895
9100 | ТП 58 Дериглазова | Курский РЭС | Курская область | г. Курск | 10/0,4 | 0.5 | 0.212 | 0.27188
9101 | ТП 59 Дериглазова | Курский РЭС | Курская область | г. Курск | 10/0,4 | 2 | 0.32627 | 1.58
9102 | ТП 55 Дериглазова | Курский РЭС | Курская область | г. Курск | 10/0,4 | 2 | 0.30912 | 1.5962
9103 | ТП 52 Дериглазова | Курский РЭС | Курская область | г. Курск | 10/0,4 | 1.26 | 0.27086 | 0.93374
9104 | ТП 62 Дериглазово | Курский РЭС | Курская область | г. Курск | 10/0,4 | 2.52 | 0.77751 | 1.6449
9105 | ТП 63 Дериглазово | Курский РЭС | Курская область | г. Курск | 10/0,4 | 1.26 | 1.0836 | 0.16652
9106 | ТП 64 Дериглазово | Курский РЭС | Курская область | г. Курск | 10/0,4 | 2.52 | 0.51533 | 1.8924
9107 | ТП 312 ЮЗЖКII | Курский РЭС | Курская область | г. Курск | 10/0,4 | 1.26 | 1.0836 | 0.16652
9108 | ТП 313 ЮЗЖКII | Курский РЭС | Курская область | г. Курск | 10/0,4 | 1.26 | 1.0836 | 0.16652
9109 | ТП 048 (Новая) | Дмитриевский РЭС | Курская область | г.Дмитриев | 10/0,4 | 0.16 | 0.16 | 0
9110 | СТП - 050/10 Сорочино | Солнцевский РЭС | Курская область | Шумаковский с/с. | 10/0,4 | 0.01 | 0.0086 | 0.0013216
9111 | КТП-10кВ № 332 (7111 7/100) | Щигровский РЭС | Курская область | с.Защитное | 10/0,4 | 0.1 | 0.095015 | 0.0047054
9112 | КТП-10кВ № 328 (7111 1/100) | Щигровский РЭС | Курская область | с.Защитное | 10/0,4 | 0.1 | 0.1 | 0
9113 | ЗТП 10кВ № 329 (7111 6/2х630)д.Н.Озерна | Щигровский РЭС | Курская область | д.Н.Озерна | 10/0,4 | 1.26 | 0.64365 | 0.58183
9114 | КТП-10кВ № 331 (7111 5/160) | Щигровский РЭС | Курская область | с.Защитное | 10/0,4 | 0.16 | 0.15632 | 0.0034779
9115 | КТП-10кВ № 336 (7.11.5 9/250) | Щигровский РЭС | Курская область | с.Защитное | 10/0,4 | 0.25 | 0.25 | 0
9116 | КТП-10кВ № 343 7.11.5 7/100 | Щигровский РЭС | Курская область | с.Защитное | 10/0,4 | 0.06 | 0.028607 | 0.029635
9117 | КТП-10кВ № 344 7.11.5 8/40 | Щигровский РЭС | Курская область | с.Защитное | 10/0,4 | 0.063 | 0.063 | 0
9118 | КТП-10кВ № 340 7.11.5 4/100 л.лагерь | Щигровский РЭС | Курская область | д.В.Зерна | 10/0,4 | 0.04 | 0.025542 | 0.013649
9119 | КТП-10кВ № 341 7.11.5 5/60 | Щигровский РЭС | Курская область | д.Быковка | 10/0,4 | 0.06 | 0.056192 | 0.0035948
9120 | КТП-10кВ № 342 7.11.5 6/40 | Щигровский РЭС | Курская область | д.Кукуевка | 10/0,4 | 0.04 | 0.017368 | 0.021364
9121 | КТП-10кВ № 345 7.11.7 1/250 | Щигровский РЭС | Курская область | с.Защитное | 10/0,4 | 0.25 | 0.25 | 0
9122 | КТП-10кВ № 348 7.11.7 5/2х250 потреб | Щигровский РЭС | Курская область | с.Защитное | 10/0,4 | 0.5 | 0.25542 | 0.23089
9123 | КТП-10кВ №347(7.11.7 2/160) | Щигровский РЭС | Курская область | д.В.Зерна | 10/0,4 | 0.16 | 0.14508 | 0.014087
9124 | КТП-10кВ № 350 7.11.7 3/250 | Щигровский РЭС | Курская область | с.Удерево | 10/0,4 | 0.25 | 0.14406 | 0.10001
9125 | КТП-10кВ № 351 7.11.7 6/160 быт | Щигровский РЭС | Курская область | с.Защитное | 10/0,4 | 0.16 | 0.16 | 0
9126 | КТП-10кВ № 352 7.12.5 4/250 З.ток | Щигровский РЭС | Курская область | с.Б.Змеинец | 10/0,4 | 0.25 | 0.22783 | 0.020926
9127 | КТП-10кВ № 353 7.12.5 1/100 Б.Змеин. | Щигровский РЭС | Курская область | с.Б.Змеинец | 10/0,4 | 0.1 | 0.097059 | 0.0027765
9128 | КТП-10кВ № 354 7.12.5 3/100 | Щигровский РЭС | Курская область | д.Конопляновка | 10/0,4 | 0.4 | 0.17675 | 0.21075
9129 | КТП-10кВ № 355 (7.12.5 5/100) | Щигровский РЭС | Курская область | д.Конопляновка | 10/0,4 | 0.1 | 0.088885 | 0.010492
9130 | КТП-10кВ № 356 7.12.9 1/100 | Щигровский РЭС | Курская область | с.Б.Змеинец | 10/0,4 | 0.1 | 0.1 | 0
9131 | КТП-10кВ № 358 7.12.9 6/100 | Щигровский РЭС | Курская область | с.Б.Змеинец | 10/0,4 | 0.1 | 0.077647 | 0.021101
9132 | КТП-10кВ № 359 7.12.9 5/2х250 потребител | Щигровский РЭС | Курская область | с.Б.Змеинец | 10/0,4 | 0.5 | 0.25542 | 0.23089
9133 | КТП-10кВ № 360 7.12.9 4/160 | Щигровский РЭС | Курская область | с.Б.Змеинец | 10/0,4 | 0.16 | 0.12669 | 0.031447
9134 | КТП-10кВ № 362 7.12.9 2/250 | Щигровский РЭС | Курская область | с.Б.Змеинец | 10/0,4 | 0.25 | 0.11647 | 0.12605
9135 | КТП-10кВ № 361 7.12.9 3/100 з.ток | Щигровский РЭС | Курская область | с.Б.Змеинец | 10/0,4 | 0.1 | 0.087864 | 0.011457
9136 | КТП-10кВ № 365 7.13.1 1/63 Директор | Щигровский РЭС | Курская область | ул.Нов.Курская | 10/0,4 | 0.1 | 0.1 | 0
9137 | КТП-10кВ № 366 7.13.1 3/630 | Щигровский РЭС | Курская область | ул.Степная | 10/0,4 | 0.63 | 0.61607 | 0.013152
9138 | КТП-10кВ № 370 ( 7142 3/100) МТФ Озерки | Щигровский РЭС | Курская область | п.Интернациональный | 10/0,4 | 0.1 | 0.086842 | 0.012421
9139 | КТП-10кВ № 371 (7.14.2 2/63) | Щигровский РЭС | Курская область | д.Колодезки | 10/0,4 | 0.06 | 0.046997 | 0.012275
9140 | КТП-10кВ № 369 (7.14.2 1/100) | Щигровский РЭС | Курская область | д.Колодезки | 10/0,4 | 0.1 | 0.083777 | 0.015314
9141 | КТП-10кВ № 373 (7.14.3 3/160) | Щигровский РЭС | Курская область | п.Интернациональный | 10/0,4 | 0.16 | 0.15427 | 0.0054068
9142 | КТП-10кВ № 374 (7.14.3 4/63) | Щигровский РЭС | Курская область | п.Интернациональный | 10/0,4 | 0.063 | 0.045975 | 0.016071
9143 | КТП-10кВ № 372 (7.14.3 2/100) | Щигровский РЭС | Курская область | д.Матвеевка | 10/0,4 | 0.1 | 0.092972 | 0.0066343
9144 | КТП-10кВ № 375 (7.14.3 1/250) | Щигровский РЭС | Курская область | д.Матвеевка | 10/0,4 | 0.25 | 0.16245 | 0.082651
9145 | КТП-10кВ № 377 (7.14.4 3/400) | Щигровский РЭС | Курская область | д.Озерки | 10/0,4 | 0.4 | 0.39539 | 0.0043546
9146 | КТП-10кВ № 380 (7.14.5 1/63) | Щигровский РЭС | Курская область | д.Суходол | 10/0,4 | 0.063 | 0.059257 | 0.0035334
9147 | СТП-10кВ № 379 (7.14.5 2/25) | Щигровский РЭС | Курская область | д.Суходол | 10/0,4 | 0.025 | 0.021455 | 0.0033464
9148 | СТП-10кВ № 381 (7.14.5 3/25) | Щигровский РЭС | Курская область | д.Суходол | 10/0,4 | 0.025 | 0.011238 | 0.012991
9149 | КТП-10кВ № 387 (7.15.4 5/250) | Щигровский РЭС | Курская область | д.Красное | 10/0,4 | 0.25 | 0.2309 | 0.018032
9150 | КТП-10кВ № 389 (7.15.4 4/40) | Щигровский РЭС | Курская область | д.Струковка | 10/0,4 | 0.04 | 0.031672 | 0.0078618
9151 | ТП-10кВ № 390 (7.15.4 1/40) | Щигровский РЭС | Курская область | д.Букреевка | 10/0,4 | 0.1 | 0.083777 | 0.015314
9152 | КТП-10кВ № 391(7.15.4 2/630) | Щигровский РЭС | Курская область | д.Волнюковка | 10/0,4 | 0.063 | 0.05517 | 0.0073912
9153 | КТП-10кВ № 403 (6313 1/100) | Щигровский РЭС | Курская область | д.Соловьевка | 10/0,4 | 0.1 | 0.1 | 0
9154 | КТП-10кВ № 404 (6313 5/250) | Щигровский РЭС | Курская область | д.Курносовка | 10/0,4 | 0.25 | 0.21864 | 0.029606
9155 | КТП-10кВ № 405 (6313 4/400) | Щигровский РЭС | Курская область | с.В.Ольховатое | 10/0,4 | 0.4 | 0.36269 | 0.035217
9156 | КТП-10кВ № 407 (6313 6/100) | Щигровский РЭС | Курская область | д.Курносовка | 10/0,4 | 0.1 | 0.069474 | 0.028817
9157 | КТП-10кВ № 406 (6313 3/63) | Щигровский РЭС | Курская область | д.Масловка | 10/0,4 | 0.063 | 0.063 | 0
9158 | КТП-10кВ № 392 (6312 1/63)Рындино | Щигровский РЭС | Курская область | д.Рындино | 10/0,4 | 0.06 | 0.056192 | 0.0035948
9159 | КТП-10кВ № 397 (6312 9/100) | Щигровский РЭС | Курская область | д.Длинное | 10/0,4 | 0.1 | 0.095015 | 0.0047054
9160 | КТП-10кВ № 398 (6312.10/160) | Щигровский РЭС | Курская область | д.Поляково | 10/0,4 | 0.16 | 0.13077 | 0.027589
9161 | КТП-10кВ № 399 (6312. 2/400) | Щигровский РЭС | Курская область | д.Длинное | 10/0,4 | 0.4 | 0.39028 | 0.0091769
9162 | КТП-10кВ № 395 (6312 4/100) | Щигровский РЭС | Курская область | д.Репище | 10/0,4 | 0.1 | 0.069474 | 0.028817
9163 | КТП-10кВ № 396 (6312 5/40) | Щигровский РЭС | Курская область | д.Репище | 10/0,4 | 0.04 | 0.037802 | 0.002075
9164 | КТП-10кВ № 401 (6312 8/160) | Щигровский РЭС | Курская область | д.Длинное | 10/0,4 | 0.16 | 0.15529 | 0.0044423
9165 | КТП 10кВ № 402 (6312 6/250) д.сад | Щигровский РЭС | Курская область | п.Никольский | 10/0,4 | 0.25 | 0.24316 | 0.0064589
9166 | КТП-10кВ №400 (6312 12/2х250) потреб | Щигровский РЭС | Курская область | д.Длинное | 10/0,4 | 0.5 | 0.25542 | 0.23089
9167 | КТП-10кВ № 062 (7.3.1 1/40) | Щигровский РЭС | Курская область | д.Есенки | 10/0,4 | 0.063 | 0.053127 | 0.0093202
9168 | КТП-10кВ № 064 7.3.1 2/100 | Щигровский РЭС | Курская область | с.1-я Мелехино | 10/0,4 | 0.1 | 0.1 | 0
9169 | КТП-10кВ 067 7.3.1 № 4/250 | Щигровский РЭС | Курская область | с.1-я Мелехино | 10/0,4 | 0.25 | 0.12567 | 0.11737
9170 | КТП-10кВ №7.3.1 6/2х630 потребитель | Щигровский РЭС | Курская область | с.2-е Мелехино | 10/0,4 | 1.26 | 0.64365 | 0.58183
9171 | КТП-10кВ №063 (7.3.1 5/100) | Щигровский РЭС | Курская область | с.1-я Мелехино | 10/0,4 | 0.1 | 0.087864 | 0.011457
9172 | КТП-10кВ № 065 7.3.1 3/60 | Щигровский РЭС | Курская область | с.1-я Мелехино | 10/0,4 | 0.06 | 0.04291 | 0.016133
9173 | КТП-10кВ № 249 (7.8.1 10/160) | Щигровский РЭС | Курская область | с.В.Ольховатое | 10/0,4 | 0.16 | 0.10728 | 0.049772
9174 | КТП 10 кВ № 250 (781 2/100) | Щигровский РЭС | Курская область | с.В.Ольховатое | 10/0,4 | 0.1 | 0.092972 | 0.0066343
9175 | КТП-10кВ № 243 (7.8.1 6/100) | Щигровский РЭС | Курская область | д.Кулига | 10/0,4 | 0.1 | 0.097059 | 0.0027765
9176 | КТП-10кВ № 244 (781 8/400) СТФ | Щигровский РЭС | Курская область | с.В.Ольховатое | 10/0,4 | 0.4 | 0.17675 | 0.21075
9177 | КТП 10 кВ № 245 (781 7/250) В.Ольховатое | Щигровский РЭС | Курская область | с.В.Ольховатое | 10/0,4 | 0.25 | 0.13486 | 0.10869
9178 | КТП-10кВ № 246 (7.8.1 9/100) | Щигровский РЭС | Курская область | д.Рудка | 10/0,4 | 0.1 | 0.092972 | 0.0066343
9179 | КТП-10кВ № 247 (7.8.1 5/100) | Щигровский РЭС | Курская область | с.В.Ольховатое | 10/0,4 | 0.1 | 0.090929 | 0.0085632
9180 | КТП 10 кВ № 252 (7.8.1 11/40) маст. | Щигровский РЭС | Курская область | с.В.Ольховатое | 10/0,4 | 0.25 | 0.10728 | 0.13473
9181 | КТП 10кВ № 253 (781 13/40)п.л.Зюзинка | Щигровский РЭС | Курская область | д.Зюзинка | 10/0,4 | 0.04 | 0.026563 | 0.012684
9182 | КТП 10 кВ № 248 ( 781 12/63) Б. Зюзинка | Щигровский РЭС | Курская область | д.Зюзинка | 10/0,4 | 0.063 | 0.059257 | 0.0035334
9183 | КТП 10кВ №258 (7.8.4 2/100) | Щигровский РЭС | Курская область | д.Адоевка | 10/0,4 | 0.1 | 0.095015 | 0.0047054
9184 | КТП-10кВ №255(7.8.4 4/63) | Щигровский РЭС | Курская область | д.Майорские Дворы | 10/0,4 | 0.063 | 0.04291 | 0.018965
9185 | КТП 10кВ № 107 (7.4.3 12/160) | Щигровский РЭС | Курская область | д.1-я Семеновка | 10/0,4 | 0.16 | 0.15836 | 0.001549
9186 | КТП-10 кВ № 415 6.6.5 1/400 | Щигровский РЭС | Курская область | ул.Мичурина | 10/0,4 | 0.1 | 0.1 | 0
9187 | КТП-10 кВ ТП 168 №7.6.2 23/25 потребит. | Щигровский РЭС | Курская область | с.Косоржа | 10/0,4 | 0.025 | 0.023498 | 0.0014175
9188 | КТП-10 кВ № 100 (7.4.2 8/100) | Щигровский РЭС | Курская область | п.Л.Толстого | 10/0,4 | 0.1 | 0.087864 | 0.011457
9189 | КТП-10 кВ № 103 (7.4.2 9/100) | Щигровский РЭС | Курская область | п.Л.Толстого | 10/0,4 | 0.1 | 0.092972 | 0.0066343
9190 | КТП-10 кВ № 303 (7.10.2 3/25) | Щигровский РЭС | Курская область | д.Б.Лазовка | 10/0,4 | 0.025 | 0.022477 | 0.0023819
9191 | СТП 412 (781 14/40)ФСТ Вязовое | Щигровский РЭС | Курская область | д.Майорские Дворы | 10/0,4 | 0.04 | 0.038824 | 0.0011106
9192 | КТП 10кВ №418(7.10.5 12/63)ул. Губкина | Щигровский РЭС | Курская область | п.Пригородня, ул.А.Губкина | 10/0,4 | 0.063 | 0.031672 | 0.029574
9193 | КТП 10кВ №427 (7.2.9 6/250) | Щигровский РЭС | Курская область | ул.Курская | 10/0,4 | 0.25 | 0.23805 | 0.011281
9194 | КТП 10кВ № 426 (7.2.4 40/250) | Щигровский РЭС | Курская область | ул.Ланачарского | 10/0,4 | 0.25 | 0.18799 | 0.05854
9195 | КТП-10 кВ №7107 37/250 | Щигровский РЭС | Курская область | д.Вишневка | 10/0,4 | 0.25 | 0.24622 | 0.0035655
9196 | ЗТП 022 (7238/722 1/630) | Щигровский РЭС | Курская область | г.Щигры | 10/0,4 | 0.63 | 0.57827 | 0.048837
9197 | КТП-10 кВ № 409 (7236 7/100) | Щигровский РЭС | Курская область | ул.Лазарева | 10/0,4 | 0.1 | 0.092972 | 0.0066343
9198 | КТП-10 кВ №408 (7.10.1 5/100) малиновско | Щигровский РЭС | Курская область | п.Пригородня, ул.Малиновского | 10/0,4 | 0.1 | 0.087864 | 0.011457
9199 | СТП №414 (7.4.3 1/25) д.1-я Семеновка | Щигровский РЭС | Курская область | д.1-я Семеновка | 10/0,4 | 0.025 | 0.02452 | 0.000453
9200 | СТП - 10 кВ № 205А (7.7.4 1/25) | Щигровский РЭС | Курская область | д.Кашарка | 10/0,4 | 0.025 | 0.01839 | 0.0062397
9201 | КТП 10кВ № 413 (7.4.4 20/40 д.Дубрава) | Щигровский РЭС | Курская область | д.Дубрава | 10/0,4 | 0.04 | 0.04 | 0
9202 | КТП 10кВ № 434 (744) д. Хитровка | Щигровский РЭС | Курская область | с.В.Ольховатое | 10/0,4 | 0.063 | 0.05517 | 0.0073912
9203 | КТП 411 (7124 84/250) УЛ.КИРОВА | Щигровский РЭС | Курская область | ул.Кирова | 10/0,4 | 0.25 | 0.18288 | 0.063362
9204 | СТП 10кВ № 416 (7101 6/40) ул.Н.Комарова | Щигровский РЭС | Курская область | п.Пригородня, ул.Нов.Комарова | 10/0,4 | 0.04 | 0.032694 | 0.0068973
9205 | КТПК-10 кВ № 417 7.11.4 2/2*630 | Щигровский РЭС | Курская область | с.Защитное | 10/0,4 | 0.63 | 0.61607 | 0.013152
9206 | КТПК-10 кВ №419 (7.10.1 12/250)Приют | Щигровский РЭС | Курская область | п.Пригородня, ул.Нов.Комарова | 10/0,4 | 0.25 | 0.24827 | 0.0016366
9207 | КТП-10 кВ № 420 (7.4.22 4/160кВА Приют) | Щигровский РЭС | Курская область | п.Зеленая Роща | 10/0,4 | 0.16 | 0.14508 | 0.014087
9208 | КТП-10кВ № 085 7.3.19 6/160 | Щигровский РЭС | Курская область | д.Роговинка | 10/0,4 | 0.16 | 0.15836 | 0.001549
9209 | СКТП-10 кВ № 423 7.3.6. | Щигровский РЭС | Курская область | д.Слободка | 10/0,4 | 0.04 | 0.0040867 | 0.033902
9210 | ТП 10кВ № 430 (6312 63) | Щигровский РЭС | Курская область | Никольский с/с. | 10/0,4 | 0.063 | 0.03678 | 0.024751
9211 | КТП10кВ № 011 ф. 7122 9/63 Быт Сазоно | Щигровский РЭС | Курская область | д.Семеновка | 10/0,4 | 0.063 | 0.063 | 0
9212 | СТП - 10кВ №431 (7236 /63кВА) | Щигровский РЭС | Курская область | г.Щигры | 10/0,4 | 0.063 | 0.050062 | 0.012214
9213 | СТП10кВ № 433 ф. 7122 Алтунин | Щигровский РЭС | Курская область | Вишневский с/с | 10/0,4 | 0.063 | 0.057214 | 0.0054623
9214 | СТП 10кВ №435 ф. 7.5.2 | Щигровский РЭС | Курская область | д. Колодезки | 10/0,4 | 0.063 | 0.045975 | 0.016071
9215 | СТП 10кВ №436 (ф. 7.4.3) | Щигровский РЭС | Курская область | Охочевский с/с | 10/0,4 | 0.063 | 0.019412 | 0.041147
9216 | СТП 10кВ № 437 (6313 63кВА) | Щигровский РЭС | Курская область | д. Масловка | 10/0,4 | 0.063 | 0.033715 | 0.027645
9217 | СТП 10кВ № 438 7.13.7/63кВА | Щигровский РЭС | Курская область | д. Н. Владимировка | 10/0,4 | 0.063 | 0.019412 | 0.041147
9218 | СТП-10кВ № 439 ф.7.3.19 | Щигровский РЭС | Курская область | Титовский с/с | 10/0,4 | 0.063 | 0.03678 | 0.024751
9219 | ТП 10кВ № 442 (7.3.7) | Щигровский РЭС | Курская область | с. Басово | 10/0,4 | 2 | 0.79588 | 1.1367
9220 | СТП 10кВ №445 (7.6.7. Захаров) | Щигровский РЭС | Курская область | с.Н.Теребуж | 10/0,4 | 0.16 | 0.13077 | 0.027589
9221 | КТП 10кВ № 444 № 7.10.1. Барков | Щигровский РЭС | Курская область | Пригородненский с/с | 10/0,4 | 0.063 | 0.044954 | 0.017036
9222 | СТП10кВ № 443 ф. 7122. Студеникин | Щигровский РЭС | Курская область | Вишневский с/с | 10/0,4 | 0.04 | 0.035759 | 0.004004
9223 | КТП 10кВ №447 ф. (6312) Стаканово | Щигровский РЭС | Курская область | Никольский с/с. | 10/0,4 | 0.16 | 0.16 | 0
9224 | СТП10кВ № 451 ф.742 | Щигровский РЭС | Курская область | д.1-я Семёновка | 10/0,4 | 0.04 | 0.04 | 0
9225 | КТП10кВ № 449 ф.7122 | Щигровский РЭС | Курская область | г.Щигры | 10/0,4 | 0.04 | 0.03065 | 0.0088262
9226 | КТП10кВ № 453 ф.7.4.2 | Щигровский РЭС | Курская область | г.Щигры | 10/0,4 | 0.1 | 0.1 | 0
9227 | КТП10кВ № 452 ф.775 | Щигровский РЭС | Курская область | д.Кривцовка | 10/0,4 | 0.16 | 0.16 | 0
9228 | СТП10кВ № 454 ф.7122 | Щигровский РЭС | Курская область | д Ивановка | 10/0,4 | 0.025 | 0.015325 | 0.0091331
9229 | СТП 10кВ №455 ф. 7102 | Щигровский РЭС | Курская область | Охочевский с/с | 10/0,4 | 0.04 | 0.037802 | 0.002075
9230 | СТП 10кВ № 456 ф. 7.4.23 | Щигровский РЭС | Курская область | Охочевский с/с | 10/0,4 | 0.04 | 0.029628 | 0.0097907

## УТП (hidden)
[5 empty] | СУММА |  |  |  | 55.557 | 12.5431 | 43.0139 | 18.2922 | 37.2648 | 170.3511 | 85.9228 | 84.4283 | 100.5264 | 69.8247
УПР |  |  | N пп | Филиал | Название_ПС | 2 | 3 | 6_Договора_МВт | 7_На_исполнении_МВт | 7_кВт_до 15 | 7_кВт_выше 15 | 7_кВт_до 150 | 7_кВт_выше 150 | 8_Подключено_МВт | 8_кВт_до 15 | 8_кВт_выше 15 | 8_кВт_до 150 | 8_кВт_выше 150 |  |  |  | Название_ПС | N пп
#REF! | 1 | #REF! | 1 | ЦЭС | ПС 110/35/10 Артюховка | [8 empty] | 0.0531 | 0.0531 | 0 | 0.0531 | 0 | #REF! | TRUE | TRUE | ПС 110/35/10 Артюховка | 1
#REF! | 2 | #REF! | [16 empty] | #REF! | TRUE | TRUE
#REF! | 3 | #REF! | [16 empty] | #REF! | TRUE | TRUE
#REF! | 4 | #REF! | 2 | ЦЭС | ПС 110/35/10 Беседино |  |  |  | 0.2125 | 0.2125 | 0 | 0.2125 | 0 | 1.4605 | 1.1455 | 0.315 | 1.2755 | 0.185 | #REF! | TRUE | TRUE | ПС 110/35/10 Беседино | 2
#REF! | 5 | #REF! | [16 empty] | #REF! | TRUE | TRUE
#REF! | 6 | #REF! | [16 empty] | #REF! | TRUE | TRUE
#REF! | 7 | #REF! | 3 | ЮЭС | ПС 110/10 Восход |  |  |  | 0.025 | 0.025 | 0 | 0.025 | 0 | 0.15858 | 0.15858 | 0 | 0.15858 | 0 | #REF! | TRUE | TRUE | ПС 110/10 Восход | 3
#REF! | 8 | #REF! | 4 | ЗЭС | ПС 110/35/10 Журятино |  |  |  | 0.015 | 0.015 | 0 | 0.015 | 0 | 0.0581 | 0.0581 | 0 | 0.0581 | 0 | #REF! | TRUE | TRUE | ПС 110/35/10 Журятино | 4
#REF! | 9 | #REF! | 5 | ЦЭС | ПС 110/35/10 Жуковка | [8 empty] | 0.023 | 0.023 | 0 | 0.023 | 0 | #REF! | TRUE | TRUE | ПС 110/35/10 Жуковка | 5
#REF! | 10 | #REF! | [16 empty] | #REF! | TRUE | TRUE
#REF! | 11 | #REF! | [16 empty] | #REF! | TRUE | TRUE
#REF! | 12 | #REF! | 6 | ВЭС | ПС 110/10 Забелье | [8 empty] | 0.0016 | 0.0016 | 0 | 0.0016 | 0 | #REF! | TRUE | TRUE | ПС 110/10 Забелье | 6
#REF! | 13 | #REF! | 7 | ЮЭС | ПС 110/10 Ивница | [13 empty] | #REF! | TRUE | TRUE | ПС 110/10 Ивница | 7
#REF! | 14 | #REF! | 8 | ВЭС | ПС 110/35/10 Лачиново | [8 empty] | 0.0055 | 0.0055 | 0 | 0.0055 | 0 | #REF! | TRUE | TRUE | ПС 110/35/10 Лачиново | 8
#REF! | 15 | #REF! | [16 empty] | #REF! | TRUE | TRUE
#REF! | 16 | #REF! | [16 empty] | #REF! | TRUE | TRUE
#REF! | 17 | #REF! | 9 | ЮЭС | ПС 110/10 Малая Локня |  |  |  | 0.299 | 0 | 0.299 | 0.049 | 0.25 | 0.95244 | 0.003443 | 0.949 | 0.20244 | 0.75 | #REF! | TRUE | TRUE | ПС 110/10 Малая Локня | 9
#REF! | 18 | #REF! | 10 | ЗЭС | ПС 110/10 Марица |  |  |  | 0.015 | 0.015 | 0 | 0.015 | 0 | 0.025 | 0.025 | 0 | 0.025 | 0 | #REF! | TRUE | TRUE | ПС 110/10 Марица | 10
#REF! | 19 | #REF! | 11 | ВЭС | ПС 110/35/10 Расховец | [8 empty] | 0.0485 | 0.0485 | 0 | 0.0485 | 0 | #REF! | TRUE | TRUE | ПС 110/35/10 Расховец | 11
#REF! | 20 | #REF! | [16 empty] | #REF! | TRUE | TRUE
#REF! | 21 | #REF! | [16 empty] | #REF! | TRUE | TRUE
#REF! | 22 | #REF! | 12 | СЭС | ПС 110/10 Семеновская |  |  |  | 0.01 | 0.01 | 0 | 0.01 | 0 | 0.113 | 0.113 | 0 | 0.113 | 0 | #REF! | TRUE | TRUE | ПС 110/10 Семеновская | 12
#REF! | 23 | #REF! | 13 | СЭС | ПС 110/35/10 Троицкая |  |  |  | 5.594 | 0.044 | 5.55 | 0.044 | 5.55 | 0.15052 | 0.095523 | 0.055 | 0.15052 | 0 | #REF! | TRUE | TRUE | ПС 110/35/10 Троицкая | 13
#REF! | 24 | #REF! | [16 empty] | #REF! | TRUE | TRUE
#REF! | 25 | #REF! | [16 empty] | #REF! | TRUE | TRUE
#REF! | 26 | #REF! | 14 | ЦЭС | ПС 35/10 Автодор |  |  |  | 0.015 | 0.015 | 0 | 0.015 | 0 | 0.484 | 0.036 | 0.448 | 0.036 | 0.448 | #REF! | TRUE | TRUE | ПС 35/10 Автодор | 14
ПС 35/10 Агроном | 27 | TRUE | 15.1 | ЮЭС | ПС 35/10 Агроном |  |  |  | 0.015 | 0.015 | 0 | 0.015 | 0 | 0.003046 | 0.003046 | 0 | 0.003046 | 0 | TRUE | TRUE | TRUE | ПС 35/10 Агроном | 15.1
#REF! | 28 | #REF! | 16 | ЗЭС | ПС 35/10 Акимовка | [8 empty] | 0.045 | 0.045 | 0 | 0.045 | 0 | #REF! | TRUE | TRUE | ПС 35/10 Акимовка | 16
#REF! | 29 | #REF! | 17 | ВЭС | ПС 35/10 Алексеевка |  |  |  | 0.015 | 0.015 | 0 | 0.015 | 0 | 0.015 | 0.015 | 0 | 0.015 | 0 | #REF! | TRUE | TRUE | ПС 35/10 Алексеевка | 17
#REF! | 30 | #REF! | 18 | ЗЭС | ПС 35/10 Афанасьевка (ЗЭС) |  |  |  | 0.13 | 0 | 0.13 | 0.13 | 0 | 0.04 | 0.04 | 0 | 0.04 | 0 | #REF! | TRUE | TRUE | ПС 35/10 Афанасьевка (ЗЭС) | 18
#REF! | 31 | #REF! | 19 | ЗЭС | ПС 35/10 Б. Гнеушево | [8 empty] | 0.00112 | 0.00112 | 0 | 0.00112 | 0 | #REF! | TRUE | TRUE | ПС 35/10 Б. Гнеушево | 19
#REF! | 32 | #REF! | 20 | ЮЭС | ПС 35/10 Б.Солдатское 1 |  |  |  | 0.075 | 0.015 | 0.06 | 0.075 | 0 | 0.0915 | 0.0915 | 0 | 0.0915 | 0 | #REF! | TRUE | TRUE | ПС 35/10 Б.Солдатское 1 | 20
#REF! | 33 | #REF! | 21 | ЗЭС | ПС 35/10 Банищи |  |  |  | 0.03 | 0.03 | 0 | 0.03 | 0 | 0.0951 | 0.0951 | 0 | 0.0951 | 0 | #REF! | TRUE | TRUE | ПС 35/10 Банищи | 21
#REF! | 34 | #REF! | 22 | ВЭС | ПС 35/10 Бараново |  |  |  | 0.043 | 0.043 | 0 | 0.043 | 0 | 0.311 | 0.311 | 0 | 0.311 | 0 | #REF! | TRUE | TRUE | ПС 35/10 Бараново | 22
#REF! | 35 | #REF! | 23 | ВЭС | ПС 35/10 Белгородка | [8 empty] | 0.027423 | 0.027423 | 0 | 0.027423 | 0 | #REF! | TRUE | TRUE | ПС 35/10 Белгородка | 23
#REF! | 36 | #REF! | 24 | ЮЭС | ПС 35/10 Белица |  |  |  | 0.03 | 0.03 | 0 | 0.03 | 0 | 0.34538 | 0.25538 | 0.09 | 0.34538 | 0 | #REF! | TRUE | TRUE | ПС 35/10 Белица | 24
#REF! | 37 | #REF! | 25 | ЮЭС | ПС 35/10 Бирюковка | [8 empty] | 0.0172 | 0.0172 | 0 | 0.0172 | 0 | #REF! | TRUE | TRUE | ПС 35/10 Бирюковка | 25
#REF! | 38 | #REF! | 26 | ЦЭС | ПС 35/10 Бобровка | [8 empty] | 0.02888 | 0.02888 | 0 | 0.02888 | 0 | #REF! | TRUE | TRUE | ПС 35/10 Бобровка | 26
#REF! | 39 | #REF! | 27 | ЗЭС | ПС 35/10 Боброво | [8 empty] | 0.012 | 0.012 | 0 | 0.012 | 0 | #REF! | TRUE | TRUE | ПС 35/10 Боброво | 27
#REF! | 40 | #REF! | 28 | ЗЭС | ПС 35/10 Будки | [13 empty] | #REF! | TRUE | TRUE | ПС 35/10 Будки | 28
#REF! | 41 | #REF! | 29 | ЦЭС | ПС 35/10 Букреевка (ЦЭС) |  |  |  | 0.1255 | 0.1255 | 0 | 0.1255 | 0 | 1.1644 | 1.1644 | 0 | 1.1644 | 0 | #REF! | TRUE | TRUE | ПС 35/10 Букреевка (ЦЭС) | 29
#REF! | 42 | #REF! | 30 | ЗЭС | ПС 35/10 Букреевка (ЗЭС) | [8 empty] | 0.033 | 0.033 | 0 | 0.033 | 0 | #REF! | TRUE | TRUE | ПС 35/10 Букреевка (ЗЭС) | 30
#REF! | 43 | #REF! | 31 | ВЭС | ПС 35/10 Бурцевка |  |  |  | 0.01 | 0.01 | 0 | 0.01 | 0 | 0.101 | 0.101 | 0 | 0.101 | 0 | #REF! | TRUE | TRUE | ПС 35/10 Бурцевка | 31
#REF! | 44 | #REF! | 32 | ВЭС | ПС 35/10 В. Щигор | [8 empty] | 0.0481 | 0.0481 | 0 | 0.0481 | 0 | #REF! | TRUE | TRUE | ПС 35/10 В. Щигор | 32
#REF! | 45 | #REF! | 33 | ЦЭС | ПС 35/10 Ванино |  |  |  | 0.189 | 0.029 | 0.16 | 0.029 | 0.16 | 0.421 | 0.146 | 0.275 | 0.251 | 0.17 | #REF! | TRUE | TRUE | ПС 35/10 Ванино | 33
#REF! | 46 | #REF! | 34 | ЗЭС | ПС 35/10 Васильевка |  |  |  |  | 0 |  | 0 |  | 0.50962 | 0.009623 | 0.5 | 0.009623 | 0.5 | #REF! | TRUE | TRUE | ПС 35/10 Васильевка | 34
#REF! | 47 | #REF! | 35 | ЦЭС | ПС 35/10 Водохранилище |  |  |  | 0.2295 | 0.2295 | 0 | 0.2295 | 0 | 3.674 | 3.674 | 0 | 3.674 | 0 | #REF! | TRUE | TRUE | ПС 35/10 Водохранилище | 35
#REF! | 48 | #REF! | 36 | ЮЭС | ПС 35/10 Волоконск |  |  |  | 0.015 | 0.015 | 0 | 0.015 | 0 | 0.015423 | 0.015423 | 0 | 0.015423 | 0 | #REF! | TRUE | TRUE | ПС 35/10 Волоконск | 36
#REF! | 49 | #REF! | 37 | ЦЭС | ПС 35/10 Воробьевка | [8 empty] | 0.066 | 0.066 | 0 | 0.066 | 0 | #REF! | TRUE | TRUE | ПС 35/10 Воробьевка | 37
#REF! | 50 | #REF! | 38 | ЗЭС | ПС 35/10 Воронок | [8 empty] | 0.01 | 0.01 | 0 | 0.01 | 0 | #REF! | TRUE | TRUE | ПС 35/10 Воронок | 38
#REF! | 51 | #REF! | 39 | ВЭС | ПС 35/10 Вязовое | [8 empty] | 0.007 | 0.007 | 0 | 0.007 | 0 | #REF! | TRUE | TRUE | ПС 35/10 Вязовое | 39
#REF! | 52 | #REF! | 40 | ЦЭС | ПС 35/10 Гахово | [8 empty] | 0.02 | 0.02 | 0 | 0.02 | 0 | #REF! | TRUE | TRUE | ПС 35/10 Гахово | 40
#REF! | 53 | #REF! | 41 | СЭС | ПС 35/10 Генеральшино | [8 empty] | 0.0075 | 0.0075 | 0 | 0.0075 | 0 | #REF! | TRUE | TRUE | ПС 35/10 Генеральшино | 41
#REF! | 54 | #REF! | 42 | ЗЭС | ПС 35/10 Глазово | [8 empty] | 0.0016 | 0.0016 | 0 | 0.0016 | 0 | #REF! | TRUE | TRUE | ПС 35/10 Глазово | 42
#REF! | 55 | #REF! | 43 | СЭС | ПС 35/10 Глебово |  |  |  | 0.015 | 0.015 | 0 | 0.015 | 0 | 0.072836 | 0.072836 | 0 | 0.072836 | 0 | #REF! | TRUE | TRUE | ПС 35/10 Глебово | 43
#REF! | 56 | #REF! | 44 | ЗЭС | ПС 35/10 Гордеевка |  |  |  | 0.005 | 0.005 | 0 | 0.005 | 0 | 0.002623 | 0.002623 | 0 | 0.002623 | 0 | #REF! | TRUE | TRUE | ПС 35/10 Гордеевка | 44
#REF! | 57 | #REF! | 45 | ЗЭС | ПС 35/10 Городенск | [8 empty] | 0.0601 | 0.0601 | 0 | 0.0601 | 0 | #REF! | TRUE | TRUE | ПС 35/10 Городенск | 45
#REF! | 58 | #REF! | 46 | ЮЭС | ПС 35/10 Горяиново |  |  |  | 0.75 | 0 | 0.75 | 0 | 0.75 | 0.2327 | 0.0827 | 0.15 | 0.2327 | 0 | #REF! | TRUE | TRUE | ПС 35/10 Горяиново | 46
#REF! | 59 | #REF! | 47 | ВЭС | ПС 35/10 12-й Госконезавод |  |  |  | 0.15 | 0 | 0.15 | 0.15 | 0 | 0.0519 | 0.0519 | 0 | 0.0519 | 0 | #REF! | TRUE | TRUE | ПС 35/10 12-й Госконезавод | 47
#REF! | 60 | #REF! | 48 | ВЭС | ПС 35/10 Грайворонка |  |  |  | 0.02 | 0.02 | 0 | 0.02 | 0 | 0.0562 | 0.0562 | 0 | 0.0562 | 0 | #REF! | TRUE | TRUE | ПС 35/10 Грайворонка | 48
#REF! | 61 | #REF! | 49 | ВЭС | ПС 35/10 Гриневка |  |  |  | 0.005735 | 0.005735 | 0 | 0.005735 | 0 | 0.1811 | 0.031098 | 0.15 | 0.1811 | 0 | #REF! | TRUE | TRUE | ПС 35/10 Гриневка | 49
#REF! | 62 | #REF! | 50 | ЗЭС | ПС 35/10 Густомой | [8 empty] | 0.021 | 0.021 | 0 | 0.021 | 0 | #REF! | TRUE | TRUE | ПС 35/10 Густомой | 50
#REF! | 63 | #REF! | 51 | ЮЭС | ПС 35/10 Дарьино | [8 empty] | 0.3 | 0.04 | 0.26 | 0.04 | 0.26 | #REF! | TRUE | TRUE | ПС 35/10 Дарьино | 51
#REF! | 64 | #REF! | 52 | ЦЭС | ПС 35/10 Демякино |  |  |  | 0.015 | 0.015 | 0 | 0.015 | 0 | 0.34202 | 0.04202 | 0.3 | 0.04202 | 0.3 | #REF! | TRUE | TRUE | ПС 35/10 Демякино | 52
#REF! | 65 | #REF! | 53 | ВЭС | ПС 35/10 Ефросимовка |  |  |  | 0.0033 | 0.0033 | 0 | 0.0033 | 0 | 0.50267 | 0.052673 | 0.45 | 0.052673 | 0.45 | #REF! | TRUE | TRUE | ПС 35/10 Ефросимовка | 53
#REF! | 66 | #REF! | 54 | СЭС | ПС 35/10 Жданово | [8 empty] | 2.025 | 0.025 | 2 | 0.025 | 2 | #REF! | TRUE | TRUE | ПС 35/10 Жданово | 54
#REF! | 67 | #REF! | 55 | ВЭС | ПС 35/10 Защитное | [5 empty] | 0 |  | 0 | 0.045423 | 0.045423 | 0 | 0.045423 | 0 | #REF! | TRUE | TRUE | ПС 35/10 Защитное | 55
#REF! | 68 | #REF! | 56 | ЗЭС | ПС 35/10 Званное | [8 empty] | 0.0996 | 0.0996 | 0 | 0.0996 | 0 | #REF! | TRUE | TRUE | ПС 35/10 Званное | 56
#REF! | 69 | #REF! | 57 | ВЭС | ПС 35/10 Знаменка |  |  |  | 0.007 | 0.007 | 0 | 0.007 | 0 | 0.50042 | 0.050423 | 0.45 | 0.050423 | 0.45 | #REF! | TRUE | TRUE | ПС 35/10 Знаменка | 57
#REF! | 70 | #REF! | 58 | ЦЭС | ПС 35/10 Искра |  |  |  | 0.0295 | 0.0295 | 0 | 0.0295 | 0 | 0.1122 | 0.1122 | 0 | 0.1122 | 0 | #REF! | TRUE | TRUE | ПС 35/10 Искра | 58
#REF! | 71 | #REF! | 59 | ЦЭС | ПС 35/10 Казанка | [8 empty] | 0.019523 | 0.019523 | 0 | 0.019523 | 0 | #REF! | TRUE | TRUE | ПС 35/10 Казанка | 59
#REF! | 72 | #REF! | 60 | СЭС | ПС 35/10 Калиновка (новая) |  |  |  |  | 0 |  |  | 0 | 0.20042 | 0.000423 | 0.2 | 0.000423 | 0.2 | #REF! | TRUE | TRUE | ПС 35/10 Калиновка (новая) | 60
#REF! | 73 | #REF! | 61 | ЗЭС | ПС 35/10 Карыж |  |  |  | 0.004 | 0.004 | 0 | 0.004 | 0 | 0.1415 | 0.0465 | 0.095 | 0.1415 | 0 | #REF! | TRUE | TRUE | ПС 35/10 Карыж | 61
#REF! | 74 | #REF! | 62 | ЦЭС | ПС 35/10 Китаевка | [8 empty] | 0.033943 | 0.033943 | 0 | 0.033943 | 0 | #REF! | TRUE | TRUE | ПС 35/10 Китаевка | 62
#REF! | 75 | #REF! | 63 | ЗЭС | ПС 35/10 Кобылки |  |  |  | 1.206 | 0.006 | 1.2 | 0.006 | 1.2 | 0.054 | 0.033 | 0.021 | 0.054 | 0 | #REF! | TRUE | TRUE | ПС 35/10 Кобылки | 63
#REF! | 76 | #REF! | 64 | ЗЭС | ПС 35/10 Колонтаевка | [8 empty] | 0.0136 | 0.0136 | 0 | 0.0136 | 0 | #REF! | TRUE | TRUE | ПС 35/10 Колонтаевка | 64
#REF! | 77 | #REF! | 65 | ЮЭС | ПС 35/10 Кондратовка | [8 empty] | 0.0264 | 0.0264 | 0 | 0.0264 | 0 | #REF! | TRUE | TRUE | ПС 35/10 Кондратовка | 65
#REF! | 78 | #REF! | 66 | ЗЭС | ПС 35/10 Коровяковка | [8 empty] | 0.0167 | 0.0167 | 0 | 0.0167 | 0 | #REF! | TRUE | TRUE | ПС 35/10 Коровяковка | 66
#REF! | 79 | #REF! | 67 | ВЭС | ПС 35/10 Леженьки | [8 empty] | 0.01 | 0.01 | 0 | 0.01 | 0 | #REF! | TRUE | TRUE | ПС 35/10 Леженьки | 67
#REF! | 80 | #REF! | 68 | ЦЭС | ПС 35/10 Ленинская |  |  |  | 0.018 | 0.018 | 0 | 0.018 | 0 | 0.1565 | 0.1565 | 0 | 0.1565 | 0 | #REF! | TRUE | TRUE | ПС 35/10 Ленинская | 68
#REF! | 81 | #REF! | 69 | ЦЭС | ПС 35/10 Лобазовка |  |  |  | 1.1532 | 0.057245 | 1.096 | 0.34225 | 0.811 | 1.074 | 0.213 | 0.861 | 0.213 | 0.861 | #REF! | TRUE | TRUE | ПС 35/10 Лобазовка | 69
#REF! | 82 | #REF! | 70 | ЗЭС | ПС 35/10 Луговка |  |  |  | 0.015 | 0.015 | 0 | 0.015 | 0 | 0.2231 | 0.1631 | 0.06 | 0.2231 | 0 | #REF! | TRUE | TRUE | ПС 35/10 Луговка | 70
#REF! | 83 | #REF! | 71 | ЗЭС | ПС 35/10 Любава |  |  |  | 0.03 | 0.03 | 0 | 0.03 | 0 | 0.027423 | 0.027423 | 0 | 0.027423 | 0 | #REF! | TRUE | TRUE | ПС 35/10 Любава | 71
#REF! | 84 | #REF! | 72 | ЮЭС | ПС 35/10 Любимовка-1 | [8 empty] | 0.079469 | 0.038469 | 0.041 | 0.079469 | 0 | #REF! | TRUE | TRUE | ПС 35/10 Любимовка-1 | 72
#REF! | 85 | #REF! | 73 | ЮЭС | ПС 35/10 М. Каменец | [8 empty] | 0.0155 | 0.0155 | 0 | 0.0155 | 0 | #REF! | TRUE | TRUE | ПС 35/10 М. Каменец | 73
#REF! | 86 | #REF! | 74 | ЗЭС | ПС 35/10 М. Гнеушево |  |  |  | 0.00244 | 0.00244 | 0 | 0.00244 | 0 | 0.3322 | 0.0072 | 0.325 | 0.0322 | 0.3 | #REF! | TRUE | TRUE | ПС 35/10 М. Гнеушево | 74
#REF! | 87 | #REF! | 75 | ЮЭС | ПС 35/10 М. Крюки | [8 empty] | 0.0333 | 0.0333 | 0 | 0.0333 | 0 | #REF! | TRUE | TRUE | ПС 35/10 М. Крюки | 75
#REF! | 88 | #REF! | 76 | ВЭС | ПС 35/10 Мансурово |  |  |  |  | 0 |  | 0 |  | 1.31 | 0 | 1.31 | 0 | 1.31 | #REF! | TRUE | TRUE | ПС 35/10 Мансурово | 76
#REF! | 89 | #REF! | 77 | ЗЭС | ПС 35/10 Марково |  |  |  | 0.015 | 0.015 | 0 | 0.015 | 0 | 0.041 | 0.041 | 0 | 0.041 | 0 | #REF! | TRUE | TRUE | ПС 35/10 Марково | 77
#REF! | 90 | #REF! | 78 | ЗЭС | ПС 35/10 Мармыжи | [8 empty] | 0.018 | 0.018 | 0 | 0.018 | 0 | #REF! | TRUE | TRUE | ПС 35/10 Мармыжи | 78
#REF! | 91 | #REF! | 79 | ВЭС | ПС 35/10 Меловое |  |  |  | 0.03 | 0.03 | 0 | 0.03 | 0 | 0.0326 | 0.0326 | 0 | 0.0326 | 0 | #REF! | TRUE | TRUE | ПС 35/10 Меловое | 79
#REF! | 92 | #REF! | 80 | ЦЭС | ПС 35/10 Моква |  |  |  | 0.324 | 0.324 | 0 | 0.324 | 0 | 1.4505 | 1.1505 | 0.3 | 1.1505 | 0.3 | #REF! | TRUE | TRUE | ПС 35/10 Моква | 80
ПС 35/10 Мокрушино | 93 | TRUE | 81.1 | ЮЭС | ПС 35/10 Мокрушино |  |  |  | 0.05 | 0 | 0.05 | 0.05 | 0 | 0.041023 | 0.041023 | 0 | 0.041023 | 0 | TRUE | TRUE | TRUE | ПС 35/10 Мокрушино | 81.1
#REF! | 94 | #REF! | 82 | СЭС | ПС 35/10 Молотычи | [8 empty] | 0.016 | 0 | 0.016 | 0.016 | 0 | #REF! | TRUE | TRUE | ПС 35/10 Молотычи | 82
#REF! | 95 | #REF! | 83 | ВЭС | ПС 35/10 Мочаки | [13 empty] | #REF! | TRUE | TRUE | ПС 35/10 Мочаки | 83
#REF! | 96 | #REF! | 84 | ВЭС | ПС 35/10 Н. Владимировка |  |  |  | 0.011 | 0.011 | 0 | 0.011 | 0 | 0.02 | 0.02 | 0 | 0.02 | 0 | #REF! | TRUE | TRUE | ПС 35/10 Н. Владимировка | 84
#REF! | 97 | #REF! | 85 | ВЭС | ПС 35/10 Н. Гурово |  |  |  | 0.035 | 0 | 0.035 | 0.035 | 0 | 0.2232 | 0.0382 | 0.185 | 0.2232 | 0 | #REF! | TRUE | TRUE | ПС 35/10 Н. Гурово | 85
#REF! | 98 | #REF! | 86 | СЭС | ПС 35/10 Надейка | [8 empty] | 0.03 | 0.03 | 0 | 0.03 | 0 | #REF! | TRUE | TRUE | ПС 35/10 Надейка | 86
ПС 35/10 Нива | 99 | TRUE | 87.1 | ЮЭС | ПС 35/10 Нива |  |  |  | 0.09 | 0.01 | 0.08 | 0.09 | 0 | 0.3414 | 0.1414 | 0.2 | 0.1414 | 0.2 | TRUE | TRUE | TRUE | ПС 35/10 Нива | 87.1
#REF! | 100 | #REF! | 88 | ЗЭС | ПС 35/10 Ольговка |  |  |  | 0.0295 | 0.0295 | 0 | 0.0295 | 0 | 0.036 | 0.036 | 0 | 0.036 | 0 | #REF! | TRUE | TRUE | ПС 35/10 Ольговка | 88
#REF! | 101 | #REF! | 89 | ЦЭС | ПС 35/10 Ольховатка |  |  |  | 0.02454 | 0.02454 | 0 | 0.02454 | 0 | 0.09017 | 0.07237 | 0.0178 | 0.09017 | 0 | #REF! | TRUE | TRUE | ПС 35/10 Ольховатка | 89
#REF! | 102 | #REF! | 90 | ЦЭС | ПС 35/10 Оросительная |  |  |  | 1.9265 | 1.7065 | 0.22 | 1.9265 | 0 | 10.4784 | 10.0074 | 0.471 | 10.4784 | 0 | #REF! | TRUE | TRUE | ПС 35/10 Оросительная | 90
#REF! | 103 | #REF! | 91 | ЮЭС | ПС 35/10 Пены-2 | [8 empty] | 0.045423 | 0.045423 | 0 | 0.045423 | 0 | #REF! | TRUE | TRUE | ПС 35/10 Пены-2 | 91
#REF! | 104 | #REF! | 92 | СЭС | ПС 35/10 Переступлино (стар) | [8 empty] | 0.091523 | 0.001523 | 0.09 | 0.091523 | 0 | #REF! | TRUE | TRUE | ПС 35/10 Переступлино (стар) | 92
ПС 35/10 Переступлино (нов) | 105 | TRUE | 93.1 | СЭС | ПС 35/10 Переступлино (нов) | [8 empty] | 0.0161 | 0.0161 | 0 | 0.0161 | 0 | TRUE | TRUE | TRUE | ПС 35/10 Переступлино (нов) | 93.1
#REF! | 106 | #REF! | 94 | ВЭС | ПС 35/10 Петрово |  |  |  | 0.079 | 0.079 | 0 | 0.079 | 0 | 0.65035 | 0.12035 | 0.53 | 0.15035 | 0.5 | #REF! | TRUE | TRUE | ПС 35/10 Петрово | 94
#REF! | 107 | #REF! | 95 | СЭС | ПС 35/10 Петровская | [13 empty] | #REF! | TRUE | TRUE | ПС 35/10 Петровская | 95
#REF! | 108 | #REF! | 96 | ВЭС | ПС 35/10 Покровское | [8 empty] | 0.0791 | 0.0791 | 0 | 0.0791 | 0 | #REF! | TRUE | TRUE | ПС 35/10 Покровское | 96
#REF! | 109 | #REF! | 97 | ВЭС | ПС 35/10 Прилепы |  |  |  | 0.1 | 0 | 0.1 | 0.1 | 0 | 0.0022 | 0.0022 | 0 | 0.0022 | 0 | #REF! | TRUE | TRUE | ПС 35/10 Прилепы | 97
#REF! | 110 | #REF! | 98 | ЮЭС | ПС 35/10 Р. Буды 35/10 | [8 empty] | 0.13662 | 0.13662 | 0 | 0.13662 | 0 | #REF! | TRUE | TRUE | ПС 35/10 Р. Буды 35/10 | 98
#REF! | 111 | #REF! | 99 | СЭС | ПС 35/10 Реут | [8 empty] | 0.3791 | 0.0291 | 0.35 | 0.0291 | 0.35 | #REF! | TRUE | TRUE | ПС 35/10 Реут | 99
#REF! | 112 | #REF! | 100 | ВЭС | ПС 35/10 Ровенка | [8 empty] | 0.022 | 0.022 | 0 | 0.022 | 0 | #REF! | TRUE | TRUE | ПС 35/10 Ровенка | 100
#REF! | 113 | #REF! | 101 | СЭС | ПС 35/10 Родина (СЭС) | [13 empty] | #REF! | TRUE | TRUE | ПС 35/10 Родина (СЭС) | 101
#REF! | 114 | #REF! | 102 | ВЭС | ПС 35/10 Родина (ВЭС) |  |  |  | 0.072 | 0.022 | 0.05 | 0.072 | 0 | 0.1123 | 0.1123 | 0 | 0.1123 | 0 | #REF! | TRUE | TRUE | ПС 35/10 Родина (ВЭС) | 102
#REF! | 115 | #REF! | 103 | ЮЭС | ПС 35/10 Рубанщина | [8 empty] | 0.0295 | 0.0295 | 0 | 0.0295 | 0 | #REF! | TRUE | TRUE | ПС 35/10 Рубанщина | 103
#REF! | 116 | #REF! | 104 | ВЭС | ПС 35/10 Русаново | [8 empty] | 0.0091 | 0.0091 | 0 | 0.0091 | 0 | #REF! | TRUE | TRUE | ПС 35/10 Русаново | 104
#REF! | 117 | #REF! | 105 | СЭС | ПС 35/10 Рышково |  |  |  | 0.015 | 0.015 | 0 | 0.015 | 0 | 0.1116 | 0.1116 | 0 | 0.1116 | 0 | #REF! | TRUE | TRUE | ПС 35/10 Рышково | 105
#REF! | 118 | #REF! | 106 | ЗЭС | ПС 35/10 Рязаново |  |  |  | 0.202 | 0.008 | 0.194 | 0.202 | 0 | 0.0032 | 0.0032 | 0 | 0.0032 | 0 | #REF! | TRUE | TRUE | ПС 35/10 Рязаново | 106
#REF! | 119 | #REF! | 107 | ЮЭС | ПС 35/10 Сазановка | [8 empty] | 0.024023 | 0.024023 | 0 | 0.024023 | 0 | #REF! | TRUE | TRUE | ПС 35/10 Сазановка | 107
#REF! | 120 | #REF! | 108 | ЦЭС | ПС 35/10 Сергиевка |  |  |  | 0.024 | 0.024 | 0 | 0.024 | 0 | 0.07 | 0.07 | 0 | 0.07 | 0 | #REF! | TRUE | TRUE | ПС 35/10 Сергиевка | 108
#REF! | 121 | #REF! | 109 | ВЭС | ПС 35/10 Соколье |  |  |  | 0.06 | 0 | 0.06 | 0.06 | 0 | 0.045 | 0.045 | 0 | 0.045 | 0 | #REF! | TRUE | TRUE | ПС 35/10 Соколье | 109
ПС 35/10 Солнцево | 122 | TRUE | 110.1 | ЮЭС | ПС 35/10 Солнцево |  |  |  | 0.218 | 0.023 | 0.195 | 0.218 | 0 | 0.25992 | 0.16992 | 0.09 | 0.25992 | 0 | TRUE | TRUE | TRUE | ПС 35/10 Солнцево | 110.1
#REF! | 123 | #REF! | 111 | ЦЭС | ПС 35/10 Спасское | [8 empty] | 0.033 | 0.033 | 0 | 0.033 | 0 | #REF! | TRUE | TRUE | ПС 35/10 Спасское | 111
#REF! | 124 | #REF! | 112 | ЮЭС | ПС 35/10 Ср. Ольшанка |  |  |  | 0.8 | 0 | 0.8 | 0 | 0.8 | 0.4942 | 0.0172 | 0.477 | 0.4942 | 0 | #REF! | TRUE | TRUE | ПС 35/10 Ср. Ольшанка | 112
#REF! | 125 | #REF! | 113 | ЦЭС | ПС 35/10 Стрелецкая |  |  |  | 0.083 | 0.083 | 0 | 0.083 | 0 | 0.3001 | 0.2721 | 0.028 | 0.2901 | 0.01 | #REF! | TRUE | TRUE | ПС 35/10 Стрелецкая | 113
#REF! | 126 | #REF! | 114 | ЮЭС | ПС 35/10 Субботино |  |  |  | 0.015 | 0.015 | 0 | 0.015 | 0 | 0.009046 | 0.009046 | 0 | 0.009046 | 0 | #REF! | TRUE | TRUE | ПС 35/10 Субботино | 114
#REF! | 127 | #REF! | 115 | ЗЭС | ПС 35/10 Сухая |  |  |  | 0.015 | 0.015 | 0 | 0.015 | 0 | 0.0761 | 0.0761 | 0 | 0.0761 | 0 | #REF! | TRUE | TRUE | ПС 35/10 Сухая | 115
#REF! | 128 | #REF! | 116 | ЗЭС | ПС 35/10 Тельмана | [8 empty] | 0.036523 | 0.036523 | 0 | 0.036523 | 0 | #REF! | TRUE | TRUE | ПС 35/10 Тельмана | 116
#REF! | 129 | #REF! | 117 | ВЭС | ПС 35/10 Н.Теребуж | [8 empty] | 0.001523 | 0.001523 | 0 | 0.001523 | 0 | #REF! | TRUE | TRUE | ПС 35/10 Н.Теребуж | 117
#REF! | 130 | #REF! | 118 | СЭС | ПС 35/10 Фатеевка | [13 empty] | #REF! | TRUE | TRUE | ПС 35/10 Фатеевка | 118
#REF! | 131 | #REF! | 119 | ЦЭС | ПС 35/10 Чапаевская | [8 empty] | 0.012 | 0.012 | 0 | 0.012 | 0 | #REF! | TRUE | TRUE | ПС 35/10 Чапаевская | 119
#REF! | 132 | #REF! | 120 | СЭС | ПС 35/10 Чемерки | [8 empty] | 0.08 | 0.03 | 0.05 | 0.08 | 0 | #REF! | TRUE | TRUE | ПС 35/10 Чемерки | 120
ПС 35/10 Чижовка | 133 | TRUE | 121.1 | ВЭС | ПС 35/10 Чижовка |  |  |  | 0.015 | 0.015 | 0 | 0.015 | 0 | 0.030443 | 0.030443 | 0 | 0.030443 | 0 | TRUE | TRUE | TRUE | ПС 35/10 Чижовка | 121.1
#REF! | 134 | #REF! | 122 | ВЭС | ПС 35/10 Шатиловка | [8 empty] | 0.06 | 0.06 | 0 | 0.06 | 0 | #REF! | TRUE | TRUE | ПС 35/10 Шатиловка | 122
#REF! | 135 | #REF! | 123 | ЗЭС | ПС 35/10 Шептуховка |  |  |  | 0.014 | 0.014 | 0 | 0.014 | 0 | 0.066243 | 0.066243 | 0 | 0.066243 | 0 | #REF! | TRUE | TRUE | ПС 35/10 Шептуховка | 123
#REF! | 136 | #REF! | 124 | СЭС | ПС 35/10 Шуклино | [8 empty] | 0.01502 | 0.01502 | 0 | 0.01502 | 0 | #REF! | TRUE | TRUE | ПС 35/10 Шуклино | 124
#REF! | 137 | #REF! | 125 | ЗЭС | ПС 35/10 Яньково | [5 empty] | 0 |  | 0 | 0.05004 | 0.01504 | 0.035 | 0.05004 | 0 | #REF! | TRUE | TRUE | ПС 35/10 Яньково | 125
#REF! | 138 | #REF! | 126 | ВЭС | ПС 35/10 Ясенки |  |  |  | 0.42317 | 0.013168 | 0.41 | 0.013168 | 0.41 | 0.0543 | 0.0543 | 0 | 0.0543 | 0 | #REF! | TRUE | TRUE | ПС 35/10 Ясенки | 126
#REF! | 139 | #REF! | 127 | ЦЭС | ПС 110/6 Аккумуляторная | [8 empty] | 2.52 | 0.02 | 2.5 | 0.02 | 2.5 | #REF! | TRUE | TRUE | ПС 110/6 Аккумуляторная | 127
#REF! | 140 | #REF! | 128 | ЗЭС | ПС 110/35/10 Авторемзавод |  |  |  | 0.055 | 0.055 | 0 | 0.055 | 0 | 0.96922 | 0.19422 | 0.775 | 0.36922 | 0.6 | #REF! | FALSE | TRUE | ПС 110/10 АРЗ | 128
#REF! | 141 | #REF! | 129 | ЗЭС | ПС 110/35/10 Атомград |  |  |  | 0.125 | 0.075 | 0.05 | 0.125 | 0 | 0.957 | 0.845 | 0.112 | 0.957 | 0 | #REF! | TRUE | TRUE | ПС 110/35/10 Атомград | 129
#REF! | 142 | #REF! | [16 empty] | #REF! | TRUE | TRUE
#REF! | 143 | #REF! | [16 empty] | #REF! | TRUE | TRUE
ПС 110/10 Б. Жирово | 144 | TRUE | 130.1 | СЭС | ПС 110/10 Б. Жирово |  |  |  | 0.1525 | 0.0565 | 0.096 | 0.1525 | 0 | 0.53102 | 0.26502 | 0.266 | 0.34102 | 0.19 | TRUE | TRUE | TRUE | ПС 110/10 Б. Жирово | 130.1
#REF! | 145 | #REF! | 131 | ВЭС | ПС 110/35/10 Басово | [8 empty] | 0.18854 | 0.18854 | 0 | 0.18854 | 0 | #REF! | TRUE | TRUE | ПС 110/35/10 Басово | 131
#REF! | 146 | #REF! | [16 empty] | #REF! | TRUE | TRUE
#REF! | 147 | #REF! | [16 empty] | #REF! | TRUE | TRUE
#REF! | 148 | #REF! | 132 | ВЭС | ПС 110/10 Бекетово | [8 empty] | 0.67835 | 0.042 | 0.63635 | 0.22835 | 0.45 | #REF! | TRUE | TRUE | ПС 110/10 Бекетово | 132
ПС 110/35/10 Белая | 149 | TRUE | 133.1 | ЮЭС | ПС 110/35/10 Белая |  |  |  | 0.0982 | 0.0982 | 0 | 0.0982 | 0 | 1.6374 | 0.83906 | 0.7983 | 0.97406 | 0.6633 | TRUE | TRUE | TRUE | ПС 110/35/10 Белая | 133.1
#REF! | 150 | #REF! | [16 empty] | #REF! | TRUE | TRUE
#REF! | 151 | #REF! | [16 empty] | #REF! | TRUE | TRUE
#REF! | 152 | #REF! | 134 | ЮЭС | ПС 110/35/10 Бобрышово |  |  |  | 0.754 | 0.004 | 0.75 | 0.004 | 0.75 | 0.0854 | 0.0854 | 0 | 0.0854 | 0 | #REF! | TRUE | TRUE | ПС 110/35/10 Бобрышово | 134
#REF! | 153 | #REF! | [16 empty] | #REF! | TRUE | TRUE
#REF! | 154 | #REF! | [16 empty] | #REF! | TRUE | TRUE
#REF! | 155 | #REF! | 135 | ВЭС | ПС 35/10 Быково |  |  |  | 0.01255 | 0.01255 | 0 | 0.01255 | 0 | 0.040523 | 0.040523 | 0 | 0.040523 | 0 | #REF! | TRUE | TRUE | ПС 35/10 Быково | 135
#REF! | 156 | #REF! | 136 | ЮЭС | ПС 110/10 Возрождение |  |  |  | 0 | 0 | 0 | 0 | 0 | 0 | 0 | 0 | 0 | 0 | #REF! | TRUE | TRUE | ПС 110/10 Возрождение | 136
#REF! | 157 | #REF! | 137 | ЦЭС | ПС 110/10 Винниково |  |  |  | 0.8945 | 0.2445 | 0.65 | 0.2445 | 0.65 | 1.2325 | 0.6925 | 0.54 | 0.8325 | 0.4 | #REF! | TRUE | TRUE | ПС 110/10 Винниково | 137
ПС 110/35/6 Волокно | 158 | TRUE | 138.1 | ЦЭС | ПС 110/35/6 Волокно |  |  |  | 0.634 | 0.054 | 0.58 | 0.204 | 0.43 | 0.78755 | 0.19255 | 0.595 | 0.42755 | 0.36 | TRUE | TRUE | TRUE | ПС 110/35/6 Волокно | 138.1
#REF! | 159 | #REF! | [16 empty] | #REF! | TRUE | TRUE
#REF! | 160 | #REF! | [16 empty] | #REF! | TRUE | TRUE
#REF! | 161 | #REF! | 139 | ЦЭС | ПС 110/10 Высокая | [13 empty] | #REF! | TRUE | TRUE | ПС 110/10 Высокая | 139
ПС 110/35/10 Глушково | 162 | TRUE | 140.1 | ЗЭС | ПС 110/35/10 Глушково |  |  |  | 0.1857 | 0.015 | 0.1707 | 0.015 | 0.1707 | 0.11557 | 0.095565 | 0.02 | 0.11557 | 0 | TRUE | TRUE | TRUE | ПС 110/35/10 Глушково | 140.1
#REF! | 163 | #REF! | [16 empty] | #REF! | TRUE | TRUE
#REF! | 164 | #REF! | [16 empty] | #REF! | TRUE | TRUE
#REF! | 165 | #REF! | 141 | ЦЭС | ПС 110/10 Городская |  |  |  | 0.00036 | 0.00036 | 0 | 0.00036 | 0 | [5 empty] | #REF! | TRUE | TRUE | ПС 110/10 Городская | 141
#REF! | 166 | #REF! | 142 | ВЭС | ПС 110/35/10 Горшечное |  |  |  | 2.7665 | 0.10648 | 2.66 | 0.25648 | 2.51 | 2.1918 | 0.83237 | 1.3594 | 1.0988 | 1.093 | #REF! | TRUE | TRUE | ПС 110/35/10 Горшечное | 142
#REF! | 167 | FALSE | [16 empty] | #REF! | TRUE | TRUE
#REF! | 168 | #REF! | [16 empty] | #REF! | TRUE | TRUE
ПС 110/35/10 Дмитриев | 169 | TRUE | 143.1 | СЭС | ПС 110/35/10 Дмитриев |  |  |  | 0.2033 | 0.035 | 0.1683 | 0.035 | 0.1683 | 0.91748 | 0.58248 | 0.335 | 0.91748 | 0 | TRUE | TRUE | TRUE | ПС 110/35/10 Дмитриев | 143.1
#REF! | 170 | #REF! | [16 empty] | #REF! | TRUE | TRUE
#REF! | 171 | #REF! | [16 empty] | #REF! | TRUE | TRUE
#REF! | 172 | #REF! | 144 | ЮЭС | ПС 110/6 Долгие Буды | [8 empty] | 0.6383 | 0.0783 | 0.56 | 0.0783 | 0.56 | #REF! | TRUE | TRUE | ПС 110/6 Долгие Буды | 144
#REF! | 173 | #REF! | 145 | ЦЭС | ПС 110/35/10 Золотухино |  |  |  | 0.112 | 0.112 | 0 | 0.112 | 0 | 1.3214 | 0.62112 | 0.70025 | 0.79137 | 0.53 | #REF! | TRUE | TRUE | ПС 110/35/10 Золотухино | 145
#REF! | 174 | #REF! | [16 empty] | #REF! | TRUE | TRUE
#REF! | 175 | #REF! | [16 empty] | #REF! | TRUE | TRUE
#REF! | 176 | #REF! | 146 | ЦЭС | ПС 110/35/10 Камыши |  |  |  | 0.2775 | 0.1375 | 0.14 | 0.2775 | 0 | 1.5626 | 1.4426 | 0.12 | 1.5626 | 0 | #REF! | TRUE | TRUE | ПС 110/35/10 Камыши | 146
#REF! | 177 | #REF! | [16 empty] | #REF! | TRUE | TRUE
#REF! | 178 | #REF! | [16 empty] | #REF! | TRUE | TRUE
#REF! | 179 | #REF! | 147 | ВЭС | ПС 110/35/10 Касторное | [8 empty] | 0.0498 | 0.0318 | 0.018 | 0.0498 | 0 | #REF! | TRUE | TRUE | ПС 110/35/10 Касторное | 147
#REF! | 180 | #REF! | [16 empty] | #REF! | TRUE | TRUE
#REF! | 181 | #REF! | [16 empty] | #REF! | TRUE | TRUE
#REF! | 182 | #REF! | 148 | СЭС | ПС 110/35/10 Киликино |  |  |  | 1.015 | 0.015 | 1 | 0.015 | 1 | 0.05 | 0.05 | 0 | 0.05 | 0 | #REF! | TRUE | TRUE | ПС 110/35/10 Киликино | 148
#REF! | 183 | #REF! | [16 empty] | #REF! | TRUE | TRUE
#REF! | 184 | #REF! | [16 empty] | #REF! | TRUE | TRUE
#REF! | 185 | #REF! | 149 | ЦЭС | ПС 110/35/6 Кировская | [8 empty] | 0.05 | 0 | 0.05 | 0.05 | 0 | #REF! | TRUE | TRUE | ПС 110/35/6 Кировская | 149
#REF! | 186 | #REF! | [16 empty] | #REF! | TRUE | TRUE
#REF! | 187 | #REF! | [16 empty] | #REF! | TRUE | TRUE
#REF! | 188 | #REF! | 150 | ЦЭС | ПС 110/35/10 Клюква |  |  |  | 3.1988 | 0.2395 | 2.9593 | 0.2395 | 2.9593 | 2.5279 | 2.4549 | 0.073 | 2.5279 | 0 | #REF! | TRUE | TRUE | ПС 110/35/10 Клюква | 150
#REF! | 189 | #REF! | 151 | ЦЭС | ПС 110/10 Компрессорная | [8 empty] | 0.065 | 0 | 0.065 | 0.065 | 0 | #REF! | TRUE | TRUE | ПС 110/10 Компрессорная | 151
#REF! | 190 | #REF! | 152 | ЗЭС | ПС 110/35/10 Конышевка | [8 empty] | 0.712 | 0.012 | 0.7 | 0.012 | 0.7 | #REF! | TRUE | TRUE | ПС 110/35/10 Конышевка | 152
#REF! | 191 | #REF! | [16 empty] | #REF! | TRUE | TRUE
#REF! | 192 | #REF! | [16 empty] | #REF! | TRUE | TRUE
#REF! | 193 | #REF! | 153 | ЦЭС | ПС 110/10 Котельная |  |  |  | 0.107 | 0.042 | 0.065 | 0.107 | 0 | 9.7994 | 0.1991 | 9.6003 | 0.2191 | 9.5803 | #REF! | TRUE | TRUE | ПС 110/10 Котельная | 153
ПС 110/35/10 Кшень | 194 | TRUE | 154.1 | ВЭС | ПС 110/35/10 Кшень |  |  |  | 0.127 | 0.039 | 0.088 | 0.127 | 0 | 1.5887 | 0.67277 | 0.9159 | 1.0587 | 0.53 | TRUE | TRUE | TRUE | ПС 110/35/10 Кшень | 154.1
#REF! | 195 | #REF! | [16 empty] | #REF! | TRUE | TRUE
#REF! | 196 | #REF! | [16 empty] | #REF! | TRUE | TRUE
#REF! | 197 | #REF! | 155 | ЦЭС | ПС 110/6 Лесная |  |  |  |  | 0 |  | 0 |  | 5.135 | 0 | 5.135 | 0.095 | 5.04 | #REF! | TRUE | TRUE | ПС 110/6 Лесная | 155
#REF! | 198 | #REF! | 156 | ЗЭС | ПС 110/35/10 Льгов |  |  |  | 0.242 | 0.082 | 0.16 | 0.242 | 0 | 2.0149 | 1.1242 | 0.8907 | 1.5142 | 0.5007 | #REF! | TRUE | TRUE | ПС 110/35/10 Льгов | 156
#REF! | 199 | #REF! | [16 empty] | #REF! | TRUE | TRUE
#REF! | 200 | #REF! | [16 empty] | #REF! | TRUE | TRUE
#REF! | 201 | #REF! | 157 | ЗЭС | ПС 110/35/10 Лукашевка |  |  |  | 1.37 | 0.045 | 1.325 | 0.07 | 1.3 | 1.8 | 0 | 1.8 | 0 | 1.8 | #REF! | TRUE | TRUE | ПС 110/35/10 Лукашевка | 157
#REF! | 202 | #REF! | [16 empty] | #REF! | TRUE | TRUE
#REF! | 203 | #REF! | [16 empty] | #REF! | TRUE | TRUE
ПС 110/35/10 Любостань | 204 | TRUE | 158.1 | ЮЭС | ПС 110/35/10 Любостань | [8 empty] | 0.082623 | 0.082623 | 0 | 0.082623 | 0 | TRUE | TRUE | TRUE | ПС 110/35/10 Любостань | 158.1
#REF! | 205 | #REF! | [16 empty] | #REF! | TRUE | TRUE
#REF! | 206 | #REF! | [16 empty] | #REF! | TRUE | TRUE
#REF! | 207 | #REF! | 159 | ВЭС | ПС 110/35/6 Мантурово | [8 empty] | 0.0145 | 0.0145 | 0 | 0.0145 | 0 | #REF! | TRUE | TRUE | ПС 110/35/6 Мантурово | 159
#REF! | 208 | #REF! | [16 empty] | #REF! | TRUE | TRUE
#REF! | 209 | #REF! | [16 empty] | #REF! | TRUE | TRUE
#REF! | 210 | #REF! | 160 | ЗЭС | ПС 110/35/10 8-е Марта |  |  |  | 0.015 | 0.015 | 0 | 0.015 | 0 | 0.0371 | 0.0371 | 0 | 0.0371 | 0 | #REF! | TRUE | TRUE | ПС 110/35/10 8-е Марта | 160
#REF! | 211 | #REF! | [16 empty] | #REF! | TRUE | TRUE
#REF! | 212 | #REF! | [16 empty] | #REF! | TRUE | TRUE
#REF! | 213 | #REF! | 161 | СЭС | ПС 110/10 Мартовская |  |  |  |  | 0 |  | 0 | 0 | 0.31692 | 0.17642 | 0.1405 | 0.31692 | 0 | #REF! | TRUE | TRUE | ПС 110/10 Мартовская | 161
#REF! | 214 | #REF! | 162 | ЗЭС | ПС 110/35/10 Марьино |  |  |  | 0.025 | 0.025 | 0 | 0.025 | 0 | 0.312 | 0.167 | 0.145 | 0.312 | 0 | #REF! | TRUE | TRUE | ПС 110/35/10 Марьино | 162
#REF! | 215 | #REF! | [16 empty] | #REF! | TRUE | TRUE
#REF! | 216 | FALSE | [16 empty] | #REF! | TRUE | TRUE
#REF! | 217 | #REF! | 163 | ЦЭС | ПС 110/35/10 Медвенка |  |  |  | 0.275 | 0.015 | 0.26 | 0.275 | 0 | 2.2844 | 0.93241 | 1.352 | 1.0994 | 1.185 | #REF! | TRUE | TRUE | ПС 110/35/10 Медвенка | 163
#REF! | 218 | #REF! | [16 empty] | #REF! | TRUE | TRUE
#REF! | 219 | #REF! | [16 empty] | #REF! | TRUE | TRUE
#REF! | 220 | #REF! | 164 | ВЭС | ПС 110/6 Нефтяная | [13 empty] | #REF! | TRUE | TRUE | ПС 110/6 Нефтяная | 164
#REF! | 221 | #REF! | 165 | ЮЭС | ПС 110/35/10 Обоянь |  |  |  | 0.155 | 0.038 | 0.117 | 0.155 | 0 | 2.2117 | 1.4674 | 0.7443 | 2.2097 | 0.002 | #REF! | TRUE | TRUE | ПС 110/35/10 Обоянь | 165
#REF! | 222 | FALSE | [16 empty] | #REF! | TRUE | TRUE
#REF! | 223 | #REF! | [16 empty] | #REF! | TRUE | TRUE
#REF! | 224 | #REF! | 166 | ЦЭС | ПС 110/35/10 Октябрьская |  |  |  | 0.1535 | 0.1335 | 0.02 | 0.1535 | 0 | 2.1812 | 1.4012 | 0.78 | 1.8812 | 0.3 | #REF! | TRUE | TRUE | ПС 110/35/10 Октябрьская | 166
#REF! | 225 | #REF! | [16 empty] | #REF! | TRUE | TRUE
#REF! | 226 | #REF! | [16 empty] | #REF! | TRUE | TRUE
#REF! | 227 | #REF! | 167 | СЭС | ПС 110/35/10 Ольховка | [8 empty] | 0.0455 | 0.0455 | 0 | 0.0455 | 0 | #REF! | TRUE | TRUE | ПС 110/35/10 Ольховка | 167
#REF! | 228 | #REF! | [16 empty] | #REF! | TRUE | TRUE
#REF! | 229 | #REF! | [16 empty] | #REF! | TRUE | TRUE
#REF! | 230 | #REF! | 168 | ЦЭС | ПС 110/10 Паники |  |  |  | 0.012 | 0.012 | 0 | 0.012 | 0 | 2.0232 | 0.02323 | 2 | 0.02323 | 2 | #REF! | TRUE | TRUE | ПС 110/10 Паники | 168
#REF! | 231 | #REF! | 169 | ЗЭС | ПС 110/35/10 Пены |  |  |  | 0.015 | 0.015 | 0 | 0.015 | 0 | 0.1845 | 0.1845 | 0 | 0.1845 | 0 | #REF! | TRUE | TRUE | ПС 110/35/10 Пены | 169
#REF! | 232 | #REF! | [16 empty] | #REF! | TRUE | TRUE
#REF! | 233 | #REF! | [16 empty] | #REF! | TRUE | TRUE
#REF! | 234 | #REF! | 170 | ЦЭС | ПС 110/10 Прибор | [13 empty] | #REF! | TRUE | TRUE | ПС 110/10 Прибор | 170
#REF! | 235 | #REF! | 171 | ЦЭС | ПС 110/10 Прогресс | [13 empty] | #REF! | TRUE | TRUE | ПС 110/10 Прогресс | 171
#REF! | 236 | #REF! | 172 | ЦЭС | ПС 110/10 ПТФ |  |  |  | 1.2325 | 0.9895 | 0.243 | 1.2325 | 0 | 10.0581 | 8.6481 | 1.41 | 9.4571 | 0.601 | #REF! | TRUE | TRUE | ПС 110/10 ПТФ | 172
#REF! | 237 | #REF! | 173 | ЮЭС | ПС 110/35/10 Р. Буды |  |  |  | 0.015 | 0.015 | 0 | 0.015 | 0 | 0.25085 | 0.000846 | 0.25 | 0.000846 | 0.25 | #REF! | TRUE | TRUE | ПС 110/35/10 Р. Буды | 173
#REF! | 238 | #REF! | [16 empty] | #REF! | TRUE | TRUE
#REF! | 239 | #REF! | [16 empty] | #REF! | TRUE | TRUE
#REF! | 240 | #REF! | 174 | ЦЭС | ПС 110/35/10 Разиньково |  |  |  | 0.1075 | 0.1075 | 0 | 0.1075 | 0 | 0.3325 | 0.3325 | 0 | 0.3325 | 0 | #REF! | TRUE | TRUE | ПС 110/35/10 Разиньково | 174
#REF! | 241 | #REF! | [16 empty] | #REF! | TRUE | TRUE
#REF! | 242 | #REF! | [16 empty] | #REF! | TRUE | TRUE
#REF! | 243 | #REF! | 175 | ЦЭС | ПС 110/10 Родники |  |  |  | 8.836 | 0.036 | 8.8 | 0.036 | 8.8 | 3.587 | 0.25998 | 3.327 | 0.58698 | 3 | #REF! | TRUE | TRUE | ПС 110/10 Родники | 175
#REF! | 244 | #REF! | 176 | СЭС | ПС 110/35/6 Рудная |  |  |  | 0.3187 | 0.3187 | 0 | 0.3187 | 0 | 0.807 | 0.807 | 0 | 0.807 | 0 | #REF! | TRUE | TRUE | ПС 110/35/6 Рудная | 176
#REF! | 245 | #REF! | [16 empty] | #REF! | TRUE | TRUE
#REF! | 246 | #REF! | [16 empty] | #REF! | TRUE | TRUE
#REF! | 247 | #REF! | 177 | ЗЭС | ПС 110/35/10 Рыльск |  |  |  | 0.5845 | 0.157 | 0.4275 | 0.227 | 0.3575 | 2.4684 | 1.6752 | 0.7932 | 2.2352 | 0.2332 | #REF! | TRUE | TRUE | ПС 110/35/10 Рыльск | 177
#REF! | 248 | #REF! | [16 empty] | #REF! | TRUE | TRUE
#REF! | 249 | #REF! | [16 empty] | #REF! | TRUE | TRUE
#REF! | 250 | #REF! | 178 | ЦЭС | ПС 110/10 Соловьиная |  |  |  | 0.3745 | 0.1265 | 0.248 | 0.1265 | 0.248 | 0.3615 | 0.3615 | 0 | 0.3615 | 0 | #REF! | TRUE | TRUE | ПС 110/10 Соловьиная | 178
#REF! | 251 | #REF! | 179 | СЭС | ПС 110/10 СТК | [8 empty] | 0.06 | 0 | 0.06 | 0.06 | 0 | #REF! | TRUE | TRUE | ПС 110/10 СТК | 179
#REF! | 252 | #REF! | 180 | СЭС | ПС 110/10 Студенок |  |  |  | 0.1725 | 0.1725 | 0 | 0.1725 | 0 | 0.69007 | 0.59708 | 0.093 | 0.69007 | 0 | #REF! | TRUE | TRUE | ПС 110/10 Студенок | 180
ПС 110/35/10 Суджа | 253 | TRUE | 181.1 | ЮЭС | ПС 110/35/10 Суджа |  |  |  | 0.12944 | 0.09944 | 0.03 | 0.12944 | 0 | 1.5668 | 1.3017 | 0.26508 | 1.5668 | 0 | TRUE | TRUE | TRUE | ПС 110/35/10 Суджа | 181.1
#REF! | 254 | #REF! | [16 empty] | #REF! | TRUE | TRUE
#REF! | 255 | #REF! | [16 empty] | #REF! | TRUE | TRUE
#REF! | 256 | #REF! | 182 | ЦЭС | ПС 110/35/10 Счетмаш |  |  |  |  | 0 |  | 0 |  | 0.3525 | 0.0025 | 0.35 | 0.0025 | 0.35 | #REF! | TRUE | TRUE | ПС 110/35/10 Счетмаш | 182
#REF! | 257 | #REF! | [16 empty] | #REF! | TRUE | TRUE
#REF! | 258 | #REF! | [16 empty] | #REF! | TRUE | TRUE
ПС 110/6 Тепличная | 259 | TRUE | 183.1 | ЦЭС | ПС 110/6 Тепличная |  |  |  | 0.0795 | 0.0295 | 0.05 | 0.0795 | 0 | 1.6055 | 0.0555 | 1.55 | 0.0755 | 1.53 | TRUE | TRUE | TRUE | ПС 110/6 Тепличная | 183.1
#REF! | 260 | #REF! | 184 | ЗЭС | ПС 110/35/10 Теткино | [8 empty] | 0.0421 | 0.0421 | 0 | 0.0421 | 0 | #REF! | TRUE | TRUE | ПС 110/35/10 Теткино | 184
#REF! | 261 | #REF! | [16 empty] | #REF! | TRUE | TRUE
#REF! | 262 | #REF! | [16 empty] | #REF! | TRUE | TRUE
#REF! | 263 | #REF! | 185 | ВЭС | ПС 110/35/10 Тим | [8 empty] | 0.25502 | 0.25502 | 0 | 0.25502 | 0 | #REF! | TRUE | TRUE | ПС 110/35/10 Тим | 185
#REF! | 264 | #REF! | [16 empty] | #REF! | TRUE | TRUE
#REF! | 265 | #REF! | [16 empty] | #REF! | TRUE | TRUE
#REF! | 266 | #REF! | 186 | СЭС | ПС 110/35/10 Уютное | [13 empty] | #REF! | TRUE | TRUE | ПС 110/35/10 Уютное | 186
#REF! | 267 | #REF! | [16 empty] | #REF! | TRUE | TRUE
#REF! | 268 | #REF! | [16 empty] | #REF! | TRUE | TRUE
ПС 110/35/10 Фатеж | 269 | TRUE | 187.1 | СЭС | ПС 110/35/10 Фатеж |  |  |  | 0.0543 | 0.0543 | 0 | 0.0543 | 0 | 1.8518 | 0.5131 | 1.3387 | 0.9176 | 0.93422 | TRUE | TRUE | TRUE | ПС 110/35/10 Фатеж | 187.1
#REF! | 270 | #REF! | [16 empty] | #REF! | TRUE | TRUE
#REF! | 271 | #REF! | [16 empty] | #REF! | TRUE | TRUE
#REF! | 272 | #REF! | 188 | ВЭС | ПС 110/35/10 Фосфоритная | [8 empty] | 0.1178 | 0.1178 | 0 | 0.1178 | 0 | #REF! | TRUE | TRUE | ПС 110/35/10 Фосфоритная | 188
#REF! | 273 | #REF! | [16 empty] | #REF! | TRUE | TRUE
#REF! | 274 | #REF! | [16 empty] | #REF! | TRUE | TRUE
ПС 110/35/10 Хомутовка | 275 | TRUE | 189.1 | СЭС | ПС 110/35/10 Хомутовка |  |  |  | 0.06856 | 0.03856 | 0.03 | 0.06856 | 0 | 0.14762 | 0.14762 | 0 | 0.14762 | 0 | TRUE | TRUE | TRUE | ПС 110/35/10 Хомутовка | 189.1
#REF! | 276 | #REF! | [16 empty] | #REF! | TRUE | TRUE
#REF! | 277 | #REF! | [16 empty] | #REF! | TRUE | TRUE
#REF! | 278 | #REF! | 190 | ЦЭС | ПС 110/10 Центральная | [8 empty] | 6 | 0 | 6 | 0 | 6 | #REF! | TRUE | TRUE | ПС 110/10 Центральная | 190
#REF! | 279 | #REF! | 191 | ВЭС | ПС 110/35/10 Черемисиново |  |  |  | 0.019 | 0.019 | 0 | 0.019 | 0 | 0.38492 | 0.38492 | 0 | 0.38492 | 0 | #REF! | TRUE | TRUE | ПС 110/35/10 Черемисиново | 191
#REF! | 280 | #REF! | [16 empty] | #REF! | TRUE | TRUE
#REF! | 281 | #REF! | [16 empty] | #REF! | TRUE | TRUE
#REF! | 282 | #REF! | 192 | ЗЭС | ПС 110/35/10 Черемошки | [8 empty] | 0.075 | 0.075 | 0 | 0.075 | 0 | #REF! | TRUE | TRUE | ПС 110/35/10 Черемошки | 192
#REF! | 283 | #REF! | [16 empty] | #REF! | TRUE | TRUE
#REF! | 284 | #REF! | [16 empty] | #REF! | TRUE | TRUE
#REF! | 285 | #REF! | 193 | ЮЭС | ПС 110/35/10 Шумаково |  |  |  | 0.006 | 0.006 | 0 | 0.006 | 0 | 0.54702 | 0.067023 | 0.48 | 0.067023 | 0.48 | #REF! | TRUE | TRUE | ПС 110/35/10 Шумаково | 193
#REF! | 286 | #REF! | [16 empty] | #REF! | TRUE | TRUE
#REF! | 287 | #REF! | [16 empty] | #REF! | TRUE | TRUE
#REF! | 288 | #REF! | 194 | ВЭС | ПС 110/35/10 Щигры | [8 empty] | 0.093 | 0.093 | 0 | 0.093 | 0 | #REF! | TRUE | TRUE | ПС 110/35/10 Щигры | 194
#REF! | 289 | #REF! | [16 empty] | #REF! | TRUE | TRUE
#REF! | 290 | #REF! | [16 empty] | #REF! | TRUE | TRUE
#REF! | 291 | #REF! | 195 | ВЭС | ПС 110/35/10 Ястребовка |  |  |  | 0.118 | 0.038 | 0.08 | 0.118 | 0 | 0.1906 | 0.1906 | 0 | 0.1906 | 0 | #REF! | TRUE | TRUE | ПС 110/35/10 Ястребовка | 195
#REF! | 292 | #REF! | [16 empty] | #REF! | TRUE | TRUE
#REF! | 293 | #REF! | [16 empty] | #REF! | TRUE | TRUE
#REF! | 294 | #REF! | 196 | ЦЭС | ПС 35/10 Амосовка | [8 empty] | 0.04912 | 0.04912 | 0 | 0.04912 | 0 | #REF! | TRUE | TRUE | ПС 35/10 Амосовка | 196
#REF! | 295 | #REF! | 197 | ЮЭС | ПС 35/10 Афанасьевка (ЮЭС) |  |  |  | 0.005 | 0.005 | 0 | 0.005 | 0 | 0.02212 | 0.02212 | 0 | 0.02212 | 0 | #REF! | TRUE | TRUE | ПС 35/10 Афанасьевка (ЮЭС) | 197
#REF! | 296 | #REF! | 198 | ЮЭС | ПС 35/10 Б.Солдатское 2 |  |  |  | 0.033 | 0.033 | 0 | 0.033 | 0 | 1.0634 | 0.4084 | 0.655 | 0.4334 | 0.63 | #REF! | TRUE | TRUE | ПС 35/10 Б.Солдатское 2 | 198
#REF! | 297 | #REF! | 199 | ВЭС | ПС 35/10 Б.Змеинец | [8 empty] | 0.0161 | 0.0161 | 0 | 0.0161 | 0 | #REF! | TRUE | TRUE | ПС 35/10 Б.Змеинец | 199
#REF! | 298 | #REF! | 200 | ЦЭС | ПС 35/10 Безлесная |  |  |  | 0.8835 | 0.6845 | 0.199 | 0.8835 | 0 | 3.2684 | 3.2384 | 0.03 | 3.2684 | 0 | #REF! | TRUE | TRUE | ПС 35/10 Безлесная | 200
#REF! | 299 | #REF! | 201 | СЭС | ПС 35/10 Береза |  |  |  | 0.015 | 0.015 | 0 | 0.015 | 0 | 0.0305 | 0.0305 | 0 | 0.0305 | 0 | #REF! | TRUE | TRUE | ПС 35/10 Береза | 201
#REF! | 300 | #REF! | 202 | ВЭС | ПС 35/10 Благодать |  |  |  | 0.1016 | 0.015 | 0.0866 | 0.1016 | 0 | 0.000423 | 0.000423 | 0 | 0.000423 | 0 | #REF! | TRUE | TRUE | ПС 35/10 Благодать | 202
#REF! | 301 | #REF! | 203 | ЮЭС | ПС 35/10 Быканово | [8 empty] | 0.0789 | 0.0539 | 0.025 | 0.0789 | 0 | #REF! | TRUE | TRUE | ПС 35/10 Быканово | 203
#REF! | 302 | #REF! | 204 | СЭС | ПС 35/10 В. Любаж |  |  |  | 1.75 | 0 | 1.75 | 0.15 | 1.6 | 0.3511 | 0.1461 | 0.205 | 0.3511 | 0 | #REF! | TRUE | TRUE | ПС 35/10 В. Любаж | 204
#REF! | 303 | #REF! | 205 | ЗЭС | ПС 35/10 Веселое | [8 empty] | 0.0071 | 0.0071 | 0 | 0.0071 | 0 | #REF! | TRUE | TRUE | ПС 35/10 Веселое | 205
#REF! | 304 | #REF! | 206 | ВЭС | ПС 35/10 Волобуевка | [8 empty] | 0.113 | 0.013 | 0.1 | 0.113 | 0 | #REF! | TRUE | TRUE | ПС 35/10 Волобуевка | 206
#REF! | 305 | #REF! | 207 | СЭС | ПС 35/10 Воропаево | [8 empty] | 0.1131 | 0.1131 | 0 | 0.1131 | 0 | #REF! | TRUE | TRUE | ПС 35/10 Воропаево | 207
#REF! | 306 | #REF! | 208 | ВЭС | ПС 35/10 Восточная |  |  |  | 0.075 | 0 | 0.075 | 0.075 | 0 | 0.34065 | 0.31385 | 0.0268 | 0.34065 | 0 | #REF! | TRUE | TRUE | ПС 35/10 Восточная | 208
#REF! | 307 | #REF! | 209 | ВЭС | ПС 35/10 Выгорное |  |  |  | 0.015 | 0.015 | 0 | 0.015 | 0 | 0.2681 | 0.1981 | 0.07 | 0.2681 | 0 | #REF! | TRUE | TRUE | ПС 35/10 Выгорное | 209
#REF! | 308 | #REF! | 210 | ЦЭС | ПС 35/10 Гастомля |  |  |  | 0.04 | 0 | 0.04 | 0.04 | 0 | 0.0941 | 0.0941 | 0 | 0.0941 | 0 | #REF! | TRUE | TRUE | ПС 35/10 Гастомля | 210
#REF! | 309 | #REF! | 211 | ЦЭС | ПС 35/10 Городок | [13 empty] | #REF! | TRUE | TRUE | ПС 35/10 Городок | 211
#REF! | 310 | #REF! | 212 | ЮЭС | ПС 35/10 Гуево |  |  |  | 0.0102 | 0.0102 | 0 | 0.0102 | 0 | 0.060645 | 0.060645 | 0 | 0.060645 | 0 | #REF! | TRUE | TRUE | ПС 35/10 Гуево | 212
#REF! | 311 | #REF! | 213 | ЮЭС | ПС 35/10 Долженково | [8 empty] | 0.0022 | 0.0022 | 0 | 0.0022 | 0 | #REF! | TRUE | TRUE | ПС 35/10 Долженково | 213
#REF! | 312 | #REF! | 214 | ЦЭС | ПС 35/6 Духовец | [8 empty] | 0.08945 | 0.00895 | 0.0805 | 0.08945 | 0 | #REF! | TRUE | TRUE | ПС 35/6 Духовец | 214
#REF! | 313 | #REF! | 215 | ВЭС | ПС 35/10 Жерновец | [8 empty] | 0.011946 | 0.011946 | 0 | 0.011946 | 0 | #REF! | TRUE | TRUE | ПС 35/10 Жерновец | 215
#REF! | 314 | #REF! | 216 | ЦЭС | ПС 35/6 Западная | [13 empty] | #REF! | TRUE | TRUE | ПС 35/6 Западная | 216
#REF! | 315 | #REF! | 217 | ЦЭС | ПС 35/10 Золотухинская КРС |  |  |  | 0.023 | 0.023 | 0 | 0.023 | 0 | 0.1532 | 0.1532 | 0 | 0.1532 | 0 | #REF! | TRUE | TRUE | ПС 35/10 Золотухинская КРС | 217
#REF! | 316 | #REF! | 218 | ЮЭС | ПС 35/10 Зуевка |  |  |  | 0.082 | 0.066 | 0.016 | 0.082 | 0 | 0.2566 | 0.1766 | 0.08 | 0.2566 | 0 | #REF! | TRUE | TRUE | ПС 35/10 Зуевка | 218
#REF! | 317 | #REF! | 219 | ЗЭС | ПС 35/10 Иванино |  |  |  | 0.048 | 0.048 | 0 | 0.048 | 0 | 3.2432 | 0.1832 | 3.06 | 0.2432 | 3 | #REF! | TRUE | TRUE | ПС 35/10 Иванино | 219
ПС 35/10 Калиновка | 318 | TRUE | 220.1 | СЭС | ПС 35/10 Калиновка |  |  |  | 0.054 | 0.024 | 0.03 | 0.054 | 0 | 0.0695 | 0.0695 | 0 | 0.0695 | 0 | TRUE | TRUE | TRUE | ПС 35/10 Калиновка | 220.1
ПС 35/10 Кириловка | 319 | TRUE | 221.1 | СЭС | ПС 35/10 Кириловка |  |  |  | 0.015 | 0.015 | 0 | 0.015 | 0 | 0.0311 | 0.0311 | 0 | 0.0311 | 0 | TRUE | TRUE | TRUE | ПС 35/10 Кириловка | 221.1
ПС 35/10 Комбикормовая | 320 | TRUE | 222.1 | ВЭС | ПС 35/10 Комбикормовая | [8 empty] | 0.1055 | 0.1055 | 0 | 0.1055 | 0 | TRUE | TRUE | TRUE | ПС 35/10 Комбикормовая | 222.1
#REF! | 321 | #REF! | 223 | ЗЭС | ПС 35/10 Коммунальная | [8 empty] | 1.015 | 0.015 | 1 | 0.015 | 1 | #REF! | TRUE | TRUE | ПС 35/10 Коммунальная | 223
#REF! | 322 | #REF! | 224 | ЗЭС | ПС 35/10 Коренево |  |  |  | 0.054 | 0.029 | 0.025 | 0.054 | 0 | 0.22372 | 0.063723 | 0.16 | 0.21372 | 0.01 | #REF! | TRUE | TRUE | ПС 35/10 Коренево | 224
#REF! | 323 | #REF! | 225 | ЗЭС | ПС 35/10 Кремяное |  |  |  | 0.014 | 0.014 | 0 | 0.014 | 0 | 0.03312 | 0.03312 | 0 | 0.03312 | 0 | #REF! | TRUE | TRUE | ПС 35/10 Кремяное | 225
#REF! | 324 | #REF! | 226 | ЗЭС | ПС 35/10 Крупец | [8 empty] | 0.08492 | 0.05992 | 0.025 | 0.08492 | 0 | #REF! | TRUE | TRUE | ПС 35/10 Крупец | 226
#REF! | 325 | #REF! | 227 | ЗЭС | ПС 35/10 Кульбаки | [8 empty] | 0.0362 | 0.0362 | 0 | 0.0362 | 0 | #REF! | TRUE | TRUE | ПС 35/10 Кульбаки | 227
#REF! | 326 | #REF! | 228 | СЭС | ПС 35/10 Культпросвет | [8 empty] | 0.015 | 0.015 | 0 | 0.015 | 0 | #REF! | TRUE | TRUE | ПС 35/10 Культпросвет | 228
#REF! | 327 | #REF! | 229 | ЗЭС | ПС 35/10 Курчатов | [8 empty] | 1.418 | 0.05 | 1.368 | 0.05 | 1.368 | #REF! | TRUE | TRUE | ПС 35/10 Курчатов | 229
#REF! | 328 | #REF! | 230 | СЭС | ПС 35/10 Куток |  |  |  |  | 0 |  | 0 |  | 0.5161 | 0.0161 | 0.5 | 0.0161 | 0.5 | #REF! | TRUE | TRUE | ПС 35/10 Куток | 230
#REF! | 329 | #REF! | 231 | СЭС | ПС 35/10 Линец |  |  |  | 0.01 | 0.01 | 0 | 0.01 | 0 | 1.5761 | 0.07612 | 1.5 | 0.07612 | 1.5 | #REF! | TRUE | TRUE | ПС 35/10 Линец | 231
ПС 35/10 Луч | 330 | TRUE | 232.1 | ВЭС | ПС 35/10 Луч |  |  |  | 0.0155 | 0.0155 | 0 | 0.0155 | 0 | 1.2881 | 0.63815 | 0.65 | 0.65815 | 0.63 | TRUE | TRUE | TRUE | ПС 35/10 Луч | 232.1
#REF! | 331 | #REF! | 233 | ЮЭС | ПС 35/10 Любимовка-2 | [8 empty] | 0.0011 | 0.0011 | 0 | 0.0011 | 0 | #REF! | TRUE | TRUE | ПС 35/10 Любимовка-2 | 233
#REF! | 332 | #REF! | 234 | ЗЭС | ПС 35/10 Матвеевка |  |  |  | 0.5 | 0 | 0.5 | 0 | 0.5 | 0.4572 | 0.0572 | 0.4 | 0.0572 | 0.4 | #REF! | TRUE | TRUE | ПС 35/10 Матвеевка | 234
#REF! | 333 | #REF! | 235 | ЦЭС | ПС 35/10 Маяк |  |  |  | 0.0587 | 0.0587 | 0 | 0.0587 | 0 | 0.28209 | 0.28209 | 0 | 0.28209 | 0 | #REF! | TRUE | TRUE | ПС 35/10 Маяк | 235
#REF! | 334 | #REF! | 236 | СЭС | ПС 35/10 Михайловка |  |  |  | 0.24475 | 0.07475 | 0.17 | 0.24475 | 0 | 0.83742 | 0.83742 | 0 | 0.83742 | 0 | #REF! | TRUE | TRUE | ПС 35/10 Михайловка | 236
#REF! | 335 | #REF! | 237 | ЦЭС | ПС 35/10 Мурыновка |  |  |  | 0.586 | 0.1655 | 0.4205 | 0.586 | 0 | 0.9593 | 0.6223 | 0.337 | 0.9593 | 0 | #REF! | TRUE | TRUE | ПС 35/10 Мурыновка | 237
ПС 35/10 Н. Борки | 336 | TRUE | 238.1 | ВЭС | ПС 35/10 Н. Борки |  |  |  | 0.0402 | 0.0402 | 0 | 0.0402 | 0 | 0.1875 | 0.0905 | 0.097 | 0.1875 | 0 | TRUE | TRUE | TRUE | ПС 35/10 Н. Борки | 238.1
#REF! | 337 | #REF! | 239 | ЦЭС | ПС 35/10 Никольская | [8 empty] | 0.01402 | 0.01402 | 0 | 0.01402 | 0 | #REF! | TRUE | TRUE | ПС 35/10 Никольская | 239
#REF! | 338 | #REF! | 240 | ЦЭС | ПС 35/10 Новая |  |  |  | 1.059 | 1.059 | 0 | 1.059 | 0 | 3.7977 | 2.8477 | 0.95 | 3.1477 | 0.65 | #REF! | TRUE | TRUE | ПС 35/10 Новая | 240
#REF! | 339 | #REF! | 241 | ВЭС | ПС 35/10 Орехово | [8 empty] | 0.034 | 0.034 | 0 | 0.034 | 0 | #REF! | TRUE | TRUE | ПС 35/10 Орехово | 241
#REF! | 340 | #REF! | 242 | ВЭС | ПС 35/10 Орловка |  |  |  | 2.762 | 0.012 | 2.75 | 0.012 | 2.75 | 0.022423 | 0.022423 | 0 | 0.022423 | 0 | #REF! | TRUE | TRUE | ПС 35/10 Орловка | 242
ПС 35/10 Осоцкое | 341 | TRUE | 243.1 | СЭС | ПС 35/10 Осоцкое | [8 empty] | 0.0011 | 0.0011 | 0 | 0.0011 | 0 | TRUE | TRUE | TRUE | ПС 35/10 Осоцкое | 243.1
#REF! | 342 | #REF! | 244 | ВЭС | ПС 35/10 Охочевка | [8 empty] | 0.087409 | 0.087409 | 0 | 0.087409 | 0 | #REF! | TRUE | TRUE | ПС 35/10 Охочевка | 244
#REF! | 343 | #REF! | 245 | ЦЭС | ПС 35/10 Панино |  |  |  | 0.063 | 0.063 | 0 | 0.063 | 0 | 0.1475 | 0.1475 | 0 | 0.1475 | 0 | #REF! | TRUE | TRUE | ПС 35/10 Панино | 245
#REF! | 344 | #REF! | 246 | СЭС | ПС 35/10 Первоавгустовка | [8 empty] | 0.345 | 0.045 | 0.3 | 0.045 | 0.3 | #REF! | TRUE | TRUE | ПС 35/10 Первоавгустовка | 246
#REF! | 345 | #REF! | 247 | ЦЭС | ПС 35/10 Петринка |  |  |  | 0.3015 | 0.0955 | 0.206 | 0.1605 | 0.141 | 1.11 | 0.482 | 0.628 | 0.79 | 0.32 | #REF! | TRUE | TRUE | ПС 35/10 Петринка | 247
#REF! | 346 | #REF! | 248 | ЗЭС | ПС 35/10 Платава |  |  |  |  | 0 |  | 0 |  | 0.7366 | 0.0466 | 0.69 | 0.2366 | 0.5 | #REF! | TRUE | TRUE | ПС 35/10 Платава | 248
#REF! | 347 | #REF! | 249 | ВЭС | ПС 35/10 Погожее | [8 empty] | 0.020923 | 0.020923 | 0 | 0.020923 | 0 | #REF! | TRUE | TRUE | ПС 35/10 Погожее | 249
#REF! | 348 | #REF! | 250 | ЮЭС | ПС 35/10 Поречное | [8 empty] | 0.81662 | 0.20662 | 0.61 | 0.20662 | 0.61 | #REF! | TRUE | TRUE | ПС 35/10 Поречное | 250
#REF! | 349 | #REF! | 251 | СЭС | ПС 35/10 Почепное | [8 empty] | 0.015 | 0.015 | 0 | 0.015 | 0 | #REF! | TRUE | TRUE | ПС 35/10 Почепное | 251
#REF! | 350 | #REF! | 252 | ЦЭС | ПС 35/10 Пригородная |  |  |  | 0.922 | 0.122 | 0.8 | 0.122 | 0.8 | 3.605 | 1.408 | 2.197 | 1.697 | 1.908 | #REF! | TRUE | TRUE | ПС 35/10 Пригородная | 252
ПС 35/10 Пристень | 351 | TRUE | 253.1 | ЮЭС | ПС 35/10 Пристень |  |  |  | 0.006 | 0.006 | 0 | 0.006 | 0 | 1.4885 | 0.088523 | 1.4 | 0.30852 | 1.18 | TRUE | TRUE | TRUE | ПС 35/10 Пристень | 253.1
#REF! | 352 | #REF! | 254 | ЮЭС | ПС 35/10 Пселец | [13 empty] | #REF! | TRUE | TRUE | ПС 35/10 Пселец | 254
#REF! | 353 | #REF! | 255 | ВЭС | ПС 35/10 Пузачи |  |  |  | 0.03 | 0.03 | 0 | 0.03 | 0 | 0.0741 | 0.0741 | 0 | 0.0741 | 0 | #REF! | TRUE | TRUE | ПС 35/10 Пузачи | 255
#REF! | 354 | #REF! | 256 | ЗЭС | ПС 35/10 Пушкарное |  |  |  | 0.086 | 0.086 | 0 | 0.086 | 0 | 0.27042 | 0.27042 | 0 | 0.27042 | 0 | #REF! | TRUE | TRUE | ПС 35/10 Пушкарное | 256
#REF! | 355 | #REF! | 257 | ВЭС | ПС 35/10 Р.Колодезь | [8 empty] | 0.031523 | 0.031523 | 0 | 0.031523 | 0 | #REF! | FALSE | TRUE | ПС 35/10 Р.Колодец | 257
#REF! | 356 | #REF! | 258 | СЭС | ПС 35/10 Разветье |  |  |  | 0.6876 | 0.6376 | 0.05 | 0.6876 | 0 | 5.5528 | 5.4678 | 0.085 | 5.5528 | 0 | #REF! | TRUE | TRUE | ПС 35/10 Разветье | 258
#REF! | 357 | #REF! | 259 | ЦЭС | ПС 35/10 В. Реутец | [8 empty] | 0.1191 | 0.0091 | 0.11 | 0.1191 | 0 | #REF! | TRUE | TRUE | ПС 35/10 В. Реутец | 259
#REF! | 358 | #REF! | 260 | ВЭС | ПС 35/10 Рождественка | [8 empty] | 0.0426 | 0.0426 | 0 | 0.0426 | 0 | #REF! | TRUE | TRUE | ПС 35/10 Рождественка | 260
#REF! | 359 | #REF! | 261 | ЗЭС | ПС 35/10 Рубильник |  |  |  | 0.046 | 0.046 | 0 | 0.046 | 0 | 0.4442 | 0.4442 | 0 | 0.4442 | 0 | #REF! | TRUE | TRUE | ПС 35/10 Рубильник | 261
#REF! | 360 | #REF! | 262 | ЗЭС | ПС 35/10 Рыжково |  |  |  | 1 | 0 | 1 | 0 | 1 | 0.1022 | 0.0022 | 0.1 | 0.1022 | 0 | #REF! | TRUE | TRUE | ПС 35/10 Рыжково | 262
#REF! | 361 | #REF! | 263 | ЦЭС | ПС 35/10 Сапогово |  |  |  | 1.4987 | 0.59368 | 0.905 | 0.92368 | 0.575 | 4.7867 | 3.6617 | 1.125 | 3.9867 | 0.8 | #REF! | TRUE | TRUE | ПС 35/10 Сапогово | 263
#REF! | 362 | #REF! | 264 | ЦЭС | ПС 35/10 Свобода-сельская |  |  |  | 0.123 | 0.123 | 0 | 0.123 | 0 | 1.4354 | 1.1614 | 0.274 | 1.4354 | 0 | #REF! | TRUE | TRUE | ПС 35/10 Свобода-сельская | 264
#REF! | 363 | #REF! | 265 | ЗЭС | ПС 35/10 Селекционная |  |  |  | 0.15 | 0.02 | 0.13 | 0.15 | 0 | 0.3981 | 0.2281 | 0.17 | 0.3981 | 0 | #REF! | TRUE | TRUE | ПС 35/10 Селекционная | 265
#REF! | 364 | #REF! | 266 | ВЭС | ПС 35/10 Семеновка | [8 empty] | 0.0131 | 0.0131 | 0 | 0.0131 | 0 | #REF! | TRUE | TRUE | ПС 35/10 Семеновка | 266
#REF! | 365 | #REF! | 267 | ЮЭС | ПС 35/10 Семзавод | [8 empty] | 0.1516 | 0.1216 | 0.03 | 0.1516 | 0 | #REF! | TRUE | TRUE | ПС 35/10 Семзавод | 267
#REF! | 366 | #REF! | 268 | ЗЭС | ПС 35/10 Снагость |  |  |  | 0.029 | 0.029 | 0 | 0.029 | 0 | 0.2033 | 0.2033 | 0 | 0.2033 | 0 | #REF! | TRUE | TRUE | ПС 35/10 Снагость | 268
#REF! | 367 | #REF! | 269 | ВЭС | ПС 35/10 СОМ |  |  |  | 0.065 | 0.005 | 0.06 | 0.065 | 0 | 0.092521 | 0.092521 | 0 | 0.092521 | 0 | #REF! | TRUE | TRUE | ПС 35/10 СОМ | 269
#REF! | 368 | #REF! | 270 | ЗЭС | ПС 35/10 Сосновый Бор | [8 empty] | 0.167 | 0.167 | 0 | 0.167 | 0 | #REF! | TRUE | TRUE | ПС 35/10 Сосновый Бор | 270
#REF! | 369 | #REF! | 271 | ВЭС | ПС 35/10 Стаканово |  |  |  | 0.043 | 0.043 | 0 | 0.043 | 0 | 0.1062 | 0.1062 | 0 | 0.1062 | 0 | #REF! | TRUE | TRUE | ПС 35/10 Стаканово | 271
#REF! | 370 | #REF! | 272 | ЦЭС | ПС 35/10 Старково |  |  |  | 0.002745 | 0.002745 | 0 | 0.002745 | 0 | 0.005423 | 0.005423 | 0 | 0.005423 | 0 | #REF! | TRUE | TRUE | ПС 35/10 Старково | 272
#REF! | 371 | #REF! | 273 | СЭС | ПС 35/10 Старшее |  |  |  | 0.1565 | 0.0065 | 0.15 | 0.1565 | 0 | 0.0842 | 0.0542 | 0.03 | 0.0842 | 0 | #REF! | TRUE | TRUE | ПС 35/10 Старшее | 273
#REF! | 372 | #REF! | 274 | ЗЭС | ПС 35/10 Теплицы |  |  |  | 0.235 | 0.045 | 0.19 | 0.075 | 0.16 | 0.331 | 0.331 | 0 | 0.331 | 0 | #REF! | TRUE | TRUE | ПС 35/10 Теплицы | 274
#REF! | 373 | #REF! | 275 | ЮЭС | ПС 35/10 Туровка |  |  |  | 0.015 | 0.015 | 0 | 0.015 | 0 | 0.05654 | 0.05654 | 0 | 0.05654 | 0 | #REF! | TRUE | TRUE | ПС 35/10 Туровка | 275
#REF! | 374 | #REF! | 276 | ЗЭС | ПС 35/10 Успенка |  |  |  | 0.045 | 0.045 | 0 | 0.045 | 0 | 0.323 | 0.323 | 0 | 0.323 | 0 | #REF! | TRUE | TRUE | ПС 35/10 Успенка | 276
#REF! | 375 | #REF! | 277 | ЦЭС | ПС 35/10 Фентисово | [8 empty] | 0.00222 | 0.00222 | 0 | 0.00222 | 0 | #REF! | TRUE | TRUE | ПС 35/10 Фентисово | 277
#REF! | 376 | #REF! | 278 | ЮЭС | ПС 35/10 Чермошное | [8 empty] | 0.30844 | 0.02724 | 0.2812 | 0.02724 | 0.2812 | #REF! | TRUE | TRUE | ПС 35/10 Чермошное | 278
#REF! | 377 | #REF! | 279 | ВЭС | ПС 35/10 Шаталовка |  |  |  | 0.015 | 0.015 | 0 | 0.015 | 0 | 0.039 | 0.039 | 0 | 0.039 | 0 | #REF! | TRUE | TRUE | ПС 35/10 Шаталовка | 279
#REF! | 378 | #REF! | 280 | ЮЭС | ПС 35/10 Шипы | [8 empty] | 0.0022 | 0.0022 | 0 | 0.0022 | 0 | #REF! | TRUE | TRUE | ПС 35/10 Шипы | 280
ПС 35/10 Элеватор | 379 | TRUE | 281.1 | СЭС | ПС 35/10 Элеватор |  |  |  | 0.025 | 0.025 | 0 | 0.025 | 0 | 0.6394 | 0.1394 | 0.5 | 0.1394 | 0.5 | TRUE | TRUE | TRUE | ПС 35/10 Элеватор | 281.1
#REF! | 380 | #REF! | 282 | ЦЭС | ПС 35/10 Юго-Западная | [13 empty] | #REF! | TRUE | TRUE | ПС 35/10 Юго-Западная | 282
#REF! | 381 | #REF! | 283 | ЦЭС | ПС 35/10 ЖБИ |  |  |  | 0.29074 | 0.050745 | 0.24 | 0.29074 | 0 | 1.1876 | 0.98262 | 0.205 | 1.1876 | 0 | #REF! | TRUE | TRUE | ПС 35/10 ЖБИ | 283
| 382 | FALSE | 999 | ВЭС | ПС 35/10 Сахзавод |  |  |  | 0.937 | 0.473 | 0.464 | 0.473 | 0.464 | 5.4203 | 2.8353 | 2.585 | 3.5895 | 1.8308 | FALSE | FALSE | TRUE | ПРОЧИЕ | 999
| 383 | FALSE | 999 | ЗЭС | ПС 110/10 Шерекино | [13 empty] | FALSE | TRUE | TRUE | ПС 110/10 Шерекино | 999
| 384 | FALSE | 999 | ЗЭС | ПС 35/10 Комбизавод | [13 empty] | FALSE | TRUE | TRUE | ПС 35/10 Комбизавод | 999
| 385 | FALSE | 999 | ЗЭС | ПС 35/10 Сахзавод | [13 empty] | FALSE | TRUE | TRUE | ПС 35/10 Сахзавод | 999
| 386 | FALSE | 999 | ЗЭС | ПС 35/6 Сахзавод Куйбышева | [13 empty] | FALSE | TRUE | TRUE | ПС 35/6 Сахзавод Куйбышева | 999
| 387 | FALSE | 999 | СЭС | ПС 110/10/6 № 16 | [13 empty] | FALSE | TRUE | TRUE | ПС 110/10/6 № 16 | 999
| 388 | FALSE | 999 | СЭС | ПС 110/10 Сапфир | [13 empty] | FALSE | TRUE | TRUE | ПС 110/10 Сапфир | 999
| 389 | FALSE | 999 | СЭС | ПС 110/35/10 н.п. Курбакинская. ст.Курбакинская | [13 empty] | FALSE | TRUE | TRUE | ПС 110/35/10 н.п. Курбакинская. ст.Курбакинская | 999
| 390 | FALSE | 999 | СЭС | ПС 35/6 № 15 | [13 empty] | FALSE | TRUE | TRUE | ПС 35/6 № 15 | 999
| 391 | FALSE | 999 | СЭС | ПС 35/6 Чернь | [13 empty] | FALSE | TRUE | TRUE | ПС 35/6 Чернь | 999
| 392 | FALSE | 999 | УТП | _ПОКА НЕ ИЗВЕСТНО | [13 empty] | FALSE | TRUE | TRUE | _ПОКА НЕ ИЗВЕСТНО | 999
| 393 | FALSE | 999 | ЦЭС | ПС 110/10 Завокзальная | [13 empty] | FALSE | TRUE | TRUE | ПС 110/10 Завокзальная | 999
| 394 | FALSE | 999 | ЦЭС | ПС 110/10 Привокзальная | [13 empty] | FALSE | TRUE | TRUE | ПС 110/10 Привокзальная | 999
| 395 | FALSE | 999 | ЦЭС | ПС 110/10 Северная | [13 empty] | FALSE | TRUE | TRUE | ПС 110/10 Северная | 999
| 396 | FALSE | 999 | ЦЭС | ПС 110/35 Конарево-тяговая | [13 empty] | FALSE | TRUE | TRUE | ПС 110/35 Конарево-тяговая | 999
| 397 | FALSE | 999 | ЦЭС | ПС 110/35/10 Полевая Тяговая. | [13 empty] | FALSE | TRUE | TRUE | ПС 110/35/10 Полевая Тяговая. | 999
| 398 | FALSE | 999 | ЦЭС | ПС 110/35/10 Полевая Тяговая. Полевая | [13 empty] | FALSE | TRUE | TRUE | ПС 110/35/10 Полевая Тяговая. Полевая | 999
| 399 | FALSE | 999 | ЦЭС | ПС 110/35/10 Полевая Тяговая. Поныри | [13 empty] | FALSE | TRUE | TRUE | ПС 110/35/10 Полевая Тяговая. Поныри | 999
| 400 | FALSE | 999 | ЦЭС | ПС 110/35/10 Возы-тяговая. | [13 empty] | FALSE | TRUE | TRUE | ПС 110/35/10 Возы-тяговая. | 999
| 401 | FALSE | 999 | ЦЭС | ПС 110/6/6 Промышленная | [13 empty] | FALSE | TRUE | TRUE | ПС 110/6/6 Промышленная | 999
| 402 | FALSE | 999 | ЦЭС | ПС 110/6/6 ЦРП-3 ЖБИ-1 | [13 empty] | FALSE | TRUE | TRUE | ПС 110/6/6 ЦРП-3 ЖБИ-1 | 999
| 403 | FALSE | 999 | ЦЭС | ПС 110/6 АПЗ-20 | [13 empty] | FALSE | TRUE | TRUE | ПС 110/6 АПЗ-20 | 999
| 404 | FALSE | 999 | ЦЭС | ПС 330 Сеймская | [13 empty] | FALSE | TRUE | TRUE | ПС 330 Сеймская | 999
| 405 | FALSE | 999 | ЦЭС | ПС 330/110/35/10 Садовая | [13 empty] | FALSE | TRUE | TRUE | ПС 330/110/35/10 Садовая | 999
| 406 | FALSE | 999 | ЦЭС | ПС 35/10 Возы-тяговая. Возы | [13 empty] | FALSE | TRUE | TRUE | ПС 35/10 Возы-тяговая. Возы | 999
| 407 | FALSE | 999 | ЦЭС | ПС 35/10 Свобода тяговая. Золотухинская нефтебаза | [13 empty] | FALSE | TRUE | TRUE | ПС 35/10 Свобода тяговая. Золотухинская нефтебаза | 999
| 408 | FALSE | 999 | ЦЭС | ПС 35/10 Водозабор | [13 empty] | FALSE | TRUE | TRUE | ПС 35/10 Водозабор | 999
| 409 | FALSE | 999 | ЦЭС | ПС 35/6 Золотухинский сахарный завод | [13 empty] | FALSE | TRUE | TRUE | ПС 35/6 Золотухинский сахарный завод | 999
| 410 | FALSE | 999 | ЦЭС | ПС 35/6 КЗТЗ | [13 empty] | FALSE | TRUE | TRUE | ПС 35/6 КЗТЗ | 999
| 411 | FALSE | 999 | ЦЭС | ПС 35/6 Курск-тяговая | [13 empty] | FALSE | TRUE | TRUE | ПС 35/6 Курск-тяговая | 999
| 412 | FALSE | 999 | ЦЭС | ПС Зверосовхоз | [13 empty] | FALSE | TRUE | TRUE | ПС Зверосовхоз | 999
| 413 | FALSE | 999 | ЦЭС | ПС Косиново | [13 empty] | FALSE | TRUE | TRUE | ПС Косиново | 999
| 414 | FALSE | 999 | ЦЭС | ПС ТЭЦ-1 6кВ | [13 empty] | FALSE | TRUE | TRUE | ПС ТЭЦ-1 6кВ | 999
| 415 | FALSE | 999 | ЦЭС | ПС ЦРП. КТК | [13 empty] | FALSE | TRUE | TRUE | ПС ЦРП. КТК | 999
| 416 | FALSE | 999 | ЮЭС | ПС 110/10 Цементный завод | [13 empty] | FALSE | TRUE | TRUE | ПС 110/10 Цементный завод | 999
| 417 | FALSE | 999 | ЮЭС | ПС 35/10 Ул.Железнодорожная п.Коммунар | [13 empty] | FALSE | TRUE | TRUE | ПС 35/10 Ул.Железнодорожная п.Коммунар | 999
| 418 | TRUE | [16 empty] | TRUE | TRUE | TRUE

## повторы (hidden)
На закладке УТП сделать сортировку сначала по номеру ПС (из БД), потом по розовому цвету (повторы), скопировать, проверив совпадения, на эту страничку
далее ячейки, отмеченные желтым цветом, скопировать на закладку УТП через Спец.вставку, проверив совпадения
Розовые ячейки скопировать за пределы области печати, затем внутри области удалить
УПР |  | N пп | Филиал | Название_ПС | 2 | 3 | 6_Договора_МВт | 7_На_исполнении_МВт | 7_кВт_до 15 | 7_кВт_выше 15 | 7_кВт_до 150 | 7_кВт_выше 150 | 8_Подключено_МВт | 8_кВт_до 15 | 8_кВт_выше 15 | 8_кВт_до 150 | 8_кВт_выше 150
| 27 | 15 | ЮЭС | ПС 110/35/10 Агроном. Ч.Олех | [8 empty] | 0 | 0 | 0 | 0 | 0
ПС 35/10 Агроном | 27 | 15 | ЮЭС | ПС 35/10 Агроном. | [8 empty] | 0.0222 | 0.0222 | 0 | 0.0222 | 0
| 93 | 81 | ЮЭС | ПС 35/10 Мокрушино. Садовое | [8 empty] | 0 | 0 | 0 | 0 | 0
ПС 35/10 Мокрушино | 93 | 81 | ЮЭС | ПС 35/10 Мокрушино. |  |  |  | 0.015 | 0.015 | 0 | 0.015 | 0 | 0.0236 | 0.0236 | 0 | 0.0236 | 0
| 99 | 87 | ЮЭС | ПС 35/10 Нива. |  |  |  | 0.015 | 0.015 | 0 | 0.015 | 0 | 0.40064 | 0.14064 | 0.26 | 0.20064 | 0.2
ПС 35/10 Нива | 99 | 87 | ЮЭС | ПС 35/10 Нива. Калинина | [8 empty] | 0.007 | 0.007 | 0 | 0.007 | 0
| 104 | 93 | СЭС | ПС 35/10 Переступлино (нов). | [8 empty] | 0.0172 | 0.0172 | 0 | 0.0172 | 0
ПС 35/10 Переступлино (нов) | 105 | 93 | СЭС | ПС 35/10 Переступлино (нов). Луговое | [8 empty] | 0 | 0 | 0 | 0 | 0
| 122 | 110 | ЮЭС | ПС 35/10 Солнцево. | [8 empty] | 0.18611 | 0.12011 | 0.066 | 0.18611 | 0
ПС 35/10 Солнцево | 122 | 110 | ЮЭС | ПС 35/10 Солнцево. Солнцево |  |  |  | 0.035 | 0.015 | 0.02 | 0.035 | 0 | 0.115 | 0.115 | 0 | 0.115 | 0
| 133 | 121 | ВЭС | ПС 35/10 Чижовка. | [8 empty] | 0.06 | 0.06 | 0 | 0.06 | 0
ПС 35/10 Чижовка | 133 | 121 | ВЭС | ПС 35/10 Чижовка. Новый путь | [8 empty] | 0 | 0 | 0 | 0 | 0
| 144 | 130 | СЭС | ПС 110/10 Б.Жирово | [8 empty] | 0.1576 | 0.1576 | 0 | 0.1576 | 0
ПС 110/10 Б. Жирово | 144 | 130 | ЦЭС | ПС 110/10 Б.Жирово |  |  |  | 0.107 | 0.026 | 0.081 | 0.107 | 0 | 0.176 | 0.16 | 0.016 | 0.176 | 0
| 149 | 133 | ЮЭС | ПС 110/35/10 Белая. |  |  |  | 0.46632 | 0.10302 | 0.3633 | 0.10302 | 0.3633 | 2.0207 | 1.4915 | 0.5292 | 1.8305 | 0.1902
ПС 110/35/10 Белая | 149 | 133 | ЮЭС | ПС 110/35/10 Белая. Бобрава | [8 empty] | 0.015 | 0.015 | 0 | 0.015 | 0
| 158 | 138 | ЦЭС | ПС 110/35/6 Волокно. |  |  |  | 0.068 | 0.068 | 0 | 0.068 | 0 | 6.0671 | 0.30305 | 5.764 | 0.78705 | 5.28
ПС 110/35/6 Волокно | 158 | 138 | ЦЭС | ПС 110/35/6 Волокно. Гуторово (Ворошнево) | [8 empty] | 0 | 0 | 0 | 0 | 0
| 162 | 140 | ЗЭС | ПС 110/35/10 Глушково. Сухиновка | [8 empty] | 0 | 0 | 0 | 0 | 0
ПС 110/35/10 Глушково | 162 | 140 | ЗЭС | ПС 110/35/10 Глушково. |  |  |  | 0.3683 | 0.005 | 0.3633 | 0.005 | 0.3633 | 0.28614 | 0.26614 | 0.02 | 0.28614 | 0
| 169 | 143 | СЭС | ПС 110/35/10 Дмитриев. Снижа | [8 empty] | 0.041 | 0.041 | 0 | 0.041 | 0
| 169 | 143 | СЭС | ПС 110/35/10 Дмитриев. |  |  |  | 0.133 | 0.018 | 0.115 | 0.133 | 0 | 1.0621 | 0.69806 | 0.364 | 1.0621 | 0
ПС 110/35/10 Дмитриев | 169 | 143 | СЭС | ПС 110/35/10 Дмитриев. Моршнево | [8 empty] | 0.0711 | 0.0711 | 0 | 0.0711 | 0
| 194 | 154 | ВЭС | ПС 110/35/10 Кшень. |  |  |  | 0.1714 | 0.0534 | 0.118 | 0.1714 | 0 | 3.24 | 0.92304 | 2.317 | 1.48 | 1.76
ПС 110/35/10 Кшень | 194 | 154 | ВЭС | ПС 110/35/10 Кшень. Пушкино | [8 empty] | 0.049 | 0.049 | 0 | 0.049 | 0
| 204 | 158 | ЮЭС | ПС 110/35/10 Любостань. | [8 empty] | 0.1732 | 0.1432 | 0.03 | 0.1432 | 0.03
ПС 110/35/10 Любостань | 204 | 158 | ЮЭС | ПС 110/35/10 Любостань. Любостань | [8 empty] | 0.023 | 0.023 | 0 | 0.023 | 0
| 253 | 181 | ЮЭС | ПС 110/35/10 Суджа. Заолешенка |  |  |  | 0.01 | 0.01 | 0 | 0.01 | 0 | 0.728 | 0.138 | 0.59 | 0.138 | 0.59
ПС 110/35/10 Суджа | 253 | 181 | ЮЭС | ПС 110/35/10 Суджа. |  |  |  | 0.2944 | 0.2094 | 0.085 | 0.2944 | 0 | 2.6818 | 1.5 | 1.1818 | 2.0001 | 0.6817
ПС 110/6 Тепличная | 259 | 183 | ЦЭС | ПС 110/6 Тепличная |  |  |  |  | 0 |  | 0 | 0 | 2.6691 | 0.15909 | 2.51 | 0.73908 | 1.93
| 259 | 183 | ЦЭС | ПС 35/6 Кислинская. | [8 empty] | 0 | 0 | 0 | 0 | 0
| 259 | 183 | ЦЭС | ПС 35/6 Кислинская. Гормолкомбинат |  |  |  | 0.0145 | 0.0145 | 0 | 0.0145 | 0 | 0.04 | 0.04 | 0 | 0.04 | 0
| 269 | 187 | СЭС | ПС 110/35/10 Фатеж. |  |  |  | 0.129 | 0.005 | 0.124 | 0.129 | 0 | 5.0328 | 0.8377 | 4.1951 | 1.4602 | 3.5726
ПС 110/35/10 Фатеж | 269 | 187 | СЭС | ПС 110/35/10 Фатеж. Миролюбово | [8 empty] | 0 | 0 | 0 | 0 | 0
| 275 | 189 | СЭС | ПС 110/35/10 Хомутовка. Три Тополя |  |  |  | 0.004 | 0.004 | 0 | 0.004 | 0 | 0.04565 | 0.04565 | 0 | 0.04565 | 0
ПС 110/35/10 Хомутовка | 275 | 189 | СЭС | ПС 110/35/10 Хомутовка. |  |  |  | 0.002 | 0.002 | 0 | 0.002 | 0 | 0.2215 | 0.2215 | 0 | 0.2215 | 0
| 318 | 220 | СЭС | ПС 35/10 Калиновка |  |  |  | 0.015 | 0.015 | 0 | 0.015 | 0 | 0.063 | 0.063 | 0 | 0.063 | 0
ПС 35/10 Калиновка | 318 | 220 | СЭС | ПС 35/10 Калиновка старая. Приходьково | [8 empty] | 0 | 0 | 0 | 0 | 0
| 319 | 221 | СЭС | ПС 35/10 Кирилловка. | [8 empty] | 0.0498 | 0.0498 | 0 | 0.0498 | 0
ПС 35/10 Кириловка | 319 | 221 | СЭС | ПС 35/10 Кирилловка. Кирилловка | [8 empty] | 0 | 0 | 0 | 0 | 0
| 320 | 222 | ВЭС | ПС 35/10 Комбикормовая. | [8 empty] | 0.088 | 0.088 | 0 | 0.088 | 0
ПС 35/10 Комбикормовая | 320 | 222 | ВЭС | ПС 35/10 Комбикормовая. Озёрки | [8 empty] | 0 | 0 | 0 | 0 | 0
| 330 | 232 | ВЭС | ПС 35/10 ЛУЧ. |  |  |  | 0.734 | 0.104 | 0.63 | 0.104 | 0.63 | 0.76844 | 0.68144 | 0.087 | 0.76844 | 0
ПС 35/10 Луч | 330 | 232 | ВЭС | ПС 35/10 ЛУЧ. Гигант |  |  |  | 0.015 | 0.015 | 0 | 0.015 | 0 | 0.003 | 0.003 | 0 | 0.003 | 0
| 336 | 238 | ВЭС | ПС 35/10 Н.Борки. |  |  |  | 0.014 | 0.014 | 0 | 0.014 | 0 | 0.1005 | 0.1005 | 0 | 0.1005 | 0
ПС 35/10 Н. Борки | 336 | 238 | ВЭС | ПС 35/10 Н.Борки. Сосновка |  |  |  | 0.015 | 0.015 | 0 | 0.015 | 0 | 0.1001 | 0.0451 | 0.055 | 0.1001 | 0
| 341 | 243 | СЭС | ПС 35/10 Осоцкое. | [8 empty] | 0.2311 | 0.0011 | 0.23 | 0.0011 | 0.23
ПС 35/10 Осоцкое | 341 | 243 | СЭС | ПС 35/10 Осоцкое. Погодино | [8 empty] | 0.003 | 0.003 | 0 | 0.003 | 0
| 351 | 253 | ЮЭС | ПС 35/10 Пристень | [8 empty] | 0.59 | 0.1 | 0.49 | 0.36 | 0.23
ПС 35/10 Пристень | 351 | 253 | ЮЭС | ПС 35/10 Пристень |  |  |  | 1.25 | 0 | 1.25 | 0.07 | 1.18 | 0.6002 | 0.1002 | 0.5 | 0.2802 | 0.32
| 379 | 281 | СЭС | ПС 35/10 Элеватор. |  |  |  | 0.03 | 0.03 | 0 | 0.03 | 0 | 0.8904 | 0.1654 | 0.725 | 0.1654 | 0.725
ПС 35/10 Элеватор | 379 | 281 | СЭС | ПС 35/10 Элеватор. Лесхозмаш | [8 empty] | 0.014 | 0.014 | 0 | 0.014 | 0
|  | 15.1 | ЮЭС | ПС 35/10 Агроном |  |  |  | 0 | 0 | 0 | 0 | 0 | 0.0222 | 0.0222 | 0 | 0.0222 | 0
|  | 81.1 | ЮЭС | ПС 35/10 Мокрушино |  |  |  | 0.015 | 0.015 | 0 | 0.015 | 0 | 0.0236 | 0.0236 | 0 | 0.0236 | 0
|  | 87.1 | ЮЭС | ПС 35/10 Нива |  |  |  | 0.015 | 0.015 | 0 | 0.015 | 0 | 0.40764 | 0.14764 | 0.26 | 0.20764 | 0.2
|  | 93.1 | СЭС | ПС 35/10 Переступлино (нов) |  |  |  | 0 | 0 | 0 | 0 | 0 | 0.0172 | 0.0172 | 0 | 0.0172 | 0
|  | 110.1 | ЮЭС | ПС 35/10 Солнцево |  |  |  | 0.035 | 0.015 | 0.02 | 0.035 | 0 | 0.30111 | 0.23511 | 0.066 | 0.30111 | 0
|  | 121.1 | ВЭС | ПС 35/10 Чижовка |  |  |  | 0 | 0 | 0 | 0 | 0 | 0.06 | 0.06 | 0 | 0.06 | 0
|  | 130.1 | СЭС | ПС 110/10 Б. Жирово |  |  |  | 0.107 | 0.026 | 0.081 | 0.107 | 0 | 0.3336 | 0.3176 | 0.016 | 0.3336 | 0
|  | 133.1 | ЮЭС | ПС 110/35/10 Белая |  |  |  | 0.46632 | 0.10302 | 0.3633 | 0.10302 | 0.3633 | 2.0357 | 1.5065 | 0.5292 | 1.8455 | 0.1902
|  | 138.1 | ЦЭС | ПС 110/35/6 Волокно |  |  |  | 0.068 | 0.068 | 0 | 0.068 | 0 | 6.0671 | 0.30305 | 5.764 | 0.78705 | 5.28
|  | 140.1 | ЗЭС | ПС 110/35/10 Глушково |  |  |  | 0.3683 | 0.005 | 0.3633 | 0.005 | 0.3633 | 0.28614 | 0.26614 | 0.02 | 0.28614 | 0
|  | 143.1 | СЭС | ПС 110/35/10 Дмитриев |  |  |  | 0.133 | 0.018 | 0.115 | 0.133 | 0 | 1.1742 | 0.81016 | 0.364 | 1.1742 | 0
|  | 154.1 | ВЭС | ПС 110/35/10 Кшень |  |  |  | 0.1714 | 0.0534 | 0.118 | 0.1714 | 0 | 3.289 | 0.97204 | 2.317 | 1.529 | 1.76
|  | 158.1 | ЮЭС | ПС 110/35/10 Любостань |  |  |  | 0 | 0 | 0 | 0 | 0 | 0.1962 | 0.1662 | 0.03 | 0.1662 | 0.03
|  | 181.1 | ЮЭС | ПС 110/35/10 Суджа |  |  |  | 0.3044 | 0.2194 | 0.085 | 0.3044 | 0 | 3.4098 | 1.638 | 1.7718 | 2.1381 | 1.2717
|  | 183.1 | ЦЭС | ПС 110/6 Тепличная |  |  |  | 0.0145 | 0.0145 | 0 | 0.0145 | 0 | 2.7091 | 0.19909 | 2.51 | 0.77909 | 1.93
|  | 187.1 | СЭС | ПС 110/35/10 Фатеж |  |  |  | 0.129 | 0.005 | 0.124 | 0.129 | 0 | 5.0328 | 0.8377 | 4.1951 | 1.4602 | 3.5726
|  | 189.1 | СЭС | ПС 110/35/10 Хомутовка |  |  |  | 0.006 | 0.006 | 0 | 0.006 | 0 | 0.26715 | 0.26715 | 0 | 0.26715 | 0
|  | 220.1 | СЭС | ПС 35/10 Калиновка |  |  |  | 0.015 | 0.015 | 0 | 0.015 | 0 | 0.063 | 0.063 | 0 | 0.063 | 0
|  | 221.1 | СЭС | ПС 35/10 Кириловка |  |  |  | 0 | 0 | 0 | 0 | 0 | 0.0498 | 0.0498 | 0 | 0.0498 | 0
|  | 222.1 | ВЭС | ПС 35/10 Комбикормовая |  |  |  | 0 | 0 | 0 | 0 | 0 | 0.088 | 0.088 | 0 | 0.088 | 0
|  | 232.1 | ВЭС | ПС 35/10 Луч |  |  |  | 0.749 | 0.119 | 0.63 | 0.119 | 0.63 | 0.77144 | 0.68444 | 0.087 | 0.77144 | 0
|  | 238.1 | ВЭС | ПС 35/10 Н. Борки |  |  |  | 0.029 | 0.029 | 0 | 0.029 | 0 | 0.2006 | 0.1456 | 0.055 | 0.2006 | 0
|  | 243.1 | СЭС | ПС 35/10 Осоцкое |  |  |  | 0 | 0 | 0 | 0 | 0 | 0.2341 | 0.0041 | 0.23 | 0.0041 | 0.23
|  | 253.1 | ЮЭС | ПС 35/10 Пристень |  |  |  | 1.25 | 0 | 1.25 | 0.07 | 1.18 | 1.1902 | 0.2002 | 0.99 | 0.6402 | 0.55
|  | 281.1 | СЭС | ПС 35/10 Элеватор |  |  |  | 0.03 | 0.03 | 0 | 0.03 | 0 | 0.9044 | 0.1794 | 0.725 | 0.1794 | 0.725

## сверка (hidden)
| До изменений | [19 empty] | После
| N пп | Филиал | Название_ПС | 2 | 3 | 6_Договора_МВт | 7_На_исполнении_МВт | 7_кВт_до 15 | 7_кВт_выше 15 | 7_кВт_до 150 | 7_кВт_выше 150 | 8_Подключено_МВт | 8_кВт_до 15_ | 8_кВт_выше 15_ | 8_кВт_до 150_ | 8_кВт_выше 150_ |  |  |  |  | N пп | Филиал | Название_ПС | 2 | 3 | 6_Договора_МВт | 7_На_исполнении_МВт | 7_кВт_до 15 | 7_кВт_выше 15 | 7_кВт_до 150 | 7_кВт_выше 150 | 8_Подключено_МВт | 8_кВт_до 15_ | 8_кВт_выше 15_ | 8_кВт_до 150_ | 8_кВт_выше 150_
1 | 1 | ЦЭС | ПС 110/35/10кВ Артюховка | [8 empty] | 0.0531 | 0.0531 | 0 | 0.0531 | 0 | TRUE | TRUE | TRUE | TRUE | 1 | ЦЭС | ПС 110/35/10кВ Артюховка | [8 empty] | 0.0531 | 0.0531 | 0 | 0.0531 | 0
2 | 2 | ЦЭС | ПС 110/35/10кВ Беседино |  |  |  | 0.255 | 0.255 | 0 | 0.255 | 0 | 1.9615 | 1.5695 | 0.392 | 1.7765 | 0.185 | TRUE | TRUE | TRUE | TRUE | 2 | ЦЭС | ПС 110/35/10кВ Беседино |  |  |  | 0.255 | 0.255 | 0 | 0.255 | 0 | 1.9615 | 1.5695 | 0.392 | 1.7765 | 0.185
3 | 3 | ЮЭС | ПС 110/10кВ Восход |  |  |  | 0.00876 | 0.00876 | 0 | 0.00876 | 0 | 0.1734 | 0.1734 | 0 | 0.1734 | 0 | TRUE | TRUE | TRUE | TRUE | 3 | ЮЭС | ПС 110/10кВ Восход |  |  |  | 0.00876 | 0.00876 | 0 | 0.00876 | 0 | 0.1734 | 0.1734 | 0 | 0.1734 | 0
4 | 4 | ЗЭС | ПС 110/35/10кВ Журятино | [8 empty] | 0.0991 | 0.0991 | 0 | 0.0991 | 0 | TRUE | TRUE | TRUE | TRUE | 4 | ЗЭС | ПС 110/35/10кВ Журятино | [8 empty] | 0.0991 | 0.0991 | 0 | 0.0991 | 0
5 | 5 | ЦЭС | ПС 110/35/10кВ Жуковка | [8 empty] | 0.0252 | 0.0252 | 0 | 0.0252 | 0 | TRUE | TRUE | TRUE | TRUE | 5 | ЦЭС | ПС 110/35/10кВ Жуковка | [8 empty] | 0.0252 | 0.0252 | 0 | 0.0252 | 0
6 | 6 | ВЭС | ПС 110/10кВ Забелье | [8 empty] | 0.0391 | 0.0391 | 0 | 0.0391 | 0 | TRUE | TRUE | TRUE | TRUE | 6 | ВЭС | ПС 110/10кВ Забелье | [8 empty] | 0.0391 | 0.0391 | 0 | 0.0391 | 0
7 | 7 | ЮЭС | ПС 110/10кВ Ивница | [8 empty] | 0.0011 | 0.0011 | 0 | 0.0011 | 0 | TRUE | TRUE | TRUE | TRUE | 7 | ЮЭС | ПС 110/10кВ Ивница | [8 empty] | 0.0011 | 0.0011 | 0 | 0.0011 | 0
8 | 8 | ВЭС | ПС 110/35/10кВ Лачиново | [8 empty] | 0.0306 | 0.0306 | 0 | 0.0306 | 0 | TRUE | TRUE | TRUE | TRUE | 8 | ВЭС | ПС 110/35/10кВ Лачиново | [8 empty] | 0.0306 | 0.0306 | 0 | 0.0306 | 0
9 | 9 | ЮЭС | ПС 110/10кВ Малая Локня |  |  |  | 0.75002 | 2e-05 | 0.75 | 2e-05 | 0.75 | 0.197 | 0.047 | 0.15 | 0.197 | 0 | TRUE | TRUE | TRUE | TRUE | 9 | ЮЭС | ПС 110/10кВ Малая Локня |  |  |  | 0.75002 | 2e-05 | 0.75 | 2e-05 | 0.75 | 0.197 | 0.047 | 0.15 | 0.197 | 0
10 | 10 | ЗЭС | ПС 110/10кВ Марица |  |  |  | 0.01 | 0.01 | 0 | 0.01 | 0 | 0.0711 | 0.0711 | 0 | 0.0711 | 0 | TRUE | TRUE | TRUE | TRUE | 10 | ЗЭС | ПС 110/10кВ Марица |  |  |  | 0.01 | 0.01 | 0 | 0.01 | 0 | 0.0711 | 0.0711 | 0 | 0.0711 | 0
11 | 11 | ВЭС | ПС 110/35/10кВ Расховец | [8 empty] | 0.1075 | 0.0475 | 0.06 | 0.1075 | 0 | TRUE | TRUE | TRUE | TRUE | 11 | ВЭС | ПС 110/35/10кВ Расховец | [8 empty] | 0.1075 | 0.0475 | 0.06 | 0.1075 | 0
12 | 12 | СЭС | ПС 110/10кВ Семеновская |  |  |  | 0.013 | 0.013 | 0 | 0.013 | 0 | 0.1116 | 0.1116 | 0 | 0.1116 | 0 | TRUE | TRUE | TRUE | TRUE | 12 | СЭС | ПС 110/10кВ Семеновская |  |  |  | 0.013 | 0.013 | 0 | 0.013 | 0 | 0.1116 | 0.1116 | 0 | 0.1116 | 0
13 | 13 | СЭС | ПС 110/35/10кВ Троицкая |  |  |  | 0.06 | 0.06 | 0 | 0.06 | 0 | 0.1281 | 0.0731 | 0.055 | 0.1281 | 0 | TRUE | TRUE | TRUE | TRUE | 13 | СЭС | ПС 110/35/10кВ Троицкая |  |  |  | 0.06 | 0.06 | 0 | 0.06 | 0 | 0.1281 | 0.0731 | 0.055 | 0.1281 | 0
14 | 14 | ЦЭС | ПС 35/10кВ Автодор | [8 empty] | 0.062 | 0.062 | 0 | 0.062 | 0 | TRUE | TRUE | TRUE | TRUE | 14 | ЦЭС | ПС 35/10кВ Автодор | [8 empty] | 0.062 | 0.062 | 0 | 0.062 | 0
15 | 15 | ЮЭС | ПС 110/35/10кВ Агроном. Ч.Олех | [13 empty] | TRUE | TRUE | TRUE | TRUE | 15 | ЮЭС | ПС 110/35/10кВ Агроном. Ч.Олех
16 | 15 | ЮЭС | ПС 35/10кВ Агроном. | [8 empty] | 0.0222 | 0.0222 | 0 | 0.0222 | 0 | TRUE | TRUE | TRUE | TRUE | 15 | ЮЭС | ПС 35/10кВ Агроном. | [8 empty] | 0.0222 | 0.0222 | 0 | 0.0222 | 0
17 | 16 | ЗЭС | ПС 35/10кВ Акимовка | [8 empty] | 0.03 | 0.03 | 0 | 0.03 | 0 | TRUE | TRUE | TRUE | TRUE | 16 | ЗЭС | ПС 35/10кВ Акимовка | [8 empty] | 0.03 | 0.03 | 0 | 0.03 | 0
18 | 17 | ВЭС | ПС 35/10кВ Алексеевка | [8 empty] | 0.0445 | 0.0445 | 0 | 0.0445 | 0 | TRUE | TRUE | TRUE | TRUE | 17 | ВЭС | ПС 35/10кВ Алексеевка | [8 empty] | 0.0445 | 0.0445 | 0 | 0.0445 | 0
19 | 18 | ЗЭС | ПС 35/10кВ Афанасьевка (ЗЭС) | [8 empty] | 0.052 | 0.052 | 0 | 0.052 | 0 | TRUE | TRUE | TRUE | TRUE | 18 | ЗЭС | ПС 35/10кВ Афанасьевка (ЗЭС) | [8 empty] | 0.052 | 0.052 | 0 | 0.052 | 0
20 | 19 | ЗЭС | ПС 35/10кВ Б. Гнеушево | [8 empty] | 0.0161 | 0.0161 | 0 | 0.0161 | 0 | TRUE | TRUE | TRUE | TRUE | 19 | ЗЭС | ПС 35/10кВ Б. Гнеушево | [8 empty] | 0.0161 | 0.0161 | 0 | 0.0161 | 0
21 | 20 | ЮЭС | ПС 35/10кВ Б.Солдатское 1 |  |  |  | 0.043 | 0.043 | 0 | 0.043 | 0 | 0.0215 | 0.0215 | 0 | 0.0215 | 0 | TRUE | TRUE | TRUE | TRUE | 20 | ЮЭС | ПС 35/10кВ Б.Солдатское 1 |  |  |  | 0.043 | 0.043 | 0 | 0.043 | 0 | 0.0215 | 0.0215 | 0 | 0.0215 | 0
22 | 21 | ЗЭС | ПС 35/10кВ Банищи | [8 empty] | 0.1171 | 0.1171 | 0 | 0.1171 | 0 | TRUE | TRUE | TRUE | TRUE | 21 | ЗЭС | ПС 35/10кВ Банищи | [8 empty] | 0.1171 | 0.1171 | 0 | 0.1171 | 0
23 | 22 | ВЭС | ПС 35/10кВ Бараново |  |  |  | 0.044 | 0.044 | 0 | 0.044 | 0 | 0.4551 | 0.4551 | 0 | 0.4551 | 0 | TRUE | TRUE | TRUE | TRUE | 22 | ВЭС | ПС 35/10кВ Бараново |  |  |  | 0.044 | 0.044 | 0 | 0.044 | 0 | 0.4551 | 0.4551 | 0 | 0.4551 | 0
24 | 23 | ВЭС | ПС 35/10кВ Белгородка | [8 empty] | 0.066 | 0.066 | 0 | 0.066 | 0 | TRUE | TRUE | TRUE | TRUE | 23 | ВЭС | ПС 35/10кВ Белгородка | [8 empty] | 0.066 | 0.066 | 0 | 0.066 | 0
25 | 24 | ЮЭС | ПС 35/10кВ Белица |  |  |  | 0.05216 | 0.05216 | 0 | 0.05216 | 0 | 0.3338 | 0.2438 | 0.09 | 0.3338 | 0 | TRUE | TRUE | TRUE | TRUE | 24 | ЮЭС | ПС 35/10кВ Белица |  |  |  | 0.05216 | 0.05216 | 0 | 0.05216 | 0 | 0.3338 | 0.2438 | 0.09 | 0.3338 | 0
26 | 25 | ЮЭС | ПС 35/10кВ Бирюковка | [8 empty] | 0.5672 | 0.0172 | 0.55 | 0.0172 | 0.55 | TRUE | TRUE | TRUE | TRUE | 25 | ЮЭС | ПС 35/10кВ Бирюковка | [8 empty] | 0.5672 | 0.0172 | 0.55 | 0.0172 | 0.55
27 | 26 | ЦЭС | ПС 35/10кВ Бобровка |  |  |  | 0.00688 | 0.00688 | 0 | 0.00688 | 0 | 0.013 | 0.013 | 0 | 0.013 | 0 | TRUE | TRUE | TRUE | TRUE | 26 | ЦЭС | ПС 35/10кВ Бобровка |  |  |  | 0.00688 | 0.00688 | 0 | 0.00688 | 0 | 0.013 | 0.013 | 0 | 0.013 | 0
28 | 27 | ЗЭС | ПС 35/10кВ Боброво | [8 empty] | 0.0201 | 0.0201 | 0 | 0.0201 | 0 | TRUE | TRUE | TRUE | TRUE | 27 | ЗЭС | ПС 35/10кВ Боброво | [8 empty] | 0.0201 | 0.0201 | 0 | 0.0201 | 0
29 | 28 | ЗЭС | ПС 35/10кВ Будки | [13 empty] | TRUE | TRUE | TRUE | TRUE | 28 | ЗЭС | ПС 35/10кВ Будки
30 | 29 | ЦЭС | ПС 35/10кВ Букреевка (ЦЭС) |  |  |  | 0.113 | 0.113 | 0 | 0.113 | 0 | 1.2629 | 1.2629 | 0 | 1.2629 | 0 | TRUE | TRUE | TRUE | TRUE | 29 | ЦЭС | ПС 35/10кВ Букреевка (ЦЭС) |  |  |  | 0.113 | 0.113 | 0 | 0.113 | 0 | 1.2629 | 1.2629 | 0 | 1.2629 | 0
31 | 30 | ЗЭС | ПС 35/10кВ Букреевка (ЗЭС) | [8 empty] | 0.078 | 0.078 | 0 | 0.078 | 0 | TRUE | TRUE | TRUE | TRUE | 30 | ЗЭС | ПС 35/10кВ Букреевка (ЗЭС) | [8 empty] | 0.078 | 0.078 | 0 | 0.078 | 0
32 | 31 | ВЭС | ПС 35/10кВ Бурцевка | [8 empty] | 0.118 | 0.118 | 0 | 0.118 | 0 | TRUE | TRUE | TRUE | TRUE | 31 | ВЭС | ПС 35/10кВ Бурцевка | [8 empty] | 0.118 | 0.118 | 0 | 0.118 | 0
33 | 32 | ВЭС | ПС 35/10кВ В. Щигор |  |  |  | 0.012 | 0.012 | 0 | 0.012 | 0 | 0.07235 | 0.04235 | 0.03 | 0.04235 | 0.03 | TRUE | TRUE | TRUE | TRUE | 32 | ВЭС | ПС 35/10кВ В. Щигор |  |  |  | 0.012 | 0.012 | 0 | 0.012 | 0 | 0.07235 | 0.04235 | 0.03 | 0.04235 | 0.03
34 | 33 | ЦЭС | ПС 35/10кВ Ванино |  |  |  | 0.355 | 0.025 | 0.33 | 0.025 | 0.33 | 1.047 | 0.247 | 0.8 | 0.397 | 0.65 | TRUE | TRUE | TRUE | TRUE | 33 | ЦЭС | ПС 35/10кВ Ванино |  |  |  | 0.355 | 0.025 | 0.33 | 0.025 | 0.33 | 1.047 | 0.247 | 0.8 | 0.397 | 0.65
35 | 34 | ЗЭС | ПС 35/10кВ Васильевка |  |  |  |  | 0 |  | 0 |  | 0.8992 | 0.0192 | 0.88 | 0.0192 | 0.88 | TRUE | TRUE | TRUE | TRUE | 34 | ЗЭС | ПС 35/10кВ Васильевка |  |  |  |  | 0 |  | 0 |  | 0.8992 | 0.0192 | 0.88 | 0.0192 | 0.88
36 | 35 | ЦЭС | ПС 35/10кВ Водохранилище |  |  |  | 0.2258 | 0.2258 | 0 | 0.2258 | 0 | 4.2715 | 4.2715 | 0 | 4.2715 | 0 | TRUE | TRUE | TRUE | TRUE | 35 | ЦЭС | ПС 35/10кВ Водохранилище |  |  |  | 0.2258 | 0.2258 | 0 | 0.2258 | 0 | 4.2715 | 4.2715 | 0 | 4.2715 | 0 | 4.2715 | 0
37 | 36 | ЮЭС | ПС 35/10кВ Волоконск | [8 empty] | 0.02 | 0.02 | 0 | 0.02 | 0 | TRUE | TRUE | TRUE | TRUE | 36 | ЮЭС | ПС 35/10кВ Волоконск | [8 empty] | 0.02 | 0.02 | 0 | 0.02 | 0
38 | 37 | ЦЭС | ПС 35/10кВ Воробьевка |  |  |  | 0.018 | 0.018 | 0 | 0.018 | 0 | 0.063 | 0.063 | 0 | 0.063 | 0 | TRUE | TRUE | TRUE | TRUE | 37 | ЦЭС | ПС 35/10кВ Воробьевка |  |  |  | 0.018 | 0.018 | 0 | 0.018 | 0 | 0.063 | 0.063 | 0 | 0.063 | 0
39 | 38 | ЗЭС | ПС 35/10кВ Воронок | [8 empty] | 0.0461 | 0.0461 | 0 | 0.0461 | 0 | TRUE | TRUE | TRUE | TRUE | 38 | ЗЭС | ПС 35/10кВ Воронок | [8 empty] | 0.0461 | 0.0461 | 0 | 0.0461 | 0
40 | 39 | ВЭС | ПС 35/10кВ Вязовое | [8 empty] | 0.037 | 0.037 | 0 | 0.037 | 0 | TRUE | TRUE | TRUE | TRUE | 39 | ВЭС | ПС 35/10кВ Вязовое | [8 empty] | 0.037 | 0.037 | 0 | 0.037 | 0
41 | 40 | ЦЭС | ПС 35/10кВ Гахово | [8 empty] | 0.03 | 0.03 | 0 | 0.03 | 0 | TRUE | TRUE | TRUE | TRUE | 40 | ЦЭС | ПС 35/10кВ Гахово | [8 empty] | 0.03 | 0.03 | 0 | 0.03 | 0
42 | 41 | СЭС | ПС 35/10кВ Генеральшино | [8 empty] | 0.0075 | 0.0075 | 0 | 0.0075 | 0 | TRUE | TRUE | TRUE | TRUE | 41 | СЭС | ПС 35/10кВ Генеральшино | [8 empty] | 0.0075 | 0.0075 | 0 | 0.0075 | 0
43 | 42 | ЗЭС | ПС 35/10кВ Глазово | [8 empty] | 0.0027 | 0.0027 | 0 | 0.0027 | 0 | TRUE | TRUE | TRUE | TRUE | 42 | ЗЭС | ПС 35/10кВ Глазово | [8 empty] | 0.0027 | 0.0027 | 0 | 0.0027 | 0
44 | 43 | СЭС | ПС 35/10кВ Глебово |  |  |  | 0.007 | 0.007 | 0 | 0.007 | 0 | 0.06865 | 0.05265 | 0.016 | 0.05265 | 0.016 | TRUE | TRUE | TRUE | TRUE | 43 | СЭС | ПС 35/10кВ Глебово |  |  |  | 0.007 | 0.007 | 0 | 0.007 | 0 | 0.06865 | 0.05265 | 0.016 | 0.05265 | 0.016
45 | 44 | ЗЭС | ПС 35/10кВ Гордеевка | [8 empty] | 0.0122 | 0.0122 | 0 | 0.0122 | 0 | TRUE | TRUE | TRUE | TRUE | 44 | ЗЭС | ПС 35/10кВ Гордеевка | [8 empty] | 0.0122 | 0.0122 | 0 | 0.0122 | 0
46 | 45 | ЗЭС | ПС 35/10кВ Городенск |  |  |  | 0.022 | 0.022 | 0 | 0.022 | 0 | 0.0601 | 0.0601 | 0 | 0.0601 | 0 | TRUE | TRUE | TRUE | TRUE | 45 | ЗЭС | ПС 35/10кВ Городенск |  |  |  | 0.022 | 0.022 | 0 | 0.022 | 0 | 0.0601 | 0.0601 | 0 | 0.0601 | 0
47 | 46 | ЮЭС | ПС 35/10кВ Горяиново |  |  |  | 0.35 | 0 | 0.35 | 0 | 0.35 | 0.2138 | 0.1238 | 0.09 | 0.2138 | 0 | TRUE | TRUE | TRUE | TRUE | 46 | ЮЭС | ПС 35/10кВ Горяиново |  |  |  | 0.35 | 0 | 0.35 | 0 | 0.35 | 0.2138 | 0.1238 | 0.09 | 0.2138 | 0
48 | 47 | ВЭС | ПС 35/10кВ 12-й Госконезавод |  |  |  | 0.013 | 0.013 | 0 | 0.013 | 0 | 0.0379 | 0.0379 | 0 | 0.0379 | 0 | TRUE | TRUE | TRUE | TRUE | 47 | ВЭС | ПС 35/10кВ 12-й Госконезавод |  |  |  | 0.013 | 0.013 | 0 | 0.013 | 0 | 0.0379 | 0.0379 | 0 | 0.0379 | 0
49 | 48 | ВЭС | ПС 35/10кВ Грайворонка | [8 empty] | 0.0422 | 0.0422 | 0 | 0.0422 | 0 | TRUE | TRUE | TRUE | TRUE | 48 | ВЭС | ПС 35/10кВ Грайворонка | [8 empty] | 0.0422 | 0.0422 | 0 | 0.0422 | 0
50 | 49 | ВЭС | ПС 35/10кВ Гриневка |  |  |  | 0.15 | 0 | 0.15 | 0.15 | 0 | 0.043675 | 0.043675 | 0 | 0.043675 | 0 | TRUE | TRUE | TRUE | TRUE | 49 | ВЭС | ПС 35/10кВ Гриневка |  |  |  | 0.15 | 0 | 0.15 | 0.15 | 0 | 0.043675 | 0.043675 | 0 | 0.043675 | 0
51 | 50 | ЗЭС | ПС 35/10кВ Густомой | [8 empty] | 0.046 | 0.046 | 0 | 0.046 | 0 | TRUE | TRUE | TRUE | TRUE | 50 | ЗЭС | ПС 35/10кВ Густомой | [8 empty] | 0.046 | 0.046 | 0 | 0.046 | 0
52 | 51 | ЮЭС | ПС 35/10кВ Дарьино | [8 empty] | 0.3131 | 0.0531 | 0.26 | 0.0531 | 0.26 | TRUE | TRUE | TRUE | TRUE | 51 | ЮЭС | ПС 35/10кВ Дарьино | [8 empty] | 0.3131 | 0.0531 | 0.26 | 0.0531 | 0.26
53 | 52 | ЦЭС | ПС 35/10кВ Демякино | [8 empty] | 0.1721 | 0.1521 | 0.02 | 0.1721 | 0 | TRUE | TRUE | TRUE | TRUE | 52 | ЦЭС | ПС 35/10кВ Демякино | [8 empty] | 0.1721 | 0.1521 | 0.02 | 0.1721 | 0
54 | 53 | ВЭС | ПС 35/10кВ Ефросимовка |  |  |  | 0.007 | 0.007 | 0 | 0.007 | 0 | 0.05523 | 0.05523 | 0 | 0.05523 | 0 | TRUE | TRUE | TRUE | TRUE | 53 | ВЭС | ПС 35/10кВ Ефросимовка |  |  |  | 0.007 | 0.007 | 0 | 0.007 | 0 | 0.05523 | 0.05523 | 0 | 0.05523 | 0
55 | 54 | СЭС | ПС 35/10кВ Жданово | [8 empty] | 0.103 | 0.103 | 0 | 0.103 | 0 | TRUE | TRUE | TRUE | TRUE | 54 | СЭС | ПС 35/10кВ Жданово | [8 empty] | 0.103 | 0.103 | 0 | 0.103 | 0
56 | 55 | ВЭС | ПС 35/10кВ Защитное | [5 empty] | 0 |  | 0 | 0.0481 | 0.0481 | 0 | 0.0481 | 0 | TRUE | TRUE | TRUE | TRUE | 55 | ВЭС | ПС 35/10кВ Защитное | [5 empty] | 0 |  | 0 | 0.0481 | 0.0481 | 0 | 0.0481 | 0
57 | 56 | ЗЭС | ПС 35/10кВ Званное | [8 empty] | 0.14783 | 0.14783 | 0 | 0.14783 | 0 | TRUE | TRUE | TRUE | TRUE | 56 | ЗЭС | ПС 35/10кВ Званное | [8 empty] | 0.14783 | 0.14783 | 0 | 0.14783 | 0
58 | 57 | ВЭС | ПС 35/10кВ Знаменка | [8 empty] | 0.505 | 0.055 | 0.45 | 0.055 | 0.45 | TRUE | TRUE | TRUE | TRUE | 57 | ВЭС | ПС 35/10кВ Знаменка | [8 empty] | 0.505 | 0.055 | 0.45 | 0.055 | 0.45
59 | 58 | ЦЭС | ПС 35/10кВ Искра |  |  |  | 0.015 | 0.015 | 0 | 0.015 | 0 | 0.1132 | 0.1132 | 0 | 0.1132 | 0 | TRUE | TRUE | TRUE | TRUE | 58 | ЦЭС | ПС 35/10кВ Искра |  |  |  | 0.015 | 0.015 | 0 | 0.015 | 0 | 0.1132 | 0.1132 | 0 | 0.1132 | 0
60 | 59 | ЦЭС | ПС 35/10кВ Казанка |  |  |  | 0.004 | 0.004 | 0 | 0.004 | 0 | 0.0361 | 0.0361 | 0 | 0.0361 | 0 | TRUE | TRUE | TRUE | TRUE | 59 | ЦЭС | ПС 35/10кВ Казанка |  |  |  | 0.004 | 0.004 | 0 | 0.004 | 0 | 0.0361 | 0.0361 | 0 | 0.0361 | 0
61 | 60 | СЭС | ПС 35/10кВ Калиновка (новая) |  |  |  |  | 0 |  |  | 0 | 0.18 | 0.03 | 0.15 | 0.18 | 0 | TRUE | TRUE | TRUE | TRUE | 60 | СЭС | ПС 35/10кВ Калиновка (новая) |  |  |  |  | 0 |  |  | 0 | 0.18 | 0.03 | 0.15 | 0.18 | 0
62 | 61 | ЗЭС | ПС 35/10кВ Карыж | [8 empty] | 0.1645 | 0.0695 | 0.095 | 0.1645 | 0 | TRUE | TRUE | TRUE | TRUE | 61 | ЗЭС | ПС 35/10кВ Карыж | [8 empty] | 0.1645 | 0.0695 | 0.095 | 0.1645 | 0
63 | 62 | ЦЭС | ПС 35/10кВ Китаевка |  |  |  | 0.008 | 0.008 | 0 | 0.008 | 0 | 0.0597 | 0.0597 | 0 | 0.0597 | 0 | TRUE | TRUE | TRUE | TRUE | 62 | ЦЭС | ПС 35/10кВ Китаевка |  |  |  | 0.008 | 0.008 | 0 | 0.008 | 0 | 0.0597 | 0.0597 | 0 | 0.0597 | 0
64 | 63 | ЗЭС | ПС 35/10кВ Кобылки |  |  |  | 1.202 | 0.002 | 1.2 | 0.002 | 1.2 | 0.0395 | 0.0185 | 0.021 | 0.0395 | 0 | TRUE | TRUE | TRUE | TRUE | 63 | ЗЭС | ПС 35/10кВ Кобылки |  |  |  | 1.202 | 0.002 | 1.2 | 0.002 | 1.2 | 0.0395 | 0.0185 | 0.021 | 0.0395 | 0
65 | 64 | ЗЭС | ПС 35/10кВ Колонтаевка | [8 empty] | 0.0177 | 0.0177 | 0 | 0.0177 | 0 | TRUE | TRUE | TRUE | TRUE | 64 | ЗЭС | ПС 35/10кВ Колонтаевка | [8 empty] | 0.0177 | 0.0177 | 0 | 0.0177 | 0
66 | 65 | ЮЭС | ПС 35/10кВ Кондратовка | [8 empty] | 0.022 | 0.022 | 0 | 0.022 | 0 | TRUE | TRUE | TRUE | TRUE | 65 | ЮЭС | ПС 35/10кВ Кондратовка | [8 empty] | 0.022 | 0.022 | 0 | 0.022 | 0
67 | 66 | ЗЭС | ПС 35/10кВ Коровяковка | [8 empty] | 0.0223 | 0.0223 | 0 | 0.0223 | 0 | TRUE | TRUE | TRUE | TRUE | 66 | ЗЭС | ПС 35/10кВ Коровяковка | [8 empty] | 0.0223 | 0.0223 | 0 | 0.0223 | 0
68 | 67 | ВЭС | ПС 35/10кВ Леженьки | [8 empty] | 0.01 | 0.01 | 0 | 0.01 | 0 | TRUE | TRUE | TRUE | TRUE | 67 | ВЭС | ПС 35/10кВ Леженьки | [8 empty] | 0.01 | 0.01 | 0 | 0.01 | 0
69 | 68 | ЦЭС | ПС 35/10кВ Ленинская | [8 empty] | 0.2055 | 0.2055 | 0 | 0.2055 | 0 | TRUE | TRUE | TRUE | TRUE | 68 | ЦЭС | ПС 35/10кВ Ленинская | [8 empty] | 0.2055 | 0.2055 | 0 | 0.2055 | 0
70 | 69 | ЦЭС | ПС 35/10кВ Лобазовка |  |  |  | 0.26775 | 0.02275 | 0.245 | 0.26775 | 0 | 0.469 | 0.194 | 0.275 | 0.219 | 0.25 | TRUE | TRUE | TRUE | TRUE | 69 | ЦЭС | ПС 35/10кВ Лобазовка |  |  |  | 0.26775 | 0.02275 | 0.245 | 0.26775 | 0 | 0.469 | 0.194 | 0.275 | 0.219 | 0.25
71 | 70 | ЗЭС | ПС 35/10кВ Луговка |  |  |  | 0.03 | 0.03 | 0 | 0.03 | 0 | 0.3154 | 0.2554 | 0.06 | 0.3154 | 0 | TRUE | TRUE | TRUE | TRUE | 70 | ЗЭС | ПС 35/10кВ Луговка |  |  |  | 0.03 | 0.03 | 0 | 0.03 | 0 | 0.3154 | 0.2554 | 0.06 | 0.3154 | 0
72 | 71 | ЗЭС | ПС 35/10кВ Любава | [8 empty] | 0.0741 | 0.0741 | 0 | 0.0741 | 0 | TRUE | TRUE | TRUE | TRUE | 71 | ЗЭС | ПС 35/10кВ Любава | [8 empty] | 0.0741 | 0.0741 | 0 | 0.0741 | 0
73 | 72 | ЮЭС | ПС 35/10кВ Любимовка-1 |  |  |  | 0.051 | 0.01 | 0.041 | 0.051 | 0 | 0.0594 | 0.0594 | 0 | 0.0594 | 0 | TRUE | TRUE | TRUE | TRUE | 72 | ЮЭС | ПС 35/10кВ Любимовка-1 |  |  |  | 0.051 | 0.01 | 0.041 | 0.051 | 0 | 0.0594 | 0.0594 | 0 | 0.0594 | 0
74 | 73 | ЮЭС | ПС 35/10кВ М. Каменец | [8 empty] | 0.0555 | 0.0555 | 0 | 0.0555 | 0 | TRUE | TRUE | TRUE | TRUE | 73 | ЮЭС | ПС 35/10кВ М. Каменец | [8 empty] | 0.0555 | 0.0555 | 0 | 0.0555 | 0
75 | 74 | ЗЭС | ПС 35/10кВ М. Гнеушево | [8 empty] | 0.3512 | 0.0512 | 0.3 | 0.0512 | 0.3 | TRUE | TRUE | TRUE | TRUE | 74 | ЗЭС | ПС 35/10кВ М. Гнеушево | [8 empty] | 0.3512 | 0.0512 | 0.3 | 0.0512 | 0.3
76 | 75 | ЮЭС | ПС 35/10кВ М. Крюки | [8 empty] | 0.0194 | 0.0194 | 0 | 0.0194 | 0 | TRUE | TRUE | TRUE | TRUE | 75 | ЮЭС | ПС 35/10кВ М. Крюки | [8 empty] | 0.0194 | 0.0194 | 0 | 0.0194 | 0
77 | 76 | ВЭС | ПС 35/10кВ Мансурово |  |  |  |  | 0 |  | 0 |  | 1.31 | 0 | 1.31 | 0 | 1.31 | TRUE | TRUE | TRUE | TRUE | 76 | ВЭС | ПС 35/10кВ Мансурово |  |  |  |  | 0 |  | 0 |  | 1.31 | 0 | 1.31 | 0 | 1.31
78 | 77 | ЗЭС | ПС 35/10кВ Марково |  |  |  | 0.017 | 0.017 | 0 | 0.017 | 0 | 0.0401 | 0.0401 | 0 | 0.0401 | 0 | TRUE | TRUE | TRUE | TRUE | 77 | ЗЭС | ПС 35/10кВ Марково |  |  |  | 0.017 | 0.017 | 0 | 0.017 | 0 | 0.0401 | 0.0401 | 0 | 0.0401 | 0
79 | 78 | ЗЭС | ПС 35/10кВ Мармыжи | [8 empty] | 0.0282 | 0.0282 | 0 | 0.0282 | 0 | TRUE | TRUE | TRUE | TRUE | 78 | ЗЭС | ПС 35/10кВ Мармыжи | [8 empty] | 0.0282 | 0.0282 | 0 | 0.0282 | 0
80 | 79 | ВЭС | ПС 35/10кВ Меловое | [8 empty] | 0.0836 | 0.0836 | 0 | 0.0836 | 0 | TRUE | TRUE | TRUE | TRUE | 79 | ВЭС | ПС 35/10кВ Меловое | [8 empty] | 0.0836 | 0.0836 | 0 | 0.0836 | 0
81 | 80 | ЦЭС | ПС 35/10кВ Моква |  |  |  | 0.27 | 0.27 | 0 | 0.27 | 0 | 1.932 | 1.513 | 0.419 | 1.632 | 0.3 | TRUE | TRUE | TRUE | TRUE | 80 | ЦЭС | ПС 35/10кВ Моква |  |  |  | 0.27 | 0.27 | 0 | 0.27 | 0 | 1.932 | 1.513 | 0.419 | 1.632 | 0.3
82 | 81 | ЮЭС | ПС 35/10 Мокрушино. Садовое | [13 empty] | TRUE | TRUE | TRUE | TRUE | 81 | ЮЭС | ПС 35/10 Мокрушино. Садовое
83 | 81 | ЮЭС | ПС 35/10кВ Мокрушино. |  |  |  | 0.015 | 0.015 | 0 | 0.015 | 0 | 0.0236 | 0.0236 | 0 | 0.0236 | 0 | TRUE | TRUE | TRUE | TRUE | 81 | ЮЭС | ПС 35/10кВ Мокрушино. |  |  |  | 0.015 | 0.015 | 0 | 0.015 | 0 | 0.0236 | 0.0236 | 0 | 0.0236 | 0
84 | 82 | СЭС | ПС 35/10кВ Молотычи | [8 empty] | 0.016 | 0 | 0.016 | 0.016 | 0 | TRUE | TRUE | TRUE | TRUE | 82 | СЭС | ПС 35/10кВ Молотычи | [8 empty] | 0.016 | 0 | 0.016 | 0.016 | 0
85 | 83 | ВЭС | ПС 35/10кВ Мочаки | [13 empty] | TRUE | TRUE | TRUE | TRUE | 83 | ВЭС | ПС 35/10кВ Мочаки
86 | 84 | ВЭС | ПС 35/10кВ Н. Владимировка |  |  |  | 0.005 | 0.005 | 0 | 0.005 | 0 | [5 empty] | TRUE | TRUE | TRUE | TRUE | 84 | ВЭС | ПС 35/10кВ Н. Владимировка |  |  |  | 0.005 | 0.005 | 0 | 0.005 | 0
87 | 85 | ВЭС | ПС 35/10кВ Н. Гурово |  |  |  | 0.007 | 0.007 | 0 | 0.007 | 0 | 0.2553 | 0.0403 | 0.215 | 0.2253 | 0.03 | TRUE | TRUE | TRUE | TRUE | 85 | ВЭС | ПС 35/10кВ Н. Гурово |  |  |  | 0.007 | 0.007 | 0 | 0.007 | 0 | 0.2553 | 0.0403 | 0.215 | 0.2253 | 0.03
88 | 86 | СЭС | ПС 35/10кВ Надейка | [8 empty] | 0.0311 | 0.0311 | 0 | 0.0311 | 0 | TRUE | TRUE | TRUE | TRUE | 86 | СЭС | ПС 35/10кВ Надейка | [8 empty] | 0.0311 | 0.0311 | 0 | 0.0311 | 0
89 | 87 | ЮЭС | ПС 35/10кВ Нива. |  |  |  | 0.015 | 0.015 | 0 | 0.015 | 0 | 0.40064 | 0.14064 | 0.26 | 0.20064 | 0.2 | TRUE | TRUE | TRUE | TRUE | 87 | ЮЭС | ПС 35/10кВ Нива. |  |  |  | 0.015 | 0.015 | 0 | 0.015 | 0 | 0.40064 | 0.14064 | 0.26 | 0.20064 | 0.2
90 | 87 | ЮЭС | ПС 35/10кВ Нива. Калинина | [8 empty] | 0.007 | 0.007 | 0 | 0.007 | 0 | TRUE | TRUE | TRUE | TRUE | 87 | ЮЭС | ПС 35/10кВ Нива. Калинина | [8 empty] | 0.007 | 0.007 | 0 | 0.007 | 0
91 | 88 | ЗЭС | ПС 35/10кВ Ольговка |  |  |  | 0.014 | 0.014 | 0 | 0.014 | 0 | 0.03 | 0.03 | 0 | 0.03 | 0 | TRUE | TRUE | TRUE | TRUE | 88 | ЗЭС | ПС 35/10кВ Ольговка |  |  |  | 0.014 | 0.014 | 0 | 0.014 | 0 | 0.03 | 0.03 | 0 | 0.03 | 0
92 | 89 | ЦЭС | ПС 35/10кВ Ольховатка |  |  |  | 0.00687 | 0.00687 | 0 | 0.00687 | 0 | 0.16415 | 0.08335 | 0.0808 | 0.16415 | 0 | TRUE | TRUE | TRUE | TRUE | 89 | ЦЭС | ПС 35/10кВ Ольховатка |  |  |  | 0.00687 | 0.00687 | 0 | 0.00687 | 0 | 0.16415 | 0.08335 | 0.0808 | 0.16415 | 0
93 | 90 | ЦЭС | ПС 35/10кВ Оросительная |  |  |  | 1.7945 | 1.6945 | 0.1 | 1.7945 | 0 | 13.0387 | 12.2944 | 0.74425 | 12.7887 | 0.25 | TRUE | FALSE | TRUE | FALSE | 90 | ЦЭС | ПС 35/10кВ Оросительная |  |  |  | 1.7945 | 1.6945 | 0.1 | 1.7945 | 0 | 12.9324 | 12.2944 | 0.638 | 12.6824 | 0.25 | 12.2944 | 0.638
94 | 91 | ЮЭС | ПС 35/10кВ Пены-2 | [8 empty] | 0.065 | 0.065 | 0 | 0.065 | 0 | TRUE | TRUE | TRUE | TRUE | 91 | ЮЭС | ПС 35/10кВ Пены-2 | [8 empty] | 0.065 | 0.065 | 0 | 0.065 | 0
95 | 92 | СЭС | ПС 35/10кВ Переступлино (стар) | [8 empty] | 0.0011 | 0.0011 | 0 | 0.0011 | 0 | TRUE | TRUE | TRUE | TRUE | 92 | СЭС | ПС 35/10кВ Переступлино (стар) | [8 empty] | 0.0011 | 0.0011 | 0 | 0.0011 | 0
96 | 93 | СЭС | ПС 35/10кВ Переступлино (нов). | [8 empty] | 0.0172 | 0.0172 | 0 | 0.0172 | 0 | TRUE | TRUE | TRUE | TRUE | 93 | СЭС | ПС 35/10кВ Переступлино (нов). | [8 empty] | 0.0172 | 0.0172 | 0 | 0.0172 | 0
97 | 93 | СЭС | ПС 35/10кВ Переступлино (нов). Луговое | [13 empty] | TRUE | TRUE | TRUE | TRUE | 93 | СЭС | ПС 35/10кВ Переступлино (нов). Луговое
98 | 94 | ВЭС | ПС 35/10кВ Петрово |  |  |  | 0.505 | 0.005 | 0.5 | 0.005 | 0.5 | 0.36585 | 0.22585 | 0.14 | 0.33585 | 0.03 | TRUE | TRUE | TRUE | TRUE | 94 | ВЭС | ПС 35/10кВ Петрово |  |  |  | 0.505 | 0.005 | 0.5 | 0.005 | 0.5 | 0.36585 | 0.22585 | 0.14 | 0.33585 | 0.03
99 | 95 | СЭС | ПС 35/10кВ Петровская | [8 empty] | 0.01 | 0.01 | 0 | 0.01 | 0 | TRUE | TRUE | TRUE | TRUE | 95 | СЭС | ПС 35/10кВ Петровская | [8 empty] | 0.01 | 0.01 | 0 | 0.01 | 0
100 | 96 | ВЭС | ПС 35/10кВ Покровское |  |  |  | 0.04025 | 0.04025 | 0 | 0.04025 | 0 | 0.0711 | 0.0711 | 0 | 0.0711 | 0 | TRUE | TRUE | TRUE | TRUE | 96 | ВЭС | ПС 35/10кВ Покровское |  |  |  | 0.04025 | 0.04025 | 0 | 0.04025 | 0 | 0.0711 | 0.0711 | 0 | 0.0711 | 0
101 | 97 | ВЭС | ПС 35/10кВ Прилепы | [8 empty] | 0.0202 | 0.0202 | 0 | 0.0202 | 0 | TRUE | TRUE | TRUE | TRUE | 97 | ВЭС | ПС 35/10кВ Прилепы | [8 empty] | 0.0202 | 0.0202 | 0 | 0.0202 | 0
102 | 98 | ЮЭС | ПС 35/10кВ Р. Буды 35/10 | [8 empty] | 0.0866 | 0.0866 | 0 | 0.0866 | 0 | TRUE | TRUE | TRUE | TRUE | 98 | ЮЭС | ПС 35/10кВ Р. Буды 35/10 | [8 empty] | 0.0866 | 0.0866 | 0 | 0.0866 | 0
103 | 99 | СЭС | ПС 35/10кВ Реут |  |  |  | 0.013 | 0.013 | 0 | 0.013 | 0 | 0.0172 | 0.0172 | 0 | 0.0172 | 0 | TRUE | TRUE | TRUE | TRUE | 99 | СЭС | ПС 35/10кВ Реут |  |  |  | 0.013 | 0.013 | 0 | 0.013 | 0 | 0.0172 | 0.0172 | 0 | 0.0172 | 0
104 | 100 | ВЭС | ПС 35/10кВ Ровенка | [8 empty] | 0.044 | 0.044 | 0 | 0.044 | 0 | TRUE | TRUE | TRUE | TRUE | 100 | ВЭС | ПС 35/10кВ Ровенка | [8 empty] | 0.044 | 0.044 | 0 | 0.044 | 0
105 | 101 | СЭС | ПС 35/10кВ Родина (СЭС) | [8 empty] | 0.055 | 0.055 | 0 | 0.055 | 0 | TRUE | TRUE | TRUE | TRUE | 101 | СЭС | ПС 35/10кВ Родина (СЭС) | [8 empty] | 0.055 | 0.055 | 0 | 0.055 | 0
106 | 102 | ВЭС | ПС 35/10кВ Родина (ВЭС) | [5 empty] | 0 |  | 0 | 0.396 | 0.155 | 0.241 | 0.155 | 0.241 | TRUE | TRUE | TRUE | TRUE | 102 | ВЭС | ПС 35/10кВ Родина (ВЭС) | [5 empty] | 0 |  | 0 | 0.396 | 0.155 | 0.241 | 0.155 | 0.241
107 | 103 | ЮЭС | ПС 35/10кВ Рубанщина |  |  |  | 0.0145 | 0.0145 | 0 | 0.0145 | 0 | 0.059 | 0.059 | 0 | 0.059 | 0 | TRUE | TRUE | TRUE | TRUE | 103 | ЮЭС | ПС 35/10кВ Рубанщина |  |  |  | 0.0145 | 0.0145 | 0 | 0.0145 | 0 | 0.059 | 0.059 | 0 | 0.059 | 0
108 | 104 | ВЭС | ПС 35/10кВ Русаново | [8 empty] | 0.0241 | 0.0241 | 0 | 0.0241 | 0 | TRUE | TRUE | TRUE | TRUE | 104 | ВЭС | ПС 35/10кВ Русаново | [8 empty] | 0.0241 | 0.0241 | 0 | 0.0241 | 0
109 | 105 | СЭС | ПС 35/10кВ Рышково |  |  |  | 0.015 | 0.015 | 0 | 0.015 | 0 | 0.2856 | 0.2856 | 0 | 0.2856 | 0 | TRUE | TRUE | TRUE | TRUE | 105 | СЭС | ПС 35/10кВ Рышково |  |  |  | 0.015 | 0.015 | 0 | 0.015 | 0 | 0.2856 | 0.2856 | 0 | 0.2856 | 0
110 | 106 | ЗЭС | ПС 35/10кВ Рязаново | [8 empty] | 0.0433 | 0.0433 | 0 | 0.0433 | 0 | TRUE | TRUE | TRUE | TRUE | 106 | ЗЭС | ПС 35/10кВ Рязаново | [8 empty] | 0.0433 | 0.0433 | 0 | 0.0433 | 0
111 | 107 | ЮЭС | ПС 35/10кВ Сазановка | [8 empty] | 0.0416 | 0.0416 | 0 | 0.0416 | 0 | TRUE | TRUE | TRUE | TRUE | 107 | ЮЭС | ПС 35/10кВ Сазановка | [8 empty] | 0.0416 | 0.0416 | 0 | 0.0416 | 0
112 | 108 | ЦЭС | ПС 35/10кВ Сергиевка |  |  |  | 0.013 | 0.013 | 0 | 0.013 | 0 | 0.1066 | 0.1066 | 0 | 0.1066 | 0 | TRUE | TRUE | TRUE | TRUE | 108 | ЦЭС | ПС 35/10кВ Сергиевка |  |  |  | 0.013 | 0.013 | 0 | 0.013 | 0 | 0.1066 | 0.1066 | 0 | 0.1066 | 0
113 | 109 | ВЭС | ПС 35/10кВ Соколье | [8 empty] | 0.042 | 0.042 | 0 | 0.042 | 0 | TRUE | TRUE | TRUE | TRUE | 109 | ВЭС | ПС 35/10кВ Соколье | [8 empty] | 0.042 | 0.042 | 0 | 0.042 | 0
114 | 110 | ЮЭС | ПС 35/10кВ Солнцево. | [8 empty] | 0.18611 | 0.12011 | 0.066 | 0.18611 | 0 | TRUE | TRUE | TRUE | TRUE | 110 | ЮЭС | ПС 35/10кВ Солнцево. | [8 empty] | 0.18611 | 0.12011 | 0.066 | 0.18611 | 0
115 | 110 | ЮЭС | ПС 35/10кВ Солнцево. Солнцево |  |  |  | 0.035 | 0.015 | 0.02 | 0.035 | 0 | 0.115 | 0.115 | 0 | 0.115 | 0 | TRUE | TRUE | TRUE | TRUE | 110 | ЮЭС | ПС 35/10кВ Солнцево. Солнцево |  |  |  | 0.035 | 0.015 | 0.02 | 0.035 | 0 | 0.115 | 0.115 | 0 | 0.115 | 0
116 | 111 | ЦЭС | ПС 35/10кВ Спасское |  |  |  | 0.008 | 0.008 | 0 | 0.008 | 0 | 0.0875 | 0.04 | 0.0475 | 0.0875 | 0 | TRUE | TRUE | TRUE | TRUE | 111 | ЦЭС | ПС 35/10кВ Спасское |  |  |  | 0.008 | 0.008 | 0 | 0.008 | 0 | 0.0875 | 0.04 | 0.0475 | 0.0875 | 0
117 | 112 | ЮЭС | ПС 35/10кВ Ср. Ольшанка |  |  |  | 0.4 | 0 | 0.4 | 0 | 0.4 | 0.9242 | 0.0172 | 0.907 | 0.7242 | 0.2 | TRUE | TRUE | TRUE | TRUE | 112 | ЮЭС | ПС 35/10кВ Ср. Ольшанка |  |  |  | 0.4 | 0 | 0.4 | 0 | 0.4 | 0.9242 | 0.0172 | 0.907 | 0.7242 | 0.2
118 | 113 | ЦЭС | ПС 35/10кВ Стрелецкая |  |  |  | 0.0535 | 0.0535 | 0 | 0.0535 | 0 | 0.5471 | 0.3291 | 0.218 | 0.3471 | 0.2 | TRUE | TRUE | TRUE | TRUE | 113 | ЦЭС | ПС 35/10кВ Стрелецкая |  |  |  | 0.0535 | 0.0535 | 0 | 0.0535 | 0 | 0.5471 | 0.3291 | 0.218 | 0.3471 | 0.2
119 | 114 | ЮЭС | ПС 35/10кВ Субботино | [8 empty] | 0.009 | 0.009 | 0 | 0.009 | 0 | TRUE | TRUE | TRUE | TRUE | 114 | ЮЭС | ПС 35/10кВ Субботино | [8 empty] | 0.009 | 0.009 | 0 | 0.009 | 0
120 | 115 | ЗЭС | ПС 35/10кВ Сухая |  |  |  | 0.015 | 0.015 | 0 | 0.015 | 0 | 0.1162 | 0.1162 | 0 | 0.1162 | 0 | TRUE | TRUE | TRUE | TRUE | 115 | ЗЭС | ПС 35/10кВ Сухая |  |  |  | 0.015 | 0.015 | 0 | 0.015 | 0 | 0.1162 | 0.1162 | 0 | 0.1162 | 0
121 | 116 | ЗЭС | ПС 35/10кВ Тельмана | [8 empty] | 0.0221 | 0.0221 | 0 | 0.0221 | 0 | TRUE | TRUE | TRUE | TRUE | 116 | ЗЭС | ПС 35/10кВ Тельмана | [8 empty] | 0.0221 | 0.0221 | 0 | 0.0221 | 0
122 | 117 | ВЭС | ПС 35/10кВ Н.Теребуж | [8 empty] | 0.0231 | 0.0231 | 0 | 0.0231 | 0 | TRUE | TRUE | TRUE | TRUE | 117 | ВЭС | ПС 35/10кВ Н.Теребуж | [8 empty] | 0.0231 | 0.0231 | 0 | 0.0231 | 0
123 | 118 | СЭС | ПС 35/10кВ Фатеевка | [8 empty] | 0.006 | 0.006 | 0 | 0.006 | 0 | TRUE | TRUE | TRUE | TRUE | 118 | СЭС | ПС 35/10кВ Фатеевка | [8 empty] | 0.006 | 0.006 | 0 | 0.006 | 0
124 | 119 | ЦЭС | ПС 35/10кВ Чапаевская | [8 empty] | 0.02 | 0.02 | 0 | 0.02 | 0 | TRUE | TRUE | TRUE | TRUE | 119 | ЦЭС | ПС 35/10кВ Чапаевская | [8 empty] | 0.02 | 0.02 | 0 | 0.02 | 0
125 | 120 | СЭС | ПС 35/10кВ Чемерки | [8 empty] | 0.035 | 0.035 | 0 | 0.035 | 0 | TRUE | TRUE | TRUE | TRUE | 120 | СЭС | ПС 35/10кВ Чемерки | [8 empty] | 0.035 | 0.035 | 0 | 0.035 | 0
126 | 121 | ВЭС | ПС 35/10кВ Чижовка. | [8 empty] | 0.06 | 0.06 | 0 | 0.06 | 0 | TRUE | TRUE | TRUE | TRUE | 121 | ВЭС | ПС 35/10кВ Чижовка. | [8 empty] | 0.06 | 0.06 | 0 | 0.06 | 0
127 | 121 | ВЭС | ПС 35/10кВ Чижовка. Новый путь | [13 empty] | TRUE | TRUE | TRUE | TRUE | 121 | ВЭС | ПС 35/10кВ Чижовка. Новый путь
128 | 122 | ВЭС | ПС 35/10кВ Шатиловка | [8 empty] | 0.0541 | 0.0541 | 0 | 0.0541 | 0 | TRUE | TRUE | TRUE | TRUE | 122 | ВЭС | ПС 35/10кВ Шатиловка | [8 empty] | 0.0541 | 0.0541 | 0 | 0.0541 | 0
129 | 123 | ЗЭС | ПС 35/10кВ Шептуховка | [8 empty] | 0.0883 | 0.0883 | 0 | 0.0883 | 0 | TRUE | TRUE | TRUE | TRUE | 123 | ЗЭС | ПС 35/10кВ Шептуховка | [8 empty] | 0.0883 | 0.0883 | 0 | 0.0883 | 0
130 | 124 | СЭС | ПС 35/10кВ Шуклино | [13 empty] | TRUE | TRUE | TRUE | TRUE | 124 | СЭС | ПС 35/10кВ Шуклино
131 | 125 | ЗЭС | ПС 35/10кВ Яньково | [5 empty] | 0 |  | 0 | 0.0661 | 0.0311 | 0.035 | 0.0661 | 0 | TRUE | TRUE | TRUE | TRUE | 125 | ЗЭС | ПС 35/10кВ Яньково | [5 empty] | 0 |  | 0 | 0.0661 | 0.0311 | 0.035 | 0.0661 | 0
132 | 126 | ВЭС | ПС 35/10кВ Ясенки |  |  |  | 0.0393 | 0.0393 | 0 | 0.0393 | 0 | 0.0796 | 0.038 | 0.0416 | 0.0796 | 0 | TRUE | TRUE | TRUE | TRUE | 126 | ВЭС | ПС 35/10кВ Ясенки |  |  |  | 0.0393 | 0.0393 | 0 | 0.0393 | 0 | 0.0796 | 0.038 | 0.0416 | 0.0796 | 0
133 | 127 | ЦЭС | ПС 110/6кВ Аккумуляторная | [8 empty] | 2.645 | 0.045 | 2.6 | 0.145 | 2.5 | TRUE | TRUE | TRUE | TRUE | 127 | ЦЭС | ПС 110/6кВ Аккумуляторная | [8 empty] | 2.645 | 0.045 | 2.6 | 0.145 | 2.5
134 | 128 | ЗЭС | ПС 110/35/10кВ Авторемзавод |  |  |  | 0.62 | 0.02 | 0.6 | 0.02 | 0.6 | 0.2902 | 0.1152 | 0.175 | 0.2902 | 0 | TRUE | TRUE | TRUE | TRUE | 128 | ЗЭС | ПС 110/35/10кВ Авторемзавод |  |  |  | 0.62 | 0.02 | 0.6 | 0.02 | 0.6 | 0.2902 | 0.1152 | 0.175 | 0.2902 | 0
135 | 129 | ЗЭС | ПС 110/35/10кВ Атомград |  |  |  | 0.113 | 0.113 | 0 | 0.113 | 0 | 1.428 | 1.176 | 0.252 | 1.428 | 0 | TRUE | TRUE | TRUE | TRUE | 129 | ЗЭС | ПС 110/35/10кВ Атомград |  |  |  | 0.113 | 0.113 | 0 | 0.113 | 0 | 1.428 | 1.176 | 0.252 | 1.428 | 0
136 | 130 | СЭС | ПС 110/10кВ Б.Жирово | [8 empty] | 0.1576 | 0.1576 | 0 | 0.1576 | 0 | TRUE | TRUE | TRUE | TRUE | 130 | СЭС | ПС 110/10кВ Б.Жирово | [8 empty] | 0.1576 | 0.1576 | 0 | 0.1576 | 0
137 | 130 | ЦЭС | ПС 110/10кВ Б.Жирово |  |  |  | 0.107 | 0.026 | 0.081 | 0.107 | 0 | 0.176 | 0.16 | 0.016 | 0.176 | 0 | TRUE | TRUE | TRUE | TRUE | 130 | ЦЭС | ПС 110/10кВ Б.Жирово |  |  |  | 0.107 | 0.026 | 0.081 | 0.107 | 0 | 0.176 | 0.16 | 0.016 | 0.176 | 0
138 | 131 | ВЭС | ПС 110/35/10кВ Басово |  |  |  | 0.0145 | 0.0145 | 0 | 0.0145 | 0 | 0.2246 | 0.2096 | 0.015 | 0.2246 | 0 | TRUE | TRUE | TRUE | TRUE | 131 | ВЭС | ПС 110/35/10кВ Басово |  |  |  | 0.0145 | 0.0145 | 0 | 0.0145 | 0 | 0.2246 | 0.2096 | 0.015 | 0.2246 | 0
139 | 132 | ВЭС | ПС 110/10кВ Бекетово | [8 empty] | 2.4961 | 0.0161 | 2.48 | 0.0961 | 2.4 | TRUE | TRUE | TRUE | TRUE | 132 | ВЭС | ПС 110/10кВ Бекетово | [8 empty] | 2.4961 | 0.0161 | 2.48 | 0.0961 | 2.4
140 | 133 | ЮЭС | ПС 110/35/10кВ Белая. |  |  |  | 0.46632 | 0.10302 | 0.3633 | 0.10302 | 0.3633 | 2.0207 | 1.4915 | 0.5292 | 1.8305 | 0.1902 | TRUE | TRUE | TRUE | TRUE | 133 | ЮЭС | ПС 110/35/10кВ Белая. |  |  |  | 0.46632 | 0.10302 | 0.3633 | 0.10302 | 0.3633 | 2.0207 | 1.4915 | 0.5292 | 1.8305 | 0.1902
141 | 133 | ЮЭС | ПС 110/35/10кв Белая. Бобрава | [8 empty] | 0.015 | 0.015 | 0 | 0.015 | 0 | TRUE | TRUE | TRUE | TRUE | 133 | ЮЭС | ПС 110/35/10кв Белая. Бобрава | [8 empty] | 0.015 | 0.015 | 0 | 0.015 | 0
142 | 134 | ЮЭС | ПС 110/35/10кВ Бобрышово |  |  |  | 0.765 | 0.015 | 0.75 | 0.015 | 0.75 | 0.1985 | 0.0985 | 0.1 | 0.1985 | 0 | TRUE | TRUE | TRUE | TRUE | 134 | ЮЭС | ПС 110/35/10кВ Бобрышово |  |  |  | 0.765 | 0.015 | 0.75 | 0.015 | 0.75 | 0.1985 | 0.0985 | 0.1 | 0.1985 | 0
143 | 135 | ВЭС | ПС 35/10кВ Быково |  |  |  | 0.0139 | 0.0139 | 0 | 0.0139 | 0 | 3.6343 | 0.0343 | 3.6 | 0.0343 | 3.6 | TRUE | TRUE | TRUE | TRUE | 135 | ВЭС | ПС 35/10кВ Быково |  |  |  | 0.0139 | 0.0139 | 0 | 0.0139 | 0 | 3.6343 | 0.0343 | 3.6 | 0.0343 | 3.6
144 | 136 | ЮЭС | ПС 110/10кВ Возрождение |  |  |  | 0 | 0 | 0 | 0 | 0 | 7.568 | 0 | 7.568 | 0 | 7.568 | TRUE | TRUE | TRUE | TRUE | 136 | ЮЭС | ПС 110/10кВ Возрождение |  |  |  | 0 | 0 | 0 | 0 | 0 | 7.568 | 0 | 7.568 | 0 | 7.568
145 | 137 | ЦЭС | ПС 110/10кВ Винниково |  |  |  | 0.182 | 0.182 | 0 | 0.182 | 0 | 0.7427 | 0.5727 | 0.17 | 0.7427 | 0 | TRUE | TRUE | TRUE | TRUE | 137 | ЦЭС | ПС 110/10кВ Винниково |  |  |  | 0.182 | 0.182 | 0 | 0.182 | 0 | 0.7427 | 0.5727 | 0.17 | 0.7427 | 0
146 | 138 | ЦЭС | ПС 110/35/6кВ Волокно. |  |  |  | 0.068 | 0.068 | 0 | 0.068 | 0 | 2.867 | 0.30305 | 2.564 | 0.78705 | 2.08 | TRUE | TRUE | TRUE | TRUE | 138 | ЦЭС | ПС 110/35/6кВ Волокно. |  |  |  | 0.068 | 0.068 | 0 | 0.068 | 0 | 2.867 | 0.30305 | 2.564 | 0.78705 | 2.08 | 0.30305 | 2.564
147 | 138 | ЦЭС | ПС 110/35/6кВ Волокно. Гуторово (Ворошнево) | [13 empty] | TRUE | TRUE | TRUE | TRUE | 138 | ЦЭС | ПС 110/35/6кВ Волокно. Гуторово (Ворошнево)
148 | 139 | ЦЭС | ПС 110/10кВ Высокая | [13 empty] | TRUE | TRUE | TRUE | TRUE | 139 | ЦЭС | ПС 110/10кВ Высокая
149 | 140 | ЗЭС | ПС 110/35/10 Глушково. Сухиновка | [13 empty] | TRUE | TRUE | TRUE | TRUE | 140 | ЗЭС | ПС 110/35/10 Глушково. Сухиновка
150 | 140 | ЗЭС | ПС 110/35/10кВ Глушково. |  |  |  | 0.3683 | 0.005 | 0.3633 | 0.005 | 0.3633 | 0.28614 | 0.26614 | 0.02 | 0.28614 | 0 | TRUE | TRUE | TRUE | TRUE | 140 | ЗЭС | ПС 110/35/10кВ Глушково. |  |  |  | 0.3683 | 0.005 | 0.3633 | 0.005 | 0.3633 | 0.28614 | 0.26614 | 0.02 | 0.28614 | 0
151 | 141 | ЦЭС | ПС 110/10кВ Городская | [8 empty] | 0.02238 | 0.02238 | 0 | 0.02238 | 0 | TRUE | TRUE | TRUE | TRUE | 141 | ЦЭС | ПС 110/10кВ Городская | [8 empty] | 0.02238 | 0.02238 | 0 | 0.02238 | 0
152 | 142 | ВЭС | ПС 110/35/10кВ Горшечное |  |  |  | 5.9797 | 0.10668 | 5.873 | 0.17268 | 5.807 | 4.9902 | 1.2328 | 3.7574 | 1.6992 | 3.291 | TRUE | TRUE | TRUE | TRUE | 142 | ВЭС | ПС 110/35/10кВ Горшечное |  |  |  | 5.9797 | 0.10668 | 5.873 | 0.17268 | 5.807 | 4.9902 | 1.2328 | 3.7574 | 1.6992 | 3.291 | 1.2328 | 3.7574
153 | 143 | СЭС | ПС 110/35/10кВ Дмитриев. Снижа | [8 empty] | 0.041 | 0.041 | 0 | 0.041 | 0 | TRUE | TRUE | TRUE | TRUE | 143 | СЭС | ПС 110/35/10кВ Дмитриев. Снижа | [8 empty] | 0.041 | 0.041 | 0 | 0.041 | 0
154 | 143 | СЭС | ПС 110/35/10кВ Дмитриев. |  |  |  | 0.133 | 0.018 | 0.115 | 0.133 | 0 | 1.0621 | 0.69806 | 0.364 | 1.0621 | 0 | TRUE | TRUE | TRUE | TRUE | 143 | СЭС | ПС 110/35/10кВ Дмитриев. |  |  |  | 0.133 | 0.018 | 0.115 | 0.133 | 0 | 1.0621 | 0.69806 | 0.364 | 1.0621 | 0
155 | 143 | СЭС | ПС 110/35/10кВ Дмитриев. Моршнево | [8 empty] | 0.0711 | 0.0711 | 0 | 0.0711 | 0 | TRUE | TRUE | TRUE | TRUE | 143 | СЭС | ПС 110/35/10кВ Дмитриев. Моршнево | [8 empty] | 0.0711 | 0.0711 | 0 | 0.0711 | 0
156 | 144 | ЮЭС | ПС 110/6кВ Долгие Буды | [8 empty] | 0.6873 | 0.1273 | 0.56 | 0.1273 | 0.56 | TRUE | TRUE | TRUE | TRUE | 144 | ЮЭС | ПС 110/6кВ Долгие Буды | [8 empty] | 0.6873 | 0.1273 | 0.56 | 0.1273 | 0.56
157 | 145 | ЦЭС | ПС 110/35/10кВ Золотухино | [5 empty] | 0 |  | 0 | 2.5814 | 1.2274 | 1.354 | 1.4215 | 1.16 | TRUE | FALSE | TRUE | FALSE | 145 | ЦЭС | ПС 110/35/10кВ Золотухино |  |  |  |  | 0 | 0 |  | 0 | 2.6877 | 1.2274 | 1.4603 | 1.5277 | 1.16 | 1.2274 | 1.4603
158 | 146 | ЦЭС | ПС 110/35/10кВ Камыши |  |  |  | 0.136 | 0.136 | 0 | 0.136 | 0 | 1.7676 | 1.6476 | 0.12 | 1.7676 | 0 | TRUE | TRUE | TRUE | TRUE | 146 | ЦЭС | ПС 110/35/10кВ Камыши |  |  |  | 0.136 | 0.136 | 0 | 0.136 | 0 | 1.7676 | 1.6476 | 0.12 | 1.7676 | 0
159 | 147 | ВЭС | ПС 110/35/10кВ Касторное |  |  |  | 0.01395 | 0.01395 | 0 | 0.01395 | 0 | 0.0772 | 0.0592 | 0.018 | 0.0772 | 0 | TRUE | TRUE | TRUE | TRUE | 147 | ВЭС | ПС 110/35/10кВ Касторное |  |  |  | 0.01395 | 0.01395 | 0 | 0.01395 | 0 | 0.0772 | 0.0592 | 0.018 | 0.0772 | 0
160 | 148 | СЭС | ПС 110/35/10кВ Киликино | [8 empty] | 0.043 | 0.043 | 0 | 0.043 | 0 | TRUE | TRUE | TRUE | TRUE | 148 | СЭС | ПС 110/35/10кВ Киликино | [8 empty] | 0.043 | 0.043 | 0 | 0.043 | 0
161 | 149 | ЦЭС | ПС 110/35/6кВ Кировская | [8 empty] | 1.38 | 0 | 1.38 | 0.05 | 1.33 | TRUE | TRUE | TRUE | TRUE | 149 | ЦЭС | ПС 110/35/6кВ Кировская | [8 empty] | 1.38 | 0 | 1.38 | 0.05 | 1.33
162 | 150 | ЦЭС | ПС 110/35/10кВ Клюква |  |  |  | 3.1748 | 0.2155 | 2.9593 | 0.2155 | 2.9593 | 3.203 | 2.785 | 0.418 | 2.903 | 0.3 | TRUE | TRUE | TRUE | TRUE | 150 | ЦЭС | ПС 110/35/10кВ Клюква |  |  |  | 3.1748 | 0.2155 | 2.9593 | 0.2155 | 2.9593 | 3.203 | 2.785 | 0.418 | 2.903 | 0.3
163 | 151 | ЦЭС | ПС 110/10кВ Компрессорная | [8 empty] | 0.018 | 0.018 | 0 | 0.018 | 0 | TRUE | TRUE | TRUE | TRUE | 151 | ЦЭС | ПС 110/10кВ Компрессорная | [8 empty] | 0.018 | 0.018 | 0 | 0.018 | 0
164 | 152 | ЗЭС | ПС 110/35/10кВ Конышевка |  |  |  | 0.3 | 0 | 0.3 | 0 | 0.3 | 0.452 | 0.052 | 0.4 | 0.052 | 0.4 | TRUE | TRUE | TRUE | TRUE | 152 | ЗЭС | ПС 110/35/10кВ Конышевка |  |  |  | 0.3 | 0 | 0.3 | 0 | 0.3 | 0.452 | 0.052 | 0.4 | 0.052 | 0.4
165 | 153 | ЦЭС | ПС 110/10кВ Котельная |  |  |  | 0.072 | 0.007 | 0.065 | 0.072 | 0 | 10.8114 | 0.28464 | 10.5268 | 0.53114 | 10.2803 | TRUE | TRUE | TRUE | TRUE | 153 | ЦЭС | ПС 110/10кВ Котельная |  |  |  | 0.072 | 0.007 | 0.065 | 0.072 | 0 | 10.8114 | 0.28464 | 10.5268 | 0.53114 | 10.2803
166 | 154 | ВЭС | ПС 110/35/10кВ Кшень. |  |  |  | 0.1714 | 0.0534 | 0.118 | 0.1714 | 0 | 3.24 | 0.92304 | 2.317 | 1.48 | 1.76 | TRUE | TRUE | TRUE | TRUE | 154 | ВЭС | ПС 110/35/10кВ Кшень. |  |  |  | 0.1714 | 0.0534 | 0.118 | 0.1714 | 0 | 3.24 | 0.92304 | 2.317 | 1.48 | 1.76
167 | 154 | ВЭС | ПС 110/35/10кВ Кшень. Пушкино | [8 empty] | 0.049 | 0.049 | 0 | 0.049 | 0 | TRUE | TRUE | TRUE | TRUE | 154 | ВЭС | ПС 110/35/10кВ Кшень. Пушкино | [8 empty] | 0.049 | 0.049 | 0 | 0.049 | 0
168 | 155 | ЦЭС | ПС 110/6кВ Лесная |  |  |  |  | 0 |  | 0 |  | 0.49527 | 0.00027 | 0.495 | 0.09527 | 0.4 | TRUE | TRUE | TRUE | TRUE | 155 | ЦЭС | ПС 110/6кВ Лесная |  |  |  |  | 0 |  | 0 |  | 0.49527 | 0.00027 | 0.495 | 0.09527 | 0.4
169 | 156 | ЗЭС | ПС 110/35/10кВ Льгов |  |  |  | 0.9272 | 0.0815 | 0.8457 | 0.2265 | 0.7007 | 2.2437 | 1.6238 | 0.61991 | 2.2252 | 0.0185 | TRUE | TRUE | TRUE | TRUE | 156 | ЗЭС | ПС 110/35/10кВ Льгов |  |  |  | 0.9272 | 0.0815 | 0.8457 | 0.2265 | 0.7007 | 2.2437 | 1.6238 | 0.61991 | 2.2252 | 0.0185
170 | 157 | ЗЭС | ПС 110/35/10кВ Лукашевка |  |  |  | 0.07 | 0.045 | 0.025 | 0.07 | 0 | 4.98 | 0.03 | 4.95 | 0.03 | 4.95 | TRUE | TRUE | TRUE | TRUE | 157 | ЗЭС | ПС 110/35/10кВ Лукашевка |  |  |  | 0.07 | 0.045 | 0.025 | 0.07 | 0 | 4.98 | 0.03 | 4.95 | 0.03 | 4.95
171 | 158 | ЮЭС | ПС 110/35/10кВ Любостань. | [8 empty] | 0.1732 | 0.1432 | 0.03 | 0.1432 | 0.03 | TRUE | TRUE | TRUE | TRUE | 158 | ЮЭС | ПС 110/35/10кВ Любостань. | [8 empty] | 0.1732 | 0.1432 | 0.03 | 0.1432 | 0.03
172 | 158 | ЮЭС | ПС 110/35/10кВ Любостань. Любостань | [8 empty] | 0.023 | 0.023 | 0 | 0.023 | 0 | TRUE | TRUE | TRUE | TRUE | 158 | ЮЭС | ПС 110/35/10кВ Любостань. Любостань | [8 empty] | 0.023 | 0.023 | 0 | 0.023 | 0
173 | 159 | ВЭС | ПС 110/35/6кВ Мантурово | [8 empty] | 0.0415 | 0.0415 | 0 | 0.0415 | 0 | TRUE | TRUE | TRUE | TRUE | 159 | ВЭС | ПС 110/35/6кВ Мантурово | [8 empty] | 0.0415 | 0.0415 | 0 | 0.0415 | 0
174 | 160 | ЗЭС | ПС 110/35/10кВ 8-е Марта | [8 empty] | 0.0372 | 0.0372 | 0 | 0.0372 | 0 | TRUE | TRUE | TRUE | TRUE | 160 | ЗЭС | ПС 110/35/10кВ 8-е Марта | [8 empty] | 0.0372 | 0.0372 | 0 | 0.0372 | 0
175 | 161 | СЭС | ПС 110/10кВ Мартовская |  |  |  | 0.06 | 0.06 | 0 | 0.06 | 0 | 0.9225 | 0.282 | 0.6405 | 0.4225 | 0.5 | TRUE | TRUE | TRUE | TRUE | 161 | СЭС | ПС 110/10кВ Мартовская |  |  |  | 0.06 | 0.06 | 0 | 0.06 | 0 | 0.9225 | 0.282 | 0.6405 | 0.4225 | 0.5
176 | 162 | ЗЭС | ПС 110/35/10кВ Марьино |  |  |  | 0.205 | 0.06 | 0.145 | 0.205 | 0 | 0.148 | 0.148 | 0 | 0.148 | 0 | TRUE | TRUE | TRUE | TRUE | 162 | ЗЭС | ПС 110/35/10кВ Марьино |  |  |  | 0.205 | 0.06 | 0.145 | 0.205 | 0 | 0.148 | 0.148 | 0 | 0.148 | 0
177 | 163 | ЦЭС | ПС 110/35/10кВ Медвенка |  |  |  | 0.6225 | 0.1025 | 0.52 | 0.3225 | 0.3 | 2.0568 | 1.0823 | 0.9745 | 1.1718 | 0.885 | TRUE | TRUE | TRUE | TRUE | 163 | ЦЭС | ПС 110/35/10кВ Медвенка |  |  |  | 0.6225 | 0.1025 | 0.52 | 0.3225 | 0.3 | 2.0568 | 1.0823 | 0.9745 | 1.1718 | 0.885
178 | 164 | ВЭС | ПС 110/6кВ Нефтяная | [8 empty] | 0.0003 | 0.0003 | 0 | 0.0003 | 0 | TRUE | TRUE | TRUE | TRUE | 164 | ВЭС | ПС 110/6кВ Нефтяная | [8 empty] | 0.0003 | 0.0003 | 0 | 0.0003 | 0
179 | 165 | ЮЭС | ПС 110/35/10кВ Обоянь |  |  |  | 0.232 | 0.132 | 0.1 | 0.232 | 0 | 3.4523 | 2.442 | 1.0103 | 3.4053 | 0.047 | TRUE | TRUE | TRUE | TRUE | 165 | ЮЭС | ПС 110/35/10кВ Обоянь |  |  |  | 0.232 | 0.132 | 0.1 | 0.232 | 0 | 3.4523 | 2.442 | 1.0103 | 3.4053 | 0.047
180 | 166 | ЦЭС | ПС 110/35/10кВ Октябрьская |  |  |  | 0.464 | 0.219 | 0.245 | 0.464 | 0 | 2.5153 | 1.8353 | 0.68 | 2.1153 | 0.4 | TRUE | TRUE | TRUE | TRUE | 166 | ЦЭС | ПС 110/35/10кВ Октябрьская |  |  |  | 0.464 | 0.219 | 0.245 | 0.464 | 0 | 2.5153 | 1.8353 | 0.68 | 2.1153 | 0.4 | 1.8353 | 0.68
181 | 167 | СЭС | ПС 110/35/10кВ Ольховка |  |  |  | 0.03 | 0.03 | 0 | 0.03 | 0 | 0.0275 | 0.0275 | 0 | 0.0275 | 0 | TRUE | TRUE | TRUE | TRUE | 167 | СЭС | ПС 110/35/10кВ Ольховка |  |  |  | 0.03 | 0.03 | 0 | 0.03 | 0 | 0.0275 | 0.0275 | 0 | 0.0275 | 0
182 | 168 | ЦЭС | ПС 110/10кВ Паники |  |  |  | 0.005 | 0.005 | 0 | 0.005 | 0 | 2.0612 | 0.06121 | 2 | 0.06121 | 2 | TRUE | TRUE | TRUE | TRUE | 168 | ЦЭС | ПС 110/10кВ Паники |  |  |  | 0.005 | 0.005 | 0 | 0.005 | 0 | 2.0612 | 0.06121 | 2 | 0.06121 | 2
183 | 169 | ЗЭС | ПС 110/35/10кВ Пены |  |  |  | 0.013 | 0.013 | 0 | 0.013 | 0 | 0.2038 | 0.2038 | 0 | 0.2038 | 0 | TRUE | TRUE | TRUE | TRUE | 169 | ЗЭС | ПС 110/35/10кВ Пены |  |  |  | 0.013 | 0.013 | 0 | 0.013 | 0 | 0.2038 | 0.2038 | 0 | 0.2038 | 0
184 | 170 | ЦЭС | ПС 110/10кВ Прибор | [8 empty] | 1.2 | 0 | 1.2 | 0 | 1.2 | TRUE | TRUE | TRUE | TRUE | 170 | ЦЭС | ПС 110/10кВ Прибор | [8 empty] | 1.2 | 0 | 1.2 | 0 | 1.2
185 | 171 | ЦЭС | ПС 110/10кВ Прогресс | [13 empty] | TRUE | TRUE | TRUE | TRUE | 171 | ЦЭС | ПС 110/10кВ Прогресс
186 | 172 | ЦЭС | ПС 110/10кВ ПТФ |  |  |  | 1.929 | 1.383 | 0.546 | 1.763 | 0.166 | 11.4311 | 10.107 | 1.324 | 10.596 | 0.835 | TRUE | TRUE | TRUE | TRUE | 172 | ЦЭС | ПС 110/10кВ ПТФ |  |  |  | 1.929 | 1.383 | 0.546 | 1.763 | 0.166 | 11.4311 | 10.107 | 1.324 | 10.596 | 0.835
187 | 173 | ЮЭС | ПС 110/35/10кВ Р. Буды |  |  |  |  | 0 |  | 0 |  | 0.275 | 0.025 | 0.25 | 0.025 | 0.25 | TRUE | TRUE | TRUE | TRUE | 173 | ЮЭС | ПС 110/35/10кВ Р. Буды |  |  |  |  | 0 |  | 0 |  | 0.275 | 0.025 | 0.25 | 0.025 | 0.25
188 | 174 | ЦЭС | ПС 110/35/10кВ Разиньково |  |  |  | 0.0885 | 0.0885 | 0 | 0.0885 | 0 | 0.4365 | 0.3265 | 0.11 | 0.4365 | 0 | TRUE | TRUE | TRUE | TRUE | 174 | ЦЭС | ПС 110/35/10кВ Разиньково |  |  |  | 0.0885 | 0.0885 | 0 | 0.0885 | 0 | 0.4365 | 0.3265 | 0.11 | 0.4365 | 0
189 | 175 | ЦЭС | ПС 110/10кВ Родники |  |  |  | 9.1853 | 0.044 | 9.1413 | 0.164 | 9.0213 | 10.4203 | 0.42533 | 9.995 | 1.4527 | 8.9676 | TRUE | TRUE | TRUE | TRUE | 175 | ЦЭС | ПС 110/10кВ Родники |  |  |  | 9.1853 | 0.044 | 9.1413 | 0.164 | 9.0213 | 10.4203 | 0.42533 | 9.995 | 1.4527 | 8.9676
190 | 176 | СЭС | ПС 110/35/6кВ Рудная |  |  |  | 0.011 | 0.011 | 0 | 0.011 | 0 | 1.0004 | 0.9834 | 0.017 | 0.9834 | 0.017 | TRUE | TRUE | TRUE | TRUE | 176 | СЭС | ПС 110/35/6кВ Рудная |  |  |  | 0.011 | 0.011 | 0 | 0.011 | 0 | 1.0004 | 0.9834 | 0.017 | 0.9834 | 0.017
191 | 177 | ЗЭС | ПС 110/35/10кВ Рыльск |  |  |  | 1.0017 | 0.079 | 0.9227 | 0.299 | 0.7027 | 2.8638 | 2.0118 | 0.852 | 2.8638 | 0 | TRUE | TRUE | TRUE | TRUE | 177 | ЗЭС | ПС 110/35/10кВ Рыльск |  |  |  | 1.0017 | 0.079 | 0.9227 | 0.299 | 0.7027 | 2.8638 | 2.0118 | 0.852 | 2.8638 | 0
192 | 178 | ЦЭС | ПС 110/10кВ Соловьиная |  |  |  | 0.448 | 0.2 | 0.248 | 0.2 | 0.248 | 0.4105 | 0.1355 | 0.275 | 0.4105 | 0 | TRUE | TRUE | TRUE | TRUE | 178 | ЦЭС | ПС 110/10кВ Соловьиная |  |  |  | 0.448 | 0.2 | 0.248 | 0.2 | 0.248 | 0.4105 | 0.1355 | 0.275 | 0.4105 | 0
193 | 179 | СЭС | ПС 110/10кВ СТК | [8 empty] | 0.065 | 0.005 | 0.06 | 0.065 | 0 | TRUE | TRUE | TRUE | TRUE | 179 | СЭС | ПС 110/10кВ СТК | [8 empty] | 0.065 | 0.005 | 0.06 | 0.065 | 0
194 | 180 | СЭС | ПС 110/10кВ Студенок |  |  |  | 0.036 | 0.036 | 0 | 0.036 | 0 | 0.92908 | 0.82908 | 0.1 | 0.90408 | 0.025 | TRUE | TRUE | TRUE | TRUE | 180 | СЭС | ПС 110/10кВ Студенок |  |  |  | 0.036 | 0.036 | 0 | 0.036 | 0 | 0.92908 | 0.82908 | 0.1 | 0.90408 | 0.025
195 | 181 | ЮЭС | ПС 110/35/10 Суджа. Заолешенка |  |  |  | 0.01 | 0.01 | 0 | 0.01 | 0 | 0.728 | 0.138 | 0.59 | 0.138 | 0.59 | TRUE | TRUE | TRUE | TRUE | 181 | ЮЭС | ПС 110/35/10 Суджа. Заолешенка |  |  |  | 0.01 | 0.01 | 0 | 0.01 | 0 | 0.728 | 0.138 | 0.59 | 0.138 | 0.59
196 | 181 | ЮЭС | ПС 110/35/10кВ Суджа. |  |  |  | 0.2944 | 0.2094 | 0.085 | 0.2944 | 0 | 2.6818 | 1.5 | 1.1818 | 2.0001 | 0.6817 | TRUE | TRUE | TRUE | TRUE | 181 | ЮЭС | ПС 110/35/10кВ Суджа. |  |  |  | 0.2944 | 0.2094 | 0.085 | 0.2944 | 0 | 2.6818 | 1.5 | 1.1818 | 2.0001 | 0.6817
197 | 182 | ЦЭС | ПС 110/35/10кВ Счетмаш |  |  |  | 3.3427 | 0.0001 | 3.3426 | 0.0001 | 3.3426 | 1.7048 | 0.0024 | 1.7024 | 0.1224 | 1.5824 | TRUE | TRUE | TRUE | TRUE | 182 | ЦЭС | ПС 110/35/10кВ Счетмаш |  |  |  | 3.3427 | 0.0001 | 3.3426 | 0.0001 | 3.3426 | 1.7048 | 0.0024 | 1.7024 | 0.1224 | 1.5824
198 | 183 | ЦЭС | ПС 110/6кВ Тепличная |  |  |  |  | 0 |  | 0 | 0 | 2.6691 | 0.15909 | 2.51 | 0.73908 | 1.93 | TRUE | TRUE | TRUE | TRUE | 183 | ЦЭС | ПС 110/6кВ Тепличная |  |  |  |  | 0 |  | 0 | 0 | 2.6691 | 0.15909 | 2.51 | 0.73908 | 1.93
199 | 183 | ЦЭС | ПС 35/6кВ Кислинская. | [13 empty] | TRUE | TRUE | TRUE | TRUE | 183 | ЦЭС | ПС 35/6кВ Кислинская.
200 | 183 | ЦЭС | ПС 35/6кВ Кислинская. Гормолкомбинат |  |  |  | 0.0145 | 0.0145 | 0 | 0.0145 | 0 | 0.04 | 0.04 | 0 | 0.04 | 0 | TRUE | TRUE | TRUE | TRUE | 183 | ЦЭС | ПС 35/6кВ Кислинская. Гормолкомбинат |  |  |  | 0.0145 | 0.0145 | 0 | 0.0145 | 0 | 0.04 | 0.04 | 0 | 0.04 | 0
201 | 184 | ЗЭС | ПС 110/35/10кВ Теткино | [8 empty] | 0.0751 | 0.0751 | 0 | 0.0751 | 0 | TRUE | TRUE | TRUE | TRUE | 184 | ЗЭС | ПС 110/35/10кВ Теткино | [8 empty] | 0.0751 | 0.0751 | 0 | 0.0751 | 0
202 | 185 | ВЭС | ПС 110/35/10кВ Тим |  |  |  | 0.039 | 0.039 | 0 | 0.039 | 0 | 0.46356 | 0.41446 | 0.0491 | 0.44446 | 0.0191 | TRUE | TRUE | TRUE | TRUE | 185 | ВЭС | ПС 110/35/10кВ Тим |  |  |  | 0.039 | 0.039 | 0 | 0.039 | 0 | 0.46356 | 0.41446 | 0.0491 | 0.44446 | 0.0191
203 | 186 | СЭС | ПС 110/35/10кВ Уютное | [8 empty] | 0.0005 | 0.0005 | 0 | 0.0005 | 0 | TRUE | TRUE | TRUE | TRUE | 186 | СЭС | ПС 110/35/10кВ Уютное | [8 empty] | 0.0005 | 0.0005 | 0 | 0.0005 | 0
204 | 187 | СЭС | ПС 110/35/10кВ Фатеж. |  |  |  | 0.129 | 0.005 | 0.124 | 0.129 | 0 | 5.0328 | 0.8377 | 4.1951 | 1.4602 | 3.5726 | TRUE | TRUE | TRUE | TRUE | 187 | СЭС | ПС 110/35/10кВ Фатеж. |  |  |  | 0.129 | 0.005 | 0.124 | 0.129 | 0 | 5.0328 | 0.8377 | 4.1951 | 1.4602 | 3.5726 | 0.8377 | 4.1951
205 | 187 | СЭС | ПС 110/35/10кВ Фатеж. Миролюбово | [13 empty] | TRUE | TRUE | TRUE | TRUE | 187 | СЭС | ПС 110/35/10кВ Фатеж. Миролюбово
206 | 188 | ВЭС | ПС 110/35/10кВ Фосфоритная |  |  |  | 0.004 | 0.004 | 0 | 0.004 | 0 | 0.133 | 0.133 | 0 | 0.133 | 0 | TRUE | TRUE | TRUE | TRUE | 188 | ВЭС | ПС 110/35/10кВ Фосфоритная |  |  |  | 0.004 | 0.004 | 0 | 0.004 | 0 | 0.133 | 0.133 | 0 | 0.133 | 0
207 | 189 | СЭС | ПС 110/35/10 Хомутовка. Три Тополя |  |  |  | 0.004 | 0.004 | 0 | 0.004 | 0 | 0.04565 | 0.04565 | 0 | 0.04565 | 0 | TRUE | TRUE | TRUE | TRUE | 189 | СЭС | ПС 110/35/10 Хомутовка. Три Тополя |  |  |  | 0.004 | 0.004 | 0 | 0.004 | 0 | 0.04565 | 0.04565 | 0 | 0.04565 | 0
208 | 189 | СЭС | ПС 110/35/10кВ Хомутовка. |  |  |  | 0.002 | 0.002 | 0 | 0.002 | 0 | 0.2215 | 0.2215 | 0 | 0.2215 | 0 | TRUE | TRUE | TRUE | TRUE | 189 | СЭС | ПС 110/35/10кВ Хомутовка. |  |  |  | 0.002 | 0.002 | 0 | 0.002 | 0 | 0.2215 | 0.2215 | 0 | 0.2215 | 0
209 | 190 | ЦЭС | ПС 110/10кВ Центральная | [8 empty] | 6 | 0 | 6 | 0 | 6 | TRUE | TRUE | TRUE | TRUE | 190 | ЦЭС | ПС 110/10кВ Центральная | [8 empty] | 6 | 0 | 6 | 0 | 6
210 | 191 | ВЭС | ПС 110/35/10кВ Черемисиново |  |  |  | 0.058 | 0.058 | 0 | 0.058 | 0 | 1.754 | 0.571 | 1.183 | 0.654 | 1.1 | TRUE | TRUE | TRUE | TRUE | 191 | ВЭС | ПС 110/35/10кВ Черемисиново |  |  |  | 0.058 | 0.058 | 0 | 0.058 | 0 | 1.754 | 0.571 | 1.183 | 0.654 | 1.1
211 | 192 | ЗЭС | ПС 110/35/10кВ Черемошки | [8 empty] | 0.121 | 0.121 | 0 | 0.121 | 0 | TRUE | TRUE | TRUE | TRUE | 192 | ЗЭС | ПС 110/35/10кВ Черемошки | [8 empty] | 0.121 | 0.121 | 0 | 0.121 | 0
212 | 193 | ЮЭС | ПС 110/35/10кВ Шумаково |  |  |  | 0.495 | 0.015 | 0.48 | 0.015 | 0.48 | 0.2133 | 0.1333 | 0.08 | 0.2133 | 0 | TRUE | TRUE | TRUE | TRUE | 193 | ЮЭС | ПС 110/35/10кВ Шумаково |  |  |  | 0.495 | 0.015 | 0.48 | 0.015 | 0.48 | 0.2133 | 0.1333 | 0.08 | 0.2133 | 0
213 | 194 | ВЭС | ПС 110/35/10кВ Щигры |  |  |  | 0.115 | 0.015 | 0.1 | 0.115 | 0 | 0.14111 | 0.14111 | 0 | 0.14111 | 0 | TRUE | TRUE | TRUE | TRUE | 194 | ВЭС | ПС 110/35/10кВ Щигры |  |  |  | 0.115 | 0.015 | 0.1 | 0.115 | 0 | 0.14111 | 0.14111 | 0 | 0.14111 | 0
214 | 195 | ВЭС | ПС 110/35/10кВ Ястребовка |  |  |  | 0.08 | 0 | 0.08 | 0.08 | 0 | 0.4183 | 0.2283 | 0.19 | 0.2283 | 0.19 | TRUE | TRUE | TRUE | TRUE | 195 | ВЭС | ПС 110/35/10кВ Ястребовка |  |  |  | 0.08 | 0 | 0.08 | 0.08 | 0 | 0.4183 | 0.2283 | 0.19 | 0.2283 | 0.19
215 | 196 | ЦЭС | ПС 35/10кВ Амосовка | [8 empty] | 0.0741 | 0.0741 | 0 | 0.0741 | 0 | TRUE | TRUE | TRUE | TRUE | 196 | ЦЭС | ПС 35/10кВ Амосовка | [8 empty] | 0.0741 | 0.0741 | 0 | 0.0741 | 0
216 | 197 | ЮЭС | ПС 35/10кВ Афанасьевка (ЮЭС) |  |  |  | 0.005 | 0.005 | 0 | 0.005 | 0 | 0.0205 | 0.0205 | 0 | 0.0205 | 0 | TRUE | TRUE | TRUE | TRUE | 197 | ЮЭС | ПС 35/10кВ Афанасьевка (ЮЭС) |  |  |  | 0.005 | 0.005 | 0 | 0.005 | 0 | 0.0205 | 0.0205 | 0 | 0.0205 | 0
217 | 198 | ЮЭС | ПС 35/10кВ Б.Солдатское 2 |  |  |  | 0.012 | 0.012 | 0 | 0.012 | 0 | 1.6304 | 0.6954 | 0.935 | 0.7204 | 0.91 | TRUE | TRUE | TRUE | TRUE | 198 | ЮЭС | ПС 35/10кВ Б.Солдатское 2 |  |  |  | 0.012 | 0.012 | 0 | 0.012 | 0 | 1.6304 | 0.6954 | 0.935 | 0.7204 | 0.91
218 | 199 | ВЭС | ПС 35/10кВ Б.Змеинец | [8 empty] | 0.0161 | 0.0161 | 0 | 0.0161 | 0 | TRUE | TRUE | TRUE | TRUE | 199 | ВЭС | ПС 35/10кВ Б.Змеинец | [8 empty] | 0.0161 | 0.0161 | 0 | 0.0161 | 0
219 | 200 | ЦЭС | ПС 35/10кВ Безлесная |  |  |  | 0.97 | 0.83 | 0.14 | 0.97 | 0 | 3.2065 | 3.1465 | 0.06 | 3.1765 | 0.03 | TRUE | TRUE | TRUE | TRUE | 200 | ЦЭС | ПС 35/10кВ Безлесная |  |  |  | 0.97 | 0.83 | 0.14 | 0.97 | 0 | 3.2065 | 3.1465 | 0.06 | 3.1765 | 0.03
220 | 201 | СЭС | ПС 35/10кВ Береза |  |  |  |  | 0 |  |  | 0 | 0.0405 | 0.0405 | 0 | 0.0405 | 0 | TRUE | TRUE | TRUE | TRUE | 201 | СЭС | ПС 35/10кВ Береза |  |  |  |  | 0 |  |  | 0 | 0.0405 | 0.0405 | 0 | 0.0405 | 0
221 | 202 | ВЭС | ПС 35/10кВ Благодать | [8 empty] | 0.056 | 0.056 | 0 | 0.056 | 0 | TRUE | TRUE | TRUE | TRUE | 202 | ВЭС | ПС 35/10кВ Благодать | [8 empty] | 0.056 | 0.056 | 0 | 0.056 | 0
222 | 203 | ЮЭС | ПС 35/10кВ Быканово |  |  |  | 0.018 | 0.018 | 0 | 0.018 | 0 | 0.1192 | 0.0942 | 0.025 | 0.1192 | 0 | TRUE | TRUE | TRUE | TRUE | 203 | ЮЭС | ПС 35/10кВ Быканово |  |  |  | 0.018 | 0.018 | 0 | 0.018 | 0 | 0.1192 | 0.0942 | 0.025 | 0.1192 | 0
223 | 204 | СЭС | ПС 35/10кВ В. Любаж | [8 empty] | 0.2469 | 0.2169 | 0.03 | 0.2169 | 0.03 | TRUE | TRUE | TRUE | TRUE | 204 | СЭС | ПС 35/10кВ В. Любаж | [8 empty] | 0.2469 | 0.2169 | 0.03 | 0.2169 | 0.03
224 | 205 | ЗЭС | ПС 35/10кВ Веселое | [8 empty] | 0.0201 | 0.0201 | 0 | 0.0201 | 0 | TRUE | TRUE | TRUE | TRUE | 205 | ЗЭС | ПС 35/10кВ Веселое | [8 empty] | 0.0201 | 0.0201 | 0 | 0.0201 | 0
225 | 206 | ВЭС | ПС 35/10кВ Волобуевка |  |  |  | 0.1 | 0 | 0.1 | 0.1 | 0 | 0.0322 | 0.0322 | 0 | 0.0322 | 0 | TRUE | TRUE | TRUE | TRUE | 206 | ВЭС | ПС 35/10кВ Волобуевка |  |  |  | 0.1 | 0 | 0.1 | 0.1 | 0 | 0.0322 | 0.0322 | 0 | 0.0322 | 0
226 | 207 | СЭС | ПС 35/10кВ Воропаево |  |  |  | 0.02 | 0.02 | 0 | 0.02 | 0 | 0.1042 | 0.1042 | 0 | 0.1042 | 0 | TRUE | TRUE | TRUE | TRUE | 207 | СЭС | ПС 35/10кВ Воропаево |  |  |  | 0.02 | 0.02 | 0 | 0.02 | 0 | 0.1042 | 0.1042 | 0 | 0.1042 | 0
227 | 208 | ВЭС | ПС 35/10кВ Восточная |  |  |  | 0.041 | 0.041 | 0 | 0.041 | 0 | 0.60931 | 0.33651 | 0.2728 | 0.59331 | 0.016 | TRUE | TRUE | TRUE | TRUE | 208 | ВЭС | ПС 35/10кВ Восточная |  |  |  | 0.041 | 0.041 | 0 | 0.041 | 0 | 0.60931 | 0.33651 | 0.2728 | 0.59331 | 0.016
228 | 209 | ВЭС | ПС 35/10кВ Выгорное |  |  |  | 0.01 | 0.01 | 0 | 0.01 | 0 | 0.5033 | 0.2983 | 0.205 | 0.4933 | 0.01 | TRUE | TRUE | TRUE | TRUE | 209 | ВЭС | ПС 35/10кВ Выгорное |  |  |  | 0.01 | 0.01 | 0 | 0.01 | 0 | 0.5033 | 0.2983 | 0.205 | 0.4933 | 0.01
229 | 210 | ЦЭС | ПС 35/10кВ Гастомля |  |  |  | 0.02 | 0.02 | 0 | 0.02 | 0 | 0.0952 | 0.0952 | 0 | 0.0952 | 0 | TRUE | TRUE | TRUE | TRUE | 210 | ЦЭС | ПС 35/10кВ Гастомля |  |  |  | 0.02 | 0.02 | 0 | 0.02 | 0 | 0.0952 | 0.0952 | 0 | 0.0952 | 0
230 | 211 | ЦЭС | ПС 35/10кВ Городок | [13 empty] | TRUE | TRUE | TRUE | TRUE | 211 | ЦЭС | ПС 35/10кВ Городок
231 | 212 | ЮЭС | ПС 35/10кВ Гуево | [8 empty] | 0.071 | 0.071 | 0 | 0.071 | 0 | TRUE | TRUE | TRUE | TRUE | 212 | ЮЭС | ПС 35/10кВ Гуево | [8 empty] | 0.071 | 0.071 | 0 | 0.071 | 0
232 | 213 | ЮЭС | ПС 35/10кВ Долженково | [8 empty] | 0.0172 | 0.0172 | 0 | 0.0172 | 0 | TRUE | TRUE | TRUE | TRUE | 213 | ЮЭС | ПС 35/10кВ Долженково | [8 empty] | 0.0172 | 0.0172 | 0 | 0.0172 | 0
233 | 214 | ЦЭС | ПС 35/6кВ Духовец |  |  |  | 5e-05 | 5e-05 | 0 | 5e-05 | 0 | 0.2034 | 0.0829 | 0.1205 | 0.2034 | 0 | TRUE | TRUE | TRUE | TRUE | 214 | ЦЭС | ПС 35/6кВ Духовец |  |  |  | 5e-05 | 5e-05 | 0 | 5e-05 | 0 | 0.2034 | 0.0829 | 0.1205 | 0.2034 | 0
234 | 215 | ВЭС | ПС 35/10кВ Жерновец | [8 empty] | 0.0141 | 0.0141 | 0 | 0.0141 | 0 | TRUE | TRUE | TRUE | TRUE | 215 | ВЭС | ПС 35/10кВ Жерновец | [8 empty] | 0.0141 | 0.0141 | 0 | 0.0141 | 0
235 | 216 | ЦЭС | ПС 35/6кВ Западная |  |  |  |  | 0 |  | 0 |  | 0.492 | 0.029 | 0.463 | 0.029 | 0.463 | TRUE | FALSE | TRUE | FALSE | 216 | ЦЭС | ПС 35/6кВ Западная | [8 empty] | 0.029 | 0.029 | 0 | 0.029 | 0 | 0.029 | 0
236 | 217 | ЦЭС | ПС 35/10кВ Золотухинская КРС |  |  |  | 0.023 | 0.023 | 0 | 0.023 | 0 | 0.2122 | 0.2122 | 0 | 0.2122 | 0 | TRUE | TRUE | TRUE | TRUE | 217 | ЦЭС | ПС 35/10кВ Золотухинская КРС |  |  |  | 0.023 | 0.023 | 0 | 0.023 | 0 | 0.2122 | 0.2122 | 0 | 0.2122 | 0
237 | 218 | ЮЭС | ПС 35/10кВ Зуевка |  |  |  | 0.036 | 0.036 | 0 | 0.036 | 0 | 0.5498 | 0.2698 | 0.28 | 0.2998 | 0.25 | TRUE | TRUE | TRUE | TRUE | 218 | ЮЭС | ПС 35/10кВ Зуевка |  |  |  | 0.036 | 0.036 | 0 | 0.036 | 0 | 0.5498 | 0.2698 | 0.28 | 0.2998 | 0.25
238 | 219 | ЗЭС | ПС 35/10кВ Иванино |  |  |  | 1.911 | 0.061 | 1.85 | 0.111 | 1.8 | 1.6013 | 0.2313 | 1.37 | 0.4013 | 1.2 | TRUE | TRUE | TRUE | TRUE | 219 | ЗЭС | ПС 35/10кВ Иванино |  |  |  | 1.911 | 0.061 | 1.85 | 0.111 | 1.8 | 1.6013 | 0.2313 | 1.37 | 0.4013 | 1.2
239 | 220 | СЭС | ПС 35/10кВ Калиновка |  |  |  | 0.015 | 0.015 | 0 | 0.015 | 0 | 0.063 | 0.063 | 0 | 0.063 | 0 | TRUE | TRUE | TRUE | TRUE | 220 | СЭС | ПС 35/10кВ Калиновка |  |  |  | 0.015 | 0.015 | 0 | 0.015 | 0 | 0.063 | 0.063 | 0 | 0.063 | 0
240 | 220 | СЭС | ПС 35/10кВ Калиновка старая. Приходьково | [13 empty] | TRUE | TRUE | TRUE | TRUE | 220 | СЭС | ПС 35/10кВ Калиновка старая. Приходьково
241 | 221 | СЭС | ПС 35/10кВ Кирилловка. | [8 empty] | 0.0498 | 0.0498 | 0 | 0.0498 | 0 | TRUE | TRUE | TRUE | TRUE | 221 | СЭС | ПС 35/10кВ Кирилловка. | [8 empty] | 0.0498 | 0.0498 | 0 | 0.0498 | 0
242 | 221 | СЭС | ПС 35/10кВ Кирилловка. Кирилловка | [13 empty] | TRUE | TRUE | TRUE | TRUE | 221 | СЭС | ПС 35/10кВ Кирилловка. Кирилловка
243 | 222 | ВЭС | ПС 35/10кВ Комбикормовая. | [8 empty] | 0.088 | 0.088 | 0 | 0.088 | 0 | TRUE | TRUE | TRUE | TRUE | 222 | ВЭС | ПС 35/10кВ Комбикормовая. | [8 empty] | 0.088 | 0.088 | 0 | 0.088 | 0
244 | 222 | ВЭС | ПС 35/10кВ Комбикормовая. Озёрки | [13 empty] | TRUE | TRUE | TRUE | TRUE | 222 | ВЭС | ПС 35/10кВ Комбикормовая. Озёрки
245 | 223 | ЗЭС | ПС 35/10кВ Коммунальная | [8 empty] | 1.027 | 0.027 | 1 | 0.027 | 1 | TRUE | TRUE | TRUE | TRUE | 223 | ЗЭС | ПС 35/10кВ Коммунальная | [8 empty] | 1.027 | 0.027 | 1 | 0.027 | 1
246 | 224 | ЗЭС | ПС 35/10кВ Коренево |  |  |  | 0.015 | 0.015 | 0 | 0.015 | 0 | 0.4704 | 0.0704 | 0.4 | 0.2204 | 0.25 | TRUE | TRUE | TRUE | TRUE | 224 | ЗЭС | ПС 35/10кВ Коренево |  |  |  | 0.015 | 0.015 | 0 | 0.015 | 0 | 0.4704 | 0.0704 | 0.4 | 0.2204 | 0.25
247 | 225 | ЗЭС | ПС 35/10кВ Кремяное |  |  |  | 0.014 | 0.014 | 0 | 0.014 | 0 | 0.0304 | 0.0304 | 0 | 0.0304 | 0 | TRUE | TRUE | TRUE | TRUE | 225 | ЗЭС | ПС 35/10кВ Кремяное |  |  |  | 0.014 | 0.014 | 0 | 0.014 | 0 | 0.0304 | 0.0304 | 0 | 0.0304 | 0
248 | 226 | ЗЭС | ПС 35/10кВ Крупец |  |  |  | 0.002 | 0.002 | 0 | 0.002 | 0 | 0.1921 | 0.0951 | 0.097 | 0.1921 | 0 | TRUE | TRUE | TRUE | TRUE | 226 | ЗЭС | ПС 35/10кВ Крупец |  |  |  | 0.002 | 0.002 | 0 | 0.002 | 0 | 0.1921 | 0.0951 | 0.097 | 0.1921 | 0
249 | 227 | ЗЭС | ПС 35/10кВ Кульбаки |  |  |  | 0.004 | 0.004 | 0 | 0.004 | 0 | 0.2798 | 0.0892 | 0.1906 | 0.2798 | 0 | TRUE | TRUE | TRUE | TRUE | 227 | ЗЭС | ПС 35/10кВ Кульбаки |  |  |  | 0.004 | 0.004 | 0 | 0.004 | 0 | 0.2798 | 0.0892 | 0.1906 | 0.2798 | 0
250 | 228 | СЭС | ПС 35/10кВ Культпросвет | [8 empty] | 0.045 | 0.045 | 0 | 0.045 | 0 | TRUE | TRUE | TRUE | TRUE | 228 | СЭС | ПС 35/10кВ Культпросвет | [8 empty] | 0.045 | 0.045 | 0 | 0.045 | 0
251 | 229 | ЗЭС | ПС 35/10кВ Курчатов | [8 empty] | 1.433 | 0.065 | 1.368 | 0.065 | 1.368 | TRUE | TRUE | TRUE | TRUE | 229 | ЗЭС | ПС 35/10кВ Курчатов | [8 empty] | 1.433 | 0.065 | 1.368 | 0.065 | 1.368
252 | 230 | СЭС | ПС 35/10кВ Куток |  |  |  |  | 0 |  | 0 |  | 0.5531 | 0.0531 | 0.5 | 0.0531 | 0.5 | TRUE | TRUE | TRUE | TRUE | 230 | СЭС | ПС 35/10кВ Куток |  |  |  |  | 0 |  | 0 |  | 0.5531 | 0.0531 | 0.5 | 0.0531 | 0.5
253 | 231 | СЭС | ПС 35/10кВ Линец |  |  |  | 0.01202 | 0.01202 | 0 | 0.01202 | 0 | 4.58 | 0.07995 | 4.5 | 0.07995 | 4.5 | TRUE | TRUE | TRUE | TRUE | 231 | СЭС | ПС 35/10кВ Линец |  |  |  | 0.01202 | 0.01202 | 0 | 0.01202 | 0 | 4.58 | 0.07995 | 4.5 | 0.07995 | 4.5
254 | 232 | ВЭС | ПС 35/10кВ ЛУЧ. |  |  |  | 0.734 | 0.104 | 0.63 | 0.104 | 0.63 | 0.76844 | 0.68144 | 0.087 | 0.76844 | 0 | TRUE | TRUE | TRUE | TRUE | 232 | ВЭС | ПС 35/10кВ ЛУЧ. |  |  |  | 0.734 | 0.104 | 0.63 | 0.104 | 0.63 | 0.76844 | 0.68144 | 0.087 | 0.76844 | 0
255 | 232 | ВЭС | ПС 35/10кВ ЛУЧ. Гигант |  |  |  | 0.015 | 0.015 | 0 | 0.015 | 0 | 0.003 | 0.003 | 0 | 0.003 | 0 | TRUE | TRUE | TRUE | TRUE | 232 | ВЭС | ПС 35/10кВ ЛУЧ. Гигант |  |  |  | 0.015 | 0.015 | 0 | 0.015 | 0 | 0.003 | 0.003 | 0 | 0.003 | 0
256 | 233 | ЮЭС | ПС 35/10кВ Любимовка-2 | [8 empty] | 0.0261 | 0.0261 | 0 | 0.0261 | 0 | TRUE | TRUE | TRUE | TRUE | 233 | ЮЭС | ПС 35/10кВ Любимовка-2 | [8 empty] | 0.0261 | 0.0261 | 0 | 0.0261 | 0
257 | 234 | ЗЭС | ПС 35/10кВ Матвеевка |  |  |  | 0.415 | 0.015 | 0.4 | 0.015 | 0.4 | 0.0272 | 0.0272 | 0 | 0.0272 | 0 | TRUE | TRUE | TRUE | TRUE | 234 | ЗЭС | ПС 35/10кВ Матвеевка |  |  |  | 0.415 | 0.015 | 0.4 | 0.015 | 0.4 | 0.0272 | 0.0272 | 0 | 0.0272 | 0
258 | 235 | ЦЭС | ПС 35/10кВ Маяк | [8 empty] | 0.31468 | 0.31468 | 0 | 0.31468 | 0 | TRUE | TRUE | TRUE | TRUE | 235 | ЦЭС | ПС 35/10кВ Маяк | [8 empty] | 0.31468 | 0.31468 | 0 | 0.31468 | 0
259 | 236 | СЭС | ПС 35/10кВ Михайловка |  |  |  | 0.03875 | 0.03875 | 0 | 0.03875 | 0 | 0.93916 | 0.77916 | 0.16 | 0.82916 | 0.11 | TRUE | TRUE | TRUE | TRUE | 236 | СЭС | ПС 35/10кВ Михайловка |  |  |  | 0.03875 | 0.03875 | 0 | 0.03875 | 0 | 0.93916 | 0.77916 | 0.16 | 0.82916 | 0.11
260 | 237 | ЦЭС | ПС 35/10кВ Мурыновка |  |  |  | 0.243 | 0.143 | 0.1 | 0.243 | 0 | 1.2015 | 0.9715 | 0.23 | 1.2015 | 0 | TRUE | TRUE | TRUE | TRUE | 237 | ЦЭС | ПС 35/10кВ Мурыновка |  |  |  | 0.243 | 0.143 | 0.1 | 0.243 | 0 | 1.2015 | 0.9715 | 0.23 | 1.2015 | 0
261 | 238 | ВЭС | ПС 35/10кВ Н.Борки. |  |  |  | 0.014 | 0.014 | 0 | 0.014 | 0 | 0.1005 | 0.1005 | 0 | 0.1005 | 0 | TRUE | TRUE | TRUE | TRUE | 238 | ВЭС | ПС 35/10кВ Н.Борки. |  |  |  | 0.014 | 0.014 | 0 | 0.014 | 0 | 0.1005 | 0.1005 | 0 | 0.1005 | 0
262 | 238 | ВЭС | ПС 35/10кВ Н.Борки. Сосновка |  |  |  | 0.015 | 0.015 | 0 | 0.015 | 0 | 0.1001 | 0.0451 | 0.055 | 0.1001 | 0 | TRUE | TRUE | TRUE | TRUE | 238 | ВЭС | ПС 35/10кВ Н.Борки. Сосновка |  |  |  | 0.015 | 0.015 | 0 | 0.015 | 0 | 0.1001 | 0.0451 | 0.055 | 0.1001 | 0
263 | 239 | ЦЭС | ПС 35/10кВ Никольская | [8 empty] | 0.015 | 0.015 | 0 | 0.015 | 0 | TRUE | TRUE | TRUE | TRUE | 239 | ЦЭС | ПС 35/10кВ Никольская | [8 empty] | 0.015 | 0.015 | 0 | 0.015 | 0
264 | 240 | ЦЭС | ПС 35/10кВ Новая |  |  |  | 0.919 | 0.519 | 0.4 | 0.519 | 0.4 | 3.4347 | 2.7147 | 0.72 | 3.1847 | 0.25 | TRUE | TRUE | TRUE | TRUE | 240 | ЦЭС | ПС 35/10кВ Новая |  |  |  | 0.919 | 0.519 | 0.4 | 0.519 | 0.4 | 3.4347 | 2.7147 | 0.72 | 3.1847 | 0.25 | 2.7147 | 0.72
265 | 241 | ВЭС | ПС 35/10кВ Орехово | [8 empty] | 0.04 | 0.04 | 0 | 0.04 | 0 | TRUE | TRUE | TRUE | TRUE | 241 | ВЭС | ПС 35/10кВ Орехово | [8 empty] | 0.04 | 0.04 | 0 | 0.04 | 0
266 | 242 | ВЭС | ПС 35/10кВ Орловка |  |  |  | 2.769 | 0.019 | 2.75 | 0.019 | 2.75 | 0.049 | 0.049 | 0 | 0.049 | 0 | TRUE | TRUE | TRUE | TRUE | 242 | ВЭС | ПС 35/10кВ Орловка |  |  |  | 2.769 | 0.019 | 2.75 | 0.019 | 2.75 | 0.049 | 0.049 | 0 | 0.049 | 0
267 | 243 | СЭС | ПС 35/10кВ Осоцкое. | [8 empty] | 0.2311 | 0.0011 | 0.23 | 0.0011 | 0.23 | TRUE | TRUE | TRUE | TRUE | 243 | СЭС | ПС 35/10кВ Осоцкое. | [8 empty] | 0.2311 | 0.0011 | 0.23 | 0.0011 | 0.23
268 | 243 | СЭС | ПС 35/10кВ Осоцкое. Погодино | [8 empty] | 0.003 | 0.003 | 0 | 0.003 | 0 | TRUE | TRUE | TRUE | TRUE | 243 | СЭС | ПС 35/10кВ Осоцкое. Погодино | [8 empty] | 0.003 | 0.003 | 0 | 0.003 | 0
269 | 244 | ВЭС | ПС 35/10кВ Охочевка |  |  |  | 0.015 | 0.015 | 0 | 0.015 | 0 | 0.0851 | 0.0851 | 0 | 0.0851 | 0 | TRUE | TRUE | TRUE | TRUE | 244 | ВЭС | ПС 35/10кВ Охочевка |  |  |  | 0.015 | 0.015 | 0 | 0.015 | 0 | 0.0851 | 0.0851 | 0 | 0.0851 | 0
270 | 245 | ЦЭС | ПС 35/10кВ Панино |  |  |  | 0.022 | 0.022 | 0 | 0.022 | 0 | 0.1856 | 0.1856 | 0 | 0.1856 | 0 | TRUE | TRUE | TRUE | TRUE | 245 | ЦЭС | ПС 35/10кВ Панино |  |  |  | 0.022 | 0.022 | 0 | 0.022 | 0 | 0.1856 | 0.1856 | 0 | 0.1856 | 0
271 | 246 | СЭС | ПС 35/10кВ Первоавгустовка | [8 empty] | 0.428 | 0.128 | 0.3 | 0.128 | 0.3 | TRUE | TRUE | TRUE | TRUE | 246 | СЭС | ПС 35/10кВ Первоавгустовка | [8 empty] | 0.428 | 0.128 | 0.3 | 0.128 | 0.3
272 | 247 | ЦЭС | ПС 35/10кВ Петринка |  |  |  | 0.2 | 0.059 | 0.141 | 0.059 | 0.141 | 1.1406 | 0.49265 | 0.648 | 0.82065 | 0.32 | TRUE | TRUE | TRUE | TRUE | 247 | ЦЭС | ПС 35/10кВ Петринка |  |  |  | 0.2 | 0.059 | 0.141 | 0.059 | 0.141 | 1.1406 | 0.49265 | 0.648 | 0.82065 | 0.32
273 | 248 | ЗЭС | ПС 35/10кВ Платава |  |  |  | 0.015 | 0.015 | 0 | 0.015 | 0 | 1.0077 | 0.0177 | 0.99 | 0.2077 | 0.8 | TRUE | TRUE | TRUE | TRUE | 248 | ЗЭС | ПС 35/10кВ Платава |  |  |  | 0.015 | 0.015 | 0 | 0.015 | 0 | 1.0077 | 0.0177 | 0.99 | 0.2077 | 0.8
274 | 249 | ВЭС | ПС 35/10кВ Погожее |  |  |  | 0.006 | 0.006 | 0 | 0.006 | 0 | 0.0145 | 0.0145 | 0 | 0.0145 | 0 | TRUE | TRUE | TRUE | TRUE | 249 | ВЭС | ПС 35/10кВ Погожее |  |  |  | 0.006 | 0.006 | 0 | 0.006 | 0 | 0.0145 | 0.0145 | 0 | 0.0145 | 0
275 | 250 | ЮЭС | ПС 35/10кВ Поречное |  |  |  | 0.637 | 0.027 | 0.61 | 0.027 | 0.61 | 0.4142 | 0.1042 | 0.31 | 0.1542 | 0.26 | TRUE | TRUE | TRUE | TRUE | 250 | ЮЭС | ПС 35/10кВ Поречное |  |  |  | 0.637 | 0.027 | 0.61 | 0.027 | 0.61 | 0.4142 | 0.1042 | 0.31 | 0.1542 | 0.26
276 | 251 | СЭС | ПС 35/10кВ Почепное | [8 empty] | 0.039 | 0.039 | 0 | 0.039 | 0 | TRUE | TRUE | TRUE | TRUE | 251 | СЭС | ПС 35/10кВ Почепное | [8 empty] | 0.039 | 0.039 | 0 | 0.039 | 0
277 | 252 | ЦЭС | ПС 35/10кВ Пригородная |  |  |  | 1.845 | 0.145 | 1.7 | 0.145 | 1.7 | 2.102 | 1.605 | 0.497 | 1.894 | 0.208 | TRUE | TRUE | TRUE | TRUE | 252 | ЦЭС | ПС 35/10кВ Пригородная |  |  |  | 1.845 | 0.145 | 1.7 | 0.145 | 1.7 | 2.102 | 1.605 | 0.497 | 1.894 | 0.208
278 | 253 | ЮЭС | ПС 35/10кВ Пристень | [8 empty] | 0.59 | 0.1 | 0.49 | 0.36 | 0.23 | TRUE | TRUE | TRUE | TRUE | 253 | ЮЭС | ПС 35/10кВ Пристень | [8 empty] | 0.59 | 0.1 | 0.49 | 0.36 | 0.23
279 | 253 | ЮЭС | ПС 35/10кВ Пристень |  |  |  | 1.25 | 0 | 1.25 | 0.07 | 1.18 | 0.6002 | 0.1002 | 0.5 | 0.2802 | 0.32 | TRUE | TRUE | TRUE | TRUE | 253 | ЮЭС | ПС 35/10кВ Пристень |  |  |  | 1.25 | 0 | 1.25 | 0.07 | 1.18 | 0.6002 | 0.1002 | 0.5 | 0.2802 | 0.32
280 | 254 | ЮЭС | ПС 35/10кВ Пселец | [8 empty] | 0.0088 | 0.0088 | 0 | 0.0088 | 0 | TRUE | TRUE | TRUE | TRUE | 254 | ЮЭС | ПС 35/10кВ Пселец | [8 empty] | 0.0088 | 0.0088 | 0 | 0.0088 | 0
281 | 255 | ВЭС | ПС 35/10кВ Пузачи | [8 empty] | 0.0682 | 0.0682 | 0 | 0.0682 | 0 | TRUE | TRUE | TRUE | TRUE | 255 | ВЭС | ПС 35/10кВ Пузачи | [8 empty] | 0.0682 | 0.0682 | 0 | 0.0682 | 0
282 | 256 | ЗЭС | ПС 35/10кВ Пушкарное |  |  |  | 0.07 | 0.07 | 0 | 0.07 | 0 | 0.3367 | 0.3367 | 0 | 0.3367 | 0 | TRUE | TRUE | TRUE | TRUE | 256 | ЗЭС | ПС 35/10кВ Пушкарное |  |  |  | 0.07 | 0.07 | 0 | 0.07 | 0 | 0.3367 | 0.3367 | 0 | 0.3367 | 0
283 | 257 | ВЭС | ПС 35/10кВ Р.Колодезь | [8 empty] | 0.0722 | 0.0472 | 0.025 | 0.0722 | 0 | TRUE | TRUE | TRUE | TRUE | 257 | ВЭС | ПС 35/10кВ Р.Колодезь | [8 empty] | 0.0722 | 0.0472 | 0.025 | 0.0722 | 0
284 | 258 | СЭС | ПС 35/10кВ Разветье |  |  |  | 0.799 | 0.714 | 0.085 | 0.799 | 0 | 5.4565 | 5.3565 | 0.1 | 5.4565 | 0 | TRUE | TRUE | TRUE | TRUE | 258 | СЭС | ПС 35/10кВ Разветье |  |  |  | 0.799 | 0.714 | 0.085 | 0.799 | 0 | 5.4565 | 5.3565 | 0.1 | 5.4565 | 0 | 5.3565 | 0.1
285 | 259 | ЦЭС | ПС 35/10кВ В. Реутец |  |  |  | 0.008 | 0.008 | 0 | 0.008 | 0 | 0.14 | 0.03 | 0.11 | 0.14 | 0 | TRUE | TRUE | TRUE | TRUE | 259 | ЦЭС | ПС 35/10кВ В. Реутец |  |  |  | 0.008 | 0.008 | 0 | 0.008 | 0 | 0.14 | 0.03 | 0.11 | 0.14 | 0
286 | 260 | ВЭС | ПС 35/10кВ Рождественка | [8 empty] | 0.0362 | 0.0362 | 0 | 0.0362 | 0 | TRUE | TRUE | TRUE | TRUE | 260 | ВЭС | ПС 35/10кВ Рождественка | [8 empty] | 0.0362 | 0.0362 | 0 | 0.0362 | 0
287 | 261 | ЗЭС | ПС 35/10кВ Рубильник |  |  |  | 0.088 | 0.088 | 0 | 0.088 | 0 | 0.35938 | 0.35938 | 0 | 0.35938 | 0 | TRUE | TRUE | TRUE | TRUE | 261 | ЗЭС | ПС 35/10кВ Рубильник |  |  |  | 0.088 | 0.088 | 0 | 0.088 | 0 | 0.35938 | 0.35938 | 0 | 0.35938 | 0
288 | 262 | ЗЭС | ПС 35/10кВ Рыжково |  |  |  |  | 0 |  | 0 | 0 | 1.0157 | 0.0357 | 0.98 | 0.1357 | 0.88 | TRUE | TRUE | TRUE | TRUE | 262 | ЗЭС | ПС 35/10кВ Рыжково |  |  |  |  | 0 |  | 0 | 0 | 1.0157 | 0.0357 | 0.98 | 0.1357 | 0.88
289 | 263 | ЦЭС | ПС 35/10кВ Сапогово |  |  |  | 1.5315 | 0.5365 | 0.995 | 0.5865 | 0.945 | 9.6633 | 4.4973 | 5.166 | 5.2893 | 4.374 | TRUE | TRUE | TRUE | TRUE | 263 | ЦЭС | ПС 35/10кВ Сапогово |  |  |  | 1.5315 | 0.5365 | 0.995 | 0.5865 | 0.945 | 9.6633 | 4.4973 | 5.166 | 5.2893 | 4.374 | 4.4973 | 5.166
290 | 264 | ЦЭС | ПС 35/10кВ Свобода-сельская |  |  |  | 0.146 | 0.146 | 0 | 0.146 | 0 | 2.3428 | 1.9338 | 0.409 | 2.3428 | 0 | TRUE | TRUE | TRUE | TRUE | 264 | ЦЭС | ПС 35/10кВ Свобода-сельская |  |  |  | 0.146 | 0.146 | 0 | 0.146 | 0 | 2.3428 | 1.9338 | 0.409 | 2.3428 | 0
291 | 265 | ЗЭС | ПС 35/10кВ Селекционная |  |  |  | 0.052 | 0.022 | 0.03 | 0.052 | 0 | 0.4207 | 0.3232 | 0.0975 | 0.4207 | 0 | TRUE | TRUE | TRUE | TRUE | 265 | ЗЭС | ПС 35/10кВ Селекционная |  |  |  | 0.052 | 0.022 | 0.03 | 0.052 | 0 | 0.4207 | 0.3232 | 0.0975 | 0.4207 | 0
292 | 266 | ВЭС | ПС 35/10кВ Семеновка | [8 empty] | 0.0281 | 0.0281 | 0 | 0.0281 | 0 | TRUE | TRUE | TRUE | TRUE | 266 | ВЭС | ПС 35/10кВ Семеновка | [8 empty] | 0.0281 | 0.0281 | 0 | 0.0281 | 0
293 | 267 | ЮЭС | ПС 35/10кВ Семзавод |  |  |  | 0.015 | 0.015 | 0 | 0.015 | 0 | 0.2817 | 0.1517 | 0.13 | 0.2817 | 0 | TRUE | TRUE | TRUE | TRUE | 267 | ЮЭС | ПС 35/10кВ Семзавод |  |  |  | 0.015 | 0.015 | 0 | 0.015 | 0 | 0.2817 | 0.1517 | 0.13 | 0.2817 | 0
294 | 268 | ЗЭС | ПС 35/10кВ Снагость |  |  |  | 0.104 | 0.104 | 0 | 0.104 | 0 | 0.1457 | 0.1457 | 0 | 0.1457 | 0 | TRUE | TRUE | TRUE | TRUE | 268 | ЗЭС | ПС 35/10кВ Снагость |  |  |  | 0.104 | 0.104 | 0 | 0.104 | 0 | 0.1457 | 0.1457 | 0 | 0.1457 | 0
295 | 269 | ВЭС | ПС 35/10кВ СОМ |  |  |  | 0.0245 | 0.0245 | 0 | 0.0245 | 0 | 0.23555 | 0.065546 | 0.17 | 0.23555 | 0 | TRUE | TRUE | TRUE | TRUE | 269 | ВЭС | ПС 35/10кВ СОМ |  |  |  | 0.0245 | 0.0245 | 0 | 0.0245 | 0 | 0.23555 | 0.065546 | 0.17 | 0.23555 | 0
296 | 270 | ЗЭС | ПС 35/10кВ Сосновый Бор |  |  |  | 0.006 | 0.006 | 0 | 0.006 | 0 | 0.167 | 0.167 | 0 | 0.167 | 0 | TRUE | TRUE | TRUE | TRUE | 270 | ЗЭС | ПС 35/10кВ Сосновый Бор |  |  |  | 0.006 | 0.006 | 0 | 0.006 | 0 | 0.167 | 0.167 | 0 | 0.167 | 0
297 | 271 | ВЭС | ПС 35/10кВ Стаканово | [8 empty] | 0.1103 | 0.1103 | 0 | 0.1103 | 0 | TRUE | TRUE | TRUE | TRUE | 271 | ВЭС | ПС 35/10кВ Стаканово | [8 empty] | 0.1103 | 0.1103 | 0 | 0.1103 | 0
298 | 272 | ЦЭС | ПС 35/10кВ Старково | [8 empty] | 0.02 | 0.02 | 0 | 0.02 | 0 | TRUE | TRUE | TRUE | TRUE | 272 | ЦЭС | ПС 35/10кВ Старково | [8 empty] | 0.02 | 0.02 | 0 | 0.02 | 0
299 | 273 | СЭС | ПС 35/10кВ Старшее |  |  |  | 0.007 | 0.007 | 0 | 0.007 | 0 | 0.0572 | 0.0572 | 0 | 0.0572 | 0 | TRUE | TRUE | TRUE | TRUE | 273 | СЭС | ПС 35/10кВ Старшее |  |  |  | 0.007 | 0.007 | 0 | 0.007 | 0 | 0.0572 | 0.0572 | 0 | 0.0572 | 0
300 | 274 | ЗЭС | ПС 35/10кВ Теплицы |  |  |  | 0.014 | 0.014 | 0 | 0.014 | 0 | 0.487 | 0.422 | 0.065 | 0.487 | 0 | TRUE | TRUE | TRUE | TRUE | 274 | ЗЭС | ПС 35/10кВ Теплицы |  |  |  | 0.014 | 0.014 | 0 | 0.014 | 0 | 0.487 | 0.422 | 0.065 | 0.487 | 0
301 | 275 | ЮЭС | ПС 35/10кВ Туровка |  |  |  | 0.025 | 0.025 | 0 | 0.025 | 0 | 0.0765 | 0.0765 | 0 | 0.0765 | 0 | TRUE | TRUE | TRUE | TRUE | 275 | ЮЭС | ПС 35/10кВ Туровка |  |  |  | 0.025 | 0.025 | 0 | 0.025 | 0 | 0.0765 | 0.0765 | 0 | 0.0765 | 0
302 | 276 | ЗЭС | ПС 35/10кВ Успенка |  |  |  | 0.038 | 0.038 | 0 | 0.038 | 0 | 0.37 | 0.37 | 0 | 0.37 | 0 | TRUE | TRUE | TRUE | TRUE | 276 | ЗЭС | ПС 35/10кВ Успенка |  |  |  | 0.038 | 0.038 | 0 | 0.038 | 0 | 0.37 | 0.37 | 0 | 0.37 | 0
303 | 277 | ЦЭС | ПС 35/10кВ Фентисово | [8 empty] | 0.0062 | 0.0062 | 0 | 0.0062 | 0 | TRUE | TRUE | TRUE | TRUE | 277 | ЦЭС | ПС 35/10кВ Фентисово | [8 empty] | 0.0062 | 0.0062 | 0 | 0.0062 | 0
304 | 278 | ЮЭС | ПС 35/10кВ Чермошное |  |  |  | 0.027 | 0.027 | 0 | 0.027 | 0 | 0.0072 | 0.0072 | 0 | 0.0072 | 0 | TRUE | TRUE | TRUE | TRUE | 278 | ЮЭС | ПС 35/10кВ Чермошное |  |  |  | 0.027 | 0.027 | 0 | 0.027 | 0 | 0.0072 | 0.0072 | 0 | 0.0072 | 0
305 | 279 | ВЭС | ПС 35/10кВ Шаталовка |  |  |  | 0.015 | 0.015 | 0 | 0.015 | 0 | 0.044 | 0.044 | 0 | 0.044 | 0 | TRUE | TRUE | TRUE | TRUE | 279 | ВЭС | ПС 35/10кВ Шаталовка |  |  |  | 0.015 | 0.015 | 0 | 0.015 | 0 | 0.044 | 0.044 | 0 | 0.044 | 0
306 | 280 | ЮЭС | ПС 35/10кВ Шипы | [8 empty] | 0.0022 | 0.0022 | 0 | 0.0022 | 0 | TRUE | TRUE | TRUE | TRUE | 280 | ЮЭС | ПС 35/10кВ Шипы | [8 empty] | 0.0022 | 0.0022 | 0 | 0.0022 | 0
307 | 281 | СЭС | ПС 35/10кВ Элеватор. |  |  |  | 0.03 | 0.03 | 0 | 0.03 | 0 | 0.8904 | 0.1654 | 0.725 | 0.1654 | 0.725 | TRUE | TRUE | TRUE | TRUE | 281 | СЭС | ПС 35/10кВ Элеватор. |  |  |  | 0.03 | 0.03 | 0 | 0.03 | 0 | 0.8904 | 0.1654 | 0.725 | 0.1654 | 0.725
308 | 281 | СЭС | ПС 35/10кВ Элеватор. Лесхозмаш | [8 empty] | 0.014 | 0.014 | 0 | 0.014 | 0 | TRUE | TRUE | TRUE | TRUE | 281 | СЭС | ПС 35/10кВ Элеватор. Лесхозмаш | [8 empty] | 0.014 | 0.014 | 0 | 0.014 | 0
309 | 282 | ЦЭС | ПС 35/10кВ Юго-Западная | [13 empty] | TRUE | TRUE | TRUE | TRUE | 282 | ЦЭС | ПС 35/10кВ Юго-Западная
310 | 283 | ЦЭС | ПС 35/10кВ ЖБИ |  |  |  | 0.33675 | 0.21675 | 0.12 | 0.33675 | 0 | 1.3324 | 1.2025 | 0.13 | 1.3324 | 0 | TRUE | TRUE | TRUE | TRUE | 283 | ЦЭС | ПС 35/10кВ ЖБИ |  |  |  | 0.34175 | 0.22175 | 0.12 | 0.34175 | 0 | 1.3324 | 1.2025 | 0.13 | 1.3324 | 0
311 | 999 | ВЭС | ПС 35/10кВ Сахзавод | [5 empty] | 0 |  | 0 | 0.1985 | 0.0965 | 0.102 | 0.1985 | 0 | TRUE | TRUE | TRUE | TRUE | 999 | ВЭС | ПС 35/10кВ Сахзавод | [5 empty] | 0 |  | 0 | 0.1985 | 0.0965 | 0.102 | 0.1985 | 0
312 | 999 | ЗЭС | ПС 110/10кВ Шерекино |  |  |  | 0.057 | 0.007 | 0.05 | 0.057 | 0 | 0.1275 | 0.1025 | 0.025 | 0.1275 | 0 | TRUE | TRUE | TRUE | TRUE | 999 | ЗЭС | ПС 110/10кВ Шерекино |  |  |  | 0.057 | 0.007 | 0.05 | 0.057 | 0 | 0.1275 | 0.1025 | 0.025 | 0.1275 | 0
313 | 999 | ЗЭС | ПС 35/10кВ Комбизавод | [8 empty] | 0.092 | 0.092 | 0 | 0.092 | 0 | TRUE | TRUE | TRUE | TRUE | 999 | ЗЭС | ПС 35/10кВ Комбизавод | [8 empty] | 0.092 | 0.092 | 0 | 0.092 | 0
314 | 999 | ЗЭС | ПС 35/10кВ Сахзавод | [8 empty] | 0.03 | 0.03 | 0 | 0.03 | 0 | TRUE | TRUE | TRUE | TRUE | 999 | ЗЭС | ПС 35/10кВ Сахзавод | [8 empty] | 0.03 | 0.03 | 0 | 0.03 | 0
315 | 999 | ЗЭС | ПС 35/6кВ Сахзавод Куйбышева | [8 empty] | 0.0045 | 0.0045 | 0 | 0.0045 | 0 | TRUE | TRUE | TRUE | TRUE | 999 | ЗЭС | ПС 35/6кВ Сахзавод Куйбышева | [8 empty] | 0.0045 | 0.0045 | 0 | 0.0045 | 0
316 | 999 | СЭС | ПС 110/10/6кВ № 16 | [13 empty] | TRUE | TRUE | TRUE | TRUE | 999 | СЭС | ПС 110/10/6кВ № 16
317 | 999 | СЭС | ПС 110/10кВ Сапфир | [13 empty] | TRUE | TRUE | TRUE | TRUE | 999 | СЭС | ПС 110/10кВ Сапфир
318 | 999 | СЭС | ПС 110/35/10кВ н.п. Курбакинская. ст.Курбакинская | [13 empty] | TRUE | TRUE | TRUE | TRUE | 999 | СЭС | ПС 110/35/10кВ н.п. Курбакинская. ст.Курбакинская
319 | 999 | СЭС | ПС 35/6кВ № 15 | [13 empty] | TRUE | TRUE | TRUE | TRUE | 999 | СЭС | ПС 35/6кВ № 15
320 | 999 | СЭС | ПС 35/6кВ Чернь | [8 empty] | 0.039 | 0.039 | 0 | 0.039 | 0 | TRUE | TRUE | TRUE | TRUE | 999 | СЭС | ПС 35/6кВ Чернь | [8 empty] | 0.039 | 0.039 | 0 | 0.039 | 0
321 | 999 | УТП | _ПОКА НЕ ИЗВЕСТНО | [13 empty] | TRUE | TRUE | TRUE | TRUE | 999 | УТП | _ПОКА НЕ ИЗВЕСТНО
322 | 999 | ЦЭС | ПС 110/10кВ Завокзальная | [13 empty] | TRUE | TRUE | TRUE | TRUE | 999 | ЦЭС | ПС 110/10кВ Завокзальная
323 | 999 | ЦЭС | ПС 110/10кВ Привокзальная | [13 empty] | TRUE | TRUE | TRUE | TRUE | 999 | ЦЭС | ПС 110/10кВ Привокзальная
324 | 999 | ЦЭС | ПС 110/10кВ Северная | [13 empty] | TRUE | TRUE | TRUE | TRUE | 999 | ЦЭС | ПС 110/10кВ Северная
325 | 999 | ЦЭС | ПС 110/35 Конарево-тяговая | [13 empty] | TRUE | TRUE | TRUE | TRUE | 999 | ЦЭС | ПС 110/35 Конарево-тяговая
326 | 999 | ЦЭС | ПС 110/35/10 Полевая Тяговая. | [8 empty] | 0.007 | 0.007 | 0 | 0.007 | 0 | TRUE | TRUE | TRUE | TRUE | 999 | ЦЭС | ПС 110/35/10 Полевая Тяговая. | [8 empty] | 0.007 | 0.007 | 0 | 0.007 | 0
327 | 999 | ЦЭС | ПС 110/35/10 Полевая Тяговая. Полевая |  |  |  | 0.02 | 0.02 | 0 | 0.02 | 0 | 0.2268 | 0.1968 | 0.03 | 0.2268 | 0 | TRUE | TRUE | TRUE | TRUE | 999 | ЦЭС | ПС 110/35/10 Полевая Тяговая. Полевая |  |  |  | 0.02 | 0.02 | 0 | 0.02 | 0 | 0.2268 | 0.1968 | 0.03 | 0.2268 | 0
328 | 999 | ЦЭС | ПС 110/35/10 Полевая Тяговая. Поныри |  |  |  | 0.015 | 0.015 | 0 | 0.015 | 0 | 0.31312 | 0.31312 | 0 | 0.31312 | 0 | TRUE | TRUE | TRUE | TRUE | 999 | ЦЭС | ПС 110/35/10 Полевая Тяговая. Поныри |  |  |  | 0.015 | 0.015 | 0 | 0.015 | 0 | 0.31312 | 0.31312 | 0 | 0.31312 | 0
329 | 999 | ЦЭС | ПС 110/35/10кВ Возы-тяговая. |  |  |  | 0.015 | 0.015 | 0 | 0.015 | 0 | 0.1317 | 0.0917 | 0.04 | 0.1317 | 0 | TRUE | TRUE | TRUE | TRUE | 999 | ЦЭС | ПС 110/35/10кВ Возы-тяговая. |  |  |  | 0.015 | 0.015 | 0 | 0.015 | 0 | 0.1317 | 0.0917 | 0.04 | 0.1317 | 0
330 | 999 | ЦЭС | ПС 110/6/6кВ Промышленная | [8 empty] | 0.0447 | 0.0447 | 0 | 0.0447 | 0 | TRUE | TRUE | TRUE | TRUE | 999 | ЦЭС | ПС 110/6/6кВ Промышленная | [8 empty] | 0.0447 | 0.0447 | 0 | 0.0447 | 0
331 | 999 | ЦЭС | ПС 110/6/6кВ ЦРП-3 ЖБИ-1 |  |  |  | 0.031 | 0.031 | 0 | 0.031 | 0 | 0.5645 | 0.5645 | 0 | 0.5645 | 0 | TRUE | TRUE | TRUE | TRUE | 999 | ЦЭС | ПС 110/6/6кВ ЦРП-3 ЖБИ-1 |  |  |  | 0.031 | 0.031 | 0 | 0.031 | 0 | 0.5645 | 0.5645 | 0 | 0.5645 | 0
332 | 999 | ЦЭС | ПС 110/6кВ АПЗ-20 | [13 empty] | TRUE | TRUE | TRUE | TRUE | 999 | ЦЭС | ПС 110/6кВ АПЗ-20
333 | 999 | ЦЭС | ПС 330 кВ Сеймская | [13 empty] | TRUE | TRUE | TRUE | TRUE | 999 | ЦЭС | ПС 330 кВ Сеймская
334 | 999 | ЦЭС | ПС 330/110/35/10кВ Садовая |  |  |  | 0.3063 | 0.1573 | 0.149 | 0.3063 | 0 | 5.4691 | 2.3209 | 3.1482 | 3.0189 | 2.4502 | TRUE | FALSE | TRUE | FALSE | 999 | ЦЭС | ПС 330/110/35/10кВ Садовая |  |  |  | 0.3063 | 0.1573 | 0.149 | 0.3063 | 0 | 5.9321 | 2.3209 | 3.6112 | 3.0189 | 2.9132
335 | 999 | ЦЭС | ПС 35/10 Возы-тяговая. Возы |  |  |  | 0.022 | 0.022 | 0 | 0.022 | 0 | 0.084 | 0.084 | 0 | 0.084 | 0 | TRUE | TRUE | TRUE | TRUE | 999 | ЦЭС | ПС 35/10 Возы-тяговая. Возы |  |  |  | 0.022 | 0.022 | 0 | 0.022 | 0 | 0.084 | 0.084 | 0 | 0.084 | 0
336 | 999 | ЦЭС | ПС 35/10 Свобода тяговая. Золотухинская нефтебаза | [8 empty] | 1.616 | 0.121 | 1.495 | 0.121 | 1.495 | TRUE | TRUE | TRUE | TRUE | 999 | ЦЭС | ПС 35/10 Свобода тяговая. Золотухинская нефтебаза | [8 empty] | 1.616 | 0.121 | 1.495 | 0.121 | 1.495
337 | 999 | ЦЭС | ПС 35/10кВ Водозабор | [13 empty] | TRUE | TRUE | TRUE | TRUE | 999 | ЦЭС | ПС 35/10кВ Водозабор
338 | 999 | ЦЭС | ПС 35/6кВ Золотухинский сахарный завод |  |  |  | 0.015 | 0.015 | 0 | 0.015 | 0 | 0.081 | 0.081 | 0 | 0.081 | 0 | TRUE | TRUE | TRUE | TRUE | 999 | ЦЭС | ПС 35/6кВ Золотухинский сахарный завод |  |  |  | 0.015 | 0.015 | 0 | 0.015 | 0 | 0.081 | 0.081 | 0 | 0.081 | 0
339 | 999 | ЦЭС | ПС 35/6кВ КЗТЗ | [13 empty] | TRUE | TRUE | TRUE | TRUE | 999 | ЦЭС | ПС 35/6кВ КЗТЗ
340 | 999 | ЦЭС | ПС 35/6кВ Курск-тяговая | [13 empty] | TRUE | TRUE | TRUE | TRUE | 999 | ЦЭС | ПС 35/6кВ Курск-тяговая
341 | 999 | ЦЭС | ПС Зверосовхоз | [13 empty] | TRUE | TRUE | TRUE | TRUE | 999 | ЦЭС | ПС Зверосовхоз
342 | 999 | ЦЭС | ПС Косиново | [13 empty] | TRUE | TRUE | TRUE | TRUE | 999 | ЦЭС | ПС Косиново
343 | 999 | ЦЭС | ПС ТЭЦ-1 6кВ | [13 empty] | TRUE | TRUE | TRUE | TRUE | 999 | ЦЭС | ПС ТЭЦ-1 6кВ
344 | 999 | ЦЭС | ПС ЦРП. КТК | [13 empty] | TRUE | TRUE | TRUE | TRUE | 999 | ЦЭС | ПС ЦРП. КТК
345 | 999 | ЮЭС | ПС 110/10кВ Цементный завод | [13 empty] | TRUE | TRUE | TRUE | TRUE | 999 | ЮЭС | ПС 110/10кВ Цементный завод
346 | 999 | ЮЭС | ПС 35/10кВ Ул.Железнодорожная п.Коммунар | [13 empty] | TRUE | TRUE | TRUE | TRUE | 999 | ЮЭС | ПС 35/10кВ Ул.Железнодорожная п.Коммунар
347 | [6 empty] | 56,20279 | 12,07861 | 44,12418 | 16,01261 | 40,19018 | 230,345057 | 106,309357 | 124,0357 | 126,923497 | 103,42156 | TRUE | TRUE | TRUE | TRUE | [6 empty] | 56,20779 | 12,08361 | 44,12418 | 16,01761 | 40,19018 | 230,345057 | 106,309357 | 124,0357 | 126,923497 | 103,42156

## сверка-2 (hidden)
SELECT Отчет_для_УПР_05_2016.[N пп], Count(Отчет_для_УПР_05_2016.[N пп]) AS [Count-N пп], Max(Отчет_для_УПР_05_2016.Название_ПС) AS [Max-Название_ПС], Sum(Отчет_для_УПР_05_2016.[7_На_исполнении_МВт]) AS [Sum-7_На_исполнении_МВт], Sum(Отчет_для_УПР_05_2016.[7_кВт_до 15]) AS [Sum-7_кВт_до 15], Sum(Отчет_для_УПР_05_2016.[7_кВт_выше 15]) AS [Sum-7_кВт_выше 15], Sum(Отчет_для_УПР_05_2016.[7_кВт_до 150]) AS [Sum-7_кВт_до 150], Sum(Отчет_для_УПР_05_2016.[7_кВт_выше 150]) AS [Sum-7_кВт_выше 150], Sum(Отчет_для_УПР_05_2016.[8_Подключено_МВт]) AS [Sum-8_Подключено_МВт], Sum(Отчет_для_УПР_05_2016.[8_кВт_до 15_]) AS [Sum-8_кВт_до 15_], Sum(Отчет_для_УПР_05_2016.[8_кВт_выше 15_]) AS [Sum-8_кВт_выше 15_], Sum(Отчет_для_УПР_05_2016.[8_кВт_до 150_]) AS [Sum-8_кВт_до 150_], Sum(Отчет_для_УПР_05_2016.[8_кВт_выше 150_]) AS [Sum-8_кВт_выше 150_] FROM Отчет_для_УПР_05_2016 GROUP BY Отчет_для_УПР_05_2016.[N пп];
|  |  | 55.557 |  |  |  |  | 170.3511 | 85.9228 | 84.4283 | [6 empty] | Наименование | Суммарная мощность по актам ТП до 15кВт за последние 3 года с 01.01.2013 по 01.07.2016 без учета коэффициента одновременности, в МВт | Суммарная мощность по актам ТП свыше 15кВт за последние 3 года с 01.01.2013 по 01.07.2016 без учета коэффициента одновременности, в МВт | Суммарная мощность по договорам ТП , находящимся на исполнении, без учета коэффициента одновременности, в МВт | Копирование из БД
N пп | Count-N пп | Max-Название_ПС | Sum-7_На_исполнении_МВт | Sum-7_кВт_до 15 | Sum-7_кВт_выше 15 | Sum-7_кВт_до 150 | Sum-7_кВт_выше 150 | Sum-8_Подключено_МВт | Sum-8_кВт_до 15_ | Sum-8_кВт_выше 15_ | Sum-8_кВт_до 150_ | Sum-8_кВт_выше 150_ | FALSE | #VALUE! | #VALUE! | #REF! | Наименование | Суммарная мощность по актам ТП до 150 т за последние 3 года с 01.01.2013 по 01.07.2016 без учета коэффициента одновременности | Суммарная мощность по актам ТП свыше 150 т за последние 3 года с 01.01.2013 по 01.07.2016 без учета коэффициента одновременности | Суммарная мощность по договорам ТП , находящимся на исполнении, без учета коэффициента одновременности
1 | 1 | ПС 110/35/10 Артюховка | [5 empty] | 0.0531 | 0.0531 | 0 | 0.0531 | 0 | #REF! | #REF! | #REF! | #REF! | #REF! | #REF! | #REF! | #REF! | 0.0531 | 0 | 0
2 | 1 | ПС 110/35/10 Беседино | 0.2125 | 0.2125 | 0 | 0.2125 | 0 | 1.4605 | 1.1455 | 0.315 | 1.2755 | 0.185 | #REF! | #REF! | #REF! | #REF! | #REF! | #REF! | #REF! | #REF! | 1.1455 | 0.315 | 0.2125
3 | 1 | ПС 110/10 Восход | 0.025 | 0.025 | 0 | 0.025 | 0 | 0.15858 | 0.15858 | 0 | 0.15858 | 0 | #REF! | #REF! | #REF! | #REF! | #REF! | #REF! | #REF! | #REF! | 0.15858 | 0 | 0.025
4 | 1 | ПС 110/35/10 Журятино | 0.015 | 0.015 | 0 | 0.015 | 0 | 0.0581 | 0.0581 | 0 | 0.0581 | 0 | #REF! | #REF! | #REF! | #REF! | #REF! | #REF! | #REF! | #REF! | 0.0581 | 0 | 0.015
5 | 1 | ПС 110/35/10 Жуковка | [5 empty] | 0.023 | 0.023 | 0 | 0.023 | 0 | #REF! | #REF! | #REF! | #REF! | #REF! | #REF! | #REF! | #REF! | 0.023 | 0 | 0
6 | 1 | ПС 110/10 Забелье | [5 empty] | 0.0016 | 0.0016 | 0 | 0.0016 | 0 | #REF! | #REF! | #REF! | #REF! | #REF! | #REF! | #REF! | #REF! | 0.0016 | 0 | 0
7 | 1 | ПС 110/10 Ивница | [10 empty] | #REF! | #REF! | #REF! | #REF! | #REF! | #REF! | #REF! | #REF! | 0 | 0 | 0
8 | 1 | ПС 110/35/10 Лачиново | [5 empty] | 0.0055 | 0.0055 | 0 | 0.0055 | 0 | #REF! | #REF! | #REF! | #REF! | #REF! | #REF! | #REF! | #REF! | 0.0055 | 0 | 0
9 | 1 | ПС 110/10 Малая Локня | 0.299 | 0 | 0.299 | 0.049 | 0.25 | 0.95244 | 0.003443 | 0.949 | 0.20244 | 0.75 | #REF! | #REF! | #REF! | #REF! | #REF! | #REF! | #REF! | #REF! | 0.003443 | 0.949 | 0.299
10 | 1 | ПС 110/10 Марица | 0.015 | 0.015 | 0 | 0.015 | 0 | 0.025 | 0.025 | 0 | 0.025 | 0 | #REF! | #REF! | #REF! | #REF! | #REF! | #REF! | #REF! | #REF! | 0.025 | 0 | 0.015
11 | 1 | ПС 110/35/10 Расховец | [5 empty] | 0.0485 | 0.0485 | 0 | 0.0485 | 0 | #REF! | #REF! | #REF! | #REF! | #REF! | #REF! | #REF! | #REF! | 0.0485 | 0 | 0
12 | 1 | ПС 110/10 Семеновская | 0.01 | 0.01 | 0 | 0.01 | 0 | 0.113 | 0.113 | 0 | 0.113 | 0 | #REF! | #REF! | #REF! | #REF! | #REF! | #REF! | #REF! | #REF! | 0.113 | 0 | 0.01
13 | 1 | ПС 110/35/10 Троицкая | 5.594 | 0.044 | 5.55 | 0.044 | 5.55 | 0.15052 | 0.095523 | 0.055 | 0.15052 | 0 | #REF! | #REF! | #REF! | #REF! | #REF! | #REF! | #REF! | #REF! | 0.095523 | 0.055 | 5.594
14 | 1 | ПС 35/10 Автодор | 0.015 | 0.015 | 0 | 0.015 | 0 | 0.484 | 0.036 | 0.448 | 0.036 | 0.448 | #REF! | #REF! | #REF! | #REF! | #REF! | #REF! | #REF! | #REF! | 0.036 | 0.448 | 0.015
15 | 2 | ПС 35/10 Агроном. | 0.015 | 0.015 | 0 | 0.015 | 0 | 0.003046 | 0.003046 | 0 | 0.003046 | 0 | #REF! | #REF! | #REF! | #REF! | #REF! | #REF! | #REF! | #REF! | 0.003046 | 0 | 0.015
16 | 1 | ПС 35/10 Акимовка | [5 empty] | 0.045 | 0.045 | 0 | 0.045 | 0 | #REF! | #REF! | #REF! | #REF! | #REF! | #REF! | #REF! | #REF! | 0.045 | 0 | 0
17 | 1 | ПС 35/10 Алексеевка | 0.015 | 0.015 | 0 | 0.015 | 0 | 0.015 | 0.015 | 0 | 0.015 | 0 | #REF! | #REF! | #REF! | #REF! | #REF! | #REF! | #REF! | #REF! | 0.015 | 0 | 0.015
18 | 1 | ПС 35/10 Афанасьевка (ЗЭС) | 0.13 | 0 | 0.13 | 0.13 | 0 | 0.04 | 0.04 | 0 | 0.04 | 0 | #REF! | #REF! | #REF! | #REF! | #REF! | #REF! | #REF! | #REF! | 0.04 | 0 | 0.13
19 | 1 | ПС 35/10 Б. Гнеушево | [5 empty] | 0.00112 | 0.00112 | 0 | 0.00112 | 0 | #REF! | #REF! | #REF! | #REF! | #REF! | #REF! | #REF! | #REF! | 0.00112 | 0 | 0
20 | 1 | ПС 35/10 Б.Солдатское 1 | 0.075 | 0.015 | 0.06 | 0.075 | 0 | 0.0915 | 0.0915 | 0 | 0.0915 | 0 | #REF! | #REF! | #REF! | #REF! | #REF! | #REF! | #REF! | #REF! | 0.0915 | 0 | 0.075
21 | 1 | ПС 35/10 Банищи | 0.03 | 0.03 | 0 | 0.03 | 0 | 0.0951 | 0.0951 | 0 | 0.0951 | 0 | #REF! | #REF! | #REF! | #REF! | #REF! | #REF! | #REF! | #REF! | 0.0951 | 0 | 0.03
22 | 1 | ПС 35/10 Бараново | 0.043 | 0.043 | 0 | 0.043 | 0 | 0.311 | 0.311 | 0 | 0.311 | 0 | #REF! | #REF! | #REF! | #REF! | #REF! | #REF! | #REF! | #REF! | 0.311 | 0 | 0.043
23 | 1 | ПС 35/10 Белгородка | [5 empty] | 0.027423 | 0.027423 | 0 | 0.027423 | 0 | #REF! | #REF! | #REF! | #REF! | #REF! | #REF! | #REF! | #REF! | 0.027423 | 0 | 0
24 | 1 | ПС 35/10 Белица | 0.03 | 0.03 | 0 | 0.03 | 0 | 0.34538 | 0.25538 | 0.09 | 0.34538 | 0 | #REF! | #REF! | #REF! | #REF! | #REF! | #REF! | #REF! | #REF! | 0.25538 | 0.09 | 0.03
25 | 1 | ПС 35/10 Бирюковка | [5 empty] | 0.0172 | 0.0172 | 0 | 0.0172 | 0 | #REF! | #REF! | #REF! | #REF! | #REF! | #REF! | #REF! | #REF! | 0.0172 | 0 | 0
26 | 1 | ПС 35/10 Бобровка | [5 empty] | 0.02888 | 0.02888 | 0 | 0.02888 | 0 | #REF! | #REF! | #REF! | #REF! | #REF! | #REF! | #REF! | #REF! | 0.02888 | 0 | 0
27 | 1 | ПС 35/10 Боброво | [5 empty] | 0.012 | 0.012 | 0 | 0.012 | 0 | #REF! | #REF! | #REF! | #REF! | #REF! | #REF! | #REF! | #REF! | 0.012 | 0 | 0
28 | 1 | ПС 35/10 Будки | [10 empty] | #REF! | #REF! | #REF! | #REF! | #REF! | #REF! | #REF! | #REF! | 0 | 0 | 0
29 | 1 | ПС 35/10 Букреевка (ЦЭС) | 0.1255 | 0.1255 | 0 | 0.1255 | 0 | 1.1644 | 1.1644 | 0 | 1.1644 | 0 | #REF! | #REF! | #REF! | #REF! | #REF! | #REF! | #REF! | #REF! | 1.1644 | 0 | 0.1255
30 | 1 | ПС 35/10 Букреевка (ЗЭС) | [5 empty] | 0.033 | 0.033 | 0 | 0.033 | 0 | #REF! | #REF! | #REF! | #REF! | #REF! | #REF! | #REF! | #REF! | 0.033 | 0 | 0
31 | 1 | ПС 35/10 Бурцевка | 0.01 | 0.01 | 0 | 0.01 | 0 | 0.101 | 0.101 | 0 | 0.101 | 0 | #REF! | #REF! | #REF! | #REF! | #REF! | #REF! | #REF! | #REF! | 0.101 | 0 | 0.01
32 | 1 | ПС 35/10 В. Щигор | [5 empty] | 0.0481 | 0.0481 | 0 | 0.0481 | 0 | #REF! | #REF! | #REF! | #REF! | #REF! | #REF! | #REF! | #REF! | 0.0481 | 0 | 0
33 | 1 | ПС 35/10 Ванино | 0.189 | 0.029 | 0.16 | 0.029 | 0.16 | 0.421 | 0.146 | 0.275 | 0.251 | 0.17 | #REF! | #REF! | #REF! | #REF! | #REF! | #REF! | #REF! | #REF! | 0.146 | 0.275 | 0.189
34 | 1 | ПС 35/10 Васильевка |  | 0 |  | 0 |  | 0.50962 | 0.009623 | 0.5 | 0.009623 | 0.5 | #REF! | #REF! | #REF! | #REF! | #REF! | #REF! | #REF! | #REF! | 0.009623 | 0.5 | 0
35 | 1 | ПС 35/10 Водохранилище | 0.2295 | 0.2295 | 0 | 0.2295 | 0 | 3.674 | 3.674 | 0 | 3.674 | 0 | #REF! | #REF! | #REF! | #REF! | #REF! | #REF! | #REF! | #REF! | 3.674 | 0 | 0.2295
36 | 1 | ПС 35/10 Волоконск | 0.015 | 0.015 | 0 | 0.015 | 0 | 0.015423 | 0.015423 | 0 | 0.015423 | 0 | #REF! | #REF! | #REF! | #REF! | #REF! | #REF! | #REF! | #REF! | 0.015423 | 0 | 0.015
37 | 1 | ПС 35/10 Воробьевка | [5 empty] | 0.066 | 0.066 | 0 | 0.066 | 0 | #REF! | #REF! | #REF! | #REF! | #REF! | #REF! | #REF! | #REF! | 0.066 | 0 | 0
38 | 1 | ПС 35/10 Воронок | [5 empty] | 0.01 | 0.01 | 0 | 0.01 | 0 | #REF! | #REF! | #REF! | #REF! | #REF! | #REF! | #REF! | #REF! | 0.01 | 0 | 0
39 | 1 | ПС 35/10 Вязовое | [5 empty] | 0.007 | 0.007 | 0 | 0.007 | 0 | #REF! | #REF! | #REF! | #REF! | #REF! | #REF! | #REF! | #REF! | 0.007 | 0 | 0
40 | 1 | ПС 35/10 Гахово | [5 empty] | 0.02 | 0.02 | 0 | 0.02 | 0 | #REF! | #REF! | #REF! | #REF! | #REF! | #REF! | #REF! | #REF! | 0.02 | 0 | 0
41 | 1 | ПС 35/10 Генеральшино | [5 empty] | 0.0075 | 0.0075 | 0 | 0.0075 | 0 | #REF! | #REF! | #REF! | #REF! | #REF! | #REF! | #REF! | #REF! | 0.0075 | 0 | 0
42 | 1 | ПС 35/10 Глазово | [5 empty] | 0.0016 | 0.0016 | 0 | 0.0016 | 0 | #REF! | #REF! | #REF! | #REF! | #REF! | #REF! | #REF! | #REF! | 0.0016 | 0 | 0
43 | 1 | ПС 35/10 Глебово | 0.015 | 0.015 | 0 | 0.015 | 0 | 0.072836 | 0.072836 | 0 | 0.072836 | 0 | #REF! | #REF! | #REF! | #REF! | #REF! | #REF! | #REF! | #REF! | 0.072836 | 0 | 0.015
44 | 1 | ПС 35/10 Гордеевка | 0.005 | 0.005 | 0 | 0.005 | 0 | 0.002623 | 0.002623 | 0 | 0.002623 | 0 | #REF! | #REF! | #REF! | #REF! | #REF! | #REF! | #REF! | #REF! | 0.002623 | 0 | 0.005
45 | 1 | ПС 35/10 Городенск | [5 empty] | 0.0601 | 0.0601 | 0 | 0.0601 | 0 | #REF! | #REF! | #REF! | #REF! | #REF! | #REF! | #REF! | #REF! | 0.0601 | 0 | 0
46 | 1 | ПС 35/10 Горяиново | 0.75 | 0 | 0.75 | 0 | 0.75 | 0.2327 | 0.0827 | 0.15 | 0.2327 | 0 | #REF! | #REF! | #REF! | #REF! | #REF! | #REF! | #REF! | #REF! | 0.0827 | 0.15 | 0.75
47 | 1 | ПС 35/10 12-й Госконезавод | 0.15 | 0 | 0.15 | 0.15 | 0 | 0.0519 | 0.0519 | 0 | 0.0519 | 0 | #REF! | #REF! | #REF! | #REF! | #REF! | #REF! | #REF! | #REF! | 0.0519 | 0 | 0.15
48 | 1 | ПС 35/10 Грайворонка | 0.02 | 0.02 | 0 | 0.02 | 0 | 0.0562 | 0.0562 | 0 | 0.0562 | 0 | #REF! | #REF! | #REF! | #REF! | #REF! | #REF! | #REF! | #REF! | 0.0562 | 0 | 0.02
49 | 1 | ПС 35/10 Гриневка | 0.005735 | 0.005735 | 0 | 0.005735 | 0 | 0.1811 | 0.031098 | 0.15 | 0.1811 | 0 | #REF! | #REF! | #REF! | #REF! | #REF! | #REF! | #REF! | #REF! | 0.031098 | 0.15 | 0.005735
50 | 1 | ПС 35/10 Густомой | [5 empty] | 0.021 | 0.021 | 0 | 0.021 | 0 | #REF! | #REF! | #REF! | #REF! | #REF! | #REF! | #REF! | #REF! | 0.021 | 0 | 0
51 | 1 | ПС 35/10 Дарьино | [5 empty] | 0.3 | 0.04 | 0.26 | 0.04 | 0.26 | #REF! | #REF! | #REF! | #REF! | #REF! | #REF! | #REF! | #REF! | 0.04 | 0.26 | 0
52 | 1 | ПС 35/10 Демякино | 0.015 | 0.015 | 0 | 0.015 | 0 | 0.34202 | 0.04202 | 0.3 | 0.04202 | 0.3 | #REF! | #REF! | #REF! | #REF! | #REF! | #REF! | #REF! | #REF! | 0.04202 | 0.3 | 0.015
53 | 1 | ПС 35/10 Ефросимовка | 0.0033 | 0.0033 | 0 | 0.0033 | 0 | 0.50267 | 0.052673 | 0.45 | 0.052673 | 0.45 | #REF! | #REF! | #REF! | #REF! | #REF! | #REF! | #REF! | #REF! | 0.052673 | 0.45 | 0.0033
54 | 1 | ПС 35/10 Жданово | [5 empty] | 2.025 | 0.025 | 2 | 0.025 | 2 | #REF! | #REF! | #REF! | #REF! | #REF! | #REF! | #REF! | #REF! | 0.025 | 2 | 0
55 | 1 | ПС 35/10 Защитное |  |  | 0 |  | 0 | 0.045423 | 0.045423 | 0 | 0.045423 | 0 | #REF! | #REF! | #REF! | #REF! | #REF! | #REF! | #REF! | #REF! | 0.045423 | 0 | 0
56 | 1 | ПС 35/10 Званное | [5 empty] | 0.0996 | 0.0996 | 0 | 0.0996 | 0 | #REF! | #REF! | #REF! | #REF! | #REF! | #REF! | #REF! | #REF! | 0.0996 | 0 | 0
57 | 1 | ПС 35/10 Знаменка | 0.007 | 0.007 | 0 | 0.007 | 0 | 0.50042 | 0.050423 | 0.45 | 0.050423 | 0.45 | #REF! | #REF! | #REF! | #REF! | #REF! | #REF! | #REF! | #REF! | 0.050423 | 0.45 | 0.007
58 | 1 | ПС 35/10 Искра | 0.0295 | 0.0295 | 0 | 0.0295 | 0 | 0.1122 | 0.1122 | 0 | 0.1122 | 0 | #REF! | #REF! | #REF! | #REF! | #REF! | #REF! | #REF! | #REF! | 0.1122 | 0 | 0.0295
59 | 1 | ПС 35/10 Казанка | [5 empty] | 0.019523 | 0.019523 | 0 | 0.019523 | 0 | #REF! | #REF! | #REF! | #REF! | #REF! | #REF! | #REF! | #REF! | 0.019523 | 0 | 0
60 | 1 | ПС 35/10 Калиновка (новая) |  | 0 |  |  | 0 | 0.20042 | 0.000423 | 0.2 | 0.000423 | 0.2 | #REF! | #REF! | #REF! | #REF! | #REF! | #REF! | #REF! | #REF! | 0.000423 | 0.2 | 0
61 | 1 | ПС 35/10 Карыж | 0.004 | 0.004 | 0 | 0.004 | 0 | 0.1415 | 0.0465 | 0.095 | 0.1415 | 0 | #REF! | #REF! | #REF! | #REF! | #REF! | #REF! | #REF! | #REF! | 0.0465 | 0.095 | 0.004
62 | 1 | ПС 35/10 Китаевка | [5 empty] | 0.033943 | 0.033943 | 0 | 0.033943 | 0 | #REF! | #REF! | #REF! | #REF! | #REF! | #REF! | #REF! | #REF! | 0.033943 | 0 | 0
63 | 1 | ПС 35/10 Кобылки | 1.206 | 0.006 | 1.2 | 0.006 | 1.2 | 0.054 | 0.033 | 0.021 | 0.054 | 0 | #REF! | #REF! | #REF! | #REF! | #REF! | #REF! | #REF! | #REF! | 0.033 | 0.021 | 1.206
64 | 1 | ПС 35/10 Колонтаевка | [5 empty] | 0.0136 | 0.0136 | 0 | 0.0136 | 0 | #REF! | #REF! | #REF! | #REF! | #REF! | #REF! | #REF! | #REF! | 0.0136 | 0 | 0
65 | 1 | ПС 35/10 Кондратовка | [5 empty] | 0.0264 | 0.0264 | 0 | 0.0264 | 0 | #REF! | #REF! | #REF! | #REF! | #REF! | #REF! | #REF! | #REF! | 0.0264 | 0 | 0
66 | 1 | ПС 35/10 Коровяковка | [5 empty] | 0.0167 | 0.0167 | 0 | 0.0167 | 0 | #REF! | #REF! | #REF! | #REF! | #REF! | #REF! | #REF! | #REF! | 0.0167 | 0 | 0
67 | 1 | ПС 35/10 Леженьки | [5 empty] | 0.01 | 0.01 | 0 | 0.01 | 0 | #REF! | #REF! | #REF! | #REF! | #REF! | #REF! | #REF! | #REF! | 0.01 | 0 | 0
68 | 1 | ПС 35/10 Ленинская | 0.018 | 0.018 | 0 | 0.018 | 0 | 0.1565 | 0.1565 | 0 | 0.1565 | 0 | #REF! | #REF! | #REF! | #REF! | #REF! | #REF! | #REF! | #REF! | 0.1565 | 0 | 0.018
69 | 1 | ПС 35/10 Лобазовка | 1.1532 | 0.057245 | 1.096 | 0.34225 | 0.811 | 1.074 | 0.213 | 0.861 | 0.213 | 0.861 | #REF! | #REF! | #REF! | #REF! | #REF! | #REF! | #REF! | #REF! | 0.213 | 0.861 | 1.1532
70 | 1 | ПС 35/10 Луговка | 0.015 | 0.015 | 0 | 0.015 | 0 | 0.2231 | 0.1631 | 0.06 | 0.2231 | 0 | #REF! | #REF! | #REF! | #REF! | #REF! | #REF! | #REF! | #REF! | 0.1631 | 0.06 | 0.015
71 | 1 | ПС 35/10 Любава | 0.03 | 0.03 | 0 | 0.03 | 0 | 0.027423 | 0.027423 | 0 | 0.027423 | 0 | #REF! | #REF! | #REF! | #REF! | #REF! | #REF! | #REF! | #REF! | 0.027423 | 0 | 0.03
72 | 1 | ПС 35/10 Любимовка-1 | [5 empty] | 0.079469 | 0.038469 | 0.041 | 0.079469 | 0 | #REF! | #REF! | #REF! | #REF! | #REF! | #REF! | #REF! | #REF! | 0.038469 | 0.041 | 0
73 | 1 | ПС 35/10 М. Каменец | [5 empty] | 0.0155 | 0.0155 | 0 | 0.0155 | 0 | #REF! | #REF! | #REF! | #REF! | #REF! | #REF! | #REF! | #REF! | 0.0155 | 0 | 0
74 | 1 | ПС 35/10 М. Гнеушево | 0.00244 | 0.00244 | 0 | 0.00244 | 0 | 0.3322 | 0.0072 | 0.325 | 0.0322 | 0.3 | #REF! | #REF! | #REF! | #REF! | #REF! | #REF! | #REF! | #REF! | 0.0072 | 0.325 | 0.00244
75 | 1 | ПС 35/10 М. Крюки | [5 empty] | 0.0333 | 0.0333 | 0 | 0.0333 | 0 | #REF! | #REF! | #REF! | #REF! | #REF! | #REF! | #REF! | #REF! | 0.0333 | 0 | 0
76 | 1 | ПС 35/10 Мансурово |  | 0 |  | 0 |  | 1.31 | 0 | 1.31 | 0 | 1.31 | #REF! | #REF! | #REF! | #REF! | #REF! | #REF! | #REF! | #REF! | 0 | 1.31 | 0
77 | 1 | ПС 35/10 Марково | 0.015 | 0.015 | 0 | 0.015 | 0 | 0.041 | 0.041 | 0 | 0.041 | 0 | #REF! | #REF! | #REF! | #REF! | #REF! | #REF! | #REF! | #REF! | 0.041 | 0 | 0.015
78 | 1 | ПС 35/10 Мармыжи | [5 empty] | 0.018 | 0.018 | 0 | 0.018 | 0 | #REF! | #REF! | #REF! | #REF! | #REF! | #REF! | #REF! | #REF! | 0.018 | 0 | 0
79 | 1 | ПС 35/10 Меловое | 0.03 | 0.03 | 0 | 0.03 | 0 | 0.0326 | 0.0326 | 0 | 0.0326 | 0 | #REF! | #REF! | #REF! | #REF! | #REF! | #REF! | #REF! | #REF! | 0.0326 | 0 | 0.03
80 | 1 | ПС 35/10 Моква | 0.324 | 0.324 | 0 | 0.324 | 0 | 1.4505 | 1.1505 | 0.3 | 1.1505 | 0.3 | #REF! | #REF! | #REF! | #REF! | #REF! | #REF! | #REF! | #REF! | 1.1505 | 0.3 | 0.324
81 | 2 | ПС 35/10 Мокрушино. | 0.05 | 0 | 0.05 | 0.05 | 0 | 0.041023 | 0.041023 | 0 | 0.041023 | 0 | #REF! | #REF! | #REF! | #REF! | #REF! | #REF! | #REF! | #REF! | 0.041023 | 0 | 0.05
82 | 1 | ПС 35/10 Молотычи | [5 empty] | 0.016 | 0 | 0.016 | 0.016 | 0 | #REF! | #REF! | #REF! | #REF! | #REF! | #REF! | #REF! | #REF! | 0 | 0.016 | 0
83 | 1 | ПС 35/10 Мочаки | [10 empty] | #REF! | #REF! | #REF! | #REF! | #REF! | #REF! | #REF! | #REF! | 0 | 0 | 0
84 | 1 | ПС 35/10 Н. Владимировка | 0.011 | 0.011 | 0 | 0.011 | 0 | 0.02 | 0.02 | 0 | 0.02 | 0 | #REF! | #REF! | #REF! | #REF! | #REF! | #REF! | #REF! | #REF! | 0.02 | 0 | 0.011
85 | 1 | ПС 35/10 Н. Гурово | 0.035 | 0 | 0.035 | 0.035 | 0 | 0.2232 | 0.0382 | 0.185 | 0.2232 | 0 | #REF! | #REF! | #REF! | #REF! | #REF! | #REF! | #REF! | #REF! | 0.0382 | 0.185 | 0.035
86 | 1 | ПС 35/10 Надейка | [5 empty] | 0.03 | 0.03 | 0 | 0.03 | 0 | #REF! | #REF! | #REF! | #REF! | #REF! | #REF! | #REF! | #REF! | 0.03 | 0 | 0
87 | 2 | ПС 35/10 Нива. Калинина | 0.09 | 0.01 | 0.08 | 0.09 | 0 | 0.3414 | 0.1414 | 0.2 | 0.1414 | 0.2 | #REF! | #REF! | #REF! | #REF! | #REF! | #REF! | #REF! | #REF! | 0.1414 | 0.2 | 0.09
88 | 1 | ПС 35/10 Ольговка | 0.0295 | 0.0295 | 0 | 0.0295 | 0 | 0.036 | 0.036 | 0 | 0.036 | 0 | #REF! | #REF! | #REF! | #REF! | #REF! | #REF! | #REF! | #REF! | 0.036 | 0 | 0.0295
89 | 1 | ПС 35/10 Ольховатка | 0.02454 | 0.02454 | 0 | 0.02454 | 0 | 0.09017 | 0.07237 | 0.0178 | 0.09017 | 0 | #REF! | #REF! | #REF! | #REF! | #REF! | #REF! | #REF! | #REF! | 0.07237 | 0.0178 | 0.02454
90 | 1 | ПС 35/10 Оросительная | 1.9265 | 1.7065 | 0.22 | 1.9265 | 0 | 10.4784 | 10.0074 | 0.471 | 10.4784 | 0 | #REF! | #REF! | #REF! | #REF! | #REF! | #REF! | #REF! | #REF! | 10.0074 | 0.471 | 1.9265
91 | 1 | ПС 35/10 Пены-2 | [5 empty] | 0.045423 | 0.045423 | 0 | 0.045423 | 0 | #REF! | #REF! | #REF! | #REF! | #REF! | #REF! | #REF! | #REF! | 0.045423 | 0 | 0
92 | 1 | ПС 35/10 Переступлино (стар) | [5 empty] | 0.091523 | 0.001523 | 0.09 | 0.091523 | 0 | #REF! | #REF! | #REF! | #REF! | #REF! | #REF! | #REF! | #REF! | 0.001523 | 0.09 | 0
93 | 2 | ПС 35/10 Переступлино (нов). Луговое | [5 empty] | 0.0161 | 0.0161 | 0 | 0.0161 | 0 | #REF! | #REF! | #REF! | #REF! | #REF! | #REF! | #REF! | #REF! | 0.0161 | 0 | 0
94 | 1 | ПС 35/10 Петрово | 0.079 | 0.079 | 0 | 0.079 | 0 | 0.65035 | 0.12035 | 0.53 | 0.15035 | 0.5 | #REF! | #REF! | #REF! | #REF! | #REF! | #REF! | #REF! | #REF! | 0.12035 | 0.53 | 0.079
95 | 1 | ПС 35/10 Петровская | [10 empty] | #REF! | #REF! | #REF! | #REF! | #REF! | #REF! | #REF! | #REF! | 0 | 0 | 0
96 | 1 | ПС 35/10 Покровское | [5 empty] | 0.0791 | 0.0791 | 0 | 0.0791 | 0 | #REF! | #REF! | #REF! | #REF! | #REF! | #REF! | #REF! | #REF! | 0.0791 | 0 | 0
97 | 1 | ПС 35/10 Прилепы | 0.1 | 0 | 0.1 | 0.1 | 0 | 0.0022 | 0.0022 | 0 | 0.0022 | 0 | #REF! | #REF! | #REF! | #REF! | #REF! | #REF! | #REF! | #REF! | 0.0022 | 0 | 0.1
98 | 1 | ПС 35/10 Р. Буды 35/10 | [5 empty] | 0.13662 | 0.13662 | 0 | 0.13662 | 0 | #REF! | #REF! | #REF! | #REF! | #REF! | #REF! | #REF! | #REF! | 0.13662 | 0 | 0
99 | 1 | ПС 35/10 Реут | [5 empty] | 0.3791 | 0.0291 | 0.35 | 0.0291 | 0.35 | #REF! | #REF! | #REF! | #REF! | #REF! | #REF! | #REF! | #REF! | 0.0291 | 0.35 | 0
100 | 1 | ПС 35/10 Ровенка | [5 empty] | 0.022 | 0.022 | 0 | 0.022 | 0 | #REF! | #REF! | #REF! | #REF! | #REF! | #REF! | #REF! | #REF! | 0.022 | 0 | 0
101 | 1 | ПС 35/10 Родина (СЭС) | [10 empty] | #REF! | #REF! | #REF! | #REF! | #REF! | #REF! | #REF! | #REF! | 0 | 0 | 0
102 | 1 | ПС 35/10 Родина (ВЭС) | 0.072 | 0.022 | 0.05 | 0.072 | 0 | 0.1123 | 0.1123 | 0 | 0.1123 | 0 | #REF! | #REF! | #REF! | #REF! | #REF! | #REF! | #REF! | #REF! | 0.1123 | 0 | 0.072
103 | 1 | ПС 35/10 Рубанщина | [5 empty] | 0.0295 | 0.0295 | 0 | 0.0295 | 0 | #REF! | #REF! | #REF! | #REF! | #REF! | #REF! | #REF! | #REF! | 0.0295 | 0 | 0
104 | 1 | ПС 35/10 Русаново | [5 empty] | 0.0091 | 0.0091 | 0 | 0.0091 | 0 | #REF! | #REF! | #REF! | #REF! | #REF! | #REF! | #REF! | #REF! | 0.0091 | 0 | 0
105 | 1 | ПС 35/10 Рышково | 0.015 | 0.015 | 0 | 0.015 | 0 | 0.1116 | 0.1116 | 0 | 0.1116 | 0 | #REF! | #REF! | #REF! | #REF! | #REF! | #REF! | #REF! | #REF! | 0.1116 | 0 | 0.015
106 | 1 | ПС 35/10 Рязаново | 0.202 | 0.008 | 0.194 | 0.202 | 0 | 0.0032 | 0.0032 | 0 | 0.0032 | 0 | #REF! | #REF! | #REF! | #REF! | #REF! | #REF! | #REF! | #REF! | 0.0032 | 0 | 0.202
107 | 1 | ПС 35/10 Сазановка | [5 empty] | 0.024023 | 0.024023 | 0 | 0.024023 | 0 | #REF! | #REF! | #REF! | #REF! | #REF! | #REF! | #REF! | #REF! | 0.024023 | 0 | 0
108 | 1 | ПС 35/10 Сергиевка | 0.024 | 0.024 | 0 | 0.024 | 0 | 0.07 | 0.07 | 0 | 0.07 | 0 | #REF! | #REF! | #REF! | #REF! | #REF! | #REF! | #REF! | #REF! | 0.07 | 0 | 0.024
109 | 1 | ПС 35/10 Соколье | 0.06 | 0 | 0.06 | 0.06 | 0 | 0.045 | 0.045 | 0 | 0.045 | 0 | #REF! | #REF! | #REF! | #REF! | #REF! | #REF! | #REF! | #REF! | 0.045 | 0 | 0.06
110 | 2 | ПС 35/10 Солнцево. Солнцево | 0.218 | 0.023 | 0.195 | 0.218 | 0 | 0.25992 | 0.16992 | 0.09 | 0.25992 | 0 | #REF! | #REF! | #REF! | #REF! | #REF! | #REF! | #REF! | #REF! | 0.16992 | 0.09 | 0.218
111 | 1 | ПС 35/10 Спасское | [5 empty] | 0.033 | 0.033 | 0 | 0.033 | 0 | #REF! | #REF! | #REF! | #REF! | #REF! | #REF! | #REF! | #REF! | 0.033 | 0 | 0
112 | 1 | ПС 35/10 Ср. Ольшанка | 0.8 | 0 | 0.8 | 0 | 0.8 | 0.4942 | 0.0172 | 0.477 | 0.4942 | 0 | #REF! | #REF! | #REF! | #REF! | #REF! | #REF! | #REF! | #REF! | 0.0172 | 0.477 | 0.8
113 | 1 | ПС 35/10 Стрелецкая | 0.083 | 0.083 | 0 | 0.083 | 0 | 0.3001 | 0.2721 | 0.028 | 0.2901 | 0.01 | #REF! | #REF! | #REF! | #REF! | #REF! | #REF! | #REF! | #REF! | 0.2721 | 0.028 | 0.083
114 | 1 | ПС 35/10 Субботино | 0.015 | 0.015 | 0 | 0.015 | 0 | 0.009046 | 0.009046 | 0 | 0.009046 | 0 | #REF! | #REF! | #REF! | #REF! | #REF! | #REF! | #REF! | #REF! | 0.009046 | 0 | 0.015
115 | 1 | ПС 35/10 Сухая | 0.015 | 0.015 | 0 | 0.015 | 0 | 0.0761 | 0.0761 | 0 | 0.0761 | 0 | #REF! | #REF! | #REF! | #REF! | #REF! | #REF! | #REF! | #REF! | 0.0761 | 0 | 0.015
116 | 1 | ПС 35/10 Тельмана | [5 empty] | 0.036523 | 0.036523 | 0 | 0.036523 | 0 | #REF! | #REF! | #REF! | #REF! | #REF! | #REF! | #REF! | #REF! | 0.036523 | 0 | 0
117 | 1 | ПС 35/10 Н.Теребуж | [5 empty] | 0.001523 | 0.001523 | 0 | 0.001523 | 0 | #REF! | #REF! | #REF! | #REF! | #REF! | #REF! | #REF! | #REF! | 0.001523 | 0 | 0
118 | 1 | ПС 35/10 Фатеевка | [10 empty] | #REF! | #REF! | #REF! | #REF! | #REF! | #REF! | #REF! | #REF! | 0 | 0 | 0
119 | 1 | ПС 35/10 Чапаевская | [5 empty] | 0.012 | 0.012 | 0 | 0.012 | 0 | #REF! | #REF! | #REF! | #REF! | #REF! | #REF! | #REF! | #REF! | 0.012 | 0 | 0
120 | 1 | ПС 35/10 Чемерки | [5 empty] | 0.08 | 0.03 | 0.05 | 0.08 | 0 | #REF! | #REF! | #REF! | #REF! | #REF! | #REF! | #REF! | #REF! | 0.03 | 0.05 | 0
121 | 2 | ПС 35/10 Чижовка. Новый путь | 0.015 | 0.015 | 0 | 0.015 | 0 | 0.030443 | 0.030443 | 0 | 0.030443 | 0 | #REF! | #REF! | #REF! | #REF! | #REF! | #REF! | #REF! | #REF! | 0.030443 | 0 | 0.015
122 | 1 | ПС 35/10 Шатиловка | [5 empty] | 0.06 | 0.06 | 0 | 0.06 | 0 | #REF! | #REF! | #REF! | #REF! | #REF! | #REF! | #REF! | #REF! | 0.06 | 0 | 0
123 | 1 | ПС 35/10 Шептуховка | 0.014 | 0.014 | 0 | 0.014 | 0 | 0.066243 | 0.066243 | 0 | 0.066243 | 0 | #REF! | #REF! | #REF! | #REF! | #REF! | #REF! | #REF! | #REF! | 0.066243 | 0 | 0.014
124 | 1 | ПС 35/10 Шуклино | [5 empty] | 0.01502 | 0.01502 | 0 | 0.01502 | 0 | #REF! | #REF! | #REF! | #REF! | #REF! | #REF! | #REF! | #REF! | 0.01502 | 0 | 0
125 | 1 | ПС 35/10 Яньково |  |  | 0 |  | 0 | 0.05004 | 0.01504 | 0.035 | 0.05004 | 0 | #REF! | #REF! | #REF! | #REF! | #REF! | #REF! | #REF! | #REF! | 0.01504 | 0.035 | 0
126 | 1 | ПС 35/10 Ясенки | 0.42317 | 0.013168 | 0.41 | 0.013168 | 0.41 | 0.0543 | 0.0543 | 0 | 0.0543 | 0 | #REF! | #REF! | #REF! | #REF! | #REF! | #REF! | #REF! | #REF! | 0.0543 | 0 | 0.42317
127 | 1 | ПС 110/6 Аккумуляторная | [5 empty] | 2.52 | 0.02 | 2.5 | 0.02 | 2.5 | #REF! | #REF! | #REF! | #REF! | #REF! | #REF! | #REF! | #REF! | 0.02 | 2.5 | 0
128 | 1 | ПС 110/35/10 Авторемзавод | 0.055 | 0.055 | 0 | 0.055 | 0 | 0.96922 | 0.19422 | 0.775 | 0.36922 | 0.6 | #REF! | #REF! | #REF! | #REF! | #REF! | #REF! | #REF! | #REF! | 0.19422 | 0.775 | 0.055
129 | 1 | ПС 110/35/10 Атомград | 0.125 | 0.075 | 0.05 | 0.125 | 0 | 0.957 | 0.845 | 0.112 | 0.957 | 0 | #REF! | #REF! | #REF! | #REF! | #REF! | #REF! | #REF! | #REF! | 0.845 | 0.112 | 0.125
130 | 2 | ПС 110/10 Б. Жирово | 0.1525 | 0.0565 | 0.096 | 0.1525 | 0 | 0.53102 | 0.26502 | 0.266 | 0.34102 | 0.19 | #REF! | #REF! | #REF! | #REF! | #REF! | #REF! | #REF! | #REF! | 0.26502 | 0.266 | 0.1525
131 | 1 | ПС 110/35/10 Басово | [5 empty] | 0.18854 | 0.18854 | 0 | 0.18854 | 0 | #REF! | #REF! | #REF! | #REF! | #REF! | #REF! | #REF! | #REF! | 0.18854 | 0 | 0
132 | 1 | ПС 110/10 Бекетово | [5 empty] | 0.67835 | 0.042 | 0.63635 | 0.22835 | 0.45 | #REF! | #REF! | #REF! | #REF! | #REF! | #REF! | #REF! | #REF! | 0.042 | 0.63635 | 0
133 | 2 | ПС 110/35/10 Белая. Бобрава | 0.0982 | 0.0982 | 0 | 0.0982 | 0 | 1.6374 | 0.83906 | 0.7983 | 0.97406 | 0.6633 | #REF! | #REF! | #REF! | #REF! | #REF! | #REF! | #REF! | #REF! | 0.83906 | 0.7983 | 0.0982
134 | 1 | ПС 110/35/10 Бобрышово | 0.754 | 0.004 | 0.75 | 0.004 | 0.75 | 0.0854 | 0.0854 | 0 | 0.0854 | 0 | #REF! | #REF! | #REF! | #REF! | #REF! | #REF! | #REF! | #REF! | 0.0854 | 0 | 0.754
135 | 1 | ПС 35/10 Быково | 0.01255 | 0.01255 | 0 | 0.01255 | 0 | 0.040523 | 0.040523 | 0 | 0.040523 | 0 | #REF! | #REF! | #REF! | #REF! | #REF! | #REF! | #REF! | #REF! | 0.040523 | 0 | 0.01255
136 | 1 | ПС 110/10 Возрождение | 0 | 0 | 0 | 0 | 0 | 0 | 0 | 0 | 0 | 0 | #REF! | #REF! | #REF! | #REF! | #REF! | #REF! | #REF! | #REF! | 0 | 0 | 0
137 | 1 | ПС 110/10 Винниково | 0.8945 | 0.2445 | 0.65 | 0.2445 | 0.65 | 1.2325 | 0.6925 | 0.54 | 0.8325 | 0.4 | #REF! | #REF! | #REF! | #REF! | #REF! | #REF! | #REF! | #REF! | 0.6925 | 0.54 | 0.8945
138 | 2 | ПС 110/35/6 Волокно. Гуторово (Ворошнево) | 0.634 | 0.054 | 0.58 | 0.204 | 0.43 | 0.78755 | 0.19255 | 0.595 | 0.42755 | 0.36 | #REF! | #REF! | #REF! | #REF! | #REF! | #REF! | #REF! | #REF! | 0.19255 | 0.595 | 0.634
139 | 1 | ПС 110/10 Высокая | [10 empty] | #REF! | #REF! | #REF! | #REF! | #REF! | #REF! | #REF! | #REF! | 0 | 0 | 0
140 | 2 | ПС 110/35/10 Глушково. | 0.1857 | 0.015 | 0.1707 | 0.015 | 0.1707 | 0.11557 | 0.095565 | 0.02 | 0.11557 | 0 | #REF! | #REF! | #REF! | #REF! | #REF! | #REF! | #REF! | #REF! | 0.095565 | 0.02 | 0.1857
141 | 1 | ПС 110/10 Городская | 0.00036 | 0.00036 | 0 | 0.00036 | 0 | [5 empty] | #REF! | #REF! | #REF! | #REF! | #REF! | #REF! | #REF! | #REF! | 0 | 0 | 0.00036
142 | 1 | ПС 110/35/10 Горшечное | 2.7665 | 0.10648 | 2.66 | 0.25648 | 2.51 | 2.1918 | 0.83237 | 1.3594 | 1.0988 | 1.093 | #REF! | #REF! | #REF! | #REF! | #REF! | #REF! | #REF! | #REF! | 0.83237 | 1.3594 | 2.7665
143 | 3 | ПС 110/35/10 Дмитриев. Моршнево | 0.2033 | 0.035 | 0.1683 | 0.035 | 0.1683 | 0.91748 | 0.58248 | 0.335 | 0.91748 | 0 | #REF! | #REF! | #REF! | #REF! | #REF! | #REF! | #REF! | #REF! | 0.58248 | 0.335 | 0.2033
144 | 1 | ПС 110/6 Долгие Буды | [5 empty] | 0.6383 | 0.0783 | 0.56 | 0.0783 | 0.56 | #REF! | #REF! | #REF! | #REF! | #REF! | #REF! | #REF! | #REF! | 0.0783 | 0.56 | 0
145 | 1 | ПС 110/35/10 Золотухино | 0.112 | 0.112 | 0 | 0.112 | 0 | 1.3214 | 0.62112 | 0.70025 | 0.79137 | 0.53 | #REF! | #REF! | #REF! | #REF! | #REF! | #REF! | #REF! | #REF! | 0.62112 | 0.70025 | 0.112
146 | 1 | ПС 110/35/10 Камыши | 0.2775 | 0.1375 | 0.14 | 0.2775 | 0 | 1.5626 | 1.4426 | 0.12 | 1.5626 | 0 | #REF! | #REF! | #REF! | #REF! | #REF! | #REF! | #REF! | #REF! | 1.4426 | 0.12 | 0.2775
147 | 1 | ПС 110/35/10 Касторное | [5 empty] | 0.0498 | 0.0318 | 0.018 | 0.0498 | 0 | #REF! | #REF! | #REF! | #REF! | #REF! | #REF! | #REF! | #REF! | 0.0318 | 0.018 | 0
148 | 1 | ПС 110/35/10 Киликино | 1.015 | 0.015 | 1 | 0.015 | 1 | 0.05 | 0.05 | 0 | 0.05 | 0 | #REF! | #REF! | #REF! | #REF! | #REF! | #REF! | #REF! | #REF! | 0.05 | 0 | 1.015
149 | 1 | ПС 110/35/6 Кировская | [5 empty] | 0.05 | 0 | 0.05 | 0.05 | 0 | #REF! | #REF! | #REF! | #REF! | #REF! | #REF! | #REF! | #REF! | 0 | 0.05 | 0
150 | 1 | ПС 110/35/10 Клюква | 3.1988 | 0.2395 | 2.9593 | 0.2395 | 2.9593 | 2.5279 | 2.4549 | 0.073 | 2.5279 | 0 | #REF! | #REF! | #REF! | #REF! | #REF! | #REF! | #REF! | #REF! | 2.4549 | 0.073 | 3.1988
151 | 1 | ПС 110/10 Компрессорная | [5 empty] | 0.065 | 0 | 0.065 | 0.065 | 0 | #REF! | #REF! | #REF! | #REF! | #REF! | #REF! | #REF! | #REF! | 0 | 0.065 | 0
152 | 1 | ПС 110/35/10 Конышевка | [5 empty] | 0.712 | 0.012 | 0.7 | 0.012 | 0.7 | #REF! | #REF! | #REF! | #REF! | #REF! | #REF! | #REF! | #REF! | 0.012 | 0.7 | 0
153 | 1 | ПС 110/10 Котельная | 0.107 | 0.042 | 0.065 | 0.107 | 0 | 9.7994 | 0.1991 | 9.6003 | 0.2191 | 9.5803 | #REF! | #REF! | #REF! | #REF! | #REF! | #REF! | #REF! | #REF! | 0.1991 | 9.6003 | 0.107
154 | 2 | ПС 110/35/10 Кшень. Пушкино | 0.127 | 0.039 | 0.088 | 0.127 | 0 | 1.5887 | 0.67277 | 0.9159 | 1.0587 | 0.53 | #REF! | #REF! | #REF! | #REF! | #REF! | #REF! | #REF! | #REF! | 0.67277 | 0.9159 | 0.127
155 | 1 | ПС 110/6 Лесная |  | 0 |  | 0 |  | 5.135 | 0 | 5.135 | 0.095 | 5.04 | #REF! | #REF! | #REF! | #REF! | #REF! | #REF! | #REF! | #REF! | 0 | 5.135 | 0
156 | 1 | ПС 110/35/10 Льгов | 0.242 | 0.082 | 0.16 | 0.242 | 0 | 2.0149 | 1.1242 | 0.8907 | 1.5142 | 0.5007 | #REF! | #REF! | #REF! | #REF! | #REF! | #REF! | #REF! | #REF! | 1.1242 | 0.8907 | 0.242
157 | 1 | ПС 110/35/10 Лукашевка | 1.37 | 0.045 | 1.325 | 0.07 | 1.3 | 1.8 | 0 | 1.8 | 0 | 1.8 | #REF! | #REF! | #REF! | #REF! | #REF! | #REF! | #REF! | #REF! | 0 | 1.8 | 1.37
158 | 2 | ПС 110/35/10 Любостань. Любостань | [5 empty] | 0.082623 | 0.082623 | 0 | 0.082623 | 0 | #REF! | #REF! | #REF! | #REF! | #REF! | #REF! | #REF! | #REF! | 0.082623 | 0 | 0
159 | 1 | ПС 110/35/6 Мантурово | [5 empty] | 0.0145 | 0.0145 | 0 | 0.0145 | 0 | #REF! | #REF! | #REF! | #REF! | #REF! | #REF! | #REF! | #REF! | 0.0145 | 0 | 0
160 | 1 | ПС 110/35/10 8-е Марта | 0.015 | 0.015 | 0 | 0.015 | 0 | 0.0371 | 0.0371 | 0 | 0.0371 | 0 | #REF! | #REF! | #REF! | #REF! | #REF! | #REF! | #REF! | #REF! | 0.0371 | 0 | 0.015
161 | 1 | ПС 110/10 Мартовская |  | 0 |  | 0 | 0 | 0.31692 | 0.17642 | 0.1405 | 0.31692 | 0 | #REF! | #REF! | #REF! | #REF! | #REF! | #REF! | #REF! | #REF! | 0.17642 | 0.1405 | 0
162 | 1 | ПС 110/35/10 Марьино | 0.025 | 0.025 | 0 | 0.025 | 0 | 0.312 | 0.167 | 0.145 | 0.312 | 0 | #REF! | #REF! | #REF! | #REF! | #REF! | #REF! | #REF! | #REF! | 0.167 | 0.145 | 0.025
163 | 1 | ПС 110/35/10 Медвенка | 0.275 | 0.015 | 0.26 | 0.275 | 0 | 2.2844 | 0.93241 | 1.352 | 1.0994 | 1.185 | #REF! | #REF! | #REF! | #REF! | #REF! | #REF! | #REF! | #REF! | 0.93241 | 1.352 | 0.275
164 | 1 | ПС 110/6 Нефтяная | [10 empty] | #REF! | #REF! | #REF! | #REF! | #REF! | #REF! | #REF! | #REF! | 0 | 0 | 0
165 | 1 | ПС 110/35/10 Обоянь | 0.155 | 0.038 | 0.117 | 0.155 | 0 | 2.2117 | 1.4674 | 0.7443 | 2.2097 | 0.002 | #REF! | #REF! | #REF! | #REF! | #REF! | #REF! | #REF! | #REF! | 1.4674 | 0.7443 | 0.155
166 | 1 | ПС 110/35/10 Октябрьская | 0.1535 | 0.1335 | 0.02 | 0.1535 | 0 | 2.1812 | 1.4012 | 0.78 | 1.8812 | 0.3 | #REF! | #REF! | #REF! | #REF! | #REF! | #REF! | #REF! | #REF! | 1.4012 | 0.78 | 0.1535
167 | 1 | ПС 110/35/10 Ольховка | [5 empty] | 0.0455 | 0.0455 | 0 | 0.0455 | 0 | #REF! | #REF! | #REF! | #REF! | #REF! | #REF! | #REF! | #REF! | 0.0455 | 0 | 0
168 | 1 | ПС 110/10 Паники | 0.012 | 0.012 | 0 | 0.012 | 0 | 2.0232 | 0.02323 | 2 | 0.02323 | 2 | #REF! | #REF! | #REF! | #REF! | #REF! | #REF! | #REF! | #REF! | 0.02323 | 2 | 0.012
169 | 1 | ПС 110/35/10 Пены | 0.015 | 0.015 | 0 | 0.015 | 0 | 0.1845 | 0.1845 | 0 | 0.1845 | 0 | #REF! | #REF! | #REF! | #REF! | #REF! | #REF! | #REF! | #REF! | 0.1845 | 0 | 0.015
170 | 1 | ПС 110/10 Прибор | [10 empty] | #REF! | #REF! | #REF! | #REF! | #REF! | #REF! | #REF! | #REF! | 0 | 0 | 0
171 | 1 | ПС 110/10 Прогресс | [10 empty] | #REF! | #REF! | #REF! | #REF! | #REF! | #REF! | #REF! | #REF! | 0 | 0 | 0
172 | 1 | ПС 110/10 ПТФ | 1.2325 | 0.9895 | 0.243 | 1.2325 | 0 | 10.0581 | 8.6481 | 1.41 | 9.4571 | 0.601 | #REF! | #REF! | #REF! | #REF! | #REF! | #REF! | #REF! | #REF! | 8.6481 | 1.41 | 1.2325
173 | 1 | ПС 110/35/10 Р. Буды | 0.015 | 0.015 | 0 | 0.015 | 0 | 0.25085 | 0.000846 | 0.25 | 0.000846 | 0.25 | #REF! | #REF! | #REF! | #REF! | #REF! | #REF! | #REF! | #REF! | 0.000846 | 0.25 | 0.015
174 | 1 | ПС 110/35/10 Разиньково | 0.1075 | 0.1075 | 0 | 0.1075 | 0 | 0.3325 | 0.3325 | 0 | 0.3325 | 0 | #REF! | #REF! | #REF! | #REF! | #REF! | #REF! | #REF! | #REF! | 0.3325 | 0 | 0.1075
175 | 1 | ПС 110/10 Родники | 8.836 | 0.036 | 8.8 | 0.036 | 8.8 | 3.587 | 0.25998 | 3.327 | 0.58698 | 3 | #REF! | #REF! | #REF! | #REF! | #REF! | #REF! | #REF! | #REF! | 0.25998 | 3.327 | 8.836
176 | 1 | ПС 110/35/6 Рудная | 0.3187 | 0.3187 | 0 | 0.3187 | 0 | 0.807 | 0.807 | 0 | 0.807 | 0 | #REF! | #REF! | #REF! | #REF! | #REF! | #REF! | #REF! | #REF! | 0.807 | 0 | 0.3187
177 | 1 | ПС 110/35/10 Рыльск | 0.5845 | 0.157 | 0.4275 | 0.227 | 0.3575 | 2.4684 | 1.6752 | 0.7932 | 2.2352 | 0.2332 | #REF! | #REF! | #REF! | #REF! | #REF! | #REF! | #REF! | #REF! | 1.6752 | 0.7932 | 0.5845
178 | 1 | ПС 110/10 Соловьиная | 0.3745 | 0.1265 | 0.248 | 0.1265 | 0.248 | 0.3615 | 0.3615 | 0 | 0.3615 | 0 | #REF! | #REF! | #REF! | #REF! | #REF! | #REF! | #REF! | #REF! | 0.3615 | 0 | 0.3745
179 | 1 | ПС 110/10 СТК | [5 empty] | 0.06 | 0 | 0.06 | 0.06 | 0 | #REF! | #REF! | #REF! | #REF! | #REF! | #REF! | #REF! | #REF! | 0 | 0.06 | 0
180 | 1 | ПС 110/10 Студенок | 0.1725 | 0.1725 | 0 | 0.1725 | 0 | 0.69007 | 0.59708 | 0.093 | 0.69007 | 0 | #REF! | #REF! | #REF! | #REF! | #REF! | #REF! | #REF! | #REF! | 0.59708 | 0.093 | 0.1725
181 | 2 | ПС 110/35/10 Суджа. | 0.12944 | 0.09944 | 0.03 | 0.12944 | 0 | 1.5668 | 1.3017 | 0.26508 | 1.5668 | 0 | #REF! | #REF! | #REF! | #REF! | #REF! | #REF! | #REF! | #REF! | 1.3017 | 0.26508 | 0.12944
182 | 1 | ПС 110/35/10 Счетмаш |  | 0 |  | 0 |  | 0.3525 | 0.0025 | 0.35 | 0.0025 | 0.35 | #REF! | #REF! | #REF! | #REF! | #REF! | #REF! | #REF! | #REF! | 0.0025 | 0.35 | 0
183 | 3 | ПС 35/6 Кислинская. Гормолкомбинат | 0.0795 | 0.0295 | 0.05 | 0.0795 | 0 | 1.6055 | 0.0555 | 1.55 | 0.0755 | 1.53 | #REF! | #REF! | #REF! | #REF! | #REF! | #REF! | #REF! | #REF! | 0.0555 | 1.55 | 0.0795
184 | 1 | ПС 110/35/10 Теткино | [5 empty] | 0.0421 | 0.0421 | 0 | 0.0421 | 0 | #REF! | #REF! | #REF! | #REF! | #REF! | #REF! | #REF! | #REF! | 0.0421 | 0 | 0
185 | 1 | ПС 110/35/10 Тим | [5 empty] | 0.25502 | 0.25502 | 0 | 0.25502 | 0 | #REF! | #REF! | #REF! | #REF! | #REF! | #REF! | #REF! | #REF! | 0.25502 | 0 | 0
186 | 1 | ПС 110/35/10 Уютное | [10 empty] | #REF! | #REF! | #REF! | #REF! | #REF! | #REF! | #REF! | #REF! | 0 | 0 | 0
187 | 2 | ПС 110/35/10 Фатеж. Миролюбово | 0.0543 | 0.0543 | 0 | 0.0543 | 0 | 1.8518 | 0.5131 | 1.3387 | 0.9176 | 0.93422 | #REF! | #REF! | #REF! | #REF! | #REF! | #REF! | #REF! | #REF! | 0.5131 | 1.3387 | 0.0543
188 | 1 | ПС 110/35/10 Фосфоритная | [5 empty] | 0.1178 | 0.1178 | 0 | 0.1178 | 0 | #REF! | #REF! | #REF! | #REF! | #REF! | #REF! | #REF! | #REF! | 0.1178 | 0 | 0
189 | 2 | ПС 110/35/10 Хомутовка. | 0.06856 | 0.03856 | 0.03 | 0.06856 | 0 | 0.14762 | 0.14762 | 0 | 0.14762 | 0 | #REF! | #REF! | #REF! | #REF! | #REF! | #REF! | #REF! | #REF! | 0.14762 | 0 | 0.06856
190 | 1 | ПС 110/10 Центральная | [5 empty] | 6 | 0 | 6 | 0 | 6 | #REF! | #REF! | #REF! | #REF! | #REF! | #REF! | #REF! | #REF! | 0 | 6 | 0
191 | 1 | ПС 110/35/10 Черемисиново | 0.019 | 0.019 | 0 | 0.019 | 0 | 0.38492 | 0.38492 | 0 | 0.38492 | 0 | #REF! | #REF! | #REF! | #REF! | #REF! | #REF! | #REF! | #REF! | 0.38492 | 0 | 0.019
192 | 1 | ПС 110/35/10 Черемошки | [5 empty] | 0.075 | 0.075 | 0 | 0.075 | 0 | #REF! | #REF! | #REF! | #REF! | #REF! | #REF! | #REF! | #REF! | 0.075 | 0 | 0
193 | 1 | ПС 110/35/10 Шумаково | 0.006 | 0.006 | 0 | 0.006 | 0 | 0.54702 | 0.067023 | 0.48 | 0.067023 | 0.48 | #REF! | #REF! | #REF! | #REF! | #REF! | #REF! | #REF! | #REF! | 0.067023 | 0.48 | 0.006
194 | 1 | ПС 110/35/10 Щигры | [5 empty] | 0.093 | 0.093 | 0 | 0.093 | 0 | #REF! | #REF! | #REF! | #REF! | #REF! | #REF! | #REF! | #REF! | 0.093 | 0 | 0
195 | 1 | ПС 110/35/10 Ястребовка | 0.118 | 0.038 | 0.08 | 0.118 | 0 | 0.1906 | 0.1906 | 0 | 0.1906 | 0 | #REF! | #REF! | #REF! | #REF! | #REF! | #REF! | #REF! | #REF! | 0.1906 | 0 | 0.118
196 | 1 | ПС 35/10 Амосовка | [5 empty] | 0.04912 | 0.04912 | 0 | 0.04912 | 0 | #REF! | #REF! | #REF! | #REF! | #REF! | #REF! | #REF! | #REF! | 0.04912 | 0 | 0
197 | 1 | ПС 35/10 Афанасьевка (ЮЭС) | 0.005 | 0.005 | 0 | 0.005 | 0 | 0.02212 | 0.02212 | 0 | 0.02212 | 0 | #REF! | #REF! | #REF! | #REF! | #REF! | #REF! | #REF! | #REF! | 0.02212 | 0 | 0.005
198 | 1 | ПС 35/10 Б.Солдатское 2 | 0.033 | 0.033 | 0 | 0.033 | 0 | 1.0634 | 0.4084 | 0.655 | 0.4334 | 0.63 | #REF! | #REF! | #REF! | #REF! | #REF! | #REF! | #REF! | #REF! | 0.4084 | 0.655 | 0.033
199 | 1 | ПС 35/10 Б.Змеинец | [5 empty] | 0.0161 | 0.0161 | 0 | 0.0161 | 0 | #REF! | #REF! | #REF! | #REF! | #REF! | #REF! | #REF! | #REF! | 0.0161 | 0 | 0
200 | 1 | ПС 35/10 Безлесная | 0.8835 | 0.6845 | 0.199 | 0.8835 | 0 | 3.2684 | 3.2384 | 0.03 | 3.2684 | 0 | #REF! | #REF! | #REF! | #REF! | #REF! | #REF! | #REF! | #REF! | 3.2384 | 0.03 | 0.8835
201 | 1 | ПС 35/10 Береза | 0.015 | 0.015 | 0 | 0.015 | 0 | 0.0305 | 0.0305 | 0 | 0.0305 | 0 | #REF! | #REF! | #REF! | #REF! | #REF! | #REF! | #REF! | #REF! | 0.0305 | 0 | 0.015
202 | 1 | ПС 35/10 Благодать | 0.1016 | 0.015 | 0.0866 | 0.1016 | 0 | 0.000423 | 0.000423 | 0 | 0.000423 | 0 | #REF! | #REF! | #REF! | #REF! | #REF! | #REF! | #REF! | #REF! | 0.000423 | 0 | 0.1016
203 | 1 | ПС 35/10 Быканово | [5 empty] | 0.0789 | 0.0539 | 0.025 | 0.0789 | 0 | #REF! | #REF! | #REF! | #REF! | #REF! | #REF! | #REF! | #REF! | 0.0539 | 0.025 | 0
204 | 1 | ПС 35/10 В. Любаж | 1.75 | 0 | 1.75 | 0.15 | 1.6 | 0.3511 | 0.1461 | 0.205 | 0.3511 | 0 | #REF! | #REF! | #REF! | #REF! | #REF! | #REF! | #REF! | #REF! | 0.1461 | 0.205 | 1.75
205 | 1 | ПС 35/10 Веселое | [5 empty] | 0.0071 | 0.0071 | 0 | 0.0071 | 0 | #REF! | #REF! | #REF! | #REF! | #REF! | #REF! | #REF! | #REF! | 0.0071 | 0 | 0
206 | 1 | ПС 35/10 Волобуевка | [5 empty] | 0.113 | 0.013 | 0.1 | 0.113 | 0 | #REF! | #REF! | #REF! | #REF! | #REF! | #REF! | #REF! | #REF! | 0.013 | 0.1 | 0
207 | 1 | ПС 35/10 Воропаево | [5 empty] | 0.1131 | 0.1131 | 0 | 0.1131 | 0 | #REF! | #REF! | #REF! | #REF! | #REF! | #REF! | #REF! | #REF! | 0.1131 | 0 | 0
208 | 1 | ПС 35/10 Восточная | 0.075 | 0 | 0.075 | 0.075 | 0 | 0.34065 | 0.31385 | 0.0268 | 0.34065 | 0 | #REF! | #REF! | #REF! | #REF! | #REF! | #REF! | #REF! | #REF! | 0.31385 | 0.0268 | 0.075
209 | 1 | ПС 35/10 Выгорное | 0.015 | 0.015 | 0 | 0.015 | 0 | 0.2681 | 0.1981 | 0.07 | 0.2681 | 0 | #REF! | #REF! | #REF! | #REF! | #REF! | #REF! | #REF! | #REF! | 0.1981 | 0.07 | 0.015
210 | 1 | ПС 35/10 Гастомля | 0.04 | 0 | 0.04 | 0.04 | 0 | 0.0941 | 0.0941 | 0 | 0.0941 | 0 | #REF! | #REF! | #REF! | #REF! | #REF! | #REF! | #REF! | #REF! | 0.0941 | 0 | 0.04
211 | 1 | ПС 35/10 Городок | [10 empty] | #REF! | #REF! | #REF! | #REF! | #REF! | #REF! | #REF! | #REF! | 0 | 0 | 0
212 | 1 | ПС 35/10 Гуево | 0.0102 | 0.0102 | 0 | 0.0102 | 0 | 0.060645 | 0.060645 | 0 | 0.060645 | 0 | #REF! | #REF! | #REF! | #REF! | #REF! | #REF! | #REF! | #REF! | 0.060645 | 0 | 0.0102
213 | 1 | ПС 35/10 Долженково | [5 empty] | 0.0022 | 0.0022 | 0 | 0.0022 | 0 | #REF! | #REF! | #REF! | #REF! | #REF! | #REF! | #REF! | #REF! | 0.0022 | 0 | 0
214 | 1 | ПС 35/6 Духовец | [5 empty] | 0.08945 | 0.00895 | 0.0805 | 0.08945 | 0 | #REF! | #REF! | #REF! | #REF! | #REF! | #REF! | #REF! | #REF! | 0.00895 | 0.0805 | 0
215 | 1 | ПС 35/10 Жерновец | [5 empty] | 0.011946 | 0.011946 | 0 | 0.011946 | 0 | #REF! | #REF! | #REF! | #REF! | #REF! | #REF! | #REF! | #REF! | 0.011946 | 0 | 0
216 | 1 | ПС 35/6 Западная | [10 empty] | #REF! | #REF! | #REF! | #REF! | #REF! | #REF! | #REF! | #REF! | 0 | 0 | 0
217 | 1 | ПС 35/10 Золотухинская КРС | 0.023 | 0.023 | 0 | 0.023 | 0 | 0.1532 | 0.1532 | 0 | 0.1532 | 0 | #REF! | #REF! | #REF! | #REF! | #REF! | #REF! | #REF! | #REF! | 0.1532 | 0 | 0.023
218 | 1 | ПС 35/10 Зуевка | 0.082 | 0.066 | 0.016 | 0.082 | 0 | 0.2566 | 0.1766 | 0.08 | 0.2566 | 0 | #REF! | #REF! | #REF! | #REF! | #REF! | #REF! | #REF! | #REF! | 0.1766 | 0.08 | 0.082
219 | 1 | ПС 35/10 Иванино | 0.048 | 0.048 | 0 | 0.048 | 0 | 3.2432 | 0.1832 | 3.06 | 0.2432 | 3 | #REF! | #REF! | #REF! | #REF! | #REF! | #REF! | #REF! | #REF! | 0.1832 | 3.06 | 0.048
220 | 2 | ПС 35/10 Калиновка старая. Приходьково | 0.054 | 0.024 | 0.03 | 0.054 | 0 | 0.0695 | 0.0695 | 0 | 0.0695 | 0 | #REF! | #REF! | #REF! | #REF! | #REF! | #REF! | #REF! | #REF! | 0.0695 | 0 | 0.054
221 | 2 | ПС 35/10 Кирилловка. Кирилловка | 0.015 | 0.015 | 0 | 0.015 | 0 | 0.0311 | 0.0311 | 0 | 0.0311 | 0 | #REF! | #REF! | #REF! | #REF! | #REF! | #REF! | #REF! | #REF! | 0.0311 | 0 | 0.015
222 | 2 | ПС 35/10 Комбикормовая. Озёрки | [5 empty] | 0.1055 | 0.1055 | 0 | 0.1055 | 0 | #REF! | #REF! | #REF! | #REF! | #REF! | #REF! | #REF! | #REF! | 0.1055 | 0 | 0
223 | 1 | ПС 35/10 Коммунальная | [5 empty] | 1.015 | 0.015 | 1 | 0.015 | 1 | #REF! | #REF! | #REF! | #REF! | #REF! | #REF! | #REF! | #REF! | 0.015 | 1 | 0
224 | 1 | ПС 35/10 Коренево | 0.054 | 0.029 | 0.025 | 0.054 | 0 | 0.22372 | 0.063723 | 0.16 | 0.21372 | 0.01 | #REF! | #REF! | #REF! | #REF! | #REF! | #REF! | #REF! | #REF! | 0.063723 | 0.16 | 0.054
225 | 1 | ПС 35/10 Кремяное | 0.014 | 0.014 | 0 | 0.014 | 0 | 0.03312 | 0.03312 | 0 | 0.03312 | 0 | #REF! | #REF! | #REF! | #REF! | #REF! | #REF! | #REF! | #REF! | 0.03312 | 0 | 0.014
226 | 1 | ПС 35/10 Крупец | [5 empty] | 0.08492 | 0.05992 | 0.025 | 0.08492 | 0 | #REF! | #REF! | #REF! | #REF! | #REF! | #REF! | #REF! | #REF! | 0.05992 | 0.025 | 0
227 | 1 | ПС 35/10 Кульбаки | [5 empty] | 0.0362 | 0.0362 | 0 | 0.0362 | 0 | #REF! | #REF! | #REF! | #REF! | #REF! | #REF! | #REF! | #REF! | 0.0362 | 0 | 0
228 | 1 | ПС 35/10 Культпросвет | [5 empty] | 0.015 | 0.015 | 0 | 0.015 | 0 | #REF! | #REF! | #REF! | #REF! | #REF! | #REF! | #REF! | #REF! | 0.015 | 0 | 0
229 | 1 | ПС 35/10 Курчатов | [5 empty] | 1.418 | 0.05 | 1.368 | 0.05 | 1.368 | #REF! | #REF! | #REF! | #REF! | #REF! | #REF! | #REF! | #REF! | 0.05 | 1.368 | 0
230 | 1 | ПС 35/10 Куток |  | 0 |  | 0 |  | 0.5161 | 0.0161 | 0.5 | 0.0161 | 0.5 | #REF! | #REF! | #REF! | #REF! | #REF! | #REF! | #REF! | #REF! | 0.0161 | 0.5 | 0
231 | 1 | ПС 35/10 Линец | 0.01 | 0.01 | 0 | 0.01 | 0 | 1.5761 | 0.07612 | 1.5 | 0.07612 | 1.5 | #REF! | #REF! | #REF! | #REF! | #REF! | #REF! | #REF! | #REF! | 0.07612 | 1.5 | 0.01
232 | 2 | ПС 35/10 ЛУЧ. Гигант | 0.0155 | 0.0155 | 0 | 0.0155 | 0 | 1.2881 | 0.63815 | 0.65 | 0.65815 | 0.63 | #REF! | #REF! | #REF! | #REF! | #REF! | #REF! | #REF! | #REF! | 0.63815 | 0.65 | 0.0155
233 | 1 | ПС 35/10 Любимовка-2 | [5 empty] | 0.0011 | 0.0011 | 0 | 0.0011 | 0 | #REF! | #REF! | #REF! | #REF! | #REF! | #REF! | #REF! | #REF! | 0.0011 | 0 | 0
234 | 1 | ПС 35/10 Матвеевка | 0.5 | 0 | 0.5 | 0 | 0.5 | 0.4572 | 0.0572 | 0.4 | 0.0572 | 0.4 | #REF! | #REF! | #REF! | #REF! | #REF! | #REF! | #REF! | #REF! | 0.0572 | 0.4 | 0.5
235 | 1 | ПС 35/10 Маяк | 0.0587 | 0.0587 | 0 | 0.0587 | 0 | 0.28209 | 0.28209 | 0 | 0.28209 | 0 | #REF! | #REF! | #REF! | #REF! | #REF! | #REF! | #REF! | #REF! | 0.28209 | 0 | 0.0587
236 | 1 | ПС 35/10 Михайловка | 0.24475 | 0.07475 | 0.17 | 0.24475 | 0 | 0.83742 | 0.83742 | 0 | 0.83742 | 0 | #REF! | #REF! | #REF! | #REF! | #REF! | #REF! | #REF! | #REF! | 0.83742 | 0 | 0.24475
237 | 1 | ПС 35/10 Мурыновка | 0.586 | 0.1655 | 0.4205 | 0.586 | 0 | 0.9593 | 0.6223 | 0.337 | 0.9593 | 0 | #REF! | #REF! | #REF! | #REF! | #REF! | #REF! | #REF! | #REF! | 0.6223 | 0.337 | 0.586
238 | 2 | ПС 35/10 Н.Борки. Сосновка | 0.0402 | 0.0402 | 0 | 0.0402 | 0 | 0.1875 | 0.0905 | 0.097 | 0.1875 | 0 | #REF! | #REF! | #REF! | #REF! | #REF! | #REF! | #REF! | #REF! | 0.0905 | 0.097 | 0.0402
239 | 1 | ПС 35/10 Никольская | [5 empty] | 0.01402 | 0.01402 | 0 | 0.01402 | 0 | #REF! | #REF! | #REF! | #REF! | #REF! | #REF! | #REF! | #REF! | 0.01402 | 0 | 0
240 | 1 | ПС 35/10 Новая | 1.059 | 1.059 | 0 | 1.059 | 0 | 3.7977 | 2.8477 | 0.95 | 3.1477 | 0.65 | #REF! | #REF! | #REF! | #REF! | #REF! | #REF! | #REF! | #REF! | 2.8477 | 0.95 | 1.059
241 | 1 | ПС 35/10 Орехово | [5 empty] | 0.034 | 0.034 | 0 | 0.034 | 0 | #REF! | #REF! | #REF! | #REF! | #REF! | #REF! | #REF! | #REF! | 0.034 | 0 | 0
242 | 1 | ПС 35/10 Орловка | 2.762 | 0.012 | 2.75 | 0.012 | 2.75 | 0.022423 | 0.022423 | 0 | 0.022423 | 0 | #REF! | #REF! | #REF! | #REF! | #REF! | #REF! | #REF! | #REF! | 0.022423 | 0 | 2.762
243 | 2 | ПС 35/10 Осоцкое. Погодино | [5 empty] | 0.0011 | 0.0011 | 0 | 0.0011 | 0 | #REF! | #REF! | #REF! | #REF! | #REF! | #REF! | #REF! | #REF! | 0.0011 | 0 | 0
244 | 1 | ПС 35/10 Охочевка | [5 empty] | 0.087409 | 0.087409 | 0 | 0.087409 | 0 | #REF! | #REF! | #REF! | #REF! | #REF! | #REF! | #REF! | #REF! | 0.087409 | 0 | 0
245 | 1 | ПС 35/10 Панино | 0.063 | 0.063 | 0 | 0.063 | 0 | 0.1475 | 0.1475 | 0 | 0.1475 | 0 | #REF! | #REF! | #REF! | #REF! | #REF! | #REF! | #REF! | #REF! | 0.1475 | 0 | 0.063
246 | 1 | ПС 35/10 Первоавгустовка | [5 empty] | 0.345 | 0.045 | 0.3 | 0.045 | 0.3 | #REF! | #REF! | #REF! | #REF! | #REF! | #REF! | #REF! | #REF! | 0.045 | 0.3 | 0
247 | 1 | ПС 35/10 Петринка | 0.3015 | 0.0955 | 0.206 | 0.1605 | 0.141 | 1.11 | 0.482 | 0.628 | 0.79 | 0.32 | #REF! | #REF! | #REF! | #REF! | #REF! | #REF! | #REF! | #REF! | 0.482 | 0.628 | 0.3015
248 | 1 | ПС 35/10 Платава |  | 0 |  | 0 |  | 0.7366 | 0.0466 | 0.69 | 0.2366 | 0.5 | #REF! | #REF! | #REF! | #REF! | #REF! | #REF! | #REF! | #REF! | 0.0466 | 0.69 | 0
249 | 1 | ПС 35/10 Погожее | [5 empty] | 0.020923 | 0.020923 | 0 | 0.020923 | 0 | #REF! | #REF! | #REF! | #REF! | #REF! | #REF! | #REF! | #REF! | 0.020923 | 0 | 0
250 | 1 | ПС 35/10 Поречное | [5 empty] | 0.81662 | 0.20662 | 0.61 | 0.20662 | 0.61 | #REF! | #REF! | #REF! | #REF! | #REF! | #REF! | #REF! | #REF! | 0.20662 | 0.61 | 0
251 | 1 | ПС 35/10 Почепное | [5 empty] | 0.015 | 0.015 | 0 | 0.015 | 0 | #REF! | #REF! | #REF! | #REF! | #REF! | #REF! | #REF! | #REF! | 0.015 | 0 | 0
252 | 1 | ПС 35/10 Пригородная | 0.922 | 0.122 | 0.8 | 0.122 | 0.8 | 3.605 | 1.408 | 2.197 | 1.697 | 1.908 | #REF! | #REF! | #REF! | #REF! | #REF! | #REF! | #REF! | #REF! | 1.408 | 2.197 | 0.922
253 | 2 | ПС 35/10 Пристень | 0.006 | 0.006 | 0 | 0.006 | 0 | 1.4885 | 0.088523 | 1.4 | 0.30852 | 1.18 | #REF! | #REF! | #REF! | #REF! | #REF! | #REF! | #REF! | #REF! | 0.088523 | 1.4 | 0.006
254 | 1 | ПС 35/10 Пселец | [10 empty] | #REF! | #REF! | #REF! | #REF! | #REF! | #REF! | #REF! | #REF! | 0 | 0 | 0
255 | 1 | ПС 35/10 Пузачи | 0.03 | 0.03 | 0 | 0.03 | 0 | 0.0741 | 0.0741 | 0 | 0.0741 | 0 | #REF! | #REF! | #REF! | #REF! | #REF! | #REF! | #REF! | #REF! | 0.0741 | 0 | 0.03
256 | 1 | ПС 35/10 Пушкарное | 0.086 | 0.086 | 0 | 0.086 | 0 | 0.27042 | 0.27042 | 0 | 0.27042 | 0 | #REF! | #REF! | #REF! | #REF! | #REF! | #REF! | #REF! | #REF! | 0.27042 | 0 | 0.086
257 | 1 | ПС 35/10 Р.Колодезь | [5 empty] | 0.031523 | 0.031523 | 0 | 0.031523 | 0 | #REF! | #REF! | #REF! | #REF! | #REF! | #REF! | #REF! | #REF! | 0.031523 | 0 | 0
258 | 1 | ПС 35/10 Разветье | 0.6876 | 0.6376 | 0.05 | 0.6876 | 0 | 5.5528 | 5.4678 | 0.085 | 5.5528 | 0 | #REF! | #REF! | #REF! | #REF! | #REF! | #REF! | #REF! | #REF! | 5.4678 | 0.085 | 0.6876
259 | 1 | ПС 35/10 В. Реутец | [5 empty] | 0.1191 | 0.0091 | 0.11 | 0.1191 | 0 | #REF! | #REF! | #REF! | #REF! | #REF! | #REF! | #REF! | #REF! | 0.0091 | 0.11 | 0
260 | 1 | ПС 35/10 Рождественка | [5 empty] | 0.0426 | 0.0426 | 0 | 0.0426 | 0 | #REF! | #REF! | #REF! | #REF! | #REF! | #REF! | #REF! | #REF! | 0.0426 | 0 | 0
261 | 1 | ПС 35/10 Рубильник | 0.046 | 0.046 | 0 | 0.046 | 0 | 0.4442 | 0.4442 | 0 | 0.4442 | 0 | #REF! | #REF! | #REF! | #REF! | #REF! | #REF! | #REF! | #REF! | 0.4442 | 0 | 0.046
262 | 1 | ПС 35/10 Рыжково | 1 | 0 | 1 | 0 | 1 | 0.1022 | 0.0022 | 0.1 | 0.1022 | 0 | #REF! | #REF! | #REF! | #REF! | #REF! | #REF! | #REF! | #REF! | 0.0022 | 0.1 | 1
263 | 1 | ПС 35/10 Сапогово | 1.4987 | 0.59368 | 0.905 | 0.92368 | 0.575 | 4.7867 | 3.6617 | 1.125 | 3.9867 | 0.8 | #REF! | #REF! | #REF! | #REF! | #REF! | #REF! | #REF! | #REF! | 3.6617 | 1.125 | 1.4987
264 | 1 | ПС 35/10 Свобода-сельская | 0.123 | 0.123 | 0 | 0.123 | 0 | 1.4354 | 1.1614 | 0.274 | 1.4354 | 0 | #REF! | #REF! | #REF! | #REF! | #REF! | #REF! | #REF! | #REF! | 1.1614 | 0.274 | 0.123
265 | 1 | ПС 35/10 Селекционная | 0.15 | 0.02 | 0.13 | 0.15 | 0 | 0.3981 | 0.2281 | 0.17 | 0.3981 | 0 | #REF! | #REF! | #REF! | #REF! | #REF! | #REF! | #REF! | #REF! | 0.2281 | 0.17 | 0.15
266 | 1 | ПС 35/10 Семеновка | [5 empty] | 0.0131 | 0.0131 | 0 | 0.0131 | 0 | #REF! | #REF! | #REF! | #REF! | #REF! | #REF! | #REF! | #REF! | 0.0131 | 0 | 0
267 | 1 | ПС 35/10 Семзавод | [5 empty] | 0.1516 | 0.1216 | 0.03 | 0.1516 | 0 | #REF! | #REF! | #REF! | #REF! | #REF! | #REF! | #REF! | #REF! | 0.1216 | 0.03 | 0
268 | 1 | ПС 35/10 Снагость | 0.029 | 0.029 | 0 | 0.029 | 0 | 0.2033 | 0.2033 | 0 | 0.2033 | 0 | #REF! | #REF! | #REF! | #REF! | #REF! | #REF! | #REF! | #REF! | 0.2033 | 0 | 0.029
269 | 1 | ПС 35/10 СОМ | 0.065 | 0.005 | 0.06 | 0.065 | 0 | 0.092521 | 0.092521 | 0 | 0.092521 | 0 | #REF! | #REF! | #REF! | #REF! | #REF! | #REF! | #REF! | #REF! | 0.092521 | 0 | 0.065
270 | 1 | ПС 35/10 Сосновый Бор | [5 empty] | 0.167 | 0.167 | 0 | 0.167 | 0 | #REF! | #REF! | #REF! | #REF! | #REF! | #REF! | #REF! | #REF! | 0.167 | 0 | 0
271 | 1 | ПС 35/10 Стаканово | 0.043 | 0.043 | 0 | 0.043 | 0 | 0.1062 | 0.1062 | 0 | 0.1062 | 0 | #REF! | #REF! | #REF! | #REF! | #REF! | #REF! | #REF! | #REF! | 0.1062 | 0 | 0.043
272 | 1 | ПС 35/10 Старково | 0.002745 | 0.002745 | 0 | 0.002745 | 0 | 0.005423 | 0.005423 | 0 | 0.005423 | 0 | #REF! | #REF! | #REF! | #REF! | #REF! | #REF! | #REF! | #REF! | 0.005423 | 0 | 0.002745
273 | 1 | ПС 35/10 Старшее | 0.1565 | 0.0065 | 0.15 | 0.1565 | 0 | 0.0842 | 0.0542 | 0.03 | 0.0842 | 0 | #REF! | #REF! | #REF! | #REF! | #REF! | #REF! | #REF! | #REF! | 0.0542 | 0.03 | 0.1565
274 | 1 | ПС 35/10 Теплицы | 0.235 | 0.045 | 0.19 | 0.075 | 0.16 | 0.331 | 0.331 | 0 | 0.331 | 0 | #REF! | #REF! | #REF! | #REF! | #REF! | #REF! | #REF! | #REF! | 0.331 | 0 | 0.235
275 | 1 | ПС 35/10 Туровка | 0.015 | 0.015 | 0 | 0.015 | 0 | 0.05654 | 0.05654 | 0 | 0.05654 | 0 | #REF! | #REF! | #REF! | #REF! | #REF! | #REF! | #REF! | #REF! | 0.05654 | 0 | 0.015
276 | 1 | ПС 35/10 Успенка | 0.045 | 0.045 | 0 | 0.045 | 0 | 0.323 | 0.323 | 0 | 0.323 | 0 | #REF! | #REF! | #REF! | #REF! | #REF! | #REF! | #REF! | #REF! | 0.323 | 0 | 0.045
277 | 1 | ПС 35/10 Фентисово | [5 empty] | 0.00222 | 0.00222 | 0 | 0.00222 | 0 | #REF! | #REF! | #REF! | #REF! | #REF! | #REF! | #REF! | #REF! | 0.00222 | 0 | 0
278 | 1 | ПС 35/10 Чермошное | [5 empty] | 0.30844 | 0.02724 | 0.2812 | 0.02724 | 0.2812 | #REF! | #REF! | #REF! | #REF! | #REF! | #REF! | #REF! | #REF! | 0.02724 | 0.2812 | 0
279 | 1 | ПС 35/10 Шаталовка | 0.015 | 0.015 | 0 | 0.015 | 0 | 0.039 | 0.039 | 0 | 0.039 | 0 | #REF! | #REF! | #REF! | #REF! | #REF! | #REF! | #REF! | #REF! | 0.039 | 0 | 0.015
280 | 1 | ПС 35/10 Шипы | [5 empty] | 0.0022 | 0.0022 | 0 | 0.0022 | 0 | #REF! | #REF! | #REF! | #REF! | #REF! | #REF! | #REF! | #REF! | 0.0022 | 0 | 0
281 | 2 | ПС 35/10 Элеватор. Лесхозмаш | 0.025 | 0.025 | 0 | 0.025 | 0 | 0.6394 | 0.1394 | 0.5 | 0.1394 | 0.5 | #REF! | #REF! | #REF! | #REF! | #REF! | #REF! | #REF! | #REF! | 0.1394 | 0.5 | 0.025
282 | 1 | ПС 35/10 Юго-Западная | [10 empty] | #REF! | #REF! | #REF! | #REF! | #REF! | #REF! | #REF! | #REF! | 0 | 0 | 0
283 | 1 | ПС 35/10 ЖБИ | 0.29074 | 0.050745 | 0.24 | 0.29074 | 0 | 1.1876 | 0.98262 | 0.205 | 1.1876 | 0 | #REF! | #REF! | #REF! | #REF! | #REF! | #REF! | #REF! | #REF! | 0.98262 | 0.205 | 0.29074
999 | 56 | ПС ЦРП. КТК | 0.937 | 0.473 | 0.464 | 0.473 | 0.464 | 5.4203 | 2.8353 | 2.585 | 3.5895 | 1.8308 | #REF! | #REF! | #REF! | #REF! | #REF! | #REF! | #REF! | #REF! | 2.8353 | 2.585 | 0.937
[13 empty] | TRUE | #REF! | #REF! | #REF! |  | #REF! | #REF! | #REF!