## Сведения для ТП
Сведения о наличии свободной для технологического присоединения потребителей трансформаторной мощности с указанием текущего объема свободной мощности по центрам питания ниже 35 кВ филиала ПАО "МРСК Центра" - "Белгородэнерго" 3-й квартал 2019 года
Населенный пункт | Район субъекта РФ | Наименование РЭС | № ТП 6-10/0,4 кВ | Установленная мощность трансформаторов, кВА | Свободная полная трансформаторная мощность для технологического присоединения потребителей * по результатам замера нагрузки, кВА
г. Белгород | Белгородский | БЭС | ЦРП-1 ПС Донец Г-1,Г-5 | 1260 | 685.3
г. Белгород | Белгородский | БЭС | ЦРП-2 ПС Донец Г-13,Г-14 | 1260 | 796.4
г. Белгород | Белгородский | БЭС | РП-3 ПС Белгород-110 Г-3,Г-11 | 400 | 209.5
г. Белгород | Белгородский | БЭС | РП-4 ПС Белгород-110 Г-7 | 320 | 163.3
г. Белгород | Белгородский | БЭС | РП-5 ПС Белгород-330 Г-4,Г-5 | 0 | 0
г. Белгород | Белгородский | БЭС | РП-13 ПС АРЗ Г-5,Г-6 | 2000 | 1380.6
г. Белгород | Белгородский | БЭС | РП-14 ПС Южная Г-4,Г-6 | 180 | 52
г. Белгород | Белгородский | БЭС | РП-15 ПС Южная Г-3, Г-5 | 100 | 18
г. Белгород | Белгородский | БЭС | РП-18 ПС Белгород-110 Г-8,Г-10 | 1890 | 898
г. Белгород | Белгородский | БЭС | РП-19 ПС Южная Г-8,Г-9 | 730 | 365
г. Белгород | Белгородский | БЭС | РП-20 ПС Южная Г-14,Г-15 | 800 | 532
г. Белгород | Белгородский | БЭС | РП-21 ПС Донец Г-3, Г-7 | 1260 | 612
г. Белгород | Белгородский | БЭС | РП-22 ПС Южная Г-2,Г-10 | 2000 | 925
г. Белгород | Белгородский | БЭС | РП-25 ПС Белгород-110 Г-1,Г-2 | 1260 | 714
г. Белгород | Белгородский | БЭС | РП-26 ПС Белгород-2 Г-4 | 100 | 23
г. Белгород | Белгородский | БЭС | РП-29 ПС Донец Г-4, Г-6 | 500 | 212
г. Белгород | Белгородский | БЭС | РП-30 ПС Донец Г-2 | 650 | 314
г. Белгород | Белгородский | БЭС | РП-34 ПС Белгород-110 Г-15 | 1260 | 581
г. Белгород | Белгородский | БЭС | РП-35 ПС Южная Г-8,Г-9 | 4000 | 1601.9
г. Белгород | Белгородский | БЭС | РП-40 ПС Белгород-110 Г-24,Г-25 | 800 | 499.8
г. Белгород | Белгородский | БЭС | РП-44 ПС Белгород-2 Г-11,Г-12 | 2000 | 935
г. Белгород | Белгородский | БЭС | РП-47 ПС Белгород-1 Г-20,Г-14 | 500 | 257
г. Белгород | Белгородский | БЭС | РП-51 ПС Пищепром Г-3,Г-4 | 1260 | 777.7
г. Белгород | Белгородский | БЭС | РП 53 ПС Белгород-2 Г-13,Г-9 | 800 | 356
г. Белгород | Белгородский | БЭС | РП-60 ПС Белгород-110 Г-17,Г-18 | 1260 | 638
г. Белгород | Белгородский | БЭС | РП-32 ПС Белгород-110 Г-12,Г-5 | 720 | 289.8
г. Белгород | Белгородский | БЭС | РП-33 ПС Белгород-110 Г-13,Г-22 | 400 | 66
г. Белгород | Белгородский | БЭС | РП-27 ПС Крейда Г-1,Г-7 | 0 | 0
г. Белгород | Белгородский | БЭС | РП-54 ПС Донец Г-11,Г-12 | 800 | 540.1
г. Белгород | Белгородский | БЭС | РП-62 ПС Южная Г-29,Г-30 | 2000 | 1388.8
г. Белгород | Белгородский | БЭС | РП-16 ПС Крейда Г-3,Г-7 | 0 | 0
г. Белгород | Белгородский | БЭС | РП-11 ПС Южная Г-12,Г-13 | 800 | 389
г. Белгород | Белгородский | БЭС | РП-23 ПС Южная Г-1,Г-11 | 800 | 411.7
г. Белгород | Белгородский | БЭС | РП-78 ПС Белгород 110 Г-23 | 500 | 232
г. Белгород | Белгородский | БЭС | РП-73 ПС Вит.комбинат Г-25,Г-26 | 800 | 432
г. Белгород | Белгородский | БЭС | РП 84 ПС Вит. комбинат Г-25,Г-26 | 800 | 572.7
г. Белгород | Белгородский | БЭС | РП-85 ПС Восточный Г12,Г-13 | 0 | 0
г. Белгород | Белгородский | БЭС | РП-87 ПС Донец | 1260 | 621.3
г. Белгород | Белгородский | БЭС | РП-8 ПС Северная Г-1,Г-11 | 1030 | 513
г. Белгород | Белгородский | БЭС | РП-10 ПС Западная Г-2,Г-3 | 1260 | 618
г. Белгород | Белгородский | БЭС | РП-36 ПС Дубовое Г-18,Г-19 | 1260 | 654
г. Белгород | Белгородский | БЭС | РП-41 ПС Западная Г-10,Г-11 | 1260 | 682
г. Белгород | Белгородский | БЭС | РП-43 ПС Майская Г-7,Г-8 | 1260 | 606
г. Белгород | Белгородский | БЭС | РП-46 ПС Южная Г-18,Г-19 | 800 | 381
г. Белгород | Белгородский | БЭС | РП-48 ПС Дубовое Г-1,Г-2 | 1260 | 567
г. Белгород | Белгородский | БЭС | РП-50 ПС Западная Г-12,Г-13 | 560 | 254
г. Белгород | Белгородский | БЭС | РП-55 ПС Западная Г-14,Г-15 | 1030 | 602
г. Белгород | Белгородский | БЭС | РП-56 ПС Дубовое Г-1,Г-2 | 1260 | 597
г. Белгород | Белгородский | БЭС | РП-58 ПС Дубовое Г-5,Г-6 | 1260 | 531
г. Белгород | Белгородский | БЭС | РП-59 ПС Южная Г-21,Г-22 | 1260 | 622
г. Белгород | Белгородский | БЭС | РП-17 ПС Западная Г-1,Г-8 | 1260 | 608
г. Белгород | Белгородский | БЭС | РП-64 ПС Дубовое ДСК-3, ДСК-4 | 1260 | 645
г. Белгород | Белгородский | БЭС | РП-69 ПС Дубовое Г-13,Г-14 | 1260 | 671
г. Белгород | Белгородский | БЭС | РП-70 ПС Северная Г-3,Г-4 | 1260 | 598
г. Белгород | Белгородский | БЭС | РП-72 ПС Дубовое Г-15,Г-16 | 2000 | 910
г. Белгород | Белгородский | БЭС | РП-68 ПС Дубовое Г-11,Г-12 | 1260 | 654
г. Белгород | Белгородский | БЭС | РП-67 ПС Дубовое Г-3,Г-4 | 1260 | 681
г. Белгород | Белгородский | БЭС | РП-75 ПС Южная Г-25,Г-26 | 1260 | 612
г. Белгород | Белгородский | БЭС | РП-65 ПС Западная Г-18,Г-19 | 1260 | 684
г. Белгород | Белгородский | БЭС | РП-76 ПС Дубовое Г-17,Г-20 | 1260 | 701
г. Белгород | Белгородский | БЭС | РП-79 ПС Северная Г-5,Г-6 | 0 | 0
г. Белгород | Белгородский | БЭС | РП-80 ПС Майская Г-11,Г-12 | 0 | 0
г. Белгород | Белгородский | БЭС | РП-66 ПС Западная Г-26,Г-27 | 1260 | 625
г. Белгород | Белгородский | БЭС | РП-57 ПС Дубовое ДРЭП ДСК | 1260 | 576.3
г. Белгород | Белгородский | БЭС | РП-83 ПС Западная Г-1,Г-8 | 800 | 365
г. Белгород | Белгородский | БЭС | РП-86 ПС Майская Г-5,Г-6 | 1260 | 621
г. Белгород | Белгородский | БЭС | ЗТП-2 ПС Белгород-110 Г-5 | 800 | 366
г. Белгород | Белгородский | БЭС | ЗТП-3 ПС Донец Г-4 | 1260 | 605
г. Белгород | Белгородский | БЭС | ЗТП-4 ПС Южная Г-14,Г-15 | 800 | 537
г. Белгород | Белгородский | БЭС | ЗТП-6 ПС Донец Г-2,Г-8 | 1260 | 656
г. Белгород | Белгородский | БЭС | ЗТП-7 ПС Б-330 Г-8, ПС Б-2 Г-12 | 1030 | 502
г. Белгород | Белгородский | БЭС | ЗТП 9 ПС Южная Г-3 | 315 | 54
г. Белгород | Белгородский | БЭС | ЗТП-10 ПС Б-110 Г-11, ПС Донец Г-5 | 1260 | 611
г. Белгород | Белгородский | БЭС | ЗТП-12 ПС Белгород-110 Г-9 | 880 | 419
г. Белгород | Белгородский | БЭС | ЗТП-13 ПС Б-110 Г-11, ПС Донец Г-4 | 1030 | 537
г. Белгород | Белгородский | БЭС | ЗТП-14 ПС Белгород-1 Г-9,Г-11 | 1260 | 567
г. Белгород | Белгородский | БЭС | ЗТП-15 ПС Белгород-1 Г-11 | 250 | 46
г. Белгород | Белгородский | БЭС | ЗТП-16 ПС Донец Г-13,Г-14 | 950 | 452
г. Белгород | Белгородский | БЭС | ЗТП-17 ПС Донец Г-1, ПС Б-2 Г-13 | 2000 | 964
г. Белгород | Белгородский | БЭС | ЗТП-18 ПС Южная Г-8,Г-9 | 2000 | 1042
г. Белгород | Белгородский | БЭС | ЗТП-19 ПС Донец Г-2 | 400 | 67
г. Белгород | Белгородский | БЭС | ЗТП 20 ПС Южная Г-3 | 1260 | 674
г. Белгород | Белгородский | БЭС | ЗТП-21 ПС Донец Г-1,Г-5 | 1630 | 735
г. Белгород | Белгородский | БЭС | ЗТП-22 ПС Б-2 Г-8, ПС Донец Г-13 | 1260 | 656
г. Белгород | Белгородский | БЭС | ЗТП-23 ПС Южная Г-2 | 260 | 152
г. Белгород | Белгородский | БЭС | ЗТП-24 ПС Белгород-1 Г-3, ПС АРЗ Г-6 | 1260 | 612
г. Белгород | Белгородский | БЭС | ЗТП-26 ПС Донец Г-5, Г-7 | 800 | 522.9
г. Белгород | Белгородский | БЭС | ЗТП-28 ПС Южная Г-3,Г-8 | 800 | 381
г. Белгород | Белгородский | БЭС | ТП-33 ПС АРЗ Г-5 | 500 | 242
г. Белгород | Белгородский | БЭС | ЗТП-34 ПС Белгород-2 Г-12 | 800 | 320
г. Белгород | Белгородский | БЭС | ЗТП-35 ПС Донец Г-3, Г-7 | 500 | 277.1
г. Белгород | Белгородский | БЭС | ЗТП-36 ПС Белгород-2 Г-4,Г-12 | 800 | 421
г. Белгород | Белгородский | БЭС | ЗТП-37 ПС Южная Г-8,Г-9 | 400 | 63
г. Белгород | Белгородский | БЭС | ЗТП-39 ПС Донец Г-7, ПС Б-2 Г-13 | 1260 | 630
г. Белгород | Белгородский | БЭС | ЗТП-40 ПС Донец Г-3,Г-12 | 800 | 356
г. Белгород | Белгородский | БЭС | ЗТП-42 ПС Белгород-110 Г-10 | 630 | 120
г. Белгород | Белгородский | БЭС | ЗТП-46 ПС Южная Г-11,Г-12 | 1260 | 612
г. Белгород | Белгородский | БЭС | КТП-47 ПС Южная Г-10 | 250 | 38
г. Белгород | Белгородский | БЭС | ЗТП-48 ПС Южная Г-1,Г-6 | 2000 | 928
г. Белгород | Белгородский | БЭС | ЗТП-49 ПС Белгород-1 Г-3 | 250 | 46
г. Белгород | Белгородский | БЭС | ЗТП-50 ПС Белгород-1 Г-11 | 250 | 52
г. Белгород | Белгородский | БЭС | ЗТП-53 ПС Донец Г-1 | 560 | 120
г. Белгород | Белгородский | БЭС | ЗТП-54 ПС Южная Г-3,Г-5 | 650 | 301
г. Белгород | Белгородский | БЭС | ЗТП-55 ПС Южная Г-3 | 570 | 264
г. Белгород | Белгородский | БЭС | ЗТП-56 ПС Донец Г-11 | 650 | 319
г. Белгород | Белгородский | БЭС | ЗТП-58 ПС Б-2 Г-8, ПС Южная Г-9 | 800 | 354
г. Белгород | Белгородский | БЭС | ЗТП-61 ПС Донец Г-4,Г-7 | 1260 | 643
г. Белгород | Белгородский | БЭС | ЗТП-64 ПС Белгород-2 Г-3 | 1030 | 518
г. Белгород | Белгородский | БЭС | ЗТП-67 ПС Донец Г-6, ПС Белгород-1 Г-3 | 1260 | 580
г. Белгород | Белгородский | БЭС | ЗТП-69 ПС Южная Г-8 | 1030 | 517
г. Белгород | Белгородский | БЭС | ЗТП-70 ПС Крейда Г-8 | 400 | 63
г. Белгород | Белгородский | БЭС | ЗТП-72 ПС Белгород-2 Г-8 | 1030 | 560
г. Белгород | Белгородский | БЭС | ЗТП-74 ПС Южная Г-3 | 1260 | 616
г. Белгород | Белгородский | БЭС | ЗТП-78 ПС Донец Г-1,Г-5 | 1260 | 626
г. Белгород | Белгородский | БЭС | ЗТП-79 ПС Донец Г-7 | 1260 | 654
г. Белгород | Белгородский | БЭС | ЗТП-80 ПС АРЗ Г-5 | 1030 | 603
г. Белгород | Белгородский | БЭС | ЗТП-81 ПС Белгород-110 Г-2,Г-13 | 800 | 430.7
г. Белгород | Белгородский | БЭС | ЗТП-84 ПС Белгород-1 Г-24,Г-25 | 1260 | 657
г. Белгород | Белгородский | БЭС | ЗТП-86 ПС Белгород-1 Г-11,ПС Донец Г-4 | 800 | 380
г. Белгород | Белгородский | БЭС | ЗТП-87 ПС Белгород-1 Г-11,ПС Донец Г-4 | 650 | 341
г. Белгород | Белгородский | БЭС | ЗТП-88 ПС Донец Г-13 | 800 | 407
г. Белгород | Белгородский | БЭС | ЗТП-89 ПС АРЗ Г-5 | 340 | 154
г. Белгород | Белгородский | БЭС | ЗТП-91 ПС Белгорд-110 Г-7 | 1260 | 602
г. Белгород | Белгородский | БЭС | ЗТП-94 ПС Донец Г-13 | 800 | 417
г. Белгород | Белгородский | БЭС | ЗТП-95 ПС Южная Г-5 | 800 | 427
г. Белгород | Белгородский | БЭС | ЗТП-98 ПС Белгород-110 Г-5 | 250 | 42
г. Белгород | Белгородский | БЭС | ЗТП-99 ПС Белгород-110 Г-5,Г-14 | 380 | 163
г. Белгород | Белгородский | БЭС | ЗТП-100 ПС Белгород-110 Г-2,Г-5 | 720 | 325
г. Белгород | Белгородский | БЭС | ЗТП-101 ПС Пищепром Г-3 | 800 | 418
г. Белгород | Белгородский | БЭС | ЗТП-102 ПС Белгород-110 Г-10,Г-11 | 1260 | 642
г. Белгород | Белгородский | БЭС | ЗТП-103 ПС Восточная Г-10 | 315 | 151
г. Белгород | Белгородский | БЭС | ЗТП-104 ПС Донец Г-5,Г-6 | 1260 | 622
г. Белгород | Белгородский | БЭС | ЗТП-105 ПС Донец Г-1,Г-5 | 1260 | 647
г. Белгород | Белгородский | БЭС | ЗТП 106 ПС Донец Г-1, ПС Б-2 Г-9 | 1260 | 689
г. Белгород | Белгородский | БЭС | ЗТП 107 ПС Донец Г-1,Г-3 | 800 | 367
г. Белгород | Белгородский | БЭС | ЗТП-108 ПС Донец Г-8 | 515 | 230
г. Белгород | Белгородский | БЭС | ЗТП-109 ПС Донец Г-1,Г-5 | 500 | 238
г. Белгород | Белгородский | БЭС | ЗТП-110 ПС Донец Г-3,Г-8 | 800 | 362
г. Белгород | Белгородский | БЭС | ЗТП-407 ПС Восточная Г-4 | 650 | 315
г. Белгород | Белгородский | БЭС | ЗТП 113 ПС Белгород-110 Г-9 | 800 | 458
г. Белгород | Белгородский | БЭС | ЗТП-118 ПС Южная Г-2,Г-10 | 500 | 263
г. Белгород | Белгородский | БЭС | ЗТП-120 ПС Южная Г-3,ПС Донец Г-13 | 1260 | 647
г. Белгород | Белгородский | БЭС | ЗТП-122 ПС Белгород-110 Г-8,Г-10 | 1030 | 542
г. Белгород | Белгородский | БЭС | ЗТП-123 ПС Белгород-2 Г-2 | 1260 | 571
г. Белгород | Белгородский | БЭС | ЗТП-126 ПС Южная Г-9 | 800 | 463
г. Белгород | Белгородский | БЭС | ЗТП-129 ПС Донец Г-11,Г-12 | 1260 | 612
г. Белгород | Белгородский | БЭС | КТП-130 ПС Белгород-1 Г-1 | 1260 | 645
г. Белгород | Белгородский | БЭС | ЗТП 133 ПС Белгород-2 Г-8 | 320 | 51
г. Белгород | Белгородский | БЭС | ЗТП 134 ПС Белгород-110 Г-11,Г-24 | 2000 | 951
г. Белгород | Белгородский | БЭС | ЗТП-135 ПС Южная Г-4,Г-10 | 500 | 301
г. Белгород | Белгородский | БЭС | ЗТП-137 ПС Белгород-110 Г-2,Г-20 | 1260 | 618
г. Белгород | Белгородский | БЭС | ЗТП-138 ПС Белгород-1 Г-11 | 400 | 74
г. Белгород | Белгородский | БЭС | ЗТП-142 ПС Белгород-330 Г-1 | 630 | 307
г. Белгород | Белгородский | БЭС | ЗТП-143 ПС Белгород-110 Г-12,Г-13 | 1260 | 654
г. Белгород | Белгородский | БЭС | ЗТП-145 ПС Белгород-110 Г-11 | 880 | 426
г. Белгород | Белгородский | БЭС | ЗТП-146 ПС Южная Г-5 | 500 | 218
г. Белгород | Белгородский | БЭС | ЗТП-147 ПС Белгород-110 Г-14,Г-20 | 1260 | 652
г. Белгород | Белгородский | БЭС | ЗТП-148 ПС Белгород-110 Г-3,Г-11 | 1260 | 648
г. Белгород | Белгородский | БЭС | ЗТП-154 ПС Белгород-110 Г-11 | 500 | 231
г. Белгород | Белгородский | БЭС | ЗТП-156 ПС Донец Г-4,Г-6 | 1260 | 611
г. Белгород | Белгородский | БЭС | ЗТП-157 ПС Пищепром Г-4 | 0 | 0
г. Белгород | Белгородский | БЭС | ЗТП-158 ПС Донец Г-6, ПС Б-110 Г-3 | 400 | 65
г. Белгород | Белгородский | БЭС | ЗТП-159 ПС Белгород-2 Г-3 | 160 | 28
г. Белгород | Белгородский | БЭС | ЗТП-160 ПС Южная Г-9,ПС Донец Г-7 | 800 | 415
г. Белгород | Белгородский | БЭС | ЗТП-161 ПС Белгород-2 Г-12 | 650 | 300
г. Белгород | Белгородский | БЭС | ЗТП-162 ПС Восточная Г-4,Г-9 | 2000 | 1010
г. Белгород | Белгородский | БЭС | ЗТП-163 ПС Южная Г-8 | 1260 | 642
г. Белгород | Белгородский | БЭС | ЗТП-164 ПС Белгород-110 Г-9,Г-11 | 800 | 423
г. Белгород | Белгородский | БЭС | ЗТП-165 ПС Белгород-2 Г-8,Г-13 | 2000 | 400
г. Белгород | Белгородский | БЭС | ЗТП-167 ПС Белгород-110 Г-10,Г-11 | 1260 | 671
г. Белгород | Белгородский | БЭС | КТП-169 ПС Белгород-2 Г-12 | 400 | 63.2
г. Белгород | Белгородский | БЭС | ЗТП-171 ПС Южная Г-3 (Отключена) | 0 | 0
г. Белгород | Белгородский | БЭС | ЗТП-172 ПС Белгород-110 Г-7 | 800 | 386
г. Белгород | Белгородский | БЭС | ЗТП-173 ПС Белгород-110 Г-1,Г-25 | 800 | 427
г. Белгород | Белгородский | БЭС | ЗТП 174 ПС Донец Г-11,ПС Б-2 Г-8 | 350 | 154
г. Белгород | Белгородский | БЭС | ЗТП-175 ПС Белгород-110 Г-24,Г-25 | 570 | 238
г. Белгород | Белгородский | БЭС | ЗТП-176 ПС Белгород-110 Г-3,Г-11 | 880 | 462
г. Белгород | Белгородский | БЭС | ЗТП-177 ПС Белгород-2 Г-12 | 580 | 263
г. Белгород | Белгородский | БЭС | ЗТП-178 ПС Белгород-110 Г-22 | 400 | 64
г. Белгород | Белгородский | БЭС | ЗТП-181 ПС Донец Г-3,Г-7 | 1260 | 611
г. Белгород | Белгородский | БЭС | ЗТП-182 ПС Белгород-110 Г-7 | 315 | 72
г. Белгород | Белгородский | БЭС | ЗТП 183 ПС Белгород-110 Г-11,Г-19 | 1260 | 604
г. Белгород | Белгородский | БЭС | ЗТП-184 ПС Южная Г-10 | 320 | 148
г. Белгород | Белгородский | БЭС | ЗТП-185 ПС Донец Г-13,Г-14 | 1260 | 569
г. Белгород | Белгородский | БЭС | ЗТП-186 ПС Донец Г-11,Г-12 | 1260 | 609
г. Белгород | Белгородский | БЭС | ЗТП-187 ПС Белгород-110 Г-24 | 400 | 86
г. Белгород | Белгородский | БЭС | ЗТП-188 ПС Белгород-110 Г-7,Г-15 | 1260 | 620
г. Белгород | Белгородский | БЭС | ЗТП-189 ПС Белгород-110 Г-8 | 1260 | 645
г. Белгород | Белгородский | БЭС | ЗТП-190 ПС Белгород-110 Г-11,Г-19 | 800 | 408
г. Белгород | Белгородский | БЭС | ЗТП 192 ПС Белгород-110 Г-24,Г-25 | 500 | 223
г. Белгород | Белгородский | БЭС | ЗТП-193 ПС Белгород-110 Г-24,Г-25 | 650 | 335
г. Белгород | Белгородский | БЭС | ЗТП-194 ПС Белгород-110 Г-25 | 650 | 321
г. Белгород | Белгородский | БЭС | ЗТП-196 ПС Южная Г-10 | 250 | 56
г. Белгород | Белгородский | БЭС | ЗТП-199 ПС Белгород-110 Г-14 | 315 | 59
г. Белгород | Белгородский | БЭС | ЗТП-200 ПС Южная Г-8,ПС Б-2 Г-9 | 2000 | 921
г. Белгород | Белгородский | БЭС | ЗТП-202 ПС Белгород-110 Г-3 | 400 | 63
г. Белгород | Белгородский | БЭС | ЗТП-209 ПС Белгород-1 Г-1 | 250 | 41
г. Белгород | Белгородский | БЭС | ЗТП-220 ПС Донец Г-3,Г-7 | 1260 | 589
г. Белгород | Белгородский | БЭС | ЗТП 221 ПС Пищепром Г-9 | 250 | 116
г. Белгород | Белгородский | БЭС | ЗТП-222 ПС Донец Г-11 | 650 | 301
г. Белгород | Белгородский | БЭС | ЗТП-223 ПС АРЗ Г-6 | 800 | 422
г. Белгород | Белгородский | БЭС | ЗТП-235 ПС АРЗ Г-5 | 1030 | 513
г. Белгород | Белгородский | БЭС | ЗТП-237 ПС Южная Г-5 | 1260 | 626
г. Белгород | Белгородский | БЭС | ЗТП-238 ПС Донец Г-1,Г-5 | 1260 | 585
г. Белгород | Белгородский | БЭС | ЗТП-239 ПС Белгород-110 Г-8 | 800 | 406
г. Белгород | Белгородский | БЭС | ЗТП-240 ПС Белгород-110 Г-8 | 315 | 72
г. Белгород | Белгородский | БЭС | ЗТП-241 ПС Белгород-110 Г-8 | 250 | 53
г. Белгород | Белгородский | БЭС | ЗТП-242 ПС Пищепром Г-2 | 650 | 333
г. Белгород | Белгородский | БЭС | ЗТП-245 ПС Южная Г-3 | 500 | 284
г. Белгород | Белгородский | БЭС | ЗТП-250 ПС Белгород-110 Г-11 | 500 | 212
г. Белгород | Белгородский | БЭС | ЗТП-256 ПС Белгород-110 Г-11 | 320 | 79
г. Белгород | Белгородский | БЭС | ЗТП-257 ПС Белгород-110 Г-8 | 400 | 93
г. Белгород | Белгородский | БЭС | ЗТП-259 ПС Южная Г-3,Г-5 | 1260 | 596.6
г. Белгород | Белгородский | БЭС | ЗТП-260 ПС АРЗ Г-6 | 320 | 124
г. Белгород | Белгородский | БЭС | ЗТП-263 ПС Белгород-110 Г-24,Г-25 | 500 | 237
г. Белгород | Белгородский | БЭС | ЗТП-264 ПС Белгород-110 Г-7 | 315 | 60
г. Белгород | Белгородский | БЭС | ЗТП-265 ПС Белгород-110 Г-1,Г-7 | 800 | 396
г. Белгород | Белгородский | БЭС | ЗТП-266 ПС Белгород-110 Г-1,Г-16 | 800 | 390
г. Белгород | Белгородский | БЭС | ЗТП-267 ПС Южная Г-5 | 410 | 116
г. Белгород | Белгородский | БЭС | ЗТП-268 ПС Южная Г-3,Г-5 | 570 | 230
г. Белгород | Белгородский | БЭС | ЗТП-270 ПС Донец Г-11,Г-12 | 1260 | 603
г. Белгород | Белгородский | БЭС | ЗТП-271 ПС Южная Г-3 | 260 | 108
г. Белгород | Белгородский | БЭС | ЗТП 273 ПС Белгород-110 Г-7 | 400 | 62
г. Белгород | Белгородский | БЭС | ЗТП-274 ПС Белгород-110 Г-2 | 315 | 89
г. Белгород | Белгородский | БЭС | ЗТП-275 ПС Белгород-110 Г-1,Г-2 | 1260 | 651
г. Белгород | Белгородский | БЭС | ЗТП-276 ПС Белгород-110 Г-24 | 315 | 70
г. Белгород | Белгородский | БЭС | ЗТП 281 ПС Белгород-2 Г-12 | 800 | 566
г. Белгород | Белгородский | БЭС | ЗТП-283 ПС Южная Г-3,Г-5 | 1260 | 611
г. Белгород | Белгородский | БЭС | ЗТП-284 ПС Белгород-110 Г-21 | 1260 | 659
г. Белгород | Белгородский | БЭС | ЗТП-286 ПС Южная Г-4 | 565 | 231
г. Белгород | Белгородский | БЭС | ЗТП-287 ПС Южная Г-6 | 800 | 455
г. Белгород | Белгородский | БЭС | ЗТП-288 ПС Южная Г-3 | 500 | 231
г. Белгород | Белгородский | БЭС | ЗТП-289 ПС Белгород-110 Г-1,Г-7 | 635 | 328
г. Белгород | Белгородский | БЭС | КТП-290 ПС Белгород-110 Г-22 | 180 | 32
г. Белгород | Белгородский | БЭС | ЗТП-291 ПС Южная Г-4 | 630 | 328
г. Белгород | Белгородский | БЭС | ЗТП-292 ПС Южная Г-6 | 500 | 263
г. Белгород | Белгородский | БЭС | ЗТП-293 ПС Южная Г-6 | 400 | 44
г. Белгород | Белгородский | БЭС | КТП-295 ПС Донец Г-12 | 1260 | 641
г. Белгород | Белгородский | БЭС | ЗТП-296 ПС Б-110 Г-2 | 945 | 515
г. Белгород | Белгородский | БЭС | ЗТП-300 ПС Донец Г-4,ПС Б-110 Г-11 | 800 | 367
г. Белгород | Белгородский | БЭС | ЗТП-313 ПС Пищепром Г-3,Г-4 | 800 | 327
г. Белгород | Белгородский | БЭС | ЗТП-316 ПС Южная Г-4,Г-5 | 500 | 266
г. Белгород | Белгородский | БЭС | ЗТП-317 ПС Белгород-110 Г-5,Г-14 | 480 | 222
г. Белгород | Белгородский | БЭС | ЗТП-319 ПС Южная Г-8 | 800 | 356
г. Белгород | Белгородский | БЭС | ЗТП-320 ПС Южная Г-8,Г-9 | 1030 | 523
г. Белгород | Белгородский | БЭС | ЗТП-321 ПС Донец Г-7,Г-14 | 800 | 432
г. Белгород | Белгородский | БЭС | ЗТП-322 ПС Южная Г-4,Г-6 | 800 | 382
г. Белгород | Белгородский | БЭС | ЗТП-323 ПС Пищепром Г-9 | 400 | 63
г. Белгород | Белгородский | БЭС | ЗТП-324 ПС Белгород-110 Г-24 | 1120 | 534
г. Белгород | Белгородский | БЭС | ЗТП-326 ПС Белгород-110 Г-3 | 570 | 261
г. Белгород | Белгородский | БЭС | ЗТП-330 ПС Пищепром Г-2,Г-8 | 500 | 284
г. Белгород | Белгородский | БЭС | ЗТП-333 ПС Восточная Г-1 | 500 | 237
г. Белгород | Белгородский | БЭС | ЗТП-334 ПС Белгород-330 Г-3 | 800 | 361
г. Белгород | Белгородский | БЭС | ЗТП-337 ПС Донец Г-3,Г-7 | 800 | 425
г. Белгород | Белгородский | БЭС | ЗТП-338 ПС Белгород-110 Г-1,Г-2 | 800 | 463
г. Белгород | Белгородский | БЭС | ЗТП-340 ПС Белгород 330 Г-7 | 400 | 63
г. Белгород | Белгородский | БЭС | ЗТП-342 ПС Южная Г-2 | 570 | 241
г. Белгород | Белгородский | БЭС | ЗТП-343 ПС Крейда Г-8 | 160 | 35
г. Белгород | Белгородский | БЭС | ЗТП-345 ПС Белгород-110 Г-3 | 1260 | 638
г. Белгород | Белгородский | БЭС | ЗТП-346 ПС Южная Г-10 | 600 | 315
г. Белгород | Белгородский | БЭС | ЗТП-348 ПС Южная Г-4 | 2000 | 998
г. Белгород | Белгородский | БЭС | ЗТП-349 ПС Южная Г-3,Г-5 | 1260 | 611
г. Белгород | Белгородский | БЭС | ЗТП 351 ПС Южная Г-6 | 500 | 231
г. Белгород | Белгородский | БЭС | ЗТП-353 ПС Белгород-110 Г-17 | 800 | 415
г. Белгород | Белгородский | БЭС | ЗТП-354 ПС Белгород-330 Г-3 | 800 | 428
г. Белгород | Белгородский | БЭС | ЗТП-356 ПС Южная Г-1 | 1260 | 608
г. Белгород | Белгородский | БЭС | ЗТП-357 ПС Белгород-330 Г-4,Г-5 | 500 | 241
г. Белгород | Белгородский | БЭС | ЗТП-358 ПС Белгород-110 Г-11 | 200 | 32
г. Белгород | Белгородский | БЭС | ЗТП 359 ПС Белгород-110 Г-11 | 320 | 128
г. Белгород | Белгородский | БЭС | ЗТП-363 ПС Донец Г4,Г-6 | 800 | 436
г. Белгород | Белгородский | БЭС | ЗТП-506 ПС Белгород-2 Г-1,Г-2 | 800 | 374
г. Белгород | Белгородский | БЭС | ЗТП-366 ПС Южная Г-8,Г-9 | 2000 | 648
г. Белгород | Белгородский | БЭС | ЗТП-367 ПС Южная Г-3,Г-11 | 1030 | 616
г. Белгород | Белгородский | БЭС | ЗТП-368 ПС Южная Г-4,Г-5 | 400 | 89
г. Белгород | Белгородский | БЭС | ЗТП-370 ПС Донец Г-3,Г-7 | 800 | 352
г. Белгород | Белгородский | БЭС | ЗТП-373 ПС Белгород-110 Г-5 | 800 | 426
г. Белгород | Белгородский | БЭС | ЗТП 375 ПС Южная Г-12 | 1260 | 649
г. Белгород | Белгородский | БЭС | ЗТП-376 ПС Белгород-110 Г-1,Г-7 | 800 | 325
г. Белгород | Белгородский | БЭС | ЗТП-377 ПС Южная Г-2,Г-10 | 1260 | 652
г. Белгород | Белгородский | БЭС | ЗТП-379 ПС Белгород-110 Г-24,Г-25 | 800 | 478
г. Белгород | Белгородский | БЭС | ЗТП-381 ПС Донец Г-7 | 1260 | 632
г. Белгород | Белгородский | БЭС | ЗТП-385 ПС Белгород-110 Г-11,Г-19 | 945 | 472
г. Белгород | Белгородский | БЭС | ЗТП-386 ПС Южная Г-1,Г-10 | 500 | 306
г. Белгород | Белгородский | БЭС | ЗТП-387 ПС Южная Г-1,Г-10 | 1030 | 503
г. Белгород | Белгородский | БЭС | ЗТП-388 ПС Белгород-110 Г-8 | 800 | 427
г. Белгород | Белгородский | БЭС | КТП-389 ПС Восточная Г-9 | 400 | 66
г. Белгород | Белгородский | БЭС | ЗТП-396 ПС Белгород-110 Г-17,Г-18 | 1260 | 652
г. Белгород | Белгородский | БЭС | ЗТП-397 ПС Донец Г-13,Г-14 | 1030 | 497
г. Белгород | Белгородский | БЭС | ЗТП-398 ПС Южная Г-11 | 800 | 451
г. Белгород | Белгородский | БЭС | ЗТП-399 ПС Южная Г-1,Г-11 | 720 | 381
г. Белгород | Белгородский | БЭС | ЗТП-402 ПС Южная Г-11 | 1260 | 621
г. Белгород | Белгородский | БЭС | ЗТП-406 ПС Белгород-110 Г-10 | 1030 | 526
г. Белгород | Белгородский | БЭС | ЗТП-409 ПС Донец Г-5,Г-13 | 800 | 372
г. Белгород | Белгородский | БЭС | ЗТП-415 ПС Белгород-110 Г-8,Г-10 | 800 | 360
г. Белгород | Белгородский | БЭС | ЗТП-417 ПС Донец Г-3,Г-7 | 800 | 426
г. Белгород | Белгородский | БЭС | ЗТП-418 ПС Белгород-2 Г-1,Г-2 | 1260 | 623
г. Белгород | Белгородский | БЭС | ЗТП-419 ПС Южная Г-4,Г-10 | 1030 | 510
г. Белгород | Белгородский | БЭС | ЗТП-420 ПС Белгород-110 Г-1 | 1030 | 528
г. Белгород | Белгородский | БЭС | ЗТП 423 ПС Донец Г-3,Г-8 | 2000 | 1075
г. Белгород | Белгородский | БЭС | ЗТП-424 ПС Белгород-110 Г-3 | 650 | 311
г. Белгород | Белгородский | БЭС | ЗТП-427 ПС Белгород-110 Г-15,Г-24 | 1260 | 602
г. Белгород | Белгородский | БЭС | КТП 428 ПС Южная Г-4 | 500 | 214
г. Белгород | Белгородский | БЭС | ЗТП-430 ПС Южная Г-1,Г-11 | 1260 | 543
г. Белгород | Белгородский | БЭС | ЗТП-431 ПС Белгород-110 Г-24 | 1260 | 576
г. Белгород | Белгородский | БЭС | ЗТП-432 ПС Донец Г-4,Г-6 | 2520 | 1211
г. Белгород | Белгородский | БЭС | ЗТП-433 ПС Белгород-1 Г-1,Г-2 | 1260 | 431
г. Белгород | Белгородский | БЭС | ЗТП-435 ПС Белгород-110 Г-8,Г-10 | 1260 | 615
г. Белгород | Белгородский | БЭС | ЗТП-438 ПС Южная Г-12 | 800 | 436
г. Белгород | Белгородский | БЭС | ЗТП-439 ПС Донец Г-11 | 800 | 562
г. Белгород | Белгородский | БЭС | ЗТП-441 ПС Южная Г-9,ПС Донец Г-13 | 1260 | 680
г. Белгород | Белгородский | БЭС | ЗТП-444 ПС Южная Г-13 | 800 | 369
г. Белгород | Белгородский | БЭС | ЗТП-446 ПС Южная Г-12 | 800 | 365
г. Белгород | Белгородский | БЭС | ЗТП-447 ПС Южная Г-1 | 800 | 396
г. Белгород | Белгородский | БЭС | ЗТП-450 ПС Южная Г-12,Г-13 | 1260 | 612
г. Белгород | Белгородский | БЭС | ЗТП-451 ПС Южная Г-12,Г-13 | 1030 | 331
г. Белгород | Белгородский | БЭС | ЗТП-453 ПС Южная Г-13 | 800 | 400
г. Белгород | Белгородский | БЭС | ЗТП-454 ПС Южная Г-4 | 2000 | 549
г. Белгород | Белгородский | БЭС | ЗТП-457 ПС Донец Г-4,Г-7 | 800 | 394
г. Белгород | Белгородский | БЭС | ЗТП-462 ПС Южная Г-12,Г-13 | 800 | 382
г. Белгород | Белгородский | БЭС | ЗТП-463 ПС АРЗ Г-1,Г-2 | 500 | 268
г. Белгород | Белгородский | БЭС | ЗТП-464 ПС Крейда | 500 | 284
г. Белгород | Белгородский | БЭС | ЗТП-465 ПС Южная Г-8,Г-11 | 1260 | 721
г. Белгород | Белгородский | БЭС | ЗТП-466 ПС Белгород-110 Г-3,Г-11 | 1260 | 605
г. Белгород | Белгородский | БЭС | ЗТП-467 ПС Белгород-110 Г-5,Г-14 | 480 | 264
г. Белгород | Белгородский | БЭС | ЗТП-468 ПС Южная Г-13,Г-12 | 800 | 367
г. Белгород | Белгородский | БЭС | ЗТП-471 ПС Белгород-330 Г-4,Г-5 | 400 | 198
г. Белгород | Белгородский | БЭС | ЗТП-472 ПС Южная Г-2,Г-14 | 1260 | 615
г. Белгород | Белгородский | БЭС | ЗТП-476 ПС Южная Г-12,Г-13 | 1260 | 674
г. Белгород | Белгородский | БЭС | ЗТП-478 ПС Белгород-110 Г-13,Г-22 | 800 | 362
г. Белгород | Белгородский | БЭС | ЗТП-479 ПС Южная Г-1,Г-11 | 2000 | 1009
г. Белгород | Белгородский | БЭС | ЗТП-480 ПС Донец Г-7 | 800 | 364
г. Белгород | Белгородский | БЭС | ЗТП-481 ПС Южная Г-12 | 800 | 366
г. Белгород | Белгородский | БЭС | ЗТП-483 ПС Южная Г-2,Г-10 | 1260 | 612
г. Белгород | Белгородский | БЭС | ЗТП-485 ПС Южная Г-13,Г-14 | 2000 | 996
г. Белгород | Белгородский | БЭС | ЗТП-486 ПС Белгород-110 Г-12 | 1260 | 612
г. Белгород | Белгородский | БЭС | ЗТП-490 ПС Донец Г-3,Г-7 | 1030 | 502
г. Белгород | Белгородский | БЭС | ЗТП-491 ПС Южная Г-14 | 800 | 473
г. Белгород | Белгородский | БЭС | ЗТП-492 ПС Южная Г-14,Г-15 | 800 | 364
г. Белгород | Белгородский | БЭС | ЗТП-496 ПС Южная Г-15 | 1030 | 506
г. Белгород | Белгородский | БЭС | ЗТП-497 ПС Донец Г-3,Г-8 | 1260 | 631
г. Белгород | Белгородский | БЭС | ЗТП-498 ПС Южная Г-2,Г-10 | 1260 | 620
г. Белгород | Белгородский | БЭС | ЗТП-499 ПС Белгород-110 Г-17,Г-18 | 1260 | 658
г. Белгород | Белгородский | БЭС | ЗТП-504 ПС Южная Г-6,Г-10 | 500 | 254
г. Белгород | Белгородский | БЭС | ЗТП-505 ПС Белгород-110 Г-5,Г-12 | 800 | 378
г. Белгород | Белгородский | БЭС | ЗТП-507 ПС Б-330 Г-6, ПС Б-2 Г-12 | 1030 | 497
г. Белгород | Белгородский | БЭС | ЗТП-508 ПС Белгород-2 Г-8 | 2000 | 1123
г. Белгород | Белгородский | БЭС | ЗТП-509 ПС Южная Г-6,Г-10 | 1030 | 506
г. Белгород | Белгородский | БЭС | ЗТП-510 ПС Белгород-110 Г-3,Г-11 | 1030 | 497
г. Белгород | Белгородский | БЭС | ЗТП-512 ПС Белгород-1 Г-3,ПС Донец Г-4 | 1260 | 612
г. Белгород | Белгородский | БЭС | ЗТП-513 ПС Белгород-110 Г-9,Г-24 | 630 | 126
г. Белгород | Белгородский | БЭС | ЗТП 514 ПС Белгород-110 Г-9,Г-10 | 1260 | 618
г. Белгород | Белгородский | БЭС | ЗТП 515 ПС Белгород-110 Г-3,Г-11 | 800 | 356
г. Белгород | Белгородский | БЭС | ЗТП-516 ПС Белгород-110 Г-12 | 800 | 422
г. Белгород | Белгородский | БЭС | ЗТП-524 ПС Южная Г-14 | 720 | 324
г. Белгород | Белгородский | БЭС | ЗТП-525 ПС Белгород-110 Г-24,Г-25 | 500 | 216
г. Белгород | Белгородский | БЭС | ЗТП-526 ПС Белгород-110 Г-5,Г-12 | 800 | 348
г. Белгород | Белгородский | БЭС | ЗТП-528 ПС Южная Г-15 | 800 | 367
г. Белгород | Белгородский | БЭС | ЗТП-529 ПС Южная Г-14,Г-15 | 800 | 489
г. Белгород | Белгородский | БЭС | ЗТП-530 ПС Южная Г-2,Г-10 | 2000 | 1234
г. Белгород | Белгородский | БЭС | ЗТП 531 ПС Южная Г-2, Г-10 | 2000 | 1860
г. Белгород | Белгородский | БЭС | ЗТП-532 ПС Южная Г-2,Г-10 | 1260 | 598
г. Белгород | Белгородский | БЭС | ЗТП-533 ПС Белгород-110 Г-8 | 400 | 63
г. Белгород | Белгородский | БЭС | ЗТП-534 ПС Южная Г-14 | 800 | 425
г. Белгород | Белгородский | БЭС | ЗТП-535 ПС Южная Г-14,Г-15 | 1030 | 500
г. Белгород | Белгородский | БЭС | ЗТП-536 ПС Южная Г-14 | 1260 | 609
г. Белгород | Белгородский | БЭС | ЗТП-540 ПС Южная Г-8,Г-9 | 1260 | 710
г. Белгород | Белгородский | БЭС | ЗТП-544 ПС Восточная Г-10 | 1260 | 651
г. Белгород | Белгородский | БЭС | ЗТП-562 ПС Южная Г-9,Г-12 | 800 | 364
г. Белгород | Белгородский | БЭС | ЗТП-566 ПС Белгород-110 Г-22 | 800 | 432
г. Белгород | Белгородский | БЭС | ЗТП-567 ПС Белгород-110 Г-4 | 800 | 322
г. Белгород | Белгородский | БЭС | ЗТП-568 ПС Белгород-330 Г-4,Г-5 | 800 | 321
г. Белгород | Белгородский | БЭС | ЗТП-570 ПС Белгород-110 Г-1,Г-2 | 1030 | 534
г. Белгород | Белгородский | БЭС | ЗТП-572 ПС Южная Г-2,Г-10 | 1030 | 528
г. Белгород | Белгородский | БЭС | ЗТП-579 ПС Донец Г-3,Г-2 | 800 | 362
г. Белгород | Белгородский | БЭС | ЗТП-582 ПС Южная Г-14,Г-15 | 640 | 312
г. Белгород | Белгородский | БЭС | ЗТП-586 ПС Южная Г-8,Г-7 | 500 | 268
г. Белгород | Белгородский | БЭС | ЗТП-591 ПС Южная Г-8,Г-9 | 500 | 230
г. Белгород | Белгородский | БЭС | ЗТП-624 ПС Южная Г-10 | 500 | 238
г. Белгород | Белгородский | БЭС | ЗТП-625 ПС Донец Г-4,Г-6 | 800 | 417
г. Белгород | Белгородский | БЭС | ЗТП-630 ПС Восточная Г-5 | 400 | 62
г. Белгород | Белгородский | БЭС | ЗТП-632 ПС Южная Г-7 | 560 | 290
г. Белгород | Белгородский | БЭС | ЗТП-635 ПС Белгород-110 Г-3 | 800 | 438
г. Белгород | Белгородский | БЭС | ЗТП-640 ПС Белгород-110 Г-1,Г-2 | 1260 | 620
г. Белгород | Белгородский | БЭС | ЗТП-642 ПС Южная Г-9,ПС Донец Г-13 | 500 | 274
г. Белгород | Белгородский | БЭС | ЗТП-658 ПС Восточная Г-10 | 800 | 327
г. Белгород | Белгородский | БЭС | ЗТП-660 ПС Донец Г-6,Г-7 | 800 | 356
г. Белгород | Белгородский | БЭС | ЗТП 662 ПС Южная Г-1,Г-2 | 410 | 235
г. Белгород | Белгородский | БЭС | ЗТП-670 ПС Донец Г-3,Г-6 | 800 | 484
г. Белгород | Белгородский | БЭС | ЗТП-673 ПС Восточная Г-5 | 800 | 364
г. Белгород | Белгородский | БЭС | ЗТП-674 ПС Белгород-110 Г-1 | 800 | 453
г. Белгород | Белгородский | БЭС | ЗТП-682 ПС Южная Г-14,Г-15 | 1030 | 406
г. Белгород | Белгородский | БЭС | ЗТП-683 ПС Белгород-110 Г-5,Г-12 | 1260 | 618
г. Белгород | Белгородский | БЭС | ЗТП-684 ПС Южная Г-1,Г-12 | 1030 | 497
г. Белгород | Белгородский | БЭС | ЗТП-686 ПС Южная Г-12,Г-13 | 800 | 475
г. Белгород | Белгородский | БЭС | ЗТП-688 ПС Донец Г-6,Г-7 | 800 | 362
г. Белгород | Белгородский | БЭС | ЗТП-690 ПС Донец Г-3,Г-7 | 1260 | 507
г. Белгород | Белгородский | БЭС | ЗТП-691 ПС Белгород-2 Г-11,Г-12 | 1260 | 737
г. Белгород | Белгородский | БЭС | ЗТП-692 ПС Белгород-2 Г-9,ПС Южная Г-1 | 1260 | 598
г. Белгород | Белгородский | БЭС | ЗТП-693 ПС Южная Г-3 | 250 | 41
г. Белгород | Белгородский | БЭС | ЗТП 694 ПС Белгород-110 Г-14,Г-20 | 1260 | 797
г. Белгород | Белгородский | БЭС | ЗТП-695 ПС Белгород-110 Г-5 | 500 | 254
г. Белгород | Белгородский | БЭС | ЗТП-698 ПС Донец Г-2,Г-8 | 500 | 277
г. Белгород | Белгородский | БЭС | ЗТП-700 ПС Южная Г-14,Г-15 | 800 | 361
г. Белгород | Белгородский | БЭС | ЗТП-707 ПС Южная Г-12,Г-13 | 1260 | 567
г. Белгород | Белгородский | БЭС | ЗТП-711 ПС Донец Г-4 | 1260 | 620
г. Белгород | Белгородский | БЭС | ЗТП-713 ПС Донец Г-8 | 500 | 324
г. Белгород | Белгородский | БЭС | ЗТП-714 ПС Белгород-2 Г-8,ПС Южная Г-9 | 800 | 364
г. Белгород | Белгородский | БЭС | ЗТП-715 ПС Белгород-2 Г-8,ПС Южная Г-9 | 1260 | 709
г. Белгород | Белгородский | БЭС | ЗТП-721 ПС Белгород-110 Г-8,Г-10 | 1260 | 612
г. Белгород | Белгородский | БЭС | ЗТП-722 ПС Белгоро-1 Г-11,ПС Донец Г-4 | 410 | 287
г. Белгород | Белгородский | БЭС | ЗТП-730 ПС Белгород-2 Г-8,ПС Южная Г-9 | 1260 | 613
г. Белгород | Белгородский | БЭС | ЗТП-738 ПС Белгород-2 Г-8,ПС Южная Г-9 | 800 | 371
г. Белгород | Белгородский | БЭС | ЗТП-739 ПС Южная Г-6,Г-10 | 1260 | 612
г. Белгород | Белгородский | БЭС | ЗТП 740 ПС Белгород-110 Г-3,Г-11 | 500 | 234
г. Белгород | Белгородский | БЭС | ЗТП-742 ПС Пищепром Г-2 | 800 | 367
г. Белгород | Белгородский | БЭС | ЗТП-749 ПС Белгород-2 Г-9,Г-13 | 1260 | 611
г. Белгород | Белгородский | БЭС | ЗТП-364 ПС Белгород-1 Г-3,ПС Донец Г-5 | 800 | 396
г. Белгород | Белгородский | БЭС | ЗТП-678 ПС Восточная Г-1 | 650 | 320
г. Белгород | Белгородский | БЭС | ЗТП-445 ПС Южная Г-29,Г-30 | 2000 | 910
г. Белгород | Белгородский | БЭС | ЗТП-131 ПС Белгород-330 Г-5 | 315 | 61
г. Белгород | Белгородский | БЭС | ЗТП-51 ПС Белгород-110 Г-17,Г-18 | 1260 | 608
г. Белгород | Белгородский | БЭС | ЗТП-127 ПС Донец Г-4,Г-6 | 1260 | 608
г. Белгород | Белгородский | БЭС | ЗТП-234 ПС АРЗ Г-5 | 320 | 58
г. Белгород | Белгородский | БЭС | ЗТП-29 ПС Донец Г-11,Г-12 | 1260 | 567
г. Белгород | Белгородский | БЭС | ЗТП-391 ПС Южная Г-11 | 800 | 347
г. Белгород | Белгородский | БЭС | КТП-25 ПС Южная Г-5 | 400 | 37
г. Белгород | Белгородский | БЭС | КТП-31 ПС Донец Г-2 | 250 | 41
г. Белгород | Белгородский | БЭС | КТП-45 ПС Белгород-110 Г-5 | 800 | 396
г. Белгород | Белгородский | БЭС | КТП-62 ПС Восточная Г-4 | 315 | 56
г. Белгород | Белгородский | БЭС | КТП-63 ПС Белгород-330 Г-6 | 400 | 71
г. Белгород | Белгородский | БЭС | КТП-71 ПС АРЗ Г-5 | 250 | 42
г. Белгород | Белгородский | БЭС | КТП-73 ПС Белгород-330 Г-8 | 320 | 125
г. Белгород | Белгородский | БЭС | КТП-83 ПС Белгород-1 Г-2 | 400 | 86
г. Белгород | Белгородский | БЭС | КТП-312 ПС Южная Г-2 | 250 | 62
г. Белгород | Белгородский | БЭС | КТП-328 ПС Пищепром Г-9 | 160 | 21
г. Белгород | Белгородский | БЭС | КТП-545 ПС АРЗ Г-5 | 250 | 47
г. Белгород | Белгородский | БЭС | КТП-578 ПС Южная Г-2 | 250 | 42
г. Белгород | Белгородский | БЭС | КТП-587 ПС Витаминный комбинат Г-25 | 400 | 143
г. Белгород | Белгородский | БЭС | КТП-593 ПС АРЗ Г-6 | 160 | 26
г. Белгород | Белгородский | БЭС | КТП-594 ПС Донец Г-2 | 100 | 24
г. Белгород | Белгородский | БЭС | КТП-201 ПС Донец Г-2 | 160 | 18
г. Белгород | Белгородский | БЭС | КТП-211 ПС Белгород-1 Г-1 | 250 | 32
г. Белгород | Белгородский | БЭС | КТП-216 ПС Донец Г-4,Г-6 | 250 | 59
г. Белгород | Белгородский | БЭС | КТП-225 ПС Пищепром Г-9 | 400 | 61
г. Белгород | Белгородский | БЭС | КТП-226 ПС Пищепром Г-3 | 160 | 48
г. Белгород | Белгородский | БЭС | КТП-228 ПС Пищепром Г-8 | 200 | 41
г. Белгород | Белгородский | БЭС | КТП-229 ПС Пищепром Г-8 | 630 | 126
г. Белгород | Белгородский | БЭС | КТП-230 ПС Пищепром Г-2 | 250 | 35
г. Белгород | Белгородский | БЭС | КТП-232 ПС Восточная Г-4 | 250 | 48
г. Белгород | Белгородский | БЭС | КТП-253 ПС Белгород-330 Г-8 | 100 | 24
г. Белгород | Белгородский | БЭС | КТП-254 ПС Донец Г-2 | 100 | 32
г. Белгород | Белгородский | БЭС | КТП-269 ПС Белгород Г-2 | 250 | 43
г. Белгород | Белгородский | БЭС | КТП 280 ПС Восточная Г-10 | 800 | 364
г. Белгород | Белгородский | БЭС | КТП-413 ПС Пищепром Г-3 | 400 | 66
г. Белгород | Белгородский | БЭС | КТП-422 ПС Пищепром Г-1 | 160 | 18
г. Белгород | Белгородский | БЭС | ЗТП-493 ПС Донец Г-2 | 250 | 38
г. Белгород | Белгородский | БЭС | КТП-112 ПС Южная Г-10 | 400 | 101
г. Белгород | Белгородский | БЭС | КТП-121 ПС Южная Г-7 | 250 | 78
г. Белгород | Белгородский | БЭС | КТП-136 ПС Южная Г-8 | 160 | 47
г. Белгород | Белгородский | БЭС | КТП-141 ПС Крейда Г-2 | 400 | 116
г. Белгород | Белгородский | БЭС | КТП-150 ПС Белгород-1 Г-1 | 250 | 92
г. Белгород | Белгородский | БЭС | КТП-195 ПС АРЗ Г-6 | 400 | 93
г. Белгород | Белгородский | БЭС | КТП-704 ПС Южная Г-2 | 400 | 67
г. Белгород | Белгородский | БЭС | КТП-709 ПС Пищепром Г-3 | 100 | 38
г. Белгород | Белгородский | БЭС | КТП-828 ПС Донец Г-4 | 250 | 114
г. Белгород | Белгородский | БЭС | КТП-859 ПС Восточная Г-10 | 250 | 63
г. Белгород | Белгородский | БЭС | КТП-798 ПС Белгород 330 Г-7 | 160 | 32
г. Белгород | Белгородский | БЭС | КТП-774 ПС Белгород-1 Г-2 | 160 | 57
г. Белгород | Белгородский | БЭС | ЗТП-657 ПС Восточная Г-1 | 400 | 61
г. Белгород | Белгородский | БЭС | КТП-641 ПС Донец Г-4 | 250 | 42
г. Белгород | Белгородский | БЭС | ЗТП 727 ПС Белгород-110 Г-15,Г-16 | 800 | 345
г. Белгород | Белгородский | БЭС | ЗТП-880 ПС Белгород-2 Г-9,Г-13 | 1260 | 655
г. Белгород | Белгородский | БЭС | ЗТП-857 ПС Южная Г-8,9 | 2000 | 943
г. Белгород | Белгородский | БЭС | КТП-285 ПС Белгород-330 Г-1 | 400 | 67
г. Белгород | Белгородский | БЭС | КТП-871 ПС Белгород-330 Г-1 | 160 | 23
г. Белгород | Белгородский | БЭС | ЗТП 778 ПС Белгород-110 Г-9,Г-19 | 1260 | 603
г. Белгород | Белгородский | БЭС | ЗТП-443 ПС Белгород-110 Г-3 | 350 | 164
г. Белгород | Белгородский | БЭС | КТП-43 ПС Южная Г-2 | 160 | 28
г. Белгород | Белгородский | БЭС | КТП-82 ПС Белгород-110 Г-2 | 160 | 36
г. Белгород | Белгородский | БЭС | КТП-637 ПС Южная Г-2 | 250 | 86
г. Белгород | Белгородский | БЭС | КТП-643 ПС Южная Г-2 | 400 | 71
г. Белгород | Белгородский | БЭС | КТП-115 ПС Южная Г-3 | 250 | 38
г. Белгород | Белгородский | БЭС | КТП-767 ПС Южная Г-7 | 400 | 63
г. Белгород | Белгородский | БЭС | ЗТП-702 ПС ТЭЦ Г-1, ПС Белгород-2 Г-12 | 2000 | 961
г. Белгород | Белгородский | БЭС | КТП-783 ПС Белгород Г-2 | 160 | 28
г. Белгород | Белгородский | БЭС | ЗТП-207 ПС Белгород-110 Г-1 | 800 | 364
г. Белгород | Белгородский | БЭС | КТП-853 ПС АРЗ Г-1,Г-2 | 800 | 359
г. Белгород | Белгородский | БЭС | КТП-835 ПС Вост Г-8,ПС Земснаряд Г-3 | 320 | 92
г. Белгород | Белгородский | БЭС | КТП-659 ПС Белгород-110 Г-2 | 160 | 31
г. Белгород | Белгородский | БЭС | КТП-556 ПС Восточная Г-5 | 400 | 67
г. Белгород | Белгородский | БЭС | КТП-866 ПС Белгород-330 Г-1 | 160 | 28
г. Белгород | Белгородский | БЭС | ЗТП-884 ПС Белгород-2 Г-9,Г-13 | 1260 | 691
г. Белгород | Белгородский | БЭС | ЗТП-799 ПС Донец Г-1,Г-5 | 0 | 0
г. Белгород | Белгородский | БЭС | ЗТП-145а ПС Белгород-110 Г-11 | 1260 | 560
г. Белгород | Белгородский | БЭС | ЗТП-699 ПС Южная Г-10 | 500 | 212
г. Белгород | Белгородский | БЭС | ЗТП-352 ПС Белгород-110 Г-10 | 1030 | 507
г. Белгород | Белгородский | БЭС | КТП-249 ПС Белгород-110 Г-22 | 400 | 63
г. Белгород | Белгородский | БЭС | КТП-210 ПС Белгород-110 Г-8 | 315 | 154
г. Белгород | Белгородский | БЭС | ЗТП-393 ПС белгород 330 Г-1,Г-7 | 1030 | 523
г. Белгород | Белгородский | БЭС | ЗТП-392 ПС Белгород-330 Г-1,Г-7 | 800 | 472
г. Белгород | Белгородский | БЭС | ЗТП-361 ПС Белгород-110 Г-22 | 400 | 68
г. Белгород | Белгородский | БЭС | ЗТП-794 ПС Белгород Г-3 | 500 | 234
г. Белгород | Белгородский | БЭС | ЗТП-795 ПС Белгород-330 Г-3 | 500 | 231
г. Белгород | Белгородский | БЭС | ЗТП-217 ПС Восточная Г-1 | 1260 | 609
г. Белгород | Белгородский | БЭС | ЗТП-372 ПС Донец Г-4,Г-6 | 1030 | 494
г. Белгород | Белгородский | БЭС | ЗТП-770 ПС Донец Г-9,Г-10 | 1260 | 618
г. Белгород | Белгородский | БЭС | КТП-592 ПС АРЗ Г-5 | 250 | 48
г. Белгород | Белгородский | БЭС | ЗТП-745 ПС Белгород-1 Г-1,Г-2 | 1260 | 608
г. Белгород | Белгородский | БЭС | ЗТП-811 ПС Белгород-1 Г-1 | 500 | 234
г. Белгород | Белгородский | БЭС | ЗТП-179 ПС Белгород-110 Г-8,Г-22 | 630 | 305
г. Белгород | Белгородский | БЭС | ЗТП-262 ПС Белгород-110 Г-5,Г-14 | 630 | 126
г. Белгород | Белгородский | БЭС | ЗТП-808 ПС Пищепром Г-4,Г-3 | 1260 | 650
г. Белгород | Белгородский | БЭС | ЗТП-258 ПС Белгород-2 Г-2 | 1260 | 611
г. Белгород | Белгородский | БЭС | КТП-893 ПС Белгород-330 Г-3 | 160 | 18
г. Белгород | Белгородский | БЭС | КТП-889 ПС Восточная Г-4 | 1260 | 701
г. Белгород | Белгородский | БЭС | КТП-891 ПС Донец Г-2 | 25 | 9
г. Белгород | Белгородский | БЭС | КТП-902 ПС Белгород-2 Г-1,2 | 800 | 283
г. Белгород | Белгородский | БЭС | КТП-903 ПС Южная Г-9 | 800 | 362
г. Белгород | Белгородский | БЭС | КТП-589 ПС Белгород-1 Г-6 | 250 | 35
г. Белгород | Белгородский | БЭС | КТП-894 ПС Южная Г-10 | 250 | 61
г. Белгород | Белгородский | БЭС | КТП-881 ПС Восточная Г-10 | 160 | 68
г. Белгород | Белгородский | БЭС | КТП-934 ПС Восточная Г-13 | 250 | 32
г. Белгород | Белгородский | БЭС | КТП-501 ПС Восточный Г-9 | 160 | 35
г. Белгород | Белгородский | БЭС | ЗТП-213 ПС Белгород-330 Г-7 | 630 | 124
г. Белгород | Белгородский | БЭС | КТП-252 ПС Белгород-2 Г-8 | 800 | 415
г. Белгород | Белгородский | БЭС | КТП-261 ПС Белгород-330 Г-3 | 250 | 69
г. Белгород | Белгородский | БЭС | КТП-360 ПС Восточная Г-9 | 1260 | 647
г. Белгород | Белгородский | БЭС | ЗТП-503 ПС Белгород-110 Г-4 | 800 | 398
г. Белгород | Белгородский | БЭС | ЗТП-585 ПС Белгород-330 Г-4,Г-5 | 800 | 401
г. Белгород | Белгородский | БЭС | КТП-634 ПС Белгород-330 Г-1 | 160 | 33
г. Белгород | Белгородский | БЭС | ЗТП-760 ПС Белгород-2 Г-9,Г-13 | 1260 | 567
г. Белгород | Белгородский | БЭС | КТП-782 ПС Донец Г-2 | 800 | 396
г. Белгород | Белгородский | БЭС | ЗТП-812 ПС Витаминный комбинат Г-25 | 1260 | 642
г. Белгород | Белгородский | БЭС | КТП-895 ПС Белгород-330 Г-1 | 160 | 38
г. Белгород | Белгородский | БЭС | КТП-882 ПС Белгород-2 Г-2 | 400 | 104
г. Белгород | Белгородский | БЭС | КТП-1010 ПС Южная Г-29,Г-30 | 800 | 394
г. Белгород | Белгородский | БЭС | КТП-1011 ПС Южная Г-29,Г-30 | 2000 | 1118
г. Белгород | Белгородский | БЭС | ЗТП-876 ПС Вит.комбинат Г-25,Г-26 | 800 | 389
г. Белгород | Белгородский | БЭС | КТП-1013 ПС Витаминный комбинат Г-25 | 250 | 82
г. Белгород | Белгородский | БЭС | КТП-1016 ПС Витаминныцй комбинат Г-25 | 400 | 162
г. Белгород | Белгородский | БЭС | ЗТП-875 ПС Витаминный комбинат Г-25,26 | 800 | 416
г. Белгород | Белгородский | БЭС | ЗТП-559 ПС Пищепром Г-1,Г-2 | 1400 | 655
г. Белгород | Белгородский | БЭС | КТП-1017 ПС Белгород-110 Г-10 | 160 | 31
г. Белгород | Белгородский | БЭС | КТП-1000 ПС Белгород-110 Г-17,Г-18 | 2520 | 1831
г. Белгород | Белгородский | БЭС | КТП-1027 ПС Пищепром Г-2 | 160 | 55
г. Белгород | Белгородский | БЭС | КТП-629 ПС Белгород-2 Г-5 | 100 | 31
г. Белгород | Белгородский | БЭС | КТП-1026 ПС Южная Г-5 | 410 | 200
г. Белгород | Белгородский | БЭС | КТП-1025 ПС Пищепром Г-6 | 100 | 25
г. Белгород | Белгородский | БЭС | КТП-963 ПС Витаминный комбинат Г-5 | 2000 | 1147
г. Белгород | Белгородский | БЭС | РВНО-4 ВЛ-6 кВ ТП-41-РВНО-4 ПС Донец | 0 | 0
г. Белгород | Белгородский | БЭС | КТП-728 ПС Южная Г-3 | 200 | 34
г. Белгород | Белгородский | БЭС | КТП 1039 ПС Вит.комбинат Г-25,Г-26 | 1260 | 726
г. Белгород | Белгородский | БЭС | КТП-1034 ПС Восточная | 320 | 131
г. Белгород | Белгородский | БЭС | КТП-1041 ПС Пищепром | 1260 | 579
г. Белгород | Белгородский | БЭС | ЗТП-668 ПС Белгород-110 Г-24,Г-25 | 500 | 344
г. Белгород | Белгородский | БЭС | ЗТП-675 ПС Донец Г-3,Г-4 | 1260 | 744
г. Белгород | Белгородский | БЭС | КТП-584 ПС Южная Г-2 | 160 | 26
г. Белгород | Белгородский | БЭС | ЗТП-755 ПС Белгород-110 Г-9,19 | 500 | 254
г. Белгород | Белгородский | БЭС | ЗТП-646 ПС Южная Г-2,10 | 800 | 456
г. Белгород | Белгородский | БЭС | ЗТП-484 ПС Южная Г-12,14 | 1260 | 600
г. Белгород | Белгородский | БЭС | ЗТП-537 ПС Южная Г-15 | 800 | 390
г. Белгород | Белгородский | БЭС | ЗТП-539 ПС Белгород-2 Г-3, Г-4 | 800 | 369
г. Белгород | Белгородский | БЭС | КТП-114 ПС АРЗ Г-6 | 650 | 306
г. Белгород | Белгородский | БЭС | ЗТП-410 ПС Южная Г-1, Г-12 | 800 | 431
г. Белгород | Белгородский | БЭС | КТП-470 ПС Южная Г-1,11 | 1260 | 606
г. Белгород | Белгородский | БЭС | КТП-329 ПС Белгород-330 Г-8 | 250 | 51
г. Белгород | Белгородский | БЭС | КТП-627 ПС Белгород-330 Г-8 | 250 | 47
г. Белгород | Белгородский | БЭС | КТП-1048 ПС Витаминный Комбинат | 1260 | 701
г. Белгород | Белгородский | БЭС | КТП-565 ПС Белгород-1 Г-2 | 250 | 47
г. Белгород | Белгородский | БЭС | КТП-1046 ПС Донец | 800 | 390
г. Белгород | Белгородский | БЭС | КТП-969 ПС Белгород-110 Г-8 | 250 | 52
г. Белгород | Белгородский | БЭС | ЗТП-558 ПС Белгород-110 Г-1, Г-2 | 800 | 370
г. Белгород | Белгородский | БЭС | КТП-1058 ПС Донец Г-2 | 25 | 5
г. Белгород | Белгородский | БЭС | КТП 1042 ПС Белгород-2 | 250 | 51
г. Белгород | Белгородский | БЭС | КТП 1043 ПС Пищепром | 250 | 61
г. Белгород | Белгородский | БЭС | КТП-378 ПС Южная Г-2 | 250 | 48
г. Белгород | Белгородский | БЭС | КТП 1055 ПС Пищепром | 250 | 36
г. Белгород | Белгородский | БЭС | КТП-1051 ПС Витаминный комбинат Г-25,26 | 1260 | 638
г. Белгород | Белгородский | БЭС | КТП-966 ПС Донец Г-13,14 | 1260 | 620
г. Белгород | Белгородский | БЭС | КТП-1075 ПС Белгород-2 Г-12 | 1000 | 243
г. Белгород | Белгородский | БЭС | ЗТП-219 Детский лагерь | 800 | 390
г. Белгород | Белгородский | БЭС | КТП 1069 ПС Белгород-2 | 400 | 182
г. Белгород | Белгородский | БЭС | КТП-771 ПС Южная Г-5 | 250 | 48
г. Белгород | Белгородский | БЭС | КТП-1068 ПС Вит.Комбинат Г-25 | 1260 | 891
г. Белгород | Белгородский | БЭС | КТП-989 ПС Витаминный комбинат Г-5 | 160 | 39
г. Белгород | Белгородский | БЭС | КТП-1077 ПС Белгород-330 Г-4,5 | 2000 | 950
г. Белгород | Белгородский | БЭС | ЗТП-992 ПС Витаминный Г-10,11 | 2000 | 860
г. Белгород | Белгородский | БЭС | КТП-986 ПС Пищепром | 250 | 46
г. Белгород | Белгородский | БЭС | БКТП-988 ПС Белгород-2 Г-11,12 | 1260 | 600
г. Белгород | Белгородский | БЭС | КТП-1080 ПС АРЗ Г-11 | 160 | 35
г. Белгород | Белгородский | БЭС | КТП-1074 ПС АРЗ Г-9, 10 | 800 | 800
г. Белгород | Белгородский | БЭС | КТП-993 ПС Белгород-110 Г-17,18 | 1260 | 625
г. Белгород | Белгородский | БЭС | КТП-958 ПС Витаминны комбинат Г-25 | 250 | 33
г. Белгород | Белгородский | БЭС | КТП-959 ПС Белгород-330 Г-4 | 250 | 34
г. Белгород | Белгородский | БЭС | КТП-1003 ПС Белгород-110 Г-22 | 160 | 41
г. Белгород | Белгородский | БЭС | КТП 1002 ПС Донец Г-2 | 100 | 22
г. Белгород | Белгородский | БЭС | КТП-1004 ПС Витаминный комбинат Г25,26 | 2000 | 1055
г. Белгород | Белгородский | БЭС | КТП-998 ПС Белгород-110 Г-8 | 400 | 81
г. Белгород | Белгородский | БЭС | КТП-1009 ПС Восточная Г-9 | 63 | 15
г. Белгород | Белгородский | БЭС | КТП-1054 ПС Витаминный .комб Г-25,26 | 1260 | 659
г. Белгород | Белгородский | БЭС | КТП-651 ПС Вит.комбинат Г-5 | 630 | 120
г. Белгород | Белгородский | БЭС | КТП-1088 ПС Белгород-110 Г-8 | 100 | 46
г. Белгород | Белгородский | БЭС | КТП-1082 ПС Донец Г 2,8 | 1260 | 534
г. Белгород | Белгородский | БЭС | КТП 1083 ПС Донец | 1260 | 589
г. Белгород | Белгородский | БЭС | КТП-1084 ПС Пищепром Г-2 | 400 | 57
г. Белгород | Белгородский | БЭС | КТП-1093 ПС Восточная Г-4 | 400 | 80
г. Белгород | Белгородский | БЭС | КТП-1081 ПС Донец | 500 | 240
г. Белгород | Белгородский | БЭС | КТП-1053 ПС Пищепром | 1260 | 567
г. Белгород | Белгородский | БЭС | КТП-1092 ПС Южная Г-12 | 100 | 26
г. Белгород | Белгородский | БЭС | КТП-1086 ПС Восточная Г-1 | 250 | 59
г. Белгород | Белгородский | БЭС | КТП-1122 ПС Белгород-2 Г-11 | 410 | 51
г. Белгород | Белгородский | БЭС | КТП-1076 ПС Белгород-2, Г-2 | 160 | 76
г. Белгород | Белгородский | БЭС | КТП-295С ПС Белгород-2 Г-13 | 400 | 63
г. Белгород | Белгородский | БЭС | ЗТП-1124 ПС Донец Г-4,6 | 1260 | 620
г. Белгород | Белгородский | БЭС | КТП-1119 ПС Белгород-330 Г-1 | 400 | 114
г. Белгород | Белгородский | БЭС | КТП-1098 ПС Белгород-110 Г-11,24 | 250 | 43
г. Белгород | Белгородский | БЭС | КТП-1126 ВЛ Восточная Г-10 | 160 | 35
г. Белгород | Белгородский | БЭС | КТП-1128 Белгород 2 Г-2 | 630 | 130
г. Белгород | Белгородский | БЭС | КТП-1135 ПС Белгород-110 Г-10 | 630 | 100
г. Белгород | Белгородский | БЭС | КТП-1130 ПС Пищепром Г-10,11 | 2000 | 1120
г. Белгород | Белгородский | БЭС | КТП-1120 ПС Южная Г-29,30 | 1260 | 636
г. Белгород | Белгородский | БЭС | БКТП-1121 ПС Южная Г-29,30 | 1260 | 814
г. Белгород | Белгородский | БЭС | КТП-1131 ПС Белгород-330 Г-11 | 500 | 245
г. Белгород | Белгородский | БЭС | КТП-1140 ПС Белгород-110 Г-12 | 250 | 56
г. Белгород | Белгородский | БЭС | КТП-1139 ПС Восточная Г-10 | 160 | 111
г. Белгород | Белгородский | БЭС | КТП-1137 ПС АРЗ Г-5 | 400 | 78
г. Белгород | Белгородский | БЭС | КТП 1129 ПС Крейда | 2000 | 950
г. Белгород | Белгородский | БЭС | КТП-277н ПС Белгор-1 Г-17. ПС Донец Г-4 | 2500 | 1230
г. Белгород | Белгородский | БЭС | КТП-1152 ПС Южная Г-2,10 | 1260 | 946
г. Белгород | Белгородский | БЭС | КТП-1153 ПС Пищепром Г-9 | 630 | 120
г. Белгород | Белгородский | БЭС | КТП-1157 ПС Южная Г-3 | 500 | 311
г. Белгород | Белгородский | БЭС | КТП-1159 ПС Авторемзавод Г-5 | 160 | 74
г. Белгород | Белгородский | БЭС | КТП-93 ПС Белгород-1 Г-5 | 250 | 47
г. Белгород | Белгородский | БЭС | КТП-1161 ПС Вит.комбинат Г-25,26 | 800 | 155
г. Белгород | Белгородский | БЭС | КТП 802 ВЛ-10кВ №8 ПС Северная | 1000 | 150
г. Белгород | Белгородский | БЭС | КТП-1127 ПС Южная Г-7 | 40 | 19
г. Белгород | Белгородский | БЭС | КТП-1177 ПС Белгород-110 Г-28 | 160 | 38
г. Белгород | Белгородский | БЭС | КТП-1155 ПС Пищепром Г-6 | 250 | 118
г. Белгород | Белгородский | БЭС | КТП-1158 ПС Донец Г-15,Г-16 | 160 | 35
г. Белгород | Белгородский | БЭС | КТП-1097 ПС Витаминный комбинат Г-5 | 400 | 76
г. Белгород | Белгородский | БЭС | КТП-1166 ПС Пищепром Г-3 | 160 | 28
г. Белгород | Белгородский | БЭС | КТП-1176 ПС Пищепром Г-25,Г-26 | 0 | 0
г. Белгород | Белгородский | БЭС | КТП-1132 ПС Пищепром Г-9 | 250 | 36
г. Белгород | Белгородский | БЭС | КТП-1168 ПС Восточная Г-13 | 160 | 32
г. Белгород | Белгородский | БЭС | КТП 1164 ПС Белгород-2 | 160 | 31
г. Белгород | Белгородский | БЭС | КТП-1181 ПС Вит.комбинат Г-25,26 | 2000 | 1483
г. Белгород | Белгородский | БЭС | КТП-1169 ПС Южная Г-8 | 160 | 47
г. Белгород | Белгородский | БЭС | КТП-1162 ПС АРЗ Г-5 | 160 | 34
г. Белгород | Белгородский | БЭС | КТП-1182 ПС Белгород-110 Г-10 | 160 | 70.9
г. Белгород | Белгородский | БЭС | КТП-1183 ПС Вит.Комбинат Г-25,26 | 200 | 94
г. Белгород | Белгородский | БЭС | КТП-1150 ПС Витаминый Комбинат | 463 | 230
г. Белгород | Белгородский | БЭС | КТП-1179 ПС Южная Г-2, 10 | 2000 | 950
г. Белгород | Белгородский | БЭС | КТП-1165 ПС Белгород-1 Г-5 | 400 | 65
г. Белгород | Белгородский | БЭС | КТП 1178 ПС Авторемзавод Г-12, Г-13 | 3200 | 1457
г. Белгород | Белгородский | БЭС | КТП-1189 ПС Южная Г-11 | 63 | 10
г. Белгород | Белгородский | БЭС | КТП-1190 ПС Южная Г-8 | 25 | 4
г. Белгород | Белгородский | БЭС | КТП-1059 ПС Южная Г-8,ПС Белгород-2 Г-8 | 800 | 490
г. Белгород | Белгородский | БЭС | ТП-1198 ПС Южная Г-8,9 | 2000 | 895
г. Белгород | Белгородский | БЭС | КТП-1001 ПС Вит.Комбинат Г-5 | 100 | 18
г. Белгород | Белгородский | БЭС | КТП-1202 ПС Белгород-2 Г-12 | 100 | 21
г. Белгород | Белгородский | БЭС | КТП-1196 ПС Витаминный комбинат | 250 | 52
г. Белгород | Белгородский | БЭС | КТП-1194 ПС Восточная | 100 | 25
г. Белгород | Белгородский | БЭС | КТП-1188 ПС Донец | 250 | 55
г. Белгород | Белгородский | БЭС | КТП-1184 ПС Донец Г-11,12 | 1260 | 608
г. Белгород | Белгородский | БЭС | КТП-1201 ПС Витаминный комбинат Г-25 | 500 | 260
г. Белгород | Белгородский | БЭС | КТП-1205 ПС Восточная Г-10 | 100 | 25
г. Белгород | Белгородский | БЭС | ТП-1208 ПС Белгород-1 | 1260 | 610
г. Белгород | Белгородский | БЭС | КТП-1206 ПС Белгород-1 Г-8,10 | 1260 | 620
г. Белгород | Белгородский | БЭС | КТП-1210 ПС Восточная Г-9 | 0 | 0
г. Белгород | Белгородский | БЭС | КТП-1209 ПС Белгород-110 | 160 | 30
г. Белгород | Белгородский | БЭС | ТП-1211 ПС Белгород-1 Г-11 | 2000 | 960
г. Белгород | Белгородский | БЭС | КТП-1217 ПС Белгород-2 | 160 | 30
г. Белгород | Белгородский | БЭС | ТП-1221 ПС Белгород-110 Г-21, Г-22 | 2500 | 1200
г. Белгород | Белгородский | БЭС | БКТП-1222 ПС Восточная | 1260 | 620
г. Белгород | Белгородский | БЭС | КТП-1219 ПС Южная | 1260 | 600
г. Белгород | Белгородский | БЭС | КТП 1220 ПС Авторемзавод | 2500 | 1200
г. Белгород | Белгородский | БЭС | КТП-1230 | 2000 | 1147
г. Белгород | Белгородский | БЭС | КТП-1225 ПС Донец | 800 | 380
г. Белгород | Белгородский | БЭС | ТП-1241 ПС Пищепром | 500 | 317
г. Белгород | Белгородский | БЭС | КТП 1226 ПС Белгород 110 | 1260 | 720
г. Белгород | Белгородский | БЭС | ТП-1239 ПС Южная | 2000 | 1005
г. Белгород | Белгородский | БЭС | КТП-1240 ПС Южная | 800 | 791
г. Белгород | Белгородский | БЭС | КТП-1257 ПС Белгород 110 | 630 | 120
г. Белгород | Белгородский | БЭС | ТП-1254 ПС Крейда Г-13,Г-14 | 2500 | 1200
г. Белгород | Белгородский | БЭС | ТП-1255 ПС Крейда Г-13,Г-14 | 2500 | 1311
г. Белгород | Белгородский | БЭС | КТП 1258 ПС 110 кВ Белгород | 2000 | 1100
г. Белгород | Белгородский | БЭС | СТП-1267 ПС Восточная Г-8 | 63 | 18.8
г. Белгород | Белгородский | БЭС | КТП-1272 АРЗ Г-6 | 0 | 0
г. Белгород | Белгородский | БЭС | КРУН-1 ВЛ-6кВ ПС Донец Г-2 РВНО-8-ТП-25 | 0 | 0
г. Белгород | Белгородский | БЭС | КТП-1273 ПС Восточная | 0 | 0
г. Белгород | Белгородский | БЭС | КРУН-2 ПС Восточная | 0 | 0
г. Белгород | Белгородский | БЭС | КТП-1277 ПС АРЗ Г-5 | 160 | 0
г. Белгород | Белгородский | БЭС | КТП-1278 ПС АРЗ Г-5 | 250 | 0
г. Белгород | Белгородский | БЭС | ТП-1280 ПС Восточная Г-10 |  | 0
г. Белгород | Белгородский | БЭС | СТП-1283 ПС Пищепром Г-1 |  | 0
г. Белгород | Белгородский | БЭС | КТП-1284 ПС Крейда Г-3 |  | 0
г. Белгород | Белгородский | БЭС | КТП-97 ПС Белгород-330 Г-3 | 315 | 63
г. Белгород | Белгородский | БЭС | КТП-584А ПС Южная Г-2 | 180 | 36
г. Белгород | Белгородский | БЭС | ЗТП-8 ПС Западная Г-10,11 | 800 | 367
г. Белгород | Белгородский | БЭС | ЗТП-65 ПС Западная Г-10,11 | 500 | 213
г. Белгород | Белгородский | БЭС | ЗТП-68 ПС Западная Г-10,11 | 500 | 263
г. Белгород | Белгородский | БЭС | ЗТП-153 ПС Западная Г-2,3 | 800 | 415
г. Белгород | Белгородский | БЭС | ЗТП-170 ПС Западная Г-2,3 | 800 | 395
г. Белгород | Белгородский | БЭС | ЗТП-215 ПС Западная Г-2,3 | 1260 | 622
г. Белгород | Белгородский | БЭС | ЗТП 236 ПС Западная Г-8 | 250 | 38
г. Белгород | Белгородский | БЭС | ЗТП-297 ПС Дубовое Г-15. ПС Майская Г-8 | 800 | 442
г. Белгород | Белгородский | БЭС | ЗТП-298 ПС Дубовое Г-15,16 | 650 | 315
г. Белгород | Белгородский | БЭС | ЗТП 401 ПС Западная Г-10,11 | 1260 | 574
г. Белгород | Белгородский | БЭС | ЗТП-494 ПС Дубовое Г-15. ПС Майская Г-7 | 1260 | 701
г. Белгород | Белгородский | БЭС | ЗТП 495 ПС Западная Г-2 | 1030 | 527
г. Белгород | Белгородский | БЭС | ЗТП-527 ПС Западная Г-2,3 | 800 | 447
г. Белгород | Белгородский | БЭС | ЗТП-543 ПС Западная Г-2,3 | 800 | 365
г. Белгород | Белгородский | БЭС | ЗТП-561 ПС Дубовое Г-18,19 | 800 | 428
г. Белгород | Белгородский | БЭС | ЗТП-563 ПС Дубовое Г-18,19 | 1260 | 674
г. Белгород | Белгородский | БЭС | ЗТП 596 ПС Дубовое Г-18,19 | 1260 | 650
г. Белгород | Белгородский | БЭС | ЗТП-599 ПС Западная Г-2,3 | 1260 | 611
г. Белгород | Белгородский | БЭС | ЗТП-602 ПС Северная Г-2,11 | 800 | 426
г. Белгород | Белгородский | БЭС | КТП-605 ПС Северная Г-2 | 400 | 63
г. Белгород | Белгородский | БЭС | ЗТП-607 ПС Западная Г-12,13 | 500 | 231
г. Белгород | Белгородский | БЭС | ЗТП-612 ПС Западная Г-2,3 | 1260 | 624
г. Белгород | Белгородский | БЭС | ЗТП-619 ПС Дубовое Г-18,19 | 1260 | 628.45
г. Белгород | Белгородский | БЭС | ЗТП-620 ПС Дубовое Г-18,19 | 800 | 362
г. Белгород | Белгородский | БЭС | ЗТП-621 ПС Западная Г-4,5 | 1260 | 655
г. Белгород | Белгородский | БЭС | ЗТП-622 ПС Западная Г-10,11 | 800 | 365
г. Белгород | Белгородский | БЭС | ЗТП-628 ПС Дубовое Г-1,18 | 1260 | 710
г. Белгород | Белгородский | БЭС | ЗТП-631 ПС Западная Г-10,11 | 800 | 331.69
г. Белгород | Белгородский | БЭС | ЗТП-633 ПС Западная Г-4. ПС Южная Г-19 | 800 | 354
г. Белгород | Белгородский | БЭС | ЗТП-656 ПС Южная Г-18,19 | 500 | 263
г. Белгород | Белгородский | БЭС | ЗТП-665 ПС Южная Г-18,19 | 500 | 231
г. Белгород | Белгородский | БЭС | ЗТП-667 ПС Южная Г-18,19 | 800 | 318
г. Белгород | Белгородский | БЭС | ЗТП-671 ПС Южная Г-20 | 800 | 298
г. Белгород | Белгородский | БЭС | ЗТП-676 ПС Майская Г-7,8 | 800 | 542
г. Белгород | Белгородский | БЭС | ЗТП-679 ПС Южная Г-18,19 | 1030 | 441.81
г. Белгород | Белгородский | БЭС | ЗТП-681 ПС Дубовое Г-1,18 | 800 | 361
г. Белгород | Белгородский | БЭС | ЗТП-685 ПС Южная Г-20,21 | 1260 | 654
г. Белгород | Белгородский | БЭС | ЗТП-689 ПС Дубовое Г-1,18 | 1260 | 623
г. Белгород | Белгородский | БЭС | ЗТП-696 ПС Южная Г-20,22 | 800 | 472
г. Белгород | Белгородский | БЭС | ЗТП-701 ПС Западная Г-4,5 | 800 | 348.51
г. Белгород | Белгородский | БЭС | ЗТП 703 ПС Дубовое Г-1,2 | 800 | 350
г. Белгород | Белгородский | БЭС | ЗТП-705 ПС Западная Г-2,3 | 1030 | 496
г. Белгород | Белгородский | БЭС | ЗТП-708 ПС Дубовое Г-18,19 | 1260 | 602
г. Белгород | Белгородский | БЭС | ЗТП-712 ПС Южная Г-20,22 | 410 | 212
г. Белгород | Белгородский | БЭС | ЗТП-717 ПС Южная Г-20,22 | 1260 | 651
г. Белгород | Белгородский | БЭС | ЗТП-718 ПС Дубовое Г-1,2 | 800 | 411
г. Белгород | Белгородский | БЭС | ЗТП-719 ПС Западная Г-10,11 | 500 | 263
г. Белгород | Белгородский | БЭС | ЗТП-720 ПС Дубовое Г-1,2 | 800 | 427
г. Белгород | Белгородский | БЭС | ЗТП-724 ПС Дубовое Г-1,2 | 1260 | 655
г. Белгород | Белгородский | БЭС | ЗТП-725 ПС Западная Г-4,5 | 800 | 387
г. Белгород | Белгородский | БЭС | ЗТП-726 ПС Западная Г-10,11 | 1260 | 612
г. Белгород | Белгородский | БЭС | ЗТП-731 ПС Дубовое Г-1,2 | 1260 | 613
г. Белгород | Белгородский | БЭС | ЗТП-732 ПС Дубовое Г-1,2 | 800 | 472
г. Белгород | Белгородский | БЭС | ЗТП-733 ПС Дубовое Г-1,2 | 800 | 375
г. Белгород | Белгородский | БЭС | ЗТП-734 ПС Дубовое Г-1,2 | 1260 | 603
г. Белгород | Белгородский | БЭС | ЗТП-735 ПС Дубовое Г-1,2 | 800 | 378
г. Белгород | Белгородский | БЭС | ЗТП-736 ПС Дубовое Г-1,2 | 1260 | 650
г. Белгород | Белгородский | БЭС | ЗТП-748 ПС Дубовое Г-3,4 | 500 | 213
г. Белгород | Белгородский | БЭС | ЗТП-741 ПС Майская Г-7,8 | 1260 | 625
г. Белгород | Белгородский | БЭС | ЗТП-743 ПС Дубовое Г-13,14 | 800 | 367
г. Белгород | Белгородский | БЭС | ЗТП-750 ПС Дубовое Г-1,2 | 1260 | 635
г. Белгород | Белгородский | БЭС | ЗТП-751 ПС Дубовое Г-1,2 | 1260 | 640
г. Белгород | Белгородский | БЭС | ЗТП-758 ПС Дубовое Г-3,4 | 1260 | 655
г. Белгород | Белгородский | БЭС | ЗТП-761 ПС Дубовое Г-5,6 | 800 | 362
г. Белгород | Белгородский | БЭС | ЗТП-762 ПС Дубовое Г-1,2 | 1260 | 600
г. Белгород | Белгородский | БЭС | КТП-301 ПС Северная Г-1 | 400 | 86
г. Белгород | Белгородский | БЭС | КТП-302 ПС Стрелецкая Г-1 | 250 | 41
г. Белгород | Белгородский | БЭС | КТП-303 ПС Стрелецкая Г-1 | 400 | 67
г. Белгород | Белгородский | БЭС | КТП-305 ПС Северная Г-1 | 250 | 66
г. Белгород | Белгородский | БЭС | КТП-306 ПС Северная Г-1 | 400 | 48
г. Белгород | Белгородский | БЭС | КТП-307 ПС Северная Г-1 | 400 | 92
г. Белгород | Белгородский | БЭС | КТП-308 ПС Стрелецкая Г-1 | 160 | 38
г. Белгород | Белгородский | БЭС | КТП-331 ПС Северная Г-1 | 250 | 42
г. Белгород | Белгородский | БЭС | КТП-519 ПС Стрелецкая Г-1 | 250 | 66
г. Белгород | Белгородский | БЭС | КТП-521 ПС Стрелецкая Г-1 | 100 | 18
г. Белгород | Белгородский | БЭС | КТП-542 ПС Дубовое Г-15 | 160 | 39
г. Белгород | Белгородский | БЭС | КТП-576 ПС Северная Г-1 | 250 | 44.02
г. Белгород | Белгородский | БЭС | КТП-214 ПС Северная Г-1 | 400 | 63
г. Белгород | Белгородский | БЭС | КТП-606 ПС Северная Г-11 | 250 | 41
г. Белгород | Белгородский | БЭС | КТП-710 ПС Северная Г-11 | 630 | 126
г. Белгород | Белгородский | БЭС | КТП-801 ПС Западная Г-13 | 250 | 47.86
г. Белгород | Белгородский | БЭС | КТП-802 ПС Западная Г-13 | 400 | 37
г. Белгород | Белгородский | БЭС | КТП-617 ПС Майская Г-1 | 250 | 63
г. Белгород | Белгородский | БЭС | КТП-616 ПС Майская Г-1 | 250 | 32
г. Белгород | Белгородский | БЭС | КТП-615 ПС Майская Г-1 | 250 | 69
г. Белгород | Белгородский | БЭС | КТП-614 ПС Майская Г-1 | 250 | 71
г. Белгород | Белгородский | БЭС | КТП-613 ПС Майская Г-2 | 0 | 0
г. Белгород | Белгородский | БЭС | КТП-787 ПС Майская Г-2 | 250 | 47
г. Белгород | Белгородский | БЭС | КТП-788 ПС Майская Г-2 | 250 | 35
г. Белгород | Белгородский | БЭС | КТП-806 ПС Северная Г-11 | 160 | 33
г. Белгород | Белгородский | БЭС | КТП-819 ПС Западная Г-13 | 400 | 101
г. Белгород | Белгородский | БЭС | ЗТП-843 ПС Дубовое Г-11,12 | 800 | 471
г. Белгород | Белгородский | БЭС | ЗТП-844 ПС Дубовое Г-11,12 | 800 | 316
г. Белгород | Белгородский | БЭС | ЗТП-845 ПС Дубовое Г-11,12 | 800 | 426
г. Белгород | Белгородский | БЭС | КТП-867 ПС Дубовое Г-13,14 | 800 | 501
г. Белгород | Белгородский | БЭС | ЗТП-851 ПС Майская Г-7,8 | 800 | 399
г. Белгород | Белгородский | БЭС | ЗТП-837 ПС Дубовое Г-3,4 | 1260 | 618
г. Белгород | Белгородский | БЭС | КТП-800 ПС Стрелецкая Г-1 | 160 | 39
г. Белгород | Белгородский | БЭС | КТП-868 ПС Северная Г-1. ПС Стрел. Г-1 | 800 | 371
г. Белгород | Белгородский | БЭС | КТП 863 ПС Северная | 800 | 415
г. Белгород | Белгородский | БЭС | КТП-878 ПС Южная Г 25,26 | 1260 | 584
г. Белгород | Белгородский | БЭС | КТП-877 ПС Северная Г-2,3 | 800 | 342
г. Белгород | Белгородский | БЭС | КТП-862 ПС Северная Г-3,4 | 1260 | 688
г. Белгород | Белгородский | БЭС | КТП-847 ПС Дубовое | 400 | 62
г. Белгород | Белгородский | БЭС | ЗТП-865 ПС Западная Г-24,25 | 2000 | 1161
г. Белгород | Белгородский | БЭС | ЗТП-768 ДРЭП ДСК ПС Дубовое Г-9, Г-10 | 1260 | 628
г. Белгород | Белгородский | БЭС | КТП-869 ПС Западная Г-12,13 | 1260 | 585
г. Белгород | Белгородский | БЭС | ЗТП-803 ПС Северная Г-1,ПС Стрел. Г-1 | 1260 | 691
г. Белгород | Белгородский | БЭС | КТП-838 ПС Южная Г-21,22 | 1260 | 650
г. Белгород | Белгородский | БЭС | ЗТП-90 ПС Западная Г-8,9 | 260 | 141
г. Белгород | Белгородский | БЭС | КТП-32 ПС Северная Г-1 | 100 | 16
г. Белгород | Белгородский | БЭС | КТП-883 ПС Майская Г-1 | 250 | 63
г. Белгород | Белгородский | БЭС | ЗТП-773 ПС Западная Г-10,11 | 800 | 374
г. Белгород | Белгородский | БЭС | ЗТП-776 ПС Западная Г-4,5 | 800 | 418
г. Белгород | Белгородский | БЭС | ЗТП-765 ПС Западная Г-12,13 | 500 | 231
г. Белгород | Белгородский | БЭС | КТП-820 ПС Дубовое Г-15,16 | 500 | 231
г. Белгород | Белгородский | БЭС | КТП-827 ПС Западная Г-13 | 400 | 67
г. Белгород | Белгородский | БЭС | ЗТП-809 ПС Западная Г-18,19 | 2000 | 985
г. Белгород | Белгородский | БЭС | ЗТП-791 ПС Западная Г-18,19 | 1260 | 623
г. Белгород | Белгородский | БЭС | ЗТП-779 ДРЭП ДСК ПС Западная Г-14, Г-15 | 1260 | 614
г. Белгород | Белгородский | БЭС | КТП-821 ПС Западная Г-14,15 | 800 | 384
г. Белгород | Белгородский | БЭС | КТП-804 ПС Западная Г-14,15 | 800 | 369
г. Белгород | Белгородский | БЭС | ЗТП-604 ПС Южная Г-18,19 | 500 | 231
г. Белгород | Белгородский | БЭС | КТП-816 ПС Северная Г-11 | 400 | 64.2
г. Белгород | Белгородский | БЭС | КТП-817 ПС Северная Г-11 | 400 | 62
г. Белгород | Белгородский | БЭС | КТП-304 ПС Стрелецкая Г-1 | 180 | 31
г. Белгород | Белгородский | БЭС | КТП-991 ПС Западная Г-1,8 | 800 | 394
г. Белгород | Белгородский | БЭС | ЗТП-752 ДРЭП ДСК ПС Дубовое Г-9, Г-10 | 1260 | 589
г. Белгород | Белгородский | БЭС | ЗТП-753 ДРЭП ДСК ПС Дубовое Г-9, Г-10 | 1260 | 601
г. Белгород | Белгородский | БЭС | ЗТП-826 ПС Дубовое Г-3,4 | 1260 | 584
г. Белгород | Белгородский | БЭС | ЗТП-757 ДРЭП ДСК ПС Дубовое Г-9, Г-10 | 250 | 32
г. Белгород | Белгородский | БЭС | КТП-848 ПС Дубовое Г-5,6 | 1260 | 603
г. Белгород | Белгородский | БЭС | ЗТП-855 ДРЭП ДСК ПС Дубовое Г-9, Г-10 | 1260 | 623
г. Белгород | Белгородский | БЭС | ЗТП-852 ПС Майская Г-7,8 | 1260 | 602
г. Белгород | Белгородский | БЭС | КТП-797 ПС Западная Г-26,27 | 1260 | 645
г. Белгород | Белгородский | БЭС | ЗТП-792 ПС Дубовое Г-5,6 | 800 | 418
г. Белгород | Белгородский | БЭС | ЗТП-475 ПС Северная Г-1,11 | 1260 | 603
г. Белгород | Белгородский | БЭС | КТП-810 ПС Дубовое Г-9,10 | 500 | 241
г. Белгород | Белгородский | БЭС | ЗТП-840 ДРЭП ДСК ПС Дубовое Г-9, Г-10 | 1260 | 621
г. Белгород | Белгородский | БЭС | КТП-888 ПС Дубовое | 800 | 374
г. Белгород | Белгородский | БЭС | ЗТП-764 ПС Южная Г-18,19 | 1030 | 515
г. Белгород | Белгородский | БЭС | КТП-517 ПС Северная Г-1 | 400 | 63
г. Белгород | Белгородский | БЭС | ЗТП-332 ПС Западная Г-8 | 0 | 0
г. Белгород | Белгородский | БЭС | КТП-896 ПС Майская Г-3 | 800 | 347
г. Белгород | Белгородский | БЭС | КТП-898 ПС Майская Г-4 | 100 | 18
г. Белгород | Белгородский | БЭС | КТП-899 ПС Майская Г-4 | 400 | 83
г. Белгород | Белгородский | БЭС | ЗТП-892 ДРЭП ПС Дубовое Г-9, Г-10 | 1260 | 622
г. Белгород | Белгородский | БЭС | КТП-885 ПС Дубовое Г-15,16 | 2000 | 996
г. Белгород | Белгородский | БЭС | КТП-904 ПС Южная Г-16,17 | 1260 | 518.88
г. Белгород | Белгородский | БЭС | ЗТП-907 ПС Дубовое Г-1,2 | 1260 | 624
г. Белгород | Белгородский | БЭС | ЗТП-754 ДРЭП ДСК ПС Дубовое Г-9, Г-10 | 1260 | 672
г. Белгород | Белгородский | БЭС | ЗТП-786 ДРЭП ДСК ПС Дубовое Г-5, Г-6 | 1260 | 701
г. Белгород | Белгородский | БЭС | КТП-789 ПС Дубовое Г-2 | 400 | 56
г. Белгород | Белгородский | БЭС | КТП-790 ПС Дубовое Г-2 | 400 | 67
г. Белгород | Белгородский | БЭС | КТП-947 ПС Майская Г-4 | 160 | 30
г. Белгород | Белгородский | БЭС | КТП-954 ПС Южная | 1260 | 656
г. Белгород | Белгородский | БЭС | КТП-1008 ПС Западная Г-12 | 160 | 36
г. Белгород | Белгородский | БЭС | КТП-1007 ПС Северная Г-1 | 400 | 71
г. Белгород | Белгородский | БЭС | КТП-910 ПС Дубовое Г-17,20 | 1260 | 601
г. Белгород | Белгородский | БЭС | КТП 1005 ПС Дубовое | 1260 | 574
г. Белгород | Белгородский | БЭС | КТП-1015 ПС Дубовое Г-15 | 160 | 27
г. Белгород | Белгородский | БЭС | КТП-948 ПС Западная Г-4,5 | 1260 | 603
г. Белгород | Белгородский | БЭС | КТП-955 ПС-Западная Г-13 | 400 | 77
г. Белгород | Белгородский | БЭС | КТП-953 ПС Дубовое Г-5 | 160 | 45
г. Белгород | Белгородский | БЭС | КТП-978 ПС Майская Г-1 | 400 | 86
г. Белгород | Белгородский | БЭС | ЗТП-574 ПС Дубовое Г-18,19 | 1260 | 637
г. Белгород | Белгородский | БЭС | ЗТП-573 ПС Дубовое Г-18,19 | 800 | 405
г. Белгород | Белгородский | БЭС | ЗТП-575 ПС Дубовое Г-18,19 | 800 | 398
г. Белгород | Белгородский | БЭС | ЗТП-590 ПС Дубовое Г-18,19 | 800 | 363
г. Белгород | Белгородский | БЭС | ЗТП 595 ПС Дубовое Г-18,19 | 500 | 264
г. Белгород | Белгородский | БЭС | ЗТП 597 ПС Дубовое Г-18,19 | 800 | 411
г. Белгород | Белгородский | БЭС | КТП 687 ПС Дубовое Г-15 | 0 | 0
г. Белгород | Белгородский | БЭС | КТП-967 ПС Северная Г-3, Г-4 | 1260 | 655
г. Белгород | Белгородский | БЭС | КТП 944 ПС Северная | 2000 | 956
г. Белгород | Белгородский | БЭС | ЗТП-473 ПС Северная Г-11 | 800 | 387
г. Белгород | Белгородский | БЭС | КТП-968 ПС Северная Г-1, Г-11 | 500 | 263
г. Белгород | Белгородский | БЭС | ЗТП-663 ПС Южная Г-18,19 | 800 | 342
г. Белгород | Белгородский | БЭС | КТП-825 ПС Западная Г-9 | 250 | 22
г. Белгород | Белгородский | БЭС | ЗТП-588 ПС Западная Г-2,3 | 800 | 478
г. Белгород | Белгородский | БЭС | ЗТП-455 ПС Западная Г-10,11 | 800 | 438
г. Белгород | Белгородский | БЭС | ЗТП-66 стройчасть (отключена) | 0 | 0
г. Белгород | Белгородский | БЭС | КТП-311 ПС Дубовое Г-15 | 250 | 31
г. Белгород | Белгородский | БЭС | ЗТП-11 ПС Западная Г-10,11 | 800 | 418
г. Белгород | Белгородский | БЭС | КТП-299 ПС Дубовое Г-15 | 160 | 51
г. Белгород | Белгородский | БЭС | КТП-557 ПС Дубовое Г-15 | 160 | 55
г. Белгород | Белгородский | БЭС | КТП-203 ПС Дубовое Г-15 | 160 | 61
г. Белгород | Белгородский | БЭС | ЗТП-272 ПС Западная Г-10,11 | 1260 | 667
г. Белгород | Белгородский | БЭС | КТП-218 ПС Дубовое Г-15 | 630 | 123
г. Белгород | Белгородский | БЭС | ЗТП-341 ПС Западная Г-10,11 | 560 | 311
г. Белгород | Белгородский | БЭС | КТП-769 ПС Стрелецкое Г-1 | 250 | 42
г. Белгород | Белгородский | БЭС | ЗТП-382 ПС Западная Г-2,11 | 1030 | 520
г. Белгород | Белгородский | БЭС | КТП-520 ПС Западная Г-9 | 250 | 63
г. Белгород | Белгородский | БЭС | КТП-706 ПС Дубовое Г-15 | 400 | 71.24
г. Белгород | Белгородский | БЭС | КТП-956 ПС Южная Г-26 | 800 | 327
г. Белгород | Белгородский | БЭС | ЗТП-1020 ПС Майская Г-11,12 | 8000 | 3849
г. Белгород | Белгородский | БЭС | ЗТП-1019 ПС Западная Г-14,15 | 1260 | 654
г. Белгород | Белгородский | БЭС | КТП-994 ПС Майская Г-3,4 | 1260 | 516
г. Белгород | Белгородский | БЭС | КТП-911 ПС Дубовое Г-17,20 | 1260 | 662
г. Белгород | Белгородский | БЭС | КТП-1035 ПС Южная Г-20,22 | 2000 | 1074
г. Белгород | Белгородский | БЭС | КТП-1024 ПС Западная Г-26,27 | 1260 | 654
г. Белгород | Белгородский | БЭС | КТП-1030 ПС Западная Г-8 | 400 | 71
г. Белгород | Белгородский | БЭС | КТП-1031 ПС Западная Г-1,8 | 800 | 427
г. Белгород | Белгородский | БЭС | КТП-960 ПС Западная Г-26,27 | 2000 | 1028
г. Белгород | Белгородский | БЭС | КТП-1038 ПС Западная Г-13 | 63 | 0.66
г. Белгород | Белгородский | БЭС | КТП-976 ПС Майская Г-1 | 400 | 71
г. Белгород | Белгородский | БЭС | КТП-977 ПС Майская Г-1 | 400 | 79
г. Белгород | Белгородский | БЭС | КТП-949 ПС Дубовое Г-21,22 | 800 | 481
г. Белгород | Белгородский | БЭС | КТП-950 ПС Дубовое Г-21,22 | 800 | 358
г. Белгород | Белгородский | БЭС | КТП-951 ПС Дубовое Г-21,22 | 1630 | 723
г. Белгород | Белгородский | БЭС | КТП-987 ПС Северная Г-11 | 160 | 37
г. Белгород | Белгородский | БЭС | КТП-365 ПС Западная Г-13 | 40 | 8
г. Белгород | Белгородский | БЭС | КТП-979 ПС Западная Г-12 | 400 | 142.01
г. Белгород | Белгородский | БЭС | КТП-980 ПС Западная Г-13 | 400 | 92
г. Белгород | Белгородский | БЭС | КТП-981 ПС Западная Г-13 | 400 | 84
г. Белгород | Белгородский | БЭС | КТП-982 ПС Западная Г-12 | 400 | 91
г. Белгород | Белгородский | БЭС | КТП-1047 ПС Дубовое Г-1,2 | 1260 | 651
г. Белгород | Белгородский | БЭС | КТП-962 ПС Западная Г-12,13 | 800 | 432
г. Белгород | Белгородский | БЭС | КТП-990 ПС Западная Г-1 | 400 | 83
г. Белгород | Белгородский | БЭС | КТП-997 ПС Майская Г-4 | 800 | 427
г. Белгород | Белгородский | БЭС | КТП-996 ПС Майская Г-3,4 | 1260 | 690
г. Белгород | Белгородский | БЭС | КТП-995 ПС Майская Г-3,4 | 1260 | 655
г. Белгород | Белгородский | БЭС | КТП 1040 ПС Дубовое Г-13,14 | 2000 | 923
г. Белгород | Белгородский | БЭС | ЗТП-610 стройчасть (Отключена) | 0 | 0
г. Белгород | Белгородский | БЭС | КТП-1033 ПС Северная Г-2,3 | 1260 | 908
г. Белгород | Белгородский | БЭС | КТП-1049 ПС Западная Г-13 | 400 | 132.06
г. Белгород | Белгородский | БЭС | КТП-1056 ПС Майская Г-3,4 | 500 | 211
г. Белгород | Белгородский | БЭС | КТП-1062 ПС Дубовое Г-15,16 | 800 | 394
г. Белгород | Белгородский | БЭС | КТП-1060 ПС Майская Г-7,8 | 1260 | 627.2
г. Белгород | Белгородский | БЭС | КТП 1067 ПС Дубовое Г-13,14 | 500 | 231
г. Белгород | Белгородский | БЭС | КТП-1072 ПС Дубовое Г-15 | 0 | 0
г. Белгород | Белгородский | БЭС | КТП-1063 ПС Майская Г-9,10 | 500 | 228
г. Белгород | Белгородский | БЭС | КТП-1064 ПС Майская Г-9,10 | 80 | 24
г. Белгород | Белгородский | БЭС | БКТП-970 ПС Западная Г-4,5 | 1260 | 623.52
г. Белгород | Белгородский | БЭС | КТП-1065 ПС Северная Г-1 | 100 | 16
г. Белгород | Белгородский | БЭС | КТП-1066 ПС Северная Г-11 | 100 | 16.52
г. Белгород | Белгородский | БЭС | КТП-1071 ПС Дубовое Г-18,19 | 160 | 31
г. Белгород | Белгородский | БЭС | КТП-1014 ПС Северная Г-5,6 | 4000 | 1852
г. Белгород | Белгородский | БЭС | КТП-1079 ПС Северная Г-2 | 250 | 48
г. Белгород | Белгородский | БЭС | КТП-945 ПС Южная Г-27,28 | 1260 | 651
г. Белгород | Белгородский | БЭС | КТП-1090 ПС Западная Г-9 | 160 | 28
г. Белгород | Белгородский | БЭС | КТП-1087 ПС Северная Г-1 | 160 | 26
г. Белгород | Белгородский | БЭС | КТП-1089 ПС Западная Г-12,13 | 320 | 134
г. Белгород | Белгородский | БЭС | КТП-1095 ПС Западная Г-12 | 100 | 11
г. Белгород | Белгородский | БЭС | КТП-1052 ПС Дубовое Г-15 | 160 | 36
г. Белгород | Белгородский | БЭС | КТП-1091 ПС Западная Г-12 | 250 | 47
г. Белгород | Белгородский | БЭС | КТП-1096 ПС Южная Г-16,17 | 1260 | 615
г. Белгород | Белгородский | БЭС | КТП-1115 ПС Стрелецкая Г-1 | 160 | 38
г. Белгород | Белгородский | БЭС | КТП-1028 ПС Дубовое Г-11, 12 | 1260 | 605
г. Белгород | Белгородский | БЭС | КТП-1123 ПС Западная Г-8 | 400 | 76
г. Белгород | Белгородский | БЭС | КТП-1116 ПС Западная Л-1 | 800 | 387.02
г. Белгород | Белгородский | БЭС | КТП-1117 ПС Западная Л-1 | 800 | 384
г. Белгород | Белгородский | БЭС | КТП-1099 ПС Дубовое Г-15 | 160 | 38
г. Белгород | Белгородский | БЭС | КТП-1118 ПС Западная Г-1, Г-2 | 800 | 384
г. Белгород | Белгородский | БЭС | ЗТП-278 ПС Западная Г-26,27 | 1260 | 659
г. Белгород | Белгородский | БЭС | КТП-1133 ПС Западная Г-14,15 | 1260 | 586
г. Белгород | Белгородский | БЭС | КТП-1136 ПС Западная Г-12,13 | 200 | 84
г. Белгород | Белгородский | БЭС | КТП-1141 ПС Северная Г-11 | 400 | 101
г. Белгород | Белгородский | БЭС | КТП-1144 ПС Северная Г-5 | 200 | 96
г. Белгород | Белгородский | БЭС | КТП-964 ПС Западная Г-1 | 800 | 357
г. Белгород | Белгородский | БЭС | КТП-1145 ПС Заподная Г-1,8 | 800 | 386
г. Белгород | Белгородский | БЭС | КТП-1143 ПС Западная Г-13 | 500 | 241
г. Белгород | Белгородский | БЭС | КТП-1138 ПС Южная Г-27,28 | 800 | 324
г. Белгород | Белгородский | БЭС | КТП-1149 ПС Северная Г-1 | 160 | 38
г. Белгород | Белгородский | БЭС | КТП-1125 ПС Стрелецкое Г-1 | 160 | 42
г. Белгород | Белгородский | БЭС | КТП-1151 ПС Дубовое Г-5 | 250 | 36
г. Белгород | Белгородский | БЭС | КТП-1156 ПС Майская Г-8 | 160 | 47
г. Белгород | Белгородский | БЭС | КТП-1163 ПС Западная | 400 | 82
г. Белгород | Белгородский | БЭС | КТП-38 ПС Южная Г-28 | 250 | 47
г. Белгород | Белгородский | БЭС | КТП-132 ПС Южная Г-28 | 250 | 41
г. Белгород | Белгородский | БЭС | КТП-1186 ПС Западная Г-1,Г-8 | 500 | 232
г. Белгород | Белгородский | БЭС | КТП 1175 ПС Майская | 63 | 12.6
г. Белгород | Белгородский | БЭС | КТП-1191 ПС Западная Г-26,27 | 2500 | 1211
г. Белгород | Белгородский | БЭС | КТП-1192 ПС Западная Г-14,15 | 2000 | 964
г. Белгород | Белгородский | БЭС | ТП-1200 ПС Дубовое | 1260 | 679
г. Белгород | Белгородский | БЭС | ТП-943 ПС Майская Г-2 | 160 | 56
г. Белгород | Белгородский | БЭС | КТП 1207 ПС Майская | 500 | 241
г. Белгород | Белгородский | БЭС | ТП-1245 ДРЭП ДСК ПС Дубовое | 1260 | 612
г. Белгород | Белгородский | БЭС | ТП-1247 ПС Дубовое ДРЭП ДСК | 1260 | 654
г. Белгород | Белгородский | БЭС | ТП-1249 ПС Дубовое ДРЭП ДСК | 800 | 405
г. Белгород | Белгородский | БЭС | ТП-1244 ДРЭП ДСК ПС Дубовое | 1260 | 607
г. Белгород | Белгородский | БЭС | ТП-1248 ДРЭП ДСК ПС Дубовое | 1260 | 648
г. Белгород | Белгородский | БЭС | ЗТП-1243 ДРЭП ДСК | 1260 | 748
г. Белгород | Белгородский | БЭС | КТП-1213 ПС Западная Г-1, Г-8 | 160 | 28
г. Белгород | Белгородский | БЭС | ТП-1214 ПС Западная Г-1,8 | 500 | 234
г. Белгород | Белгородский | БЭС | ТП-1216 ПС Западная Г1,8 | 500 | 236
г. Белгород | Белгородский | БЭС | КТП-1227 ПС Западная | 1260 | 651
г. Белгород | Белгородский | БЭС | КТП-1228 ПС Западная | 2000 | 964
г. Белгород | Белгородский | БЭС | КТП-1231 ПС Южная Г-27,Г-28 | 3260 | 1580
г. Белгород | Белгородский | БЭС | ЗТП-1246 ДРЭП | 1260 | 651
г. Белгород | Белгородский | БЭС | КТП-1235 ПС Западная Г-12 | 100 | 12
г. Белгород | Белгородский | БЭС | КТП-1236 ПС Западная Г-12 | 160 | 37
г. Белгород | Белгородский | БЭС | КТП 1224 ПС Дубовое | 1260 | 691
г. Белгород | Белгородский | БЭС | КТП 1223 ПС Дубовое | 1260 | 584
г. Белгород | Белгородский | БЭС | КТП 1232 ПС Западная | 160 | 29
г. Белгород | Белгородский | БЭС | КТП 1233 ПС Западная | 160 | 27
г. Белгород | Белгородский | БЭС | ТП-1238 ПС Витаминный комбинат | 160 | 35
г. Белгород | Белгородский | БЭС | СТП-1262 ПС Западная Г-9 | 63 | 12.6
г. Белгород | Белгородский | БЭС | КТП-1256 ПС Западная | 500 | 261
г. Белгород | Белгородский | БЭС | КТП-1259 ПС Майская Г-3, Г-4 | 1260 | 658
г. Белгород | Белгородский | БЭС | КТП-1252 ПС Дубовое | 1260 | 347
г. Белгород | Белгородский | БЭС | КТП-1266 ПС Дубовое Г-15 | 100 | 32
г. Белгород | Белгородский | БЭС | КТП-1265 ПС Майская Г-3, Г-4 | 1260 | 671
г. Белгород | Белгородский | БЭС | КТП-1264 ПС Донец | 320 | 124
г. Белгород | Белгородский | БЭС | КТП-1269 ПС Майская | 100 | 37
г. Белгород | Белгородский | БЭС | КТП 1268 ПС Западная | 2000 | 1124
г. Белгород | Белгородский | БЭС | КТП-1029 ПС Дубовое | 800 | 415
г. Белгород | Белгородский | БЭС | КТП-1275 ПС Западная | 0 | 0
г. Белгород | Белгородский | БЭС | КТП-1282 ПС Дубовое Г-5, Г-6 | 0 | 0
пгт Разумное | Белгородский | Белгородский | РП-6 кВ Разумное | 0 | 0
с Нижний Ольшанец | Белгородский | Белгородский | РП-6 кВ Ольшанец | 0 | 0
пгт Разумное | Белгородский | Белгородский | РП-6 кВ Заря | 800 | 768.376
с Репное | Белгородский | Белгородский | РП-10 кВ Майская | 1600 | 1582.372
п Северный 1-й | Белгородский | Белгородский | РП-10 кВ Промпарк | 6400 | 5348.011
с Стрелецкое | Белгородский | Белгородский | РП-10 кВ Комсомолец | 0 | 0
п Дубовое | Белгородский | Белгородский | РП-10 кВ Альпика | 0 | 0
с Ближняя Игуменка | Белгородский | Белгородский | РП-10 кВ Ближняя Игуменка | 1250 | 1250
п Северный | Белгородский | Белгородский | РП-10 кВ Техсапфир | 0 | 0
с Беловское | Белгородский | Белгородский | РП-10 кВ Тихая | 500 | 250
мкр Таврово 1-й | Белгородский | Белгородский | РП-10 кВ №11 ПС Таврово | 0 | 0
п Северный | Белгородский | Белгородский | РП-10 кВ Стрелец | 500 | 500
п Майский | Белгородский | Белгородский | РП 12 ПС Майская | 0 | 0
пгт Разумное | Белгородский | Белгородский | КТП 108 ВЛ-6кВ №1 РП Разумное | 250 | 206.704
пгт Разумное | Белгородский | Белгородский | ЗТП 109 ВЛ-6кВ №1 РП Разумное | 800 | 566.637
пгт Разумное | Белгородский | Белгородский | ЗТП 110 ВЛ-6кВ №1 РП Разумное | 1260 | 960.6697
пгт Разумное | Белгородский | Белгородский | ЗТП 404 ВЛ-6кВ №4 РП Ольшанец | 400 | 349.08
пгт Разумное | Белгородский | Белгородский | ЗТП 717 ВЛ-6кВ №7 ПС Восточная | 1260 | 1019.048
пгт Разумное | Белгородский | Белгородский | КТП 102 ВЛ-6кВ №1 РП Разумное | 400 | 317.345
с Нижний Ольшанец | Белгородский | Белгородский | КТП 1001 ВЛ-6кВ №10 РП Ольшанец | 500 | 456.243
пгт Разумное | Белгородский | Белгородский | ЗТП 324 ВЛ-6кВ №3 ПС Восточная | 500 | 431.315
с Крутой Лог | Белгородский | Белгородский | КТП 313 ВЛ-6кВ №3 ПС Восточная | 250 | 216.874
пгт Разумное | Белгородский | Белгородский | КТП 322 ВЛ-6кВ №3 ПС Восточная | 160 | 118.584
пгт Разумное | Белгородский | Белгородский | КТП 401 ВЛ-6кВ №4 РП Ольшанец | 250 | 192.1
пгт Разумное | Белгородский | Белгородский | КТП 402 ВЛ-6кВ №4 РП Ольшанец | 250 | 226.6188
пгт Разумное | Белгородский | Белгородский | КТП 403 ВЛ-6кВ №4 РП Ольшанец | 50 | 29.15
с Крутой Лог | Белгородский | Белгородский | КТП 604 ВЛ-6кВ №6 ПС Восточная | 160 | 147.594
п Майский | Белгородский | Белгородский | КТП 1003 ВЛ-6кВ №10 РП Ольшанец | 250 | 229.579
с Нижний Ольшанец | Белгородский | Белгородский | КТП 1004 ВЛ-6кВ №10 РП Ольшанец | 250 | 209.822
с Нижний Ольшанец | Белгородский | Белгородский | КТП 1005 ВЛ-6кВ №10 РП Ольшанец | 250 | 163.48
с Нижний Ольшанец | Белгородский | Белгородский | КТП 1006 ВЛ-6кВ №10 РП Ольшанец | 100 | 69.8575
с Нижний Ольшанец | Белгородский | Белгородский | КТП 1007 ВЛ-6кВ №10 РП Ольшанец | 160 | 93.622
пгт Разумное | Белгородский | Белгородский | КТП 106 ВЛ-6кВ №1 РП Разумное | 250 | 207.55
пгт Разумное | Белгородский | Белгородский | КТП 205 ВЛ-6кВ №2 ПС Восточная | 250 | 144.206
пгт Разумное | Белгородский | Белгородский | КТП 605 ВЛ-6кВ №6 ПС Восточная | 25 | 16.732
пгт Разумное | Белгородский | Белгородский | КТП 711 ВЛ-6кВ №7 ПС Восточная | 160 | 123.6832
пгт Разумное | Белгородский | Белгородский | КТП 712 ВЛ-6кВ №7 ПС Восточная | 250 | 202.524
пгт Разумное | Белгородский | Белгородский | КТП 715 ВЛ-6кВ №7 ПС Восточная | 250 | 206.724
пгт Разумное | Белгородский | Белгородский | КТП 716 ВЛ-6кВ №7 ПС Восточная | 160 | 123.05
пгт Разумное | Белгородский | Белгородский | КТП 718 ВЛ-6кВ №7 ПС Восточная | 250 | 204.732
с Крутой Лог | Белгородский | Белгородский | КТП 601 ВЛ-6кВ №6 ПС Восточная | 630 | 593.912
с Крутой Лог | Белгородский | Белгородский | КТП 607 ВЛ-6кВ №6 ПС Восточная | 100 | 86.149
с Крутой Лог | Белгородский | Белгородский | КТП 610 ВЛ-6кВ №6 ПС Восточная | 250 | 223.944
с Крутой Лог | Белгородский | Белгородский | КТП 613 ВЛ-6кВ №6 ПС Восточная | 100 | 63.627
с Крутой Лог | Белгородский | Белгородский | КТП 615 ВЛ-6кВ №6 ПС Восточная | 160 | 99.4912
с Крутой Лог | Белгородский | Белгородский | КТП 618 ВЛ-6кВ №6 ПС Восточная | 250 | 212.054
с Крутой Лог | Белгородский | Белгородский | КТП 619 ВЛ-6кВ №6 ПС Восточная | 160 | 141.4125
с Крутой Лог | Белгородский | Белгородский | КТП 620 ВЛ-6кВ №6 ПС Восточная | 160 | 119.168
с Крутой Лог | Белгородский | Белгородский | КТП 621 ВЛ-6кВ №6 ПС Восточная | 160 | 140.126
с Крутой Лог | Белгородский | Белгородский | КТП 622 ВЛ-6кВ №6 ПС Восточная | 160 | 148.779
с Крутой Лог | Белгородский | Белгородский | КТП 623 ВЛ-6кВ №6 ПС Восточная | 100 | 59.0952
пгт Разумное | Белгородский | Белгородский | КТП 103 ВЛ-6кВ №1 РП Разумное | 250 | 183.176
пгт Разумное | Белгородский | Белгородский | ЗТП 713 ВЛ-6кВ №7 ПС Восточная | 1260 | 1054.7885
с Крутой Лог | Белгородский | Белгородский | КТП 614 ВЛ-6кВ №6 ПС Восточная | 400 | 265.87
г Белгород | Белгородский | Белгородский | КТП 3 КЛ 6 кВ ПС Крейда Жил.дома | 250 | 233.847
пгт Разумное | Белгородский | Белгородский | КТП 410 ВЛ-6 кВ №4 РП Разумное | 400 | 372.646
пгт Разумное | Белгородский | Белгородский | КТП 409 ВЛ-6 кВ №4 РП Разумное | 400 | 371.36
пгт Разумное | Белгородский | Белгородский | КТП 408 ВЛ-6кВ №4 РП Разумное | 400 | 377.855
пгт Разумное | Белгородский | Белгородский | КТП 404 ВЛ-6 кВ №4 РП Разумное | 160 | 113.634
пгт Разумное | Белгородский | Белгородский | КТП 302 ВЛ-6кВ №3 РП Разумное | 400 | 273.77
пгт Разумное | Белгородский | Белгородский | КТП 226 ВЛ-6кВ №2 ПС Восточная | 500 | 398.061
пгт Разумное | Белгородский | Белгородский | КТП 327 ВЛ-6кВ №3 ПС Восточная | 500 | 374.921
пгт Разумное | Белгородский | Белгородский | КТП 410 ВЛ-6кВ №4 РП Ольшанец | 160 | 59.93
пгт Разумное | Белгородский | Белгородский | КТП 301 ВЛ-6кВ №3 РП Разумное | 63 | 37.579
пгт Разумное | Белгородский | Белгородский | КТП 229 ВЛ-6кВ №2 ПС Восточная | 500 | 410.974
пгт Разумное | Белгородский | Белгородский | КТП 108 ВЛ-6кВ №1 ПС Витаминный Комбинат | 250 | 196.545
пгт Разумное | Белгородский | Белгородский | КТП 109 ВЛ-6кВ №1 ПС Витаминный Комбинат | 250 | 235.846
г Белгород | Белгородский | Белгородский | ЗТП 1 КЛ 6 кВ ПС Крейда РПБ РЭС | 400 | 369.645
пгт Разумное | Белгородский | Белгородский | КТП 110 ВЛ-6кВ №1 ПС Витаминный Комбинат | 250 | 211.851
пгт Разумное | Белгородский | Белгородский | КТП 111 ВЛ-6кВ №1 ПС Витаминный Комбинат | 250 | 221.474
пгт Разумное | Белгородский | Белгородский | КТП 626 ВЛ-6кВ №6 ПС Восточная | 40 | 29.098
пгт Разумное | Белгородский | Белгородский | КТП 214 ВЛ-6кВ №2 ПС Восточная | 400 | 307.784
пгт Разумное | Белгородский | Белгородский | КТП 320 ВЛ-6кВ №3 ПС Восточная | 25 | 8.653
пгт Разумное | Белгородский | Белгородский | КТП 719 ВЛ-6кВ №7 ПС Восточная | 25 | 16.573
пгт Разумное | Белгородский | Белгородский | КТП 403 ВЛ-6 кВ №4 РП Разумное | 25 | 13.129
пгт Разумное | Белгородский | Белгородский | КТП 207 ВЛ-6кВ №2 ПС Витаминный Комбинат | 25 | 25
пгт Разумное | Белгородский | Белгородский | КТП 112 ВЛ-6кВ №1 ПС Витаминный Комбинат | 250 | 218.806
пгт Разумное | Белгородский | Белгородский | КТП 113 ВЛ-6кВ №1 ПС Витаминный Комбинат | 250 | 223.036
пгт Разумное | Белгородский | Белгородский | КТП 114 ВЛ-6кВ №1 ПС Витаминный Комбинат | 250 | 224.009
пгт Разумное | Белгородский | Белгородский | КТП 115 ВЛ-6кВ №1 ПС Витаминный Комбинат | 250 | 240.74
пгт Разумное | Белгородский | Белгородский | КТП 116 ВЛ-6кВ №1 ПС Витаминный Комбинат | 250 | 173.496
пгт Разумное | Белгородский | Белгородский | КТП 117 ВЛ-6кВ №1 ПС Витаминный Комбинат | 250 | 208.582
пгт Разумное | Белгородский | Белгородский | КТП 118 ВЛ-6кВ №1 ПС Витаминный Комбинат | 250 | 209.004
пгт Разумное | Белгородский | Белгородский | КТП 310 ВЛ-6кВ №3 РП Разумное | 250 | 226.333
пгт Разумное | Белгородский | Белгородский | КТП 311 ВЛ-6кВ №3 РП Разумное | 250 | 200.345
пгт Разумное | Белгородский | Белгородский | КТП 230 ВЛ-6кВ №2 ПС Восточная | 500 | 211.175
пгт Разумное | Белгородский | Белгородский | КТП 405 ВЛ-6 кВ №4 РП Разумное | 400 | 363.161
с Крутой Лог | Белгородский | Белгородский | КТП 630 ВЛ-6кВ №6 ПС Восточная | 63 | 30.3805
пгт Разумное | Белгородский | Белгородский | КТП 112 ВЛ-6кВ №1 РП Разумное | 160 | 140.039
с Нижний Ольшанец | Белгородский | Белгородский | КТП 1012 ВЛ-6кВ №10 РП Ольшанец | 250 | 207.7244
пгт Разумное | Белгородский | Белгородский | КТП 320 ВЛ-6кВ №3 РП Разумное | 250 | 174.505
пгт Разумное | Белгородский | Белгородский | КТП 319 ВЛ-6кВ №3 РП Разумное | 250 | 218.806
пгт Разумное | Белгородский | Белгородский | КТП 318 ВЛ-6кВ №3 РП Разумное | 250 | 224.729
пгт Разумное | Белгородский | Белгородский | КТП 317 ВЛ-6кВ №3 РП Разумное | 250 | 227.911
пгт Разумное | Белгородский | Белгородский | КТП 303 ВЛ-6кВ №3 РП Разумное | 250 | 173.847
пгт Разумное | Белгородский | Белгородский | КТП 307 ВЛ-6кВ №3 РП Разумное | 250 | 209.539
пгт Разумное | Белгородский | Белгородский | КТП 308 ВЛ-6кВ №3 РП Разумное | 250 | 186.654
пгт Разумное | Белгородский | Белгородский | КТП 319 ВЛ-6кВ №3 ПС Восточная | 160 | 127.018
с Нижний Ольшанец | Белгородский | Белгородский | КТП 1011 ВЛ-6кВ №10 РП Ольшанец | 250 | 146.8016
пгт Разумное | Белгородский | Белгородский | КТП 513 ВЛ-6 кВ №5 РП Ольшанец | 250 | 122.695
пгт Разумное | Белгородский | Белгородский | КТП 309 ВЛ-6кВ №3 РП Разумное | 250 | 232.062
пгт Разумное | Белгородский | Белгородский | КТП 220 ВЛ-6кВ №2 ПС Восточная | 25 | 3.338
пгт Разумное | Белгородский | Белгородский | КТП 323 ВЛ-6кВ №3 ПС Восточная | 800 | 590.326
с Крутой Лог | Белгородский | Белгородский | КТП 631 ВЛ-6кВ №6 ПС Восточная | 160 | 122.604
с Крутой Лог | Белгородский | Белгородский | КТП 625 ВЛ-6кВ №6 ПС Восточная | 250 | 186.285
пгт Разумное | Белгородский | Белгородский | КТП 203 ВЛ-6кВ №2 РП Разумное (демонтирована) | 2500 | 2276.055
г Белгород | Белгородский | Белгородский | КТП 2 КЛ 6 кВ ПС Крейда РПБ РЭС | 400 | 400
пгт Разумное | Белгородский | Белгородский | КТП 225 ВЛ-6кВ №2 ПС Восточная | 500 | 349.603
пгт Разумное | Белгородский | Белгородский | КТП 407 ВЛ-6 кВ №4 РП Разумное | 250 | 173.76
пгт Разумное | Белгородский | Белгородский | КТП 1201 ВЛ-6кВ №12 ПС Восточная | 630 | 513.082
пгт Разумное | Белгородский | Белгородский | КТП 105 ВЛ-6кВ №1 РП Разумное | 160 | 130.795
с Нижний Ольшанец | Белгородский | Белгородский | КТП 1013 ВЛ-6кВ №10 РП Ольшанец | 40 | 25.149
пгт Разумное | Белгородский | Белгородский | КТП 228 ВЛ-6кВ №2 ПС Восточная | 250 | 213.991
пгт Разумное | Белгородский | Белгородский | КТП 316 ВЛ-6кВ №3 РП Разумное | 160 | 137.776
пгт Разумное | Белгородский | Белгородский | КТП 315 ВЛ-6кВ №3 РП Разумное | 160 | 149.523
пгт Разумное | Белгородский | Белгородский | КТП 314 ВЛ-6кВ №3 РП Разумное | 160 | 141.926
пгт Разумное | Белгородский | Белгородский | КТП 313 ВЛ-6кВ №3 РП Разумное | 160 | 151.384
пгт Разумное | Белгородский | Белгородский | КТП 305 ВЛ-6кВ №3 РП Разумное | 160 | 153.469
пгт Разумное | Белгородский | Белгородский | КТП 306 ВЛ-6кВ №3 РП Разумное | 160 | 103.52
с Нижний Ольшанец | Белгородский | Белгородский | КТП 1014 ВЛ-6кВ №10 РП Ольшанец | 400 | 337.407
с Нижний Ольшанец | Белгородский | Белгородский | КТП 1015 ВЛ-6кВ №10 РП Ольшанец | 40 | 29.5744
пгт Разумное | Белгородский | Белгородский | ЗТП 111 ВЛ-6кВ №1 РП Разумное | 800 | 623.215
пгт Разумное | Белгородский | Белгородский | КТП 305 ВЛ-6кВ №3 ПС Восточная | 250 | 163.4156
с Крутой Лог | Белгородский | Белгородский | КТП 632 ВЛ-6кВ №6 ПС Восточная | 250 | 198.612
пгт Разумное | Белгородский | Белгородский | КТП 201 ВЛ-6кВ №2 ПС Витаминный Комбинат | 250 | 250
пгт Разумное | Белгородский | Белгородский | КТП 102 КЛ-6кВ №1 РП Ольшанец | 1260 | 1215.824
с Нижний Ольшанец | Белгородский | Белгородский | КТП 1017 ВЛ-6кВ №10 РП Ольшанец | 100 | 87.083
с Нижний Ольшанец | Белгородский | Белгородский | КТП 511 ВЛ-6кВ №5 РП Ольшанец | 400 | 250.492
пгт Разумное | Белгородский | Белгородский | КТП 702 ВЛ-6кВ №7 ПС Восточная | 25 | 15.734
пгт Разумное | Белгородский | Белгородский | КТП 219 ВЛ-6кВ №2 ПС Восточная | 400 | 284.413
пгт Разумное | Белгородский | Белгородский | КТП 633 ВЛ-6кВ №6 ПС Восточная | 40 | 19.439
пгт Разумное | Белгородский | Белгородский | КТП 509 ВЛ-6кВ №5 РП Ольшанец | 40 | 3.123
с Нижний Ольшанец | Белгородский | Белгородский | КТП 510 ВЛ-6кВ №5 РП Ольшанец | 40 | 4.5136
с Соломино | Белгородский | Белгородский | КТП 634 ВЛ-6кВ №6 ПС Восточная | 40 | 29.489
с Беловское | Белгородский | Белгородский | КТП 312 ВЛ-6кВ №3 РП Разумное | 63 | 54.736
пгт Разумное | Белгородский | Белгородский | КТП 635 ВЛ-6кВ №6 ПС Восточная | 63 | 37.628
пгт Разумное | Белгородский | Белгородский | КТП 203 ВЛ-6кВ №2 РП Разумное | 2500 | 2276.055
пгт Разумное | Белгородский | Белгородский | КТП 203 ВЛ-6кВ №2 ПС Витаминный Комбинат | 100 | 88.344
пгт Разумное | Белгородский | Белгородский | КТП 304 ВЛ-6кВ №3 РП Разумное | 200 | 177.076
пгт Разумное | Белгородский | Белгородский | КТП 205 ВЛ-6кВ №2 ПС Витаминный Комбинат | 80 | 80
пгт Разумное | Белгородский | Белгородский | КТП 204 ВЛ-6кВ №2 ПС Витаминный Комбинат | 200 | 200
г Белгород | Белгородский | Белгородский | КТП 1409 ВЛ-6кВ №14 ПС Восточная | 160 | 145.014
с Нижний Ольшанец | Белгородский | Белгородский | КТП 101 КЛ-6кВ №1 РП Ольшанец | 1600 | 1600
пгт Разумное | Белгородский | Белгородский | КТП 113 ВЛ-6кВ №1 РП Разумное | 250 | 246.019
пгт Разумное | Белгородский | Белгородский | КТП 231 ВЛ-6кВ №2 ПС Восточная (новая) | 250 | 148.676
пгт Разумное | Белгородский | Белгородский | КТП 415 ВЛ-6кВ №4 РП Ольшанец | 100 | 62.048
с Нижний Ольшанец | Белгородский | Белгородский | КТП 901 КЛ-6кВ №9 РП Ольшанец | 500 | 491.343
с Нижний Ольшанец | Белгородский | Белгородский | КТП 902 КЛ-6кВ №9 РП Ольшанец | 1260 | 1230.911
с Нижний Ольшанец | Белгородский | Белгородский | КТП 903 КЛ-6кВ №9 РП Ольшанец | 800 | 775.948
пгт Разумное | Белгородский | Белгородский | КТП 701 ВЛ-6кВ №7 ПС Восточная | 250 | 195.396
х Майский | Белгородский | Белгородский | КТП 704 ВЛ-6кВ №7 ПС Восточная | 63 | 53.573
х Майский | Белгородский | Белгородский | КТП 703 ВЛ-6кВ №7 ПС Восточная | 63 | 47.817
с Нижний Ольшанец | Белгородский | Белгородский | СТП 405 ВЛ 6 кВ № 4 РП Ольшанец | 40 | 16.091
пгт Разумное | Белгородский | Белгородский | КТП 406 ВЛ-6 кВ №4 РП Разумное | 250 | 211.465
пгт Разумное | Белгородский | Белгородский | СТП 202 ВЛ-6кВ №2 ПС Восточная | 63 | 60.809
пгт Разумное | Белгородский | Белгородский | КТП 411 ВЛ-6 кВ №4 РП Разумное | 400 | 346.243
с Крутой Лог | Белгородский | Белгородский | КТП 637 ВЛ-6кВ №6 ПС Восточная | 250 | 212.9075
пгт Разумное | Белгородский | Белгородский | КТП 413 ВЛ-6кВ №4 РП Ольшанец | 250 | 185.817
пгт Разумное | Белгородский | Белгородский | КТП 201 ВЛ-6кВ №2 ПС Восточная | 100 | 53.313
пгт Разумное | Белгородский | Белгородский | КТП-402 ВЛ-10 кВ №4 РП Разумное | 100 | 25.276
с Нижний Ольшанец | Белгородский | Белгородский | КТП 1024 ВЛ-6кВ №10 РП Ольшанец | 40 | 38.208
пгт Разумное | Белгородский | Белгородский | КТП 2201 ВЛ 6кВ Водозабор №2 ПС Витаминный Комбинат | 160 | 122.512
пгт Разумное | Белгородский | Белгородский | КТП 3601 ВЛ 6 кВ Водозабор №1 ПС Витаминный Комбинат | 160 | 139.857
пгт Разумное | Белгородский | Белгородский | КТП 416 ВЛ-6кВ №4 РП Ольшанец | 500 | 460.568
пгт Разумное | Белгородский | Белгородский | КТП 640 ВЛ-6кВ №6 ПС Восточная | 160 | 120.748
пгт Разумное | Белгородский | Белгородский | КТП 201 ВЛ 6 кВ №2 РП Заря | 1260 | 1223.931
пгт Разумное | Белгородский | Белгородский | КТП 401 ВЛ 6 кВ №4 РП Заря | 1260 | 1208.559
с Нижний Ольшанец | Белгородский | Белгородский | КТП 904 КЛ-6кВ №9 РП Ольшанец | 800 | 766.894
с Нижний Ольшанец | Белгородский | Белгородский | КТП 905 КЛ-6кВ №9 РП Ольшанец | 800 | 775.307
с Нижний Ольшанец | Белгородский | Белгородский | КТП 301 КЛ-6кВ №3 РП Ольшанец | 250 | 220.696
с Нижний Ольшанец | Белгородский | Белгородский | СТП 1018 ВЛ-6кВ №10 РП Ольшанец | 40 | 33.9508
с Крутой Лог | Белгородский | Белгородский | КТП 636 ВЛ-6кВ №6 ПС Восточная | 250 | 233.426
с Крутой Лог | Белгородский | Белгородский | КТП 321 КЛ-6кВ №3 РП Разумное | 200 | 193.485
с Нижний Ольшанец | Белгородский | Белгородский | КТП 514 ВЛ 6 кВ № 5 РП Ольшанец | 160 | 160
пгт Разумное | Белгородский | Белгородский | КТП 3602 ВЛ6кВ Водозабор№1 ПС Витаминный Комбинат | 630 | 499.651
пгт Разумное | Белгородский | Белгородский | КТП 206 ВЛ 6кВ №2 ПС Витаминный Комбинат | 800 | 800
с Соломино | Белгородский | Белгородский | КТП 515 ВЛ 6 кВ №5 РП Ольшанец | 160 | 158.614
пгт Разумное | Белгородский | Белгородский | КТП 203 ВЛ 6 кВ №2 ПС Восточная | 250 | 250
пгт Разумное | Белгородский | Белгородский | КТП 720 ВЛ 6 кВ №7 ПС Восточная | 160 | 158.617
пгт Разумное | Белгородский | Белгородский | КТП 2202 ВЛ 6 кВ Водозабор №2 ПС Витаминный Комбинат | 320 | 245.369
пгт Разумное | Белгородский | Белгородский | СТП 116 ВЛ 6 кВ №1 РП Разумное | 160 | 157.1429
пгт Разумное | Белгородский | Белгородский | КТП 1701 КЛ 6кВ №17 ПС Вит.Комбинат | 2000 | 2000
пгт Разумное | Белгородский | Белгородский | КТП 721 ВЛ 6 кВ №7 ПС Восточная | 160 | 160
пгт Разумное | Белгородский | Белгородский | КТП 232 ВЛ 6 кВ №2 ПС Восточная | 160 | 160
пгт Разумное | Белгородский | Белгородский | КТП 117 ВЛ 60кВ № 1 РП Разумное | 160 | 160
пгт Разумное | Белгородский | Белгородский | КТП 208 ВЛ 6 кВ №2 ПС Восточная | 250 | 250
пгт Разумное | Белгородский | Белгородский | КТП 412 ВЛ 6 кВ №4 РП Разумное | 250 | 250
пгт Разумное | Белгородский | Белгородский | КТП 706 ВЛ 6 кВ №7 ПС Восточная | 160 | 160
пгт Разумное | Белгородский | Белгородский | КТП 202 ВЛ 6кВ №2 ПС Витаминный Комбинат | 160 | 160
п Майский | Белгородский | Белгородский | ЗТП 1409 ВЛ-10кВ №14 РП Майская | 800 | 652.619
п Майский | Белгородский | Белгородский | ЗТП 1509 КЛ-10кВ №15 РП Майская | 1260 | 1085.333
пгт Октябрьский | Белгородский | Белгородский | КТП 1705 ВЛ-10кВ №17 ПС Октябрьская | 160 | 84.663
пгт Октябрьский | Белгородский | Белгородский | КТП 2501 ВЛ-10кВ №25 ПС Октябрьская | 250 | 136.711
п Северный | Белгородский | Белгородский | ЗТП 2101 КЛ-10кВ №21 ПС Северная | 0 | 0
п Северный | Белгородский | Белгородский | ЗТП 2002 КЛ-10кВ №20 ПС Северная | 800 | 695.523
п Майский | Белгородский | Белгородский | КТП 1824 ВЛ-10кВ №18 РП Майская | 250 | 200.681
п Дубовое | Белгородский | Белгородский | ЗТП 115 ВЛ-10кВ №1 РП Альпика | 800 | 653.448
п Дубовое | Белгородский | Белгородский | ЗТП 801 ВЛ-10кВ №8 РП Альпика | 800 | 676.44
п Дубовое | Белгородский | Белгородский | ЗТП 301 ВЛ-10кВ №3 ПС Южная | 800 | 749.886
п Дубовое | Белгородский | Белгородский | КТП 416 ВЛ-10кВ №4 ПС Таврово | 25 | 16.926
п Политотдельский | Белгородский | Белгородский | КТП 702 ВЛ-10кВ №7 ПС Октябрьская | 400 | 351.88
п Майский | Белгородский | Белгородский | ЗТП 1407 ВЛ-10кВ №14 РП Майская | 250 | 116.655
п Северный | Белгородский | Белгородский | КТП 1104 ВЛ-10кВ №11 ПС Северная | 400 | 254.899
с Щетиновка | Белгородский | Белгородский | ЗТП 629 ВЛ-10кВ №6 ПС Бессоновка | 500 | 224.586
с Веселая Лопань | Белгородский | Белгородский | ЗТП 803 ВЛ-10кВ №8 ПС Новая Деревня | 800 | 759.978
с Красный Октябрь | Белгородский | Белгородский | ЗТП 1305 ВЛ-10кВ №13 ПС Церковная | 800 | 704.992
п Майский | Белгородский | Белгородский | ЗТП 201 ВЛ-10кВ №2 ПС Новая Деревня | 200 | 148.134
п Майский | Белгородский | Белгородский | ЗТП 202 ВЛ-10кВ №2 ПС Новая Деревня | 800 | 732.328
п Майский | Белгородский | Белгородский | ЗТП 203 ВЛ-10кВ №2 ПС Новая Деревня | 800 | 737.127
п Майский | Белгородский | Белгородский | ЗТП 205 ВЛ-10кВ №2 ПС Новая Деревня | 800 | 716.139
п Майский | Белгородский | Белгородский | ЗТП 206 ВЛ-10кВ №2 ПС Новая Деревня | 500 | 414.956
п Майский | Белгородский | Белгородский | ЗТП 207 ВЛ-10кВ №2 ПС Новая Деревня | 500 | 391.178
п Майский | Белгородский | Белгородский | ЗТП 208 ВЛ-10кВ №2 ПС Новая Деревня | 500 | 445.373
п Майский | Белгородский | Белгородский | ЗТП 1213 ВЛ-10кВ №12 РП Майская | 1260 | 799.751
п Политотдельский | Белгородский | Белгородский | ЗТП 401 ВЛ-10кВ №4 ПС Новая Деревня | 250 | 136.609
п Политотдельский | Белгородский | Белгородский | ЗТП 404 ВЛ-10кВ №4 ПС Новая Деревня | 400 | 356.64
п Майский | Белгородский | Белгородский | КТП 210 ВЛ-10кВ №2 ПС Новая Деревня | 1260 | 1093.491
п Дубовое | Белгородский | Белгородский | ЗТП 107 ВЛ-10кВ №1 РП Альпика | 500 | 350.414
п Ясные Зори | Белгородский | Белгородский | ЗТП 211 ВЛ-10кВ №2 ПС Нечаевка | 800 | 612.991
п Политотдельский | Белгородский | Белгородский | КТП 607 ВЛ-10кВ №6 ПС Октябрьская | 400 | 279.618
с Мясоедово | Белгородский | Белгородский | ЗТП 606 ВЛ-10кВ №6 ПС Беловское | 400 | 336.867
п Северный | Белгородский | Белгородский | ЗТП 2102 КЛ-10кВ №21 ПС Северная | 800 | 427.335
п Комсомольский | Белгородский | Белгородский | ЗТП 303 ВЛ-10кВ №3 РП Комсомолец | 800 | 731.837
с Солохи | Белгородский | Белгородский | ЗТП 1401 ВЛ-10кВ №14 ПС Бессоновка | 800 | 280.8544
п Майский | Белгородский | Белгородский | ЗТП 301 ВЛ-10кВ №3 ПС Новая Деревня | 1260 | 1120.934
с Таврово | Белгородский | Белгородский | ЗТП 703 ВЛ-10кВ №7 ПС Новая Деревня | 800 | 699.52
п Майский | Белгородский | Белгородский | ЗТП 1301 ВЛ-10кВ №13 РП Майская | 800 | 297.536
мкр Таврово 1-й | Белгородский | Белгородский | ЗТП 208 ВЛ-10кВ №2 ПС Таврово | 800 | 621.449
п Северный | Белгородский | Белгородский | ЗТП 1106 ВЛ-10кВ №11 ПС Северная | 1030 | 649.883
с Ближняя Игуменка | Белгородский | Белгородский | ЗТП 505 ВЛ-10кВ №5 ПС Пищепром | 500 | 441.93
п Комсомольский | Белгородский | Белгородский | ЗТП 205 ВЛ-10кВ №2 РП Комсомолец | 630 | 500.649
п Северный | Белгородский | Белгородский | КТП 105 ВЛ-10кВ №1 ПС Шишино | 100 | 79.643
с Хохлово | Белгородский | Белгородский | КТП 202 ВЛ-10кВ №2 ПС Шишино | 250 | 238.423
с Хохлово | Белгородский | Белгородский | КТП 204 ВЛ-10кВ №2 ПС Шишино | 160 | 84.032
с Хохлово | Белгородский | Белгородский | КТП 205 ВЛ-10кВ №2 ПС Шишино | 250 | 170.111
с Хохлово | Белгородский | Белгородский | КТП 207 ВЛ-10кВ №2 ПС Шишино | 160 | 22.303
с Шишино | Белгородский | Белгородский | КТП 301 ВЛ-10кВ №3 ПС Шишино | 160 | 101.752
п Новосадовый | Белгородский | Белгородский | КТП 303 ВЛ-10кВ №3 ПС Шишино | 250 | 214.014
п Новосадовый | Белгородский | Белгородский | КТП 305 ВЛ-10кВ №3 ПС Шишино | 160 | 148.736
п Новосадовый | Белгородский | Белгородский | ЗТП 306 ВЛ-10кВ №3 ПС Шишино | 400 | 323.73
п Новосадовый | Белгородский | Белгородский | КТП 307 ВЛ-10кВ №3 ПС Шишино | 400 | 317.0912
п Новосадовый | Белгородский | Белгородский | КТП 308 ВЛ-10кВ №3 ПС Шишино | 250 | 204.148
п Новосадовый | Белгородский | Белгородский | КТП 309 ВЛ-10кВ №3 ПС Шишино | 250 | 221.4437
п Новосадовый | Белгородский | Белгородский | КТП 310 ВЛ-10кВ №3 ПС Шишино | 400 | 302.177
п Новосадовый | Белгородский | Белгородский | КТП 314 ВЛ-10кВ №3 ПС Шишино | 250 | 173.54
с Ближняя Игуменка | Белгородский | Белгородский | КТП 803 ВЛ-10кВ №8 РП Бл.Игуменка | 250 | 211.796
с Ближняя Игуменка | Белгородский | Белгородский | КТП 802 ВЛ-10кВ №8 РП Бл.Игуменка | 250 | 136.463
с Петропавловка | Белгородский | Белгородский | КТП 501 ВЛ-10кВ №5 ПС Шишино | 100 | 87.642
с Беломестное | Белгородский | Белгородский | КТП 503 ВЛ-10кВ №5 ПС Шишино | 160 | 120.293
с Беломестное | Белгородский | Белгородский | КТП 504 ВЛ-10кВ №5 ПС Шишино | 250 | 145.0875
с Беломестное | Белгородский | Белгородский | КТП 505 ВЛ-10кВ №5 ПС Шишино | 250 | 197.43
с Беломестное | Белгородский | Белгородский | КТП 506 ВЛ-10кВ №5 ПС Шишино | 160 | 123.259
с Петропавловка | Белгородский | Белгородский | КТП 602 ВЛ-10кВ №6 ПС Шишино | 160 | 65.575
с Хохлово | Белгородский | Белгородский | КТП 604 ВЛ-10кВ №6 ПС Шишино | 40 | 21.121
с Киселево | Белгородский | Белгородский | КТП 607 ВЛ-10кВ №6 ПС Шишино | 63 | 31.4674
с Киселево | Белгородский | Белгородский | КТП 608 ВЛ-10кВ №6 ПС Шишино | 160 | 128.69
с Киселево | Белгородский | Белгородский | КТП 609 ВЛ-10кВ №6 ПС Шишино | 160 | 116.229
с Киселево | Белгородский | Белгородский | МТП 611 ВЛ-10кВ №6 ПС Шишино | 63 | 58.3796
с Хохлово | Белгородский | Белгородский | КТП 612 ВЛ-10кВ №6 ПС Шишино | 160 | 118.7
с Никольское | Белгородский | Белгородский | КТП 105 ВЛ-10кВ №1 ПС Никольское | 400 | 337.62
с Никольское | Белгородский | Белгородский | КТП 106 ВЛ-10кВ №1 ПС Никольское | 250 | 223.198
с Никольское | Белгородский | Белгородский | КТП 108 ВЛ-10кВ №1 ПС Никольское | 160 | 136.351
с Никольское | Белгородский | Белгородский | КТП 109 ВЛ-10кВ №1 ПС Никольское | 60 | 40.8952
с Никольское | Белгородский | Белгородский | КТП 201 ВЛ-10кВ №2 ПС Никольское | 400 | 326.59
с Никольское | Белгородский | Белгородский | ЗТП 202 ВЛ-10кВ №2 ПС Никольское | 400 | 305.092
с Бродок | Белгородский | Белгородский | КТП 319 ВЛ-10кВ № 3 ПС Никольское | 400 | 343.188
с Пуляевка | Белгородский | Белгородский | КТП 402 ВЛ-10кВ №4 ПС Никольское | 160 | 138.749
с Пуляевка | Белгородский | Белгородский | КТП 403 ВЛ-10кВ №4 ПС Никольское | 250 | 182.0894
с Пуляевка | Белгородский | Белгородский | КТП 404 ВЛ-10кВ №4 ПС Никольское | 250 | 245.9781
с Пуляевка | Белгородский | Белгородский | КТП 405 ВЛ-10кВ №4 ПС Никольское | 160 | 93.263
с Пуляевка | Белгородский | Белгородский | КТП 406 ВЛ-10кВ №4 ПС Никольское | 100 | 87.73
с Никольское | Белгородский | Белгородский | КТП 407 ВЛ-10кВ №4 ПС Никольское | 100 | 96.996
с Никольское | Белгородский | Белгородский | КТП 408 ВЛ-10кВ №4 ПС Никольское | 250 | 177.872
п Ясные Зори | Белгородский | Белгородский | КТП 202 ВЛ-10кВ №2 ПС Нечаевка | 400 | 344.73
с Шишино | Белгородский | Белгородский | КТП 421 ВЛ-10кВ №4 ПС Шишино | 160 | 72.982
п Новосадовый | Белгородский | Белгородский | КТП 326 ВЛ-10кВ №3 ПС Шишино | 400 | 370.815
п Ясные Зори | Белгородский | Белгородский | КТП 205 ВЛ-10кВ №2 ПС Нечаевка | 400 | 349.293
п Ясные Зори | Белгородский | Белгородский | КТП 206 ВЛ-10кВ №2 ПС Нечаевка | 400 | 350.896
с Вергелевка | Белгородский | Белгородский | КТП 301 ВЛ-10кВ №3 ПС Нечаевка | 100 | 78.885
с Бессоновка | Белгородский | Белгородский | КТП 906 ВЛ-10кВ №9 ПС Бессоновка | 160 | 137.046
с Солнцевка | Белгородский | Белгородский | КТП 305 ВЛ-10кВ №3 ПС Нечаевка | 160 | 130.485
с Солнцевка | Белгородский | Белгородский | КТП 306 ВЛ-10кВ №3 ПС Нечаевка | 160 | 122.025
с Солнцевка | Белгородский | Белгородский | КТП 307 ВЛ-10кВ №3 ПС Нечаевка | 160 | 124.226
с Беловское | Белгородский | Белгородский | КТП 414 ВЛ-10кВ №4 ПС Беловское | 160 | 143.1437
с Нечаевка | Белгородский | Белгородский | КТП 402 ВЛ-10кВ №4 ПС Нечаевка | 160 | 122.036
с Нечаевка | Белгородский | Белгородский | КТП 403 ВЛ-10кВ №4 ПС Нечаевка | 100 | 48.594
с Нечаевка | Белгородский | Белгородский | КТП 404 ВЛ-10кВ №4 ПС Нечаевка | 100 | 80.805
с Нечаевка | Белгородский | Белгородский | КТП 405 ВЛ-10кВ №4 ПС Нечаевка | 100 | 100
с Бочковка | Белгородский | Белгородский | КТП 408 ВЛ-10кВ №4 ПС Нечаевка | 250 | 210.529
с Никольское | Белгородский | Белгородский | КТП 915 ВЛ-10кВ №9 ПС Черемошное | 400 | 368.434
с Никольское | Белгородский | Белгородский | ЗТП 705 ВЛ-10кВ №7 ПС Нечаевка | 800 | 656.376
с Никольское | Белгородский | Белгородский | КТП 914 ВЛ-10кВ №9 ПС Черемошное | 250 | 208.27
с Стрелецкое | Белгородский | Белгородский | КТП 201 ВЛ-10кВ №2 ПС Стрелецкая | 160 | 122.67
с Стрелецкое | Белгородский | Белгородский | КТП 121 ВЛ-10кВ №1 ПС Стрелецкая | 160 | 109.481
с Стрелецкое | Белгородский | Белгородский | КТП 122 ВЛ-10кВ №1 ПС Стрелецкая | 160 | 83.2774
с Стрелецкое | Белгородский | Белгородский | КТП 206 ВЛ-10кВ №2 ПС Стрелецкая | 250 | 181.11
с Стрелецкое | Белгородский | Белгородский | КТП 207 ВЛ-10кВ №2 ПС Стрелецкая | 400 | 315.504
с Стрелецкое | Белгородский | Белгородский | КТП 301 ВЛ-10кВ №3 ПС Стрелецкая | 160 | 114.575
с Стрелецкое | Белгородский | Белгородский | КТП 211 ВЛ-10кВ №2 ПС Стрелецкая | 100 | 69.131
с Ерик | Белгородский | Белгородский | КТП 720 ВЛ-10кВ №7 ПС Северная | 250 | 192.422
с Драгунское | Белгородский | Белгородский | КТП 303 ВЛ-10кВ №3 ПС Стрелецкая | 100 | 66.946
с Стрелецкое | Белгородский | Белгородский | КТП 1414 ВЛ-10кВ №14 ПС Стрелецкое | 25 | 15.231
с Драгунское | Белгородский | Белгородский | КТП 1419 ВЛ-10кВ №3 ПС Стрелецкое | 250 | 232.066
х Зачатеевка | Белгородский | Белгородский | КТП 309 ВЛ-10кВ №3 ПС Стрелецкая | 160 | 139.912
с Раково | Белгородский | Белгородский | КТП 310 ВЛ-10кВ №3 ПС Стрелецкая | 63 | 45.2623
с Драгунское | Белгородский | Белгородский | КТП 322 ВЛ-10кВ №3 ПС Стрелецкая | 250 | 199.754
с Пушкарное | Белгородский | Белгородский | КТП 401 ВЛ-10кВ №4 ПС Стрелецкая | 160 | 119.593
с Пушкарное | Белгородский | Белгородский | КТП 402 ВЛ-10кВ №4 ПС Стрелецкая | 100 | 60.052
с Пушкарное | Белгородский | Белгородский | КТП 403 ВЛ-10кВ №4 ПС Стрелецкая | 160 | 89.379
с Пушкарное | Белгородский | Белгородский | КТП 405 ВЛ-10кВ №4 ПС Стрелецкая | 160 | 115.802
с Пушкарное | Белгородский | Белгородский | КТП 408 ВЛ-10кВ №4 ПС Стрелецкая | 160 | 110.128
с Пушкарное | Белгородский | Белгородский | КТП 509 ВЛ-10кВ №4 ПС Стрелецкая | 160 | 112.8947
с Пушкарное | Белгородский | Белгородский | КТП 411 ВЛ-10кВ №4 ПС Стрелецкая | 100 | 49.786
с Пушкарное | Белгородский | Белгородский | КТП 517 ВЛ-10кВ №5 ПС Стрелецкая | 400 | 322.996
с Веселая Лопань | Белгородский | Белгородский | КТП 101 ВЛ-10кВ №1 ПС Новая Деревня | 400 | 298.186
с Долбино | Белгородский | Белгородский | КТП 103 ВЛ-10кВ №1 ПС Новая Деревня | 250 | 179.7844
с Долбино | Белгородский | Белгородский | КТП 104 ВЛ-10кВ №1 ПС Новая Деревня | 160 | 113.579
п Майский | Белгородский | Белгородский | КТП 108 ВЛ-10кВ №1 ПС Новая Деревня | 100 | 53.488
с Головино | Белгородский | Белгородский | КТП 502 ВЛ-10кВ №5 ПС Новая Деревня | 250 | 233.768
с Новая Нелидовка | Белгородский | Белгородский | КТП 503 ВЛ-10кВ №5 ПС Новая Деревня | 250 | 186.029
с Новая Нелидовка | Белгородский | Белгородский | КТП 504 ВЛ-10кВ №5 ПС Новая Деревня | 63 | 48.8628
с Веселая Лопань | Белгородский | Белгородский | КТП 801 ВЛ-10кВ №8 ПС Новая Деревня | 160 | 114.2959
с Долбино | Белгородский | Белгородский | КТП 818 ВЛ-10кВ №8 ПС Новая Деревня | 160 | 126.1104
х Угрим | Белгородский | Белгородский | КТП 819 ВЛ-10кВ №8 ПС Новая Деревня | 160 | 135.287
с Головино | Белгородский | Белгородский | КТП 901 ВЛ-10кВ №9 ПС Новая Деревня | 160 | 106.198
с Головино | Белгородский | Белгородский | КТП 902 ВЛ-10кВ №9 ПС Новая Деревня | 160 | 113.282
с Головино | Белгородский | Белгородский | КТП 903 ВЛ-10кВ №9 ПС Новая Деревня | 160 | 103.436
с Беловское | Белгородский | Белгородский | КТП 106 ВЛ-10кВ №1 ПС Беловское | 100 | 58.327
с Ястребово | Белгородский | Белгородский | КТП 108 ВЛ-10кВ №1 ПС Беловское | 100 | 33.5698
с Беловское | Белгородский | Белгородский | КТП 109 ВЛ-10кВ №1 ПС Беловское | 100 | 52.115
с Беловское | Белгородский | Белгородский | ЗТП 301 ВЛ-10кВ №3 ПС Беловское | 250 | 232.9588
с Беловское | Белгородский | Белгородский | КТП 302 ВЛ-10кВ №3 ПС Беловское | 160 | 141.074
с Ястребово | Белгородский | Белгородский | КТП 303 ВЛ-10кВ №3 ПС Беловское | 160 | 82.194
с Севрюково | Белгородский | Белгородский | КТП 307 ВЛ-10кВ №3 ПС Беловское | 250 | 220.148
с Мясоедово | Белгородский | Белгородский | КТП 308 ВЛ-10кВ №3 ПС Беловское | 100 | 56.8
с Мясоедово | Белгородский | Белгородский | КТП 309 ВЛ-10кВ №3 ПС Беловское | 250 | 216.028
с Мясоедово | Белгородский | Белгородский | КТП 311 ВЛ-10кВ №3 ПС Беловское | 250 | 232.34
с Мясоедово | Белгородский | Белгородский | КТП 313 ВЛ-10кВ №3 ПС Беловское | 160 | 111.246
с Беловское | Белгородский | Белгородский | КТП 315 ВЛ-10кВ №3 ПС Беловское | 100 | 54.663
с Ястребово | Белгородский | Белгородский | КТП 319 ВЛ-10кВ №3 ПС Беловское | 100 | 90.676
с Беловское | Белгородский | Белгородский | ЗТП 402 ВЛ-10кВ №4 ПС Беловское | 400 | 276.546
с Беловское | Белгородский | Белгородский | КТП 403 ВЛ-10кВ №4 ПС Беловское | 100 | 27.958
с Беловское | Белгородский | Белгородский | КТП 405 ВЛ-10кВ №4 ПС Беловское | 160 | 102.706
с Ближняя Игуменка | Белгородский | Белгородский | КТП 801 ВЛ-10кВ №8 РП Ближняя Игуменка | 160 | 63.86
с Ближняя Игуменка | Белгородский | Белгородский | КТП 503 ВЛ-10кВ №5 РП Ближняя Игуменка | 160 | 104.5824
с Ближняя Игуменка | Белгородский | Белгородский | КТП 504 ВЛ-10кВ №5 ПС Беловское | 160 | 113.691
с Ближняя Игуменка | Белгородский | Белгородский | МТП 805 ВЛ-10кВ №5 РП Ближняя Игуменка | 250 | 199.207
с Ближняя Игуменка | Белгородский | Белгородский | КТП 806 ВЛ-10кВ №8 РП Ближняя Игуменка | 63 | 42.553
с Ближняя Игуменка | Белгородский | Белгородский | КТП 812 ВЛ-10кВ №8 ПС Беловское | 100 | 64.897
с Мясоедово | Белгородский | Белгородский | КТП 602 ВЛ-10кВ №6 ПС Беловское | 180 | 174.231
с Севрюково | Белгородский | Белгородский | КТП 608 ВЛ-10кВ №6 ПС Беловское | 320 | 272.547
с Беловское | Белгородский | Белгородский | КТП 703 ВЛ-10кВ №7 ПС Беловское | 160 | 136.1184
с Беловское | Белгородский | Белгородский | КТП 704 ВЛ-10кВ №7 ПС Беловское | 250 | 194.661
п Ясные Зори | Белгородский | Белгородский | КТП 201 ВЛ-10кВ №2 ПС Черемошное | 250 | 220.366
п Ясные Зори | Белгородский | Белгородский | КТП 202 ВЛ-10кВ №2 ПС Черемошное | 100 | 97.1857
с Черемошное | Белгородский | Белгородский | КТП 301 ВЛ-10кВ №3 ПС Черемошное | 100 | 73.96
с Черемошное | Белгородский | Белгородский | КТП 302 ВЛ-10кВ №3 ПС Черемошное | 400 | 380.435
с Черемошное | Белгородский | Белгородский | КТП 303 ВЛ-10кВ №3 ПС Черемошное | 100 | 77.668
с Черемошное | Белгородский | Белгородский | КТП 305 ВЛ-10кВ №3 ПС Черемошное | 160 | 127.524
с Черемошное | Белгородский | Белгородский | КТП 306 ВЛ-10кВ №3 ПС Черемошное | 160 | 138.18
с Черемошное | Белгородский | Белгородский | КТП 307 ВЛ-10кВ №3 ПС Черемошное | 250 | 212.456
с Черемошное | Белгородский | Белгородский | КТП 308 ВЛ-10кВ №3 ПС Черемошное | 100 | 91.711
с Лозовое | Белгородский | Белгородский | КТП 702 ВЛ-10кВ №7 ПС Черемошное | 63 | 47.048
с Зеленая Поляна | Белгородский | Белгородский | КТП 1009 ВЛ-10кВ №10 ПС Северная | 160 | 103.846
с Никольское | Белгородский | Белгородский | КТП 903 ВЛ-10кВ №9 ПС Черемошное | 400 | 390.844
с Черемошное | Белгородский | Белгородский | КТП 905 ВЛ-10кВ №9 ПС Черемошное | 100 | 77.563
пгт Октябрьский | Белгородский | Белгородский | КТП 2202 ВЛ-10кВ №22 ПС Октябрьская | 250 | 225.1141
пгт Октябрьский | Белгородский | Белгородский | КТП 301 ВЛ-10кВ №3 ПС Октябрьская | 40 | 17.706
с Варваровка | Белгородский | Белгородский | КТП 302 ВЛ-10кВ №3 ПС Октябрьская | 160 | 53.942
с Бехлевка | Белгородский | Белгородский | КТП 303 ВЛ-10кВ №3 ПС Октябрьская | 160 | 101.5024
с Толоконное | Белгородский | Белгородский | КТП 304 ВЛ-10кВ №3 ПС Октябрьская | 160 | 112.881
с Соловьевка | Белгородский | Белгородский | КТП 405 ВЛ-10кВ №4 ПС Черемошное | 63 | 47.05
с Соловьевка | Белгородский | Белгородский | КТП 406 ВЛ-10кВ №4 ПС Черемошное | 100 | 91.654
с Петровка | Белгородский | Белгородский | КТП 407 ВЛ-10кВ №4 ПС Черемошное | 100 | 69.957
с Петровка | Белгородский | Белгородский | КТП 410 ВЛ-10кВ №4 ПС Черемошное | 100 | 61.368
с Крестовое | Белгородский | Белгородский | КТП 311 ВЛ-10кВ №3 ПС Октябрьская | 500 | 394.872
пгт Октябрьский | Белгородский | Белгородский | КТП 401 ВЛ-10кВ №4 ПС Октябрьская | 250 | 135.7766
с Красный Октябрь | Белгородский | Белгородский | КТП 404 ВЛ-10кВ №4 ПС Октябрьская | 160 | 126.77
с Отрадное | Белгородский | Белгородский | КТП 2512 ВЛ-10кВ №25 ПС Октябрьская | 100 | 57.712
х Водяной | Белгородский | Белгородский | КТП 501 ВЛ-10кВ №5 ПС Октябрьская | 160 | 100.32
с Головино | Белгородский | Белгородский | КТП 906 ВЛ-10кВ №9 ПС Новая Деревня | 160 | 50.351
с Болдыревка | Белгородский | Белгородский | КТП 609 ВЛ-10кВ №6 ПС Октябрьская | 250 | 207.332
с Новая Деревня | Белгородский | Белгородский | КТП 1404 ВЛ-10кВ №14 РП Майская | 100 | 7.001
п Малиновка | Белгородский | Белгородский | КТП 201 ВЛ-10кВ №2 ПС Журавлевка | 160 | 148.376
п Малиновка | Белгородский | Белгородский | КТП 202 ВЛ-10кВ №2 ПС Журавлевка | 160 | 44.0352
п Малиновка | Белгородский | Белгородский | КТП 910 ВЛ-10кВ №9 ПС Октябрьская | 100 | 31.2183
п Малиновка | Белгородский | Белгородский | КТП 206 ВЛ-10кВ №2 ПС Журавлевка | 100 | 46.341
с Нехотеевка | Белгородский | Белгородский | КТП 503 ВЛ-10кВ №5 ПС Журавлевка | 63 | 48.773
с Нехотеевка | Белгородский | Белгородский | КТП 504 ВЛ-10кВ №5 ПС Журавлевка | 100 | 55.029
с Журавлевка | Белгородский | Белгородский | КТП 506 ВЛ-10кВ №5 ПС Журавлевка | 250 | 232.476
с Журавлевка | Белгородский | Белгородский | КТП 507 ВЛ-10кВ №5 ПС Журавлевка | 160 | 118.234
с Журавлевка | Белгородский | Белгородский | КТП 508 ВЛ-10кВ №5 ПС Журавлевка | 100 | 84.116
с Журавлевка | Белгородский | Белгородский | КТП 509 ВЛ-10кВ №5 ПС Журавлевка | 100 | 72.962
с Журавлевка | Белгородский | Белгородский | КТП 511 ВЛ-10кВ №5 ПС Журавлевка | 160 | 109.161
с Журавлевка | Белгородский | Белгородский | КТП 512 ВЛ-10кВ №5 ПС Журавлевка | 100 | 84.577
с Журавлевка | Белгородский | Белгородский | КТП 513 ВЛ-10кВ №5 ПС Журавлевка | 160 | 156.97
с Журавлевка | Белгородский | Белгородский | МТП 514 ВЛ-10кВ №5 ПС Журавлевка | 400 | 316.125
с Журавлевка | Белгородский | Белгородский | КТП 516 ВЛ-10кВ №5 ПС Журавлевка | 250 | 224.006
с Ближнее | Белгородский | Белгородский | КТП 102 ВЛ-10кВ №1 ПС Бессоновка | 160 | 100.43
с Ближнее | Белгородский | Белгородский | КТП 103 ВЛ-10кВ №1 ПС Бессоновка | 160 | 139.504
х Быстрый | Белгородский | Белгородский | КТП 104 ВЛ-10кВ №1 ПС Бессоновка | 160 | 120.1088
с Ближнее | Белгородский | Белгородский | КТП 105 ВЛ-10кВ №1 ПС Бессоновка | 100 | 88.73
с Орловка | Белгородский | Белгородский | КТП 303 ВЛ-10кВ №3 ПС Бессоновка | 250 | 146.6578
с Орловка | Белгородский | Белгородский | КТП 304 ВЛ-10кВ №3 ПС Бессоновка | 100 | 48.172
с Орловка | Белгородский | Белгородский | КТП 305 ВЛ-10кВ №3 ПС Бессоновка | 63 | 40.651
с Солохи | Белгородский | Белгородский | КТП 307 ВЛ-10кВ № 3 ПС Бессоновка | 100 | 85.816
с Солохи | Белгородский | Белгородский | КТП 308 ВЛ-10кВ №3 ПС Бессоновка | 250 | 183.55
с Солохи | Белгородский | Белгородский | КТП 1409 ВЛ-10кВ №14 ПС Бессоновка | 160 | 117.721
с Солохи | Белгородский | Белгородский | КТП 1407 ВЛ-10кВ №14 ПС Бессоновка | 160 | 75.021
с Солохи | Белгородский | Белгородский | КТП 1408 ВЛ-10кВ №14 ПС Бессоновка | 30 | 4.397
с Орловка | Белгородский | Белгородский | КТП 312 ВЛ-10кВ №3 ПС Бессоновка | 100 | 67.34
с Орловка | Белгородский | Белгородский | КТП 314 ВЛ-10кВ №3 ПС Бессоновка | 100 | 72
п Майский | Белгородский | Белгородский | КТП 204 ВЛ-10кВ №2 ПС Новая Деревня | 400 | 318.496
с Солохи | Белгородский | Белгородский | КТП 1406 ВЛ-10кВ №14 ПС Бессоновка | 160 | 84.378
с Солохи | Белгородский | Белгородский | КТП 1411 ВЛ-10кВ №14 ПС Бессоновка | 63 | 19.856
х Церковный | Белгородский | Белгородский | КТП 603 ВЛ-10кВ №6 ПС Церковная | 100 | 83.661
х Широкий | Белгородский | Белгородский | КТП 623 ВЛ-10кВ №6 ПС Бессоновка | 60 | 50.691
с Чайки | Белгородский | Белгородский | КТП 624 ВЛ-10кВ №6 ПС Бессоновка | 160 | 111.395
с Чайки | Белгородский | Белгородский | КТП 625 ВЛ-10кВ №6 ПС Бессоновка | 160 | 101.552
с Николаевка | Белгородский | Белгородский | КТП 626 ВЛ-10кВ №6 ПС Бессоновка | 100 | 75.5
с Бессоновка | Белгородский | Белгородский | КТП 907 ВЛ-10кВ №9 ПС Бессоновка | 250 | 192.414
с Щетиновка | Белгородский | Белгородский | КТП 631 ВЛ-10кВ №6 ПС Бессоновка | 100 | 46.498
с Щетиновка | Белгородский | Белгородский | КТП 630 ВЛ-10кВ №6 ПС Бессоновка | 250 | 146.537
с Щетиновка | Белгородский | Белгородский | КТП 632 ВЛ-10кВ №6 ПС Бессоновка | 100 | 34.918
с Щетиновка | Белгородский | Белгородский | КТП 634 ВЛ-10кВ №6 ПС Бессоновка | 63 | 30.574
с Щетиновка | Белгородский | Белгородский | КТП 633 ВЛ-10кВ №6 ПС Бессоновка | 40 | 6.069
с Щетиновка | Белгородский | Белгородский | КТП 635 ВЛ-10кВ №6 ПС Бессоновка | 63 | 50.3471
с Николаевка | Белгородский | Белгородский | КТП 627 ВЛ-10кВ №6 ПС Бессоновка | 63 | 33.5412
с Николаевка | Белгородский | Белгородский | КТП 904 ВЛ-10кВ №9 ПС Бессоновка | 630 | 598.748
с Красный Октябрь | Белгородский | Белгородский | КТП 410 ВЛ-10кВ №4 ПС Церковная | 250 | 191.9547
с Орловка | Белгородский | Белгородский | КТП 1402 ВЛ-10кВ №14 ПС Бессоновка | 63 | 49.66
с Ерик | Белгородский | Белгородский | КТП 124 ВЛ-10кВ №1 ПС Северная | 160 | 101.2224
х Гремучий | Белгородский | Белгородский | КТП 128 ВЛ-10кВ №1 ПС Северная | 40 | 31.2629
х Березово | Белгородский | Белгородский | КТП 129 ВЛ-10кВ №1 ПС Северная | 100 | 36.568
х Березово | Белгородский | Белгородский | КТП 130 ВЛ-10кВ №1 ПС Северная | 100 | 61.807
с Беломестное | Белгородский | Белгородский | КТП 204 ВЛ-10кВ №2 ПС Северная | 100 | 47.659
п Северный | Белгородский | Белгородский | КТП 1101 ВЛ-10кВ №11 ПС Северная | 160 | 105.533
п Северный | Белгородский | Белгородский | КТП 335 ВЛ-10кВ №3 ПС Северная | 160 | 104.358
п Северный | Белгородский | Белгородский | КТП 339 ВЛ-10кВ №3 ПС Северная | 160 | 64.42
с Стрелецкое | Белгородский | Белгородский | КТП 119 ВЛ-10кВ №1 ПС Стрелецкая | 160 | 103.85
п Северный | Белгородский | Белгородский | КТП 411 ВЛ-10кВ №4 ПС Северная | 100 | 83.363
с Стрелецкое | Белгородский | Белгородский | КТП 413 ВЛ-10кВ №4 ПС Северная | 250 | 191.459
п Северный | Белгородский | Белгородский | КТП 414 ВЛ-10кВ №4 ПС Северная | 63 | 54.037
с Стрелецкое | Белгородский | Белгородский | КТП 419 ВЛ-10кВ №4 ПС Северная | 250 | 197.42
с Стрелецкое | Белгородский | Белгородский | КТП 421 ВЛ-10кВ №4 ПС Северная | 160 | 69.601
с Стрелецкое | Белгородский | Белгородский | КТП 427 ВЛ-10кВ №4 ПС Северная | 250 | 166.4313
с Стрелецкое | Белгородский | Белгородский | КТП 428 ВЛ-10кВ №4 ПС Северная | 160 | 108.188
с Стрелецкое | Белгородский | Белгородский | КТП 429 ВЛ-10кВ №4 ПС Северная | 100 | 9.845
с Ерик | Белгородский | Белгородский | КТП 701 ВЛ-10кВ №7 ПС Северная | 630 | 566.259
с Ерик | Белгородский | Белгородский | КТП 704 ВЛ-10кВ №7 ПС Северная | 250 | 162.5859
с Ерик | Белгородский | Белгородский | КТП 711 ВЛ-10кВ №7 ПС Северная | 160 | 118.716
п Северный | Белгородский | Белгородский | КТП 801 ВЛ-10кВ №8 ПС Северная | 250 | 202.036
п Северный | Белгородский | Белгородский | КТП 910 ПС Никитовка | 250 | 179.87
с Зеленая Поляна | Белгородский | Белгородский | КТП 1001 ВЛ-10кВ №10 ПС Северная | 160 | 87.768
с Зеленая Поляна | Белгородский | Белгородский | КТП 1002 ВЛ-10кВ №10 ПС Северная | 250 | 7.91
с Зеленая Поляна | Белгородский | Белгородский | КТП 1003 ВЛ-10кВ №10 ПС Северная | 160 | 72.079
с Зеленая Поляна | Белгородский | Белгородский | КТП 1007 ВЛ-10кВ №10 ПС Северная | 160 | 76.589
с Зеленая Поляна | Белгородский | Белгородский | КТП 1008 ВЛ-10кВ №10 ПС Северная | 160 | 67.5
с Зеленая Поляна | Белгородский | Белгородский | КТП 1010 ВЛ-10кВ №10 ПС Северная | 100 | 60.922
п Северный | Белгородский | Белгородский | ЗТП 1109 ВЛ-10кВ №11 ПС Северная | 160 | 79.306
п Северный | Белгородский | Белгородский | КТП 1112 ВЛ-10кВ №11 ПС Северная | 160 | 107.686
п Майский | Белгородский | Белгородский | КТП 1608 ВЛ-10кВ №16 РП Майская | 250 | 250
с Красный Октябрь | Белгородский | Белгородский | КТП 601 ВЛ-10кВ №6 ПС Бессоновка | 320 | 306.608
с Севрюково | Белгородский | Белгородский | КТП 306 ВЛ-10кВ №3 ПС Беловское | 160 | 140.05
с Стрелецкое | Белгородский | Белгородский | КТП 408 ВЛ-10кВ №4 ПС Северная | 160 | 114.493
х Валковский | Белгородский | Белгородский | КТП 201 ВЛ-10кВ №2 ПС Церковная | 400 | 352.2
с Наумовка | Белгородский | Белгородский | КТП 202 ВЛ-10кВ №2 ПС Церковная | 400 | 286.9376
с Наумовка | Белгородский | Белгородский | КТП 203 ВЛ-10кВ №2 ПС Церковная | 400 | 307.04
с Красный Хутор | Белгородский | Белгородский | КТП 205 ВЛ-10кВ №2 ПС Церковная | 40 | 14.12
с Новая Наумовка | Белгородский | Белгородский | КТП 206 ВЛ-10кВ №2 ПС Церковная | 160 | 129.175
с Красный Хутор | Белгородский | Белгородский | КТП 207 ВЛ-10кВ №2 ПС Церковная | 100 | 44.447
с Красный Хутор | Белгородский | Белгородский | КТП 208 ВЛ-10кВ №2 ПС Церковная | 160 | 120.722
с Красный Хутор | Белгородский | Белгородский | КТП 304 ВЛ-10кВ №3 ПС Журавлевка | 100 | 69.505
с Красный Хутор | Белгородский | Белгородский | КТП 301 ВЛ-10кВ №3 ПС Журавлевка | 63 | 47.897
пгт Октябрьский | Белгородский | Белгородский | КТП 402 ВЛ-10кВ №4 ПС Октябрьская | 250 | 84.635
с Красный Октябрь | Белгородский | Белгородский | КТП 401 ВЛ-10кВ №4 ПС Церковная | 250 | 217.3906
с Красный Октябрь | Белгородский | Белгородский | КТП 404 ВЛ-10кВ №4 ПС Церковная | 160 | 144.981
п Дубовое | Белгородский | Белгородский | КТП 313 ВЛ-10кВ №3 ПС Южная | 25 | 3.085
п Дубовое | Белгородский | Белгородский | КТП 315 ВЛ-10кВ №3 ПС Южная | 100 | 76.722
пгт Октябрьский | Белгородский | Белгородский | КТП 407 ВЛ-10кВ №4 ПС Церковная | 250 | 214.5375
с Красный Октябрь | Белгородский | Белгородский | КТП 408 ВЛ-10кВ № 4 ПС Церковная | 250 | 187.0734
пгт Октябрьский | Белгородский | Белгородский | СТП 409 ВЛ-10кВ №4 ПС Церковная | 25 | 24.4175
с Красный Октябрь | Белгородский | Белгородский | КТП 1318 ВЛ-10кВ №13 ПС Бессоновка | 250 | 208.339
с Красный Октябрь | Белгородский | Белгородский | КТП 1320 ВЛ-10кВ №13 ПС Бессоновка | 160 | 137.162
с Красный Октябрь | Белгородский | Белгородский | КТП 1317 ВЛ-10кВ №13 ПС Бессоновка | 100 | 75.9294
с Красный Октябрь | Белгородский | Белгородский | КТП 1309 ВЛ-10кВ №13 ПС Бессоновка | 160 | 137.602
пгт Октябрьский | Белгородский | Белгородский | КТП 1702 ВЛ-10кВ №17 ПС Октябрьская | 160 | 91.886
пгт Октябрьский | Белгородский | Белгородский | КТП 1706 ВЛ-10кВ №17 ПС Октябрьская | 250 | 162.882
пгт Октябрьский | Белгородский | Белгородский | КТП 1732 ВЛ-10кВ №17 ПС Октябрьская | 250 | 178.6469
пгт Октябрьский | Белгородский | Белгородский | КТП 2502 ВЛ-10кВ №25 ПС Октябрьская | 250 | 164.8359
пгт Октябрьский | Белгородский | Белгородский | КТП 418 ВЛ-10кВ №4 ПС Октябрьская | 160 | 104.4787
пгт Октябрьский | Белгородский | Белгородский | КТП 2509 ВЛ-10кВ №25 ПС Октябрьская | 250 | 133.7328
пгт Октябрьский | Белгородский | Белгородский | КТП 2513 ВЛ-10кВ №25 ПС Октябрьская | 250 | 171.0531
пгт Октябрьский | Белгородский | Белгородский | КТП 2514 ВЛ-10кВ №25 ПС Октябрьская | 250 | 115.3516
п Дубовое | Белгородский | Белгородский | КТП 102 ВЛ-10кВ №1 РП Альпика | 250 | 95.099
п Дубовое | Белгородский | Белгородский | КТП 104 ВЛ-10кВ №1 РП Альпика | 250 | 220.949
п Дубовое | Белгородский | Белгородский | КТП 105 ВЛ-10кВ №1 РП Альпика | 160 | 122.502
п Дубовое | Белгородский | Белгородский | КТП 106 ВЛ-10кВ №1 РП Альпика | 800 | 757.464
п Дубовое | Белгородский | Белгородский | КТП 112 ВЛ-10кВ №1 РП Альпика | 250 | 215.696
п Дубовое | Белгородский | Белгородский | КТП 113 ВЛ-10кВ №1 РП Альпика | 250 | 178.254
п Дубовое | Белгородский | Белгородский | КТП 116 ВЛ-10кВ №1 РП Альпика | 25 | 16.747
мкр Таврово 1-й | Белгородский | Белгородский | КТП 204 ВЛ-10кВ №2 ПС Таврово | 160 | 107.192
мкр Таврово 1-й | Белгородский | Белгородский | КТП 207 ВЛ-10кВ №2 ПС Таврово | 160 | 109.163
с Соломино | Белгородский | Белгородский | МТП 402 ВЛ-10кВ №4 ПС Таврово | 63 | 25.8269
с Соломино | Белгородский | Белгородский | КТП 406 ВЛ-10кВ №4 ПС Таврово | 160 | 117.021
п Дубовое | Белгородский | Белгородский | ЗТП 204 ВЛ-10кВ №2 РП Альпика | 630 | 373.1868
п Дубовое | Белгородский | Белгородский | КТП 311 ВЛ-10кВ №3 РП Альпика | 100 | 68.438
с Репное | Белгородский | Белгородский | КТП 604 ВЛ-10кВ №6 ПС Майская | 160 | 91.1632
с Репное | Белгородский | Белгородский | КТП 605 ВЛ-10кВ №6 ПС Майская | 160 | 120.9
с Репное | Белгородский | Белгородский | КТП 606 ВЛ-10кВ №6 ПС Майская | 250 | 203.395
с Репное | Белгородский | Белгородский | КТП 607 ВЛ-10кВ №6 ПС Майская | 250 | 192.628
с Репное | Белгородский | Белгородский | КТП 608 ВЛ-10кВ №6 ПС Майская | 400 | 327.984
п Майский | Белгородский | Белгородский | КТП 611 ВЛ-10кВ №6 ПС Майская | 160 | 130.011
п Майский | Белгородский | Белгородский | КТП 612 ВЛ-10кВ №6 ПС Майская | 160 | 120.506
п Майский | Белгородский | Белгородский | КТП 615 ВЛ-10кВ №6 ПС Майская | 250 | 204.558
п Майский | Белгородский | Белгородский | КТП 619 ВЛ-10кВ №6 ПС Таврово | 160 | 117.33
с Репное | Белгородский | Белгородский | КТП 620 ВЛ-10кВ №6 ПС Майская | 100 | 81.69
с Репное | Белгородский | Белгородский | КТП 621 ВЛ-10кВ №6 ПС Майская | 160 | 138.553
мкр Таврово 1-й | Белгородский | Белгородский | КТП 801 ВЛ-10кВ №8 ПС Таврово | 250 | 130.935
мкр Таврово 2-й | Белгородский | Белгородский | КТП 802 ВЛ-10кВ №8 ПС Таврово | 250 | 162.519
мкр Таврово 2-й | Белгородский | Белгородский | КТП 803 ВЛ-10кВ №8 ПС Таврово | 160 | 85.368
мкр Таврово 2-й | Белгородский | Белгородский | КТП 804 ВЛ-10кВ №8 ПС Таврово | 500 | 423.429
мкр Таврово 2-й | Белгородский | Белгородский | КТП 921 ВЛ-10кВ №9 ПС Таврово | 160 | 115.347
мкр Таврово 2-й | Белгородский | Белгородский | КТП 806 ВЛ-10кВ №8 ПС Таврово | 160 | 112.509
мкр Таврово 2-й | Белгородский | Белгородский | КТП 807 ВЛ-10кВ №8 ПС Таврово | 250 | 203.686
мкр Таврово 2-й | Белгородский | Белгородский | КТП 810 ВЛ-10кВ №8 ПС Таврово | 250 | 206.763
мкр Таврово 2-й | Белгородский | Белгородский | КТП 901 ВЛ-10кВ №9 ПС Таврово | 250 | 196.541
с Соломино | Белгородский | Белгородский | КТП 902 ВЛ-10кВ №9 ПС Таврово | 250 | 163.41
с Соломино | Белгородский | Белгородский | КТП 903 ВЛ-10кВ №9 ПС Таврово | 160 | 90.012
мкр Таврово 2-й | Белгородский | Белгородский | КТП 904 ВЛ-10кВ №9 ПС Таврово | 160 | 83.662
мкр Таврово 3-й | Белгородский | Белгородский | КТП 908 ВЛ-10кВ №9 ПС Таврово | 250 | 155.4594
п Майский | Белгородский | Белгородский | КТП 1618 ВЛ-10кВ №16 РП Майская | 250 | 149.77
с Беломестное | Белгородский | Белгородский | КТП 404 ВЛ-10кВ №4 ПС Шишино | 250 | 224.236
мкр Таврово 9-й | Белгородский | Белгородский | КТП 332 ВЛ-10кВ №3 ПС Таврово | 400 | 337.627
с Ближнее | Белгородский | Белгородский | КТП 101 ВЛ-10кВ №1 ПС Бессоновка | 160 | 136.77
с Бессоновка | Белгородский | Белгородский | КТП 106 ВЛ-10кВ №1 ПС Бессоновка | 0 | 0
п Комсомольский | Белгородский | Белгородский | КТП 104 ВЛ-10кВ №1 РП Комсомолец | 250 | 206.353
с Стрелецкое | Белгородский | Белгородский | КТП 113 ВЛ-10кВ №1 ПС Стрелецкая | 100 | 35.057
пгт Октябрьский | Белгородский | Белгородский | КТП 507 ВЛ-10кВ №5 ПС Октябрьская | 160 | 82.907
пгт Октябрьский | Белгородский | Белгородский | КТП 409 ВЛ-10кВ №4 ПС Октябрьская | 250 | 162.7469
с Бессоновка | Белгородский | Белгородский | КТП 504 ВЛ-10кВ №5 ПС Бессоновка | 400 | 360.931
с Веселая Лопань | Белгородский | Белгородский | КТП 804 ВЛ-10кВ №8 ПС Бессоновка | 630 | 425.9077
с Пушкарное | Белгородский | Белгородский | КТП 527 ВЛ-10кВ №5 ПС Стрелецкая | 250 | 98.183
с Солохи | Белгородский | Белгородский | КТП 1410 ВЛ-10кВ №14 ПС Бессоновка | 160 | 122.2451
п Майский | Белгородский | Белгородский | ЗТП 1307 ВЛ-10кВ №13 РП Майская | 650 | 413.487
п Дубовое | Белгородский | Белгородский | КТП 712 ВЛ-10кВ №7 РП Альпика | 800 | 680.627
п Северный | Белгородский | Белгородский | КТП 341 ВЛ-10кВ №3 ПС Северная | 100 | 82.372
п Майский | Белгородский | Белгородский | КТП 1512 ВЛ-10кВ №15 РП Майская | 160 | 99.946
мкр Таврово 2-й | Белгородский | Белгородский | КТП 420 ВЛ-10кВ №4 ПС Таврово | 63
п Дубовое | Белгородский | Белгородский | КТП 711 ВЛ-10кВ №7 РП Альпика | 250 | 200.287
пгт Октябрьский | Белгородский | Белгородский | КТП 1704 ВЛ-10кВ №17 ПС Октябрьская | 100 | 80.5125
с Пушкарное | Белгородский | Белгородский | ЗТП 416 ВЛ-10кВ №5 ПС Стрелецкая | 800 | 672.325
с Пушкарное | Белгородский | Белгородский | КТП 526 ВЛ-10кВ №5 ПС Стрелецкая | 160 | 132.984
п Майский | Белгородский | Белгородский | КТП 314 ВЛ-10кВ №3 ПС Новая Деревня | 100 | 100
с Пушкарное | Белгородский | Белгородский | КТП 1418 ВЛ-10кВ №14 ПС Стрелецкое | 100 | 86.737
с Репное | Белгородский | Белгородский | КТП 616 ВЛ-10кВ №6 ПС Майская | 25 | 12.363
с Ближнее | Белгородский | Белгородский | КТП 109 ВЛ-10кВ №1 ПС Бессоновка | 63 | 17.995
с Пушкарное | Белгородский | Белгородский | ЗТП 203 ВЛ-10кВ №2 ПС Бессоновка | 800 | 752.477
с Пушкарное | Белгородский | Белгородский | КТП 205 ВЛ-10кВ №2 ПС Бессоновка | 160 | 110.139
с Стрелецкое | Белгородский | Белгородский | КТП 502 ВЛ-10кВ №5 ПС Стрелецкая | 160 | 91.7088
с Солохи | Белгородский | Белгородский | КТП 316 ВЛ-10кВ №3 ПС Бессоновка | 630 | 529.465
с Бессоновка | Белгородский | Белгородский | КТП 912 ВЛ-10кВ №9 ПС Бессоновка | 160 | 121.686
с Бессоновка | Белгородский | Белгородский | КТП 914 ВЛ-10кВ №9 ПС Бессоновка | 630 | 363.604
с Ольховатка | Белгородский | Белгородский | КТП 502 ВЛ-10кВ №5 ПС Церковная | 800 | 692.2
с Бессоновка | Белгородский | Белгородский | КТП 917 ВЛ-10кВ №9 ПС Бессоновка | 630 | 600.2672
х Угрим | Белгородский | Белгородский | КТП 806 ВЛ-10кВ №8 ПС Бессоновка | 160 | 123.9008
п Майский | Белгородский | Белгородский | КТП 132 ВЛ-10кВ №1 ПС Новая Деревня | 250 | 192.26
с Ерик | Белгородский | Белгородский | КТП 162 ВЛ-10кВ №1 ПС Северная | 250 | 199.308
с Николаевка | Белгородский | Белгородский | КТП 905 ВЛ-10кВ №9 ПС Бессоновка | 100 | 98.128
с Красный Октябрь | Белгородский | Белгородский | КТП 403 ВЛ-10кВ №4 ПС Церковная | 160 | 150.724
с Головино | Белгородский | Белгородский | КТП 102 ВЛ-10кВ №1 ПС Новая Деревня | 160 | 148.093
с Долбино | Белгородский | Белгородский | КТП 110 ВЛ-10кВ №1 ПС Новая Деревня | 40 | 36.8075
с Долбино | Белгородский | Белгородский | КТП 135 ВЛ-10кВ №1 ПС Новая Деревня | 60 | 20.064
п Майский | Белгородский | Белгородский | КТП 209 ВЛ-10кВ №2 ПС Новая Деревня | 160 | 114.335
п Майский | Белгородский | Белгородский | КТП 1206 ВЛ-10кВ №12 РП Майская | 100 | 52.749
п Майский | Белгородский | Белгородский | КТП 1108 ВЛ-10кВ №11 РП Майская | 800 | 746.292
с Старая Нелидовка | Белгородский | Белгородский | КТП 506 ВЛ-10кВ №5 ПС Новая Деревня | 160 | 76.738
с Веселая Лопань | Белгородский | Белгородский | КТП 808 ВЛ-10кВ №8 ПС Новая Деревня | 400 | 327.565
с Веселая Лопань | Белгородский | Белгородский | КТП 809 ВЛ-10кВ №8 ПС Новая Деревня | 400 | 365.38
с Веселая Лопань | Белгородский | Белгородский | КТП 812 ВЛ-10кВ №8 ПС Новая Деревня | 400 | 355.276
с Веселая Лопань | Белгородский | Белгородский | ЗТП 121 ВЛ-10кВ №1 ПС Новая Деревня | 800 | 716.456
п Комсомольский | Белгородский | Белгородский | КТП 823 ВЛ-10кВ №8 ПС Новая Деревня | 160 | 150.988
п Комсомольский | Белгородский | Белгородский | КТП 228 ВЛ-10кВ №2 РП Комсомолец | 63 | 51.566
п Комсомольский | Белгородский | Белгородский | КТП 230 ВЛ-10кВ №2 РП Комсомолец | 160 | 70.6016
с Головино | Белгородский | Белгородский | КТП 904 ВЛ-10кВ №9 ПС Новая Деревня | 160 | 105.233
с Таврово | Белгородский | Белгородский | КТП 212 ВЛ-10кВ №2 ПС Таврово | 63 | 35.673
с Таврово | Белгородский | Белгородский | КТП 213 ВЛ-10кВ №2 ПС Таврово | 160 | 127.059
мкр Таврово 5-й | Белгородский | Белгородский | КТП 408 ВЛ-10кВ №4 ПС Таврово | 100 | 46.516
с Таврово | Белгородский | Белгородский | КТП 409 ВЛ-10кВ №4 ПС Таврово | 60 | 27.964
мкр Таврово 2-й | Белгородский | Белгородский | КТП 414 ВЛ-10кВ №4 ПС Таврово | 400 | 361.4125
г Белгород | Белгородский | Белгородский | КТП 113 ВЛ-10кВ №1 ПС Западная | 160 | 140.294
п Дубовое | Белгородский | Белгородский | КТП 715 ВЛ-10кВ №7 РП Альпика | 250 | 181.884
п Дубовое | Белгородский | Белгородский | КТП 802 ВЛ-10кВ №8 РП Альпика | 100 | 50.816
п Дубовое | Белгородский | Белгородский | КТП 701 ВЛ-10кВ №7 РП Альпика | 100 | 81.418
мкр Таврово 3-й | Белгородский | Белгородский | КТП 907 ВЛ-10кВ №9 ПС Таврово | 160 | 128.41
с Вергелевка | Белгородский | Белгородский | КТП 310 ВЛ-10кВ №3 ПС Нечаевка | 250 | 223.287
с Нечаевка | Белгородский | Белгородский | КТП 410 ВЛ-10кВ №4 ПС Нечаевка | 160 | 140.156
с Никольское | Белгородский | Белгородский | КТП 916 ВЛ-10кВ №9 ПС Черемошное | 160 | 120.402
с Никольское | Белгородский | Белгородский | КТП 917 ВЛ-10кВ №9 ПС Черемошное | 250 | 212.81
с Варваровка | Белгородский | Белгородский | КТП 333 ВЛ-10кВ №3 ПС Октябрьская | 250 | 193.789
п Майский | Белгородский | Белгородский | ЗТП 503 ВЛ-10кВ №5 ПС Октябрьская | 400 | 322.675
с Головино | Белгородский | Белгородский | КТП 602 ВЛ-10кВ №6 ПС Октябрьская | 160 | 142.954
с Салтыково | Белгородский | Белгородский | ЗТП 904 ВЛ-10кВ №9 ПС Октябрьская | 1260 | 1075.151
пгт Октябрьский | Белгородский | Белгородский | КТП 402 ВЛ-10кВ №4 ПС Церковная | 250 | 172.0656
с Беловское | Белгородский | Белгородский | КТП 407 ВЛ-10кВ №4 ПС Беловское | 160 | 149.112
с Ближняя Игуменка | Белгородский | Белгородский | КТП 809 ВЛ-10кВ №8 РП Ближняя Игуменка | 63 | 54.467
с Ближняя Игуменка | Белгородский | Белгородский | КТП 814 ВЛ-10кВ №8 РП Ближняя Игуменка | 160 | 120.824
с Беловское | Белгородский | Белгородский | КТП 603 ВЛ-10кВ №6 ПС Беловское | 160 | 120.3664
п Северный | Белгородский | Белгородский | КТП 103 ВЛ-10кВ №1 ПС Северная | 250 | 195.762
п Северный | Белгородский | Белгородский | КТП 114 ВЛ-10кВ №1 ПС Северная | 100 | 67.822
с Ерик | Белгородский | Белгородский | КТП 119 ВЛ-10кВ №1 ПС Северная | 60 | 60
с Ерик | Белгородский | Белгородский | КТП 120 ВЛ-10кВ №1 ПС Северная | 100 | 77.802
с Шопино | Белгородский | Белгородский | КТП 131 ВЛ-10кВ №1 ПС Северная | 100 | 55.21
п Северный | Белгородский | Белгородский | КТП 135 ВЛ-10кВ №1 ПС Северная | 40 | 0.582
с Ерик | Белгородский | Белгородский | КТП 136 ВЛ-10кВ №1 ПС Северная | 63 | 39.7412
с Шопино | Белгородский | Белгородский | КТП 142 ВЛ-10кВ №1 ПС Северная | 100 | 75.06
с Ерик | Белгородский | Белгородский | КТП 143 ВЛ-10кВ №1 ПС Северная | 160 | 95.32
с Шопино | Белгородский | Белгородский | КТП 144 ВЛ-10кВ №1 ПС Северная | 40 | 28.19
с Шопино | Белгородский | Белгородский | КТП 147 ВЛ-10кВ №1 ПС Северная | 63 | 31.258
п Северный | Белгородский | Белгородский | КТП 201 ВЛ-10кВ №2 ПС Северная | 160 | 125.205
п Северный | Белгородский | Белгородский | КТП 321 ВЛ-10кВ №3 ПС Северная | 40 | 27.571
п Северный | Белгородский | Белгородский | КТП 324 ВЛ-10кВ №3 ПС Северная | 100 | 86.606
п Северный | Белгородский | Белгородский | КТП 328 ВЛ-10кВ №3 ПС Северная | 100 | 12.1968
с Стрелецкое | Белгородский | Белгородский | КТП 401 ВЛ-10кВ №4 ПС Северная | 250 | 156.522
с Стрелецкое | Белгородский | Белгородский | КТП 402 ВЛ-10кВ №4 ПС Северная | 100 | 83.1032
п Северный | Белгородский | Белгородский | КТП 406 ВЛ-10кВ №4 ПС Северная | 160 | 117.118
с Стрелецкое | Белгородский | Белгородский | КТП 407 ВЛ-10кВ №4 ПС Северная | 160 | 105.933
с Стрелецкое | Белгородский | Белгородский | КТП 422 ВЛ-10кВ №4 ПС Северная | 160 | 106.232
мкр Таврово 9-й | Белгородский | Белгородский | КТП 333 ВЛ-10кВ №3 ПС Таврово | 400 | 358.73
с Ерик | Белгородский | Белгородский | КТП 702 ВЛ-10кВ №7 ПС Северная | 40 | 19.88
с Ерик | Белгородский | Белгородский | КТП 710 ВЛ-10кВ №7 ПС Северная | 100 | 52.435
с Зеленая Поляна | Белгородский | Белгородский | КТП 1018 ВЛ-10кВ №10 ПС Северная | 40 | 29.824
с Зеленая Поляна | Белгородский | Белгородский | КТП 1026 ВЛ-10кВ №10 ПС Северная | 400 | 368.187
с Зеленая Поляна | Белгородский | Белгородский | КТП 1027 ВЛ-10кВ №10 ПС Северная | 100 | 66.63
п Северный | Белгородский | Белгородский | КТП 1113 ВЛ-10кВ №11 ПС Северная | 0 | 0
с Стрелецкое | Белгородский | Белгородский | КТП 102 ВЛ-10кВ №1 ПС Стрелецкая | 400 | 366.5041
с Стрелецкое | Белгородский | Белгородский | КТП 105 ВЛ-10кВ №1 ПС Стрелецкая | 250 | 205.3875
с Стрелецкое | Белгородский | Белгородский | КТП 106 ВЛ-10кВ №1 ПС Стрелецкая | 160 | 160
с Стрелецкое | Белгородский | Белгородский | КТП 208 ВЛ-10кВ №2 ПС Стрелецкая | 250 | 229.504
с Драгунское | Белгородский | Белгородский | КТП 302 ВЛ-10кВ №3 ПС Стрелецкая | 160 | 130.063
с Пушкарное | Белгородский | Белгородский | КТП 507 ВЛ-10кВ №5 ПС Стрелецкая | 160 | 87.228
с Пушкарное | Белгородский | Белгородский | КТП 413 ВЛ-10кВ №4 ПС Стрелецкая | 250 | 204.67
с Пушкарное | Белгородский | Белгородский | КТП 515 ВЛ-10кВ №5 ПС Стрелецкая | 40 | 33.2654
с Пушкарное | Белгородский | Белгородский | КТП 519 ВЛ-10кВ №4 ПС Стрелецкая | 160 | 127.142
п Новосадовый | Белгородский | Белгородский | КТП 315 ВЛ-10кВ №3 ПС Шишино | 100 | 77.802
с Петропавловка | Белгородский | Белгородский | КТП 603 ВЛ-10кВ №6 ПС Шишино | 250 | 246.677
с Петропавловка | Белгородский | Белгородский | КТП 606 ВЛ-10кВ №6 ПС Шишино | 25 | 20.5591
с Никольское | Белгородский | Белгородский | КТП 302 ВЛ-10кВ №3 ПС Никольское | 160 | 46.959
с Никольское | Белгородский | Белгородский | КТП 305 ВЛ-10кВ №3 ПС Никольское | 100 | 69.25
с Никольское | Белгородский | Белгородский | КТП 234 ВЛ-10кВ № 2 ПС Никольское | 250 | 225.1406
с Черемошное | Белгородский | Белгородский | КТП 304 ВЛ-10кВ №3 ПС Черемошное | 400 | 281.908
с Отрадное | Белгородский | Белгородский | КТП 307 ВЛ-10кВ №3 ПС Церковная | 500 | 319.84
г Белгород | Белгородский | Белгородский | КТП 304 ВЛ-10кВ №3 ПС Южная | 400 | 359.65
п Дубовое | Белгородский | Белгородский | КТП 317 ВЛ-10кВ №3 ПС Южная | 250 | 158.96
п Комсомольский | Белгородский | Белгородский | КТП 111 ВЛ-10кВ №3 РП Комсомолец | 160 | 140.728
п Комсомольский | Белгородский | Белгородский | КТП 102 ВЛ-10кВ №1 ПС Западная | 100 | 66.304
п Комсомольский | Белгородский | Белгородский | КТП 112 ВЛ-10кВ №1 РП Комсомолец | 40 | 7.384
п Комсомольский | Белгородский | Белгородский | КТП 109 ВЛ-10кВ №1 РП Комсомолец | 100 | 86.4656
п Комсомольский | Белгородский | Белгородский | КТП 107 ВЛ-10кВ №1 РП Комсомолец | 250 | 201.624
п Комсомольский | Белгородский | Белгородский | КТП 209 ВЛ-10кВ №2 РП Комсомолец | 250 | 168.319
п Комсомольский | Белгородский | Белгородский | КТП 105 ВЛ-10кВ №1 РП Комсомолец | 160 | 105.525
пгт Октябрьский | Белгородский | Белгородский | ЗТП 2225 ВЛ-10кВ №22 ПС Октябрьская | 1260 | 767.059
п Комсомольский | Белгородский | Белгородский | ЗТП 208 ВЛ-10кВ №2 РП Комсомолец | 500 | 420.487
п Комсомольский | Белгородский | Белгородский | КТП 302 ВЛ-10кВ №3 РП Комсомолец | 250 | 138.216
х Быстрый | Белгородский | Белгородский | КТП 107 ВЛ-10кВ №1 ПС Бессоновка | 160 | 110.09
х Быстрый | Белгородский | Белгородский | КТП 108 ВЛ-10кВ №1 ПС Бессоновка | 160 | 116.07
с Веселая Лопань | Белгородский | Белгородский | КТП 814 ВЛ-10кВ №8 ПС Бессоновка | 160 | 82.51
с Красный Октябрь | Белгородский | Белгородский | КТП 406 ВЛ-10кВ №4 ПС Церковная | 160 | 147.839
с Солохи | Белгородский | Белгородский | КТП 325 ВЛ-10кВ №3 ПС Бессоновка | 160 | 101.269
п Майский | Белгородский | Белгородский | КТП 1411 ВЛ-10кВ №14 РП Майская | 160 | 126.272
п Майский | Белгородский | Белгородский | КТП 1412 ВЛ-10кВ №14 РП Майская | 250 | 200.703
п Майский | Белгородский | Белгородский | КТП 1413 ВЛ-10кВ №14 РП Майская | 100 | 70.353
п Майский | Белгородский | Белгородский | КТП 1414 ВЛ-10кВ №14 РП Майская | 160 | 142.076
с Таврово | Белгородский | Белгородский | КТП 217 ВЛ-10кВ №2 ПС Таврово | 63 | 34.776
с Новая Нелидовка | Белгородский | Белгородский | КТП 911 ВЛ-10кВ №9 ПС Новая Деревня | 400 | 363.839
п Дубовое | Белгородский | Белгородский | КТП 650 ВЛ-10кВ №6 ПС Таврово | 250 | 123.863
п Дубовое | Белгородский | Белгородский | КТП 216 ВЛ-10кВ №2 РП Альпика | 250 | 188.196
п Дубовое | Белгородский | Белгородский | КТП 804 ВЛ-10кВ №8 РП Альпика | 650 | 401.411
с Шагаровка | Белгородский | Белгородский | КТП 1703 ВЛ-10кВ №17 РП Майская | 250 | 171.005
п Майский | Белгородский | Белгородский | КТП 618 ВЛ-10кВ №6 ПС Майская | 160 | 102.1568
п Майский | Белгородский | Белгородский | КТП 625 ВЛ-10кВ №6 ПС Майская | 100 | 73.32
п Дубовое | Белгородский | Белгородский | КТП 706 ВЛ-10кВ №7 РП Альпика | 250 | 211.084
п Дубовое | Белгородский | Белгородский | КТП 707 ВЛ-10кВ №7 РП Альпика | 250 | 212.77
п Дубовое | Белгородский | Белгородский | КТП 708 ВЛ-10кВ №7 РП Альпика | 160 | 141.0428
с Таврово | Белгородский | Белгородский | КТП 811 ВЛ-10кВ №8 ПС Таврово | 160 | 155.66
с Никольское | Белгородский | Белгородский | КТП 312 ВЛ-10кВ №3 ПС Никольское | 100 | 71.712
п Политотдельский | Белгородский | Белгородский | КТП 703 ВЛ-10кВ №7 ПС Октябрьская | 250 | 155.167
п Майский | Белгородский | Белгородский | КТП 1525 ВЛ-10кВ №15 РП Майская | 160 | 121.535
с Красный Октябрь | Белгородский | Белгородский | КТП 1306 ВЛ-10кВ №13 ПС Церковная | 160 | 85.357
с Новая Деревня | Белгородский | Белгородский | КТП 1102 ВЛ-10кВ №11 ПС Октябрьская | 160 | 80.675
с Беловское | Белгородский | Белгородский | КТП 101 ВЛ-10кВ №1 ПС Беловское | 100 | 72.042
п Новосадовый | Белгородский | Белгородский | КТП 110 ВЛ-10кВ №1 ПС Пищепром | 250 | 119.979
с Мясоедово | Белгородский | Белгородский | КТП 314 ВЛ-10кВ №3 ПС Беловское | 63 | 34.209
п Майский | Белгородский | Белгородский | КТП 1810 ВЛ-10кВ №18 РП Майская | 250 | 157.33
п Северный | Белгородский | Белгородский | КТП 105 ВЛ-10кВ №1 ПС Северная | 160 | 112.699
с Ерик | Белгородский | Белгородский | КТП 109 ВЛ-10кВ №1 ПС Северная | 40 | 18.984
с Шопино | Белгородский | Белгородский | КТП 110 ВЛ-10кВ №1 ПС Северная | 100 | 37.279
с Шопино | Белгородский | Белгородский | КТП 112 ВЛ-10кВ №1 ПС Северная | 100 | 55.944
п Северный | Белгородский | Белгородский | КТП 113 ВЛ-10кВ №1 ПС Северная | 160 | 136.318
с Ерик | Белгородский | Белгородский | КТП 121 ВЛ-10кВ №1 ПС Северная | 100 | 74.181
с Ерик | Белгородский | Белгородский | КТП 123 ВЛ-10кВ №1 ПС Северная | 250 | 214.6156
с Ерик | Белгородский | Белгородский | КТП 125 ВЛ-10кВ №1 ПС Северная | 100 | 79.86
с Ерик | Белгородский | Белгородский | КТП 127 ВЛ-10кВ №1 ПС Северная | 63 | 48.4974
х Березово | Белгородский | Белгородский | КТП 139 ВЛ-10кВ №1 ПС Северная | 100 | 85.528
п Северный | Белгородский | Белгородский | КТП 150 ВЛ-10кВ №1 ПС Северная | 63 | 28.444
п Северный | Белгородский | Белгородский | КТП 202 ВЛ-10кВ №2 ПС Северная | 100 | 100
с Шопино | Белгородский | Белгородский | КТП 210 ВЛ-10кВ №2 ПС Северная | 100 | 76.977
с Новая Нелидовка | Белгородский | Белгородский | КТП 320 ВЛ-10кВ № 3 ПС Никольское | 100 | 84.7856
п Северный | Белгородский | Белгородский | КТП 319 ВЛ-10кВ №3 ПС Северная | 63 | 46.809
с Стрелецкое | Белгородский | Белгородский | КТП 404 ВЛ-10кВ №4 ПС Северная | 800 | 677.532
с Стрелецкое | Белгородский | Белгородский | КТП 412 ВЛ-10кВ №4 ПС Северная | 400 | 299.859
с Ерик | Белгородский | Белгородский | КТП 712 ВЛ-10кВ №7 ПС Северная | 160 | 138.3
с Стрелецкое | Белгородский | Белгородский | КТП 108 ВЛ-10кВ №1 ПС Стрелецкая | 160 | 94.708
с Стрелецкое | Белгородский | Белгородский | КТП 213 ВЛ-10кВ №2 ПС Стрелецкая | 25 | 11.514
с Стрелецкое | Белгородский | Белгородский | КТП 314 ВЛ-10кВ №3 ПС Стрелецкая | 100 | 66.142
с Драгунское | Белгородский | Белгородский | КТП 315 ВЛ-10кВ №3 ПС Стрелецкая | 160 | 131.392
с Драгунское | Белгородский | Белгородский | КТП 321 ВЛ-10кВ №3 ПС Стрелецкая | 160 | 142.886
с Драгунское | Белгородский | Белгородский | КТП 324 ВЛ-10кВ №3 ПС Стрелецкая | 250 | 214.954
с Пушкарное | Белгородский | Белгородский | КТП 525 ВЛ-10кВ №5 ПС Стрелецкая | 160 | 115.872
с Стрелецкое | Белгородский | Белгородский | КТП 528 ВЛ-10кВ №5 ПС Стрелецкая | 160 | 99.901
с Петропавловка | Белгородский | Белгородский | КТП 103 ВЛ-10кВ №1 ПС Шишино | 100 | 75.73
с Шишино | Белгородский | Белгородский | КТП 302 ВЛ-10кВ №3 ПС Шишино | 250 | 222.268
с Бродок | Белгородский | Белгородский | КТП 309 ВЛ-10кВ №3 ПС Никольское | 160 | 129.564
с Черемошное | Белгородский | Белгородский | КТП 904 ВЛ-10кВ №9 ПС Черемошное | 63 | 55.3726
п Майский | Белгородский | Белгородский | КТП 1801 ВЛ-10кВ №18 РП Майская | 100 | 67.171
с Соломино | Белгородский | Белгородский | КТП 415 ВЛ-10кВ №4 ПС Таврово | 160 | 145.449
с Журавлевка | Белгородский | Белгородский | КТП 510 ВЛ-10кВ №5 ПС Журавлевка | 160 | 148.0122
п Дубовое | Белгородский | Белгородский | КТП 305 ВЛ-10кВ №3 ПС Южная | 250 | 215.32
п Дубовое | Белгородский | Белгородский | КТП 306 ВЛ-10кВ №3 ПС Южная | 250 | 212.156
п Дубовое | Белгородский | Белгородский | КТП 307 ВЛ-10кВ №3 ПС Южная | 250 | 204.671
п Дубовое | Белгородский | Белгородский | КТП 308 ВЛ-10кВ №3 ПС Южная | 250 | 194.183
п Северный | Белгородский | Белгородский | КТП 116 ВЛ-10кВ №1 ПС Северная | 160 | 112.856
с Салтыково | Белгородский | Белгородский | КТП 901 ВЛ-10кВ №9 ПС Октябрьская | 160 | 94.491
п Дубовое | Белгородский | Белгородский | КТП 309 ВЛ-10кВ №3 ПС Южная | 400 | 328.144
с Веселая Лопань | Белгородский | Белгородский | КТП 118 ВЛ-10кВ №1 ПС Новая Деревня | 160 | 94.616
с Пушкарное | Белгородский | Белгородский | КТП 421 ВЛ-10кВ №4 ПС Стрелецкая | 250 | 176.563
п Ясные Зори | Белгородский | Белгородский | КТП 213 ВЛ-10кВ №2 ПС Нечаевка | 160 | 130.037
мкр Таврово 3-й | Белгородский | Белгородский | КТП 911 ВЛ-10кВ №9 ПС Таврово | 250 | 211.142
п Ясные Зори | Белгородский | Белгородский | КТП 212 ВЛ-10кВ №2 ПС Нечаевка | 250 | 229.097
с Беловское | Белгородский | Белгородский | КТП 409 ВЛ-10кВ №4 ПС Беловское | 250 | 219.995
с Стрелецкое | Белгородский | Белгородский | КТП 109 ВЛ-10кВ №1 ПС Стрелецкая | 250 | 195.374
с Таврово | Белгородский | Белгородский | КТП 421 ВЛ-10кВ №4 ПС Таврово | 400 | 360.434
п Дубовое | Белгородский | Белгородский | КТП 304 ВЛ-10кВ №3 РП Альпика | 250 | 136.367
мкр Таврово 1-й | Белгородский | Белгородский | КТП 629 ВЛ-10кВ №6 ПС Таврово | 160 | 113.584
мкр Таврово 1-й | Белгородский | Белгородский | КТП 912 ВЛ-10кВ №9 ПС Таврово | 250 | 220.166
мкр Таврово 4-й | Белгородский | Белгородский | КТП 913 ВЛ-10кВ №9 ПС Таврово | 400 | 320.666
мкр Таврово 4-й | Белгородский | Белгородский | КТП 812 ВЛ-10кВ №8 ПС Таврово | 63 | 53.982
мкр Таврово 4-й | Белгородский | Белгородский | КТП 813 ВЛ-10кВ №8 ПС Таврово | 400 | 303.562
п Майский | Белгородский | Белгородский | КТП 126 ВЛ-10кВ №1 ПС Новая Деревня | 250 | 183.784
с Стрелецкое | Белгородский | Белгородский | КТП 530 ВЛ-10кВ №5 ПС Стрелецкая | 250 | 163.013
п Северный | Белгородский | Белгородский | КТП 155 ВЛ-10кВ №1 ПС Северная | 160 | 100.913
х Угрим | Белгородский | Белгородский | КТП 833 ВЛ-10кВ №8 ПС Новая Деревня | 250 | 194.88
с Зеленая Поляна | Белгородский | Белгородский | КТП 610 ВЛ-10кВ №6 РП Техсапфир | 63 | 52.935
с Головино | Белгородский | Белгородский | КТП 1001 ВЛ-10кВ №10 ПС Новая Деревня | 1030 | 849.582
с Головино | Белгородский | Белгородский | КТП 1002 ВЛ-10кВ №10 ПС Новая Деревня | 1260 | 1089.237
с Ястребово | Белгородский | Белгородский | КТП 102 ВЛ-10кВ №1 ПС Беловское | 630 | 597.423
с Беловское | Белгородский | Белгородский | КТП 702 ВЛ-10кВ №7 ПС Беловское | 63 | 15.898
п Новосадовый | Белгородский | Белгородский | КТП 830 ВЛ-10кВ №8 РП Ближняя Игуменка | 400 | 299.415
с Веселая Лопань | Белгородский | Белгородский | КТП 117 ВЛ-10кВ №1 ПС Новая Деревня | 160 | 119.209
с Веселая Лопань | Белгородский | Белгородский | КТП 119 ВЛ-10кВ №1 ПС Новая Деревня | 160 | 100.308
с Веселая Лопань | Белгородский | Белгородский | КТП 120 ВЛ-10кВ №1 ПС Новая Деревня | 250 | 202.84
п Майский | Белгородский | Белгородский | КТП 131 ВЛ-10кВ №1 ПС Новая Деревня | 250 | 207.821
п Майский | Белгородский | Белгородский | ЗТП 1320 ВЛ-10кВ №13 РП Майская | 1260 | 1153.247
п Майский | Белгородский | Белгородский | ЗТП 1321 ВЛ-10кВ №13 РП Майская | 500 | 433.044
пгт Октябрьский | Белгородский | Белгородский | КТП 1211 ВЛ-10кВ №12 ПС Октябрьская | 630 | 501.967
п Майский | Белгородский | Белгородский | КТП 1628 ВЛ-10кВ №16 РП Майская | 400 | 292.189
пгт Октябрьский | Белгородский | Белгородский | КТП 905 ВЛ-10кВ №9 ПС Октябрьская | 100 | 57.762
с Шопино | Белгородский | Белгородский | КТП 132 ВЛ-10кВ №1 ПС Северная | 160 | 151.541
п Северный | Белгородский | Белгородский | КТП 157 ВЛ-10кВ №1 ПС Северная | 160 | 86.6432
п Северный | Белгородский | Белгородский | КТП 308 ВЛ-10кВ №3 ПС Северная | 250 | 184.925
с Стрелецкое | Белгородский | Белгородский | КТП 431 ВЛ-10кВ №4 ПС Северная | 250 | 202.009
с Стрелецкое | Белгородский | Белгородский | КТП 115 ВЛ-10кВ №1 ПС Стрелецкая | 160 | 105.908
п Комсомольский | Белгородский | Белгородский | КТП 207 ВЛ-10кВ №2 РП Комсомолец | 250 | 191.631
с Стрелецкое | Белгородский | Белгородский | КТП 214 ВЛ-10кВ №2 ПС Стрелецкая | 160 | 101.357
с Драгунское | Белгородский | Белгородский | КТП 215 ВЛ-10кВ №2 ПС Стрелецкая | 250 | 128.333
с Пушкарное | Белгородский | Белгородский | КТП 429 ВЛ-10кВ №4 ПС Стрелецкая | 100 | 84.642
с Пушкарное | Белгородский | Белгородский | КТП 431 ВЛ-10кВ №4 ПС Стрелецкая | 25 | 22.4603
п Дубовое | Белгородский | Белгородский | КТП 812 ВЛ-10кВ №8 РП Альпика | 250 | 206.744
п Дубовое | Белгородский | Белгородский | КТП 814 ВЛ-10кВ №8 РП Альпика | 250 | 209.732
п Дубовое | Белгородский | Белгородский | КТП 815 ВЛ-10кВ №8 РП Альпика | 250 | 201.843
п Дубовое | Белгородский | Белгородский | КТП 305 ВЛ-10кВ №3 РП Альпика | 250 | 180.444
мкр Таврово 4-й | Белгородский | Белгородский | КТП 814 ВЛ-10кВ №8 ПС Таврово | 250 | 203.649
мкр Таврово 4-й | Белгородский | Белгородский | КТП 815 ВЛ-10кВ №8 ПС Таврово | 250 | 229.978
мкр Таврово 4-й | Белгородский | Белгородский | КТП 817 ВЛ-10кВ №8 ПС Таврово | 250 | 191.139
с Веселая Лопань | Белгородский | Белгородский | КТП 816 ВЛ-10кВ №8 ПС Бессоновка | 250 | 194.935
мкр Таврово 3-й | Белгородский | Белгородский | КТП 914 ВЛ-10кВ №9 ПС Таврово | 250 | 216.585
мкр Таврово 4-й | Белгородский | Белгородский | КТП 816 ВЛ-10кВ №8 ПС Таврово | 250 | 145.435
п Новосадовый | Белгородский | Белгородский | КТП 511 ВЛ-10кВ №5 ПС Пищепром | 400 | 329.482
п Новосадовый | Белгородский | Белгородский | КТП 512 ВЛ-10кВ №5 ПС Пищепром | 400 | 341.323
п Новосадовый | Белгородский | Белгородский | КТП 513 ВЛ-10кВ №5 ПС Пищепром | 400 | 353.221
с Петровка | Белгородский | Белгородский | КТП 409 ВЛ-10кВ №4 ПС Черемошное | 100 | 85.532
мкр Таврово 3-й | Белгородский | Белгородский | КТП 915 ВЛ-10кВ №9 ПС Таврово | 400 | 370.052
мкр Таврово 3-й | Белгородский | Белгородский | КТП 916 ВЛ-10кВ №9 ПС Таврово | 400 | 372.336
п Дубовое | Белгородский | Белгородский | КТП 303 ВЛ-10кВ №3 РП Альпика | 250 | 178.69
п Новосадовый | Белгородский | Белгородский | КТП 515 ВЛ-10кВ №5 ПС Пищепром | 400 | 292.288
п Новосадовый | Белгородский | Белгородский | КТП 516 ВЛ-10кВ №5 ПС Пищепром | 400 | 282.3392
п Новосадовый | Белгородский | Белгородский | КТП 517 ВЛ-10кВ №5 ПС Пищепром | 400 | 314.0768
п Новосадовый | Белгородский | Белгородский | КТП 518 ВЛ-10кВ №5 ПС Пищепром | 400 | 364.736
п Новосадовый | Белгородский | Белгородский | КТП 519 ВЛ-10кВ №5 ПС Пищепром | 400 | 365.0384
с Таврово | Белгородский | Белгородский | КТП 709 ВЛ-10кВ №7 ПС Новая Деревня | 800 | 692.571
п Новосадовый | Белгородский | Белгородский | КТП 816 ВЛ-10кВ №8 РП Ближняя Игуменка | 320 | 267.933
с Красный Октябрь | Белгородский | Белгородский | КТП 703 ВЛ-10кВ №7 ПС Церковная | 1260 | 1112.216
п Дубовое | Белгородский | Белгородский | КТП 811 ВЛ-10кВ №8 РП Альпика | 250 | 235.693
п Дубовое | Белгородский | Белгородский | КТП 813 ВЛ-10кВ №8 РП Альпика | 250 | 216.928
п Майский | Белгородский | Белгородский | КТП 1429 ВЛ-10кВ №14 РП Майская | 250 | 176.8797
п Майский | Белгородский | Белгородский | КТП 1430 ВЛ-10кВ №14 РП Майская | 250 | 199.602
пгт Октябрьский | Белгородский | Белгородский | КТП 2010 ВЛ-10кВ №20 ПС Октябрьская | 160 | 67.687
пгт Октябрьский | Белгородский | Белгородский | КТП 1204 ВЛ-10кВ №12 ПС Октябрьская | 250 | 54.15
с Головино | Белгородский | Белгородский | КТП 510 ВЛ-10кВ №5 ПС Новая Деревня | 63 | 46.703
пгт Октябрьский | Белгородский | Белгородский | КТП 2516 ВЛ-10кВ №25 ПС Октябрьская | 250 | 85.4469
с Веселая Лопань | Белгородский | Белгородский | КТП 815 ВЛ-10кВ №8 ПС Новая Деревня | 80 | 51.789
с Старая Нелидовка | Белгородский | Белгородский | КТП 913 ВЛ-10кВ №9 ПС Новая Деревня | 350 | 304.693
пгт Октябрьский | Белгородский | Белгородский | КТП 1710 ВЛ-10кВ №17 ПС Октябрьская | 63 | 47.021
пгт Октябрьский | Белгородский | Белгородский | КТП 411 ВЛ-10кВ №4 ПС Октябрьская | 160 | 130.567
пгт Октябрьский | Белгородский | Белгородский | КТП 2227 ВЛ-10кВ №22 ПС Октябрьская | 250 | 221.1266
пгт Октябрьский | Белгородский | Белгородский | КТП 2230 ВЛ-10кВ №22 ПС Октябрьская | 160 | 86.6896
п Майский | Белгородский | Белгородский | КТП 1529 ВЛ-10кВ №15 РП Майская | 400 | 347.9504
с Таврово | Белгородский | Белгородский | КТП 422 ВЛ-10кВ №4 ПС Таврово | 25 | 13.143
с Соломино | Белгородский | Белгородский | КТП 427 ВЛ-10кВ №4 ПС Таврово | 400 | 366.477
с Репное | Белгородский | Белгородский | КТП 628 ВЛ-10кВ №6 ПС Майская | 250 | 147.977
мкр Таврово 7-й | Белгородский | Белгородский | КТП 1203 КЛ-10кВ №12 ПС Таврово | 320 | 262.83
с Таврово | Белгородский | Белгородский | КТП 1307 КЛ-10кВ №13 ПС Таврово | 63 | 47.377
пгт Октябрьский | Белгородский | Белгородский | КТП 2001 ВЛ-10кВ №20 ПС Октябрьская | 160 | 115.722
с Веселая Лопань | Белгородский | Белгородский | КТП 817 ВЛ-10кВ №8 ПС Бессоновка | 250 | 163.979
с Старая Нелидовка | Белгородский | Белгородский | КТП 507 ВЛ-10кВ №5 ПС Новая Деревня | 250 | 194.793
мкр Таврово 5-й | Белгородский | Белгородский | КТП 711 ВЛ-10кВ №7 ПС Новая Деревня | 160 | 133.954
мкр Таврово 5-й | Белгородский | Белгородский | КТП 712 ВЛ-10кВ №7 ПС Новая Деревня | 160 | 117.881
мкр Таврово 5-й | Белгородский | Белгородский | КТП 713 ВЛ-10кВ №7 ПС Новая Деревня | 160 | 109.849
мкр Таврово 5-й | Белгородский | Белгородский | КТП 714 ВЛ-10кВ №7 ПС Новая Деревня | 160 | 109.312
мкр Таврово 5-й | Белгородский | Белгородский | КТП 715 ВЛ-10кВ №7 ПС Новая Деревня | 250 | 187.196
мкр Таврово 5-й | Белгородский | Белгородский | КТП 716 ВЛ-10кВ №7 ПС Новая Деревня | 160 | 113.616
с Драгунское | Белгородский | Белгородский | КТП 328 ВЛ-10кВ №3 ПС Стрелецкая | 63 | 55.33
п Политотдельский | Белгородский | Белгородский | КТП 1101 ВЛ-10кВ №11 ПС Новая Деревня | 63 | 27.526
п Дубовое | Белгородский | Белгородский | КТП 312 ВЛ-10кВ №3 РП Альпика | 250 | 216.313
п Дубовое | Белгородский | Белгородский | КТП 101 КЛ-10кВ Пригородный-1 ПС Дубовое | 630 | 589.652
х Постников | Белгородский | Белгородский | КТП 818 ВЛ-10кВ №5 РП Ближняя Игуменка | 100 | 87.509
мкр Таврово 8-й | Белгородский | Белгородский | КТП 307 ВЛ-10кВ №3 ПС Таврово | 250 | 230.139
с Недоступовка | Белгородский | Белгородский | КТП 906 ВЛ-10кВ №9 ПС Черемошное | 40 | 34.323
с Драгунское | Белгородский | Белгородский | КТП 1416 ВЛ-10кВ №14 ПС Стрелецкое | 100 | 70.737
п Северный | Белгородский | Белгородский | ЗТП 2103 КЛ-10кВ №21 ПС Северная | 1030 | 353.8559
п Северный | Белгородский | Белгородский | КТП 1107 ВЛ-10кВ №11 ПС Северная | 400 | 263.731
п Северный | Белгородский | Белгородский | ЗТП 2006 КЛ-10кВ №20 ПС Северная | 1260 | 1120.048
п Северный | Белгородский | Белгородский | КТП 716 ВЛ-10кВ №7 ПС Северная | 400 | 357.821
п Северный | Белгородский | Белгородский | КТП 717 ВЛ-10кВ №7 ПС Северная | 400 | 323.735
п Северный | Белгородский | Белгородский | КТП 718 ВЛ-10кВ №7 ПС Северная | 400 | 391.811
с Беломестное | Белгородский | Белгородский | КТП 401 ВЛ-10кВ №4 ПС Беломестное | 100 | 78.291
п Северный | Белгородский | Белгородский | КТП 402 ВЛ-10кВ №4 ПС Беломестное | 160 | 129.402
мкр Таврово 7-й | Белгородский | Белгородский | КТП 1001 КЛ-10кВ №10 ПС Таврово | 400 | 347.934
мкр Таврово 7-й | Белгородский | Белгородский | КТП 1002 КЛ-10кВ №10 ПС Таврово | 400 | 333.31
мкр Таврово 7-й | Белгородский | Белгородский | КТП 1003 КЛ-10кВ №10 ПС Таврово | 400 | 289.241
мкр Таврово 9-й | Белгородский | Белгородский | КТП 1101 КЛ-10кВ №11 ПС Таврово | 400 | 373.024
мкр Таврово 7-й | Белгородский | Белгородский | КТП 1102 КЛ-10кВ №11 ПС Таврово | 400 | 376.688
мкр Таврово 7-й | Белгородский | Белгородский | КТП 1103 КЛ-10кВ №11 ПС Таврово | 400 | 353.603
мкр Таврово 7-й | Белгородский | Белгородский | КТП 1104 КЛ-10кВ №11 ПС Таврово | 400 | 338.172
мкр Таврово 7-й | Белгородский | Белгородский | КТП 1201 КЛ-10кВ №12 ПС Таврово | 400 | 345.958
мкр Таврово 7-й | Белгородский | Белгородский | КТП 1202 КЛ-10кВ №12 ПС Таврово | 400 | 372.863
мкр Таврово 7-й | Белгородский | Белгородский | КТП 1301 КЛ-10кВ №13 ПС Таврово | 1260 | 1121.594
мкр Таврово 6-й | Белгородский | Белгородский | КТП 1302 КЛ-10кВ №13 ПС Таврово | 400 | 365.02
мкр Таврово 6-й | Белгородский | Белгородский | КТП 1303 КЛ-10кВ №13 ПС Таврово | 400 | 357.377
мкр Таврово 6-й | Белгородский | Белгородский | КТП 1304 КЛ-10кВ №13 ПС Таврово | 400 | 339.414
мкр Таврово 6-й | Белгородский | Белгородский | КТП 1305 КЛ-10кВ №13 ПС Таврово | 400 | 364.486
мкр Таврово 7-й | Белгородский | Белгородский | КТП 1306 КЛ-10кВ №13 ПС Таврово | 400 | 373.89
мкр Таврово 4-й | Белгородский | Белгородский | КТП 917 ВЛ-10кВ №9 ПС Таврово | 400 | 298.2528
с Репное | Белгородский | Белгородский | КТП 627 ВЛ-10кВ №6 ПС Майская | 160 | 73.5264
п Северный | Белгородский | Белгородский | КТП 343 ВЛ-10кВ №3 ПС Северная | 100 | 67.111
с Беломестное | Белгородский | Белгородский | КТП 803 ВЛ-10кВ №8 ПС Северная | 320 | 241.846
п Майский | Белгородский | Белгородский | КТП 1323 ВЛ-10кВ №13 РП Майская | 250 | 198.184
с Красный Октябрь | Белгородский | Белгородский | КТП 701 ВЛ-10кВ №7 ПС Церковная | 63 | 51.2523
с Пушкарное | Белгородский | Белгородский | КТП 433 ВЛ-10кВ №4 ПС Стрелецкая | 400 | 338.901
с Новая Нелидовка | Белгородский | Белгородский | КТП 509 ВЛ-10кВ №5 ПС Новая Деревня | 63 | 24.816
пгт Октябрьский | Белгородский | Белгородский | КТП 334 ВЛ-10кВ №3 ПС Октябрьская | 250 | 221.455
с Пушкарное | Белгородский | Белгородский | КТП 432 ВЛ-10кВ №5 ПС Стрелецкая | 400 | 359.908
мкр Таврово 4-й | Белгородский | Белгородский | КТП 918 ВЛ-10кВ №9 ПС Таврово | 250 | 202.35
п Новосадовый | Белгородский | Белгородский | КТП-821 ВЛ-10 кВ №8 РП Ближняя Игуменка | 400 | 373.058
г Белгород | Белгородский | Белгородский | КТП 410 ВЛ-10кВ №4 ПС Беловское | 400 | 310.521
п Северный 1-й | Белгородский | Белгородский | КТП 1806 ВЛ-10кВ №18 РП Промпарк | 25 | 18.311
п Дубовое | Белгородский | Белгородский | КТП 125 ВЛ-10кВ №1 РП Альпика | 160 | 146.509
п Дубовое | Белгородский | Белгородский | КТП 709 ВЛ-10кВ №7 РП Альпика | 250 | 188.558
с Таврово | Белгородский | Белгородский | КТП 710 ВЛ-10кВ №7 ПС Новая Деревня | 160 | 160
п Северный | Белгородский | Белгородский | КТП 205 ВЛ-10кВ №2 ПС Северная | 40 | 40
п Северный | Белгородский | Белгородский | ЗТП 317 ВЛ-10кВ № 3 ПС Северная | 800 | 718.051
п Новосадовый | Белгородский | Белгородский | КТП 519 ВЛ-10кВ №5 ПС Беловское | 400 | 397.232
п Новосадовый | Белгородский | Белгородский | КТП 820 ВЛ-10кВ №8 РП Ближняя Игуменка | 400 | 392.586
п Новосадовый | Белгородский | Белгородский | КТП 817 ВЛ-10кВ №8 РП Ближняя Игуменка | 320 | 273.017
п Новосадовый | Белгородский | Белгородский | КТП 822 ВЛ-10кВ №8 РП Бл.Игуменка | 400 | 377.239
п Новосадовый | Белгородский | Белгородский | КТП 823 ВЛ-10кВ №5 РП Ближняя Игуменка | 400 | 364.161
п Новосадовый | Белгородский | Белгородский | КТП 529 ВЛ-10кВ №5 ПС Беловское | 400 | 366.653
с Никольское | Белгородский | Белгородский | КТП 215 ВЛ-10кВ №2 ПС Никольское | 63 | 13.218
п Дубовое | Белгородский | Белгородский | КТП 222 ВЛ-10кВ №2 РП Альпика | 63 | 22.875
х Гонки | Белгородский | Белгородский | КТП 161 ВЛ-10кВ №1 ПС Северная | 63 | 54.6739
с Хохлово | Белгородский | Белгородский | КТП 106 ВЛ-10кВ №1 ПС Шишино | 25 | 22.536
п Политотдельский | Белгородский | Белгородский | КТП 403 ВЛ-10кВ №4 ПС Новая Деревня | 160 | 105.55
п Новосадовый | Белгородский | Белгородский | КТП 321 ВЛ-10кВ №3 ПС Шишино | 400 | 330.482
п Новосадовый | Белгородский | Белгородский | КТП 322 ВЛ-10кВ №3 ПС Шишино | 400 | 278.61
мкр Таврово 9-й | Белгородский | Белгородский | КТП 310 ВЛ-10кВ №3 ПС Таврово | 250 | 228.631
мкр Таврово 9-й | Белгородский | Белгородский | КТП 311 ВЛ-10кВ №3 ПС Таврово | 400 | 363.575
мкр Таврово 9-й | Белгородский | Белгородский | КТП 312 ВЛ-10кВ №3 ПС Таврово | 250 | 224.724
с Веселая Лопань | Белгородский | Белгородский | КТП 818 ВЛ-10кВ №8 ПС Бессоновка | 63 | 25.721
п Северный | Белгородский | Белгородский | КТП 811 ВЛ-10кВ №8 ПС Северная | 100 | 72.465
п Северный | Белгородский | Белгородский | КТП 814 ВЛ-10кВ №8 ПС Северная | 250 | 213.006
п Северный | Белгородский | Белгородский | КТП 810 ВЛ-10кВ №8 ПС Северная | 250 | 194.383
с Беломестное | Белгородский | Белгородский | КТП 804 ВЛ-10кВ №8 ПС Северная | 63 | 45.143
п Дубовое | Белгородский | Белгородский | ЗТП 301 ВЛ-10кВ №3 ПС Таврово | 1260 | 1169.716
с Никольское | Белгородский | Белгородский | КТП 204 ВЛ-10кВ №2 ПС Никольское | 160 | 100.965
с Пушкарное | Белгородский | Белгородский | КТП 435 ВЛ-10кВ №5 ПС Стрелецкая | 160 | 150.461
п Майский | Белгородский | Белгородский | КТП 1823 ВЛ-10кВ №18 РП Майская | 250 | 190.825
п Дубовое | Белгородский | Белгородский | КТП 710 ВЛ-10кВ №7 РП Альпика | 250 | 193.302
мкр Таврово 2-й | Белгородский | Белгородский | КТП 922 ВЛ-10кВ №9 ПС Таврово | 63 | 36.333
п Новосадовый | Белгородский | Белгородский | КТП 846 ВЛ-10кВ №8 ПС Беловское | 25 | 16.127
п Майский | Белгородский | Белгородский | КТП 134 ВЛ-10кВ №1 ПС Новая Деревня | 160 | 133.97
с Стрелецкое | Белгородский | Белгородский | КТП 111 ВЛ-10кВ №1 ПС Западная | 63 | 52.115
с Ерик | Белгородский | Белгородский | КТП 102 ВЛ-10кВ №1 ПС Северная | 100 | 30.184
п Майский | Белгородский | Белгородский | КТП 1109 ВЛ-10кВ №11 ПС Октябрьская | 1260 | 1141.313
п Майский | Белгородский | Белгородский | КТП 1324 ВЛ-10кВ №13 РП Майская | 160 | 131.28
с Таврово | Белгородский | Белгородский | КТП 401 ВЛ-10кВ №4 ПС Таврово | 160 | 150.215
п Майский | Белгородский | Белгородский | КТП 1526 ВЛ-10кВ №15 РП Майская | 250 | 180.373
с Петровка | Белгородский | Белгородский | КТП 411 ВЛ-10кВ №4 ПС Черемошное | 160 | 134.89
с Салтыково | Белгородский | Белгородский | КТП 906 ВЛ-10кВ №9 ПС Октябрьская | 1260 | 906.809
с Салтыково | Белгородский | Белгородский | КТП 907 ВЛ-10кВ №9 ПС Октябрьская | 1260 | 1012.93
с Репное | Белгородский | Белгородский | КТП 634 ВЛ-10кВ №6 ПС Майская | 63 | 37.568
п Дубовое | Белгородский | Белгородский | КТП 636 ВЛ-10кВ №6 ПС Таврово | 250 | 174.392
п Дубовое | Белгородский | Белгородский | КТП 637 ВЛ-10кВ №6 ПС Таврово | 250 | 198.791
п Майский | Белгородский | Белгородский | КТП 1739 ВЛ-10кВ №17 РП Майская | 250 | 192.664
с Пушкарное | Белгородский | Белгородский | КТП 436 ВЛ-10кВ №4 ПС Стрелецкая | 160 | 121.834
п Майский | Белгородский | Белгородский | КТП 1808 ВЛ-10кВ №18 РП Майская | 200 | 121.594
с Зеленая Поляна | Белгородский | Белгородский | КТП 1030 ВЛ-10кВ №10 ПС Северная | 63 | 29.109
с Зеленая Поляна | Белгородский | Белгородский | КТП 1031 ВЛ-10кВ №10 ПС Северная | 63 | 33.065
мкр Таврово 4-й | Белгородский | Белгородский | КТП 438 ВЛ-10кВ №4 ПС Таврово | 40 | 26.382
мкр Таврово 4-й | Белгородский | Белгородский | КТП 419 ВЛ-10кВ №4 ПС Таврово | 40 | 15.444
мкр Таврово 4-й | Белгородский | Белгородский | КТП 412 ВЛ-10кВ №4 ПС Таврово | 40 | 17.276
с Никольское | Белгородский | Белгородский | КТП 411 ВЛ-10кВ №4 ПС Таврово | 40 | 31.132
с Таврово | Белгородский | Белгородский | КТП 404 ВЛ-10кВ №4 ПС Таврово | 40 | 27.139
с Никольское | Белгородский | Белгородский | КТП 405 ВЛ-10кВ №4 ПС Таврово | 40 | 26.733
с Таврово | Белгородский | Белгородский | КТП 410 ВЛ-10кВ №4 ПС Таврово | 40 | 29.373
с Таврово | Белгородский | Белгородский | КТП 403 ВЛ-10кВ №4 ПС Таврово | 40 | 37.036
п Майский | Белгородский | Белгородский | КТП 1105 ВЛ-10кВ №11 ПС Октябрьская | 100 | 100
п Северный | Белгородский | Белгородский | ЗТП 302 ВЛ-10кВ №3 ПС Северная | 800 | 713.088
мкр Таврово 9-й | Белгородский | Белгородский | КТП 819 ВЛ-10кВ №8 ПС Таврово | 400 | 369.5808
п Майский | Белгородский | Белгородский | КТП 1436 ВЛ-10кВ №14 РП Майская | 250 | 216.8812
п Майский | Белгородский | Белгородский | КТП 1812 ВЛ-10кВ №18 РП Майская | 200 | 186.385
п Северный | Белгородский | Белгородский | КТП 719 ВЛ-10кВ №7 ПС Северная | 160 | 68.238
с Крестовое | Белгородский | Белгородский | КТП 211 ВЛ-10кВ №2 ПС Журавлевка | 100 | 75.681
с Веселая Лопань | Белгородский | Белгородский | КТП 819 ВЛ-10кВ №8 ПС Бессоновка | 250 | 145.458
с Никольское | Белгородский | Белгородский | КТП 218 ВЛ-10кВ №2 ПС Никольское | 160 | 151.431
п Северный | Белгородский | Белгородский | КТП 1602 КЛ-10кВ №16 ПС Северная | 250 | 212.737
п Северный | Белгородский | Белгородский | КТП 806 ВЛ-10кВ №8 ПС Северная | 100 | 78.172
с Петровка | Белгородский | Белгородский | КТП 312 ВЛ-10кВ №3 ПС Октябрьская | 100 | 70.4887
с Никольское | Белгородский | Белгородский | КТП 314 ВЛ-10кВ №3 ПС Таврово | 400 | 346.12
с Петровка | Белгородский | Белгородский | КТП 313 ВЛ-10кВ №3 ПС Октябрьская | 160 | 107.782
с Толоконное | Белгородский | Белгородский | КТП 212 ВЛ-10кВ № 2 ПС Журавлевка | 100 | 73.5369
п Дубовое | Белгородский | Белгородский | КТП 641 ВЛ-10кВ №6 ПС Таврово | 250 | 171.7281
п Дубовое | Белгородский | Белгородский | КТП 642 ВЛ-10кВ №6 ПС Таврово | 250 | 183.006
п Майский | Белгородский | Белгородский | КТП 1814 ВЛ-10кВ №18 РП Майская | 250 | 183.718
п Комсомольский | Белгородский | Белгородский | КТП 234 ВЛ-10кВ №2 РП Комсомолец | 25 | 15.22
п Северный | Белгородский | Белгородский | КТП 305 ВЛ-10кВ №3 ПС Северная | 63 | 48.378
с Стрелецкое | Белгородский | Белгородский | СТП 538 ВЛ-10кВ №5 ПС Стрелецкая | 25 | 16.869
с Красный Октябрь | Белгородский | Белгородский | КТП 702 ВЛ-10кВ №7 ПС Церковная | 1260 | 1151.813
мкр Таврово 9-й | Белгородский | Белгородский | КТП 331 ВЛ-10кВ №3 ПС Таврово | 400 | 350.478
с Долбино | Белгородский | Белгородский | КТП 820 ВЛ-10кВ №8 ПС Новая Деревня | 160 | 152.2163
с Никольское | Белгородский | Белгородский | КТП 315 ВЛ-10кВ №3 ПС Таврово | 400 | 378.709
с Журавлевка | Белгородский | Белгородский | КТП 518 ВЛ-10кВ №5 ПС Журавлевка | 160 | 92.2272
с Мясоедово | Белгородский | Белгородский | КТП 610 ВЛ-10кВ №6 ПС Беловское | 100 | 57.962
с Крестовое | Белгородский | Белгородский | КТП 210 ВЛ-10кВ №2 ПС Журавлевка | 100 | 60.314
с Севрюково | Белгородский | Белгородский | КТП 609 ВЛ-10кВ №6 ПС Беловское | 100 | 55.997
с Севрюково | Белгородский | Белгородский | КТП 321 ВЛ-10кВ №3 ПС Беловское | 100 | 68.182
с Севрюково | Белгородский | Белгородский | КТП 320 ВЛ-10кВ №3 ПС Беловское | 100 | 67.883
с Журавлевка | Белгородский | Белгородский | КТП 519 ВЛ-10кВ №5 ПС Журавлевка | 100 | 66.887
п Северный | Белгородский | Белгородский | КТП 1801 КЛ-10кВ №18 ПС Северная | 250 | 211.648
п Дубовое | Белгородский | Белгородский | КТП 307 ВЛ-10кВ №3 РП Альпика | 25 | 3.076
п Новосадовый | Белгородский | Белгородский | КТП 325 ВЛ-10кВ №3 ПС Шишино | 400 | 382.126
с Соловьевка | Белгородский | Белгородский | КТП 318 ВЛ-10кВ №3 ПС Октябрьская | 100 | 73.4975
п Новосадовый | Белгородский | Белгородский | КТП 324 ВЛ-10кВ №3 ПС Шишино | 400 | 386.03
мкр Таврово 4-й | Белгородский | Белгородский | КТП 823 ВЛ-10кВ №8 ПС Таврово | 250 | 207.737
с Никольское | Белгородский | Белгородский | КТП 313 ВЛ-10кВ №3 ПС Таврово | 400 | 383.596
с Никольское | Белгородский | Белгородский | КТП 322 ВЛ-10кВ №3 ПС Таврово | 400 | 352.402
с Никольское | Белгородский | Белгородский | КТП 323 ВЛ-10кВ №3 ПС Таврово | 400 | 381.699
с Никольское | Белгородский | Белгородский | КТП 324 ВЛ-10кВ №3 ПС Таврово | 400 | 373.251
с Никольское | Белгородский | Белгородский | КТП 325 ВЛ-10кВ №3 ПС Таврово | 400 | 350.98
с Никольское | Белгородский | Белгородский | КТП 326 ВЛ-10кВ №3 ПС Таврово | 400 | 371.437
с Никольское | Белгородский | Белгородский | КТП 327 ВЛ-10кВ №3 ПС Таврово | 400 | 348.649
с Никольское | Белгородский | Белгородский | КТП 328 ВЛ-10кВ №3 ПС Таврово | 400 | 363.738
с Никольское | Белгородский | Белгородский | КТП 329 ВЛ-10кВ №3 ПС Таврово | 400 | 360.261
п Майский | Белгородский | Белгородский | КТП 1821 ВЛ-10кВ №18 РП Майская | 160 | 127.782
мкр Таврово 9-й | Белгородский | Белгородский | КТП 820 ВЛ-10кВ №8 ПС Таврово | 400 | 294.952
п Майский | Белгородский | Белгородский | КТП 1822 ВЛ-10кВ №18 РП Майская | 250 | 178.089
мкр Таврово 9-й | Белгородский | Белгородский | КТП 330 ВЛ-10кВ №3 ПС Таврово | 400 | 335.427
мкр Таврово 10-й | Белгородский | Белгородский | КТП 430 ВЛ-10кВ №4 ПС Таврово | 400 | 372.891
мкр Таврово 10-й | Белгородский | Белгородский | КТП 431 ВЛ-10кВ №4 ПС Таврово | 400 | 374.047
мкр Таврово 10-й | Белгородский | Белгородский | КТП 432 ВЛ-10кВ №4 ПС Таврово | 400 | 374.783
мкр Таврово 10-й | Белгородский | Белгородский | КТП 433 ВЛ-10кВ №4 ПС Таврово | 400 | 380.77
мкр Таврово 10-й | Белгородский | Белгородский | КТП 434 ВЛ-10кВ №4 ПС Таврово | 400 | 371.411
мкр Таврово 10-й | Белгородский | Белгородский | КТП 435 ВЛ-10кВ №4 ПС Таврово | 400 | 386.092
мкр Таврово 10-й | Белгородский | Белгородский | КТП 436 ВЛ-10кВ №4 ПС Таврово | 400 | 342.588
п Северный | Белгородский | Белгородский | КТП 1803 КЛ-10кВ №18 ПС Северная | 160 | 35.764
п Северный | Белгородский | Белгородский | КТП 1804 КЛ-10кВ №18 ПС Северная | 320 | 259.528
п Новосадовый | Белгородский | Белгородский | КТП 323 ВЛ-10кВ №3 ПС Шишино | 160 | 114.437
мкр Таврово 1-й | Белгородский | Белгородский | КТП 219 ВЛ-10кВ №2 ПС Таврово | 100 | 79.3725
п Майский | Белгородский | Белгородский | КТП 1743 ВЛ-10кВ №17 РП Майская | 250 | 186.919
п Северный | Белгородский | Белгородский | КТП 1603 КЛ-10кВ №16 ПС Северная | 250 | 221.809
с Красный Октябрь | Белгородский | Белгородский | КТП 1307 ВЛ-10кВ №13 ПС Церковная | 800 | 742.555
п Ясные Зори | Белгородский | Белгородский | КТП 908 ВЛ-10кВ №9 ПС Черемошное | 25 | 11.476
п Майский | Белгородский | Белгородский | КТП 1820 ВЛ-10кВ №18 РП Майская | 250 | 161.384
с Мясоедово | Белгородский | Белгородский | КТП 611 ВЛ-10кВ №6 ПС Беловское | 100 | 52.669
с новая Деревня | Белгородский | Белгородский | КТП 1201 ВЛ-10кВ №12 ПС Новая Деревня | 1260 | 1140.094
п Дубовое | Белгородский | Белгородский | КТП 803 ВЛ-10кВ №8 РП Альпика | 250 | 126.149
пгт Октябрьский | Белгородский | Белгородский | КТП 2212 ВЛ-10кВ №22 ПС Октябрьская | 160 | 149.128
мкр Таврово 2-й | Белгородский | Белгородский | КТП 437 ВЛ-10кВ №4 ПС Таврово | 63 | 63
п Майский | Белгородский | Белгородский | КТП 1226 ВЛ-10кВ №12 РП Майская | 160 | 146.1663
пгт Октябрьский | Белгородский | Белгородский | КТП 2505 ВЛ-10кВ №25 ПС Октябрьская | 400 | 379.364
пгт Октябрьский | Белгородский | Белгородский | КТП 1711 ВЛ-10кВ №17 ПС Октябрьская | 100 | 93.761
п Северный | Белгородский | Белгородский | КТП 721 ВЛ-10кВ №7 ПС Северная | 250 | 188.416
п Дубовое | Белгородский | Белгородский | КТП 538 КЛ-10кВ №5 РП Альпика | 1260 | 1060.802
с Пушкарное | Белгородский | Белгородский | КТП 534 ВЛ-10кВ №5 ПС Стрелецкая | 100 | 85.4806
с Головино | Белгородский | Белгородский | СТП 601 ВЛ-10кВ №6 ПС Новая Деревня | 40 | 8.436
с Головино | Белгородский | Белгородский | СТП 602 ВЛ-10кВ №6 ПС Новая Деревня | 40 | 14.862
п Северный 1-й | Белгородский | Белгородский | КТП 1808 ВЛ-10кВ №18 РП Промпарк | 2500 | 1763.414
п Северный | Белгородский | Белгородский | КТП 345 ВЛ-10кВ №3 ПС Северная | 250 | 177.662
п Новосадовый | Белгородский | Белгородский | КТП 328 ВЛ-10кВ №3 ПС Шишино | 400 | 340.898
п Дубовое | Белгородский | Белгородский | КТП 134 ВЛ-10кВ №1 РП Альпика | 25 | 14.852
с Стрелецкое | Белгородский | Белгородский | КТП 1420 ВЛ-10кВ №14 ПС Стрелецкое | 63 | 57.668
п Северный | Белгородский | Белгородский | КТП 2005 КЛ-10кВ №20 ПС Северная | 800 | 712.3702
п Новосадовый | Белгородский | Белгородский | КТП 318 ВЛ-10кВ №3 ПС Шишино | 400 | 358.788
п Новосадовый | Белгородский | Белгородский | КТП 319 ВЛ-10кВ №3 ПС Шишино | 400 | 339.474
п Новосадовый | Белгородский | Белгородский | КТП 320 ВЛ-10кВ №3 ПС Шишино | 400 | 363.319
п Майский | Белгородский | Белгородский | КТП 1825 ВЛ-10кВ №18 РП Майская | 250 | 170.307
с Пушкарное | Белгородский | Белгородский | КТП 209 ВЛ-10кВ №2 ПС Бессоновка | 63 | 36.1273
мкр Таврово 1-й | Белгородский | Белгородский | КТП 216 ВЛ-10кВ №2 ПС Таврово | 160 | 122.595
п Дубовое | Белгородский | Белгородский | КТП 426 ВЛ-10кВ №4 ПС Таврово | 63 | 52.4154
мкр Таврово 10-й | Белгородский | Белгородский | КТП 428 ВЛ-10кВ №4 ПС Таврово | 250 | 199.079
с Соломино | Белгородский | Белгородский | КТП 425 ВЛ-10кВ №4 ПС Таврово | 400 | 354.014
с Соломино | Белгородский | Белгородский | КТП 429 ВЛ-10кВ №4 ПС Таврово | 400 | 351.02
мкр Таврово 8-й | Белгородский | Белгородский | КТП 304 ВЛ-10кВ №3 ПС Таврово | 250 | 223.51
мкр Таврово 8-й | Белгородский | Белгородский | КТП 305 ВЛ-10кВ №3 ПС Таврово | 250 | 205.938
мкр Таврово 8-й | Белгородский | Белгородский | КТП 306 ВЛ-10кВ №3 ПС Таврово | 250 | 189.18
мкр Таврово 8-й | Белгородский | Белгородский | КТП 308 ВЛ-10кВ №3 ПС Таврово | 400 | 345.804
мкр Таврово 8-й | Белгородский | Белгородский | КТП 309 ВЛ-10кВ №3 ПС Таврово | 400 | 359.422
п Северный | Белгородский | Белгородский | КТП 1601 КЛ-10кВ №16 ПС Северная | 250 | 192.343
п Северный | Белгородский | Белгородский | КТП 1701 КЛ-10кВ №17 ПС Северная | 250 | 192.927
п Майский | Белгородский | Белгородский | КТП 1117 ВЛ-10кВ №11 ПС Октябрьская | 160 | 120.612
с Стрелецкое | Белгородский | Белгородский | КТП 430 ВЛ-10кВ №4 ПС Северная | 250 | 195.8525
п Дубовое | Белгородский | Белгородский | КТП 232 ВЛ-10кВ №2 РП Альпика | 250 | 141.848
п Северный | Белгородский | Белгородский | КТП 805 ВЛ-10кВ №8 ПС Северная | 400 | 364.34
с Пушкарное | Белгородский | Белгородский | КТП 437 ВЛ-10кВ №5 ПС Стрелецкая | 160 | 121.74
пгт Октябрьский | Белгородский | Белгородский | КТП 1104 ВЛ-10кВ №11 ПС Октябрьская | 40 | 28.468
с Журавлевка | Белгородский | Белгородский | КТП 306 ВЛ-10кВ №3 ПС Журавлевка | 40 | 6.5408
п Северный | Белгородский | Белгородский | КТП 1805 КЛ-10кВ №18 ПС Северная | 250 | 234.321
п Северный | Белгородский | Белгородский | КТП 1806 КЛ-10кВ №18 ПС Северная | 250 | 221.316
с Ближняя Игуменка | Белгородский | Белгородский | КТП 831 ВЛ-10кВ №8 РП Ближняя Игуменка | 250 | 197.798
п Комсомольский | Белгородский | Белгородский | КТП 502 КЛ-10кВ №5 РП Комсомолец | 160 | 141.7094
п Комсомольский | Белгородский | Белгородский | КТП 503 КЛ-10кВ № 5 РП Комсомолец | 160 | 140.6502
с Черемошное | Белгородский | Белгородский | КТП 109 ВЛ-10кВ №1 ПС Черемошное | 160 | 100.051
п Дубовое | Белгородский | Белгородский | КТП 314 ВЛ-10кВ №3 РП Альпика | 100 | 47.853
п Северный | Белгородский | Белгородский | КТП 344 ВЛ-10кВ №3 ПС Северная | 800 | 710.386
п Дубовое | Белгородский | Белгородский | КТП 716 ВЛ-10кВ №7 РП Альпика | 500 | 363.463
с Никольское | Белгородский | Белгородский | КТП 334 ВЛ-10кВ №3 ПС Таврово | 160 | 139.34
пгт Октябрьский | Белгородский | Белгородский | КТП 410 ВЛ-10кВ №4 ПС Октябрьская | 250 | 187.4031
с Репное | Белгородский | Белгородский | КТП 645 ВЛ-10кВ №6 ПС Майская | 160 | 87.372
с Беломестное | Белгородский | Белгородский | КТП 609 ВЛ-10кВ №6 РП Техсапфир | 1260 | 1153.641
п Майский | Белгородский | Белгородский | КТП 137 ВЛ-10кВ №1 ПС Новая Деревня | 63 | 38.584
пгт Октябрьский | Белгородский | Белгородский | КТП 1713 ВЛ-10кВ №17 ПС Октябрьская | 800 | 687.988
пгт Октябрьский | Белгородский | Белгородский | КТП 1715 ВЛ-10кВ №17 ПС Октябрьская | 500 | 409.871
с Шагаровка | Белгородский | Белгородский | КТП 1704 ВЛ-10кВ №17 РП Майская | 160 | 97.679
пгт Октябрьский | Белгородский | Белгородский | КТП 2204 ВЛ-10кВ №22 ПС Октябрьская | 250 | 161.3203
пгт Октябрьский | Белгородский | Белгородский | КТП 1202 ВЛ-10кВ №12 ПС Октябрьская | 250 | 143.1
г Белгород | Белгородский | Белгородский | КТП 415 ВЛ-10кВ №4 ПС Беловское | 40 | 35.2
п Новосадовый | Белгородский | Белгородский | КТП 105 ВЛ-10кВ №1 ПС Пищепром | 250 | 197.198
п Новосадовый | Белгородский | Белгородский | КТП 106 ВЛ-10кВ №1 ПС Пищепром | 250 | 148.628
п Новосадовый | Белгородский | Белгородский | КТП 107 ВЛ-10кВ №1 ПС Пищепром | 250 | 178.102
п Новосадовый | Белгородский | Белгородский | КТП 108 ВЛ-10кВ №1 ПС Пищепром | 250 | 151.953
п Новосадовый | Белгородский | Белгородский | КТП 109 ВЛ-10кВ №1 ПС Пищепром | 250 | 146.877
с Шишино | Белгородский | Белгородский | КТП 107 ВЛ-10кВ №1 ПС Шишино | 500 | 449.991
с Красный Октябрь | Белгородский | Белгородский | КТП 1308 ВЛ-10кВ №13 ПС Бессоновка | 160 | 146.434
пгт Октябрьский | Белгородский | Белгородский | КТП 1203 ВЛ-10кВ №12 ПС Октябрьская | 160 | 100.811
пгт Октябрьский | Белгородский | Белгородский | КТП 2206 ВЛ-10кВ №22 ПС Октябрьская | 400 | 301.72
п Дубовое | Белгородский | Белгородский | КТП 718 ВЛ-10кВ №7 РП Альпика | 63 | 58.1951
с Красный Октябрь | Белгородский | Белгородский | СТП 1310 ВЛ-10кВ №13 ПС Бессоновка | 40 | 30.514
с Красный Октябрь | Белгородский | Белгородский | СТП 1311 ВЛ-10кВ №13 ПС Бессоновка | 40 | 29.217
с Красный Октябрь | Белгородский | Белгородский | СТП 1312 ВЛ-10кВ №13 ПС Бессоновка | 40 | 28.804
с Красный Октябрь | Белгородский | Белгородский | СТП 1313 ВЛ-10кВ №13 ПС Бессоновка | 40 | 20.289
с Красный Октябрь | Белгородский | Белгородский | СТП 1314 ВЛ-10кВ №13 ПС Бессоновка | 40 | 24.651
с Красный Октябрь | Белгородский | Белгородский | СТП 1315 ВЛ-10кВ №13 ПС Бессоновка | 40 | 22.377
с Красный Октябрь | Белгородский | Белгородский | СТП 1316 ВЛ-10кВ №13 ПС Бессоновка | 40 | 30.506
с Красный Октябрь | Белгородский | Белгородский | КТП 1319 ВЛ-10кВ №13 ПС Бессоновка | 160 | 121.661
с Стрелецкое | Белгородский | Белгородский | КТП 115 ВЛ-10кВ №1 РП Комсомолец | 250 | 215.412
пгт Октябрьский | Белгородский | Белгородский | КТП 1714 ВЛ-10кВ №17 ПС Октябрьская | 250 | 190.989
п Дубовое | Белгородский | Белгородский | КТП 102 КЛ-10кВ Пригородный-1 ПС Дубовое | 400 | 391.416
п Дубовое | Белгородский | Белгородский | КТП 103 КЛ-10кВ Пригородный-1 ПС Дубовое | 1260 | 1260
п Дубовое | Белгородский | Белгородский | КТП 202 КЛ-10кВ Пригородный-2 ПС Дубовое | 400 | 393.968
пгт Октябрьский | Белгородский | Белгородский | КТП 2201 ВЛ-10кВ №22 ПС Октябрьская | 100 | 72.663
п Дубовое | Белгородский | Белгородский | КТП 201 КЛ-10кВ Пригородный-2 ПС Дубовое | 630 | 600.762
с Беловское | Белгородский | Белгородский | КТП 323 ВЛ-10кВ №3 ПС Беловское | 100 | 85.514
с Стрелецкое | Белгородский | Белгородский | КТП 112 ВЛ-10кВ №1 ПС Стрелецкая | 160 | 120.719
с Беловское | Белгородский | Белгородский | КТП 322 ВЛ-10кВ №3 ПС Беловское | 100 | 77.37
п Дубовое | Белгородский | Белгородский | КТП 322 ВЛ-10кВ №3 РП Альпика | 250 | 178.933
с Зеленая Поляна | Белгородский | Белгородский | КТП 1029 ВЛ-10кВ №10 ПС Северная | 250 | 213.217
п Северный | Белгородский | Белгородский | КТП 722 ВЛ-10кВ №7 ПС Северная | 250 | 199.96
с Беломестное | Белгородский | Белгородский | КТП 613 ВЛ-10кВ №6 РП Техсапфир | 400 | 395.154
с Ближняя Игуменка | Белгородский | Белгородский | КТП 533 ВЛ-10кВ №5 ПС Беловское | 250 | 207.043
с Стрелецкое | Белгородский | Белгородский | КТП 539 ВЛ-10кВ №5 ПС Стрелецкая | 63 | 28.795
с Зеленая Поляна | Белгородский | Белгородский | КТП 614 ВЛ-10кВ №6 РП Техсапфир | 250 | 211.231
п Майский | Белгородский | Белгородский | ЗТП 1302 ВЛ-10кВ №13 РП Майская | 1030 | 753.164
п Новосадовый | Белгородский | Белгородский | КТП 102 ВЛ-10кВ №1 ПС Пищепром | 250 | 162.6
п Новосадовый | Белгородский | Белгородский | КТП 103 ВЛ-10кВ №1 ПС Пищепром | 250 | 192.35
п Новосадовый | Белгородский | Белгородский | КТП 104 ВЛ-10кВ №1 ПС Пищепром | 250 | 214.078
пгт Разумное | Белгородский | Белгородский | КТП 532 ВЛ-10кВ №5 ПС Пищепром | 100 | 81.7194
с Никольское | Белгородский | Белгородский | КТП 910 ВЛ-10кВ №9 ПС Черемошное | 100 | 53.241
с Нечаевка | Белгородский | Белгородский | КТП 802 ВЛ-10кВ №8 ПС Нечаевка | 160 | 144.153
с Долбино | Белгородский | Белгородский | КТП 139 ВЛ-10кВ №1 ПС Новая Деревня | 160 | 124.113
с Веселая Лопань | Белгородский | Белгородский | КТП 820 ВЛ-10кВ №8 ПС Бессоновка | 160 | 89.204
с Таврово | Белгородский | Белгородский | КТП 718 ВЛ-10кВ №7 ПС Новая Деревня | 100 | 74.588
мкр Таврово 8-й | Белгородский | Белгородский | КТП 335 ВЛ-10кВ №3 ПС Таврово | 100 | 90.8819
с Таврово | Белгородский | Белгородский | КТП 220 ВЛ-10кВ №2 ПС Таврово | 160 | 134.155
с Зеленая Поляна | Белгородский | Белгородский | КТП 615 ВЛ-10кВ №6 РП Техсапфир | 630 | 581.571
с Хохлово | Белгородский | Белгородский | КТП 108 ВЛ-10кВ №1 ПС Шишино | 500 | 450.577
с Киселево | Белгородский | Белгородский | КТП 109 ВЛ-10кВ №1 ПС Шишино | 500 | 447.468
с Журавлевка | Белгородский | Белгородский | КТП 520 ВЛ-10кВ №5 ПС Журавлевка | 25 | 16.618
пгт Октябрьский | Белгородский | Белгородский | ЗТП 2015 ВЛ-10кВ №20 ПС Октябрьская | 2500 | 2500
с Никольское | Белгородский | Белгородский | КТП 314 ВЛ-10кВ №3 ПС Никольское | 100 | 76.1063
п Северный | Белгородский | Белгородский | КТП 1606 ВЛ-10кВ №16 РП Промпарк | 500 | 473.028
х Церковный | Белгородский | Белгородский | КТП 209 ВЛ-10кВ №2 ПС Церковная | 1260 | 1134.089
п Дубовое | Белгородский | Белгородский | СТП 646 ВЛ-10кВ №6 ПС Таврово | 40 | 23.828
п Майский | Белгородский | Белгородский | КТП 1202 ВЛ-10кВ №12 РП Майская | 100 | 100
с Стрелецкое | Белгородский | Белгородский | СТП 540 ВЛ-10кВ №5ПС Стрелецкая | 40 | 37.338
п Новосадовый | Белгородский | Белгородский | КТП 113 ВЛ-10кВ №1 ПС Пищепром | 400 | 291.603
п Новосадовый | Белгородский | Белгородский | КТП 114 ВЛ-10кВ №1 ПС Пищепром | 400 | 337.374
с Нехотеевка | Белгородский | Белгородский | СТП 307 ВЛ-10кВ №3 ПС Журавлевка | 32 | 8.951
п Дубовое | Белгородский | Белгородский | КТП 647 ВЛ-10кВ №6 ПС Таврово | 400 | 325.374
с Ближняя Игуменка | Белгородский | Белгородский | КТП 534 ВЛ-10кВ №5 ПС Беловское | 250 | 194.819
с Стрелецкое | Белгородский | Белгородский | КТП 433 ВЛ-10кВ №4 ПС Северная | 160 | 147.387
п Северный | Белгородский | Белгородский | КТП 346 ВЛ-10кВ №3 ПС Северная | 160 | 132.422
с Беломестное | Белгородский | Белгородский | КТП 808 ВЛ-10кВ №8 ПС Северная | 250 | 194.733
с Беломестное | Белгородский | Белгородский | КТП 809 ВЛ-10кВ №8 ПС Северная | 250 | 208.828
с Верхний Ольшанец | Белгородский | Белгородский | КТП 110 ВЛ-10кВ №1 ПС Шишино | 800 | 690.066
п Северный | Белгородский | Белгородский | КТП 1807 КЛ-10кВ №18 ПС Северная | 250 | 231.19
с Стрелецкое | Белгородский | Белгородский | КТП 218 ВЛ-10кВ №2 ПС Стрелецкая | 160 | 132.626
с Новая Нелидовка | Белгородский | Белгородский | КТП 513 ВЛ-10кВ №5 ПС Новая Деревня | 160 | 97.027
с Новая Нелидовка | Белгородский | Белгородский | КТП 331 ВЛ-10кВ №3 ПС Никольское | 160 | 134.825
с Новая Нелидовка | Белгородский | Белгородский | КТП 332 ВЛ-10кВ №3 ПС Никольское | 250 | 206.886
с Никольское | Белгородский | Белгородский | КТП 315 ВЛ-10кВ №3 ПС Никольское | 250 | 207.76
с Никольское | Белгородский | Белгородский | КТП 502 ВЛ-10кВ №5 ПС Никольское | 160 | 136.223
с Стрелецкое | Белгородский | Белгородский | КТП 231 ВЛ-10кВ №2 ПС Стрелецкая | 160 | 139.879
с Никольское | Белгородский | Белгородский | КТП 221 ВЛ-10кВ №2 ПС Никольское | 250 | 234.611
п Майский | Белгородский | Белгородский | КТП 140 ВЛ-10кВ №1 ПС Новая Деревня | 400 | 282.9325
с Ближняя Игуменка | Белгородский | Белгородский | КТП 201 КЛ10кВ №2 РП Бл.Игуменка | 250 | 195.129
п Новосадовый | Белгородский | Белгородский | КТП 601 КЛ-10кВ №6 ПС Пищепром | 250 | 163.65
с Ближняя Игуменка | Белгородский | Белгородский | КТП 602 КЛ-10кВ №6 ПС Пищепром | 250 | 158.098
с Никольское | Белгородский | Белгородский | КТП 504 ВЛ-10кВ №5 ПС Никольское | 160 | 124.766
с Стрелецкое | Белгородский | Белгородский | КТП 116 ВЛ-10кВ №1 ПС Стрелецкая | 250 | 202.74
с Стрелецкое | Белгородский | Белгородский | КТП 117 ВЛ-10кВ №1 ПС Стрелецкая | 250 | 165.214
с Беловское | Белгородский | Белгородский | КТП 705 ВЛ-10кВ №7 ПС Беловское | 160 | 113.762
с Стрелецкое | Белгородский | Белгородский | КТП 219 ВЛ-10кВ №2 ПС Стрелецкая | 160 | 113.514
п Новосадовый | Белгородский | Белгородский | КТП 603 КЛ-10кВ №6 ПС Пищепром | 250 | 178.355
п Новосадовый | Белгородский | Белгородский | КТП 604 КЛ-10кВ №6 ПС Пищепром | 250 | 209.4
п Дубовое | Белгородский | Белгородский | КТП 655 ВЛ-10кВ №6 ПС Таврово | 400 | 335.6544
с Ближняя Игуменка | Белгородский | Белгородский | КТП 302 КЛ-10кВ №3 ПС Пищепром | 400 | 233.548
с Ближняя Игуменка | Белгородский | Белгородский | КТП 303 КЛ-10кВ №3 ПС Пищепром | 250 | 195.221
с Беломестное | Белгородский | Белгородский | СТП 207 ВЛ-10кВ №2 ПС Северная | 40 | 8.354
с Новая Нелидовка | Белгородский | Белгородский | КТП 514 ВЛ-10кВ №5 ПС Новая Деревня | 250 | 116.5594
с Новая Нелидовка | Белгородский | Белгородский | КТП 515 ВЛ-10кВ №5 ПС Новая Деревня | 250 | 205.0578
п Комсомольский | Белгородский | Белгородский | КТП 605 КЛ-10кВ №6 РП Комсомолец | 250 | 232.166
п Комсомольский | Белгородский | Белгородский | КТП 701 ВЛ-10кВ №7 РП Комсомолец | 250 | 234.331
п Комсомольский | Белгородский | Белгородский | КТП 603 КЛ-10кВ №6 РП Комсомолец | 250 | 245.573
п Комсомольский | Белгородский | Белгородский | КТП 703 ВЛ-10кВ №7 РП Комсомолец | 250 | 209.35
пгт Октябрьский | Белгородский | Белгородский | КТП 908 ВЛ-10кВ №9 ПС Октябрьская | 100 | 89.2764
с Варваровка | Белгородский | Белгородский | КТП 909 ВЛ-10кВ №9 ПС Октябрьская | 100 | 88.1656
с Головино | Белгородский | Белгородский | КТП 907 ВЛ-10кВ №9 ПС Новая Деревня | 500 | 428.867
с Соломино | Белгородский | Белгородский | КТП 440 ВЛ-10кВ №4 ПС Таврово | 100 | 57.226
п Комсомольский | Белгородский | Белгородский | КТП 113 ВЛ-10кВ №1 РП Комсомолец | 63 | 24.693
мкр Таврово 3-й | Белгородский | Белгородский | КТП 340 ВЛ-10кВ №3 ПС Таврово | 250 | 196.974
с Никольское | Белгородский | Белгородский | КТП 601 ВЛ-10кВ №6 ПС Никольское | 250 | 174.1281
с Никольское | Белгородский | Белгородский | КТП 226 ВЛ-10кВ №2 ПС Никольское | 160 | 142.1376
с Драгунское | Белгородский | Белгородский | КТП 1402 ВЛ-10кВ №14 ПС Стрелецкая | 400 | 359.876
с Стрелецкое | Белгородский | Белгородский | СТП 140 ВЛ-10кВ №2 ПС Стрелецкая | 40 | 19.043
п Северный | Белгородский | Белгородский | СТП 616 ВЛ-10кВ №6 РП Техсапфир | 25 | 25
с Долбино | Белгородский | Белгородский | КТП 141 ВЛ-10кВ №1 ПС Новая Деревня | 250 | 228.53
мкр Таврово 1-й | Белгородский | Белгородский | КТП 211 ВЛ-10кВ №2 ПС Таврово | 160 | 93.478
мкр Таврово 4-й | Белгородский | Белгородский | КТП №405 Г-4 РП М.Пристань | 160 | 128.615
п Северный | Белгородский | Белгородский | КТП 1607 ВЛ-10кВ №16 РП Промпарк | 500 | 225.187
п Северный | Белгородский | Белгородский | КТП 424 ВЛ-10кВ №4 ПС Шишино | 250 | 161.647
с Шишино | Белгородский | Белгородский | КТП 425 ВЛ-10кВ №4 ПС Шишино | 400 | 346.0096
с Стрелецкое | Белгородский | Белгородский | КТП 222 ВЛ-10кВ №2 ПС Стрелецкая | 250 | 212.625
с Стрелецкое | Белгородский | Белгородский | КТП 223 ВЛ-10кВ №2 ПС Стрелецкая | 400 | 346.9664
с Стрелецкое | Белгородский | Белгородский | КТП 224 ВЛ-10кВ №2 ПС Стрелецкая | 400 | 372.018
с Стрелецкое | Белгородский | Белгородский | КТП 225 ВЛ-10кВ №2 ПС Стрелецкая | 400 | 363.155
с Стрелецкое | Белгородский | Белгородский | КТП 226 ВЛ-10кВ №2 ПС Стрелецкая | 250 | 221.524
с Беловское | Белгородский | Белгородский | СТП 103 ВЛ-10кВ №1 ПС Беловское | 40 | 30.1289
с Шопино | Белгородский | Белгородский | КТП 167 ВЛ-10кВ №1 ПС Северная | 25 | 21.554
с Ближняя Игуменка | Белгородский | Белгородский | КТП 537 ВЛ-10кВ №5 ПС Беловское | 250 | 166.858
с Ближняя Игуменка | Белгородский | Белгородский | КТП 538 ВЛ-10кВ №5 ПС Беловское | 250 | 205.261
с Беловское | Белгородский | Белгородский | КТП 305 ВЛ-10кВ №3 ПС Беловское | 160 | 144.516
с Севрюково | Белгородский | Белгородский | КТП 318 ВЛ-10кВ №3 ПС Беловское | 160 | 131.96
мкр Таврово 6-й | Белгородский | Белгородский | КТП 221 ВЛ-10кВ №2 ПС Таврово | 250 | 224.539
мкр Таврово 4-й | Белгородский | Белгородский | КТП 444 ВЛ-10кВ №4 ПС Таврово | 160 | 151.247
с Стрелецкое | Белгородский | Белгородский | КТП 338 ВЛ-10кВ №3 ПС Стрелецкая | 250 | 196.639
п Дубовое | Белгородский | Белгородский | КТП 114 ВЛ-10кВ №1 РП Альпика | 320 | 243.7114
п Майский | Белгородский | Белгородский | КТП 1813 ВЛ-10кВ №18 РП Майская | 160 | 143.987
с Стрелецкое | Белгородский | Белгородский | КТП 220 ВЛ-10кВ №2 ПС Стрелецкая | 500 | 451.685
п Северный | Белгородский | Белгородский | КТП 815 ВЛ-10кВ №8 ПС Северная | 160 | 119.068
с Никольское | Белгородский | Белгородский | КТП 703 ВЛ-10кВ №7 ПС Нечаевка | 160 | 139.385
п Северный | Белгородский | Белгородский | КТП 138 ВЛ-10кВ №1 ПС Северная | 160 | 136.713
п Новосадовый | Белгородский | Белгородский | КТП 115 ВЛ-10кВ №1 ПС Пищепром | 160 | 137.9008
х Гонки | Белгородский | Белгородский | КТП 126 ВЛ-10кВ №1 ПС Северная | 100 | 51.145
с Стрелецкое | Белгородский | Белгородский | КТП 337 ВЛ-10кВ №3 ПС Стрелецкая | 250 | 228.946
п Дубовое | Белгородский | Белгородский | КТП 137 ВЛ-10кВ №1 РП Альпика | 320 | 262.7
с Отрадное | Белгородский | Белгородский | КТП 420 ВЛ-10кВ №4 ПС Октябрьская | 100 | 46.899
с Стрелецкое | Белгородский | Белгородский | КТП 339 ВЛ-10кВ №3 ПС Стрелецкая | 250 | 250
с Стрелецкое | Белгородский | Белгородский | КТП 340 ВЛ-10кВ №3 ПС Стрелецкая | 250 | 228.896
с Стрелецкое | Белгородский | Белгородский | КТП 341 ВЛ-10кВ №3 ПС Стрелецкая | 250 | 200.327
с Стрелецкое | Белгородский | Белгородский | КТП 342 ВЛ-10кВ №3 ПС Стрелецкая | 250 | 248.064
с Журавлевка | Белгородский | Белгородский | КТП 521 ВЛ-10кВ №5 ПС Журавлевка | 40 | 34.708
п Северный | Белгородский | Белгородский | КТП 348 ВЛ-10кВ №3 ПС Северная | 160 | 129.551
с Ближняя Игуменка | Белгородский | Белгородский | КТП 304 КЛ-10кВ №3 ПС Пищепром | 400 | 364.322
с Ближняя Игуменка | Белгородский | Белгородский | КТП 202 ВЛ-10кВ №2 РП Ближняя Игуменка | 250 | 202.76
с Ближняя Игуменка | Белгородский | Белгородский | КТП 605 КЛ-10кВ №6 ПС Пищепром | 250 | 211.546
с Ближняя Игуменка | Белгородский | Белгородский | КТП 606 КЛ-10кВ №6 ПС Пищепром | 250 | 211.706
с Шишино | Белгородский | Белгородский | КТП 423 ВЛ-10кВ №4 ПС Шишино | 250 | 205.612
с Шишино | Белгородский | Белгородский | КТП 429 ВЛ-10кВ №4 ПС Шишино | 250 | 173.919
с Шишино | Белгородский | Белгородский | КТП 428 ВЛ-10кВ №4 ПС Шишино | 250 | 240.758
с Шишино | Белгородский | Белгородский | КТП 427 ВЛ-10кВ №4 ПС Шишино | 250 | 232.724
с Шишино | Белгородский | Белгородский | КТП 426 ВЛ-10кВ №4 ПС Шишино | 250 | 188.463
с Беломестное | Белгородский | Белгородский | КТП 1032 ВЛ-10кВ №10 ПС Северная | 250 | 224.392
с Беломестное | Белгородский | Белгородский | КТП 1033 ВЛ-10кВ №10 ПС Северная | 160 | 141.084
с Беломестное | Белгородский | Белгородский | КТП 1034 ВЛ-10кВ №10 ПС Северная | 250 | 210.431
с Отрадное | Белгородский | Белгородский | КТП 405 ВЛ-10кВ №4 ПС Октябрьская | 160 | 68.41
с Бессоновка | Белгородский | Белгородский | КТП 903 ВЛ-10кВ №9 ПС Бессоновка | 630 | 610.125
с Отрадное | Белгородский | Белгородский | КТП 422 ВЛ-10кВ №4 ПС Октябрьская | 100 | 42.829
с Красный Октябрь | Белгородский | Белгородский | КТП 405 ВЛ-10кВ №4 ПС Церковная | 500 | 411.196
с Красная Нива | Белгородский | Белгородский | КТП 419 ВЛ-10кВ №4 ПС Октябрьская | 100 | 42.071
с Отрадное | Белгородский | Белгородский | КТП 421 ВЛ-10кВ №4 ПС Октябрьская | 100 | 28.313
п Дубовое | Белгородский | Белгородский | КТП 648 ВЛ-10кВ №6 ПС Таврово | 250 | 237.218
с Бессоновка | Белгородский | Белгородский | КТП 1209 ВЛ 10 кВ № 12 ПС Бесоновка | 63 | 44.532
с Красный Октябрь | Белгородский | Белгородский | КТП 403 ВЛ-10кВ №4 ПС Октябрьская | 63 | 55.182
с Бессоновка | Белгородский | Белгородский | КТП 1321 ВЛ-10кВ №13 ПС Бессоновка | 160 | 108.8768
с Бессоновка | Белгородский | Белгородский | КТП 1202 ВЛ-10кВ №12 ПС Бессоновка | 160 | 51.5886
с Отрадное | Белгородский | Белгородский | КТП 408 ВЛ-10кВ №4 ПС Октябрьская | 100 | 59.8275
с Бессоновка | Белгородский | Белгородский | КТП 1206 ВЛ-10кВ №12 ПС Бессоновка | 400 | 312.906
с Бессоновка | Белгородский | Белгородский | КТП 1203 ВЛ-10кВ №12 ПС Бессоновка | 160 | 130.536
с Бессоновка | Белгородский | Белгородский | КТП 508 ВЛ-10кВ №5 ПС Бессоновка | 160 | 89.853
с Бессоновка | Белгородский | Белгородский | КТП 822 ВЛ-10кВ №8 ПС Бессоновка | 160 | 118.207
с Никольское | Белгородский | Белгородский | КТП 316 ВЛ-10кВ №3 ПС Никольское | 250 | 221.518
с Никольское | Белгородский | Белгородский | КТП 317 ВЛ-10кВ №3 ПС Никольское | 160 | 136.5402
п Дубовое | Белгородский | Белгородский | КТП 719 ВЛ-10кВ №7 РП Альпика | 2500 | 2466.029
пгт Разумное | Белгородский | Белгородский | КТП 541 ВЛ-10кВ №5 ПС Беловское | 63 | 53.2022
пгт Разумное | Белгородский | Белгородский | КТП 842 ВЛ-10кВ №8 РП Ближняя Игуменка | 63 | 27.234
п Дубовое | Белгородский | Белгородский | КТП 535 КЛ-10кВ №5 РП Альпика | 400 | 346.95
п Новосадовый | Белгородский | Белгородский | КТП 525 ВЛ-10кВ №5 ПС Пищепром | 223 | 212.443
х Постников | Белгородский | Белгородский | КТП 840 ВЛ-10кВ №8 РП Ближняя Игуменка | 160 | 134.824
с Беловское | Белгородский | Белгородский | КТП 613 ВЛ-10кВ №6 ПС Беловское | 63 | 19.814
с Беловское | Белгородский | Белгородский | КТП 614 ВЛ-10кВ №6 ПС Беловское | 63 | 22.967
с Шопино | Белгородский | Белгородский | КТП 347 ВЛ-10кВ №3 ПС Северная | 160 | 110.211
п Новосадовый | Белгородский | Белгородский | КТП 101 ВЛ-10кВ №1 ПС Пищепром | 800 | 717.569
с Бессоновка | Белгородский | Белгородский | КТП 1007 ВЛ-10кВ №10 ПС Бессоновка | 400 | 325.958
с Бессоновка | Белгородский | Белгородский | КТП 509 ВЛ-10кВ №5 ПС Бессоновка | 100 | 22.149
с Стрелецкое | Белгородский | Белгородский | КТП 434 ВЛ-10кВ №4 ПС Северная | 250 | 210.0319
п Северный | Белгородский | Белгородский | КТП 1808 КЛ-10кВ №18 ПС Северная | 40 | 20.495
п Дубовое | Белгородский | Белгородский | КТП 649 ВЛ-10кВ №6 ПС Таврово | 250 | 231.012
п Дубовое | Белгородский | Белгородский | КТП 651 ВЛ-10кВ №6 ПС Таврово | 40 | 18.47
с Никольское | Белгородский | Белгородский | КТП 318 ПС Никольское | 63 | 57.2661
мкр Таврово 1-й | Белгородский | Белгородский | КТП 201 ВЛ-10кВ №2 ПС Таврово | 250 | 143.316
с Соломино | Белгородский | Белгородский | КТП 413 ВЛ-10кВ №4 ПС Таврово | 160 | 121.826
п Северный 1-й | Белгородский | Белгородский | КТП 1101 ВЛ-10кВ №11 РП Промпарк | 630 | 530.809
с Нечаевка | Белгородский | Белгородский | СТП 201 ВЛ 10 кВ № 2 ПС Нечаевка | 40 | 33.76
с Ровенек | Белгородский | Белгородский | КТП 208 ВЛ-10кВ №2 ПС Черемошное | 63 | 58.8207
п Комсомольский | Белгородский | Белгородский | КТП 402 ВЛ-10кВ №4 РП Комсомолец | 250 | 216.31
с Бочковка | Белгородский | Белгородский | КТП 407 ВЛ-10кВ №4 ПС Нечаевка | 63 | 34.848
п Новосадовый | Белгородский | Белгородский | КТП 116 ВЛ-10кВ №1 ПС Пищепром | 500 | 500
с Бессоновка | Белгородский | Белгородский | КТП 602 ВЛ-10кВ №6 ПС Бессоновка | 800 | 728.887
п Северный | Белгородский | Белгородский | КТП 1809 КЛ-10кВ №18 ПС Северная | 250 | 212.419
с Стрелецкое | Белгородский | Белгородский | КТП 435 ВЛ-10кВ №4 ПС Северная | 400 | 321.401
с Ровенек | Белгородский | Белгородский | КТП 601 ВЛ-10кВ №6 ПС Черемошное | 100 | 63.716
с Головино | Белгородский | Белгородский | КТП 611 ВЛ-10кВ №6 ПС Октябрьская | 250 | 144.8203
п Новосадовый | Белгородский | Белгородский | КТП 524 ВЛ-10кВ №5 ПС Пищепром | 200 | 181.54
с Ближняя Игуменка | Белгородский | Белгородский | КТП 607 КЛ-10кВ №6 ПС Пищепром | 80 | 60.471
с Бессоновка | Белгородский | Белгородский | КТП 321 ВЛ-10кВ №3 ПС Бессоновка | 100 | 85.8531
с Бессоновка | Белгородский | Белгородский | КТП 1208 ВЛ-10кВ №12 ПС Бессоновка | 100 | 58.828
п Северный | Белгородский | Белгородский | КТП 1035 ВЛ-10кВ №10 ПС Северная | 63 | 39.2818
п Новосадовый | Белгородский | Белгородский | КТП 526 ВЛ-10кВ №5 ПС Пищепром | 50 | 44.703
с Бессоновка | Белгородский | Белгородский | КТП 506 ВЛ-10кВ №5 ПС Бессоновка | 400 | 295.701
с Толоконное | Белгородский | Белгородский | КТП 316 ВЛ-10кВ №3 ПС Октябрьская | 320 | 256.564
п Северный | Белгородский | Белгородский | КТП 611 ВЛ-10кВ №6 РП Техсапфир | 100 | 85.687
с Устинка | Белгородский | Белгородский | КТП 706 ВЛ 10 кВ № 7 ПС Черемошное | 250 | 233.9625
с Ближняя Игуменка | Белгородский | Белгородский | КТП 305 КЛ-10кВ №3 ПС Пищепром | 400 | 344.552
п Малиновка | Белгородский | Белгородский | КТП 204 ВЛ 10 кВ № 2 ПС Журавлевка | 500 | 473.643
п Майский | Белгородский | Белгородский | КТП 1210 ВЛ-10кВ №12 РП Майская | 500 | 410.3825
с Нехотеевка | Белгородский | Белгородский | СТП 402 ВЛ 10 кВ № 4 ПС Журавлевка | 32 | 31.8825
п Северный 1-й | Белгородский | Белгородский | КТП 1001 КЛ-10кВ №10 РП Техсапфир | 5000 | 4967.327
п Северный 1-й | Белгородский | Белгородский | КТП 1002 КЛ-10кВ №10 РП Техсапфир | 5000 | 4977.199
с Ближняя Игуменка | Белгородский | Белгородский | КТП 308 КЛ-10кВ №3 ПС Пищепром | 250 | 191.283
с Ближняя Игуменка | Белгородский | Белгородский | КТП 309 КЛ-10кВ №3 ПС Пищепром | 250 | 192.431
мкр Таврово 9-й | Белгородский | Белгородский | КТП 826 ВЛ-10кВ №8 ПС Таврово | 100 | 65.751
с Ближняя Игуменка | Белгородский | Белгородский | КТП 603 КЛ-10кВ №6 РП Ближняя Игуменка | 250 | 188.273
с Бочковка | Белгородский | Белгородский | СТП 412 ВЛ-10кВ №4 ПС Нечаевка | 40 | 33.653
с Бочковка | Белгородский | Белгородский | КТП 406 ВЛ-10кВ №4 ПС Нечаевка | 160 | 114.527
с Бессоновка | Белгородский | Белгородский | СТП 1211 ВЛ-10кВ №12 ПС Бессоновка | 40 | 28.792
с Бессоновка | Белгородский | Белгородский | СТП 1210 ВЛ-10кВ №12 ПС Бессоновка | 40 | 24.966
пгт Октябрьский | Белгородский | Белгородский | КТП 2504 ВЛ-10кВ №25 ПС Октябрьская | 250 | 184.4172
с Ближняя Игуменка | Белгородский | Белгородский | КТП 306 КЛ-10кВ №3 ПС Пищепром | 250 | 193.956
с Бессоновка | Белгородский | Белгородский | КТП 1005 ВЛ-10кВ №10 ПС Бессоновка | 250 | 179.809
с Бессоновка | Белгородский | Белгородский | КТП 622 ВЛ-10кВ №6 ПС Бессоновка | 100 | 58.763
с Бессоновка | Белгородский | Белгородский | СТП 605 ВЛ-10кВ №6 ПС Бессоновка | 40 | 26.0856
с Бессоновка | Белгородский | Белгородский | КТП 324 ВЛ-10кВ №3 ПС Бессоновка | 250 | 137.6672
с Бессоновка | Белгородский | Белгородский | КТП 507 ВЛ-10кВ №5 ПС Бессоновка | 400 | 346.775
с Бессоновка | Белгородский | Белгородский | КТП 1205 ВЛ-10кВ №12 ПС Бессоновка | 1260 | 698.92
с Нехотеевка | Белгородский | Белгородский | СТП 522 ВЛ-10кВ №5 ПС Журавлевка | 32 | 25.389
п Дубовое | Белгородский | Белгородский | КТП 205 ВЛ-10кВ №2 РП Альпика | 800 | 698.681
с Беломестное | Белгородский | Белгородский | СТП 1037 ВЛ-10кВ №10 ПС Северная | 40 | 22.607
п Майский | Белгородский | Белгородский | КТП 1303 ВЛ-10кВ №13 РП Майская | 160 | 147.899
с Никольское | Белгородский | Белгородский | КТП 223 ВЛ-10кВ №2 ПС Никольское | 320 | 316.084
с Стрелецкое | Белгородский | Белгородский | КТП 343 ВЛ-10кВ №3 ПС Стрелецкая | 63 | 63
пгт Октябрьский | Белгородский | Белгородский | КТП 1103 ВЛ-10кВ №11 ПС Октябрьская | 100 | 71.382
с Пушкарное | Белгородский | Белгородский | КТП 543 ВЛ-10кВ №5 ПС Стрелецкая | 100 | 81.065
п Северный | Белгородский | Белгородский | КТП 816 ВЛ-10кВ №8 ПС Северная | 200 | 164.0349
с Ближняя Игуменка | Белгородский | Белгородский | КТП 604 КЛ-10кВ №6 РП Ближняя Игуменка | 160 | 118.7206
п Дубовое | Белгородский | Белгородский | КТП 658 ВЛ-10кВ №6 ПС Таврово | 400 | 257.423
с Репное | Белгородский | Белгородский | КТП 654 ПС Таврово | 250 | 184.019
с Стрелецкое | Белгородский | Белгородский | КТП 437 ВЛ-10кВ №4 ПС Северная | 160 | 152.47
г Белгород | Белгородский | Белгородский | КТП 527 ВЛ-10кВ №5 ПС Пищепром | 250 | 246.728
с Никольское | Белгородский | Белгородский | КТП 229 ВЛ 10 кВ № 2 ПС Никольское | 250 | 171.28
п Дубовое | Белгородский | Белгородский | КТП 306 ВЛ-10кВ №3 РП Альпика | 160 | 134.282
с Никольское | Белгородский | Белгородский | КТП 230 ВЛ 10 кВ № 2 ПС Никольское | 160 | 100.491
с Таврово | Белгородский | Белгородский | КТП 228 ВЛ 10 кВ № 2 ПС Никольское | 250 | 227.032
с Шопино | Белгородский | Белгородский | КТП 723 ВЛ-10кВ №7 ПС Северная | 40 | 33.0964
с Стрелецкое | Белгородский | Белгородский | КТП 124 ВЛ 10кВ №1 ПС Стрелецкая | 63 | 44.206
с Щетиновка | Белгородский | Белгородский | КТП 634А ВЛ-10кВ №6 ПС Бессоновка | 160 | 135.945
с Бессоновка | Белгородский | Белгородский | КТП 513 ВЛ-10кВ №5 ПС Бессоновка | 160 | 160
с Никольское | Белгородский | Белгородский | КТП 231 ВЛ 10 кВ № 2 ПС Никольское | 160 | 121.346
с Бессоновка | Белгородский | Белгородский | КТП 911 ВЛ-10кВ №9 ПС Бессоновка | 100 | 36.788
пгт Разумное | Белгородский | Белгородский | КТП 1401 КЛ-10кВ №14 РП Тихая | 160 | 145.016
пгт Разумное | Белгородский | Белгородский | КТП 1402 КЛ-10кВ №14 РП Тихая | 160 | 148.929
пгт Разумное | Белгородский | Белгородский | КТП 1403 КЛ-10кВ №14 РП Тихая | 250 | 238.186
пгт Разумное | Белгородский | Белгородский | КТП 1404 КЛ-10кВ №14 РП Тихая | 160 | 150.346
пгт Разумное | Белгородский | Белгородский | КТП 1405 КЛ-10кВ №14 РП Тихая | 160 | 151.555
пгт Разумное | Белгородский | Белгородский | КТП 1406 КЛ-10кВ №14 РП Тихая | 160 | 148.432
пгт Разумное | Белгородский | Белгородский | КТП 1407 КЛ-10кВ №14 РП Тихая | 160 | 133.003
пгт Разумное | Белгородский | Белгородский | КТП 1301 КЛ-10кВ №13 РП Тихая | 250 | 186.661
пгт Разумное | Белгородский | Белгородский | КТП 1302 КЛ-10кВ №13 РП Тихая | 250 | 222.977
пгт Разумное | Белгородский | Белгородский | КТП 1303 КЛ-10кВ №13 РП Тихая | 100 | 99.71
пгт Разумное | Белгородский | Белгородский | КТП 1304 КЛ-10кВ №13 РП Тихая | 160 | 152.119
пгт Разумное | Белгородский | Белгородский | КТП 1305 КЛ-10кВ №13 РП Тихая | 250 | 216.415
пгт Разумное | Белгородский | Белгородский | КТП 1306 КЛ-10кВ №13 РП Тихая | 160 | 134.022
пгт Разумное | Белгородский | Белгородский | КТП 1501 КЛ-10кВ №15 РП Тихая | 160 | 39.674
пгт Разумное | Белгородский | Белгородский | КТП 1601 КЛ-10кВ №16 РП Тихая | 250 | 227.803
пгт Разумное | Белгородский | Белгородский | КТП 1602 КЛ-10кВ №16 РП Тихая | 250 | 226.84
п Северный | Белгородский | Белгородский | КТП 724 ВЛ-10кВ №7 ПС Северная | 160 | 127.957
х Постников | Белгородский | Белгородский | КТП 329 ВЛ-10кВ №3 ПС Шишино | 100 | 93.283
п Северный 1-й | Белгородский | Белгородский | КТП 1003 КЛ-10кВ №10 РП Техсапфир | 1260 | 1219.687
п Северный 1-й | Белгородский | Белгородский | КТП 1102 ВЛ-10кВ №11 РП Промпарк | 320 | 312.305
мкр Таврово 5-й | Белгородский | Белгородский | КТП 441 ВЛ-10кВ №4 ПС Таврово | 100 | 89.3144
с Щетиновка | Белгородский | Белгородский | КТП 636 ВЛ-10кВ №6 ПС Бессоновка | 63 | 50.058
с Бессоновка | Белгородский | Белгородский | КТП 913 ВЛ-10кВ №9 ПС Бессоновка | 160 | 117.515
с Бессоновка | Белгородский | Белгородский | КТП 1322 ВЛ-10кВ №13 ПС Бессоновка | 160 | 126.87
с Никольское | Белгородский | Белгородский | КТП 225 ВЛ 10 кВ № 2 ПС Никольское | 160 | 144.282
с Стрелецкое | Белгородский | Белгородский | КТП 406 ВЛ-10кВ №4 РП Комсомолец | 160 | 135.268
с Стрелецкое | Белгородский | Белгородский | КТП 407 ВЛ-10кВ №4 РП Комсомолец | 160 | 122.619
с Стрелецкое | Белгородский | Белгородский | КТП 711 ВЛ-10кВ №7 РП Комсомолец | 160 | 146.024
с Стрелецкое | Белгородский | Белгородский | КТП 710 ВЛ 10 кВ № 7 ПС Комсомолец | 250 | 211.82
с Стрелецкое | Белгородский | Белгородский | КТП 713 ВЛ-10кВ №7 РП Комсомолец | 100 | 76.074
п Дубовое | Белгородский | Белгородский | КТП 309 ВЛ-10кВ №3 РП Альпика | 250 | 205.0016
с Никольское | Белгородский | Белгородский | КТП 224 ВЛ 10 кВ № 2 ПС Никольское | 160 | 110.956
с Никольское | Белгородский | Белгородский | КТП 227 ВЛ 10 кВ № 2 ПС Никольское | 250 | 225.047
п Новосадовый | Белгородский | Белгородский | КТП 528 ПС Пищепром | 100 | 82.246
с Шопино | Белгородский | Белгородский | КТП 168 ВЛ-10кВ №1 ПС Северная | 250 | 236.35
с Беловское | Белгородский | Белгородский | КТП 406 ВЛ-10кВ №4 ПС Беловское | 250 | 209.654
п Комсомольский | Белгородский | Белгородский | КТП 106 ВЛ-10кВ №1 РП Комсомолец | 100 | 78.765
с Стрелецкое | Белгородский | Белгородский | КТП 409 ВЛ-10кВ №4 РП Комсомолец | 250 | 224.175
с Стрелецкое | Белгородский | Белгородский | КТП 408 ВЛ-10кВ №4 РП Комсомолец | 250 | 224.828
с Стрелецкое | Белгородский | Белгородский | КТП 410 ВЛ-10кВ №4 РП Комсомолец | 250 | 202.059
с Стрелецкое | Белгородский | Белгородский | КТП 411 ВЛ-10кВ №4 РП Комсомолец | 160 | 132.752
с Стрелецкое | Белгородский | Белгородский | КТП 412 ВЛ-10кВ №4 РП Комсомолец | 160 | 133.43
с Стрелецкое | Белгородский | Белгородский | КТП 712 ВЛ-10кВ №7 РП Комсомолец | 160 | 146.355
с Стрелецкое | Белгородский | Белгородский | СТП 230 ВЛ 10 кВ № 2 ПС Стрелецкая | 32 | 25.181
п Дубовое | Белгородский | Белгородский | КТП 301 ВЛ-10кВ №3 РП Альпика | 250 | 195.72
пгт Октябрьский | Белгородский | Белгородский | КТП 2203 ВЛ-10кВ №22 ПС Октябрьская | 100 | 91.618
п Дубовое | Белгородский | Белгородский | КТП 659 ВЛ 10 кВ № 6 ПС Таврово | 160 | 153.323
п Новосадовый | Белгородский | Белгородский | КТП 117 ВЛ 10 кВ № 1 ПС Пищепром | 160 | 140.28
п Новосадовый | Белгородский | Белгородский | КТП 118 ВЛ 10 кВ № 1 ПС Пищепром | 160 | 129.022
с Таврово | Белгородский | Белгородский | КТП 222 ВЛ10кВ №2 ПС Таврово | 160 | 152.968
с Никольское | Белгородский | Белгородский | КТП 341 ВЛ10кВ №3 ПС Таврово | 100 | 91.113
с Севрюково | Белгородский | Белгородский | КТП 619 ВЛ-10кВ №6 ПС Беловское | 40 | 28.221
пгт Октябрьский | Белгородский | Белгородский | КТП 1201 ВЛ-10кВ №12 ПС Октябрьская | 1000 | 1000
п Политотдельский | Белгородский | Белгородский | КТП 704 ВЛ-10кВ №7 ПС Октябрьская | 160 | 155.2692
с Веселая Лопань | Белгородский | Белгородский | СТП 838 ВЛ-10кВ №8 ПС Новая Деревня | 40 | 19.224
п Северный | Белгородский | Белгородский | КТП 349 ВЛ-10кВ №3 ПС Северная | 63 | 60.3737
с Веселая Лопань | Белгородский | Белгородский | КТП 824 ВЛ-10кВ №8 ПС Бессоновка | 800 | 736.842
с Пушкарное | Белгородский | Белгородский | КТП 504 ВЛ-10кВ №5 ПС Стрелецкая | 250 | 129.1375
п Северный | Белгородский | Белгородский | КТП 1103 ВЛ-10кВ №11 РП Промпарк | 500 | 500
мкр Таврово 5-й | Белгородский | Белгородский | КТП 442 ВЛ 10 кВ № 4 ПС Таврово | 160 | 91.561
с Веселая Лопань | Белгородский | Белгородский | КТП 1324 ВЛ-10кВ №13 ПС Бессоновка | 320 | 291.404
п Новосадовый | Белгородский | Белгородский | КТП 609 ВЛ 10 кВ № 6 ПС Пищепром | 250 | 177.428
п Новосадовый | Белгородский | Белгородский | КТП 610 ВЛ 10 кВ № 6 ПС Пищепром | 250 | 243.455
с Ближняя Игуменка | Белгородский | Белгородский | КТП 608 ВЛ 10 кВ № 6 ПС Пищепром | 160 | 136.716
с Ближняя Игуменка | Белгородский | Белгородский | КТП 501 ВЛ 10 кВ№ 5 ПС Пищепром | 320 | 273.6717
п Дубовое | Белгородский | Белгородский | КТП 601 ВЛ 10 кВ №6 ПС Таврово | 250 | 217.939
с Никольское | Белгородский | Белгородский | КТП 321 ВЛ 10 кВ №3 ПС Никольское | 160 | 125.343
с Никольское | Белгородский | Белгородский | КТП 323 ВЛ-10кВ №3 ПС Никольское | 160 | 138.132
с Никольское | Белгородский | Белгородский | КТП 325 ВЛ 10 кВ №3 ПС Никольское | 250 | 212.944
с Никольское | Белгородский | Белгородский | КТП 324 ВЛ-10 кВ № 3 ПС Никольское | 250 | 214.378
с Беломестное | Белгородский | Белгородский | КТП 617 ВЛ-10кВ №6 РП Техсапфир | 160 | 141.932
с Никольское | Белгородский | Белгородский | КТП 322 ВЛ-10 кВ №3 ПС Никольское | 160 | 132.371
с Никольское | Белгородский | Белгородский | КТП 602 ВЛ-10 кВ №6 ПС Никольское | 160 | 136.8838
с Никольское | Белгородский | Белгородский | КТП 503 ВЛ 10 кВ № 5 ПС Никольское | 160 | 126.539
с Никольское | Белгородский | Белгородский | КТП 501 ВЛ-10 кВ №5 ПС Никольское | 160 | 132.597
пгт Разумное | Белгородский | Белгородский | КТП 1408 КЛ-10кВ №14 РП Тихая | 160 | 149.618
п Комсомольский | Белгородский | Белгородский | КТП 601 КЛ-10кВ №6 РП Комсомолец | 250 | 219.437
с Новая Нелидовка | Белгородский | Белгородский | КТП 516 ВЛ-10кВ №5 ПС Новая Деревня | 250 | 217.393
п Дубовое | Белгородский | Белгородский | КТП 602 ВЛ-10 кВ №5 ПС Таврово | 630 | 558.154
п Комсомольский | Белгородский | Белгородский | КТП 602 КЛ-10кВ №6 РП Комсомолец | 250 | 231.041
п Комсомольский | Белгородский | Белгородский | КТП 604 КЛ-10кВ №6 РП Комсомолец | 250 | 237.322
с Пушкарное | Белгородский | Белгородский | СТП 544 ВЛ-10кВ №5 ПС Стрелецкая | 40 | 23.682
п Дубовое | Белгородский | Белгородский | КТП 318 ВЛ-10кВ №3 ПС Южная | 160 | 137.863
с Чайки | Белгородский | Белгородский | КТП 510 ВЛ-10кВ №5 ПС Бессоновка | 1260 | 1234.56
с Чайки | Белгородский | Белгородский | КТП 511 ВЛ-10кВ №5 ПС Бессоновка | 2000 | 2000
с Чайки | Белгородский | Белгородский | КТП 512 ВЛ-10кВ №5 ПС Бессоновка | 2000 | 1961.937
с Беловское | Белгородский | Белгородский | КТП 706 ВЛ-10кВ №7 ПС Беловское | 1600 | 1367.52
с Новая Нелидовка | Белгородский | Белгородский | КТП 518 ВЛ-10кВ №5 ПС Новая Деревня | 250 | 206.896
с Новая Нелидовка | Белгородский | Белгородский | КТП 517 ВЛ-10кВ №5 ПС Новая Деревня | 250 | 211.496
с Головино | Белгородский | Белгородский | КТП 916 ВЛ-10кВ №9 ПС Новая Деревня | 100 | 100
с Веселая Лопань | Белгородский | Белгородский | КТП 839 ВЛ-10кВ №8 ПС Новая Деревня | 200 | 171.88
с Стрелецкое | Белгородский | Белгородский | КТП 403 ВЛ-10кВ №4 ПС Северная | 800 | 686.033
с Соловьевка | Белгородский | Белгородский | СТП 404 ВЛ-10 кВ №4 ПС Черемошное | 40 | 33.076
с Ближняя Игуменка | Белгородский | Белгородский | КТП 501 ВЛ-10кВ №5 РП Ближняя Игуменка | 250 | 202.86
с Веселая Лопань | Белгородский | Белгородский | КТП 823 ВЛ-10кВ №8 ПС Бессоновка | 160 | 125.819
п Новосадовый | Белгородский | Белгородский | КТП 119 ВЛ-10 кВ №1 ПС Пищепром | 100 | 83.34
п Комсомольский | Белгородский | Белгородский | КТП 204 ВЛ-10 кВ № 2 РП Комсомолец | 250 | 250
п Северный | Белгородский | Белгородский | КТП 410 ВЛ-10кВ №4 ПС Северная | 250 | 221.575
с Устинка | Белгородский | Белгородский | КТП 704 ВЛ 10 кВ № 7 ПС Черемошное | 160 | 142.5056
с Стрелецкое | Белгородский | Белгородский | КТП 110 ВЛ-10кВ №1 РП Комсомолец | 160 | 141.932
п Северный | Белгородский | Белгородский | КТП 409 ВЛ-10кВ №4 ПС Северная | 160 | 150.708
с Никольское | Белгородский | Белгородский | КТП 116 ВЛ 10 кВ № 1 ПС Никольское | 1260 | 1153.123
с Никольское | Белгородский | Белгородский | СТП 713 ВЛ-10кВ №7 ПС Нечаевка | 40 | 17.68
с Никольское | Белгородский | Белгородский | КТП 911 ВЛ 10 кВ № 9 ПС Черемошное | 250 | 212.356
п Дубовое | Белгородский | Белгородский | КТП 308 ВЛ-10кВ №3 РП Альпика | 160 | 151.17
с Никольское | Белгородский | Белгородский | КТП-115 ВЛ-10 кВ №1 ПС Никольское | 160 | 135.058
с Никольское | Белгородский | Белгородский | КТП 118 ВЛ 10 кв № 1 ПС Никольское | 63 | 53.142
с Устинка | Белгородский | Белгородский | КТП 707 ВЛ 10 кв № 7 ПС Черемошное | 100 | 87.828
с Никольское | Белгородский | Белгородский | КТП 326 ВЛ-10кВ №3 ПС Никольское | 100 | 56.6444
с Никольское | Белгородский | Белгородский | КТП 233 ВЛ 10 кВ № 3 ПС Никольское | 63 | 59.515
с Никольское | Белгородский | Белгородский | КТП 912 ВЛ-10кВ №9 ПС Черемошное | 100 | 94.852
с Устинка | Белгородский | Белгородский | КТП 709 ВЛ 10 кВ № 7 ПС Черемошное | 25 | 12.934
пгт Разумное | Белгородский | Белгородский | КТП 1307 КЛ-10кВ №13 РП Тихая | 160 | 130.178
пгт Разумное | Белгородский | Белгородский | КТП 1308 КЛ-10кВ №13 РП Тихая | 160 | 150.076
пгт Разумное | Белгородский | Белгородский | КТП 1309 КЛ-10кВ №13 РП Тихая | 160 | 160
пгт Разумное | Белгородский | Белгородский | КТП 1409 КЛ-10кВ №14 РП Тихая | 160 | 139.032
с Беловское | Белгородский | Белгородский | КТП 104 ВЛ-10кВ №1 ПС Беловское | 160 | 133.425
с Стрелецкое | Белгородский | Белгородский | КТП 404 ВЛ-10кВ №4 РП Комсомолец | 160 | 125.617
с Стрелецкое | Белгородский | Белгородский | КТП 405 ВЛ-10кВ №4 РП Комсомолец | 160 | 138.6106
п Новосадовый | Белгородский | Белгородский | КТП 122 ВЛ-10 кВ №1 ПС Пищепром | 200 | 172.21
с Беловское | Белгородский | Белгородский | СТП 105 ВЛ-10кВ №1 ПС Беловское | 25 | 8.108
с Никольское | Белгородский | Белгородский | СТП 446 ВЛ-10кВ №4 ПС Таврово | 25 | 18.675
пгт Октябрьский | Белгородский | Белгородский | КТП 423 ВЛ-10кВ №4 ПС Октябрьская | 100 | 93.801
с Стрелецкое | Белгородский | Белгородский | СТП 416 ВЛ-10кВ №4 ПС Северная | 25 | 19.696
с Никольское | Белгородский | Белгородский | СТП 918 ВЛ-10 кВ №9 ПС Черемошное | 25 | 18.369
п Комсомольский | Белгородский | Белгородский | КТП 403 ВЛ-10кВ №4 РП Комсомолец | 160 | 142.758
с Новая Нелидовка | Белгородский | Белгородский | КТП 519 ВЛ-10кВ №5 ПС Новая Деревня | 63 | 39.853
мкр Таврово 2-й | Белгородский | Белгородский | КТП 827 ВЛ-10 кВ №8 ПС Таврово | 25 | 11.64
мкр Таврово 7-й | Белгородский | Белгородский | КТП 1204 ВЛ-10кВ №12 ПС Таврово | 160 | 142.435
с Стрелецкое | Белгородский | Белгородский | КТП 126 ВЛ-10кВ №1 ПС Стрелецкая | 250 | 231.332
с Раково | Белгородский | Белгородский | КТП 344 ВЛ-10кВ №3 ПС Стрелецкая | 160 | 139.307
с Устинка | Белгородский | Белгородский | КТП-703 ВЛ-10 кВ №7 ПС Черемошное | 160 | 143.133
с Лозовое | Белгородский | Белгородский | КТП-710 ВЛ-10 кВ №7 ПС Черемошное | 160 | 126.106
с Устинка | Белгородский | Белгородский | КТП-705 ВЛ-10 кВ №7 ПС Черемошное | 250 | 233.27
п Майский | Белгородский | Белгородский | КТП 1803 ВЛ-10кВ №18 РП Майская | 250 | 198.3703
пгт Разумное | Белгородский | Белгородский | КТП 1504 КЛ-10кВ №15 РП Тихая | 160 | 101.674
п Майский | Белгородский | Белгородский | СТП 1705 ВЛ-10кВ №17 РП Майская | 63 | 49.471
пгт Разумное | Белгородский | Белгородский | КТП 1603 КЛ-10кВ №16 РП Тихая | 160 | 141.005
пгт Разумное | Белгородский | Белгородский | КТП 1605 КЛ-10кВ №16 РП Тихая | 160 | 147.464
п Новосадовый | Белгородский | Белгородский | КТП 121 КЛ 10 кВ № 1 ПС Пищепром | 1260 | 1260
с Стрелецкое | Белгородский | Белгородский | КТП 709 ВЛ-10 кВ №7 РП Комсомолец | 160 | 139.399
с Стрелецкое | Белгородский | Белгородский | КТП 708 ВЛ-10 кВ №7 РП Комсомолец | 160 | 139.512
п Комсомольский | Белгородский | Белгородский | КТП 401 ВЛ-10 кВ №4 РП Комсомолец | 250 | 122.176
с Стрелецкое | Белгородский | Белгородский | КТП 347 ВЛ-10кВ №3 ПС Стрелецкая | 100 | 93.984
пгт Октябрьский | Белгородский | Белгородский | СТП 2506 ВЛ-10кВ №25 ПС Октябрьская | 63 | 39.402
п Комсомольский | Белгородский | Белгородский | КТП 704 ВЛ-10 кВ №7 РП Комсомолец | 250 | 224.284
п Комсомольский | Белгородский | Белгородский | КТП 702 ВЛ-10 кВ №7 РП Комсомолец | 250 | 231.866
п Комсомольский | Белгородский | Белгородский | КТП 705 ВЛ-10 кВ №7 РП Комсомолец | 250 | 228.508
с Стрелецкое | Белгородский | Белгородский | КТП 706 ВЛ-10 кВ №7 РП Комсомолец | 250 | 226.838
с Стрелецкое | Белгородский | Белгородский | КТП 707 ВЛ-10 кВ №7 РП Комсомолец | 100 | 84.805
пгт Разумное | Белгородский | Белгородский | КТП 1503 КЛ-10кВ №15 РП Тихая | 250 | 250
с Никольское | Белгородский | Белгородский | КТП-120 ВЛ-10 кВ №1 ПС Никольское | 100 | 75.788
с Никольское | Белгородский | Белгородский | КТП-121 ВЛ-10 кВ №1 ПС Никольское | 400 | 362.38
п Дубовое | Белгородский | Белгородский | КТП 816 ВЛ-10кВ №8 РП Альпика | 160 | 158.442
пгт Разумное | Белгородский | Белгородский | КТП 1604 КЛ-10кВ №16 РП Тихая | 250 | 234.598
с Ближняя Игуменка | Белгородский | Белгородский | КТП 1501 КЛ-10кВ №15 РП Ближняя Игуменка | 250 | 217.783
с Ближняя Игуменка | Белгородский | Белгородский | КТП-1502 КЛ-10 кВ №15 РП Бл.Игуменка | 250 | 203.438
пгт Разумное | Белгородский | Белгородский | КТП 1502 КЛ-10кВ №15 РП Тихая | 160 | 149.22
пгт Разумное | Белгородский | Белгородский | КТП 1505 КЛ-10кВ №15 РП Тихая | 160 | 150.597
с Беловское | Белгородский | Белгородский | КТП 707 ВЛ-10кВ №7 ПС Беловское | 160 | 132.586
п Северный | Белгородский | Белгородский | КТП 1810 КЛ-10кВ №18 ПС Северная | 250 | 230.735
с Чайки | Белгородский | Белгородский | КТП 515 ВЛ-10кВ №5 ПС Бессоновка | 2000 | 1957.83
с Никольское | Белгородский | Белгородский | КТП-401 ВЛ-10 кВ №4 ПС Никольское | 400 | 320.3136
с Ближняя Игуменка | Белгородский | Белгородский | КТП-706 ВЛ-10 кВ №7 ПС Ближняя Игуменка | 100 | 84.695
с Пушкарное | Белгородский | Белгородский | СТП 545 ВЛ-10кВ №5 ПС Стрелецкая | 63 | 45.939
п Новосадовый | Белгородский | Белгородский | КТП 120 КЛ-10кВ №1 ПС Пищепром | 100 | 79.1663
с Петровка | Белгородский | Белгородский | КТП-412 ВЛ-10 кВ №4 ПС Черемошное | 63 | 53.378
с Мясоедово | Белгородский | Белгородский | КТП 615 ВЛ-10кВ №6 ПС Беловское | 160 | 125.582
п Комсомольский | Белгородский | Белгородский | КТП 504 КЛ 10кВ №5 РП Комсомолец | 160 | 145.481
с Толоконное | Белгородский | Белгородский | СТП 306 ВЛ-10кВ №3 ПС Октябрьская | 40 | 29.338
с Ближняя Игуменка | Белгородский | Белгородский | КТП-502 ВЛ-10 кВ №5 РП Ближняя Игуменка | 250 | 223.451
с Драгунское | Белгородский | Белгородский | КТП 1405 ВЛ-10кВ №14 ПС Стрелецкая | 250 | 246.215
п Комсомольский | Белгородский | Белгородский | КТП 114 ВЛ-10кВ №1 РП Комсомолец | 100 | 74.541
с Репное | Белгородский | Белгородский | СТП 660 ВЛ-10кВ №6 ПС Майская | 63 | 50.1685
п Майский | Белгородский | Белгородский | КТП 1802 ВЛ-10кВ №18 РП Майская | 160 | 138.78
с Драгунское | Белгородский | Белгородский | КТП 1403 ВЛ-10кВ №14 ПС Стрелецкая | 250 | 250
п Майский | Белгородский | Белгородский | КТП 1804 ВЛ-10кВ №18 РП Майская | 160 | 140.9395
с Драгунское | Белгородский | Белгородский | КТП 1404 ВЛ-10кВ №14 ПС Стрелецкая | 250 | 249.293
с Драгунское | Белгородский | Белгородский | КТП 1406 ВЛ-10кВ №14 ПС Стрелецкая | 400 | 387.181
с Драгунское | Белгородский | Белгородский | КТП 1407 ВЛ-10кВ №14 ПС Стрелецкая | 400 | 378.054
с Драгунское | Белгородский | Белгородский | КТП 1408 ВЛ-10кВ №14 ПС Стрелецкая | 400 | 374.682
с Красный Октябрь | Белгородский | Белгородский | СТП 637 ВЛ-10кВ №6 ПС Бессоновка | 63 | 58.663
с Красный Октябрь | Белгородский | Белгородский | СТП 637 ВЛ-10кВ №6 ПС Бессоновка | 63 | 58.454
с Черемошное | Белгородский | Белгородский | СТП 711 ВЛ 10 кВ № 7 ПС Черемошное | 25 | 18.828
с Драгунское | Белгородский | Белгородский | КТП 1409 ВЛ-10кВ №14 ПС Стрелецкая | 250 | 226.363
с Никольское | Белгородский | Белгородский | КТП 117 ВЛ 10 кВ 1 ПС Никольское | 63 | 55.928
с Шагаровка | Белгородский | Белгородский | КТП 660 ВЛ-10кВ №6 ПС Таврово | 160 | 122.249
с Репное | Белгородский | Белгородский | КТП 661 ВЛ-10кВ №6 ПС Таврово | 160 | 139.691
п Новосадовый | Белгородский | Белгородский | КТП-123 КЛ-10 кВ ПС Пищепром | 160 | 136.284
пгт Октябрьский | Белгородский | Белгородский | СТП 705 ВЛ-10кВ №7 ПС Октябрьская | 63 | 54.706
с Никольское | Белгородский | Белгородский | СТП 913 ВЛ 10 кВ № 9 ПС Черемошное | 40 | 28.919
с Стрелецкое | Белгородский | Белгородский | СТП 210 ВЛ-10кВ №2 ПС Бессоновка | 25 | 3.073
с Стрелецкое | Белгородский | Белгородский | КТП 43 КЛ-10кВ №22 ПС Северная | 250 | 242.882
с Стрелецкое | Белгородский | Белгородский | КТП 44 КЛ-10кВ №22 ПС Северная | 160 | 153.826
с Стрелецкое | Белгородский | Белгородский | КТП 36 КЛ-10кВ №22 ПС Северная | 250 | 235.637
с Стрелецкое | Белгородский | Белгородский | КТП 52 КЛ-10 В №22 ПС Северная | 160 | 157.15
п Дубовое | Белгородский | Белгородский | КТП 302 ВЛ-10кВ №3 РП Альпика | 250 | 183.158
п Комсомольский | Белгородский | Белгородский | КТП 501 ВЛ-10кВ №5 РП Комсомолец | 400 | 354.1
п Дубовое | Белгородский | Белгородский | КТП 203 ВЛ-10кВ №2 РП Альпика | 250 | 203.32
п Дубовое | Белгородский | Белгородский | КТП 542 КЛ-10кВ №5 РП Альпика | 250 | 211.2894
п Дубовое | Белгородский | Белгородский | КТП 145 ВЛ-10кВ №1 РП Альпика | 400 | 337.448
п Комсомольский | Белгородский | Белгородский | КТП 219 ВЛ 10 кв № 2 РП Комсомолец | 250 | 230.331
с Драгунское | Белгородский | Белгородский | КТП 229 ВЛ-10кВ №2 ПС Стрелецкая | 160 | 129.005
п Северный | Белгородский | Белгородский | КТП 350 ВЛ-10кВ №3 ПС Северная | 160 | 130.484
п Дубовое | Белгородский | Белгородский | КТП 310 ВЛ-10кВ №3 РП Альпика | 160 | 139.752
п Новосадовый | Белгородский | Белгородский | КТП-522 ВЛ-10 кВ №5 ПС Пищепром | 100 | 88.985
с Соломино | Белгородский | Белгородский | КТП 439 ВЛ-10кВ №4 ПС Таврово | 63 | 33.492
п Дубовое | Белгородский | Белгородский | КТП 543 КЛ-10кВ №5 РП Альпика | 400 | 319.443
п Майский | Белгородский | Белгородский | КТП 1805 ВЛ-10кВ №18 РП Майская | 160 | 143.488
пгт Октябрьский | Белгородский | Белгородский | СТП 335 ВЛ-10кВ №3 ПС Октябрьская | 63 | 44.167
с Головино | Белгородский | Белгородский | КТП 917 ВЛ-10кВ №9 ПС Новая Деревня | 160 | 143.225
с Головино | Белгородский | Белгородский | КТП 918 ВЛ-10кВ №9 ПС Новая Деревня | 160 | 141.003
с Головино | Белгородский | Белгородский | КТП 327 ВЛ 10 кВ № 3 ПС Никольское | 160 | 142.806
мкр Таврово 7-й | Белгородский | Белгородский | СТП 206 ВЛ-10кВ №2 ПС Таврово | 40 | 20.428
п Новосадовый | Белгородский | Белгородский | КТП-124 ВЛ-10 кВ №1 ПС Пищепром | 250 | 228.05
пгт Октябрьский | Белгородский | Белгородский | СТП 911 ВЛ-10кВ №9 ПС Октябрьская | 63 | 53.155
с Пушкарное | Белгородский | Белгородский | СТП 404 ВЛ-10кВ №4 ПС Стрелецкая | 63 | 47.0248
с Никольское | Белгородский | Белгородский | КТП 328 ВЛ-10кВ №3 ПС Никольское | 100 | 83.956
с Ерик | Белгородский | Белгородский | СТП 177 ВЛ-10кВ №1 ПС Северная | 63 | 39.036
п Новосадовый | Белгородский | Белгородский | КТП 401 ВЛ-10кВ №4 ПС Шишино | 63 | 49.72
с Петропавловка | Белгородский | Белгородский | КТП 616 ВЛ-10кВ №6 ПС Шишино | 40 | 34.925
с Ближняя Игуменка | Белгородский | Белгородский | КТП 1701 КЛ-10кВ №17 РП Ближняя Игуменка | 200 | 191.653
п Новосадовый | Белгородский | Белгородский | КТП 832 ВЛ-10кВ №8 РП Ближняя Игуменка | 100 | 97.6794
с Стрелецкое | Белгородский | Белгородский | СТП 405 ВЛ-10кВ №4 ПС Северная | 63 | 50.526
с Зеленая Поляна | Белгородский | Белгородский | СТП 608 ВЛ-10кВ №6 РП Техсапфир | 63 | 53.24
с Беломестное | Белгородский | Белгородский | СТП 612 ВЛ-10кВ №6 РП Техсапфир | 63 | 55.845
с Стрелецкое | Белгородский | Белгородский | КТП 453 ВЛ-10кВ №5 ПС Стрелецкая | 160
с Никольское | Белгородский | Белгородский | СТП 920 ВЛ-10кВ №9 ПС Черемошное | 63 | 54.997
с Шагаровка | Белгородский | Белгородский | СТП 1707 ВЛ 10 кВ № 17 РП Майская | 63 | 63
пгт Октябрьский | Белгородский | Белгородский | КТП 1707 ВЛ-10кВ №17 ПС Октябрьская | 160 | 157.882
пгт Октябрьский | Белгородский | Белгородский | КТП 2210 ВЛ-10кВ №22 ПС Октябрьская | 160 | 159.298
с Стрелецкое | Белгородский | Белгородский | КТП 130 ВЛ-10кВ №1 ПС Стрелецкая | 320 | 301.545
пгт Разумное | Белгородский | Белгородский | КТП 1506 КЛ-10кВ №15 РП Тихая | 160 | 153.031
пгт Разумное | Белгородский | Белгородский | КТП 1507 КЛ-10кВ №15 РП Тихая | 160 | 156.148
с Стрелецкое | Белгородский | Белгородский | КТП 233 ВЛ-10кВ №2 ПС Стрелецкая | 500 | 484.1672
с Стрелецкое | Белгородский | Белгородский | КТП 351 ВЛ-10кВ №3 ПС Стрелецкая | 160 | 149.321
с Стрелецкое | Белгородский | Белгородский | КТП 237 ВЛ-10кВ №2 ПС Стрелецкая | 160 | 150.078
мкр Таврово 4-й | Белгородский | Белгородский | КТП 829 ВЛ-10кВ №8 ПС Таврово | 160 | 158.136
мкр Таврово 4-й | Белгородский | Белгородский | КТП 926 ВЛ-10кВ №9 ПС Таврово | 160 | 153.42
с Стрелецкое | Белгородский | Белгородский | КТП 349 ВЛ-10кВ №3 ПС Стрелецкая | 160 | 150.741
с Стрелецкое | Белгородский | Белгородский | КТП 350 ВЛ-10кВ №3 ПС Стрелецкая | 160 | 151.152
с Ерик | Белгородский | Белгородский | КТП 725 ВЛ-10кВ №7 ПС Северная | 250 | 246.726
п Дубовое | Белгородский | Белгородский | КТП 603 ВЛ-10кВ №6 ПС Таврово | 400 | 397.014
п Новосадовый | Белгородский | Белгородский | КТП 125 ВЛ 10 кВ №1 ПС Пищепром | 160 | 160
с Стрелецкое | Белгородский | Белгородский | КТП 31 КЛ-10кВ №22 ПС Северная | 160 | 154.316
с Севрюково | Белгородский | Белгородский | КТП 506 ВЛ-10кВ №5 РП Ближняя Игуменка | 160 | 155.965
с Стрелецкое | Белгородский | Белгородский | КТП 33 КЛ-10кВ №22 ПС Северная | 160 | 152.729
с Стрелецкое | Белгородский | Белгородский | КТП 34 КЛ-10кВ №22 ПС Северная | 160 | 154.331
с Стрелецкое | Белгородский | Белгородский | КТП 39 КЛ-10кВ №22 ПС Северная | 160 | 150.56
с Никольское | Белгородский | Белгородский | КТП 329 ВЛ-10кВ №3 ПС Никольское | 160 | 160
с Никольское | Белгородский | Белгородский | КТП 237 ВЛ-10кВ №2 ПС Никольское | 320 | 320
с Никольское | Белгородский | Белгородский | СТП 236 ВЛ-10кВ №2 ПС Никольское | 63 | 63
мкр Таврово 2-й | Белгородский | Белгородский | КТП 927 ВЛ-10кВ №9 ПС Таврово | 250 | 240.343
мкр Таврово 2-й | Белгородский | Белгородский | КТП 830 ВЛ-10кВ №8 ПС Таврово | 250 | 227.7125
п Майский | Белгородский | Белгородский | КТП 1506 ВЛ-10кВ №15 РП Майская | 500 | 500
с Зеленая Поляна | Белгородский | Белгородский | КТП 1038 ВЛ-10кВ №10 ПС Северная | 160 | 144.524
п Северный | Белгородский | Белгородский | КТП 818 ВЛ-10кВ №8 ПС Северная | 630 | 536.872
п Северный | Белгородский | Белгородский | КТП 208 ВЛ-10кВ №2 ПС Северная | 630 | 618.565
п Северный | Белгородский | Белгородский | КТП 1105 ВЛ-10кВ №11 РП Промпарк | 320 | 320
с Шишино | Белгородский | Белгородский | КТП 402 ВЛ-10кВ №4 ПС Шишино | 500 | 492.256
с Ближняя Игуменка | Белгородский | Белгородский | КТП 611 КЛ 10 кВ № 6 ПС Пищепром | 320 | 283.901
п Северный 1-й | Белгородский | Белгородский | КТП 1501 ВЛ-10кВ №15 РП Промпарк | 5000 | 5000
с Стрелецкое | Белгородский | Белгородский | КТП 238 ВЛ-10кВ №2 ПС Стрелецкая | 160 | 160
с Стрелецкое | Белгородский | Белгородский | КТП 239 ВЛ-10кВ №2 ПС Стрелецкая | 160 | 160
с Стрелецкое | Белгородский | Белгородский | КТП 235 ВЛ-10кВ №2 ПС Стрелецкая | 160 | 150.44
с Стрелецкое | Белгородский | Белгородский | КТП 440 ВЛ-10кВ №4 ПС Северная | 320 | 314.257
с Стрелецкое | Белгородский | Белгородский | СТП 236 ВЛ-10кВ №2 ПС Стрелецкое | 63 | 63
с Стрелецкое | Белгородский | Белгородский | СТП 438 ВЛ-10кВ №4 ПС Северная | 63 | 63
с Стрелецкое | Белгородский | Белгородский | КТП 439 ВЛ-10кВ №4 ПС Северная | 160 | 160
с Шишино | Белгородский | Белгородский | КТП 405 ВЛ-10кВ №4 ПС Шишино | 320 | 320
п Новосадовый | Белгородский | Белгородский | СТП 533 ВЛ 10 кВ №5 ПС Пищепром | 63 | 50.186
мкр Таврово 6-й | Белгородский | Белгородский | КТП 1205 КЛ-10кВ №12 ПС Таврово | 320 | 267.019
с Новая Нелидовка | Белгородский | Белгородский | КТП 520 ВЛ-10кВ №5 ПС Новая Деревня | 100 | 88.291
с Новая Нелидовка | Белгородский | Белгородский | КТП 330 ВЛ-10кВ №3 ПС Никольское | 100 | 97.035
с Новая Деревня | Белгородский | Белгородский | КТП 840 ВЛ-10кВ №8 ПС Новая Деревня | 160 | 140.361
с Стрелецкое | Белгородский | Белгородский | КТП 234 ВЛ-10кВ №2 ПС Стрелецкая | 160 | 160
с Стрелецкое | Белгородский | Белгородский | КТП 240 ВЛ-10кВ №2 ПС Стрелецкая | 320 | 315.853
с Стрелецкое | Белгородский | Белгородский | КТП 241 ВЛ-10кВ №2 ПС Стрелецкая | 160 | 160
с Стрелецкое | Белгородский | Белгородский | КТП 242 ВЛ-10кВ №2 ПС Стрелецкая | 160 | 160
с Бессоновка | Белгородский | Белгородский | КТП 921 ВЛ-10кВ №9 ПС Бессоновка | 250 | 249.531
с Стрелецкое | Белгородский | Белгородский | КТП 132 ВЛ-10кВ №1 ПС Стрелецкая | 320 | 320
с Репное | Белгородский | Белгородский | СТП 661 ВЛ-10кВ №6 ПС Майская | 63 | 52.789
п Северный | Белгородский | Белгородский | СТП 1040 ВЛ-10кВ №10 ПС Северная | 63 | 35.224
п Северный | Белгородский | Белгородский | СТП 1039 ВЛ-10кВ №10 ПС Северная | 63 | 33.04
п Комсомольский | Белгородский | Белгородский | СТП 108 ВЛ-10кВ №1 РП Комсомолец | 63 | 52.123
с Стрелецкое | Белгородский | Белгородский | СТП 354 ВЛ-10кВ №3 ПС Стрелецкое | 63 | 63
п Северный | Белгородский | Белгородский | КТП 606 ВЛ-10кВ №6 РП Техсапфир | 100 | 87.32
п Майский | Белгородский | Белгородский | КТП 1708 ВЛ-10кВ №17 РП Майская | 320 | 294.613
с Ястребово | Белгородский | Белгородский | СТП 324 ВЛ-10кВ №3 ПС Беловское | 63 | 57.125
с Шопино | Белгородский | Белгородский | КТП 173 ВЛ-10кВ №1 ПС Северная | 630 | 600.946
с Стрелецкое | Белгородский | Белгородский | КТП 352 ВЛ-10кВ №3 ПС Стрелецкое | 320 | 320
с Стрелецкое | Белгородский | Белгородский | КТП 353 ВЛ-10кВ №3 ПС Стрелецкое | 320 | 320
с Ерик | Белгородский | Белгородский | КТП 726 ВЛ-10кВ №7 ПС Северная | 100 | 88.715
с Стрелецкое | Белгородский | Белгородский | КТП 46 КЛ-10кВ №22 ПС Северная | 160 | 155.975
с Стрелецкое | Белгородский | Белгородский | КТП 48 КЛ-10кВ №22 ПС Северная | 160 | 155.017
пгт Разумное | Белгородский | Белгородский | КТП 1508 КЛ-10кВ №15 РП Тихая | 320 | 320
пгт Разумное | Белгородский | Белгородский | КТП 1312 КЛ-10кВ №13 РП Тихая | 320 | 320
пгт Разумное | Белгородский | Белгородский | КТП 1201 КЛ-10кВ №12 РП Тихая | 320 | 320
с Новая Нелидовка | Белгородский | Белгородский | КТП 521 ВЛ-10кВ №5 ПС Новая Деревня | 100 | 94.4944
п Майский | Белгородский | Белгородский | КТП 1826 ВЛ-10кВ №18 РП Майская | 250 | 219.832
п Северный | Белгородский | Белгородский | КТП 404 ВЛ 10 кВ № 4 ПС Беломестное | 320 | 274.244
п Новосадовый | Белгородский | Белгородский | КТП 534 ВЛ 10 кВ №5 ПС Пищепром | 500 | 331.0225
п Северный | Белгородский | Белгородский | КТП 607 ВЛ-10кВ №6 РП Техсапфир | 160 | 160
п Северный | Белгородский | Белгородский | КТП 728 ВЛ-10кВ №7 ПС Северная | 100 | 84.125
с Ближняя Игуменка | Белгородский | Белгородский | КТП 605 КЛ-10кВ №6 РП Ближняя Игуменка | 320 | 319.6979
с Ближняя Игуменка | Белгородский | Белгородский | КТП 606 КЛ-10кВ №6 РП Ближняя Игуменка | 320 | 320
с Ближняя Игуменка | Белгородский | Белгородский | КТП 507 ВЛ-10 кВ №5 РП Ближняя Игуменка | 320 | 320
с Красный Октябрь | Белгородский | Белгородский | КТП 1325 ВЛ-10кВ №13 ПС Бессоновка | 500 | 456.727
с Никольское | Белгородский | Белгородский | КТП 333 ВЛ-10кВ №3 ПС Никольское | 250 | 250
с Беловское | Белгородский | Белгородский | СТП 416 ВЛ-10кВ №4 ПС Беловское | 63 | 56.559
с Стрелецкое | Белгородский | Белгородский | КТП 101 ВЛ-10кВ №1 РП Комсомолец | 320 | 275.461
с Стрелецкое | Белгородский | Белгородский | КТП 102 ВЛ-10кВ №1 РП Комсомолец | 320 | 267.775
с Стрелецкое | Белгородский | Белгородский | КТП 103 ВЛ-10кВ №1 РП Комсомолец | 320 | 281.594
п Дубовое | Белгородский | Белгородский | КТП 810 ВЛ 10 кВ № 8 РП Альпика | 2000 | 1989.812
с Таврово | Белгородский | Белгородский | КТП 342 ВЛ-10кВ №3 ПС Таврово | 250 | 219.812
х Сухой Лог | Белгородский | Белгородский | КТП 130 ВЛ-10кВ №1 ПС Западная | 160 | 145.219
п Новосадовый | Белгородский | Белгородский | КТП 128 ВЛ 10 кВ №1 ПС Пищепром | 160 | 130.751
п Новосадовый | Белгородский | Белгородский | КТП 127 ВЛ 10 кВ № 1 ПС Пищепром | 160 | 160
с Таврово | Белгородский | Белгородский | КТП 343 ВЛ-10кВ №3 ПС Таврово | 160 | 130.176
с Шишино | Белгородский | Белгородский | КТП 406 ВЛ 10 кВ №4 ПС Шишино | 100 | 100
п Северный | Белгородский | Белгородский | СТП 415 ВЛ-10кВ №4 ПС Северная | 40 | 33.467
п Северный | Белгородский | Белгородский | КТП 1004 КЛ 10 кВ № 10 РП Техсапфир | 630 | 630
с Ерик | Белгородский | Белгородский | СТП 178 ВЛ-10кВ №1 ПС Северная | 63 | 46.099
с Петровка | Белгородский | Белгородский | КТП 413 ВЛ 10 кВ №4 ПС Черемошное | 630 | 621.444
с Петровка | Белгородский | Белгородский | КТП 414 ВЛ 10 кВ №4 ПС Черемошное | 630 | 630
с Петровка | Белгородский | Белгородский | КТП 415 ВЛ 10 кВ №4 ПС Черемошное | 630 | 612.988
с Стрелецкое | Белгородский | Белгородский | КТП 16 КЛ 10 кВ №22 ПС Северная | 160 | 157.634
с Стрелецкое | Белгородский | Белгородский | КТП 1 КЛ 10 кВ №22 ПС Северная | 160 | 157.396
с Шагаровка | Белгородский | Белгородский | КТП 1710 ВЛ 10кВ №17 РП Майская | 250 | 250
п Северный | Белгородский | Белгородский | КТП 729 ВЛ 10 кВ №7 ПС Северная | 250
п Северный | Белгородский | Белгородский | КТП 727 ВЛ 10 кВ №7 ПС Северная | 500 | 500
с Стрелецкое | Белгородский | Белгородский | СТП 116 ВЛ 10 В №1 РП Комсомолец | 63 | 60.686
с Стрелецкое | Белгородский | Белгородский | СТП 211 Вл 10 кВ №2 ПС Бессоновка | 63 | 63
п Северный | Белгородский | Белгородский | СТП 172 ВЛ 10 кВ № 1 ПС Северная | 40 | 29.886
п Северный | Белгородский | Белгородский | КТП 2104 КЛ 10 кВ №21 ПС Северная | 250 | 214.316
с Беломестное | Белгородский | Белгородский | КТП 1041 ВЛ 10кВ №10 ПС Северная | 160 | 160
с Пушкарное | Белгородский | Белгородский | КТП 212 ВЛ 10 кВ №2 ПС Бессоновка | 160 | 158.593
с Стрелецкое | Белгородский | Белгородский | КТП 202 ВЛ-10кВ №2 ПС Бессоновка | 160 | 151.015
с Хохлово | Белгородский | Белгородский | КТП 111 ВЛ 10 кВ №1 ПС Шишино | 250 | 250
пгт Разумное | Белгородский | Белгородский | КТП 1509 КЛ 10 кВ №15 РП Тихая | 160 | 145.471
с Стрелецкое | Белгородский | Белгородский | КТП 355 ВЛ 10 кВ №3 ПС Стрелецкая | 250 | 237.042
с Драгунское | Белгородский | Белгородский | КТП 356 ВЛ 10 кВ №3 ПС Стрелецкая | 160 | 160
с Шагаровка | Белгородский | Белгородский | СТП 1711 ВЛ 10 кВ №17 РП Майская | 63 | 63
с Зеленая Поляна | Белгородский | Белгородский | КТП 1042 ВЛ 10 кВ №10 ПС Северная | 100 | 100
п Комсомольский | Белгородский | Белгородский | КТП 606 КЛ 10 кВ №6 РП Комсомолец | 160 | 160
п Комсомольский | Белгородский | Белгородский | КТП 505 КЛ 10 кВ №5 РП Комсомолец | 160 | 160
с Стрелецкое | Белгородский | Белгородский | КТП 357 ВЛ 10 кВ №3 ПС Стрелецкая | 160 | 160
п Дубовое | Белгородский | Белгородский | КТП 664 ВЛ 10 кВ №6 ПС Таврово | 100 | 100
с Мясоедово | Белгородский | Белгородский | КТП 617 ВЛ-10кВ №6 ПС Беловское | 100 | 97.305
с Пушкарное | Белгородский | Белгородский | КТП 213 ВЛ 10 кВ №2 ПС Бессоновка | 630 | 630
с Стрелецкое | Белгородский | Белгородский | КТП 51 КЛ 10кВ №22 ПС Северная | 160 | 155.258
с Стрелецкое | Белгородский | Белгородский | КТП 53 КЛ 10кВ №22 ПС Северная | 160 | 156.435
с Салтыково | Белгородский | Белгородский | КТП 912 ВЛ 10 кВ №9 ПС Октябрьская | 2500 | 2500
п Северный | Белгородский | Белгородский | КТП 1043 ВЛ 10 кВ №10 ПС Северная | 100 | 100
п Майский | Белгородский | Белгородский | КТП 5 КЛ 10кВ ПЖК-2 ПС Майская | 250 | 250
п Майский | Белгородский | Белгородский | КТП 6 КЛ 10кВ ПЖК-2 ПС Майская | 250 | 250
с Хохлово | Белгородский | Белгородский | КТП 206 ВЛ 10 кВ № 2 ПС Шишино | 250 | 197.5781
с Стрелецкое | Белгородский | Белгородский | КТП 359 ВЛ 10 кВ №3 ПС Стрелецкая | 160 | 160
х Церковный | Белгородский | Белгородский | СТП 501 ВЛ 10 кВ №5 ПС Церковная | 63 | 63
х Церковный | Белгородский | Белгородский | КТП 602 ВЛ10 кВ №6 ПС Церковная | 1260 | 1170.237
с Репное | Белгородский | Белгородский | СТП 601 ВЛ 10 кВ №6 ПС Майская | 63 | 63
с Репное | Белгородский | Белгородский | СТП 602 ВЛ 10 кВ №6 ПС Майская | 63 | 63
х Церковный | Белгородский | Белгородский | КТП 601 ВЛ 10 кВ №6 ПС Церковная | 1260 | 1260
п Майский | Белгородский | Белгородский | КТП 7 КЛ 10кВ ПЖК-2 ПС Майская | 250 | 250
с Стрелецкое | Белгородский | Белгородский | КТП 141 ВЛ 10 кВ №1 ПС Стрелецкая | 100 | 100
п Северный | Белгородский | Белгородский | КТП 180 ВЛ 10кВ №1 ПС Северная | 160 | 160
п Новосадовый | Белгородский | Белгородский | КТП 536 ВЛ 10 кВ №5 ПС Пищепром | 250 | 250
п Дубовое | Белгородский | Белгородский | КТП 104 КЛ-10кВ Пригородный-1 ПС Дубовое | 1260 | 393.896
п Северный | Белгородский | Белгородский | КТП 1110 ВЛ 10 кВ №11 РП Промпарк | 250 | 250
п Северный | Белгородский | Белгородский | КТП 1109 ВЛ 10 кВ №11 РП Промпарк | 250 | 250
п Северный | Белгородский | Белгородский | КТП 1108 ВЛ 10 кВ №11 РП Промпарк | 63 | 63
п Северный | Белгородский | Белгородский | КТП 1107 ВЛ 10 кВ №11 РП Промпарк | 250 | 250
п Северный | Белгородский | Белгородский | КТП 1106 ВЛ 10 кВ №11 РП Промпарк | 630 | 630
п Северный | Белгородский | Белгородский | КТП 1601 КЛ 10 кВ №16 РП Техсапфир | 630 | 630
с Шопино | Белгородский | Белгородский | КТП 179 ВЛ 10 кВ №1 ПС Северная | 160 | 160
с Ближняя Игуменка | Белгородский | Белгородский | КТП 612 КЛ 10 кВ №6 ПС Пищепром | 250 | 250
п Майский | Белгородский | Белгородский | КТП 2 КЛ 10кВ ПЖК-2 ПС Майская | 250 | 250
с Стрелецкое | Белгородский | Белгородский | КТП 358 ВЛ 10 кВ №3 ПС Стрелецкое | 160 | 160
п Комсомольский | Белгородский | Белгородский | КТП 304 ВЛ 10 кВ №3 РП Комсомолец | 800 | 800
мкр Таврово 4-й | Белгородский | Белгородский | СТП 832 ВЛ 10 кВ №8 ПС Таврово | 63 | 63
с Беломестное | Белгородский | Белгородский | СТП 1044 ВЛ 10 кВ №10 ПС Северная | 63 | 63
п Новосадовый | Белгородский | Белгородский | КТП 537 ВЛ 10 кВ №5 ПС Пищепром | 160 | 160
п Северный | Белгородский | Белгородский | СТП 1045 ВЛ 10 кВ №10 ПС Северная | 25 | 25
с Зеленая Поляна | Белгородский | Белгородский | КТП 1004 ВЛ 10 кВ №10 ПС Северная | 250 | 170.31
п Дубовое | Белгородский | Белгородский | КТП 324 ВЛ 10 кВ №3 РП Альпика | 160 | 160
с Стрелецкое | Белгородский | Белгородский | КТП 133 ВЛ 10 кВ №1 ПС Стрелецкое | 250 | 250
с Шишино | Белгородский | Белгородский | КТП 1601 ВЛ 10 кВ №16 ПС Шишино | 250 | 250
п Майский | Белгородский | Белгородский | КТП 4 КЛ 10кВ ПЖК-2 ПС Майская | 160 | 160
с Никольское | Белгородский | Белгородский | СТП 721 Вл 10 кВ № 7 ПС Новая Деревня | 63 | 63
мкр Таврово 1-й | Белгородский | Белгородский | КТП 653 ВЛ 10кВ № 6 ПС Таврово | 100 | 100
с Ближняя Игуменка | Белгородский | Белгородский | КТП 508 ВЛ 10 кВ №5 РП Ближняя Игуменка | 320 | 320
п Комсомольский | Белгородский | Белгородский | КТП 804 ВЛ 10 кВ №8 ПС Новая Деревня | 630 | 630
п Майский | Белгородский | Белгородский | КТП 10 КЛ-10кВ РП Шагаровка | 250
с Стрелецкое | Белгородский | Белгородский | КТП 114 ВЛ 10кВ № 1 ПС Стрелецкое | 250 | 250
с Зеленая Поляна | Белгородский | Белгородский | КТП 1011 ВЛ 10кВ №11 ПС Северная | 250 | 250
с Беломестное | Белгородский | Белгородский | СТП 1013 ВЛ 10 кВ №10 ПС Северная | 63 | 63
п Новосадовый | Белгородский | Белгородский | СТП 501 ВЛ 10 кВ №5 ПС Беловское | 63 | 63
п Новосадовый | Белгородский | Белгородский | КТП 503 ВЛ 10 кВ №5 ПС Пищепром | 160 | 160
с Беломестное | Белгородский | Белгородский | КТП 822 ВЛ 10кВ №8 ПС Северная | 160 | 160
п Северный | Белгородский | Белгородский | СТП 151 ВЛ 10 кВ №1 ПС Северная | 63 | 63
с Пушкарное | Белгородский | Белгородский | КТП 1411 ВЛ 10кВ №14 ПС Стрелецкое | 250 | 250
с Пушкарное | Белгородский | Белгородский | КТП 1412 ВЛ 10кВ №14 ПС Стрелецкое | 160 | 160
с Пушкарное | Белгородский | Белгородский | КТП 1413 ВЛ 10кВ №14 ПС Стрелецкое | 250 | 250
с Бессоновка | Белгородский | Белгородский | СТП 604 ВЛ 10 кВ №6 ПС Бессоновка | 63 | 63
п Северный | Белгородский | Белгородский | КТП 206 ВЛ 10 кВ №2 ПС Северная | 200 | 200
п Северный | Белгородский | Белгородский | КТП 1802 КЛ 10 кВ №18 ПС Северная | 250 | 250
с Беловское | Белгородский | Белгородский | КТП 601 ВЛ 10 кВ №6 ПС Беловское | 160 | 160
с Беловское | Белгородский | Белгородский | КТП 310 ВЛ 10 кВ №3 ПС Беловское | 160 | 160
с Болдыревка | Белгородский | Белгородский | КТП 616 ВЛ-10кВ №6 ПС Октябрьская | 250 | 205.819
с Стрелецкое | Белгородский | Белгородский | КТП 228 ВЛ-10кВ №2 ПС Стрелецкая | 160 | 138.365
п Северный | Белгородский | Белгородский | КТП 703 ВЛ-10кВ №7 ПС Северная | 100 | 54.364
с Драгунское | Белгородский | Белгородский | КТП 1410 ВЛ-10кВ №14 ПС Стрелецкая | 100 | 85.938
г Старый Оскол | Старооскольский городской округ | СОЭС | РП-8 ПС Ст.Оскол-1 | 250 | 125.246
г Старый Оскол | Старооскольский городской округ | СОЭС | РП-9 ПС Ст.Оскол-1 | 250 | 179.62
г Старый Оскол | Старооскольский городской округ | СОЭС | РП-10 ПС Ст.Оскол-1 | 1260 | 1124.301
г Старый Оскол | Старооскольский городской округ | СОЭС | РП-11 ПС Ст.Оскол-1 | 1260 | 1117.581
г Старый Оскол | Старооскольский городской округ | СОЭС | РП-12 ПС Каз.Бугры | 1260 | 1099.494
г Старый Оскол | Старооскольский городской округ | СОЭС | РП-13 ПС Каз.Бугры | 800 | 640.109
г Старый Оскол | Старооскольский городской округ | СОЭС | РП-14 ПС Ст.Оскол-1 | 2000 | 1761
г Старый Оскол | Старооскольский городской округ | СОЭС | РП-1 ПС Ст.Оскол-2 | 1260 | 860.726
г Старый Оскол | Старооскольский городской округ | СОЭС | РП-4 ПС Ст.Оскол-2 | 650 | 592.575
г Старый Оскол | Старооскольский городской округ | СОЭС | РП-5 ПС Ст.Оскол-2 | 630 | 521.416
г Старый Оскол | Старооскольский городской округ | СОЭС | РП-6 ПС Каз.Бугры | 630 | 581.612
г Старый Оскол | Старооскольский городской округ | СОЭС | РП-1н ПС Пушкарная | 1260 | 945.774
г Старый Оскол | Старооскольский городской округ | СОЭС | РП-2н ПС Пушкарная | 1260 | 1002.134
г Старый Оскол | Старооскольский городской округ | СОЭС | РП-3н ПС Пушкарная | 1260 | 1114.318
г Старый Оскол | Старооскольский городской округ | СОЭС | РП-4н ПС Промышленная | 1030 | 882.386
г Старый Оскол | Старооскольский городской округ | СОЭС | РП-8н ПС Пушкарная | 1260 | 905.447
г Старый Оскол | Старооскольский городской округ | СОЭС | РП-10н ПС Пушкарная | 1000 | 951
г Старый Оскол | Старооскольский городской округ | СОЭС | РП-12н ПС Центральная | 1260 | 653.275
г Старый Оскол | Старооскольский городской округ | СОЭС | РП-13н ПС Центральная | 1260 | 859.123
г Старый Оскол | Старооскольский городской округ | СОЭС | РП-41н ПС Центральная | 1260 | 882.491
г Старый Оскол | Старооскольский городской округ | СОЭС | РП-61н ПС Центральная | 2000 | 1797.058
г Старый Оскол | Старооскольский городской округ | СОЭС | РП-ПКЗ ПС Промышленная | 250 | 239.936
г Старый Оскол | Старооскольский городской округ | СОЭС | РП-2 ПС Промышленная | 1260 | 1071.372
г Старый Оскол | Старооскольский городской округ | СОЭС | РП-3 ПС Каз.Бугры | 2000 | 1838.356
г Старый Оскол | Старооскольский городской округ | СОЭС | РП-14н ПС Центральная | 1260 | 1112.585
с Бочаровка | Старооскольский городской округ | СОЭС | РП "ПС Пионерная" | 5000 | 0
г Старый Оскол | Старооскольский городской округ | СОЭС | РП "ПС Убля" | 8000
г Старый Оскол | Старооскольский городской округ | СОЭС | РП-15н ПС Центральная | 3200 | 2682.174
с Бочаровка | Старооскольский городской округ | СОЭС | РП-16н ПС Центральная | 1260 | 1217
г Старый Оскол | Старооскольский городской округ | СОЭС | РП-17н ПС Центральная | 1340 | 1256
с Голофеевка | Старооскольский городской округ | СОЭС | РП Генерация | 320 | 319.761
г Старый Оскол | Старооскольский городской округ | СОЭС | РП 18н ПС Центральная | 1340 | 1248.696
с Федосеевка | Старооскольский городской округ | СОЭС | ЗТП №12-08 ПС Федосеевка | 180 | 148.538
с Федосеевка | Старооскольский городской округ | СОЭС | ЗТП №12-09 ПС Федосеевка | 160 | 88.915
с Федосеевка | Старооскольский городской округ | СОЭС | ЗТП №8-07 ПС Федосеевка | 400 | 296.053
с Федосеевка | Старооскольский городской округ | СОЭС | ЗТП №12-18 ПС Федосеевка | 400 | 357.654
с Незнамово | Старооскольский городской округ | СОЭС | ЗТП №8-05 ПС Очистные | 250 | 89.188
с Сорокино | Старооскольский городской округ | СОЭС | ЗТП №9-08 ПС Старый Оскол-1 | 100 | 100
г Старый Оскол | Старооскольский городской округ | СОЭС | ЗТП №29-02 ПС Старый Оскол-1 | 180 | 154.6591
г Старый Оскол | Старооскольский городской округ | СОЭС | ЗТП-1001 ПС Старый Оскол-1 | 800 | 675.038
г Старый Оскол | Старооскольский городской округ | СОЭС | ЗТП-1002 ПС Старый Оскол-1 | 500 | 296.669
г Старый Оскол | Старооскольский городской округ | СОЭС | ЗТП-1003 ПС Старый Оскол-1 | 500 | 273.494
г Старый Оскол | Старооскольский городской округ | СОЭС | ЗТП-1004 ПС Старый Оскол-1 | 500 | 151.84
г Старый Оскол | Старооскольский городской округ | СОЭС | ЗТП-1005 ПС Старый Оскол-1 | 340 | 134.183
г Старый Оскол | Старооскольский городской округ | СОЭС | ЗТП-1006 ПС Старый Оскол-1 | 1260 | 915.437
г Старый Оскол | Старооскольский городской округ | СОЭС | ЗТП-1007 ПС Старый Оскол-1 | 500 | 342.319
г Старый Оскол | Старооскольский городской округ | СОЭС | ЗТП-1008 ПС Старый Оскол-1 | 500 | 192.589
г Старый Оскол | Старооскольский городской округ | СОЭС | ЗТП-1009 ПС Старый Оскол-1 | 500 | 327.073
г Старый Оскол | Старооскольский городской округ | СОЭС | ЗТП-1010 ПС Старый Оскол-1 | 410 | 244.247
г Старый Оскол | Старооскольский городской округ | СОЭС | ЗТП-1011 ПС Старый Оскол-1 | 800 | 712.376
г Старый Оскол | Старооскольский городской округ | СОЭС | ЗТП-1101 ПС Старый Оскол-1 | 800 | 539.255
г Старый Оскол | Старооскольский городской округ | СОЭС | ЗТП-1102 ПС Старый Оскол-1 | 800 | 603.442
г Старый Оскол | Старооскольский городской округ | СОЭС | ЗТП-1103 ПС Старый Оскол-1 | 1260 | 957.632
г Старый Оскол | Старооскольский городской округ | СОЭС | ЗТП-1104 ПС Старый Оскол-1 | 500 | 206.065
г Старый Оскол | Старооскольский городской округ | СОЭС | ЗТП-1105 ПС Старый Оскол-1 | 800 | 698.792
г Старый Оскол | Старооскольский городской округ | СОЭС | ЗТП-1106 ПС Старый Оскол-1 | 1260 | 1167.895
г Старый Оскол | Старооскольский городской округ | СОЭС | ЗТП-1108 ПС Старый Оскол-1 | 800 | 668.732
г Старый Оскол | Старооскольский городской округ | СОЭС | ЗТП-1109 ПС Старый Оскол-1 | 500 | 427.706
г Старый Оскол | Старооскольский городской округ | СОЭС | ЗТП-1201 ПС Казацкие Бугры | 800 | 225.42
г Старый Оскол | Старооскольский городской округ | СОЭС | ЗТП-1202 ПС Казацкие Бугры | 1030 | 743.984
г Старый Оскол | Старооскольский городской округ | СОЭС | ЗТП-1203 ПС Казацкие Бугры | 800 | 544.355
г Старый Оскол | Старооскольский городской округ | СОЭС | ЗТП-1205 ПС Казацкие Бугры | 1260 | 935.882
г Старый Оскол | Старооскольский городской округ | СОЭС | ЗТП-1301 ПС Казацкие Бугры | 800 | 504.212
г Старый Оскол | Старооскольский городской округ | СОЭС | ЗТП-1302 ПС Казацкие Бугры | 800 | 544.883
г Старый Оскол | Старооскольский городской округ | СОЭС | ЗТП-1303 ПС Казацкие Бугры | 800 | 535.369
г Старый Оскол | Старооскольский городской округ | СОЭС | ЗТП-1304 ПС Казацкие Бугры | 650 | 322.351
г Старый Оскол | Старооскольский городской округ | СОЭС | ЗТП-1305 ПС Казацкие Бугры | 800 | 470.137
г Старый Оскол | Старооскольский городской округ | СОЭС | ЗТП-1306 ПС Казацкие Бугры | 1260 | 923.768
г Старый Оскол | Старооскольский городской округ | СОЭС | ЗТП-1307 ПС Казацкие Бугры | 1260 | 856.758
г Старый Оскол | Старооскольский городской округ | СОЭС | ЗТП-1308 ПС Казацкие Бугры | 1260 | 1189.854
г Старый Оскол | Старооскольский городской округ | СОЭС | ЗТП-1401 ПС Старый Оскол-1 | 800 | 712.252
г Старый Оскол | Старооскольский городской округ | СОЭС | ЗТП-1402 ПС Старый Оскол-1 | 800 | 650.551
г Старый Оскол | Старооскольский городской округ | СОЭС | ЗТП-1403 ПС Старый Оскол-1 | 1030 | 809.834
г Старый Оскол | Старооскольский городской округ | СОЭС | ЗТП-1404 ПС Старый Оскол-1 | 715 | 589.509
г Старый Оскол | Старооскольский городской округ | СОЭС | ЗТП-2101 ПС Старый Оскол-1 | 1030 | 797.04
г Старый Оскол | Старооскольский городской округ | СОЭС | ЗТП-2102 ПС Старый Оскол-1 | 1260 | 1089.061
г Старый Оскол | Старооскольский городской округ | СОЭС | ЗТП-2103 ПС Старый Оскол-1 | 715 | 439.396
г Старый Оскол | Старооскольский городской округ | СОЭС | ЗТП-2104 ПС Старый Оскол-1 | 800 | 563.012
г Старый Оскол | Старооскольский городской округ | СОЭС | ЗТП-81 ПС Старый Оскол-1 | 1260 | 1221.259
г Старый Оскол | Старооскольский городской округ | СОЭС | ЗТП-82 ПС Старый Оскол-1 | 800 | 760.131
г Старый Оскол | Старооскольский городской округ | СОЭС | ЗТП-83 ПС Ст. Оскол-1 | 1260 | 1142.664
г Старый Оскол | Старооскольский городской округ | СОЭС | ЗТП-801 ПС Старый Оскол-1 | 500 | 297.491
г Старый Оскол | Старооскольский городской округ | СОЭС | ЗТП-802 ПС Старый Оскол-1 | 650 | 490.232
г Старый Оскол | Старооскольский городской округ | СОЭС | ЗТП-803 ПС Старый Оскол-1 | 800 | 656.882
г Старый Оскол | Старооскольский городской округ | СОЭС | ЗТП-804 ПС Старый Оскол-1 | 1030 | 881.435
г Старый Оскол | Старооскольский городской округ | СОЭС | ЗТП-805 ПС Старый Оскол-1 | 1260 | 1010.811
г Старый Оскол | Старооскольский городской округ | СОЭС | ЗТП-806 ПС Старый Оскол-1 | 800 | 708.09
г Старый Оскол | Старооскольский городской округ | СОЭС | ЗТП-807 ПС Старый Оскол-1 | 410 | 293.515
г Старый Оскол | Старооскольский городской округ | СОЭС | ЗТП-901 ПС Старый Оскол-1 | 1030 | 743.118
г Старый Оскол | Старооскольский городской округ | СОЭС | ЗТП-902 ПС Старый Оскол-1 | 800 | 607.706
г Старый Оскол | Старооскольский городской округ | СОЭС | ЗТП-903 ПС Старый Оскол-1 | 800 | 713.047
г Старый Оскол | Старооскольский городской округ | СОЭС | ЗТП-904 ПС Старый Оскол-1 | 650 | 356.516
г Старый Оскол | Старооскольский городской округ | СОЭС | ЗТП-905 ПС Старый Оскол-1 | 1030 | 701.73
г Старый Оскол | Старооскольский городской округ | СОЭС | ЗТП-906 ПС Старый Оскол-1 | 1260 | 972.731
г Старый Оскол | Старооскольский городской округ | СОЭС | ЗТП-9 ПС Старый Оскол-2 | 320 | 138.663
г Старый Оскол | Старооскольский городской округ | СОЭС | ЗТП-16 ПС Старый Оскол-2 | 400 | 316.119
г Старый Оскол | Старооскольский городской округ | СОЭС | ЗТП-77 ПС Старый Оскол-1 | 800
г Старый Оскол | Старооскольский городской округ | СОЭС | ЗТП-79 ПС Очистные | 250 | 232.834
г Старый Оскол | Старооскольский городской округ | СОЭС | ЗТП-120 ПС Старый Оскол-1 | 1260 | 935.425
г Старый Оскол | Старооскольский городской округ | СОЭС | ЗТП-137 ПС Старый Оскол-1 | 800 | 477.202
г Старый Оскол | Старооскольский городской округ | СОЭС | ЗТП-141 ПС Старый Оскол-1 | 1260 | 1042.279
г Старый Оскол | Старооскольский городской округ | СОЭС | ЗТП-142 ПС Очистные | 500 | 343.38
г Старый Оскол | Старооскольский городской округ | СОЭС | ЗТП-143 ПС Старый Оскол-1 | 1260 | 1061.039
г Старый Оскол | Старооскольский городской округ | СОЭС | ЗТП-146 ПС Очистные | 800 | 520.997
г Старый Оскол | Старооскольский городской округ | СОЭС | ЗТП-147 ПС Очистные | 800 | 544.528
г Старый Оскол | Старооскольский городской округ | СОЭС | ЗТП-149 ПС Очистные | 800 | 661.34
г Старый Оскол | Старооскольский городской округ | СОЭС | ЗТП-151 ПС Очистные | 800 | 547
г Старый Оскол | Старооскольский городской округ | СОЭС | ЗТП-152 ПС Очистные | 500 | 439
г Старый Оскол | Старооскольский городской округ | СОЭС | ЗТП-163 ПС Старый Оскол-1 | 500 | 685.215
г Старый Оскол | Старооскольский городской округ | СОЭС | ЗТП-164 ПС Очистные | 800 | 730.824
г Старый Оскол | Старооскольский городской округ | СОЭС | ЗТП-153 ПС Очистные | 1260
г Старый Оскол | Старооскольский городской округ | СОЭС | ЗТП-156 ПС Очистные | 1260
г Старый Оскол | Старооскольский городской округ | СОЭС | ЗТП-157 ПС Очистные | 1260
г Старый Оскол | Старооскольский городской округ | СОЭС | КТП-17 ПС Казацкие Бугры | 250 | 154
с Бормолявинка | Старооскольский городской округ | СОЭС | ЗТП-223 ПС Очистные | 100 | 51.02
с Бормолявинка | Старооскольский городской округ | СОЭС | ЗТП-224 ПС Очистные | 63 | 44.922
с Бормолявинка | Старооскольский городской округ | СОЭС | ЗТП-226 ПС Очистные | 100 | 69.858
с Бормолявинка | Старооскольский городской округ | СОЭС | ЗТП-227 ПС Очистные | 63 | 63
с Бормолявинка | Старооскольский городской округ | СОЭС | ЗТП-228 ПС Очистные | 100 | 77.954
с Бормолявинка | Старооскольский городской округ | СОЭС | ЗТП-229 ПС Очистные | 63 | 5.398
с Бормолявинка | Старооскольский городской округ | СОЭС | ЗТП-230 ПС Очистные | 63 | 32.09
г Старый Оскол | Старооскольский городской округ | СОЭС | ЗТП-4 ПС Старый Оскол-2 | 1030 | 799.031
г Старый Оскол | Старооскольский городской округ | СОЭС | ЗТП-5 ПС Старый Оскол-2 | 400 | 344.192
г Старый Оскол | Старооскольский городской округ | СОЭС | ЗТП-6 ПС Старый Оскол-2 | 800 | 599.412
г Старый Оскол | Старооскольский городской округ | СОЭС | ЗТП-7 ПС Старый Оскол-2 | 200
г Старый Оскол | Старооскольский городской округ | СОЭС | ЗТП-10 ПС Старый Оскол-2 | 200 | 105.455
г Старый Оскол | Старооскольский городской округ | СОЭС | ЗТП-11 ПС Привокзальная | 500 | 274.588
г Старый Оскол | Старооскольский городской округ | СОЭС | ЗТП-13 ПС Старый Оскол-2 | 400 | 256.306
г Старый Оскол | Старооскольский городской округ | СОЭС | ЗТП-15 ПС Привокзальная | 1030 | 861.244
г Старый Оскол | Старооскольский городской округ | СОЭС | ЗТП-24 ПС Старый Оскол-2 | 800 | 624.767
г Старый Оскол | Старооскольский городской округ | СОЭС | ЗТП-25 ПС Старый Оскол-2 | 320 | 243.457
г Старый Оскол | Старооскольский городской округ | СОЭС | ЗТП-26 ПС Привокзальная | 800 | 560.107
г Старый Оскол | Старооскольский городской округ | СОЭС | ЗТП-27 ПС Привокзальная | 800 | 682.144
г Старый Оскол | Старооскольский городской округ | СОЭС | ЗТП-28 ПС Привокзальная | 250 | 146.031
г Старый Оскол | Старооскольский городской округ | СОЭС | ЗТП-29 ПС Привокзальная | 500 | 319.971
г Старый Оскол | Старооскольский городской округ | СОЭС | ЗТП-33 ПС Казацкие Бугры | 400 | 315.906
г Старый Оскол | Старооскольский городской округ | СОЭС | ЗТП-34 ПС Старый Оскол-2 | 1260 | 1089.654
г Старый Оскол | Старооскольский городской округ | СОЭС | ЗТП-37 ПС Старый Оскол-2 | 400 | 312.992
г Старый Оскол | Старооскольский городской округ | СОЭС | ЗТП-38 ПС Каз. бугры | 630 | 535.451
г Старый Оскол | Старооскольский городской округ | СОЭС | ЗТП-39 ПС Старый Оскол-2 | 500 | 387.498
г Старый Оскол | Старооскольский городской округ | СОЭС | ЗТП-41 ПС Старый Оскол-2 | 800 | 668.482
г Старый Оскол | Старооскольский городской округ | СОЭС | ЗТП-45 ПС Старый Оскол-2 | 400 | 319.055
г Старый Оскол | Старооскольский городской округ | СОЭС | ЗТП-47 ПС Старый Оскол-2 | 200 | 166.94
г Старый Оскол | Старооскольский городской округ | СОЭС | ЗТП-50 ПС Старый Оскол-2 | 250 | 87.066
г Старый Оскол | Старооскольский городской округ | СОЭС | ЗТП-55 ПС Старый Оскол-2 | 800 | 688.834
г Старый Оскол | Старооскольский городской округ | СОЭС | ЗТП-59 ПС Старый Оскол-2 | 410 | 301.533
г Старый Оскол | Старооскольский городской округ | СОЭС | ЗТП-60 ПС Старый Оскол-2 | 500 | 470.904
г Старый Оскол | Старооскольский городской округ | СОЭС | ЗТП-86 ПС Казацкие Бугры | 1630 | 1000
г Старый Оскол | Старооскольский городской округ | СОЭС | ЗТП-87 ПС Казацкие Бугры | 630 | 625.424
г Старый Оскол | Старооскольский городской округ | СОЭС | ЗТП-88 ПС Старый Оскол 2 | 600 | 655.237
г Старый Оскол | Старооскольский городской округ | СОЭС | КТП-96 ПС Привокзальная | 250 | 216.696
г Старый Оскол | Старооскольский городской округ | СОЭС | КТП-97 ПС Привокзальная | 400 | 390.071
г Старый Оскол | Старооскольский городской округ | СОЭС | ЗТП-102 ПС Привокзальная | 960 | 861.79
г Старый Оскол | Старооскольский городской округ | СОЭС | ЗТП-104 ПС Казацкие Бугры | 800 | 675.281
г Старый Оскол | Старооскольский городской округ | СОЭС | ЗТП-105 ПС Казацкие Бугры | 570 | 397.974
г Старый Оскол | Старооскольский городской округ | СОЭС | ЗТП-106 ПС Старый Оскол-2 | 500 | 453.712
г Старый Оскол | Старооскольский городской округ | СОЭС | ЗТП-107 ПС Старый Оскол-2 | 400 | 205.999
г Старый Оскол | Старооскольский городской округ | СОЭС | ЗТП-110 ПС Старый Оскол-2 | 800 | 593.5
г Старый Оскол | Старооскольский городской округ | СОЭС | ЗТП-114 ПС Казацкие Бугры | 800 | 686
г Старый Оскол | Старооскольский городской округ | СОЭС | ЗТП-122 ПС Старый Оскол-2 | 1030 | 1002.693
г Старый Оскол | Старооскольский городской округ | СОЭС | ЗТП-128 ПС Старый Оскол-2 | 400 | 301.448
г Старый Оскол | Старооскольский городской округ | СОЭС | ЗТП-134 ПС Старый Оскол-2 | 320 | 247.825
г Старый Оскол | Старооскольский городской округ | СОЭС | ЗТП-135 ПС Старый Оскол-2 | 1260 | 1033.186
г Старый Оскол | Старооскольский городской округ | СОЭС | ЗТП-140 ПС Старый Оскол-2 | 1030 | 941.864
с Незнамово | Старооскольский городской округ | СОЭС | ЗТП-154 УВЗ ПС Убля | 100 | 49.29
с Незнамово | Старооскольский городской округ | СОЭС | ЗТП-155 УВЗ ПС Убля | 160 | 111.025
с Незнамово | Старооскольский городской округ | СОЭС | ЗТП-158 УВЗ ПС Убля | 100 | 70.665
с Незнамово | Старооскольский городской округ | СОЭС | ЗТП-159 УВЗ ПС Убля | 160 | 110.892
с Незнамово | Старооскольский городской округ | СОЭС | ЗТП-160 УВЗ ПС Убля | 100 | 48.625
с Незнамово | Старооскольский городской округ | СОЭС | ЗТП-161 УВЗ ПС Убля | 100 | 48
с Незнамово | Старооскольский городской округ | СОЭС | ЗТП-162 УВЗ ПС Убля | 250 | 200.62
г Старый Оскол | Старооскольский городской округ | СОЭС | ЗТП-148 ПС Очистные | 800 | 690.078
г Старый Оскол | Старооскольский городской округ | СОЭС | ЗТП-1206 ПС Казацкие Бугры | 800 | 691.277
г Старый Оскол | Старооскольский городской округ | СОЭС | ЗТП-7-02 ПС Старый Оскол-1 | 800 | 744.33
с Песчанка | Старооскольский городской округ | СОЭС | КТП №9-01 ПС Казацкая | 100 | 56.29
с Песчанка | Старооскольский городской округ | СОЭС | КТП №9-02 ПС Казацкая | 100 | 29.374
с Песчанка | Старооскольский городской округ | СОЭС | КТП №9-03 ПС Казацкая | 100 | 46.414
с Николаевка (Песчанский с/о) | Старооскольский городской округ | СОЭС | КТП №9-04 ПС Казацкая | 180 | 55.95
с Николаевка (Песчанский с/о) | Старооскольский городской округ | СОЭС | КТП №9-05 ПС Казацкая | 63 | 35.16
с Песчанка | Старооскольский городской округ | СОЭС | КТП №9-13 ПС Казацкая | 100 | 51.704
с Песчанка | Старооскольский городской округ | СОЭС | КТП №9-14 ПС Казацкая | 160 | 122.664
с Песчанка | Старооскольский городской округ | СОЭС | КТП №13-01 ПС Казацкая | 180 | 93.8401
г Старый Оскол | Старооскольский городской округ | СОЭС | КТП №13-02 ПС Казацкая | 250 | 245.2285
с Песчанка | Старооскольский городской округ | СОЭС | КТП №13-03 ПС Казацкая | 250 | 95.3126
с Новоселовка | Старооскольский городской округ | СОЭС | КТП №13-05 ПС Казацкая | 100 | 65.1531
с Песчанка | Старооскольский городской округ | СОЭС | КТП №13-06 ПС Казацкая | 250 | 175.86
с Песчанка | Старооскольский городской округ | СОЭС | КТП №13-11 ПС Казацкая | 160 | 156.4473
с Новоселовка | Старооскольский городской округ | СОЭС | КТП №41-01 ПС Казацкие Бугры | 160 | 102.7369
с Незнамово | Старооскольский городской округ | СОЭС | КТП №8-01 ПС Очистные | 100 | 193.36
с Незнамово | Старооскольский городской округ | СОЭС | КТП №8-08 ПС Очистные | 160 | 62.524
с Незнамово | Старооскольский городской округ | СОЭС | КТП №8-13 ПС Очистные | 250 | 229.72
с Верхне-Чуфичево | Старооскольский городской округ | СОЭС | КТП №3-02 ПС Старый Оскол-1 | 100 | 92.285
с Котеневка | Старооскольский городской округ | СОЭС | КТП №3-03 ПС Старый Оскол-1 | 100 | 88.098
с Верхне-Чуфичево | Старооскольский городской округ | СОЭС | КТП №3-08 ПС Старый Оскол-1 | 400 | 391.401
г Старый Оскол | Старооскольский городской округ | СОЭС | КТП №3-15 ПС Старый Оскол-1 | 160 | 121.071
г Старый Оскол | Старооскольский городской округ | СОЭС | КТП №3-16 ПС Старый Оскол-1 | 100 | 78.255
с Верхне-Чуфичево | Старооскольский городской округ | СОЭС | КТП №3-19 ПС Старый Оскол-1 | 100 | 99.767
с Котеневка | Старооскольский городской округ | СОЭС | КТП №3-20 ПС Старый Оскол-1 | 160 | 154.471
с Сорокино | Старооскольский городской округ | СОЭС | КТП №9-03 ПС Старый Оскол-1 | 100 | 138.7105
с Сорокино | Старооскольский городской округ | СОЭС | КТП №9-04 ПС Старый Оскол-1 | 250 | 177.2071
с Сорокино | Старооскольский городской округ | СОЭС | КТП №9-05 ПС Старый Оскол-1 | 250 | 246.419
с Сорокино | Старооскольский городской округ | СОЭС | КТП №9-06 ПС Старый Оскол-1 | 100 | 100
с Сорокино | Старооскольский городской округ | СОЭС | КТП №9-07 ПС Старый Оскол-1 | 160 | 124.592
с Нижнеатаманское | Старооскольский городской округ | СОЭС | КТП №9-10 ПС Старый Оскол-1 | 100 | 58.37
с Сорокино | Старооскольский городской округ | СОЭС | КТП №9-13 ПС Старый Оскол-1 | 160 | 128.902
с Сорокино | Старооскольский городской округ | СОЭС | КТП №9-14 ПС Старый Оскол-1 | 250 | 237.2597
с Сорокино | Старооскольский городской округ | СОЭС | КТП №9-16 ПС Старый Оскол-1 | 100 | 50.0742
с Нижнеатаманское | Старооскольский городской округ | СОЭС | КТП №9-19 ПС Старый Оскол-1 | 160 | 54.211
с Федосеевка | Старооскольский городской округ | СОЭС | КТП №1-02 ПС Федосеевка | 160 | 136.19
с Федосеевка | Старооскольский городской округ | СОЭС | КТП №1-03 ПС Федосеевка | 250 | 172.684
с Каплино | Старооскольский городской округ | СОЭС | КТП №1-05 ПС Федосеевка | 250 | 147.573
с Сорокино | Старооскольский городской округ | СОЭС | КТП №1-06 ПС Федосеевка | 160 | 128.04
с Каплино | Старооскольский городской округ | СОЭС | КТП №1-07 ПС Федосеевка | 160 | 117.918
с Федосеевка | Старооскольский городской округ | СОЭС | КТП №1-14 ПС Федосеевка | 100 | 98.835
с Федосеевка | Старооскольский городской округ | СОЭС | КТП №1-16 ПС Федосеевка | 25 | 19.834
х Липяги | Старооскольский городской округ | СОЭС | КТП №5-01 ПС Федосеевка | 25 | 400
с Федосеевка | Старооскольский городской округ | СОЭС | КТП №5-04 ПС Федосеевка | 100 | 95.992
с Песчанка | Старооскольский городской округ | СОЭС | КТП №5-08 ПС Федосеевка | 40 | 40
х Липяги | Старооскольский городской округ | СОЭС | КТП №5-11 ПС Федосеевка | 160 | 150.799
с Федосеевка | Старооскольский городской округ | СОЭС | КТП №8-01 ПС Федосеевка | 400 | 392.74
с Федосеевка | Старооскольский городской округ | СОЭС | КТП №8-02 ПС Федосеевка | 40 | 38.17
с Федосеевка | Старооскольский городской округ | СОЭС | КТП №8-04 ПС Федосеевка | 40 | 40
с Федосеевка | Старооскольский городской округ | СОЭС | КТП №8-06 ПС Федосеевка | 160 | 142.709
с Федосеевка | Старооскольский городской округ | СОЭС | КТП №12-26 ПС Федосеевка | 400 | 326.422
с Каплино | Старооскольский городской округ | СОЭС | КТП №12-28 ПС Федосеевка | 100 | 60.358
с Каплино | Старооскольский городской округ | СОЭС | КТП №12-29 ПС Федосеевка | 160 | 66.501
с Федосеевка | Старооскольский городской округ | СОЭС | КТП №12-04 ПС Федосеевка | 250 | 189.503
с Федосеевка | Старооскольский городской округ | СОЭС | КТП №12-07 ПС Федосеевка | 100 | 87.882
с Федосеевка | Старооскольский городской округ | СОЭС | КТП №12-13 ПС Федосеевка | 160 | 88.78
г Старый Оскол | Старооскольский городской округ | СОЭС | КТП-169 ПС Старый Оскол 1 | 400
г Старый Оскол | Старооскольский городской округ | СОЭС | КТП-170 ПС Очистные | 63 | 56.132
г Старый Оскол | Старооскольский городской округ | СОЭС | КТП-57 ПС Казацкие Бугры | 250 | 162.339
г Старый Оскол | Старооскольский городской округ | СОЭС | КТП-7-01 ПС Старый Оскол-1 | 100 | 94.267
г Старый Оскол | Старооскольский городской округ | СОЭС | КТП-124 ПС Привокзальная | 100 | 68.501
г Старый Оскол | Старооскольский городской округ | СОЭС | КТП-14 ПС Старый Оскол-2 | 250 | 166.063
г Старый Оскол | Старооскольский городской округ | СОЭС | КТП-22 ПС Казацкие Бугры | 160 | 43.141
г Старый Оскол | Старооскольский городской округ | СОЭС | КТП-23 ПС Казацкие Бугры | 180 | 82.172
г Старый Оскол | Старооскольский городской округ | СОЭС | КТП-30 ПС Казацкие Бугры | 250 | 63.022
г Старый Оскол | Старооскольский городской округ | СОЭС | КТП-31 ПС Старый Оскол-2 | 400 | 245.138
г Старый Оскол | Старооскольский городской округ | СОЭС | КТП-42 ПС Казацкие Бугры | 100 | 82.317
г Старый Оскол | Старооскольский городской округ | СОЭС | КТП-46 ПС Старый Оскол-2 | 250 | 177.444
г Старый Оскол | Старооскольский городской округ | СОЭС | КТП-49 ПС Старый Оскол-2 | 400 | 351.892
г Старый Оскол | Старооскольский городской округ | СОЭС | КТП-51 ПС Старый Оскол-2 | 160 | 32.45
г Старый Оскол | Старооскольский городской округ | СОЭС | КТП-52 ПС Казацкие Бугры | 180 | 129.907
г Старый Оскол | Старооскольский городской округ | СОЭС | КТП-53 ПС Привокзальная | 160 | 54.078
г Старый Оскол | Старооскольский городской округ | СОЭС | КТП-56 ПС Старый Оскол-2 | 250 | 125.384
г Старый Оскол | Старооскольский городской округ | СОЭС | КТП-58 ПС Старый Оскол-2 | 250 | 78.779
г Старый Оскол | Старооскольский городской округ | СОЭС | КТП-98 ПС Привокзальная | 180 | 140.422
г Старый Оскол | Старооскольский городской округ | СОЭС | ЗТП-133 ПС Старый Оскол-2 | 800 | 676.017
г Старый Оскол | Старооскольский городской округ | СОЭС | КТП-136 ПС Старый Оскол-2 | 250 | 156.279
г Старый Оскол | Старооскольский городской округ | СОЭС | КТП-20 ПС Казацкие Бугры | 250 | 127.575
с Бормолявинка | Старооскольский городской округ | СОЭС | КТП-225 Зд с оборуд.Бор-Маляв. В/з | 200 | 178
с Незнамово | Старооскольский городской округ | СОЭС | КТП-222 ПС Очистные | 180 | 140.73
х Ильины | Старооскольский городской округ | СОЭС | КТП-19 ИВЗ ПС Пионерная | 250
с Незнамово | Старооскольский городской округ | СОЭС | КТП-18 НВЗ ПС Убля | 250
с Незнамово | Старооскольский городской округ | СОЭС | ЗТП-14 НВЗ ПС Убля | 250
с Незнамово | Старооскольский городской округ | СОЭС | ЗТП-15 НВЗ ПС Убля | 250
с Незнамово | Старооскольский городской округ | СОЭС | ЗТП-16 НВЗ ПС Убля | 250
с Незнамово | Старооскольский городской округ | СОЭС | ЗТП-17 НВЗ ПС Убля | 250
г Старый Оскол | Старооскольский городской округ | СОЭС | КТП-5 ПС Очистные | 1260
г Старый Оскол | Старооскольский городской округ | СОЭС | КТП-6 ПС Очистные | 630
с Федосеевка | Старооскольский городской округ | СОЭС | СТП 1-23 ПС Федосеевка | 100 | 93.298
с Анпиловка | Старооскольский городской округ | СОЭС | КТП №8-02 ПС Очистные | 100 | 224.748
с Незнамово | Старооскольский городской округ | СОЭС | КТП №8-18 ПС Очистные | 160 | 124.788
с Анпиловка | Старооскольский городской округ | СОЭС | КТП №8-21 ПС Очистные | 400 | 355.068
г Старый Оскол | Старооскольский городской округ | СОЭС | КТП №9-01 ПС Старый Оскол-1 | 160 | 150.587
г Старый Оскол | Старооскольский городской округ | СОЭС | ЗТП №9-21 ПС Старый Оскол-1 | 160
с Сорокино | Старооскольский городской округ | СОЭС | КТП №9-09 ПС Старый Оскол | 315 | 311.139
с Сорокино | Старооскольский городской округ | СОЭС | КТП №9-15 ПС Старый Оскол-1 | 100 | 100
с Сорокино | Старооскольский городской округ | СОЭС | КТП №9-22 ПС Старый Оскол | 250 | 241.9116
х Липяги | Старооскольский городской округ | СОЭС | КТП №5-10 ПС Федосеевка | 63 | 58.343
с Каплино | Старооскольский городской округ | СОЭС | КТП №252 ПС 1подъем ЛГОК | 800
с Федосеевка | Старооскольский городской округ | СОЭС | КТП №8-05 ПС Федосеевка | 160 | 159.31
г Старый Оскол | Старооскольский городской округ | СОЭС | КТП№12-30 ПС Федосеевка | 250
с Федосеевка | Старооскольский городской округ | СОЭС | КТП №12-01 ПС Федосеевка | 250 | 246.815
г Старый Оскол | Старооскольский городской округ | СОЭС | КТП №57-01 ПС Старый Оскол-1 | 250 | 181.8081
х Ильины | Старооскольский городской округ | СОЭС | КТП-1 ИВЗ ПС Пионерная | 100
х Ильины | Старооскольский городской округ | СОЭС | КТП-2 ИВЗ ПС Пионерная | 100
х Ильины | Старооскольский городской округ | СОЭС | КТП-3 ИВЗ ПС Пионерная | 160
х Ильины | Старооскольский городской округ | СОЭС | КТП-4 ИВЗ ПС Пионерная | 100
х Ильины | Старооскольский городской округ | СОЭС | КТП-5 ИВЗ ПС Пионерная | 63
х Ильины | Старооскольский городской округ | СОЭС | КТП-6 ИВЗ ПС Пионерная | 100
х Ильины | Старооскольский городской округ | СОЭС | КТП-7 ИВЗ ПС Пионерная | 100
х Ильины | Старооскольский городской округ | СОЭС | КТП-8 ИВЗ ПС Пионерная | 63
х Ильины | Старооскольский городской округ | СОЭС | КТП-9 ИВЗ ПС Пионерная | 63
х Ильины | Старооскольский городской округ | СОЭС | КТП-10 ИВЗ ПС Пионерная | 63
х Ильины | Старооскольский городской округ | СОЭС | КТП-11 ИВЗ ПС Пионерная | 160
х Ильины | Старооскольский городской округ | СОЭС | КТП-12 ИВЗ ПС Пионерная | 100
х Ильины | Старооскольский городской округ | СОЭС | КТП-13 ИВЗ ПС Пионерная | 100
х Ильины | Старооскольский городской округ | СОЭС | КТП-14 ИВЗ ПС Пионерная | 250
х Ильины | Старооскольский городской округ | СОЭС | КТП-15 ИВЗ ПС Пионерная | 100
с Незнамово | Старооскольский городской округ | СОЭС | КТП-20 НВЗ ПС Убля | 400
г Старый Оскол | Старооскольский городской округ | СОЭС | КТП-63 ПС Очистные | 25 | 20.108
г Старый Оскол | Старооскольский городской округ | СОЭС | КТП-119 ПС Казацкие Бугры | 400
г Старый Оскол | Старооскольский городской округ | СОЭС | КТП-166 ПС Очистные | 160 | 142.303
г Старый Оскол | Старооскольский городской округ | СОЭС | КТП-167 ПС Очистные | 100 | 101
г Старый Оскол | Старооскольский городской округ | СОЭС | ЗТП-103 ПС Старый Оскол-2 | 800
г Старый Оскол | Старооскольский городской округ | СОЭС | ЗТП-84 ПС Казацкие Бугры | 320 | 209.327
с Песчанка | Старооскольский городской округ | СОЭС | МТП №9-17 ПС Казацкая | 63 | 22.5294
с Николаевка (Песчанский с/о) | Старооскольский городской округ | СОЭС | МТП №9-18 ПС Казацкая | 400 | 354.302
г Старый Оскол | Старооскольский городской округ | СОЭС | МТП 3-01 пс К.Бугpы 160ква | 400 | 284.835
с Сорокино | Старооскольский городской округ | СОЭС | МТП №8-03 ПС Очистные | 250 | 229.027
г Старый Оскол | Старооскольский городской округ | СОЭС | МТП №3-05 ПС Старый Оскол-1 | 160 | 93.285
с Каплино | Старооскольский городской округ | СОЭС | МТП №12-27 ПС Федосеевка | 100 | 54.033
с Федосеевка | Старооскольский городской округ | СОЭС | МТП №12-03 ПС Федосеевка | 250 | 198.832
с Федосеевка | Старооскольский городской округ | СОЭС | МТП №12-22 ПС Федосеевка | 400 | 383.698
с Федосеевка | Старооскольский городской округ | СОЭС | МТП №12-24 ПС Федосеевка | 320 | 233.313
г Старый Оскол | Старооскольский городской округ | СОЭС | КТП-165 ПС Очистные | 100 | 183.251
г Старый Оскол | Старооскольский городской округ | СОЭС | КТП-35 ПС Казацкие Бугры | 100 | 33.349
г Старый Оскол | Старооскольский городской округ | СОЭС | КТП-18 ПС Старый Оскол-2 | 100 | 55.199
с Песчанка | Старооскольский городской округ | СОЭС | КТП №13-07 ПС Казацкая | 250 | 195.0714
с Каплино | Старооскольский городской округ | СОЭС | МТП №1-09 ПС Федосеевка | 160 | 33.881
г Старый Оскол | Старооскольский городской округ | СОЭС | ЗТП-2 ПС Ст.Оскол-2 | 800 | 745
г Старый Оскол | Старооскольский городской округ | СОЭС | КТП-64 ПС Казацкие Бугры | 400 | 292.474
г Старый Оскол | Старооскольский городской округ | СОЭС | КТП №3-25 ПС Старый Оскол-1 | 250 | 181.818
с Федосеевка | Старооскольский городской округ | СОЭС | КТП №12-02 ПС Федосеевка | 160 | 62.226
г Старый Оскол | Старооскольский городской округ | СОЭС | ЗТП-91 ПС Старый Оскол-2 | 580 | 624.708
г Старый Оскол | Старооскольский городской округ | СОЭС | ЗТП-144 ПС Ст.Оскол-1 | 410 | 393.748
г Старый Оскол | Старооскольский городской округ | СОЭС | КТП-123 ПС Старый Оскол-2 | 630 | 462.019
г Старый Оскол | Старооскольский городской округ | СОЭС | ЗТП-171 ПС Старый Оскол-1 | 0
г Старый Оскол | Старооскольский городской округ | СОЭС | КТП-116 ПС Казацкие Бугры | 250 | 194.646
г Старый Оскол | Старооскольский городской округ | СОЭС | КТП-118 ПС Казацкие Бугры | 250 | 161.381
г Старый Оскол | Старооскольский городской округ | СОЭС | КТП-1309 ПС Казацкие Бугры | 2000 | 1492.281
г Старый Оскол | Старооскольский городской округ | СОЭС | КТП №25-02 ПС Казацкие Бугры | 100 | 84.515
г Старый Оскол | Старооскольский городской округ | СОЭС | КТП №3-24 ПС Старый Оскол-1 | 63 | 35.011
х Ильины | Старооскольский городской округ | СОЭС | КТП-16 ИВЗ ПС Пионерная | 63
с Новоселовка | Старооскольский городской округ | СОЭС | КТП №41-07 ПС Казацкие Бугры | 250 | 238.37
с Сорокино | Старооскольский городской округ | СОЭС | КТП №9-26 ПС Старый Оскол-1 | 100 | 78.269
г Старый Оскол | Старооскольский городской округ | СОЭС | КТП №9-11 ПС Казацкая | 100 | 69.173
г Старый Оскол | Старооскольский городской округ | СОЭС | КТП №9-16 ПС Казацкая | 100 | 68.244
г Старый Оскол | Старооскольский городской округ | СОЭС | КТП №5-05 ПС Федосеевка | 100 | 63.358
с Николаевка (Песчанский с/о) | Старооскольский городской округ | СОЭС | КТП №9-06 ПС Казацкая | 40 | 40
с Николаевка (Песчанский с/о) | Старооскольский городской округ | СОЭС | КТП №9-07 ПС Казацкая | 100 | 98.604
с Федосеевка | Старооскольский городской округ | СОЭС | КТП №12-25 ПС Федосеевка | 400 | 315.807
с Нижнеатаманское | Старооскольский городской округ | СОЭС | КТП №9-23 ПС Старый Оскол-1 | 400 | 361.596
г Старый Оскол | Старооскольский городской округ | СОЭС | КТП №47-01 ПС Старый Оскол-1 | 250 | 246.0824
с Федосеевка | Старооскольский городской округ | СОЭС | КТП №8-03 ПС Федосеевка | 100 | 100
г Старый Оскол | Старооскольский городской округ | СОЭС | КТП №9-24 ПС Старый Оскол-1 | 25 | 19.704
с Сорокино | Старооскольский городской округ | СОЭС | КТП №9-27 ПС Старый Оскол-1 | 40 | 38.82
г Старый Оскол | Старооскольский городской округ | СОЭС | КТП-174 ПС Старый Оскол-1 | 630 | 589.626
с Незнамово | Старооскольский городской округ | СОЭС | КТП-1 НВЗ ПС Убля | 250
г Старый Оскол | Старооскольский городской округ | СОЭС | КТП №3-23 ПС Старый Оскол-1 | 100 | 76.326
с Нижнеатаманское | Старооскольский городской округ | СОЭС | КТП №9-25 ПС Старый Оскол-1 | 250 | 205.846
х Игнатовка | Старооскольский городской округ | СОЭС | КТП №9-28 ПС Старый Оскол-1 | 100 | 69.872
г Старый Оскол | Старооскольский городской округ | СОЭС | CТП №1-32 ПС Федосеевка | 63 | 63
г Старый Оскол | Старооскольский городской округ | СОЭС | КТП-8 ПС Старый Оскол 2 | 500 | 454.247
г Старый Оскол | Старооскольский городской округ | СОЭС | КТП № 4-01 ПС Казацкие Бугры | 250 | 228.94
с Песчанка | Старооскольский городской округ | СОЭС | КТП №13-12 ПС Казацкая | 100 | 70.9136
г Старый Оскол | Старооскольский городской округ | СОЭС | КТП-65 ПС Привокзальная | 800 | 797.865
г Старый Оскол | Старооскольский городской округ | СОЭС | КТП№9-29 ПС Старый Оскол | 63 | 27.1
г Старый Оскол | Старооскольский городской округ | СОЭС | КТП-66 ПС Убля | 63
г Старый Оскол | Старооскольский городской округ | СОЭС | КТП № 4-02 ПС Казацкие Бугры | 250 | 240.68
г Старый Оскол | Старооскольский городской округ | СОЭС | КТП № 4-05 ПС Казацкие Бугры | 250 | 242.245
г Старый Оскол | Старооскольский городской округ | СОЭС | КТП № 4-04 ПС Казацкие Бугры | 250 | 228.472
г Старый Оскол | Старооскольский городской округ | СОЭС | КТП №47-02 ПС Казацкие Бугры | 250 | 237.598
г Старый Оскол | Старооскольский городской округ | СОЭС | КТП №8-06 ПС Очистные | 160 | 129.19
г Старый Оскол | Старооскольский городской округ | СОЭС | КТП 47-03 ПС Казацкие Бугры | 250 | 236.719
г Старый Оскол | Старооскольский городской округ | СОЭС | КТП 168 ПС Старый Оскол-1 | 250
с Федосеевка | Старооскольский городской округ | СОЭС | СТП 1-33 ПС Федосеевка | 25 | 24.4549
г Старый Оскол | Старооскольский городской округ | СОЭС | КТП 68 ПС Казацкие Бугры | 320 | 315.905
г Старый Оскол | Старооскольский городской округ | СОЭС | КТП 4-03 ПС Казацкие Бугры | 250 | 240.447
г Старый Оскол | Старооскольский городской округ | СОЭС | КТП 47-01 ПС Казацкие Бугры | 250 | 233.379
г Старый Оскол | Старооскольский городской округ | СОЭС | КТП 47-04 ПС Казацкие Бугры | 100 | 92.582
с Федосеевка водохранилище | Старооскольский городской округ | СОЭС | СТП 1-34 ПС Федосеевка | 25 | 0
г Старый Оскол | Старооскольский городской округ | СОЭС | КТП 69 ПС Старый Оскол 2 | 320 | 268.994
с Федосеевка | Старооскольский городской округ | СОЭС | КТП 5-02 ПС Федосеевка | 400 | 396.959
г Старый Оскол | Старооскольский городской округ | СОЭС | СТП 19-01 ПС Привокзальная | 40
с Новоселовка | Старооскольский городской округ | СОЭС | КТП 13-13 ПС Казацкая | 100 | 97.01
х Ильины | Старооскольский городской округ | СОЭС | КТП 1-04 ПС Пионерная | 100 | 71.348
г Старый Оскол | Старооскольский городской округ | СОЭС | КТП 72 ПС Старый Оскол 2 | 250 | 204.066
г Старый Оскол | Старооскольский городской округ | СОЭС | КТП 73 ПС Старый Оскол 2 | 160 | 103.01
г Старый Оскол | Старооскольский городской округ | СОЭС | КТП 74 ПС Старый Оскол 1 | 160
г Старый Оскол | Старооскольский городской округ | СОЭС | КТП 75 ПС Старый Оскол 2 | 160 | 136.274
г Старый Оскол | Старооскольский городской округ | СОЭС | КТП 76 ПС Старый Оскол 1 | 250 | 217.377
г Старый Оскол | Старооскольский городской округ | СОЭС | СТП 19-02 ПС Привокзальная | 63 | 61.606
г Старый Оскол | Старооскольский городской округ | СОЭС | СТП 19-03 ПС Привокзальная | 63 | 63
г Старый Оскол | Старооскольский городской округ | СОЭС | КТП 1-01 ПС Привокзальная | 250 | 226.103
г Старый Оскол | Старооскольский городской округ | СОЭС | КТП 1-02 ПС Привокзальная | 250 | 230.105
г Старый Оскол | Старооскольский городской округ | СОЭС | КТП 22-01 ПС Очистные | 250 | 169.048
г Старый Оскол | Старооскольский городской округ | СОЭС | КТП 1310 ПС Казацкие Бугры | 200
г Старый Оскол | Старооскольский городской округ | СОЭС | СТП 12-35 ПС Федосеевка | 40 | 8.1964
г Старый Оскол | Старооскольский городской округ | СОЭС | КТП 131 ПС Старый Оскол | 250 | 215.682
г Старый Оскол | Старооскольский городской округ | СОЭС | КТП 94 ПС Старый Оскол-2 | 1260 | 1248.303
г Старый Оскол | Старооскольский городской округ | СОЭС | КТП 100 ПС Старый Оскол 2 | 320 | 320
г Старый Оскол | Старооскольский городской округ | СОЭС | КТП 1311 ПС Казацкие Бугры | 160 | 157.7
г Старый Оскол | Старооскольский городской округ | СОЭС | КТП 113 ПС Привокзальная | 250 | 211.078
г Старый Оскол | Старооскольский городской округ | СОЭС | ЗТП 109 ПС Старый Оскол-2 | 320
с Федосеевка водохранилище | Старооскольский городской округ | СОЭС | СТП 1-37 ПС Федосеевка | 63 | 0
с Федосеевка | Старооскольский городской округ | СОЭС | СТП 1-39 ПС Федосеевка | 63 | 60.934
г Старый Оскол | Старооскольский городской округ | СОЭС | КТП 121 ПС Привокзальная | 160 | 149.58
г Старый Оскол | Старооскольский городской округ | СОЭС | КТП 150 ПС Очистные | 160 | 158.138
с Федосеевка водохранилище | Старооскольский городской округ | СОЭС | КТП 1-42 ПС Федосеевка | 63 | 57
с Федосеевка водохранилище | Старооскольский городской округ | СОЭС | КТП 1-40 ПС Федосеевка | 63 | 0
г Старый Оскол | Старооскольский городской округ | СОЭС | КТП 1-41 ПС Федосеевка | 63 | 53
с Сорокино | Старооскольский городской округ | СОЭС | КТП 9-23 ПС Старый Оскол 1 | 160 | 160
г Старый Оскол | Старооскольский городской округ | СОЭС | КТП 126 ПС Старый Оскол-2 | 250
с Федосеевка | Старооскольский городской округ | СОЭС | СТП 1-43 ПС Федосеевка | 63 | 63
г Старый Оскол | Старооскольский городской округ | СОЭС | КТП 1207 ПС Казацкие Бугры | 250
г Старый Оскол | Старооскольский городской округ | СОЭС | КТП 40 ПС Старый Оскол-2 | 800
г Старый Оскол | Старооскольский городской округ | СОЭС | СТП 40-01 ПС Старый Оскол-1 | 63
г Старый Оскол | Старооскольский городской округ | СОЭС | КТП 7-03 ПС Старый Оскол-1 | 250
с Федосеевка | Старооскольский городской округ | СОЭС | СТП 5-02 ПС 1 Подъем ЛГОК | 0
г Старый Оскол | Старооскольский городской округ | СОЭС | ЗТП-24н ПС Центральная | 1260 | 1061.873
г Старый Оскол | Старооскольский городской округ | СОЭС | ЗТП-26н ПС Центральная | 1260 | 1044.472
г Старый Оскол | Старооскольский городской округ | СОЭС | ЗТП-201 ПС Промышленная | 800 | 705.903
г Старый Оскол | Старооскольский городской округ | СОЭС | ЗТП-202 ПС Промышленная | 500 | 292.538
г Старый Оскол | Старооскольский городской округ | СОЭС | ЗТП-301 ПС Казацкие Бугры | 800 | 728.247
г Старый Оскол | Старооскольский городской округ | СОЭС | ЗТП-302 ПС Казацкие Бугры | 500 | 496.92
г Старый Оскол | Старооскольский городской округ | СОЭС | ЗТП-303 ПС Казацкие Бугры | 1260 | 1143.418
г Старый Оскол | Старооскольский городской округ | СОЭС | ЗТП-304 ПС Казацкие Бугры | 800 | 702.107
г Старый Оскол | Старооскольский городской округ | СОЭС | ЗТП-305 ПС Казацкие Бугры | 800 | 755.374
г Старый Оскол | Старооскольский городской округ | СОЭС | ЗТП-101н ПС Пушкарная | 1260 | 1030.877
г Старый Оскол | Старооскольский городской округ | СОЭС | ЗТП-102н ПС Пушкарная | 1260 | 1092.283
г Старый Оскол | Старооскольский городской округ | СОЭС | ЗТП-103н ПС Пушкарная | 1260 | 899.31
г Старый Оскол | Старооскольский городской округ | СОЭС | ЗТП-104н ПС Пушкарная | 1260 | 924.956
г Старый Оскол | Старооскольский городской округ | СОЭС | ЗТП-105н ПС Пушкарная | 1260 | 1076.042
г Старый Оскол | Старооскольский городской округ | СОЭС | ЗТП-106н ПС Пушкарная | 1260 | 839.393
г Старый Оскол | Старооскольский городской округ | СОЭС | ЗТП-108н ПС Пушкарная | 1260 | 960.013
г Старый Оскол | Старооскольский городской округ | СОЭС | ЗТП-110н ПС Пушкарная | 1260 | 1115.46
г Старый Оскол | Старооскольский городской округ | СОЭС | ЗТП-111н ПС Пушкарная | 1260 | 1063.814
г Старый Оскол | Старооскольский городской округ | СОЭС | ЗТП-112н ПС Пушкарная | 1260 | 999.079
г Старый Оскол | Старооскольский городской округ | СОЭС | ЗТП-113н ПС Пушкарная | 1260 | 1022.864
г Старый Оскол | Старооскольский городской округ | СОЭС | ЗТП-201н ПС Пушкарная | 1260 | 978.925
г Старый Оскол | Старооскольский городской округ | СОЭС | ЗТП-202н ПС Пушкарная | 1260 | 1006.871
г Старый Оскол | Старооскольский городской округ | СОЭС | ЗТП-203н ПС Пушкарная | 1260 | 992.275
г Старый Оскол | Старооскольский городской округ | СОЭС | ЗТП-204н ПС Пушкарная | 1260 | 1062.703
г Старый Оскол | Старооскольский городской округ | СОЭС | ЗТП-205н ПС Пушкарная | 1260 | 960.837
г Старый Оскол | Старооскольский городской округ | СОЭС | ЗТП-206н ПС Пушкарная | 1260 | 920.777
г Старый Оскол | Старооскольский городской округ | СОЭС | ЗТП-207н ПС Пушкарная | 1260 | 953.074
г Старый Оскол | Старооскольский городской округ | СОЭС | ЗТП-208н ПС Пушкарная | 1260 | 916.819
г Старый Оскол | Старооскольский городской округ | СОЭС | ЗТП-209н ПС Пушкарная | 1260 | 986.353
г Старый Оскол | Старооскольский городской округ | СОЭС | ЗТП-211н ПС Пушкарная | 1260 | 909.674
г Старый Оскол | Старооскольский городской округ | СОЭС | ЗТП-213н ПС Пушкарная | 1260 | 1164.324
г Старый Оскол | Старооскольский городской округ | СОЭС | ЗТП-214н ПС Пушкарная | 800 | 604.334
г Старый Оскол | Старооскольский городской округ | СОЭС | ЗТП-215н ПС Пушкарная | 800 | 782.288
г Старый Оскол | Старооскольский городской округ | СОЭС | ЗТП-302н ПС Пушкарная | 1260 | 1046.527
г Старый Оскол | Старооскольский городской округ | СОЭС | ЗТП-303н ПС Пушкарная | 1260 | 1046.965
г Старый Оскол | Старооскольский городской округ | СОЭС | ЗТП-305н ПС Пушкарная | 1260 | 1100.695
г Старый Оскол | Старооскольский городской округ | СОЭС | ЗТП-307н пс Пушкарная | 800 | 507.67
г Старый Оскол | Старооскольский городской округ | СОЭС | ЗТП-309н ПС Пушкарная | 800 | 694.438
г Старый Оскол | Старооскольский городской округ | СОЭС | ЗТП-310н ПС Пушкарная | 800 | 633.914
г Старый Оскол | Старооскольский городской округ | СОЭС | ЗТП-311н ПС Пушкарная | 800 | 673.252
г Старый Оскол | Старооскольский городской округ | СОЭС | ЗТП-312н ПС Пушкарная | 1260 | 987.03
г Старый Оскол | Старооскольский городской округ | СОЭС | ЗТП-313н ПС Пушкарная | 1260 | 975.527
г Старый Оскол | Старооскольский городской округ | СОЭС | ЗТП-314н ПС Пушкарная | 1260 | 1251.426
г Старый Оскол | Старооскольский городской округ | СОЭС | ЗТП-315н ПС Пушкарная | 2000
г Старый Оскол | Старооскольский городской округ | СОЭС | ЗТП-317н ПС Пушкарная | 1260 | 859.718
г Старый Оскол | Старооскольский городской округ | СОЭС | ЗТП-401н ПС Промышленная | 2000 | 1806.993
г Старый Оскол | Старооскольский городской округ | СОЭС | ЗТП-402н ПС Промышленная | 2000 | 1608.937
г Старый Оскол | Старооскольский городской округ | СОЭС | ЗТП-403н ПС Промышленная | 1260 | 1073.211
г Старый Оскол | Старооскольский городской округ | СОЭС | ЗТП-404н ПС Промышленная | 1260 | 948.058
г Старый Оскол | Старооскольский городской округ | СОЭС | ЗТП-714н ПС Пушкарная | 800 | 562.001
г Старый Оскол | Старооскольский городской округ | СОЭС | ЗТП-715н ПС Пушкарная | 1260 | 1032.865
г Старый Оскол | Старооскольский городской округ | СОЭС | ЗТП-717н ПС Пушкарная | 1260 | 1000.393
г Старый Оскол | Старооскольский городской округ | СОЭС | ЗТП-817н ПС Пушкарная | 1260 | 746.5
г Старый Оскол | Старооскольский городской округ | СОЭС | ЗТП-818н ПС Пушкарная | 1260 | 1152.444
г Старый Оскол | Старооскольский городской округ | СОЭС | ЗТП-819н ПС Пушкарная | 800 | 576.676
г Старый Оскол | Старооскольский городской округ | СОЭС | ЗТП-820н ПС Пушкарная | 800 | 620.088
г Старый Оскол | Старооскольский городской округ | СОЭС | ЗТП-1002н ПС Пушкарная | 800 | 678.454
г Старый Оскол | Старооскольский городской округ | СОЭС | ЗТП-1003н ПС Пушкарная | 800 | 602.119
г Старый Оскол | Старооскольский городской округ | СОЭС | ЗТП-1004н ПС Пушкарная | 1260 | 1129.461
г Старый Оскол | Старооскольский городской округ | СОЭС | ЗТП-1006н ПС Пушкарная | 1260 | 1129.227
г Старый Оскол | Старооскольский городской округ | СОЭС | ЗТП-1007н ПС Пушкарная | 800 | 701.695
г Старый Оскол | Старооскольский городской округ | СОЭС | ЗТП-1008н ПС Пушкарная | 1260 | 1169.969
г Старый Оскол | Старооскольский городской округ | СОЭС | ЗТП-1009н ПС Пушкарная | 800 | 737.214
г Старый Оскол | Старооскольский городской округ | СОЭС | ЗТП-1010н ПС Пушкарная | 800 | 713.51
г Старый Оскол | Старооскольский городской округ | СОЭС | ЗТП-1201н ПС Центральная | 1260 | 861.872
г Старый Оскол | Старооскольский городской округ | СОЭС | ЗТП-1202н ПС Центральная | 1260 | 917.367
г Старый Оскол | Старооскольский городской округ | СОЭС | ЗТП-1203н ПС Центральная | 1260 | 908.955
г Старый Оскол | Старооскольский городской округ | СОЭС | ЗТП-1204н ПС Центральная | 1260 | 940.159
г Старый Оскол | Старооскольский городской округ | СОЭС | ЗТП-1205н ПС Центральная | 1260 | 845.959
г Старый Оскол | Старооскольский городской округ | СОЭС | ЗТП-1206н ПС Центральная | 1260 | 947.816
г Старый Оскол | Старооскольский городской округ | СОЭС | ЗТП-1207н ПС Центральная | 1260 | 934.804
г Старый Оскол | Старооскольский городской округ | СОЭС | ЗТП-1209н ПС Центральная | 1260 | 1104.868
г Старый Оскол | Старооскольский городской округ | СОЭС | ЗТП-1210н ПС Центральная | 1260 | 967.278
г Старый Оскол | Старооскольский городской округ | СОЭС | ЗТП-1211н ПС Центральная | 2000 | 1407.601
г Старый Оскол | Старооскольский городской округ | СОЭС | ЗТП-1302н ПС Центральная | 1260 | 899.288
г Старый Оскол | Старооскольский городской округ | СОЭС | ЗТП-1303н ПС Центральная | 1260 | 1118.511
г Старый Оскол | Старооскольский городской округ | СОЭС | ЗТП-1304н ПС Центральная | 1260 | 914.431
г Старый Оскол | Старооскольский городской округ | СОЭС | ЗТП-1306н ПС Центральная | 800 | 1019.059
г Старый Оскол | Старооскольский городской округ | СОЭС | ЗТП-1308н ПС Центральная | 1260 | 1014.243
г Старый Оскол | Старооскольский городской округ | СОЭС | ЗТП-1309н ПС Центральная | 1260 | 962.202
г Старый Оскол | Старооскольский городской округ | СОЭС | ЗТП-4102н ПС Центральная | 1260 | 718.349
г Старый Оскол | Старооскольский городской округ | СОЭС | ЗТП-4103н ПС Центральная | 1260 | 639.959
г Старый Оскол | Старооскольский городской округ | СОЭС | ЗТП-4104н ПС Центральная | 1260 | 779.179
г Старый Оскол | Старооскольский городской округ | СОЭС | ЗТП-4105н ПС Центральная | 1260 | 722.98
г Старый Оскол | Старооскольский городской округ | СОЭС | ЗТП-4106н ПС Центральная | 1260 | 635.993
г Старый Оскол | Старооскольский городской округ | СОЭС | ЗТП-6102н ПС Центральная | 800 | 647.156
г Старый Оскол | Старооскольский городской округ | СОЭС | ЗТП-6103н ПС Центральная | 800 | 509.871
г Старый Оскол | Старооскольский городской округ | СОЭС | ЗТП-6104н ПС Центральная | 800 | 579.943
г Старый Оскол | Старооскольский городской округ | СОЭС | ЗТП-6105н ПС Центральная | 800 | 638
г Старый Оскол | Старооскольский городской округ | СОЭС | ЗТП-6106н ПС Центральная | 1260 | 880.502
г Старый Оскол | Старооскольский городской округ | СОЭС | ЗТП-6107н ПС Центральная | 800 | 722.401
г Старый Оскол | Старооскольский городской округ | СОЭС | ЗТП-6108н ПС Центральная | 800 | 770.127
с Лапыгино | Старооскольский городской округ | СОЭС | ЗТП №33-03 ПС Центральная | 500 | 393.514
с Монаково | Старооскольский городской округ | СОЭС | ЗТП №5-11 ПС Голофеевка | 250 | 218
с Городище | Старооскольский городской округ | СОЭС | ЗТП №3-04 ПС Городище | 160 | 150.861
с Роговатое | Старооскольский городской округ | СОЭС | КТП №18-11 ПС Роговатое | 400 | 369.689
с Солдатское | Старооскольский городской округ | СОЭС | КТП №1-09 ПС Городище | 63 | 51.99
с Крутое | Старооскольский городской округ | СОЭС | ЗТП №5-08 ПС Городище | 500 | 499.5878
с Городище | Старооскольский городской округ | СОЭС | ЗТП №5-09 ПС Городище | 500 | 493.4391
с Городище | Старооскольский городской округ | СОЭС | КТП №7-12 ПС Городище | 100 | 63
с Роговатое | Старооскольский городской округ | СОЭС | СТП №11-14 ПС Роговатое | 160 | 151.572
с Роговатое | Старооскольский городской округ | СОЭС | КТП №18-10 ПС Роговатое | 400 | 385.913
с Городище | Старооскольский городской округ | СОЭС | ЗТП №4-06 ПС Городище | 160 | 143.0022
г Старый Оскол | Старооскольский городской округ | СОЭС | ЗТП-406н ПС Промышленная | 800 | 800
с Архангельское | Старооскольский городской округ | СОЭС | КТП №3-05 ПС Архангельское | 500 | 322.818
с Новиково | Старооскольский городской округ | СОЭС | КТП №2-24 ПС Голофеевка | 250 | 236.312
с Архангельское | Старооскольский городской округ | СОЭС | КТП №4-12 ПС Архангельская | 63 | 20.392
с Архангельское | Старооскольский городской округ | СОЭС | КТП №3-01 ПС Архангельская | 100 | 59.181
с Архангельское | Старооскольский городской округ | СОЭС | КТП №3-03 ПС Архангельская | 160 | 141.631
с Архангельское | Старооскольский городской округ | СОЭС | КТП №3-04 ПС Архангельская | 250 | 241.4717
с Архангельское | Старооскольский городской округ | СОЭС | КТП №4-01 ПС Архангельская | 100 | 85.109
с Архангельское | Старооскольский городской округ | СОЭС | КТП №4-02 ПС Архангельская | 100 | 68.541
с Архангельское | Старооскольский городской округ | СОЭС | КТП №4-03 ПС Архангельская | 63 | 57.18
с Архангельское | Старооскольский городской округ | СОЭС | КТП №4-04 ПС Архангельская | 250 | 237.4744
с Архангельское | Старооскольский городской округ | СОЭС | КТП №4-08 ПС Архангельская | 100 | 87.953
с Архангельское | Старооскольский городской округ | СОЭС | КТП №4-11 ПС Архангельская | 100 | 156.467
с Архангельское | Старооскольский городской округ | СОЭС | КТП №4-09 ПС Архангельская | 100 | 83.17
с Архангельское | Старооскольский городской округ | СОЭС | КТП №3-02 ПС Архангельская | 160 | 120.58
с Хорошилово | Старооскольский городской округ | СОЭС | КТП №5-02 ПС Архангельская | 160 | 117.614
с Архангельское | Старооскольский городской округ | СОЭС | КТП №5-06 ПС Архангельское | 100 | 75.658
с Шаталовка | Старооскольский городской округ | СОЭС | КТП №10-06 ПС Владимировка | 40 | 32.432
х Новая Деревня | Старооскольский городской округ | СОЭС | КТП №1-03 ПС Голофеевка | 63 | 57.091
с Окольное | Старооскольский городской округ | СОЭС | КТП №1-04 ПС Голофеевка | 100 | 71.658
с Долгая Поляна | Старооскольский городской округ | СОЭС | КТП №1-05 ПС Голофеевка | 160 | 127.729
с Долгая Поляна | Старооскольский городской округ | СОЭС | КТП №1-06 ПС Голофеевка | 250 | 199
с Долгая Поляна | Старооскольский городской округ | СОЭС | КТП №1-07 ПС Голофеевка | 100 | 72.371
с Прокудино | Старооскольский городской округ | СОЭС | КТП №1-08 ПС Голофеевка | 100 | 75.275
с Прокудино | Старооскольский городской округ | СОЭС | КТП №1-09 ПС Голофеевка | 100 | 82.822
с Монаково | Старооскольский городской округ | СОЭС | КТП №1-11 ПС Голофеевка | 160 | 126.019
с Приосколье | Старооскольский городской округ | СОЭС | КТП №1-12 ПС Голофеевка | 100 | 79.894
с Прокудино | Старооскольский городской округ | СОЭС | КТП №1-13 ПС Голофеевка | 250 | 244.929
с Долгая Поляна | Старооскольский городской округ | СОЭС | КТП №1-14 ПС Голофеевка | 160 | 141.448
с Приосколье | Старооскольский городской округ | СОЭС | КТП №1-15 ПС Голофеевка | 100 | 70.453
с Долгая Поляна | Старооскольский городской округ | СОЭС | КТП №1-20 ПС Голофеевка | 63 | 59.738
с Прокудино | Старооскольский городской округ | СОЭС | КТП №1-21 ПС Голофеевка | 160 | 132.307
с Долгая Поляна | Старооскольский городской округ | СОЭС | КТП №1-24 ПС Голофеевка | 160 | 159.301
с Голофеевка | Старооскольский городской округ | СОЭС | КТП №2-03 ПС Голофеевка | 100 | 44.776
с Казачок | Старооскольский городской округ | СОЭС | КТП №2-04 ПС Голофеевка | 40 | 23.62
с Голофеевка | Старооскольский городской округ | СОЭС | КТП №2-06 ПС Голофеевка | 100 | 54.37
х Сумароков | Старооскольский городской округ | СОЭС | КТП №2-08 ПС Голофеевка | 100 | 86.196
с Великий Перевоз | Старооскольский городской округ | СОЭС | КТП №2-09 ПС Голофеевка | 100 | 70.75
с Великий Перевоз | Старооскольский городской округ | СОЭС | КТП №2-11 ПС Голофеевка | 160 | 67.294
с Казачок | Старооскольский городской округ | СОЭС | КТП №2-14 ПС Голофеевка | 100 | 84.121
с Казачок | Старооскольский городской округ | СОЭС | КТП №2-18 ПС Голофеевка | 250 | 234.832
с Нижне-Чуфичево | Старооскольский городской округ | СОЭС | КТП №2-20 ПС Голофеевка | 63 | 54.648
с Николаевка (Казачанский с/о) | Старооскольский городской округ | СОЭС | КТП №1-30 ПС Голофеевка | 63 | 56.383
с Шмарное | Старооскольский городской округ | СОЭС | КТП 5-20 ПС Голофеевка | 100 | 81.4948
с Ивановка | Старооскольский городской округ | СОЭС | КТП №4-04 ПС Голофеевка | 160 | 145.157
с Монаково | Старооскольский городской округ | СОЭС | КТП №5-07 ПС Голофеевка | 160 | 136.6451
с Монаково | Старооскольский городской округ | СОЭС | КТП №5-08 ПС Голофеевка | 100 | 85.4174
с Городище | Старооскольский городской округ | СОЭС | КТП №5-03 ПС Городище | 160 | 135.033
с Солдатское | Старооскольский городской округ | СОЭС | КТП №1-02 ПС Городище | 100 | 99.298
с Солдатское | Старооскольский городской округ | СОЭС | КТП №1-03 ПС Городище | 160 | 117.969
с Солдатское | Старооскольский городской округ | СОЭС | КТП №1-04 ПС Городище | 25 | 22.249
с Солдатское | Старооскольский городской округ | СОЭС | КТП №1-05 ПС Городище | 160 | 128.872
с Солдатское | Старооскольский городской округ | СОЭС | КТП №1-06 ПС Городище | 160 | 141.46
с Солдатское | Старооскольский городской округ | СОЭС | КТП №1-07 ПС Городище | 100 | 92.548
п Малый Присынок | Старооскольский городской округ | СОЭС | КТП №1-11 ПС Городище | 60 | 51.799
с Дмитриевка | Старооскольский городской округ | СОЭС | КТП №1-13 ПС Городище | 100 | 79.313
с Дмитриевка | Старооскольский городской округ | СОЭС | КТП №1-15 ПС Городище | 100 | 86.909
с Дмитриевка | Старооскольский городской округ | СОЭС | КТП №1-16 ПС Городище | 160 | 136.809
с Дмитриевка | Старооскольский городской округ | СОЭС | КТП №1-17 ПС Городище | 250 | 232.8516
с Городище | Старооскольский городской округ | СОЭС | КТП №1-18 ПС Городище | 160 | 133.997
с Солдатское | Старооскольский городской округ | СОЭС | КТП №1-19 ПС Городище | 100 | 82.61
с Дмитриевка | Старооскольский городской округ | СОЭС | КТП №1-20 ПС Городище | 100 | 72.04
с Солдатское | Старооскольский городской округ | СОЭС | КТП №1-22 ПС Городище | 100 | 67.917
с Дмитриевка | Старооскольский городской округ | СОЭС | КТП №1-25 ПС Городище | 100 | 76.127
с Дмитриевка | Старооскольский городской округ | СОЭС | КТП №1-26 ПС Городище | 160 | 107.981
с Солдатское | Старооскольский городской округ | СОЭС | КТП №1-39 ПС Городище | 250 | 224.973
с Дмитриевка | Старооскольский городской округ | СОЭС | КТП №1-40 ПС Городище | 160 | 159.322
с Солдатское | Старооскольский городской округ | СОЭС | КТП №1-42 ПС Городище | 100 | 84.116
с Солдатское | Старооскольский городской округ | СОЭС | КТП 2-01 ПС Городище | 100 | 60.665
с Солдатское | Старооскольский городской округ | СОЭС | КТП №2-04 ПС Городище | 100 | 78.224
с Чужиково | Старооскольский городской округ | СОЭС | КТП 2-05 ПС Городище | 63 | 45.566
с Дмитриевка | Старооскольский городской округ | СОЭС | КТП №2-07 ПС Городище | 0 | 34.377
с Солдатское | Старооскольский городской округ | СОЭС | КТП №2-08 ПС Городище | 100 | 80.068
с Терновое | Старооскольский городской округ | СОЭС | КТП №2-12 ПС Городище | 100 | 99.81
с Чужиково | Старооскольский городской округ | СОЭС | КТП №2-13 ПС Городище | 40 | 26.747
с Солдатское | Старооскольский городской округ | СОЭС | КТП №2-14 ПС Городище | 400 | 379.233
с Чужиково | Старооскольский городской округ | СОЭС | КТП №2-15 ПС Городище | 160 | 147.736
п Малый Присынок | Старооскольский городской округ | СОЭС | КТП №2-16 ПС Городище | 63 | 25.427
с Городище | Старооскольский городской округ | СОЭС | КТП №3-01 ПС Городище | 100 | 67.578
с Городище | Старооскольский городской округ | СОЭС | КТП №3-02 ПС Городище | 100 | 97.252
с Городище | Старооскольский городской округ | СОЭС | КТП №3-03 ПС Городище | 100 | 71.177
с Городище | Старооскольский городской округ | СОЭС | КТП №3-05 ПС Городище | 160 | 115.341
с Городище | Старооскольский городской округ | СОЭС | КТП №3-06 ПС Городище | 100 | 40.905
с Городище | Старооскольский городской округ | СОЭС | КТП №3-07 ПС Городище | 100 | 59.379
с Городище | Старооскольский городской округ | СОЭС | КТП №3-11 ПС Городище | 100 | 66.296
с Городище | Старооскольский городской округ | СОЭС | КТП №4-22 ПС Городище | 160 | 103.6285
с Городище | Старооскольский городской округ | СОЭС | КТП №3-14 ПС Городище | 100 | 89.774
с Городище | Старооскольский городской округ | СОЭС | КТП №4-01 ПС Городище | 100 | 55.986
с Городище | Старооскольский городской округ | СОЭС | КТП №4-02 ПС Городище | 160 | 121.938
с Городище | Старооскольский городской округ | СОЭС | КТП №4-03 ПС Городище | 250 | 209.04
с Городище | Старооскольский городской округ | СОЭС | КТП №4-04 ПС Городище | 100 | 87.65
с Городище | Старооскольский городской округ | СОЭС | КТП №4-05 ПС Городище | 160 | 108.83
с Городище | Старооскольский городской округ | СОЭС | КТП №4-07 ПС Городище | 250 | 215.361
с Городище | Старооскольский городской округ | СОЭС | КТП №4-09 ПС Городище | 160 | 139.849
с Городище | Старооскольский городской округ | СОЭС | КТП №4-10 ПС Городище | 160 | 153.7251
с Городище | Старооскольский городской округ | СОЭС | КТП №4-12 ПС Городище | 250 | 205.496
с Городище | Старооскольский городской округ | СОЭС | КТП №4-13 ПС Городище | 100 | 90.094
с Городище | Старооскольский городской округ | СОЭС | КТП №4-14 ПС Городище | 160 | 121.472
с Городище | Старооскольский городской округ | СОЭС | КТП №4-15 ПС Городище | 160 | 141.586
с Городище | Старооскольский городской округ | СОЭС | КТП №4-16 ПС Городище | 100 | 63.496
с Городище | Старооскольский городской округ | СОЭС | КТП №5-02 ПС Городище | 100 | 98.341
с Городище | Старооскольский городской округ | СОЭС | КТП №5-04 ПС Городище | 400 | 394.367
х Глушковка | Старооскольский городской округ | СОЭС | КТП №5-05 ПС Городище | 250 | 213.103
с Крутое | Старооскольский городской округ | СОЭС | КТП №5-06 ПС Городище | 160 | 146.8659
с Курское | Старооскольский городской округ | СОЭС | КТП №5-10 ПС Городище | 250 | 250
с Городище | Старооскольский городской округ | СОЭС | КТП №5-14 ПС Городище | 250 | 236.729
с Городище | Старооскольский городской округ | СОЭС | КТП №7-04 ПС Городище | 160 | 119.823
с Городище | Старооскольский городской округ | СОЭС | КТП №7-05 ПС Городище | 160 | 97.447
с Городище | Старооскольский городской округ | СОЭС | КТП №7-06 ПС Городище | 160 | 153
п Петровский | Старооскольский городской округ | СОЭС | КТП №7-07 ПС Городище | 250 | 249.2522
п Петровский | Старооскольский городской округ | СОЭС | КТП №7-08 ПС Городище | 100 | 85.3968
с Городище | Старооскольский городской округ | СОЭС | КТП №5-15 ПС Городище | 160 | 121.398
с Городище | Старооскольский городской округ | СОЭС | КТП №7-11 ПС Городище | 100 | 84.386
с Городище | Старооскольский городской округ | СОЭС | КТП №7-14 ПС Городище | 160 | 132.706
п Петровский | Старооскольский городской округ | СОЭС | КТП №7-15 ПС Городище | 63 | 34.217
с Городище | Старооскольский городской округ | СОЭС | КТП №5-16 ПС Городище | 63 | 38.764
с Городище | Старооскольский городской округ | СОЭС | КТП №7-19 ПС Городище | 63 | 56.0418
с Котово | Старооскольский городской округ | СОЭС | КТП №1-03 ПС Котово | 160 | 125.359
с Котово | Старооскольский городской округ | СОЭС | КТП №1-05 ПС Котово | 160 | 133
с Черниково | Старооскольский городской округ | СОЭС | КТП №1-06 ПС Котово | 63 | 57.256
с Озерки | Старооскольский городской округ | СОЭС | КТП 4-22 ПС Котово | 63 | 1.08
г Старый Оскол | Старооскольский городской округ | СОЭС | КТП №5-02 ПС Казацкая | 100 | 89.956
с Черниково | Старооскольский городской округ | СОЭС | КТП №1-11 ПС Котово | 250 | 234.328
с Черниково | Старооскольский городской округ | СОЭС | КТП №1-12 ПС Котово | 100 | 78.799
с Озерки | Старооскольский городской округ | СОЭС | КТП №1-16 ПС Котово | 100 | 130.925
с Выползово | Старооскольский городской округ | СОЭС | КТП №1-17 ПС Котово | 40 | 40
с Котово | Старооскольский городской округ | СОЭС | КТП №1-20 ПС Котово | 250 | 193.12
с Котово | Старооскольский городской округ | СОЭС | КТП №1-25 ПС Котово | 160 | 109.045
с Черниково | Старооскольский городской округ | СОЭС | КТП №1-29 ПС Котово | 160 | 228.167
с Выползово | Старооскольский городской округ | СОЭС | КТП №1-32 ПС Котово | 40 | 37.24
с Озерки | Старооскольский городской округ | СОЭС | КТП №1-35 ПС Котово | 250 | 176.913
с Озерки | Старооскольский городской округ | СОЭС | КТП №1-36 ПС Котово | 100 | 20.307
с Незнамово | Старооскольский городской округ | СОЭС | МТП №2-01 ПС Котово | 400 | 361.22
с Незнамово | Старооскольский городской округ | СОЭС | КТП 2-02 ПС Котово | 100 | 125.758
с Незнамово | Старооскольский городской округ | СОЭС | КТП №2-04 ПС Котово | 160 | 291.118
с Воротниково | Старооскольский городской округ | СОЭС | КТП №2-05 ПС Котово | 100 | 81.958
с Терехово | Старооскольский городской округ | СОЭС | КТП №3-04 ПС Котово | 100 | 68.122
с Терехово | Старооскольский городской округ | СОЭС | КТП №3-06 ПС Котово | 160 | 134.555
с Терехово | Старооскольский городской округ | СОЭС | КТП №3-08 ПС Котово | 100 | 94.593
с Незнамово | Старооскольский городской округ | СОЭС | КТП №3-09 ПС Котово | 160 | 142.304
с Терехово | Старооскольский городской округ | СОЭС | КТП №3-10 ПС Котово | 400 | 324.913
с Котово | Старооскольский городской округ | СОЭС | КТП №4-01 ПС Котово | 250 | 203.147
с Озерки | Старооскольский городской округ | СОЭС | КТП №4-02 ПС Котово | 250 | 237.818
с Котово | Старооскольский городской округ | СОЭС | КТП №4-06 ПС Котово | 100 | 68.761
с Хорошилово | Старооскольский городской округ | СОЭС | КТП №4-07 ПС Котово | 250 | 200.32
с Хорошилово | Старооскольский городской округ | СОЭС | КТП №4-12 ПС Котово | 250 | 165.431
с Озерки | Старооскольский городской округ | СОЭС | КТП №4-13 ПС Котово | 160 | 125.23
х Чумаки | Старооскольский городской округ | СОЭС | КТП №5-02 ПС Котово | 100 | 85.113
с Курское | Старооскольский городской округ | СОЭС | КТП №5-03 ПС Котово | 250 | 201.311
с Лапыгино | Старооскольский городской округ | СОЭС | КТП №5-04 ПС Котово | 100 | 60.486
с Лапыгино | Старооскольский городской округ | СОЭС | КТП 5-06 пс Котово 160ква | 100 | 61.831
с Новокладовое | Старооскольский городской округ | СОЭС | КТП №5-07 ПС Котово | 100 | 206.5027
с Новокладовое | Старооскольский городской округ | СОЭС | КТП №5-08 ПС Котово | 100 | 131.6928
с Курское | Старооскольский городской округ | СОЭС | КТП №5-09 ПС Котово | 63 | 54.81
с Курское | Старооскольский городской округ | СОЭС | КТП №5-10 ПС Котово | 160 | 104.689
с Новокладовое | Старооскольский городской округ | СОЭС | КТП №5-15 ПС Котово | 63 | 61.1348
с Курское | Старооскольский городской округ | СОЭС | КТП №5-17 ПС Котово | 250 | 203.354
г Старый Оскол | Старооскольский городской округ | СОЭС | КТП №15-01 ПС Пушкарная | 160 | 116.822
с Анпиловка | Старооскольский городской округ | СОЭС | КТП №15-02 ПС Пушкарная | 100 | 68.06
с Анпиловка | Старооскольский городской округ | СОЭС | КТП №15-03 ПС Пушкарная | 100 | 45
с Анпиловка | Старооскольский городской округ | СОЭС | КТП №15-04 ПС Пушкарная | 160 | 157.077
с Незнамово | Старооскольский городской округ | СОЭС | КТП №15-06 ПС Пушкарная | 100 | 57.105
с Незнамово | Старооскольский городской округ | СОЭС | КТП №45-15 ПС Пушкарная | 100 | 14.836
с Преображенка | Старооскольский городской округ | СОЭС | КТП №5-06 ПС Роговатое | 250 | 248.3707
с Преображенка | Старооскольский городской округ | СОЭС | КТП №5-09 ПС Роговатое | 160 | 142.05
с Воротниково | Старооскольский городской округ | СОЭС | КТП №5-11 ПС Роговатое | 100 | 83.953
х Менжулюк | Старооскольский городской округ | СОЭС | КТП №5-12 ПС Роговатое | 40 | 30.113
с Роговатое | Старооскольский городской округ | СОЭС | МТП №8-02 ПС Роговатое | 160 | 113.462
с Роговатое | Старооскольский городской округ | СОЭС | КТП №8-04 ПС Роговатое | 160 | 103.456
с Роговатое | Старооскольский городской округ | СОЭС | КТП №5-15 ПС Роговатое | 63 | 42.296
с Роговатое | Старооскольский городской округ | СОЭС | КТП №8-06 ПС Роговатое | 100 | 69.202
с Роговатое | Старооскольский городской округ | СОЭС | КТП №5-16 ПС Роговатое | 63 | 57.192
с Роговатое | Старооскольский городской округ | СОЭС | КТП №8-13 ПС Роговатое | 800 | 764.7056
с Потудань | Старооскольский городской округ | СОЭС | КТП №7-13 ПС Шаталовка | 160 | 150.057
с Роговатое | Старооскольский городской округ | СОЭС | КТП №8-15 ПС Роговатое | 100 | 86.031
с Роговатое | Старооскольский городской округ | СОЭС | КТП №11-02 ПС Роговатое | 160 | 122.428
с Роговатое | Старооскольский городской округ | СОЭС | КТП №11-04 ПС Роговатое | 160 | 114.291
с Роговатое | Старооскольский городской округ | СОЭС | КТП №11-07 ПС Роговатое | 160 | 128.414
с Роговатое | Старооскольский городской округ | СОЭС | КТП №11-09 ПС Роговатое | 160 | 117.23
с Роговатое | Старооскольский городской округ | СОЭС | КТП №11-10 ПС Роговатое | 100 | 68.072
с Роговатое | Старооскольский городской округ | СОЭС | КТП №11-11 ПС Роговатое | 100 | 82.334
с Роговатое | Старооскольский городской округ | СОЭС | КТП №11-13 ПС Роговатое | 63 | 47.149
с Роговатое | Старооскольский городской округ | СОЭС | КТП №11-15 ПС Роговатое | 160 | 151.897
с Роговатое | Старооскольский городской округ | СОЭС | КТП №11-16 ПС Роговатое | 25 | 13.544
с Роговатое | Старооскольский городской округ | СОЭС | КТП №11-17 ПС Роговатое | 250
с Роговатое | Старооскольский городской округ | СОЭС | КТП №11-18 ПС Роговатое | 25
с Роговатое | Старооскольский городской округ | СОЭС | КТП №11-21 ПС Роговатое | 250 | 249.771
с Роговатое | Старооскольский городской округ | СОЭС | КТП №18-01 ПС Роговатое | 400 | 399.056
с Роговатое | Старооскольский городской округ | СОЭС | КТП №18-03 ПС Роговатое | 400 | 365
с Роговатое | Старооскольский городской округ | СОЭС | КТП №18-09 ПС Роговатое | 100 | 97.2168
с Лапыгино | Старооскольский городской округ | СОЭС | КТП №33-02 ПС Центральная | 400 | 299.36
с Лапыгино | Старооскольский городской округ | СОЭС | КТП №33-05 ПС Центральная | 250 | 115.257
с Лапыгино | Старооскольский городской округ | СОЭС | КТП №33-08 ПС Центральная | 250 | 249.538
с Новокладовое | Старооскольский городской округ | СОЭС | КТП №33-13 ПС Центральная | 160 | 116.51
с Новокладовое | Старооскольский городской округ | СОЭС | КТП №33-17 ПС Центральная | 63 | 61.177
с Новокладовое | Старооскольский городской округ | СОЭС | КТП №33-18 ПС Центральная | 100 | 139.546
г Старый Оскол | Старооскольский городской округ | СОЭС | КТП №46-01 РП-16н яч.17 | 100 | 99.8591
с Бочаровка | Старооскольский городской округ | СОЭС | КТП №46-02 РП-16н яч.17 | 160 | 146.9327
с Терехово | Старооскольский городской округ | СОЭС | КТП №46-03 РП-16н яч.17 | 160 | 132.0585
с Терехово | Старооскольский городской округ | СОЭС | МТП №3-05 ПС Котово | 160 | 141.686
с Курское | Старооскольский городской округ | СОЭС | КТП №46-07 РП-16н яч.17 | 160 | 115.4305
с Курское | Старооскольский городской округ | СОЭС | КТП №46-09 РП-16н яч.17 | 100 | 39.322
с Шаталовка | Старооскольский городской округ | СОЭС | КТП №1-03 ПС Шаталовка | 250 | 228.574
с Шаталовка | Старооскольский городской округ | СОЭС | КТП №1-05 ПС Шаталовка | 160 | 117.636
с Шаталовка | Старооскольский городской округ | СОЭС | КТП №1-06 ПС Шаталовка | 160 | 125.616
с Шаталовка | Старооскольский городской округ | СОЭС | КТП №1-07 ПС Шаталовка | 160 | 120.1805
с Шаталовка | Старооскольский городской округ | СОЭС | КТП №2-02 ПС Шаталовка | 100 | 78.834
с Потудань | Старооскольский городской округ | СОЭС | КТП №2-03 ПС Шаталовка | 100 | 83.489
с Знаменка | Старооскольский городской округ | СОЭС | КТП №2-04 ПС Шаталовка | 160 | 135.2589
с Знаменка | Старооскольский городской округ | СОЭС | КТП №2-06 ПС Шаталовка | 60 | 47.61
с Потудань | Старооскольский городской округ | СОЭС | КТП №2-09 ПС Шаталовка | 30 | 37.456
с Знаменка | Старооскольский городской округ | СОЭС | КТП №2-10 ПС Шаталовка | 100 | 73.46
с Знаменка | Старооскольский городской округ | СОЭС | КТП №2-11 ПС Шаталовка | 63 | 56.72
с Потудань | Старооскольский городской округ | СОЭС | КТП №2-12 ПС Шаталовка | 160 | 99.726
с Новониколаевка | Старооскольский городской округ | СОЭС | КТП №2-14 ПС Шаталовка | 100 | 86.876
с Потудань | Старооскольский городской округ | СОЭС | КТП №2-15 ПС Шаталовка | 160 | 131.452
с Потудань | Старооскольский городской округ | СОЭС | КТП №2-18 ПС Шаталовка | 160 | 132.668
п Пасечный | Старооскольский городской округ | СОЭС | КТП №2-19 ПС Шаталовка | 63 | 37.517
с Потудань | Старооскольский городской округ | СОЭС | КТП №2-20 ПС Шаталовка | 63 | 55.4143
с Потудань | Старооскольский городской округ | СОЭС | КТП №2-21 ПС Шаталовка | 25
с Знаменка | Старооскольский городской округ | СОЭС | КТП №2-22 ПС Шаталовка | 100 | 86.572
с Знаменка | Старооскольский городской округ | СОЭС | КТП №2-24 ПС Шаталовка | 160 | 108.49
с Знаменка | Старооскольский городской округ | СОЭС | КТП №2-25 ПС Шаталовка | 100 | 97.015
с Потудань | Старооскольский городской округ | СОЭС | КТП №2-26 ПС Шаталовка | 250 | 239.8205
с Шаталовка | Старооскольский городской округ | СОЭС | КТП №10-02 ПС Владимировка | 100 | 99.7175
с Шаталовка | Старооскольский городской округ | СОЭС | КТП №10-04 ПС Владимировка | 160 | 132.476
с Владимировка | Старооскольский городской округ | СОЭС | КТП №10-05 ПС Владимировка | 100 | 94.128
с Владимировка | Старооскольский городской округ | СОЭС | КТП №8-16 ПС Шаталовка | 160 | 119.881
х Высокий | Старооскольский городской округ | СОЭС | КТП №10-11 ПС Владимировка | 63 | 52.443
с Шаталовка | Старооскольский городской округ | СОЭС | КТП №10-12 ПС Владимировка | 100 | 98.583
с Владимировка | Старооскольский городской округ | СОЭС | КТП №10-09 ПС Владимировка | 63 | 7.4505
с Шаталовка | Старооскольский городской округ | СОЭС | КТП №10-14 ПС Владимировка | 100 | 74.305
с Шаталовка | Старооскольский городской округ | СОЭС | КТП №10-15 ПС Владимировка | 100 | 64.966
с Владимировка | Старооскольский городской округ | СОЭС | КТП №8-11 ПС Шаталовка | 63 | 48.4581
с Сергеевка | Старооскольский городской округ | СОЭС | КТП №5-01 ПС Шаталовка | 100 | 72.852
с Сергеевка | Старооскольский городской округ | СОЭС | КТП №5-02 ПС Шаталовка | 60 | 39.025
с Шаталовка | Старооскольский городской округ | СОЭС | КТП №6-01 ПС Шаталовка | 160 | 171.884
х Плота | Старооскольский городской округ | СОЭС | КТП №11-03 ПС Владимировка | 63 | 58.163
х Плота | Старооскольский городской округ | СОЭС | КТП №11-04 ПС Владимировка | 100 | 99.9242
х Плота | Старооскольский городской округ | СОЭС | КТП №11-01 ПС Владимировка | 63 | 55.5937
с Новоалександровка | Старооскольский городской округ | СОЭС | КТП №11-05 ПС Владимировка | 100 | 94.586
с Новоалександровка | Старооскольский городской округ | СОЭС | КТП №11-07 ПС Владимировка | 100 | 92.117
х Змеевка | Старооскольский городской округ | СОЭС | КТП №6-12 ПС Шаталовка | 100 | 80.725
с Крутое | Старооскольский городской округ | СОЭС | МТП №6-15 ПС Шаталовка | 160 | 153.4026
с Шаталовка | Старооскольский городской округ | СОЭС | КТП №6-17 ПС Шаталовка | 40 | 33.709
с Нагольное | Старооскольский городской округ | СОЭС | КТП №6-18 ПС Шаталовка | 100 | 84.8445
с Крутое | Старооскольский городской округ | СОЭС | КТП №6-19 ПС Шаталовка | 100 | 75.216
с Крутое | Старооскольский городской округ | СОЭС | КТП №6-21 ПС Шаталовка | 100 | 90.824
с Крутое | Старооскольский городской округ | СОЭС | КТП №6-23 ПС Шаталовка | 250 | 220.469
с Нагольное | Старооскольский городской округ | СОЭС | КТП №6-24 ПС Шаталовка | 40 | 20.8079
х Змеевка | Старооскольский городской округ | СОЭС | КТП №6-25 ПС Шаталовка | 250 | 249.9299
с Новоалександровка | Старооскольский городской округ | СОЭС | КТП №11-06 ПС Владимировка | 25 | 25
х Плота | Старооскольский городской округ | СОЭС | КТП №11-02 ПС Владимировка | 100 | 99.2539
х Глушковка | Старооскольский городской округ | СОЭС | КТП №6-32 ПС Шаталовка | 63 | 62.9303
с Потудань | Старооскольский городской округ | СОЭС | КТП №7-01 ПС Шаталовка | 250 | 249.6565
п Логвиновка | Старооскольский городской округ | СОЭС | КТП 2-30 ПС Шаталовка | 160 | 139.257
х Рекуновка | Старооскольский городской округ | СОЭС | КТП №7-06 ПС Шаталовка | 63 | 54.2246
с Новониколаевка | Старооскольский городской округ | СОЭС | КТП №7-07 ПС Шаталовка | 63 | 56.0145
с Новониколаевка | Старооскольский городской округ | СОЭС | КТП №7-08 ПС Шаталовка | 100 | 93.11
с Знаменка | Старооскольский городской округ | СОЭС | КТП №7-09 ПС Шаталовка | 250 | 370.266
с Новониколаевка | Старооскольский городской округ | СОЭС | КТП №7-10 ПС Шаталовка | 400 | 384.156
х Рекуновка | Старооскольский городской округ | СОЭС | КТП №7-12 ПС Шаталовка | 160 | 148.1148
с Шаталовка | Старооскольский городской округ | СОЭС | КТП №8-08 ПС Шаталовка | 60 | 54.3788
г Старый Оскол | Старооскольский городской округ | СОЭС | КТП-43 ПС Промышленная | 250 | 161.966
г Старый Оскол | Старооскольский городской округ | СОЭС | КТП-48 Здан.с оборуд.ул. Рубежная | 250 | 250
г Старый Оскол | Старооскольский городской округ | СОЭС | КТП-Ольховая Рощa ПС Промышленная | 400 | 338.529
г Старый Оскол | Старооскольский городской округ | СОЭС | КТП-1 ПКЗ ПС Промышленная | 250
г Старый Оскол | Старооскольский городской округ | СОЭС | КТП-2 ПКЗ ПС Промышленная | 400
с Новокладовое | Старооскольский городской округ | СОЭС | КТП №33-10 ПС Центральная | 160 | 94.208
с Новокладовое | Старооскольский городской округ | СОЭС | КТП №33-11 ПС Центральная | 160 | 91.361
с Новокладовое | Старооскольский городской округ | СОЭС | КТП №33-15 ПС Центральная | 160 | 97.709
с Новокладовое | Старооскольский городской округ | СОЭС | КТП №33-19 ПС Центральная | 100 | 95.408
с Курское | Старооскольский городской округ | СОЭС | КТП №46-12 РП-16н яч.17 | 100 | 99.037
с Анпиловка | Старооскольский городской округ | СОЭС | КТП №15-08 ПС Пушкарная | 400 | 396.55
г Старый Оскол | Старооскольский городской округ | СОЭС | КТП 2-07 ПС Котово | 63 | 62.3
г Старый Оскол | Старооскольский городской округ | СОЭС | КТП 36-07н РП 16н яч.18 | 400 | 348.323
г Старый Оскол | Старооскольский городской округ | СОЭС | КТП 36-08н РП-16н яч.18 | 400 | 346.939
с Воротниково | Старооскольский городской округ | СОЭС | КТП №45-25 ПС Пушкарная | 250 | 25.83
с Воротниково | Старооскольский городской округ | СОЭС | КТП 2-08 ПС Котово | 400 | 364.681
г Старый Оскол | Старооскольский городской округ | СОЭС | КТП 36-09н РП 16н яч.18 | 100 | 147.207
СНТ Маришкин Сад | Старооскольский городской округ | СОЭС | КТП 36-10н РП 16н яч.18 | 160 | 130.28
г Старый Оскол | Старооскольский городской округ | СОЭС | KТП ОМСМ "Старооскольский лесхоз" | 400
с Новиково | Старооскольский городской округ | СОЭС | КТП №2-07 ПС Голофеевка | 100 | 78.85
с Новиково | Старооскольский городской округ | СОЭС | КТП №2-13 ПС Голофеевка | 160 | 91.268
с Новиково | Старооскольский городской округ | СОЭС | КТП №2-15 ПС Голофеевка | 250 | 239.38
с Великий Перевоз | Старооскольский городской округ | СОЭС | КТП №2-16 ПС Голофеевка | 100 | 96.945
с Новиково | Старооскольский городской округ | СОЭС | КТП №2-19 ПС Голофеевка | 250 | 240.088
с Монаково | Старооскольский городской округ | СОЭС | КТП №3-07 ПС Долгая Поляна | 100 | 82.779
с Долгая Поляна | Старооскольский городской округ | СОЭС | КТП №6-07 ПС Долгая Поляна | 250 | 249.325
с Котеневка | Старооскольский городской округ | СОЭС | КТП №6-08 ПС Долгая Поляна | 160 | 160
с Долгая Поляна | Старооскольский городской округ | СОЭС | КТП №6-09 ПС Долгая Поляна | 63 | 62.526
с Верхне-Чуфичево | Старооскольский городской округ | СОЭС | КТП №6-11 ПС Долгая Поляна | 160 | 160
с Верхне-Чуфичево | Старооскольский городской округ | СОЭС | КТП №6-12 ПС Долгая Поляна | 160 | 160
с Выползово | Старооскольский городской округ | СОЭС | КТП №1-23 ПС Котово | 160 | 160
с Выползово | Старооскольский городской округ | СОЭС | КТП №1-27 ПС Котово | 250 | 249.6435
с Озерки | Старооскольский городской округ | СОЭС | КТП №1-30 ПС Котово | 160 | 148.015
с Выползово | Старооскольский городской округ | СОЭС | КТП №1-31 ВЛ-10 №1 ПС Котово | 40 | 34.687
с Озерки | Старооскольский городской округ | СОЭС | КТП №1-33 ПС Котово | 250 | 244.408
г Старый Оскол | Старооскольский городской округ | СОЭС | КТП №1-37 ПС Котово | 160 | 146.856
г Старый Оскол | Старооскольский городской округ | СОЭС | КТП №1-38 ПС Котово | 160 | 146.08
с Шаталовка | Старооскольский городской округ | СОЭС | КТП 2-01 ПС Шаталовка | 160 | 121.84
с Обуховка | Старооскольский городской округ | СОЭС | КТП №19-01 ПС Обуховская | 250 | 227.086
с Обуховка | Старооскольский городской округ | СОЭС | КТП №39-01 ПС Обуховская | 160 | 135.761
с Долгая Поляна | Старооскольский городской округ | СОЭС | КТП №6-10 ПС Долгая Поляна | 60 | 53.86
г Старый Оскол | Старооскольский городской округ | СОЭС | КТП-6111н ПС Центральная | 160 | 126.852
г Старый Оскол | Старооскольский городской округ | СОЭС | КТП-6112н ПС Центральная | 1260 | 1192.914
г Старый Оскол | Старооскольский городской округ | СОЭС | КТП-243 ПС Промышленная | 250 | 226.38
г Старый Оскол | Старооскольский городской округ | СОЭС | КТП-245 ПС Промышленная | 250 | 241.297
с Озерки | Старооскольский городской округ | СОЭС | КТП №1-26 ПС Котово | 250 | 247.7175
с Выползово | Старооскольский городской округ | СОЭС | КТП №1-21 ПС Котово | 100 | 81.37
с Выползово | Старооскольский городской округ | СОЭС | КТП №1-24 ПС Котово | 100 | 95.293
с Новокладовое | Старооскольский городской округ | СОЭС | КТП №33-12 ПС Центральная | 100 | 97.197
с Солдатское | Старооскольский городской округ | СОЭС | КТП №8-01 ПС Городище | 250 | 249.542
с Монаково | Старооскольский городской округ | СОЭС | КТП №3-01 ПС Долгая Поляна | 250 | 247.6366
с Монаково | Старооскольский городской округ | СОЭС | КТП №5-06 ПС Голофеевка | 400
с Роговатое | Старооскольский городской округ | СОЭС | КТП №5-04 ПС Роговатое | 160 | 158.608
с Владимировка | Старооскольский городской округ | СОЭС | КТП №8-04 ПС Шаталовка | 160 | 152.092
с Роговатое | Старооскольский городской округ | СОЭС | КТП №11-22 ПС Роговатое | 100 | 97.013
с Терновое | Старооскольский городской округ | СОЭС | КТП №1-10 ПС Городище | 100 | 84
г Старый Оскол | Старооскольский городской округ | СОЭС | КТП №2-06 пс Котово | 100 | 56
с Роговатое | Старооскольский городской округ | СОЭС | КТП №10-01 ПС Роговатое | 1260
с Роговатое | Старооскольский городской округ | СОЭС | КТП №10-02 ПС Роговатое | 800
с Роговатое | Старооскольский городской округ | СОЭС | КТП №10-03 ПС Роговатое | 63
с Новиково | Старооскольский городской округ | СОЭС | КТП №2-22 ПС Голофеевка | 250 | 245.734
с Новиково | Старооскольский городской округ | СОЭС | КТП №2-23 ПС Голофеевка | 250 | 230.092
с Владимировка | Старооскольский городской округ | СОЭС | КТП №12-01 ПС Владимировка | 160 | 106.912
с Владимировка | Старооскольский городской округ | СОЭС | КТП №1-01 ПС Владимировка | 800 | 659.194
с Владимировка | Старооскольский городской округ | СОЭС | КТП №1-02 ПС Владимировка | 1260 | 1069.09
с Обуховка | Старооскольский городской округ | СОЭС | КТП №39-06 ПС Обуховская | 250 | 195.574
с Бабанинка | Старооскольский городской округ | СОЭС | КТП №12-01 ПС Обуховская | 100 | 88.574
с Обуховка | Старооскольский городской округ | СОЭС | КТП №39-05 ПС Обуховская | 160 | 61.905
с Бабанинка | Старооскольский городской округ | СОЭС | КТП №12-02 ПС Обуховская | 250 | 228.129
с Обуховка | Старооскольский городской округ | СОЭС | КТП №39-03 ПС Обуховская | 250 | 159.531
с Обуховка | Старооскольский городской округ | СОЭС | КТП №39-02 ПС Обуховская | 250 | 146.64
с Обуховка | Старооскольский городской округ | СОЭС | КТП №19-03 ПС Обуховская | 160 | 160
с Готовье | Старооскольский городской округ | СОЭС | КТП №32-02 ПС Обуховская | 250 | 249.057
с Бабанинка | Старооскольский городской округ | СОЭС | КТП 12-08 ПС Обуховская | 400 | 394.555
с Бабанинка | Старооскольский городской округ | СОЭС | КТП №12-05 ПС Обуховская | 250 | 232.698
с Бабанинка | Старооскольский городской округ | СОЭС | КТП №12-03 ПС Обуховская | 30 | 23.125
с Обуховка | Старооскольский городской округ | СОЭС | КТП №32-04 ПС Обуховская | 100 | 66.376
с Готовье | Старооскольский городской округ | СОЭС | ЗТП №12-04 ПС Обуховская | 1000 | 959.862
с Обуховка | Старооскольский городской округ | СОЭС | ЗТП №39-04 ПС Обуховская | 410 | 386.476
с Архангельское | Старооскольский городской округ | СОЭС | КТП №7-02 ПС Архангельская | 100 | 67.151
с Монаково | Старооскольский городской округ | СОЭС | КТП №5-16 ПС Голофеевка | 250 | 187.2462
с Шаталовка | Старооскольский городской округ | СОЭС | КТП №8-02 ПС Шаталовка | 250 | 210.7336
с Шаталовка | Старооскольский городской округ | СОЭС | КТП №1-08 ПС Шаталовка | 160 | 151.6521
с Шаталовка | Старооскольский городской округ | СОЭС | КТП №1-11 ПС Шаталовка | 160 | 135.8956
г Старый Оскол | Старооскольский городской округ | СОЭС | ЗТП-68н ПС Центральная | 1260 | 1117.615
г Старый Оскол | Старооскольский городской округ | СОЭС | КТП БСИ КЛ 10кВ от ТП №4 яч.8 до КТП БСИ | 250
с Незнамово | Старооскольский городской округ | СОЭС | КТП Незнамово КЛ 10кВ от ТП №3 яч.8 до К | 250
г Старый Оскол | Старооскольский городской округ | СОЭС | КТП-45-39н ПС Пушкарная | 500 | 411.271
г Старый Оскол | Старооскольский городской округ | СОЭС | КТП-45-40н ПС Пушкарная | 800 | 696.824
с Шаталовка | Старооскольский городской округ | СОЭС | ЗТП №1-12 ПС Шаталовка | 250 | 227.8761
с Роговатое | Старооскольский городской округ | СОЭС | КТП №11-19 ПС Роговатое | 400 | 386.999
г Старый Оскол | Старооскольский городской округ | СОЭС | ЗТП-316н ПС Пушкарная | 1630
г Старый Оскол | Старооскольский городской округ | СОЭС | ЗТП-6110н ПС Центральная | 800 | 569.168
г Старый Оскол | Старооскольский городской округ | СОЭС | КТП-38-02 ПС Промышленная | 400 | 386.806
с Шмарное | Старооскольский городской округ | СОЭС | КТП №5-03 ПС Голофеевка | 100 | 39.6806
с Монаково | Старооскольский городской округ | СОЭС | ЗТП 5-10 ПС Голофеевка | 500
с Монаково | Старооскольский городской округ | СОЭС | ЗТП №5-12 ПС Голофеевка | 500 | 488.377
с Городище | Старооскольский городской округ | СОЭС | КТП №4-18 ПС Городище | 160 | 144.47
с Городище | Старооскольский городской округ | СОЭС | КТП №7-10 ПС Городище | 250 | 186.813
с Ивановка | Старооскольский городской округ | СОЭС | КТП №4-07 ПС Голофеевка | 500 | 480.711
х Чумаки | Старооскольский городской округ | СОЭС | КТП №5-01 ПС Котово | 100 | 64.308
с Монаково | Старооскольский городской округ | СОЭС | МТП №1-10 ПС Голофеевка | 250 | 243.417
с Казачок | Старооскольский городской округ | СОЭС | МТП №1-25 ПС Голофеевка | 100 | 65.871
с Казачок | Старооскольский городской округ | СОЭС | МТП №2-01 ПС Голофеевка | 160 | 101.684
с Нижне-Чуфичево | Старооскольский городской округ | СОЭС | КТП №2-10 ПС Голофеевка | 160 | 99.84
с Шмарное | Старооскольский городской округ | СОЭС | МТП 5-21 ПС Голофеевка | 100 | 77.6359
с Ивановка | Старооскольский городской округ | СОЭС | МТП №4-01 ПС Голофеевка | 250 | 184.2
с Ивановка | Старооскольский городской округ | СОЭС | МТП №4-02 ПС Голофеевка | 250 | 191.214
с Ивановка | Старооскольский городской округ | СОЭС | МТП №4-06 ПС Голофеевка | 100 | 93.912
с Дмитриевка | Старооскольский городской округ | СОЭС | МТП №2-06 ПС Городище | 100 | 86.248
с Солдатское | Старооскольский городской округ | СОЭС | МТП №2-09 ПС Городище | 250 | 203.476
с Городище | Старооскольский городской округ | СОЭС | МТП №5-07 ПС Городище | 100 | 234.181
с Котово | Старооскольский городской округ | СОЭС | МТП №1-02 ПС Котово | 100 | 126.953
с Озерки | Старооскольский городской округ | СОЭС | МТП №1-09 ПС Котово | 250 | 247.425
с Черниково | Старооскольский городской округ | СОЭС | МТП №1-13 ПС Котово | 250 | 232.32
с Незнамово | Старооскольский городской округ | СОЭС | МТП №2-03 ПС Котово | 160 | 125
с Котово | Старооскольский городской округ | СОЭС | МТП №5-27 ПС Котово | 400 | 376.9348
с Терехово | Старооскольский городской округ | СОЭС | МТП №3-03 ПС Котово | 100 | 86.571
с Воротниково | Старооскольский городской округ | СОЭС | МТП №5-10 ПС Роговатое | 100 | 60.922
с Роговатое | Старооскольский городской округ | СОЭС | КТП №8-01 ПС Роговатое | 250 | 204.609
с Роговатое | Старооскольский городской округ | СОЭС | КТП №8-03 ПС Роговатое | 100 | 62.092
с Роговатое | Старооскольский городской округ | СОЭС | МТП №11-03 ПС Роговатое | 250 | 191.1
с Роговатое | Старооскольский городской округ | СОЭС | МТП №11-05 ПС Роговатое | 160 | 110.334
с Роговатое | Старооскольский городской округ | СОЭС | МТП №11-08 ПС Роговатое | 400 | 375.442
с Роговатое | Старооскольский городской округ | СОЭС | МТП №11-12 ПС Роговатое | 100 | 68.175
п Набокино | Старооскольский городской округ | СОЭС | МТП №33-14 ПС Центральная | 160 | 83.637
с Курское | Старооскольский городской округ | СОЭС | МТП №46-08 РП-16н яч.17 | 250 | 149.5938
с Курское | Старооскольский городской округ | СОЭС | МТП №46-10 РП-16н яч.17 | 100 | 84.995
с Потудань | Старооскольский городской округ | СОЭС | МТП №2-05 ПС Шаталовка | 160 | 218.2875
с Нагольное | Старооскольский городской округ | СОЭС | МТП №6-16 ПС Шаталовка | 160 | 129.084
с Потудань | Старооскольский городской округ | СОЭС | МТП №7-05 ПС Шаталовка | 160 | 135.2588
г Старый Оскол | Старооскольский городской округ | СОЭС | КТП-38-01 ПС Промышленная | 250 | 197.192
с Черниково | Старооскольский городской округ | СОЭС | КТП №1-34 ПС Котово | 100 | 92.01
с Шмарное | Старооскольский городской округ | СОЭС | КТП №5-01 ПС Голофеевка | 160 | 141.4791
с Монаково | Старооскольский городской округ | СОЭС | КТП №5-18 ПС Голофеевка | 160
с Монаково | Старооскольский городской округ | СОЭС | КТП №5-04 ПС Голофеевка | 250 | 246.086
с Монаково | Старооскольский городской округ | СОЭС | ЗТП №5-13 ПС Голофеевка | 800 | 369.5423
с Долгая Поляна | Старооскольский городской округ | СОЭС | КТП №6-04 ПС Долгая Поляна | 160 | 158.81
г Старый Оскол | Старооскольский городской округ | СОЭС | КТП-36-01н РП-16н яч.18 | 630 | 584.654
г Старый Оскол | Старооскольский городской округ | СОЭС | КТП-36-02н РП-16н яч.18 | 630 | 337.564
г Старый Оскол | Старооскольский городской округ | СОЭС | КТП-1 Интермед ПС Центральная | 400
г Старый Оскол | Старооскольский городской округ | СОЭС | КТП-2 Интермед ПС Центральная | 400
г Старый Оскол | Старооскольский городской округ | СОЭС | КТП-99 ПС Промышленная | 250 | 133.276
с Лапыгино | Старооскольский городской округ | СОЭС | КТП №5-13 ПС Котово | 400 | 318.5335
г Старый Оскол | Старооскольский городской округ | СОЭС | ЗТП-1305н ПС Центральная | 1260 | 866.417
г Старый Оскол | Старооскольский городской округ | СОЭС | КТП-45-42н ПС Пушкарная | 630 | 506.91
с Новокладовое | Старооскольский городской округ | СОЭС | КТП №33-06 ПС Центральная | 250 | 250
г Старый Оскол | Старооскольский городской округ | СОЭС | КТП-1402н ПС Центральная | 1260 | 1122.02
г Старый Оскол | Старооскольский городской округ | СОЭС | КТП-1403н ПС Центральная | 1260 | 1174.575
г Старый Оскол | Старооскольский городской округ | СОЭС | ЗТП-1208н ПС Центральная | 1260 | 673.522
г Старый Оскол | Старооскольский городской округ | СОЭС | ЗТП-1307н ПС Центральная | 800 | 590.645
г Старый Оскол | Старооскольский городской округ | СОЭС | КТП-36-03н РП-16н яч.18 | 250 | 195.546
г Старый Оскол | Старооскольский городской округ | СОЭС | КТП-36-04н РП-16н яч.18 | 400 | 362.248
с Владимировка | Старооскольский городской округ | СОЭС | КТП №1-03 ПС Владимировка | 800 | 618.68
с Новиково | Старооскольский городской округ | СОЭС | КТП №2-21 ПС Голофеевка | 250 | 238.534
с Озерки | Старооскольский городской округ | СОЭС | КТП №4-14 ПС Котово | 250 | 202.394
г Старый Оскол | Старооскольский городской округ | СОЭС | КТП-36-05н РП-16н яч.18 | 400 | 372.906
г Старый Оскол | Старооскольский городской округ | СОЭС | ЗТП-109н ПС Пушкарная | 1260 | 1015.681
г Старый Оскол | Старооскольский городской округ | СОЭС | ЗТП-301н ПС Пушкарная | 800 | 695.582
с Шаталовка | Старооскольский городской округ | СОЭС | КТП №2-28 ПС Шаталовка | 100 | 79.832
г Старый Оскол | Старооскольский городской округ | СОЭС | КТП-7-02н РП-16н яч.19 | 400 | 296.775
г Старый Оскол | Старооскольский городской округ | СОЭС | КТП-7-03н РП-16н яч.19 | 400 | 314.831
г Старый Оскол | Старооскольский городской округ | СОЭС | КТП-36-06н РП-16н яч.18 | 250 | 226.556
г Старый Оскол | Старооскольский городской округ | СОЭС | КТП 7-04н РП 16н яч.19 | 400 | 298.303
г Старый Оскол | Старооскольский городской округ | СОЭС | КТП-815н ПС Пушкарная | 2000 | 1512.896
г Старый Оскол | Старооскольский городской округ | СОЭС | КТП-816н ПС Пушкарная | 1260 | 804.991
г Старый Оскол | Старооскольский городской округ | СОЭС | КТП-1404н ПС Центральная | 400 | 365.858
г Старый Оскол | Старооскольский городской округ | СОЭС | КТП-1405н ПС Центральная | 400 | 360.018
г Старый Оскол | Старооскольский городской округ | СОЭС | КТП-1406н ПС Центральная | 400 | 353.334
г Старый Оскол | Старооскольский городской округ | СОЭС | КТП-408н ПС Промышленная | 1260 | 1136.839
с Нагольное | Старооскольский городской округ | СОЭС | КТП №5-11 ПС Городище | 800
г Старый Оскол | Старооскольский городской округ | СОЭС | ЗТП-6117н ПС Центральная | 2000 | 1782.763
г Старый Оскол | Старооскольский городской округ | СОЭС | КТП-38-03 ПС Промышленная | 100 | 90.278
с Нагольное | Старооскольский городской округ | СОЭС | КТП №5-12 ПС Городище | 800 | 790.46
г Старый Оскол | Старооскольский городской округ | СОЭС | КТП 3 ПКЗ ПС Промышленная | 2000
г Старый Оскол | Старооскольский городской округ | СОЭС | ЗТП-44 ПС Промышленная | 800 | 707.507
с Обуховка | Старооскольский городской округ | СОЭС | ЗТП №19-04 ПС Обуховская | 1260 | 627.145
с Ивановка | Старооскольский городской округ | СОЭС | ЗТП №4-03 ПС Голофеевка | 250 | 214.298
с Хорошилово | Старооскольский городской округ | СОЭС | КТП №5-01 ПС Архангельская | 160 | 139
с Песчанка | Старооскольский городской округ | СОЭС | КТП №1-03 ПС Казацкая | 160 | 151.7273
с Котово | Старооскольский городской округ | СОЭС | ЗТП №1-01 ПС Котово | 400 | 316.683
с Владимировка | Старооскольский городской округ | СОЭС | КТП № 8-15 ПС Шаталовка | 63 | 42.631
с Архангельское | Старооскольский городской округ | СОЭС | КТП № 3-06 ПС Архангельская | 63 | 39.23
с Шаталовка | Старооскольский городской округ | СОЭС | ЗТП №1-01 ПС Шаталовка | 400 | 317.517
с Владимировка | Старооскольский городской округ | СОЭС | МТП № 8-14 ПС Шаталовка | 250 | 209.507
с Владимировка | Старооскольский городской округ | СОЭС | ЗТП №8-17 ПС Шаталовка | 400 | 149.828
с Чужиково | Старооскольский городской округ | СОЭС | КТП №1-12 ПС Городище | 160 | 112.774
г Старый Оскол | Старооскольский городской округ | СОЭС | КТП-6113н ПС Центральная | 800 | 712.186
г Старый Оскол | Старооскольский городской округ | СОЭС | КТП-45-41н ПС Пушкарная | 800 | 710.407
г Старый Оскол | Старооскольский городской округ | СОЭС | КТП-1407н ПС Центральная | 400 | 359.924
с Шаталовка | Старооскольский городской округ | СОЭС | КТП №10-13 ПС Владимировка | 400 | 398.9144
с Роговатое | Старооскольский городской округ | СОЭС | ЗТП №8-17 ПС Роговатое | 400 | 392.559
с Роговатое | Старооскольский городской округ | СОЭС | ЗТП №11-01 ПС Роговатое | 100 | 90.199
с Роговатое | Старооскольский городской округ | СОЭС | КТП №11-06 ПС Роговатое | 160 | 153.196
с Роговатое | Старооскольский городской округ | СОЭС | ЗТП №18-04 ПС Роговатое | 250 | 220.391
с Солдатское | Старооскольский городской округ | СОЭС | ЗТП №1-08 ПС Городище | 160 | 145.406
с Дмитриевка | Старооскольский городской округ | СОЭС | ЗТП №1-14 ПС Городище | 160 | 152.301
с Дмитриевка | Старооскольский городской округ | СОЭС | ЗТП №1-21 ПС Городище | 320 | 317.3672
с Курское | Старооскольский городской округ | СОЭС | ЗТП №33-04 ПС Центральная | 250 | 226.166
с Долгая Поляна | Старооскольский городской округ | СОЭС | КТП №1-17 ПС Голофеевка | 250 | 226.945
с Роговатое | Старооскольский городской округ | СОЭС | КТП №5-08 ПС Роговатое | 40 | 31.0815
с Шаталовка | Старооскольский городской округ | СОЭС | ЗТП 1-09 ПС Шаталовка | 250 | 215.885
с Шаталовка | Старооскольский городской округ | СОЭС | КТП №1-10 ПС Шаталовка | 160 | 128.9526
с Федосеевка | Старооскольский городской округ | СОЭС | ЗТП № 253 ПС Казацкие Бугры | 500 | 218.1661
с Новокладовое | Старооскольский городской округ | СОЭС | КТП №5-14 ПС Котово | 100 | 39.7039
с Городище | Старооскольский городской округ | СОЭС | КТП №5-01 ПС Городище | 250 | 236.438
с Потудань | Старооскольский городской округ | СОЭС | КТП №7-11 ПС Шаталовка | 160 | 142.56
с Котово | Старооскольский городской округ | СОЭС | КТП №1-14 ПС Котово | 100 | 96.78
с Лапыгино | Старооскольский городской округ | СОЭС | КТП №5-18 ПС Котово | 25 | 3.495
г Старый Оскол | Старооскольский городской округ | СОЭС | КТП №1 БСИ "Мясокомбинат" ПС Спецэнерго | 1260 | 1065.559
г Старый Оскол | Старооскольский городской округ | СОЭС | КТП №2 БСИ "Мясокомбинат" | 1260 | 1129.659
г Старый Оскол | Старооскольский городской округ | СОЭС | ЗТП-8н ПС Центральная | 1600
х Чумаки | Старооскольский городской округ | СОЭС | КТП-1 Белогорье ПС Центральная | 320
с Роговатое | Старооскольский городской округ | СОЭС | КТП №5-14 ПС Роговатое | 63 | 40.017
с Городище | Старооскольский городской округ | СОЭС | КТП №4-20 ПС Городище | 100 | 83.104
с Федосеевка | Старооскольский городской округ | СОЭС | КТП №257 ПС Казацкие Бугры | 250 | 217.9592
с Новокладовое | Старооскольский городской округ | СОЭС | КТП №5-19 ПС Котово | 250 | 199.5422
г Старый Оскол | Старооскольский городской округ | СОЭС | КТП-1413н ПС Центральная | 630 | 624.625
г Старый Оскол | Старооскольский городской округ | СОЭС | КТП-4107н ПС Центральная | 500 | 450.785
с Лапыгино | Старооскольский городской округ | СОЭС | КТП № 5-20 ПС Котово | 250 | 133.114
с Казачок | Старооскольский городской округ | СОЭС | КТП №1-28 ПС Голофеевка | 100 | 72.665
г Старый Оскол | Старооскольский городской округ | СОЭС | КТП-1408н ПС Центральная | 400 | 371.483
г Старый Оскол | Старооскольский городской округ | СОЭС | КТП-1414н ПС Центральная | 400 | 375.768
г Старый Оскол | Старооскольский городской округ | СОЭС | КТП-1420н ПС Центральная | 250 | 228.918
г Старый Оскол | Старооскольский городской округ | СОЭС | КТП-1415н ПС Центральная | 630 | 608.007
г Старый Оскол | Старооскольский городской округ | СОЭС | КТП-1416н ПС Центральная | 250 | 241.717
г Старый Оскол | Старооскольский городской округ | СОЭС | КТП-1417н ПС Центральная | 630 | 598.701
г Старый Оскол | Старооскольский городской округ | СОЭС | КТП-1418н ПС Центральная | 400 | 386.347
с Владимировка | Старооскольский городской округ | СОЭС | КТП №8-10 ПС Шаталовка | 40 | 37.1623
г Старый Оскол | Старооскольский городской округ | СОЭС | КТП-1502н ПС Центральная | 800 | 747.354
с Незнамово | Старооскольский городской округ | СОЭС | ЗТП №15-10 ПС Пушкарная | 160 | 87.588
с Роговатое | Старооскольский городской округ | СОЭС | КТП №5-02 ПС Роговатое | 10 | 9.5037
г Старый Оскол | Старооскольский городской округ | СОЭС | КТП №7-01 ПС Промышленная | 100 | 76.06
с Владимировка | Старооскольский городской округ | СОЭС | КТП №8-05 ПС Шаталовка | 160 | 120.709
с Каплино | Старооскольский городской округ | СОЭС | КТП №254 ПС Казацкие Бугры | 250 | 227.9292
с Нижнеатаманское | Старооскольский городской округ | СОЭС | МТП №2-05 ПС Голофеевка | 100 | 55.264
г Старый Оскол | Старооскольский городской округ | СОЭС | КТП-1409н ПС Центральная | 400 | 365.182
г Старый Оскол | Старооскольский городской округ | СОЭС | КТП-1410н ПС Центральная | 400 | 377.976
г Старый Оскол | Старооскольский городской округ | СОЭС | КТП-1411н ПС Центральная | 400 | 363.17
г Старый Оскол | Старооскольский городской округ | СОЭС | КТП-1412н ПС Центральная | 400 | 376.287
г Старый Оскол | Старооскольский городской округ | СОЭС | КТП-6114н ПС Центральная | 2000 | 2000
г Старый Оскол | Старооскольский городской округ | СОЭС | КТП-6115н ПС Центральная | 2000 | 1750.995
г Старый Оскол | Старооскольский городской округ | СОЭС | КТП-6116н ПС Центральная | 1260 | 1119.123
г Старый Оскол | Старооскольский городской округ | СОЭС | ЗТП-1301н ПС Центральная | 2000 | 1365.196
с Каплино | Старооскольский городской округ | СОЭС | МТП №255 ПС Казацкие Бугры | 400 | 307.034
с Федосеевка | Старооскольский городской округ | СОЭС | КТП №256 ПС Казацкие Бугры | 250 | 113.8464
с Незнамово | Старооскольский городской округ | СОЭС | КТП-162А УВЗ ПС Пушкарная | 100
х Чумаки | Старооскольский городской округ | СОЭС | СТП №5-21 ПС Котово | 40 | 35.47
х Чумаки | Старооскольский городской округ | СОЭС | СТП №5-22 ПС Котово | 40 | 35.254
х Чумаки | Старооскольский городской округ | СОЭС | СТП №5-23 ПС Котово | 63 | 52.83
х Чумаки | Старооскольский городской округ | СОЭС | СТП №5-24 ПС Котово | 40 | 38.184
х Чумаки | Старооскольский городской округ | СОЭС | СТП №5-25 ПС Котово | 40 | 28.738
с Городище | Старооскольский городской округ | СОЭС | КТП №4-17 ПС Городище | 250 | 205.458
г Старый Оскол | Старооскольский городской округ | СОЭС | КТП №7-03 ПС Промышленная | 400 | 365.793
с Роговатое | Старооскольский городской округ | СОЭС | КТП №10-04 ПС Роговатое | 1260
с Роговатое | Старооскольский городской округ | СОЭС | КТП №10-05 ПС Роговатое | 1260
с Роговатое | Старооскольский городской округ | СОЭС | КТП №10-06 ПС Роговатое | 800
г Старый Оскол | Старооскольский городской округ | СОЭС | КТП-70 ПС Промышленная | 1260 | 1147.335
с Готовье | Старооскольский городской округ | СОЭС | КТП №32-03 ПС Обуховская | 100 | 98.813
с Прокудино | Старооскольский городской округ | СОЭС | КТП №6-01 ПС Долгая Поляна | 100 | 98.85
с Долгая Поляна | Старооскольский городской округ | СОЭС | КТП №6-02 ПС Долгая Поляна | 250
| Старооскольский городской округ | СОЭС | КТП №5-05 ПС Голофеевка | 100 | демонтирована
с Монаково | Старооскольский городской округ | СОЭС | КТП №3-05 ПСДолгая Поляна | 400 | 386.936
с Монаково | Старооскольский городской округ | СОЭС | КТП №3-08 ПС Долгая Поляна | 25 | 240
с Хорошилово | Старооскольский городской округ | СОЭС | КТП №5-03 ПС Архангельское | 100 | 79.003
с Роговатое | Старооскольский городской округ | СОЭС | СТП №8-08 ПС Роговатое | 25 | 17.768
г Старый Оскол | Старооскольский городской округ | СОЭС | КТП №1 Колос ПС Стройиндустрия | 400
г Старый Оскол | Старооскольский городской округ | СОЭС | КТП-1601н ПС Центральная | 400 | 366.921
г Старый Оскол | Старооскольский городской округ | СОЭС | КТП-1605н ПС Центральная | 400 | 374.936
г Старый Оскол | Старооскольский городской округ | СОЭС | КТП-1606н ПС Центральная | 400 | 360.694
г Старый Оскол | Старооскольский городской округ | СОЭС | КТП-1301 БСИ ПС Стройиндустрия | 160 | 160
с Ивановка | Старооскольский городской округ | СОЭС | СТП №1-29 ПС Голофеевка | 25 | 25
с Шаталовка | Старооскольский городской округ | СОЭС | КТП 10-16 ПС Владимировка | 63 | 59.49
с Владимировка | Старооскольский городской округ | СОЭС | МТП 10-17 ПС Владимировка | 25 | 24.9286
с Городище | Старооскольский городской округ | СОЭС | КТП №3-15 ПС Городище | 160 | 142.895
г Старый Оскол | Старооскольский городской округ | СОЭС | КТП-7-02 ПС Промышленная | 630 | 583.48
с Владимировка | Старооскольский городской округ | СОЭС | КТП №8-01 ПС Шаталовка | 40 | 39.9286
г Старый Оскол | Старооскольский городской округ | СОЭС | КТП-СО Приозерье ТП-БСИ | 250
г Старый Оскол | Старооскольский городской округ | СОЭС | КТП-СО Ивушка ТП-БСИ | 400
г Старый Оскол | Старооскольский городской округ | СОЭС | КТП 1401 ПС Промышленная | 630
с Незнамово | Старооскольский городской округ | СОЭС | КТП №15-11 ПС Пушкарная | 630
с Казачок | Старооскольский городской округ | СОЭС | СТП №2-17 ПС Голофеевка | 63 | 49.231
с Федосеевка | Старооскольский городской округ | СОЭС | КТП №258 ПС Казацкие Бугры | 250 | 213.5986
г Старый Оскол | Старооскольский городской округ | СОЭС | КТП-1602н ПС Центральная | 400 | 392.3555
г Старый Оскол | Старооскольский городской округ | СОЭС | КТП-1603н ПС Центральная | 400 | 386.127
с Черниково | Старооскольский городской округ | СОЭС | СТП №1-42 ПС Котово | 32 | 24.214
с Черниково | Старооскольский городской округ | СОЭС | СТП №1-43 ПС Котово | 32 | 26.552
с Черниково | Старооскольский городской округ | СОЭС | СТП №1-44 ПС Котово | 32 | 14.824
с Черниково | Старооскольский городской округ | СОЭС | СТП №1-45 ПС Котово | 32 | 19.742
с Черниково | Старооскольский городской округ | СОЭС | КТП №1-41 ПС Котово | 63 | 38.268
г Старый Оскол | Старооскольский городской округ | СОЭС | КТП 2 Колос ПС Стройиндустрия | 400 | 365.188
с Потудань | Старооскольский городской округ | СОЭС | СТП 2-31 ПС Шаталовка | 25 | 13.52
г Старый Оскол | Старооскольский городской округ | СОЭС | КТП 1810н РП-16н яч.18 | 400 | 353.953
г Старый Оскол | Старооскольский городской округ | СОЭС | КТП 1811н РП-16н яч.18 | 400 | 363.381
г Старый Оскол | Старооскольский городской округ | СОЭС | КТП-10 кВ КТП-1604н | 400 | 369.88
г Старый Оскол | Старооскольский городской округ | СОЭС | КТП-1611н ПС Центральная | 400 | 371.726
г Старый Оскол | Старооскольский городской округ | СОЭС | КТП-1612н ПС Центральная | 400 | 378.783
г Старый Оскол | Старооскольский городской округ | СОЭС | КТП-13-02 ПС Промышленная | 160 | 141.387
г Старый Оскол | Старооскольский городской округ | СОЭС | КТП 1812н РП-16н яч.18 | 400 | 367.341
г Старый Оскол | Старооскольский городской округ | СОЭС | КТП 1813н РП-16н яч.18 | 400 | 364.168
г Старый Оскол | Старооскольский городской округ | СОЭС | КТП-1607н ПС Центральная | 400 | 374.743
г Старый Оскол | Старооскольский городской округ | СОЭС | КТП-1608н ПС Центральная | 400 | 383.178
с Новоалександровка | Старооскольский городской округ | СОЭС | СТП №11-09 ПС Владимировка | 32 | 19.336
г Старый Оскол | Старооскольский городской округ | СОЭС | КТП-1702н ПС Центральная | 400 | 397.907
г Старый Оскол | Старооскольский городской округ | СОЭС | КТП-1705н ПС Центральная | 400 | 400
с Озерки | Старооскольский городской округ | СОЭС | КТП №1-46 ПС Котово | 160 | 154.733
с Сорокино | Старооскольский городской округ | СОЭС | КТП №2-25 ПС Голофеевка | 160 | 139.79
г Старый Оскол | Старооскольский городской округ | СОЭС | КТП-1503н ПС Центральная | 500 | 487.311
с Выползово | Старооскольский городской округ | СОЭС | СТП №1-47 ПС Котово | 32 | 26.504
с Выползово | Старооскольский городской округ | СОЭС | СТП №1-48 ПС Котово | 32 | 28.336
с Выползово | Старооскольский городской округ | СОЭС | СТП №1-49 ПС Котово | 32 | 26.046
с Выползово | Старооскольский городской округ | СОЭС | СТП №1-50 ПС Котово | 32 | 21.968
с Выползово | Старооскольский городской округ | СОЭС | СТП №1-56 ПС Котово | 32 | 20.372
с Выползово | Старооскольский городской округ | СОЭС | СТП №1-51 ПС Котово | 32 | 20.55
с Выползово | Старооскольский городской округ | СОЭС | СТП №1-52 ПС Котово | 32 | 15.054
с Выползово | Старооскольский городской округ | СОЭС | СТП №1-53 ПС Котово | 32 | 24.248
с Выползово | Старооскольский городской округ | СОЭС | СТП №1-57 ПС Котово | 32 | 23.108
с Выползово | Старооскольский городской округ | СОЭС | СТП №1-54 ПС Котово | 32 | 13.909
с Выползово | Старооскольский городской округ | СОЭС | СТП №1-55 ПС Котово | 32 | 55.901
с Выползово | Старооскольский городской округ | СОЭС | СТП №1-58 ПС Котово | 32 | 24.901
с Выползово | Старооскольский городской округ | СОЭС | СТП №1-62 ПС Котово | 32 | 29.973
с Выползово | Старооскольский городской округ | СОЭС | СТП №1-59 ПС Котово | 32 | 21.74
с Выползово | Старооскольский городской округ | СОЭС | СТП №1-60 ПС Котово | 32 | 27.878
с Выползово | Старооскольский городской округ | СОЭС | СТП №1-63 ПС Котово | 32 | 29.973
с Выползово | Старооскольский городской округ | СОЭС | СТП №1-61 ПС Котово | 32 | 23.069
с Выползово | Старооскольский городской округ | СОЭС | СТП №1-64 ПС Котово | 32 | 30.216
с Выползово | Старооскольский городской округ | СОЭС | СТП №1-65 ПС Котово | 32 | 31.104
с Выползово | Старооскольский городской округ | СОЭС | СТП №1-66 ПС Котово | 32 | 22.86
с Выползово | Старооскольский городской округ | СОЭС | СТП №1-67 ПС Котово | 32 | 28.144
с Выползово | Старооскольский городской округ | СОЭС | СТП №1-68 ПС Котово | 32 | 28.832
с Выползово | Старооскольский городской округ | СОЭС | СТП №1-69 ПС Котово | 32 | 25.426
с Выползово | Старооскольский городской округ | СОЭС | СТП №1-70 ПС Котово | 32 | 28.172
с Выползово | Старооскольский городской округ | СОЭС | СТП №1-71 ПС Котово | 32 | 31.325
с Выползово | Старооскольский городской округ | СОЭС | СТП №1-72 ПС Котово | 32 | 30.881
с Выползово | Старооскольский городской округ | СОЭС | СТП №1-73 ПС Котово | 32 | 30.888
с Выползово | Старооскольский городской округ | СОЭС | СТП №1-74 ПС Котово | 32 | 31.777
г Старый Оскол | Старооскольский городской округ | СОЭС | КТП-1609н ПС Центральная | 400 | 367.296
г Старый Оскол | Старооскольский городской округ | СОЭС | КТП-1610н ПС Центральная | 400 | 370.036
г Старый Оскол | Старооскольский городской округ | СОЭС | КТП-1717н ПС Центральная | 400 | 239.643
г Старый Оскол | Старооскольский городской округ | СОЭС | КТП-1801н ПС Центральная | 400 | 363.919
г Старый Оскол | Старооскольский городской округ | СОЭС | КТП-1802н ПС Центральная | 400 | 389.148
г Старый Оскол | Старооскольский городской округ | СОЭС | КТП-7-04 ПС Промышленная | 400 | 379.76
г Старый Оскол | Старооскольский городской округ | СОЭС | КТП-1803н ПС Центральная | 400 | 376.839
г Старый Оскол | Старооскольский городской округ | СОЭС | КТП №15-12 ПС Пушкарная | 63 | 49.509
г Старый Оскол | Старооскольский городской округ | СОЭС | КТП-814н ПС Пушкарная | 2500 | 1933.646
г Старый Оскол | Старооскольский городской округ | СОЭС | КТП-1713н ПС Центральная | 400 | 368.246
г Старый Оскол | Старооскольский городской округ | СОЭС | КТП-1709н ПС Центральная | 400 | 376.187
г Старый Оскол | Старооскольский городской округ | СОЭС | КТП-1708н ПС Центральная | 400 | 381.858
г Старый Оскол | Старооскольский городской округ | СОЭС | КТП-1712н ПС Центральная | 400
с Обуховка | Старооскольский городской округ | СОЭС | КТП №19-05 ПС Обуховская | 63 | 34.385
г Старый Оскол | Старооскольский городской округ | СОЭС | КТП-1720н ПС Центральная | 250 | 216.55
г Старый Оскол | Старооскольский городской округ | СОЭС | КТП-1721н ПС Центральная | 160 | 236.034
г Старый Оскол | Старооскольский городской округ | СОЭС | КТП-6118н ПС Центральная | 63 | 35.743
с Незнамово | Старооскольский городской округ | СОЭС | КТП №15-13 ПС Пушкарная | 400 | 343.829
с Обуховка | Старооскольский городской округ | СОЭС | КТП №12-06 ПС Обуховская | 63 | 42.754
с Обуховка | Старооскольский городской округ | СОЭС | КТП №12-07 ПС Обуховская | 63 | 36.165
г Старый Оскол | Старооскольский городской округ | СОЭС | КТП 2 РП-Бетонит ПС Стройиндустрия | 63
г Старый Оскол | Старооскольский городской округ | СОЭС | КТП-1701н ПС Центральная | 250 | 228.107
г Старый Оскол | Старооскольский городской округ | СОЭС | КТП-1703н ПС Центральная | 400
г Старый Оскол | Старооскольский городской округ | СОЭС | КТП-1704н ПС Центральная | 250 | 250
г Старый Оскол | Старооскольский городской округ | СОЭС | КТП-1706н ПС Центральная | 400 | 388.823
г Старый Оскол | Старооскольский городской округ | СОЭС | КТП-1714н ПС Центральная | 250 | 233.972
г Старый Оскол | Старооскольский городской округ | СОЭС | КТП 67 ПС Промышленная | 63 | 44.981
г Старый Оскол | Старооскольский городской округ | СОЭС | КТП-1715н ПС Центральная | 250
г Старый Оскол | Старооскольский городской округ | СОЭС | КТП-1716н ПС Центральная | 250
г Старый Оскол | Старооскольский городской округ | СОЭС | КТП-1718н ПС Центральная | 250 | 229.521
г Старый Оскол | Старооскольский городской округ | СОЭС | КТП-1719н ПС Центральная | 250 | 219.201
г Старый Оскол | Старооскольский городской округ | СОЭС | КТП-1401н пс Центральния | 2000 | 1858.223
г Старый Оскол | Старооскольский городской округ | СОЭС | КТП-1804н ПС Центральная | 160 | 143.746
г Старый Оскол | Старооскольский городской округ | СОЭС | КТП-1805н ПС Центральная | 160 | 155.753
г Старый Оскол | Старооскольский городской округ | СОЭС | КТП-1807н ПС Центральная | 250 | 219.337
г Старый Оскол | Старооскольский городской округ | СОЭС | КТП-1806н ПС Центральная | 250 | 232.026
г Старый Оскол | Старооскольский городской округ | СОЭС | КТП-1711н ПС Центральная | 250 | 222.665
г Старый Оскол | Старооскольский городской округ | СОЭС | КТП-1710н ПС Центральная | 250 | 238.469
г Старый Оскол | Старооскольский городской округ | СОЭС | КТП-1707н ПС Центральная | 160 | 152.823
г Старый Оскол | Старооскольский городской округ | СОЭС | КТП-4108н ПС Центральная | 320 | 268.793
с Сорокино | Старооскольский городской округ | СОЭС | СТП №2-26 ПС Голофеевка | 25 | 24.08
г Старый Оскол | Старооскольский городской округ | СОЭС | КТП 3 Лукойл ПС Стройиндустрия | 100 | 82.448
с Сорокино | Старооскольский городской округ | СОЭС | СТП №2-27 ПС Голофеевка | 25 | 10.97
с Котово | Старооскольский городской округ | СОЭС | КТП №4-04 ПС Котово | 100 | 90.91
с Котово | Старооскольский городской округ | СОЭС | КТП 46-04 РП-16н яч.17 | 250 | 229.6272
СНТ "Колос" | Старооскольский городской округ | СОЭС | КТП 4 Колос ПС Стройиндустрия | 160 | 131.432
с Новиково | Старооскольский городской округ | СОЭС | СТП 5-28 ПС Котово | 25 | 16.222
с Лапыгино | Старооскольский городской округ | СОЭС | КТП 5-29 ПС Котово | 250 | 150.088
х Змеевка | Старооскольский городской округ | СОЭС | СТП 6-34 ПС Шаталовка | 40 | 37.559
х Змеевка | Старооскольский городской округ | СОЭС | СТП 6-35 ПС Шаталовка | 25 | 19.8286
х Змеевка | Старооскольский городской округ | СОЭС | СТП 6-36 ПС Шаталовка | 40 | 34.3372
х Змеевка | Старооскольский городской округ | СОЭС | СТП 6-37 ПС Шаталовка | 25 | 22.2896
с Роговатое | Старооскольский городской округ | СОЭС | СТП 18-05 ПС Роговатое | 25 | 23.112
с Каплино | Старооскольский городской округ | СОЭС | КТП 259 ПС Казацкие Бугры | 100 | 99.9282
с Знаменка | Старооскольский городской округ | СОЭС | СТП 7-15 ПС Шаталовка | 25 | 25
с Озерки | Старооскольский городской округ | СОЭС | КТП 4-21 ПС Котово | 250 | 157.316
с Озерки | Старооскольский городской округ | СОЭС | КТП 4-19 ПС Котово | 250 | 237.6
г Старый Оскол | Старооскольский городской округ | СОЭС | КТП 7-05 ПС Промышленная | 63 | 63
с Обуховка | Старооскольский городской округ | СОЭС | СТП 39-12 ПС Обуховская | 63 | 61.34
с Бочаровка | Старооскольский городской округ | СОЭС | КТП 46-05 РП 16н яч.17 | 100 | 82.2973
г Старый Оскол | Старооскольский городской округ | СОЭС | КТП 1814н ПС Центральная | 400 | 387.926
г Старый Оскол | Старооскольский городской округ | СОЭС | КТП 1808н ПС Центральная | 250 | 226.272
г Старый Оскол | Старооскольский городской округ | СОЭС | КТП 1816н ПС Центральная | 400 | 379.014
с Озерки | Старооскольский городской округ | СОЭС | СТП 4-15 ПС Котово | 63 | 62.526
г Старый Оскол | Старооскольский городской округ | СОЭС | КТП 5 Зеленая роща ПС Стройиндустрия | 250
с Новокладовое | Старооскольский городской округ | СОЭС | СТП 33-23 ПС Центральная | 40
г Старый Оскол | Старооскольский городской округ | СОЭС | КТП 1419н ПС Центральная | 63 | 45.359
г Старый Оскол | Старооскольский городской округ | СОЭС | КТП 1505н ПС Центральная | 250 | 232.11
с Дмитриевка | Старооскольский городской округ | СОЭС | СТП 1-43 ПС Городище | 160 | 24.1
г Старый Оскол | Старооскольский городской округ | СОЭС | КТП 1809н ПС Центральная | 160 | 142.04
г Старый Оскол | Старооскольский городской округ | СОЭС | КТП 1421н ПС Центральная | 1260 | 1194.579
г Старый Оскол | Старооскольский городской округ | СОЭС | КТП 718н ПС Пушкарная | 800
г Старый Оскол | Старооскольский городской округ | СОЭС | КТП 1815н ПС Центральная | 250 | 228.99
с Обуховка | Старооскольский городской округ | СОЭС | СТП 39-17 ПС Обуховская | 25 | 20.034
с Шмарное | Старооскольский городской округ | СОЭС | СТП 5-22 ПС Голофеевка | 25 | 25
с Прокудино | Старооскольский городской округ | СОЭС | СТП 1-31 ПС Голофеевка | 16 | 11.065
с Городище | Старооскольский городской округ | СОЭС | СТП 5-17 ПС Городище | 25 | 25
х Чумаки | Старооскольский городской округ | СОЭС | СТП 46-13 РП 16н яч.17 ПС Центральная | 63 | 62.774
г Старый Оскол | Старооскольский городской округ | СОЭС | СТП 2-01 ПС Стройиндустрия | 40 | 40
с Каплино | Старооскольский городской округ | СОЭС | КТП 260 ПС Казацкие Бугры | 160 | 160
с Городище | Старооскольский городской округ | СОЭС | СТП 5-18 ПС Городище | 25 | 23.7736
г Старый Оскол | Старооскольский городской округ | СОЭС | КТП 37н ПС Промышленная | 400 | 225.593
г Старый Оскол | Старооскольский городской округ | СОЭС | КТП 4109н ПС Центральная | 2000 | 1772.187
с Озерки | Старооскольский городской округ | СОЭС | КТП 4-23 ПС Котово | 200 | 187.812
г Старый Оскол | Старооскольский городской округ | СОЭС | СТП 5-03 ПС Казацкая | 40 | 26.292
с Архангельское | Старооскольский городской округ | СОЭС | КТП 5-09 ПС Архангельское | 200 | 184.6944
с Нагольное | Старооскольский городской округ | СОЭС | СТП 7-20 ПС Городище | 25 | 24.772
с Курское | Старооскольский городской округ | СОЭС | СТП 5-30 ПС Котово | 40 | 38.875
с Архангельское | Старооскольский городской округ | СОЭС | СТП 3-07 ПС Архангельское | 25 | 20.219
г Старый Оскол | Старооскольский городской округ | СОЭС | КТП 1724 ПС Центральная | 250 | 246.766
г Старый Оскол | Старооскольский городской округ | СОЭС | КТП 6119н ПС Центральная | 1260 | 1166
с Лапыгино | Старооскольский городской округ | СОЭС | КТП 5-31 ПС Котово | 200 | 198.224
г Старый Оскол | Старооскольский городской округ | СОЭС | КТП 1726н ПС Центральная | 250 | 239.547
с Нагольное | Старооскольский городской округ | СОЭС | СТП 6-38 ПС Шаталовка | 32 | 28.4
г Старый Оскол | Старооскольский городской округ | СОЭС | КТП 1422н ПС Центральная | 2500 | 2446.138
г Старый Оскол | Старооскольский городской округ | СОЭС | КТП 1722н ПС Центральная | 250 | 248.602
г Старый Оскол | Старооскольский городской округ | СОЭС | КТП 407н ПС Промышленная | 1260 | 1212.768
г Старый Оскол | Старооскольский городской округ | СОЭС | КТП 1723н ПС Центральная | 250 | 241.194
с Лапыгино | Старооскольский городской округ | СОЭС | СТП 5-26 ПС Котово | 25 | 20.914
г Старый Оскол | Старооскольский городской округ | СОЭС | КТП 38-05 ПС Промышленная | 400 | 324.786
г Старый Оскол | Старооскольский городской округ | СОЭС | КТП 78 ПС Промышленная | 250 | 130.444
с Каплино | Старооскольский городской округ | СОЭС | КТП 263 ПС Казацкие Бугры | 160 | 109.6078
г Старый Оскол | Старооскольский городской округ | СОЭС | КТП 1725н ПС Центральная | 250 | 237.161
с Озерки | Старооскольский городской округ | СОЭС | КТП 4-16 ПС Котово | 250 | 238.534
г Старый Оскол | Старооскольский городской округ | СОЭС | КТП 1011н ПС Пушкарная | 500
г Старый Оскол | Старооскольский городской округ | СОЭС | КТП 1506н ПС Центральная | 800 | 684.728
г Старый Оскол | Старооскольский городской округ | СОЭС | КТП 1728н ПС Центральная | 250 | 241.448
г Старый Оскол | Старооскольский городской округ | СОЭС | КТП 1727н ПС Центральная | 250 | 241.854
г Старый Оскол | Старооскольский городской округ | СОЭС | КТП 1729н ПС Центральная | 250 | 243.257
с Долгая Поляна | Старооскольский городской округ | СОЭС | КТП 6-13 ПС Долгая Поляна | 400 | 400
с Лапыгино | Старооскольский городской округ | СОЭС | КТП 5-32 ПС Котово | 250 | 237.4729
с Лапыгино | Старооскольский городской округ | СОЭС | КТП 5-33 ПС Котово | 250 | 243.3495
с Лапыгино | Старооскольский городской округ | СОЭС | КТП 5-35 ПС Котово | 250 | 243.0268
с Лапыгино | Старооскольский городской округ | СОЭС | КТП 5-34 ПС Котово | 250 | 243.3495
с Озерки | Старооскольский городской округ | СОЭС | СТП 1-77 ПС Котово | 63 | 63
с Выползово | Старооскольский городской округ | СОЭС | КТП 1-76 ПС Котово | 250 | 240.046
г Старый Оскол | Старооскольский городской округ | СОЭС | КТП 3 РП Бетонит ПС Стройиндустрия | 630
г Старый Оскол | Старооскольский городской округ | СОЭС | КТП 1005н ПС Пушкарная | 1260
с Городище | Старооскольский городской округ | СОЭС | СТП 7-21 ПС Городище | 16 | 15.319
с Городище | Старооскольский городской округ | СОЭС | КТП 4-23 ПС Городище | 100 | 57.537
г Старый Оскол | Старооскольский городской округ | СОЭС | КТП 1730н ПС Центральная | 160 | 160
г Старый Оскол | Старооскольский городской округ | СОЭС | КТП 1423н ПС Центральная | 800 | 791.31
г Старый Оскол | Старооскольский городской округ | СОЭС | СТП 7-01 ПС Казацкая | 63
г Старый Оскол | Старооскольский городской округ | СОЭС | КТП 1314н ПС Центральная | 2000 | 1232
с Роговатое | Старооскольский городской округ | СОЭС | КТП 11-24 ПС Роговатое | 1000 | 938.932
с Роговатое | Старооскольский городской округ | СОЭС | КТП 9-01 ПС Роговатое | 3200 | 3050.98
г Старый Оскол | Старооскольский городской округ | СОЭС | КТП 1424н ПС Центральная | 160 | 160
с Хорошилово | Старооскольский городской округ | СОЭС | КТП 14-01 ПС Архангельская | 2000 | 1755.01
с Хорошилово | Старооскольский городской округ | СОЭС | КТП 14-02 ПС Архангельское | 2000 | 1734.892
с Хорошилово | Старооскольский городской округ | СОЭС | КТП 14-03 ПС Архангельское | 2000 | 1766.0722
г Старый Оскол | Старооскольский городской округ | СОЭС | КТП 6120н ПС Центральная | 160 | 149.383
с Монаково | Старооскольский городской округ | СОЭС | СТП 3-09 ПС Долгая Поляна | 63 | 53.57
с Обуховка | Старооскольский городской округ | СОЭС | СТП 39-18 ПС Обуховская | 63 | 62.05
г Старый Оскол | Старооскольский городской округ | СОЭС | КТП 8-01 ПС Обуховская | 3200
г Старый Оскол | Старооскольский городской округ | СОЭС | КТП 7-06 ПС Промышленная | 400 | 400
г Старый Оскол | Старооскольский городской округ | СОЭС | КТП 1732н ПС Центральная | 400 | 400
с Чужиково | Старооскольский городской округ | СОЭС | КТП 1-44 ПС Городище | 63 | 57
г Старый Оскол | Старооскольский городской округ | СОЭС | КТП 1734н ПС Централная | 250
с Обуховка | Старооскольский городской округ | СОЭС | КТП 39-19 ПС Обуховская | 160
г Старый Оскол | Старооскольский городской округ | СОЭС | КТП 126 ПС Промышленная | 250
г Старый Оскол | Старооскольский городской округ | СОЭС | КТП 38-06 ПС Промышленная | 160
с Незнамово | Старооскольский городской округ | СОЭС | КТП 15-14 ПС Пушкарная | 400
г Старый Оскол | Старооскольский городской округ | СОЭС | КТП 1818н ПС Центральная | 160 | 155
г Старый Оскол | Старооскольский городской округ | СОЭС | КТП 1819н ПС Центральная | 160 | 153
г Старый Оскол | Старооскольский городской округ | СОЭС | КТП 1820н ПС Центральная | 250 | 244
г Старый Оскол | Старооскольский городской округ | СОЭС | КТП 1822н ПС Центральная | 160 | 152
с Городище | Старооскольский городской округ | СОЭС | СТП 3-17 ПС Городище | 63 | 62
х Чумаки | Старооскольский городской округ | СОЭС | СТП 46-15 РП 16н(17) ПС Центральная | 63
г Старый Оскол | Старооскольский городской округ | СОЭС | КТП 1425н ПС Центральная | 250
г Старый Оскол | Старооскольский городской округ | СОЭС | КТП 129 ПС Промышленная | 1600
с Обуховка | Старооскольский городской округ | СОЭС | КТП 39-20 ПС Обуховская | 63
г Старый Оскол | Старооскольский городской округ | СОЭС | КТП 1507н ПС Центральная | 160
г Старый Оскол | Старооскольский городской округ | СОЭС | КТП 1508н ПС Центральная | 250
г Старый Оскол | Старооскольский городской округ | СОЭС | КТП 130 ПС Промышленная | 250
г Старый Оскол | Старооскольский городской округ | СОЭС | КТП 46-01 ПС Промышленная | 160
с Городище | Старооскольский городской округ | СОЭС | КТП 4-24 ПС Городище | 0
г Старый Оскол | Старооскольский городской округ | СОЭС | КТП 45-01 ПС Промышленная | 1260
с Архангельское | Старооскольский городской округ | СОЭС | СТП 7-03 ПС Архангельская | 0
г Старый Оскол | Старооскольский городской округ | СОЭС | КТП 203 ПС Промышленная | 250
с Новокладовое | Старооскольский городской округ | СОЭС | КТП 33-24 ПС Центральная | 0
с Новокладовое | Старооскольский городской округ | СОЭС | СТП 33-26 ПС Центральная | 0
г Старый Оскол | Старооскольский городской округ | СОЭС | КТП 46-16 РП 16н яч.17 ПС Центральная
г Старый Оскол | Старооскольский городской округ | СОЭС | КТП-1504н ПС Центральная | 500 | 417
г.Губкин | Губкинский | Губкинский | РП 10 ПС Журавлики-110 | 800 | 352.9
г.Губкин | Губкинский | Губкинский | РП 1 ПС Северная | 160 | 45.4
г.Губкин | Губкинский | Губкинский | РП 2 ПС Северная | 800 | 545.9
г.Губкин | Губкинский | Губкинский | РП 3 ПС Северная | 800
г.Губкин | Губкинский | Губкинский | РП 4 ПС ТЭЦ | 1260
п.Лебеди | Губкинский | Губкинский | РП 6 ПС Лебеди | 25
п.Лебеди | Губкинский | Губкинский | РП 6 ПС Лебеди | 1260 | 1260
п.Лебеди | Губкинский | Губкинский | РП 6 ПС Лебеди | 400 | 383.4
г.Губкин | Губкинский | Губкинский | РП 7 ПС Журавлики-35 | 800 | 565
г.Губкин | Губкинский | Губкинский | РП 8 ПС Журавлики-110 | 800 | 605.6
г.Губкин | Губкинский | Губкинский | РП 9 ПС Ледовая | 500 | 413.5
г.Губкин | Губкинский | Губкинский | РП 5 ПС Лебеди | 500 | 478.6
г.Губкин | Губкинский | Губкинский | ЗТП 2 ПС Северная | 410 | 286.1
г.Губкин | Губкинский | Губкинский | ЗТП 3 ПС Северная | 400 | 355.4
г.Губкин | Губкинский | Губкинский | ЗТП 5 ПС ТЭЦ | 250 | 165.6
г.Губкин | Губкинский | Губкинский | ЗТП 6 ПС Северная | 1260 | 1149.1
г.Губкин | Губкинский | Губкинский | ЗТП 7 ПС ТЭЦ | 800 | 568.7
г.Губкин | Губкинский | Губкинский | ЗТП 8 ПС-24 КМАруда | 160 | 141.2
г.Губкин | Губкинский | Губкинский | ЗТП 10 ПС Северная | 1260 | 1168.3
г.Губкин | Губкинский | Губкинский | ЗТП 11 ПС Журавлики-35 | 800 | 763.7
г.Губкин | Губкинский | Губкинский | ЗТП 13 ПС Северная | 400 | 351
г.Губкин | Губкинский | Губкинский | ЗТП 14 ПС-24 КМАруда | 720 | 709.7
г.Губкин | Губкинский | Губкинский | ЗТП 15 ПС-24 КМАруда | 200 | 139.4
г.Губкин | Губкинский | Губкинский | ЗТП 16 ПС ТЭЦ | 800 | 727.9
г.Губкин | Губкинский | Губкинский | ЗТП 17 ПС Северная | 400 | 324.4
г.Губкин | Губкинский | Губкинский | ЗТП 18 ПС ТЭЦ | 1030 | 883.9
г.Губкин | Губкинский | Губкинский | ЗТП 19 ПС Северная | 1030 | 900
г.Губкин | Губкинский | Губкинский | ЗТП 23 ПС Северная | 400 | 309.2
г.Губкин | Губкинский | Губкинский | ЗТП 24 ПС Северная | 400 | 326.6
г.Губкин | Губкинский | Губкинский | ЗТП 25 ПС Журавлики-35 | 320 | 265.5
г.Губкин | Губкинский | Губкинский | ЗТП 26 ПС Северная | 160 | 130.1
г.Губкин | Губкинский | Губкинский | ЗТП 27 ПС Северная | 250 | 137.17
г.Губкин | Губкинский | Губкинский | ЗТП 28 ПС ТЭЦ | 500 | 451.6
г.Губкин | Губкинский | Губкинский | ЗТП 30 ПС Северная | 400 | 317.3
г.Губкин | Губкинский | Губкинский | ЗТП 31 ПС Журавлики-35 | 400 | 136.2
г.Губкин | Губкинский | Губкинский | ЗТП 32 ПС Лебеди | 800 | 570.6
г.Губкин | Губкинский | Губкинский | ЗТП 33 ПС Лебеди | 520 | 466.2
г.Губкин | Губкинский | Губкинский | ЗТП 34 ПС Лебеди | 1260 | 698.5
г.Губкин | Губкинский | Губкинский | ЗТП 35 ПС Журавлики-35 | 800 | 599.2
г.Губкин | Губкинский | Губкинский | ЗТП 37 ПС ТЭЦ | 250 | 182.5
г.Губкин | Губкинский | Губкинский | ЗТП 39 ПС Журавлики-35 | 1260 | 1031.8
г.Губкин | Губкинский | Губкинский | ЗТП 40 ПС Журавлики-35 | 2500 | 2391
г.Губкин | Губкинский | Губкинский | ЗТП 41 ПС Северная | 250 | 206.6
г.Губкин | Губкинский | Губкинский | ЗТП 42 ПС Северная | 800 | 324.9
г.Губкин | Губкинский | Губкинский | ЗТП 43 ПС Северная | 800 | 690.3
г.Губкин | Губкинский | Губкинский | ЗТП 44 ПС Северная | 560 | 333.8
п.Лебеди | Губкинский | Губкинский | ЗТП 45 ПС Лебеди | 250 | 210
г.Губкин | Губкинский | Губкинский | ЗТП 46 ПС Северная | 800 | 681.6
г.Губкин | Губкинский | Губкинский | ЗТП 47 ПС Северная | 400 | 327.7
г.Губкин | Губкинский | Губкинский | ЗТП 48 ПС Северная | 400 | 136.45
г.Губкин | Губкинский | Губкинский | ЗТП 49 ПС Журавлики-35 | 800 | 580
г.Губкин | Губкинский | Губкинский | ЗТП 50 ПС Северная | 400 | 292.2
г.Губкин | Губкинский | Губкинский | ЗТП 51 ПС Северная | 1030 | 554.8
г.Губкин | Губкинский | Губкинский | ЗТП 53 ПС Лебеди | 400 | 333.7
г.Губкин | Губкинский | Губкинский | ЗТП 54 ПС Северная | 400 | 264.7
г.Губкин | Губкинский | Губкинский | ЗТП 56 ПС Северная | 315 | 163.9
г.Губкин | Губкинский | Губкинский | ЗТП 57 ПС Северная | 400 | 74.1
г.Губкин | Губкинский | Губкинский | ЗТП 58 ПС Северная | 500 | 397.65
г.Губкин | Губкинский | Губкинский | ЗТП 59 ПС Северная | 800 | 692.7
г.Губкин | Губкинский | Губкинский | ЗТП 148 ПС Восточная | 500 | 233.9
г.Губкин | Губкинский | Губкинский | ЗТП 65 ПС Восточная | 250 | 142
г.Губкин | Губкинский | Губкинский | ЗТП 67 ПС Восточная | 400 | 277.7
п.Лебеди | Губкинский | Губкинский | ЗТП 68 ПС Лебеди | 500 | 432.7
п.Лебеди | Губкинский | Губкинский | ЗТП 69 ПС Лебеди | 720 | 615.7
г.Губкин | Губкинский | Губкинский | ЗТП 70 ПС Северная | 800 | 331.7
г.Губкин | Губкинский | Губкинский | ЗТП 71 ПС Северная | 650 | 540
г.Губкин | Губкинский | Губкинский | ЗТП 72 ПС Северная | 650 | 522.7
г.Губкин | Губкинский | Губкинский | ЗТП 73 ПС Северная | 800 | 510
г.Губкин | Губкинский | Губкинский | ЗТП 74 ПС Восточная | 400 | 390
г.Губкин | Губкинский | Губкинский | ЗТП 75 ПС Северная | 800 | 701.8
г.Губкин | Губкинский | Губкинский | ЗТП 76 ПС Северная | 800 | 634.7
г.Губкин | Губкинский | Губкинский | ЗТП 77 ПС Северная | 650 | 536.7
г.Губкин | Губкинский | Губкинский | ЗТП 78 ПС Северная | 720 | 606.2
г.Губкин | Губкинский | Губкинский | ЗТП 79 ПС Северная | 800 | 664.7
г.Губкин | Губкинский | Губкинский | ЗТП 80 ПС Северная | 400 | 336.6
г.Губкин | Губкинский | Губкинский | ЗТП 84 ПС Северная | 400 | 269.4
г.Губкин | Губкинский | Губкинский | ЗТП 85 ПС Северная | 650 | 558.2
г.Губкин | Губкинский | Губкинский | ЗТП 86 ПС Журавлики-35 | 800 | 464.1
п.Лебеди | Губкинский | Губкинский | ЗТП 87 ПС Лебеди | 1260 | 1260
г.Губкин | Губкинский | Губкинский | ЗТП 89 ПС Журавлики-35 | 1260 | 1006.9
г.Губкин | Губкинский | Губкинский | ЗТП 92 ПС Лебеди | 250 | 225
г.Губкин | Губкинский | Губкинский | ЗТП 98 ПС Журавлики-35 | 1260 | 1210
г.Губкин | Губкинский | Губкинский | ЗТП 99 ПС Журавлики-35 | 800 | 726.6
г.Губкин | Губкинский | Губкинский | ЗТП 108 ПС Восточная | 640 | 611.3
г.Губкин | Губкинский | Губкинский | ЗТП 109 ПС-2 | 320 | 305.5
г.Губкин | Губкинский | Губкинский | ЗТП 110 ПС Восточная | 180 | 156.2
г.Губкин | Губкинский | Губкинский | ЗТП 111 ПС Восточная | 560 | 519.3
п.Лебеди | Губкинский | Губкинский | ЗТП 115 ПС Лебеди | 800 | 383.4
п.Лебеди | Губкинский | Губкинский | ЗТП 116 ПС Лебеди | 800 | 674.6
п.Лебеди | Губкинский | Губкинский | ЗТП 117 ПС Лебеди | 640 | 540.2
п.Лебеди | Губкинский | Губкинский | ЗТП 118 ПС Лебеди | 800 | 721.6
п.Лебеди | Губкинский | Губкинский | ЗТП 119 ПС Лебеди | 800 | 722.3
г.Губкин | Губкинский | Губкинский | ЗТП 121 ПС Журавлики-35 | 100 | 63
г.Губкин | Губкинский | Губкинский | ЗТП 122 ПС Журавлики-35 | 63 | 63
г.Губкин | Губкинский | Губкинский | ЗТП 123 ПС Журавлики-35 | 160 | 160
г.Губкин | Губкинский | Губкинский | ЗТП 124 ПС Журавлики-35 | 100 | 100
г.Губкин | Губкинский | Губкинский | ЗТП 130 ПС Журавлики-35 | 650 | 314.8
г.Губкин | Губкинский | Губкинский | ЗТП 131 ПС Журавлики-35 | 500 | 368.3
г.Губкин | Губкинский | Губкинский | ЗТП 132 ПС Журавлики-35 | 800 | 655.3
г.Губкин | Губкинский | Губкинский | ЗТП 133 ПС Журавлики-35 | 1030 | 610.8
г.Губкин | Губкинский | Губкинский | ЗТП 134 ПС Журавлики-35 | 650 | 522.2
г.Губкин | Губкинский | Губкинский | ЗТП 142 ПС Журавлики-35 | 800 | 537.7
г.Губкин | Губкинский | Губкинский | ЗТП 143 ПС Журавлики-35 | 1830 | 1616.8
г.Губкин | Губкинский | Губкинский | ЗТП 144 ПС Журавлики-35 | 1260 | 1054.3
г.Губкин | Губкинский | Губкинский | ЗТП 145 ПС Восточная | 800 | 736.2
г.Губкин | Губкинский | Губкинский | ЗТП 146 ПС Восточная | 800 | 740.1
г.Губкин | Губкинский | Губкинский | ЗТП 162 ПС Восточная | 160 | 123.3
г.Губкин | Губкинский | Губкинский | ЗТП 190 ПС Журавлики-35 | 1260 | 470.8
г.Губкин | Губкинский | Губкинский | ЗТП 191 ПС Журавлики-35 | 1260 | 1046.1
г.Губкин | Губкинский | Губкинский | ЗТП 192 ПС Журавлики-110 | 800 | 669.3
г.Губкин | Губкинский | Губкинский | ЗТП 193 ПС Журавлики-110 | 1030 | 524.3
г.Губкин | Губкинский | Губкинский | ЗТП 194 ПС Журавлики-110 | 800 | 666.8
г.Губкин | Губкинский | Губкинский | ЗТП 195 ПС Журавлики-110 | 1260 | 1046.6
г.Губкин | Губкинский | Губкинский | ЗТП 196 ПС Журавлики-110 | 500 | 322.8
г.Губкин | Губкинский | Губкинский | ЗТП 197 ПС Журавлики-110 | 800 | 643.7
п. Троицкий | Губкинский | Губкинский | ЗТП 200 ПС Западная | 800 | 709.7
п. Троицкий | Губкинский | Губкинский | ЗТП 201 ПС Западная | 800 | 723.8
п. Троицкий | Губкинский | Губкинский | ЗТП 202 ПС Западная | 800 | 774.1
п. Троицкий | Губкинский | Губкинский | БКТП 203 ПС Западная | 800 | 771.1
п. Троицкий | Губкинский | Губкинский | ЗТП 204 ПС Западная | 800 | 777.8
п. Троицкий | Губкинский | Губкинский | ЗТП 205 ПС Западная | 650 | 568.06
п. Троицкий | Губкинский | Губкинский | ЗТП 207 ПС Западная | 800 | 780.2
г.Губкин | Губкинский | Губкинский | ЗТП 210 ПС Журавлики-110 | 1260 | 1108.4
г.Губкин | Губкинский | Губкинский | ЗТП 211 ПС Журавлики-110 | 2250 | 1904.3
г.Губкин | Губкинский | Губкинский | ЗТП 212 ПС Журавлики-110 | 800 | 748.8
г.Губкин | Губкинский | Губкинский | ЗТП 213 ПС Журавлики-35 | 1260 | 1173
г.Губкин | Губкинский | Губкинский | ЗТП 214 ПС Журавлики-110 | 800 | 725.6
г.Губкин | Губкинский | Губкинский | ЗТП 215 ПС Журавлики-110 | 800 | 741
г.Губкин | Губкинский | Губкинский | ЗТП 216 ПС Журавлики-110 | 800 | 800
г.Губкин | Губкинский | Губкинский | ЗТП 217 ПС Журавлики-110 | 350 | 321
г.Губкин | Губкинский | Губкинский | ЗТП 218 ПС Ледовая | 800 | 777.8
с.Панки | Губкинский | Губкинский | КТП 1-03 ПС Западная | 160 | 138.7
с.Ивановка | Губкинский | Губкинский | КТП 1-04 ПС Западная | 100 | 95.6
с.Ивановка | Губкинский | Губкинский | КТП 1-05 ПС Западная | 250 | 225.2
п.Троицкий | Губкинский | Губкинский | КТП 1-07 ПС Западная | 100 | 78.2
с.Панки | Губкинский | Губкинский | КТП 1-08 ПС Западная | 160 | 138.8
с.Ивановка | Губкинский | Губкинский | КТП 1-10 ПС Западная | 160 | 148.04
с.Ивановка | Губкинский | Губкинский | КТП 1-11 ПС Западная | 160 | 149.3
| Губкинский | Губкинский | КТП 3-16 ПС Восточная | 0 | 0
х.Михайловский | Губкинский | Губкинский | КТП 1-14 ПС Западная | 100 | 86.2
х.Михайловский | Губкинский | Губкинский | КТП 1-21 ПС Западная | 250 | 85.6
п.Троицкий | Губкинский | Губкинский | КТП 26-15 ПС Западная | 63 | 52.49
г.Губкин | Губкинский | Губкинский | МТП 107-02 ПС Журавлики-110 | 100 | 100
с. Тёплый Колодезь | Губкинский | Губкинский | КТП 107-05 ПС Журавлики-110 | 160 | 92.4
с. Тёплый Колодезь | Губкинский | Губкинский | КТП 107-07 ПС Журавлики-110 | 100 | 82.3
с. Тёплый Колодезь | Губкинский | Губкинский | КТП 107-09 ПС Журавлики-110 | 63 | 50.3
с. Тёплый Колодезь | Губкинский | Губкинский | КТП 107-10 ПС Журавлики-110 | 100 | 76.7
с. Тёплый Колодезь | Губкинский | Губкинский | КТП 107-11 ПС Журавлики-110 | 160 | 74.9
с. Тёплый Колодезь | Губкинский | Губкинский | КТП 107-12 ПС Журавлики-110 | 100 | 74.2
с. Тёплый Колодезь | Губкинский | Губкинский | КТП 107-13 ПС Журавлики-110 | 160 | 135
с. Тёплый Колодезь | Губкинский | Губкинский | КТП 107-17 ПС Журавлики-110 | 100 | 67.1
с.Казацкая Степь | Губкинский | Губкинский | КТП 2-01 ПС Лебеди | 160 | 128.7
с.Казацкая Степь | Губкинский | Губкинский | КТП 2-03 ПС Лебеди | 100 | 93.8
с.Казацкая Степь | Губкинский | Губкинский | КТП 2-05 ПС Лебеди | 250 | 230
п.Лебеди | Губкинский | Губкинский | КТП 235 ПС Лебеди | 160 | 160
г.Губкин | Губкинский | Губкинский | КТП 4-04 ПС-24 КМАруда | 400 | 379.9
г.Губкин | Губкинский | Губкинский | КТП 4-75 ПС-24 КМАруда | 400 | 347.6
г.Губкин | Губкинский | Губкинский | КТП 222 ПС-24 КМАруда | 400 | 234
г.Губкин | Губкинский | Губкинский | КТП 3-01 ПС Восточная | 160 | 136
г.Губкин | Губкинский | Губкинский | МТП 3-03 ПС Восточная | 160 | 140.3
г.Губкин | Губкинский | Губкинский | КТП 3-07 ПС Восточная | 250 | 239.8
с.Зареченка | Губкинский | Губкинский | КТП 3-11 ПС Восточная | 160 | 137.2
г.Губкин | Губкинский | Губкинский | КТП 3-12 ПС Восточная | 160 | 123
х.Птичий | Губкинский | Губкинский | КТП 3-84 ПС Восточная | 160 | 64.56
г.Губкин | Губкинский | Губкинский | КТП 17-01 ПС Восточная | 160 | 149.3
г.Губкин | Губкинский | Губкинский | КТП 17-04 ПС Восточная | 250 | 244
г.Губкин | Губкинский | Губкинский | КТП 17-06 ПС Восточная | 250 | 237.3
г.Губкин | Губкинский | Губкинский | КТП 17-07 ПС Восточная | 250 | 242.8
г.Губкин | Губкинский | Губкинский | КТП 17-09 ПС Восточная | 160 | 131.9
| Губкинский | Губкинский | КТП 17-03 ПС Восточная | 0 | 0
| Губкинский | Губкинский | КТП 17-05 ПС Восточная | 0 | 0
х.Птичий | Губкинский | Губкинский | КТП 17-12 ПС Восточная | 160 | 148.2
г.Губкин | Губкинский | Губкинский | КТП 17-13 ПС Восточная | 250 | 230.8
г.Губкин | Губкинский | Губкинский | КТП 9 ПС-24 КМАруда | 100 | 46.6
г.Губкин | Губкинский | Губкинский | КТП 21 ПС-24 КМАруда | 100 | 88
г.Губкин | Губкинский | Губкинский | КТП 22 ПС Восточная | 250 | 213.2
г.Губкин | Губкинский | Губкинский | КТП 29 ПС Восточная | 160 | 121.9
п.Лебеди | Губкинский | Губкинский | КТП 60 ПС Лебеди | 250 | 223.2
г.Губкин | Губкинский | Губкинский | КТП 61 ПС Восточная | 160 | 128.2
г.Губкин | Губкинский | Губкинский | КТП 62 ПС Восточная | 250 | 114
г.Губкин | Губкинский | Губкинский | КТП 63 ПС Восточная | 250 | 201.7
г.Губкин | Губкинский | Губкинский | КТП 64 ПС Восточная | 160 | 133.3
г.Губкин | Губкинский | Губкинский | КТП 66 ПС Восточная | 250 | 194.1
г.Губкин | Губкинский | Губкинский | КТП 81 ПС Восточная | 100 | 85.2
п.Лебеди | Губкинский | Губкинский | КТП 82 ПС Лебеди | 400 | 363.2
г.Губкин | Губкинский | Губкинский | КТП 83 ПС Восточная | 250 | 201.3
г.Губкин | Губкинский | Губкинский | КТП 88 ПС Восточная | 160 | 156.5
п.Лебеди | Губкинский | Губкинский | КТП 90 ПС Лебеди | 160 | 146.4
п.Лебеди | Губкинский | Губкинский | КТП 91 ПС Лебеди | 100 | 79.3
п.Лебеди | Губкинский | Губкинский | КТП 93 ПС Лебеди | 180 | 140
п.Лебеди | Губкинский | Губкинский | КТП 94 ПС Лебеди | 160 | 138.2
п.Лебеди | Губкинский | Губкинский | КТП 95 ПС Лебеди | 160 | 151
п.Лебеди | Губкинский | Губкинский | КТП 96 ПС Лебеди | 200 | 146.5
г.Губкин | Губкинский | Губкинский | КТП 97 ПС Восточная | 400 | 313.5
п.Лебеди | Губкинский | Губкинский | КТП 100 ПС Лебеди | 100 | 83.96
г.Губкин | Губкинский | Губкинский | КТП 103 ПС ТЭЦ | 100 | 87.7
с.Ивановка | Губкинский | Губкинский | КТП 1-04 ПС Западная | 400 | 159.9
г.Губкин | Губкинский | Губкинский | КТП 112 ПС-3 КМАруда | 160
г.Губкин | Губкинский | Губкинский | КТП 125 ПС Журавлики-35 | 400 | 319.5
г.Губкин | Губкинский | Губкинский | ЗТП 160 ПС Восточная | 0 | 0
г.Губкин | Губкинский | Губкинский | КТП 199 ПС Журавлики-110 | 160 | 110.8
х.Михайловский | Губкинский | Губкинский | КТП 1-19 ПС Западная | 63 | 45.7
с.Казацкая Степь | Губкинский | Губкинский | КТП 26-01 ПС Западная | 250 | 229.9
г.Губкин | Губкинский | Губкинский | КТП 3-05 ПС Восточная | 160
с.Кондаурово | Губкинский | Губкинский | КТП 3-17 ПС Восточная | 100 | 82.6
г.Губкин | Губкинский | Губкинский | КТП 147 ПС-24 КМАруда | 400 | 359.2
г.Губкин | Губкинский | Губкинский | КТП 3-04 ПС Восточная | 60 | 57
х.Михайловский | Губкинский | Губкинский | МТП 1-00 ПС Западная | 63 | 45.4
с.Ивановка | Губкинский | Губкинский | МТП 1-02 ПС Западная | 100 | 93.93
с.Ивановка | Губкинский | Губкинский | МТП 1-15 ПС Западная | 250 | 234.9
п.Троицкий | Губкинский | Губкинский | МТП 1-20 ПС Западная | 100 | 81.8
с.Казацкая Степь | Губкинский | Губкинский | МТП 2-02 ПС Лебеди | 250 | 236.8
с.Тёплый Колодезь | Губкинский | Губкинский | МТП 107-14 ПС Журавлики-110 | 100 | 74.6
г.Губкин | Губкинский | Губкинский | КТП 168 ПС-24 КМАруда | 100 | 100
г.Губкин | Губкинский | Губкинский | ЗТП 1 ПС ТЭЦ | 1030 | 684.8
г.Губкин | Губкинский | Губкинский | КТП 183 ПС-24 КМАруда | 63 | 63
г.Губкин | Губкинский | Губкинский | КТП 236 ПС-24 КМАруда | 63 | 61.4
г.Губкин | Губкинский | Губкинский | ЗТП 135 ПС-24 КМАруда | 570 | 280.88
п.Лебеди | Губкинский | Губкинский | ЗТП 136 ПС Лебеди | 800 | 474.3
г.Губкин | Губкинский | Губкинский | ЗТП 137 ПС Журавлики-35 | 650 | 522.3
г.Губкин | Губкинский | Губкинский | ЗТП 138 ПС Журавлики-35 | 800 | 652.7
г.Губкин | Губкинский | Губкинский | ЗТП 139 ПС Журавлики-35 | 880 | 740.41
г.Губкин | Губкинский | Губкинский | ЗТП 141 ПС Журавлики-35 | 800 | 657.7
г.Губкин | Губкинский | Губкинский | КТП 12 ПС Журавлики-110 | 200 | 100
г.Губкин | Губкинский | Губкинский | КТП 55 ПС-24 КМАруда | 250 | 227.69
г.Губкин | Губкинский | Губкинский | КТП 114 ПС Восточная | 250 | 181.4
г.Губкин | Губкинский | Губкинский | КТП 126 ПС Журавлики-35 | 160 | 62.8
г.Губкин | Губкинский | Губкинский | КТП 127 ПС Журавлики-35 | 63 | 63
г.Губкин | Губкинский | Губкинский | КТП 128 ПС Журавлики-35 | 160 | 51.2
г.Губкин | Губкинский | Губкинский | КТП 129 ПС Журавлики-35 | 160 | 160
г.Губкин | Губкинский | Губкинский | КТП 224 ПС Журавлики-110 | 250 | 205.5
г.Губкин | Губкинский | Губкинский | КТП 226 ПС Журавлики-110 | 250 | 154.3
г.Губкин | Губкинский | Губкинский | КТП 230 ПС Журавлики-110 | 160 | 154.6
г.Губкин | Губкинский | Губкинский | КТП 232 ПС Восточная | 63 | 63
г.Губкин | Губкинский | Губкинский | КТП 239 ПС Журавлики-110 | 250 | 223.2
г.Губкин | Губкинский | Губкинский | КТП 240 ПС ТЭЦ | 400 | 378.1
г.Губкин | Губкинский | Губкинский | КТП 242 ПС Журавлики-110 | 1260 | 1237.7
г.Губкин | Губкинский | Губкинский | ЗТП 219 ПС Ледовая | 1260 | 479.4
г.Губкин | Губкинский | Губкинский | КТП 182 ПС-3 КМАруда | 160 | 148.17
г.Губкин | Губкинский | Губкинский | КТП 256 ПС-24 КМАруда | 100 | 94.02
г.Губкин | Губкинский | Губкинский | КТП 174 ПС Лебеди | 160 | 160
г.Губкин | Губкинский | Губкинский | ЗТП 169 ПС Лебеди | 100 | 85.1
г.Губкин | Губкинский | Губкинский | КТПНУ 246 ПС Журавлики-35 | 1260 | 766.7
г.Губкин | Губкинский | Губкинский | КТП 107-15 ПС Журавлики-110 | 100 | 96.2
г.Губкин | Губкинский | Губкинский | КТП 184 ПС Восточная | 100 | 88.5
г.Губкин | Губкинский | Губкинский | ЗТП 120 ПС Журавлики-35 | 100 | 100
п.Троицкий | Губкинский | Губкинский | БКТП 244 ПС Западная | 2000 | 952.5
г.Губкин | Губкинский | Губкинский | КТП 154 ПС Ледовая | 250 | 187.9
г.Губкин | Губкинский | Губкинский | КТП 248 ПС Журавлики-110 | 250 | 182.1
г.Губкин | Губкинский | Губкинский | КТП 249 ПС Журавлики-110 | 250 | 187.1
г.Губкин | Губкинский | Губкинский | КТП 250 ПС Журавлики-110 | 250 | 176.5
г.Губкин | Губкинский | Губкинский | БКТП 247 ПС Ледовая | 2000 | 1755
г.Губкин | Губкинский | Губкинский | МТП 210-19 ПС Журавлики-110 | 400 | 343.3
г.Губкин | Губкинский | Губкинский | МТП 107-01 ПС Журавлики-110 | 250 | 56.9
г.Губкин | Губкинский | Губкинский | КТП 20 ПС-1 КМА руда | 200 | 151.08
п.Лебеди | Губкинский | Губкинский | КТП 13-09 ПС Лебеди | 160 | 143.4
г.Губкин | Губкинский | Губкинский | КТП 210-02 ПС Журавлики | 250 | 233.4
п.Троицкий | Губкинский | Губкинский | МТП 105 ПС Западная | 200 | 183.7
п.Троицкий | Губкинский | Губкинский | МТП 1-06 ПС Западная | 250 | 198.7
п.Троицкий | Губкинский | Губкинский | МТП 107 ПС Западная | 250 | 210
г.Губкин | Губкинский | Губкинский | КТП 259 ПС Журавлики-35 | 250 | 127.1
г.Губкин | Губкинский | Губкинский | КТП 159 ПС Восточная | 100 | 75.5
г.Губкин | Губкинский | Губкинский | КТП 3-18 ПС Восточная | 250 | 225.3
г.Губкин | Губкинский | Губкинский | КТП 164 ПС ТЭЦ | 160 | 131.2
г.Губкин | Губкинский | Губкинский | ЗТП 188 ПС ТЭЦ | 160 | 157.3
г.Губкин | Губкинский | Губкинский | КТП 38 ПС Журавлики-35 | 315 | 303.3
г.Губкин | Губкинский | Губкинский | КТП 3-13 ПС Восточная | 160 | 158.9
п.Троицкий | Губкинский | Губкинский | БКТП 243 ПС Западная | 500 | 500
г.Губкин | Губкинский | Губкинский | МТП 17-02 ПС Восточная | 160 | 145.6
с.Казацкая Степь | Губкинский | Губкинский | КТП 2-04 ПС Лебеди | 100 | 95.1
с.Казацкая Степь | Губкинский | Губкинский | ЗТП 2-08 ПС Лебеди | 400 | 380
п.Троицкий | Губкинский | Губкинский | КТП 26-13 ПС Западная | 100 | 100
с.Аверино | Губкинский | Губкинский | КТП 210-05 ПС Журавлики-110 | 63 | 57.9
с.Аверино | Губкинский | Губкинский | КТП 210-01 ПС Журавлики-110 | 100 | 87.12
г.Губкин | Губкинский | Губкинский | КТП 186 ПС-24 КМАруда | 160 | 89.2
г.Губкин | Губкинский | Губкинский | КТП 151 ПС Северная | 250 | 227.7
с.Тёплый Колодезь | Губкинский | Губкинский | КТП 107-03 ПС Журавлики-110 | 250 | 228.6
п.Троицкий | Губкинский | Губкинский | КТП 263 ПС Западная | 160 | 136.7
п.Лебеди | Губкинский | Губкинский | КТП 260 ПС Лебеди | 160 | 135.11
г.Губкин | Губкинский | Губкинский | КТП 264 ПС Журавлики-110 | 250 | 227.47
г.Губкин | Губкинский | Губкинский | КТП 140 ПС Восточная | 400 | 362.9
| Губкинский | Губкинский | КТП 245 ПС Лебеди | 0 | 0
с.Тёплый Колодезь | Губкинский | Губкинский | КТП 107-04 ПС Журавлики-110 | 0 | 0
г.Губкин | Губкинский | Губкинский | КТП 229 ПС Журавлики-110 | 320 | 121
г.Губкин | Губкинский | Губкинский | КТП 253 ПС Журавлики-35 | 250 | 161
г.Губкин | Губкинский | Губкинский | КТП 255 ПС-24 КМАруда | 160 | 158.9
г.Губкин | Губкинский | Губкинский | КТП 252 ПС Журавлики-110 | 2000 | 1405.8
г.Губкин | Губкинский | Губкинский | КТП 265 ПС Лебеди | 800 | 786
г.Губкин | Губкинский | Губкинский | КТП 258 ПС-3 КМАруда | 250 | 98.2
г.Губкин | Губкинский | Губкинский | КТПНУ 257 ПС Журавлики-35 | 500 | 415.86
г.Губкин | Губкинский | Губкинский | КТП 266 ПС Журавлики-110 | 160 | 152.7
г.Губкин | Губкинский | Губкинский | КТП 227 передвижная | 630 | 630
г.Губкин | Губкинский | Губкинский | КТП 268 ПС Северная | 630 | 630
г.Губкин | Губкинский | Губкинский | КТП 269 ПС Журавлики-110 | 250 | 230.9
г.Губкин | Губкинский | Губкинский | КТП 270 ПС Журавлики-110 | 160 | 150.6
с.Ивановка | Губкинский | Губкинский | КТП 1-13 ПС Западная | 100 | 61.68
г.Губкин | Губкинский | Губкинский | КТП 271 ПС Журавлики-110 | 160 | 152.7
п.Троицкий | Губкинский | Губкинский | КТП-275 ПС Западная | 2000 | 2000
г.Губкин | Губкинский | Губкинский | КТП 272 ПС Журавлики-110 | 250 | 239.6
г.Губкин | Губкинский | Губкинский | КТП 273 ПС Журавлики-110 | 160 | 141.9
г.Губкин | Губкинский | Губкинский | КТП 274 ПС Журавлики-110 | 160 | 133.8
| Губкинский | Губкинский | КТП 276 ПС-3 КМАруда | 400 | 400
г.Губкин | Губкинский | Губкинский | СТП 277 ПС Восточная | 40 | 38.9
г.Губкин | Губкинский | Губкинский | КТП 278 ПС Восточная | 63 | 63
г.Губкин | Губкинский | Губкинский | КТП 280 ПС Журавлики-110кВ | 250 | 227.6
п.Троицкий | Губкинский | Губкинский | КТП 1-17 ПС Западная | 63 | 47.5
г.Губкин | Губкинский | Губкинский | КТП-281 ПС Журавлики-110 | 400 | 356.9
г.Губкин | Губкинский | Губкинский | КТП-282 ПС Журавлики-110 | 250 | 215.9
г.Губкин | Губкинский | Губкинский | КТП-283 ПС Журавлики-110 | 1260 | 1172.3
г.Губкин | Губкинский | Губкинский | КТП 210-06 ПС Журавлики-110 | 250 | 239.79
г.Губкин | Губкинский | Губкинский | КТП-284 ПС Восточная | 40 | 36.2
п.Троицкий | Губкинский | Губкинский | КТП 286 ПС Западная | 160 | 147.8
г.Губкин | Губкинский | Губкинский | КТП 285 ПС Журавлики-110 | 500 | 471.2
с.Тёплый Колодезь | Губкинский | Губкинский | КТП 107-06 ПС Журавлики-110 | 100 | 82.1
с.Тёплый Колодезь | Губкинский | Губкинский | КТП 107-18 ПС Журавлики-110 | 100 | 96.4
с.Тёплый Колодезь | Губкинский | Губкинский | КТП 107-16 ПС Журавлики-110 | 100 | 83.3
г.Губкин | Губкинский | Губкинский | КТП 287 Журавлики 110 | 160 | 160
г.Губкин | Губкинский | Губкинский | КТП 288 Журавлики 35 | 160 | 160
с.Тёплый Колодезь | Губкинский | Губкинский | КТП 107-19 ПС Журавлики-110 | 100 | 85.7
г.Губкин | Губкинский | Губкинский | КТП 17-10 ПС Восточная | 160 | 46.5
г.Губкин | Губкинский | Губкинский | КТП 289 ПС Журавлики-35 | 630
с.Тёплый Колодезь | Губкинский | Губкинский | КТП 107-08 ПС Журавлики | 100 | 75.9
г.Губкин | Губкинский | Губкинский | КТП 290 ПС Журавлики-110 | 250 | 250
п.Лебеди | Губкинский | Губкинский | КТП-292 ПС Лебеди | 2500 | 2500
г.Губкин | Губкинский | Губкинский | КТП-293 ПС Журавлики-110 | 1260 | 1260
г.Губкин | Губкинский | Губкинский | КТП 107-20 ПС Журавлики-110 | 160 | 160
г.Губкин | Губкинский | Губкинский | КТП 210-07 ПС Журавлики-110 | 250 | 244.8
г.Губкин | Губкинский | Губкинский | КТП-294 ПС Журавлики-35 | 400 | 393.08
г.Губкин | Губкинский | Губкинский | КТП-295 ПС Журавлики-110 | 2000 | 1859.11
г.Губкин | Губкинский | Губкинский | КТП 296 ПС Восточная | 100 | 76.96
г.Губкин | Губкинский | Губкинский | КТП-210-08 ПС Журавлики-110 | 100 | 96.7
г.Губкин | Губкинский | Губкинский | СТП 297 ПС Восточная | 63 | 56.7
г.Губкин | Губкинский | Губкинский | КТП 298 ПС Журавлики-35 | 100 | 100
г.Губкин | Губкинский | Губкинский | КТП 237 ПС Журавлики-110 | 250 | 250
с.Скородное | Губкинский | Губкинский | ЗТП 1-06 ПС Скородное | 500 | 226.1
| Губкинский | Губкинский | ЗТП 3-18 ПС В.Дубрава | 0
| Губкинский | Губкинский | ЗТП 8-01 ПС Кретово | 0
| Губкинский | Губкинский | ЗТП 2-13 ПС Скородное | 0
с.Никаноровка | Губкинский | Губкинский | ЗТП 3-08 ПС Кретово | 250 | 211.6
с.Архангельское | Губкинский | Губкинский | КТП 3-04 ПС Лопухинка | 100 | 82.5
с.Архангельское | Губкинский | Губкинский | КТП 3-05 ПС Лопухинка | 400 | 395.6
с.Архангельское | Губкинский | Губкинский | КТП 3-06 ПС Лопухинка | 100 | 95.6
с.Архангельское | Губкинский | Губкинский | КТП 3-07 ПС Лопухинка | 250 | 219
с.Архангельское | Губкинский | Губкинский | КТП 3-48 ПС Лопухинка | 63 | 60.38
| Губкинский | Губкинский | КТП 3-50 ПС Лопухинка | 0
с.Кондаурово | Губкинский | Губкинский | КТП 3-16 ПС Б.Дворы | 63 | 53.46
с.Гущино | Губкинский | Губкинский | КТП 4-56 ПС Лопухинка | 160 | 143.3
с.Червоновка | Губкинский | Губкинский | КТП 4-59 ПС Лопухинка | 100 | 92.6
с.Юрьевка | Губкинский | Губкинский | КТП 1-03 ПС Коньшино | 160 | 149.6
с.Юрьевка | Губкинский | Губкинский | КТП 1-04 ПС Коньшино | 160 | 89.9
| Губкинский | Губкинский | КТП 1-05 ПС Коньшино | 0
с.Юрьевка | Губкинский | Губкинский | КТП 1-24 ПС Коньшино | 200 | 200
с.Юрьевка | Губкинский | Губкинский | КТП 1-29 ПС Коньшино | 100 | 92.91
с.Юрьевка | Губкинский | Губкинский | КТП 1-30 ПС Коньшино | 160 | 147
х.Колодезный | Губкинский | Губкинский | КТП 2-10 ПС Коньшино | 63 | 59.5
с.Коньшино | Губкинский | Губкинский | КТП 2-11 ПС Коньшино | 100 | 95.6
с.Коньшино | Губкинский | Губкинский | КТП 2-12 ПС Коньшино | 160 | 158.3
с.Юдинка | Губкинский | Губкинский | КТП 2-14 ПС Коньшино | 63 | 50.41
с.Коньшино | Губкинский | Губкинский | КТП 2-15 ПС Коньшино | 160 | 149.5
с.Солдатское | Губкинский | Губкинский | КТП 2-17 ПС Коньшино | 63 | 56.6
с.Меркуловка | Губкинский | Губкинский | КТП 2-18 ПС Коньшино | 100 | 86.1
с.Коньшино | Губкинский | Губкинский | КТП 2-19 ПС Коньшино | 160 | 157
х.Жилин Колодезь | Губкинский | Губкинский | КТП 2-25 ПС Коньшино | 250 | 235.7
с.Коньшино | Губкинский | Губкинский | КТП 2-28 ПС Коньшино | 100 | 83.11
с.Коньшино | Губкинский | Губкинский | КТП 2-32 ПС Коньшино | 160 | 159
с.Коньшино | Губкинский | Губкинский | КТП 2-36 ПС Коньшино | 160 | 150.5
с.Кашары | Губкинский | Губкинский | КТП 3-04 ПС Коньшино | 40 | 38.4
с.Зайцево | Губкинский | Губкинский | КТП 3-05 ПС Коньшино | 63 | 63
с.Аринка | Губкинский | Губкинский | КТП 3-06 ПС Коньшино | 100 | 98
с.Падина | Губкинский | Губкинский | КТП 3-07 ПС Коньшино | 40 | 39.3
х.В.Мелавский | Губкинский | Губкинский | КТП 3-08 ПС Коньшино | 100 | 93.1
х.Плотава | Губкинский | Губкинский | КТП 3-09 ПС Коньшино | 100 | 94.3
с.Зайцево | Губкинский | Губкинский | КТП 3-26 ПС Коньшино | 100 | 90.7
| Губкинский | Губкинский | КТП 2-06 ПС В.Дубрава | 0
| Губкинский | Губкинский | КТП 4-18 ПС Скородное | 0
с.Истобное | Губкинский | Губкинский | КТП 5-03 ПС Истобное | 100 | 71.7
с.Истобное | Губкинский | Губкинский | КТП 5-04 ПС Истобное | 160 | 133.5
с.Богомолье | Губкинский | Губкинский | КТП 5-05 ПС Истобное | 60 | 50.4
с.Истобное | Губкинский | Губкинский | КТП 5-06 ПС Истобное | 250 | 229.7
с.Истобное | Губкинский | Губкинский | МТП 5-07 ПС Истобное | 250 | 222.9
с.Истобное | Губкинский | Губкинский | КТП 5-08 ПС Истобное | 100 | 78.2
с.Истобное | Губкинский | Губкинский | КТП 5-09 ПС Истобное | 160 | 144.9
х.Сакменка | Губкинский | Губкинский | КТП 5-10 ПС Истобное | 100 | 43.5
с.Истобное | Губкинский | Губкинский | КТП 5-11 ПС Истобное | 100 | 41.5
п.Загорное | Губкинский | Губкинский | КТП 5-12 ПС Истобное | 250 | 237.4
с.Истобное | Губкинский | Губкинский | КТП 5-14 ПС Истобное | 160 | 155.1
с.Истобное | Губкинский | Губкинский | КТП 5-15 ПС Истобное | 250 | 226.5
с.Истобное | Губкинский | Губкинский | КТП 5-17 ПС Истобное | 250 | 230.9
с.Истобное | Губкинский | Губкинский | КТП 5-20 ПС Истобное | 160 | 143.2
с.Истобное | Губкинский | Губкинский | КТП 5-21 ПС Истобное | 250 | 250
с.Истобное | Губкинский | Губкинский | КТП 5-22 ПС Истобное | 160 | 151.1
с.Истобное | Губкинский | Губкинский | КТП 5-23 ПС Истобное | 63 | 54.4
| Губкинский | Губкинский | КТП 10-10 ПС Скородное | 0
с.Меловое | Губкинский | Губкинский | КТП 6-02 ПС Истобное | 100 | 88.9
с.Меловое | Губкинский | Губкинский | КТП 6-03 ПС Истобное | 160 | 159
с.Меловое | Губкинский | Губкинский | КТП 6-04 ПС Истобное | 160 | 124.5
с.Меловое | Губкинский | Губкинский | МТП 6-05 ПС Истобное | 250 | 222.14
с.Меловое | Губкинский | Губкинский | КТП 6-06 ПС Истобное | 100 | 65.4
с.Меловое | Губкинский | Губкинский | КТП 6-07 ПС Истобное | 63 | 51.7
с.Меловое | Губкинский | Губкинский | КТП 6-08 ПС Истобное | 160 | 127.22
| Губкинский | Губкинский | КТП 8-18 ПС Скородное | 0
с.Присынки | Губкинский | Губкинский | КТП 1-01 ПС Б.Дворы | 63 | 57.6
с.Присынки | Губкинский | Губкинский | КТП 1-57 ПС Б.Дворы | 100 | 85.3
с.Присынки | Губкинский | Губкинский | КТП 1-58 ПС Б.Дворы | 100 | 78.6
с.Сергиевка | Губкинский | Губкинский | КТП 2-01 ПС Б.Дворы | 100 | 48
с.Сергиевка | Губкинский | Губкинский | КТП 2-02 ПС Б.Дворы | 100 | 88
с.Сергиевка | Губкинский | Губкинский | КТП 7-04 ПС Б.Дворы | 100 | 98.6
с.Сергиевка | Губкинский | Губкинский | КТП 7-05 ПС Б.Дворы | 250 | 234.8
с.Сергиевка | Губкинский | Губкинский | КТП 2-07 ПС Б.Дворы | 250 | 97.8
с.Сергиевка | Губкинский | Губкинский | КТП 7-15 ПС Б.Дворы | 63 | 46.79
х.Пугачи | Губкинский | Губкинский | КТП 2-18 ПС Б.Дворы | 160 | 127.9
с.Евгеньевка | Губкинский | Губкинский | КТП 2-79 ПС Б.Дворы | 160 | 100.8
с.Дубравка | Губкинский | Губкинский | КТП 6-83 ПС Сапрыкино | 250 | 209.2
п.Заповедный | Губкинский | Губкинский | КТП 2-84 ПС Б.Дворы | 63 | 59.2
с.Сергиевка | Губкинский | Губкинский | КТП 2-95 ПС Б.Дворы | 250 | 182.6
х.Весёлый | Губкинский | Губкинский | КТП 3-01 ПС Б.Дворы | 160 | 152.5
с.Кондаурово | Губкинский | Губкинский | КТП 3-03 ПС Б.Дворы | 160 | 66.8
х.Весёлый | Губкинский | Губкинский | КТП 3-04 ПС Б.Дворы | 250 | 237.9
с.Юшково | Губкинский | Губкинский | КТП 3-06 ПС Б.Дворы | 100 | 88.3
х.Весёлый | Губкинский | Губкинский | КТП 3-07 ПС Б.Дворы | 160 | 146.3
с.Кондаурово | Губкинский | Губкинский | КТП 3-16 ПС Б.Дворы | 63 | 53.46
с.Юшково | Губкинский | Губкинский | КТП 3-19 ПС Б.Дворы | 160 | 133.9
| Губкинский | Губкинский | КТП 2-97 ПС Б.Дворы | 0
с.Б.Дворы | Губкинский | Губкинский | КТП 6-24 ПС Б.Дворы | 160 | 147.9
с.Чапкино | Губкинский | Губкинский | КТП 4-32 ПС Б.Дворы | 100 | 49.8
с.Солнцево | Губкинский | Губкинский | КТП 4-35 ПС Б.Дворы | 250 | 145.9
с.Чапкино | Губкинский | Губкинский | КТП 4-36 ПС Б.Дворы | 100 | 95.8
с.Б.Дворы | Губкинский | Губкинский | КТП 5-08 ПС Б.Дворы | 160 | 110.7
с.Шорстово | Губкинский | Губкинский | КТП 5-25 ПС Б.Дворы | 250 | 250
с.Фенино | Губкинский | Губкинский | КТП 5-26 ПС Б.Дворы | 63 | 51.06
с.Фенино | Губкинский | Губкинский | КТП 5-27 ПС Б.Дворы | 160 | 121
с.Шорстово | Губкинский | Губкинский | КТП 5-28 ПС Б.Дворы | 160 | 148.9
с.Шорстово | Губкинский | Губкинский | КТП 5-29 ПС Б.Дворы | 100 | 81.96
с.Фенино | Губкинский | Губкинский | КТП 5-30 ПС Б.Дворы | 160 | 84.1
с.Б.Дворы | Губкинский | Губкинский | КТП 6-02 ПС Б.Дворы | 400 | 225.1
с.Б.Дворы | Губкинский | Губкинский | КТП 6-04 ПС Б.Дворы | 250 | 225.1
| Губкинский | Губкинский | КТП 8-03 ПС Б.Дворы | 0
| Губкинский | Губкинский | КТП 8-60 ПС Б.Дворы | 0
| Губкинский | Губкинский | КТП 8-63 ПС Б.Дворы | 0
с.Юшково | Губкинский | Губкинский | КТП 6-13 ПС Б.Дворы | 160 | 146.4
с.Б.Дворы | Губкинский | Губкинский | КТП 6-15 с.Б.Дворы УО ул.Молодежная | 100 | 83.3
с.Б.Дворы | Губкинский | Губкинский | КТП 6-16 ПС Б.Дворы | 100 | 90.4
с.Б.Дворы | Губкинский | Губкинский | КТП 6-17 ПС Б.Дворы | 100 | 100
с.Б.Дворы | Губкинский | Губкинский | КТП 5-18 ПС Б.Дворы | 160 | 143.2
х.Плоский | Губкинский | Губкинский | КТП 5-23 ПС Б.Дворы | 100 | 92.8
с.Солнцево | Губкинский | Губкинский | КТП 4-27 ПС Б.Дворы | 63 | 57.5
с.Б.Дворы | Губкинский | Губкинский | КТП 6-61 ПС Б.Дворы | 250 | 204.7
с.Б.Дворы | Губкинский | Губкинский | КТП 6-63 ПС Б.Дворы | 160 | 142
с.Б.Дворы | Губкинский | Губкинский | КТП 6-64 ПС Б.Дворы | 250 | 234
| Губкинский | Губкинский | КТП 5-24 ПС Б.Дворы | 0
с.Сергиевка | Губкинский | Губкинский | КТП 7-03 ПС Б.Дворы | 160 | 150
с.Сергиевка | Губкинский | Губкинский | КТП 7-06 ПС Б.Дворы | 63 | 35.5
с.Чибисовка | Губкинский | Губкинский | КТП 9-07 ПС Б.Дворы | 100 | 88.9
х.Александровский | Губкинский | Губкинский | КТП 9-10 ПС Б.Дворы | 160 | 151.8
с.Сергиевка | Губкинский | Губкинский | КТП 7-11 ПС Б.Дворы | 160 | 138.4
с.Сергиевка | Губкинский | Губкинский | КТП 7-12 ПС Б.Дворы | 250 | 222.9
с.Ливенка | Губкинский | Губкинский | КТП 9-14 ПС Б.Дворы | 160 | 151.5
с.Сергиевка | Губкинский | Губкинский | КТП 7-16 ПС Б.Дворы | 160 | 157.4
с.Сергиевка | Губкинский | Губкинский | КТП 7-17 ПС Б.Дворы | 100 | 94.5
с.Сергиевка | Губкинский | Губкинский | КТП 7-18 ПС Б.Дворы | 400 | 390
| Губкинский | Губкинский | КТП 8-01 ПС Б.Дворы | 0 | 0
с.Богословка | Губкинский | Губкинский | КТП 8-02 ПС Б.Дворы | 160 | 155.59
с.Богословка | Губкинский | Губкинский | КТП 8-05 ПС Б.Дворы | 25 | 25
с.Богословка | Губкинский | Губкинский | КТП 8-06 ПС Б.Дворы | 250 | 237.2
с.Богословка | Губкинский | Губкинский | КТП 8-07 ПС Б.Дворы | 100 | 94.3
с.Богословка | Губкинский | Губкинский | КТП 8-59 ПС Б.Дворы | 100 | 91.3
| Губкинский | Губкинский | КТП 12-06 ПС Скородное | 0
с.Богословка | Губкинский | Губкинский | КТП 8-62 ПС Б.Дворы | 100 | 95.3
с.Скородное | Губкинский | Губкинский | КТП 7-19 ПС Скородное | 250 | 225.5
с.Старовка | Губкинский | Губкинский | КТП 8-65 ПС Б.Дворы | 160 | 151.8
с.Богословка | Губкинский | Губкинский | КТП 8-67 ПС Б.Дворы | 160 | 140.9
с.Хворостяновка | Губкинский | Губкинский | КТП 8-70 ПС Б.Дворы | 250 | 234
с.Богословка | Губкинский | Губкинский | КТП 8-71 ПС Б.Дворы | 160 | 80.1
с.Долгое | Губкинский | Губкинский | КТП 1-05 ПС В.Дубрава | 160 | 126.5
с.Долгое | Губкинский | Губкинский | МТП 1-06 ПС В.Дубрава | 160 | 127.7
с.Долгое | Губкинский | Губкинский | КТП 1-10 ПС В.Дубрава | 100 | 80.9
с.Долгое | Губкинский | Губкинский | КТП 1-11 ПС В.Дубрава | 100 | 100
с.Аверино | Губкинский | Губкинский | КТП 2-02 ПС В.Дубрава | 100 | 85.2
с.Аверино | Губкинский | Губкинский | КТП 2-05 ПС В.Дубрава | 100 | 67.8
с.Аверино | Губкинский | Губкинский | КТП 2-11 ПС В.Дубрава | 100 | 98.6
с.Аверино | Губкинский | Губкинский | КТП 3-04 ПС В.Дубрава | 250 | 214
с.Заломное | Губкинский | Губкинский | КТП 3-06 ПС В.Дубрава | 100 | 64.4
с.Аверино | Губкинский | Губкинский | КТП 3-07 ПС В.Дубрава | 100 | 77.8
с.Аверино | Губкинский | Губкинский | КТП 3-08 ПС В.Дубрава | 160 | 155.6
с.Осколец | Губкинский | Губкинский | КТП 3-09 ПС В.Дубрава | 160 | 125.2
г.Губкин | Губкинский | Губкинский | КТП 3-11 ПС В.Дубрава | 63 | 50.5
с.Осколец | Губкинский | Губкинский | КТП 2-14 ПС В.Дубрава | 100 | 81.1
с.Осколец | Губкинский | Губкинский | КТП 3-17 ПС В.Дубрава | 160 | 135.7
с.Заломное | Губкинский | Губкинский | КТП 3-20 ПС В.Дубрава | 60 | 55.08
с.Аверино | Губкинский | Губкинский | КТП 3-21 ПС В.Дубрава | 160 | 156.2
с.Осколец | Губкинский | Губкинский | КТП 2-26 ПС В.Дубрава | 250 | 207.1
с.В.Дубрава | Губкинский | Губкинский | КТП 4-01 ПС В.Дубрава | 160 | 146.7
с.Архангельское | Губкинский | Губкинский | КТП 4-03 ПС В.Дубрава | 63 | 51.8
с.Архангельское | Губкинский | Губкинский | КТП 4-04 ПС В.Дубрава | 63 | 52.7
с.В.Дубрава | Губкинский | Губкинский | КТП 4-05 ПС В.Дубрава | 250 | 235.9
с.В.Дубрава | Губкинский | Губкинский | КТП 4-07 ПС В.Дубрава | 160 | 83.2
с.Лопухинка | Губкинский | Губкинский | КТП 4-52 ПС В.Дубрава | 100 | 85.2
с.Лопухинка | Губкинский | Губкинский | КТП 4-53 ПС В.Дубрава | 63 | 56.35
с.Лопухинка | Губкинский | Губкинский | КТП 4-54 ПС В.Дубрава | 63 | 46.9
с.Чапкино | Губкинский | Губкинский | КТП 4-01 ПС Б.Дворы | 100 | 99
с.Кладовое | Губкинский | Губкинский | КТП 5-02 ПС В.Дубрава | 60 | 44.65
с.Кладовое | Губкинский | Губкинский | КТП 5-04 ПС В.Дубрава | 160 | 138.9
с.Кладовое | Губкинский | Губкинский | КТП 5-05 ПС В.Дубрава | 160 | 136.1
с.Кладовое | Губкинский | Губкинский | КТП 5-07 ПС В.Дубрава | 100 | 83.2
с.В.Дубрава | Губкинский | Губкинский | КТП 6-04 ПС В.Дубрава | 160 | 142.1
с.В.Дубрава | Губкинский | Губкинский | КТП 6-08 ПС В.Дубрава | 100 | 100
с.В.Дубрава | Губкинский | Губкинский | КТП 6-09 ПС В.Дубрава | 160 | 143.7
с.В.Дубрава | Губкинский | Губкинский | КТП 7-02 ПС В.Дубрава | 63 | 40.2
с.Строкино | Губкинский | Губкинский | КТП 7-04 ПС В.Дубрава | 160 | 129.4
с.Гущино | Губкинский | Губкинский | КТП 7-55 ПС В.Дубрава | 100 | 79.3
с.Махновка | Губкинский | Губкинский | КТП 7-57 ПС В.Дубрава | 100 | 44.7
с.Гущино | Губкинский | Губкинский | КТП 7-58 ПС В.Дубрава | 160 | 126.9
с.Лопухинка | Губкинский | Губкинский | КТП 4-10 ПС В.Дубрава | 160 | 125.4
с.Чапкино | Губкинский | Губкинский | КТП 9-07 ПС В.Дубрава | 100 | 92.87
с.Петровки | Губкинский | Губкинский | КТП 11-01 ПС В.Дубрава | 160 | 153.3
с.Осколец | Губкинский | Губкинский | КТП 11-07 ПС В.Дубрава | 63 | 54.5
с.Заломное | Губкинский | Губкинский | КТП 11-08 ПС В.Дубрава | 100 | 97.9
с.Петровки | Губкинский | Губкинский | КТП 11-14 ПС В.Дубрава | 63 | 53.7
х.Морозов | Губкинский | Губкинский | КТП 1-01 ПС Кретово | 250 | 236.2
х.Косарь | Губкинский | Губкинский | КТП 1-03 ПС Кретово | 63 | 58.2
х.Морозов | Губкинский | Губкинский | КТП 1-07 ПС Кретово | 100 | 95.5
с.Морозово | Губкинский | Губкинский | КТП 1-10 ПС Кретово | 100 | 80.97
х.Морозов | Губкинский | Губкинский | КТП 1-12 ПС Кретово | 100 | 35.3
с.Никаноровка | Губкинский | Губкинский | КТП 3-01 ПС Кретово | 250 | 237.2
х.Кретов-1 | Губкинский | Губкинский | КТП 3-03 ПС Кретово | 63 | 56.68
с.Ильинка | Губкинский | Губкинский | КТП 3-05 ПС Кретово | 100 | 57.3
с.Никаноровка | Губкинский | Губкинский | КТП 3-07 ПС Кретово | 250 | 171.5
х.Попов Верх | Губкинский | Губкинский | КТП 4-05 ПС Кретово | 63 | 46.1
с.Архангельское | Губкинский | Губкинский | КТП 4-02 ПС Кретово | 63 | 48.6
с.Архангельское | Губкинский | Губкинский | КТП 4-03 ПС Кретово | 100 | 80.2
с.Уколово | Губкинский | Губкинский | КТП 5-04 ПС Кретово | 250 | 234.7
с.Уколово | Губкинский | Губкинский | КТП 5-06 ПС Кретово | 250 | 239.8
| Губкинский | Губкинский | КТП 8-61 ПС Б.Дворы | 0
х.Октябрьский | Губкинский | Губкинский | КТП 5-08 ПС Кретово | 100 | 84.6
с.Ясная Поляна | Губкинский | Губкинский | КТП 5-09 ПС Кретово | 100 | 92.4
с.Новосёловка | Губкинский | Губкинский | КТП 6-01 ПС Кретово | 100 | 95.6
с.Берёзовка | Губкинский | Губкинский | КТП 6-02 ПС Кретово | 63 | 56.5
с.Никаноровка | Губкинский | Губкинский | КТП 6-14 ПС Кретово | 250 | 224
с.Никаноровка | Губкинский | Губкинский | КТП 6-16 ПС Кретово | 400 | 378
с.Никаноровка | Губкинский | Губкинский | КТП 7-01 ПС Кретово | 250 | 248
с.Никаноровка | Губкинский | Губкинский | КТП 8-03 ПС Кретово | 250 | 240
| Губкинский | Губкинский | КТП 8-07 ПС Кретово | 0
с.Никаноровка | Губкинский | Губкинский | КТП 8-08 ПС Кретово | 250 | 247.9
с.Никаноровка | Губкинский | Губкинский | КТП 8-09 ПС Кретово | 250 | 6.4
с.Скородное | Губкинский | Губкинский | КТП 1-01 ПС Скородное | 160 | 154.7
с.Скородное | Губкинский | Губкинский | КТП 1-03 ПС Скородное | 160 | 155.3
с.Скородное | Губкинский | Губкинский | КТП 1-04 ПС Скородное | 63 | 58.2
с.Скородное | Губкинский | Губкинский | КТП 2-01 ПС Скородное | 160 | 154
с.Скородное | Губкинский | Губкинский | КТП 2-05 ПС Скородное | 63 | 53.7
с.Скородное | Губкинский | Губкинский | КТП 2-06 ПС Скородное | 160 | 132.1
с.Скородное | Губкинский | Губкинский | КТП 2-08 ПС Скородное | 250 | 244.6
с.Скородное | Губкинский | Губкинский | КТП 2-09 ПС Скородное | 250 | 237.9
с.Скородное | Губкинский | Губкинский | МТП 2-10 ПС Скородное | 250 | 228.8
с.Скородное | Губкинский | Губкинский | КТП 2-11 ПС Скородное | 160 | 113.7
с.Скородное | Губкинский | Губкинский | КТП 2-12 ПС Скородное | 250 | 250
с.Юрьевка | Губкинский | Губкинский | КТП 3-02 ПС Скородное | 100 | 93.6
с.Юрьевка | Губкинский | Губкинский | КТП 3-03 ПС Скородное | 100 | 89
с.Кухлиевка | Губкинский | Губкинский | КТП 3-04 ПС Скородное | 160 | 53.7
с.Юрьевка | Губкинский | Губкинский | КТП 3-21 ПС Скородное | 250 | 211.75
с.Юрьевка | Губкинский | Губкинский | КТП 3-34 ПС Скородное | 40 | 35.5
с.Скородное | Губкинский | Губкинский | КТП 4-02 ПС Скородное | 160 | 145.2
с.Скородное | Губкинский | Губкинский | КТП 4-03 ПС Скородное | 100 | 92.3
с.Телешовка | Губкинский | Губкинский | КТП 4-04 ПС Скородное | 160 | 121.18
с.Телешовка | Губкинский | Губкинский | КТП 4-05 ПС Скородное | 160 | 68.7
с.Корочка | Губкинский | Губкинский | КТП 4-06 ПС Скородное | 160 | 118.4
с.Тарановка | Губкинский | Губкинский | КТП 4-07 ПС Скородное | 250 | 39.3
с.Степное | Губкинский | Губкинский | КТП 4-08 ПС Скородное | 160 | 146.1
с.Степное | Губкинский | Губкинский | КТП 4-10 ПС Скородное | 63 | 51
с.Корочка | Губкинский | Губкинский | КТП 4-11 ПС Скородное | 100 | 90.8
с.Ивановка | Губкинский | Губкинский | КТП 4-13 ПС Скородное | 160 | 68.6
с.Ивановка | Губкинский | Губкинский | КТП 4-15 ПС Скородное | 100 | 98
с.Телешовка | Губкинский | Губкинский | КТП 4-16 ПС Скородное | 100 | 92.92
с.Огиблянка | Губкинский | Губкинский | КТП 4-17 ПС Скородное | 100 | 61.6
с.Скородное | Губкинский | Губкинский | КТП 4-21 ПС Скородное | 40 | 36.7
х.Степь | Губкинский | Губкинский | КТП 6-03 ПС Скородное | 100 | 99.1
с.Толстое | Губкинский | Губкинский | КТП 6-04 ПС Скородное | 160 | 91.6
с.Толстое | Губкинский | Губкинский | КТП 6-05 ПС Скородное | 250 | 208.2
с.Толстое | Губкинский | Губкинский | КТП 6-06 ПС Скородное | 160 | 134.8
с.Толстое | Губкинский | Губкинский | КТП 6-07 ПС Скородное | 100 | 89.16
с.Толстое | Губкинский | Губкинский | КТП 6-09 ПС Скородное | 400 | 60.7
с.Толстое | Губкинский | Губкинский | КТП 6-12 ПС Скородное | 100 | 73.2
с.Толстое | Губкинский | Губкинский | КТП 6-24 ПС Скородное | 160 | 147.5
с.Толстое | Губкинский | Губкинский | КТП 6-29 ПС Скородное | 160 | 143.4
с.Скородное | Губкинский | Губкинский | КТП 7-04 ПС Скородное | 63 | 57.1
с.Скородное | Губкинский | Губкинский | КТП 7-05 ПС Скородное | 160 | 116.6
с.Ольховатка | Губкинский | Губкинский | КТП 2-18 ПС Скородное | 160 | 105.3
с.Скородное | Губкинский | Губкинский | КТП 7-10 ПС Скородное | 250 | 236
с.Скородное | Губкинский | Губкинский | КТП 7-12 ПС Скородное | 100 | 49.4
с.Скородное | Губкинский | Губкинский | КТП 2-17 ПС Скородное | 63 | 60.6
с.Скородное | Губкинский | Губкинский | КТП 8-01 ПС Скородное | 160 | 114.4
с.Скородное | Губкинский | Губкинский | КТП 8-05 ПС Скородное | 100 | 77.7
с.Скородное | Губкинский | Губкинский | КТП 8-11 ПС Скородное | 160 | 140.2
с.Скородное | Губкинский | Губкинский | КТП 8-12 ПС Скородное | 100 | 67.5
с.Скородное | Губкинский | Губкинский | КТП 8-13 ПС Скородное | 100 | 99.1
с.Скородное | Губкинский | Губкинский | КТП 9-01 ПС Скородное | 250 | 170.6
с.Ольховатка | Губкинский | Губкинский | КТП 9-02 ПС Скородное | 160 | 130.6
с.Ольховатка | Губкинский | Губкинский | КТП 9-03 ПС Скородное | 100 | 72.5
| Губкинский | Губкинский | КТП 6-11 ПС Кретово | 0
х.Калинин | Губкинский | Губкинский | КТП 1-05 ПС Кретово | 100 | 82.3
с.Скородное | Губкинский | Губкинский | КТП 9-10 ПС Скородное | 63 | 46.6
х.Морозов | Губкинский | Губкинский | КТП 1-06 ПС Кретово | 100 | 90.3
с.Скородное | Губкинский | Губкинский | КТП 9-17 ПС Скородное | 160 | 115.1
с.Скородное | Губкинский | Губкинский | КТП 9-18 ПС Скородное | 100 | 83.7
с.Залесье | Губкинский | Губкинский | КТП 9-20 ПС Скородное | 40 | 19.6
с.Скородное | Губкинский | Губкинский | КТП 9-22 ПС Скородное | 250 | 237.3
с.Скородное | Губкинский | Губкинский | КТП 9-24 ПС Скородное | 100 | 34.1
х.Первый Ложок | Губкинский | Губкинский | КТП 10-01 ПС Скородное | 60 | 57.6
с.Писаревка | Губкинский | Губкинский | КТП 10-03 ПС Скородное | 100 | 93.36
с.Чуево | Губкинский | Губкинский | КТП 10-06 ПС Скородное | 160 | 118.1
с.Становое | Губкинский | Губкинский | КТП 10-09 ПС Скородное | 63 | 55.4
с.Чуево | Губкинский | Губкинский | КТП 10-24 ПС Скородное | 160 | 156.2
с.Чуево | Губкинский | Губкинский | КТП 10-25 ПС Скородное | 40 | 39
с.Чуево | Губкинский | Губкинский | КТП 10-26 ПС Скородное | 400 | 394.3
с.Чуево | Губкинский | Губкинский | МТП 10-28 ПС Скородное | 160 | 118.4
с.Чуево | Губкинский | Губкинский | КТП 10-29 ПС Скородное | 100 | 97.9
с.Чуево | Губкинский | Губкинский | КТП 10-30 ПС Скородное | 63 | 60.6
с.Скородное | Губкинский | Губкинский | КТП 12-03 ПС Скородное | 160 | 82.9
с.Скородное | Губкинский | Губкинский | КТП 12-04 ПС Скородное | 100 | 64.8
с.Скородное | Губкинский | Губкинский | КТП 12-05 ПС Скородное | 160 | 140.7
с.Истобное | Губкинский | Губкинский | КТП 12-07 ПС Скородное | 60 | 52.9
с.Скородное | Губкинский | Губкинский | КТП 12-09 ПС Скородное | 100 | 88.5
с.Чуево | Губкинский | Губкинский | КТП 13-01 ПС Скородное | 100 | 92.2
с.Новосёловка | Губкинский | Губкинский | КТП 13-02 ПС Скородное | 100 | 96.9
с.Новосёловка | Губкинский | Губкинский | КТП 13-03 ПС Скородное | 63 | 52.6
с.Муравка | Губкинский | Губкинский | КТП 13-05 ПС Скородное | 63 | 53.6
с.Чуево | Губкинский | Губкинский | МТП 13-06 ПС Скородное | 100 | 97.3
| Губкинский | Губкинский | КТП 3-01 ПС Скородное | 0
с.Чуево | Губкинский | Губкинский | КТП 13-10 ПС Скородное | 250 | 212
с.Скородное | Губкинский | Губкинский | МТП 13-11 ПС Скородное | 250 | 160
| Губкинский | Губкинский | КТП 13-20 ПС Скородное | 0
| Губкинский | Губкинский | КТП 12-01 ПС Скородное | 0
с.Б.Дворы | Губкинский | Губкинский | КТП 6-14 ПС Б.Дворы | 160 | 160
с.Хворостяновка | Губкинский | Губкинский | КТП 8-22 ПС Б.Дворы | 160 | 85.4
с.Скородное | Губкинский | Губкинский | КТП 8-16 ПС Скородное | 160 | 132.4
с.Архангельское | Губкинский | Губкинский | КТП 3-09 ПС Лопухинка | 160 | 155.4
с.Долгое | Губкинский | Губкинский | КТП 1-02 ПС В.Дубрава | 400 | 384.3
с.Долгое | Губкинский | Губкинский | КТП 1-09 ПС В.Дубрава | 400 | 393.3
с.Долгое | Губкинский | Губкинский | КТП 1-12 ПС В.Дубрава | 100 | 40
с.Долгое | Губкинский | Губкинский | КТП 1-13 ПС В.Дубрава | 100 | 49.1
с.Долгое | Губкинский | Губкинский | КТП 1-15 ПС В.Дубрава | 63 | 43.6
с.Долгое | Губкинский | Губкинский | КТП 1-16 ПС В.Дубрава | 160 | 100
с.Скородное | Губкинский | Губкинский | КТП 10-02 ПС Скородное | 100 | 99.3
с.Скородное | Губкинский | Губкинский | КТП 7-16 ПС Скородное | 100 | 72.43
| Губкинский | Губкинский | КТП 5-19 ПС Истобное | 0
| Губкинский | Губкинский | КТП 8-68 ПС Б.Дворы | 0
с.Заломное | Губкинский | Губкинский | КТП 9-06 ПС В.Дубрава | 160 | 151.8
с.Скородное | Губкинский | Губкинский | КТП 2-07 ПС Скородное | 100 | 79.9
х.Жилин Колодезь | Губкинский | Губкинский | КТП 2-33 ПС Коньшино | 250 | 227.9
с.Заломное | Губкинский | Губкинский | КТП 3-16 ПС В.Дубрава | 250 | 232.9
с.В.Дубрава | Губкинский | Губкинский | КТП 4-07 ПС Кретово | 250 | 220.4
| Губкинский | Губкинский | КТП 2-19 ПС Скородное | 0
с.Скородное | Губкинский | Губкинский | КТП 8-02 ПС Скородное | 160 | 121.1
с.Скородное | Губкинский | Губкинский | КТП 8-10 ПС Скородное | 160 | 141
с.Никаноровка | Губкинский | Губкинский | КТП 8-12 ПС Кретово | 63 | 49.7
с.Скородное | Губкинский | Губкинский | КТП 8-19 ПС Скородное | 250 | 225
| Губкинский | Губкинский | КТП 6-08 ПС Б.Дворы | 0
| Губкинский | Губкинский | КТП 5-05 ПС Б.Дворы | 0
с.Кладовое | Губкинский | Губкинский | КТП 5-08 ПС В.Дубрава | 160 | 142.1
с.Жуковка | Губкинский | Губкинский | КТП 3-02 ПС В.Дубрава | 63 | 58.3
с.Жуковка | Губкинский | Губкинский | КТП 3-23 ПС В.Дубрава | 63 | 52.7
с.Чуево | Губкинский | Губкинский | КТП 13-15 ПС Скородное | 100 | 83.8
с.Чуево | Губкинский | Губкинский | КТП 13-16 ПС Скородное | 160 | 143.5
с.Архангельское | Губкинский | Губкинский | КТП 3-51 ПС Лопухинка | 160 | 153.4
с.Истобное | Губкинский | Губкинский | КТП 5-25 ПС Истобное | 40 | 18.48
с.Истобное | Губкинский | Губкинский | КТП 5-26 ПС Истобное | 40 | 24.7
с.Огиблянка | Губкинский | Губкинский | КТП 4-23 ПС Скородное | 63 | 52.7
с.Толстое | Губкинский | Губкинский | КТП 6-30 ПС Скородное | 100 | 85.4
с.Скородное | Губкинский | Губкинский | КТП 9-12 ПС Скородное | 40 | 25.9
с.Чуево | Губкинский | Губкинский | КТП 13-17 ПС Скородное | 160 | 116.1
с.Евгеньевка | Губкинский | Губкинский | КТП 2-16 ПС Б. Дворы | 100 | 91.3
с.Истобное | Губкинский | Губкинский | КТП 2-15 ПС Скородное | 160 | 85.87
с.Скородное | Губкинский | Губкинский | КТП 9-25 ПС Скородное | 160 | 109.2
с.Скородное | Губкинский | Губкинский | КТП 12-08 ПС Скородное | 250 | 234.9
с.Истобное | Губкинский | Губкинский | КТП 5-24 ПС Истобное | 60 | 58.4
с.Кондаурово | Губкинский | Губкинский | КТП 3-05 ПС Б.Дворы | 160 | 60
с.Сергиевка | Губкинский | Губкинский | КТП 7-13 ПС Б.Дворы | 160 | 160
с.Сапрыкино | Губкинский | Губкинский | КТП 3-01 ПС Сапрыкино | 250 | 135.6
с.Чапкино | Губкинский | Губкинский | КТП 4-02 ПС Б.Дворы | 100 | 63.3
с.В.Дубрава | Губкинский | Губкинский | КТП 4-02 ПС В.Дубрава | 63 | 46.9
с.Кладовое | Губкинский | Губкинский | КТП 5-09 ПС В.Дубрава | 250 | 216.9
с.Архангельское | Губкинский | Губкинский | МТП 2-01 ПС Лопухинка | 250 | 250
с.Архангельское | Губкинский | Губкинский | МТП 3-22 ПС Лопухинка | 160 | 133.9
х.Первомайский | Губкинский | Губкинский | МТП 3-49 ПС Лопухинка | 100 | 95.6
с.Гладковка | Губкинский | Губкинский | МТП 2-16 ПС Коньшино | 100 | 97.5
п.Заповедный | Губкинский | Губкинский | МТП 2-81 ПС Б.Дворы | 250 | 213.6
п.Заповедный | Губкинский | Губкинский | МТП 2-82 ПС Б.Дворы | 160 | 149.2
с.Раскошное | Губкинский | Губкинский | КТП 6-03 ПС Б.Дворы | 40 | 33.3
с.Юшково | Губкинский | Губкинский | МТП 4-07 ПС Б.Дворы | 400 | 400
с.Юшково | Губкинский | Губкинский | МТП 6-12 ПС Б.Дворы | 180 | 145.68
с.Ливенка | Губкинский | Губкинский | МТП 9-09 ПС Б.Дворы | 160 | 143.2
с.Богословка | Губкинский | Губкинский | МТП 8-08 ПС Б.Дворы | 160 | 40.8
с.Осколец | Губкинский | Губкинский | МТП 2-13 ПС В.Дубрава | 160 | 87.8
с.Аверино | Губкинский | Губкинский | МТП 2-15 ПС В.Дубрава | 160 | 140.3
| Губкинский | Губкинский | МТП 40 полигон | 0
с.Строкино | Губкинский | Губкинский | МТП 7-03 ПС В.Дубрава | 160 | 129.4
с.Строкино | Губкинский | Губкинский | МТП 7-08 ПС В.Дубрава | 160 | 138.9
с.Строкино | Губкинский | Губкинский | МТП 7-09 ПС В.Дубрава | 160 | 138
с.Петровки | Губкинский | Губкинский | МТП 11-11 ПС В.Дубрава | 160 | 144.4
с.Корочка | Губкинский | Губкинский | МТП 4-12 ПС Скородное | 250 | 233
х.Коренёк | Губкинский | Губкинский | МТП 6-01 ПС Скородное | 63 | 55.4
х.Кочки | Губкинский | Губкинский | МТП 6-02 ПС Скородное | 160 | 78.4
с.Толстое | Губкинский | Губкинский | МТП 6-08 ПС Скородное | 160 | 84.2
с.Скородное | Губкинский | Губкинский | МТП 2-16 ПС Скородное | 100 | 82.36
с.Скородное | Губкинский | Губкинский | МТП 9-06 ПС Скородное | 63 | 27.8
с.Скородное | Губкинский | Губкинский | МТП 9-19 ПС Скородное | 250 | 6.9
х.Морозов | Губкинский | Губкинский | МТП 1-04 ПС Кретово | 160 | 146
с.Никаноровка | Губкинский | Губкинский | МТП 3-02 ПС Кретово | 160 | 129.8
х.Кретов-2 | Губкинский | Губкинский | МТП 3-04 ПС Кретово | 100 | 89.9
с.Архангельское | Губкинский | Губкинский | МТП 4-01 ПС Кретово | 400 | 394.1
с.Уколово | Губкинский | Губкинский | МТП 5-03 ПС Кретово | 400 | 146.9
с.Уколово | Губкинский | Губкинский | МТП 5-05 ПС Кретово | 250 | 212.29
с.Никаноровка | Губкинский | Губкинский | МТП 6-12 ПС Кретово | 100 | 88.2
с.Никаноровка | Губкинский | Губкинский | МТП 6-15 ПС Кретово | 160 | 151.4
с.Никаноровка | Губкинский | Губкинский | МТП 8-11 ПС Кретово | 160 | 141.6
с.Скородное | Губкинский | Губкинский | КТП 4-24 ПС Скородное | 100 | 85.05
с.Новосёловка | Губкинский | Губкинский | КТП 13-04 ПС Скородное | 63 | 60
с.Новосёловка | Губкинский | Губкинский | КТП 13-14 ПС Скородное | 63 | 50.3
с.Долгое | Губкинский | Губкинский | КТП 1-00 ПС В.Дубрава | 250 | 235.4
с.Заломное | Губкинский | Губкинский | КТП 11-06 ПС В.Дубрава | 100 | 83.9
с.Присынки | Губкинский | Губкинский | КТП 1-02 ПС Б.Дворы | 100 | 67
с.Кондаурово | Губкинский | Губкинский | КТП 3-08 ПС Б.Дворы | 100 | 93.77
х.Александровский | Губкинский | Губкинский | КТП 9-19 ПС Б.Дворы | 160 | 153.6
с.Скородное | Губкинский | Губкинский | КТП 6-14 ПС Скородное | 100 | 100
с.Скородное | Губкинский | Губкинский | КТП 5-04 ПС Скородное | 100 | 86.1
с.Аверино | Губкинский | Губкинский | КТП 3-10 ПС В.Дубрава | 100 | 91.3
с.Заломное | Губкинский | Губкинский | КТП 11-12 ПС В.Дубрава | 100 | 80.5
с.Заломное | Губкинский | Губкинский | КТП 11-09 ПС В.Дубрава | 100 | 77.1
х.Пугачи | Губкинский | Губкинский | КТП 2-80 ПС Б.Дворы | 100 | 81.8
х.Меловой брод | Губкинский | Губкинский | МТП 3-02 ПС Б.Дворы | 60 | 52.7
с.Успенка | Губкинский | Губкинский | КТП 5-91 ПС Сапрыкино | 100 | 57.2
с.Жуковка | Губкинский | Губкинский | КТП 3-13 ПС В.Дубрава | 160 | 160
с.Сапрыкино | Губкинский | Губкинский | КТП 3-02 ПС Сапрыкино | 250 | 240.8
с.Сапрыкино | Губкинский | Губкинский | ЗТП 3-04 ПС Сапрыкино | 500 | 248.8
с.Бабанинка | Губкинский | Губкинский | КТП 5-16 ПС Сапрыкино | 63 | 57.2
с.Дубянка | Губкинский | Губкинский | КТП 6-86 ПС Сапрыкино | 160 | 136.8
с.Рябиновка | Губкинский | Губкинский | КТП 5-90 ПС Сапрыкино | 100 | 90.05
с.Успенка | Губкинский | Губкинский | КТП 5-92 ПС Сапрыкино | 160 | 156.6
с.Малахово | Губкинский | Губкинский | КТП 5-93 ПС Сапрыкино | 100 | 97.3
с.Копцево | Губкинский | Губкинский | КТП 6-03 ПС Сапрыкино | 160 | 149.8
с.Копцево | Губкинский | Губкинский | КТП 6-89 ПС Сапрыкино | 160 | 62.8
с.Сапрыкино | Губкинский | Губкинский | КТП 6-87 ПС Сапрыкино | 160 | 142.2
с.Копцево | Губкинский | Губкинский | КТП 6-13 ПС Сапрыкино | 400 | 362.6
с.Сапрыкино | Губкинский | Губкинский | КТП 6-10 ПС Сапрыкино | 400 | 390
с.Сапрыкино | Губкинский | Губкинский | КТП 6-94 ПС Сапрыкино | 60 | 35.6
| Губкинский | Губкинский | КТП 6-06 ПС Сапрыкино | 0
с.Огиблянка | Губкинский | Губкинский | МТП 4-14 ПС Скородное | 400 | 91.9
с.Старовка | Губкинский | Губкинский | МТП 4-33 ПС Б.Дворы | 160 | 150.5
с.Шорстово | Губкинский | Губкинский | КТП 5-09 ПС Б.Дворы | 100 | 83.5
с.Петровки | Губкинский | Губкинский | ЗТП 11-05 ПС В.Дубрава | 630 | 527.1
| Губкинский | Губкинский | КТП 7-07 ПС В.Дубрава | 160
с.Успенка | Губкинский | Губкинский | КТП 5-94 ПС Сапрыкино | 100 | 76.32
с.Уколово | Губкинский | Губкинский | КТП 5-01 ПС Кретово | 160 | 151.4
с.Уколово | Губкинский | Губкинский | КТП 5-02 ПС Кретово | 40 | 20
с.Уколово | Губкинский | Губкинский | КТП 5-04 ПС Кретово | 250 | 234.7
| Губкинский | Губкинский | КТП 10-07 ПС Скородное | 63
| Губкинский | Губкинский | КТП 10-08 ПС Скородное | 63
| Губкинский | Губкинский | КТП 6-15 ПС Скородное | 63
| Губкинский | Губкинский | КТП 6-16 ПС Скородное | 63
НО с.Б.Дворы | Губкинский | Губкинский | КТП 5-01 ПС Б.Дворы | 63 | 63
НО с.Б.Дворы | Губкинский | Губкинский | КТП 5-02 ПС Б.Дворы | 63 | 63
| Губкинский | Губкинский | КТП 9-27 ПС Скородное | 63
| Губкинский | Губкинский | КТП 9-28 ПС Скородное | 63
с.Архангельское | Губкинский | Губкинский | КТП 4-04 ПС Кретово | 160 | 144.5
с.Никаноровка | Губкинский | Губкинский | КТП 8-13 ПС Кретово | 100 | 88.5
с.Архангельское | Губкинский | Губкинский | КТП 3-01 ПС Лопухинка | 100 | 94
с.Никаноровка | Губкинский | Губкинский | КТП 8-14 ПС Кретово | 100 | 85.2
| Губкинский | Губкинский | СТП 1-11 ПС Кретово | 25
с.Солнцево | Губкинский | Губкинский | СТП 4-04 ПС Б.Дворы | 40 | 40
с.Евгеньевка | Губкинский | Губкинский | КТП 2-03 ПС Б.Дворы | 63 | 39.2
с.Чапкино | Губкинский | Губкинский | КТП 9-03 ПС В.Дубрава | 100 | 99.35
с.Солнцево | Губкинский | Губкинский | КТП 4-05 ПС Б.Дворы | 25 | 21
с.Коньшино | Губкинский | Губкинский | КТП 2-35 ПС Коньшино | 63 | 58.2
с.Никаноровка | Губкинский | Губкинский | КТП 6-04 ПС Кретово | 100 | 81
п.Загорное | Губкинский | Губкинский | КТП 6-10 ПС Истобное | 100 | 88.7
п.Загорное | Губкинский | Губкинский | КТП 6-01 ПС Истобное | 100 | 66.7
с.Уколово | Губкинский | Губкинский | КТП 5-10 ПС Кретово | 160 | 156
п.Загорное | Губкинский | Губкинский | КТП 5-16 ПС Истобное | 100 | 69.26
п.Загорное | Губкинский | Губкинский | КТП 5-27 ПС Истобное | 100 | 86.36
х.Калинин | Губкинский | Губкинский | КТП 1-08 ПС Кретово | 100 | 82.6
х.Калинин | Губкинский | Губкинский | КТП 1-09 ПС Кретово | 100 | 87.3
с.Б.Дворы | Губкинский | Губкинский | КТП 6-21 ПС Б.Дворы | 100 | 84.4
с.Б.Дворы | Губкинский | Губкинский | КТП 6-22 ПС Б.Дворы | 160 | 140
с.Уколово | Губкинский | Губкинский | КТП 5-07 ПС Кретово | 160 | 136.2
с.Б.Дворы | Губкинский | Губкинский | КТП 4-20 ПС Б.Дворы | 160 | 46.6
с.Коньшино | Губкинский | Губкинский | СТП 2-37 ПС Коньшино | 63 | 56.1
с.Коньшино | Губкинский | Губкинский | СТП 2-38 ПС Коньшино | 63 | 58.8
г.Шебекино | Шебекинский | Шебекинский | РП №1 | 400 | 176.5605
г.Шебекино | Шебекинский | Шебекинский | РП №2 | 715 | 308.43
г.Шебекино | Шебекинский | Шебекинский | РП №3 | 800 | 516.768
г.Шебекино | Шебекинский | Шебекинский | РП №4 | 800 | 228.327
г.Шебекино | Шебекинский | Шебекинский | РП Очистные ПС Химзавод | 2830 | 1203
с.Крутой Лог | Шебекинский | Шебекинский | РП Крутой Лог | 0 | 0
п.Маслова Пристань | Шебекинский | Шебекинский | РП 10 ПС М.Пристань | 800 | 96
г.Шебекино | Шебекинский | Шебекинский | ЗТП №2 | 160 | 54.72
г.Шебекино | Шебекинский | Шебекинский | ЗТП №3 | 400 | 341.725
г.Шебекино | Шебекинский | Шебекинский | ЗТП №5 | 320 | 126.986
г.Шебекино | Шебекинский | Шебекинский | ЗТП №6 | 160 | 111.63
г.Шебекино | Шебекинский | Шебекинский | ЗТП №7 | 250 | 163
г.Шебекино | Шебекинский | Шебекинский | ЗТП №8 | 250 | 188.714
г.Шебекино | Шебекинский | Шебекинский | ЗТП №9 | 630 | 283.23
г.Шебекино | Шебекинский | Шебекинский | ЗТП №10 | 800 | 384.459
г.Шебекино | Шебекинский | Шебекинский | ЗТП 11 | 400 | 377.654
г.Шебекино | Шебекинский | Шебекинский | ЗТП 12 | 400 | 377.654
г.Шебекино | Шебекинский | Шебекинский | ЗТП 15 | 160 | нет замера
г.Шебекино | Шебекинский | Шебекинский | ЗТП 16 | 400 | 166.448
г.Шебекино | Шебекинский | Шебекинский | ЗТП 17 | 250 | 156.401
г.Шебекино | Шебекинский | Шебекинский | ЗТП 20 | 400 | 121.14
г.Шебекино | Шебекинский | Шебекинский | ЗТП 21 | 400 | 160.922
г.Шебекино | Шебекинский | Шебекинский | ЗТП 22 | 1260 | 545.096
г.Шебекино | Шебекинский | Шебекинский | ЗТП 23 | 560 | 207.206
г.Шебекино | Шебекинский | Шебекинский | ЗТП 25 | 250 | 123.3
г.Шебекино | Шебекинский | Шебекинский | ЗТП №26 | 160 | 96.36
г.Шебекино | Шебекинский | Шебекинский | ЗТП 28 | 315 | 267.48
г.Шебекино | Шебекинский | Шебекинский | ЗТП №29 | 800 | 415.917
г.Шебекино | Шебекинский | Шебекинский | ЗТП №30 | 400 | 250.438
г.Шебекино | Шебекинский | Шебекинский | ЗТП 31 | 180 | нет ТП
г.Шебекино | Шебекинский | Шебекинский | ЗТП 35 | 630 | 269.36
г.Шебекино | Шебекинский | Шебекинский | ЗТП 37 | 250 | 141.144
г.Шебекино | Шебекинский | Шебекинский | ЗТП 39 | 630 | 556.038
г.Шебекино | Шебекинский | Шебекинский | ЗТП 41 | 315 | 189.56
г.Шебекино | Шебекинский | Шебекинский | ЗТП 42 | 250 | 127.19
г.Шебекино | Шебекинский | Шебекинский | ЗТП 110 | 250 | 123.58
г.Шебекино | Шебекинский | Шебекинский | ЗТП 58 | 500 | 203.67
г.Шебекино | Шебекинский | Шебекинский | ЗТП 63 | 800 | 245.71
г.Шебекино | Шебекинский | Шебекинский | ЗТП 66 | 800 | 236.22
г.Шебекино | Шебекинский | Шебекинский | ЗТП 69 | 500 | 123.89
г.Шебекино | Шебекинский | Шебекинский | ЗТП №71 | 630 | 238.12
г.Шебекино | Шебекинский | Шебекинский | ЗТП 72 | 320 | 201.03
г.Шебекино | Шебекинский | Шебекинский | ЗТП 77 | 800 | 188.714
г.Шебекино | Шебекинский | Шебекинский | ЗТП 78 | 630 | 283.23
г.Шебекино | Шебекинский | Шебекинский | ЗТП №80 | 400 | 164.23
г.Шебекино | Шебекинский | Шебекинский | ЗТП №81 | 800 | 377.654
г.Шебекино | Шебекинский | Шебекинский | ЗТП 84 | 800 | 342.588
г.Шебекино | Шебекинский | Шебекинский | ЗТП 90 | 500 | 166.448
г.Шебекино | Шебекинский | Шебекинский | ЗТП 93 | 400 | 156.401
г.Шебекино | Шебекинский | Шебекинский | ЗТП 94 | 250 | 121.14
г.Шебекино | Шебекинский | Шебекинский | ЗТП 99 | 650 | 160.922
г.Шебекино | Шебекинский | Шебекинский | ЗТП 100 | 100 | 66.21
г.Шебекино | Шебекинский | Шебекинский | ЗТП 102 | 400 | 191.884
г.Шебекино | Шебекинский | Шебекинский | ЗТП 114 | 400 | 147.928
г.Шебекино | Шебекинский | Шебекинский | ЗТП 115 | 800 | 98.872
г.Шебекино | Шебекинский | Шебекинский | ЗТП 121 | 1190 | 209.454
г.Шебекино | Шебекинский | Шебекинский | ЗТП 129 | 250 | 112.22
г.Шебекино | Шебекинский | Шебекинский | ЗТП 130 | 800 | 554.047
г.Шебекино | Шебекинский | Шебекинский | ЗТП 131 | 320 | 242.1
г.Шебекино | Шебекинский | Шебекинский | ЗТП 132 | 800 | 507.206
г.Шебекино | Шебекинский | Шебекинский | ЗТП 137 | 250 | 214.248
г.Шебекино | Шебекинский | Шебекинский | ЗТП №165 | 800 | 150.262
с.Чураево | Шебекинский | Шебекинский | ЗТП 1 | 100 | 12.36
с.Чураево | Шебекинский | Шебекинский | ЗТП 2 | 100 | 51.36
с.Чураево | Шебекинский | Шебекинский | ЗТП 3 | 100 | 21.35
с.Чураево | Шебекинский | Шебекинский | ЗТП 4 | 100 | 14.36
с.Чураево | Шебекинский | Шебекинский | ЗТП 5 | 100 | 78.407
с.Чураево | Шебекинский | Шебекинский | ЗТП 6 | 100 | 36.02
с.Чураево | Шебекинский | Шебекинский | ЗТП 7 | 100 | 44.69
с.Чураево | Шебекинский | Шебекинский | ЗТП 8 | 100 | 38.156
с.Чураево | Шебекинский | Шебекинский | ЗТП 9 | 100 | 41.14
с.Чураево | Шебекинский | Шебекинский | ЗТП 10 | 100 | 52.36
с.Чураево | Шебекинский | Шебекинский | ЗТП 11 | 100 | 58.71
с.Чураево | Шебекинский | Шебекинский | ЗТП 12 | 100 | 56.04
с.Чураево | Шебекинский | Шебекинский | ЗТП 13 | 100 | 44.23
с.Чураево | Шебекинский | Шебекинский | ЗТП 14 | 100 | 27.19
г.Шебекино | Шебекинский | Шебекинский | ЗТП №162 | 100 | 38.08
г.Шебекино | Шебекинский | Шебекинский | КТП №104 | 160 | 66.87
г.Шебекино | Шебекинский | Шебекинский | ЗТП 59Н | 500 | 197.76
г.Шебекино | Шебекинский | Шебекинский | КТП 98 | 100 | 10.13
г.Шебекино | Шебекинский | Шебекинский | ЗТП №109 | 250 | 49.91
г.Шебекино | Шебекинский | Шебекинский | КТП 157 | 100 | 48.79
г.Шебекино | Шебекинский | Шебекинский | ЗТП 75 | 800 | 183.765
г.Шебекино | Шебекинский | Шебекинский | КТП №141 | 250 | 54.17
с.Крапивное | Шебекинский | Шебекинский | КТП №331 | 160 | 32.36
с.Чураево | Шебекинский | Шебекинский | КТП 333 | 160 | 97.61
с.Чураево | Шебекинский | Шебекинский | КТП 334 | 100 | 41.36
с.Чураево | Шебекинский | Шебекинский | КТП 335 | 100 | 30.7
с.Крапивное | Шебекинский | Шебекинский | КТП 336 | 250 | 166.2
с.Крапивное | Шебекинский | Шебекинский | КТП 337 | 100 | 81.09
с.Крапивное | Шебекинский | Шебекинский | КТП 338 | 160 | 101.36
с.Крапивное | Шебекинский | Шебекинский | КТП 341 | 160 | 147.36
с.Чураево | Шебекинский | Шебекинский | КТП 342 | 100 | 46.39
г.Шебекино | Шебекинский | Шебекинский | КТП 107 | 160 | 21.19
г.Шебекино | Шебекинский | Шебекинский | КТП №123 | 63 | 47.36
с.Кошлаково | Шебекинский | Шебекинский | КТП №304 | 160 | 126.589
с.Крапивное | Шебекинский | Шебекинский | КТП 305 | 250 | 149.595
с.Крапивное | Шебекинский | Шебекинский | КТП 306 | 63 | 47.3
с.Крапивное | Шебекинский | Шебекинский | КТП 307 | 160 | 111.16
с.Кошлаково | Шебекинский | Шебекинский | КТП 308 | 180 | 137.82
с.Кошлаково | Шебекинский | Шебекинский | КТП №310 | 160 | 135.193
с.Кошлаково | Шебекинский | Шебекинский | МТП-311 | 100 | 44.44
с.Крапивное | Шебекинский | Шебекинский | КТП 312 | 100 | 80.674
г.Шебекино | Шебекинский | Шебекинский | КТП-229 | 160 | 127.98
с.Крапивное | Шебекинский | Шебекинский | КТП 317 | 100 | 34.79
с.Крапивное | Шебекинский | Шебекинский | КТП №318 | 100 | 44.69
с.Крапивное | Шебекинский | Шебекинский | КТП 328 | 100 | 58.13
г.Шебекино | Шебекинский | Шебекинский | КТП 1 | 100 | 40.9308
г.Шебекино | Шебекинский | Шебекинский | КТП 13 | 400 | 166.448
г.Шебекино | Шебекинский | Шебекинский | КТП 14 | 200 | 88.736
г.Шебекино | Шебекинский | Шебекинский | КТП 19 | 160 | 99.07
г.Шебекино | Шебекинский | Шебекинский | КТП 24 | 200 | 79.57
г.Шебекино | Шебекинский | Шебекинский | КТП №68 | 160 | 53.488
г.Шебекино | Шебекинский | Шебекинский | КТП 83 | 160 | 100
г.Шебекино | Шебекинский | Шебекинский | КТП 111 | 250 | 76.08
г.Шебекино | Шебекинский | Шебекинский | КТП №105 | 160 | 100
г.Шебекино | Шебекинский | Шебекинский | КТП 113 | 250 | 58.708
г.Шебекино | Шебекинский | Шебекинский | КТП №123 | 250 | 90.282
г.Шебекино | Шебекинский | Шебекинский | КТП №155 | 250 | 90.337
г.Шебекино | Шебекинский | Шебекинский | КТП №173 | 250 | 51.7
г.Шебекино | Шебекинский | Шебекинский | КТП №168 | 160 | 56.32
г.Шебекино | Шебекинский | Шебекинский | КТП №170 | 160 | 85.762
г.Шебекино | Шебекинский | Шебекинский | ЗТП №171 | 1260 | 88.184
г.Шебекино | Шебекинский | Шебекинский | ЗТП №174 | 500 | 328.174
г.Шебекино | Шебекинский | Шебекинский | КТП №230 | 160 | 36.87
г.Шебекино | Шебекинский | Шебекинский | КТП №177 | 250 | 153.714
г.Шебекино | Шебекинский | Шебекинский | ЗТП №33 | 800 | 63
г.Шебекино | Шебекинский | Шебекинский | КТП №151 | 320 | 240.223
г.Шебекино | Шебекинский | Шебекинский | КТП №27 | 400 | 229.397
г.Шебекино | Шебекинский | Шебекинский | КТП №54 | 250 | 218.518
г.Шебекино | Шебекинский | Шебекинский | КТП №95 | 100 | 23.59
г.Шебекино | Шебекинский | Шебекинский | КТП №120 | 160 | 120.68
г.Шебекино | Шебекинский | Шебекинский | КТП №134 | 160 | 44.56
г.Шебекино | Шебекинский | Шебекинский | КТП №135 | 160 | 29.94
г.Шебекино | Шебекинский | Шебекинский | КТП №136 | 160 | 79.07
г.Шебекино | Шебекинский | Шебекинский | КТП №147 | 250 | 135.5
г.Шебекино | Шебекинский | Шебекинский | КТП №153 | 100 | 10.12
г.Шебекино | Шебекинский | Шебекинский | КТП №154 | 50 | 13.69
г.Шебекино | Шебекинский | Шебекинский | КТП №150 | 100 | 50.726
г.Шебекино | Шебекинский | Шебекинский | КТП №92 | 100 | 34.17
г.Шебекино | Шебекинский | Шебекинский | КТП №133 | 100 | 26.93
г.Шебекино | Шебекинский | Шебекинский | КТП №164 | 100 | 49.95
г.Шебекино | Шебекинский | Шебекинский | КТП №322 | 160 | 76.243
г.Шебекино | Шебекинский | Шебекинский | КТП №181 | 500 | 141.706
г.Шебекино | Шебекинский | Шебекинский | КТП №701 | 2000 | 87.594
г.Шебекино | Шебекинский | Шебекинский | КТП №702 | 2000 | 139.7757
г.Шебекино | Шебекинский | Шебекинский | КТП №184 | 250 | 155.163
г.Шебекино | Шебекинский | Шебекинский | ЗТП №79 | 800 | 51.168
г.Шебекино | Шебекинский | Шебекинский | КТП №175 | 160 | 135.176
г.Шебекино | Шебекинский | Шебекинский | КТП №185 | 250 | 59.175
г.Шебекино | Шебекинский | Шебекинский | КТП №52 | 100 | 38.96
г.Шебекино | Шебекинский | Шебекинский | КТП №49 | 160 | 81.005
г.Шебекино | Шебекинский | Шебекинский | КТП №191 | 250 | 138.78
г.Шебекино | Шебекинский | Шебекинский | КТП 50 | 160 | 77.2764
г.Шебекино | Шебекинский | Шебекинский | КТП №197 | 40 | 12.03
г.Шебекино | Шебекинский | Шебекинский | КТП №36 | 250 | 72.386
г.Шебекино | Шебекинский | Шебекинский | КТП №209 | 250 | 6.686
г.Шебекино | Шебекинский | Шебекинский | КТП 112 | 250 | 108.43
г.Шебекино | Шебекинский | Шебекинский | КТП №187 | 160 | 60.38
г.Шебекино | Шебекинский | Шебекинский | ЗТП №4 | 650 | 216.768
г.Шебекино | Шебекинский | Шебекинский | ЗТП №161 | 1030 | 351.19
г.Шебекино | Шебекинский | Шебекинский | ЗТП №32 | 160 | 99.64
г.Шебекино | Шебекинский | Шебекинский | ЗТП 101 | 180 | 111.275
г.Шебекино | Шебекинский | Шебекинский | ЗТП 305 | 75 | 75
г.Шебекино | Шебекинский | Шебекинский | ЗТП 102 | 60 | 25.436
г.Шебекино | Шебекинский | Шебекинский | ЗТП 103 | 60 | 47.36
г.Шебекино | Шебекинский | Шебекинский | ЗТП 104 | 60 | 35.21
г.Шебекино | Шебекинский | Шебекинский | ЗТП 203 | 75 | 75
г.Шебекино | Шебекинский | Шебекинский | ЗТП 204 | 60 | 60
г.Шебекино | Шебекинский | Шебекинский | ЗТП 201 | 75 | 50.36
г.Шебекино | Шебекинский | Шебекинский | ЗТП 202 | 60 | 47.12
г.Шебекино | Шебекинский | Шебекинский | КТП №204 | 800 | 508.77
г.Шебекино | Шебекинский | Шебекинский | КТП 203 | 160 | 41.36
г.Шебекино | Шебекинский | Шебекинский | КТП №205 | 800 | 203.31
г.Шебекино | Шебекинский | Шебекинский | КТП №207 | 250 | 102.36
г.Шебекино | Шебекинский | Шебекинский | КТП №186 | 250 | 97.495
г.Шебекино | Шебекинский | Шебекинский | ЗТП №116 | 1260 | 183.988
г.Шебекино | Шебекинский | Шебекинский | КТП №208 | 250 | 97.86
г.Шебекино | Шебекинский | Шебекинский | КТП-210 | 160 | 120.412
г.Шебекино | Шебекинский | Шебекинский | ЗТП №189 | 800 | 281.718
г.Шебекино | Шебекинский | Шебекинский | КТП №188 | 160 | 99.63
г.Шебекино | Шебекинский | Шебекинский | ЗТП №201 | 1260 | 154.076
г.Шебекино | Шебекинский | Шебекинский | КТП №211 | 160 | 86.81
г.Шебекино | Шебекинский | Шебекинский | КТП-212 | 500 | 350.13
с.Ржевка | Шебекинский | Шебекинский | КТП №915 | 63 | 32.61
г.Шебекино | Шебекинский | Шебекинский | КТП №51 | 160 | 41.31
с.Кошлаково | Шебекинский | Шебекинский | КТП-343 | 160 | 74.3
г.Шебекино | Шебекинский | Шебекинский | КТП-214 | 250 | 183.325
г.Шебекино | Шебекинский | Шебекинский | КТП 216 | 100 | 50.95
г.Шебекино | Шебекинский | Шебекинский | КТП 55 | 500 | 331.54
г.Шебекино | Шебекинский | Шебекинский | КТП 113 | 63 | 49.87
г.Шебекино | Шебекинский | Шебекинский | СТП - 1-3 | 40 | 19.3
г.Шебекино | Шебекинский | Шебекинский | СТП - 2-3 | 40 | 8.3
г.Шебекино | Шебекинский | Шебекинский | СТП -3-3 | 40 | 12.36
г.Шебекино | Шебекинский | Шебекинский | КТП-206 | 250 | 143.16
г.Шебекино | Шебекинский | Шебекинский | СТП - 4-3 | 40 | 32.36
г.Шебекино | Шебекинский | Шебекинский | СТП - 5-3 | 40 | 21.56
г.Шебекино | Шебекинский | Шебекинский | СТП - 6-3 | 40 | 19.25
г.Шебекино | Шебекинский | Шебекинский | СТП - 7-3 | 40 | 8.52
г.Шебекино | Шебекинский | Шебекинский | СТП - 8-3 | 40 | 4.36
г.Шебекино | Шебекинский | Шебекинский | СТП - 9-3 | 40 | 10.23
г.Шебекино | Шебекинский | Шебекинский | СТП - 10-3 | 40 | 17.96
г.Шебекино | Шебекинский | Шебекинский | СТП - 11-3 | 40 | 20.36
г.Шебекино | Шебекинский | Шебекинский | СТП - 12-3 | 40 | 25.31
г.Шебекино | Шебекинский | Шебекинский | КТП 217 | 160 | 101.32
г.Шебекино | Шебекинский | Шебекинский | КТП-219 | 160 | 120.78
г.Шебекино | Шебекинский | Шебекинский | КТП №82 | 400 | 201.36
г.Шебекино | Шебекинский | Шебекинский | КТП 222 | 250 | 189.94
г.Шебекино | Шебекинский | Шебекинский | КТП 223 | 250 | 142.03
г.Шебекино | Шебекинский | Шебекинский | ЗТП 38 | 2000 | 561.09
г.Шебекино | Шебекинский | Шебекинский | КТП-143 | 1260 | 336.12
г.Шебекино | Шебекинский | Шебекинский | КТП 225 | 1260 | 147.89
г.Шебекино | Шебекинский | Шебекинский | СТП - 13-3 | 40 | 15.23
г.Шебекино | Шебекинский | Шебекинский | СТП - 14-3 | 40 | 17.98
г.Шебекино | Шебекинский | Шебекинский | КТП-218 | 250 | 185.23
г.Шебекино | Шебекинский | Шебекинский | СТП 315 | 40 | 14.13
г.Шебекино | Шебекинский | Шебекинский | КТП №316 | 160 | 102.36
г.Шебекино | Шебекинский | Шебекинский | КТП-777 | 2500 | 1900
г.Шебекино | Шебекинский | Шебекинский | КТП №332 | 100 | 32.36
г.Шебекино | Шебекинский | Шебекинский | КТП-227 | 100 | 29.32
г.Шебекино | Шебекинский | Шебекинский | КТП 339 | 100 | 15.21
г.Шебекино | Шебекинский | Шебекинский | КТП №194 | 160 | 142.36
г.Шебекино | Шебекинский | Шебекинский | КТП 195 | 160 | 123.96
г.Шебекино | Шебекинский | Шебекинский | КТП-228 | 630 | 142.36
г.Шебекино | Шебекинский | Шебекинский | КТП 192 | 25 | 7.89
г.Шебекино | Шебекинский | Шебекинский | КТП 18 | 250 | 151.23
г.Шебекино | Шебекинский | Шебекинский | КТП-232 | 160 | 94.746
г.Шебекино | Шебекинский | Шебекинский | КТП-233 | 160 | 91.781
г.Шебекино | Шебекинский | Шебекинский | КТП-196 | 160 | 55.042
г.Шебекино | Шебекинский | Шебекинский | КТП-199 | 1600 | 369.85
г.Шебекино | Шебекинский | Шебекинский | КТП-237 | 250 | 135.28
г.Шебекино | Шебекинский | Шебекинский | КТП-234 | 160 | 62.5225
г.Шебекино | Шебекинский | Шебекинский | КТП-236 | 500 | 91.9629
г.Шебекино | Шебекинский | Шебекинский | КТП-235 | 320 | 147.96
г.Шебекино | Шебекинский | Шебекинский | КТП №34 | 63 | 39.938
г.Шебекино | Шебекинский | Шебекинский | КТП №245 | 100 | 60.34
г.Шебекино | Шебекинский | Шебекинский | КТП №215 | 100 | 54.21
г.Шебекино | Шебекинский | Шебекинский | КТП №246 | 100 | 84.237
г.Шебекино | Шебекинский | Шебекинский | КТП-249 | 160 | 94.592
г.Шебекино | Шебекинский | Шебекинский | КТП №345 | 160 | 70.3
г.Шебекино | Шебекинский | Шебекинский | КТП №250 | 160 | 121.03
г.Шебекино | Шебекинский | Шебекинский | СТП - 251 | 63 | 41.36
г.Шебекино | Шебекинский | Шебекинский | КТП-183 | 160 | 120.36
с.Батрацкая Дача | Шебекинский | Шебекинский | ЗТП №101 | 800 | 321.63
п.Маслова Пристань | Шебекинский | Шебекинский | ЗТП №201 | 1260 | 595.299
с.Ржевка | Шебекинский | Шебекинский | ЗТП №922 | 160 | 77.336
с.Новая Таволжанка | Шебекинский | Шебекинский | ЗТП №503 | 800 | 242.008
с.Новая Таволжанка | Шебекинский | Шебекинский | ЗТП №505 | 800 | 141.721
с.Новая Таволжанка | Шебекинский | Шебекинский | ЗТП №605 | 1030 | 138.774
с.Артельное | Шебекинский | Шебекинский | ЗТП №204 | 250 | 59.748
с.Артельное | Шебекинский | Шебекинский | ЗТП №403 | 250 | 146.985
с.Белянка | Шебекинский | Шебекинский | ЗТП №112 | 400 | 90.508
с.Маломихайловка | Шебекинский | Шебекинский | ЗТП №204 | 250 | 138.698
с.Маломихайловка | Шебекинский | Шебекинский | ЗТП №207 | 630 | 285.953
с.Маломихайловка | Шебекинский | Шебекинский | ЗТП №231 | 400 | 246.717
с.Большое Городище | Шебекинский | Шебекинский | ЗТП №310 | 250 | 168.2
с.Нижнее Березово | Шебекинский | Шебекинский | КТП №425 | 160 | 58.86
с.Большетроицкое | Шебекинский | Шебекинский | КТП №302 | 800 | 210.96
с.Поповка | Шебекинский | Шебекинский | ЗТП №312 | 400 | 276.36
с.Большетроицкое | Шебекинский | Шебекинский | ЗТП №305 | 400 | 211.85
с.Большетроицкое | Шебекинский | Шебекинский | ЗТП №601 | 100 | 44.69
с.Большетроицкое | Шебекинский | Шебекинский | ЗТП №705 | 400 | 198.36
с.Большетроицкое | Шебекинский | Шебекинский | ЗТП №1001 | 250 | 117.48
с.Большетроицкое | Шебекинский | Шебекинский | ЗТП №1202 | 200 | 158.627
с.Ржевка | Шебекинский | Шебекинский | ЗТП №43 | 160 | 99.771
с.Ржевка | Шебекинский | Шебекинский | ЗТП №47 | 315 | 147.435
с.Ржевка | Шебекинский | Шебекинский | КТП №45 | 100 | 29.498
с.Графовка | Шебекинский | Шебекинский | ЗТП №101 | 400 | 129.68
с.Графовка | Шебекинский | Шебекинский | КТП №102 | 250 | 138.164
с.Графовка | Шебекинский | Шебекинский | КТП №103 | 250 | 138.65
с.Графовка | Шебекинский | Шебекинский | КТП №115 | 160 | 87.235
с.Графовка | Шебекинский | Шебекинский | КТП №304 | 250 | 91.319
с.Графовка | Шебекинский | Шебекинский | КТП №311 | 400 | 72.88
с.Графовка | Шебекинский | Шебекинский | КТП №405 | 250 | 49.494
с.Графовка | Шебекинский | Шебекинский | КТП №407 | 250 | 122.39
с.Графовка | Шебекинский | Шебекинский | КТП №409 | 250 | 142.98
с.Графовка | Шебекинский | Шебекинский | КТП №601 | 400 | 239.328
с.Пристень | Шебекинский | Шебекинский | КТП №702 | 160 | 90.78
с.Новая Таволжанка | Шебекинский | Шебекинский | КТП №102 | 160 | 125.915
с.Новая Таволжанка | Шебекинский | Шебекинский | КТП №104 | 160 | 101.28
с.Новая Таволжанка | Шебекинский | Шебекинский | КТП №105 | 160 | 97.25
с.Новая Таволжанка | Шебекинский | Шебекинский | КТП №106 | 160 | 88.96
с.Новая Таволжанка | Шебекинский | Шебекинский | КТП №201 | 100 | 74.36
с.Новая Таволжанка | Шебекинский | Шебекинский | КТП №202 | 160 | 85.18
с.Новая Таволжанка | Шебекинский | Шебекинский | КТП №210 | 160 | 85.616
с.Новая Таволжанка | Шебекинский | Шебекинский | КТП №211 | 160 | 92.536
с.Новая Таволжанка | Шебекинский | Шебекинский | КТП №216 | 160 | 91.078
с.Новая Таволжанка | Шебекинский | Шебекинский | КТП №217 | 63 | 46.155
с.Новая Таволжанка | Шебекинский | Шебекинский | КТП №218 | 63 | 39.74
с.Новая Таволжанка | Шебекинский | Шебекинский | КТП №301 | 100 | 26.635
с.Новая Таволжанка | Шебекинский | Шебекинский | КТП №305 | 63 | 32.01
с.Новая Таволжанка | Шебекинский | Шебекинский | КТП №308 | 400 | 55.17
с.Новая Таволжанка | Шебекинский | Шебекинский | КТП №310 | 250 | 53.585
с.Новая Таволжанка | Шебекинский | Шебекинский | КТП №115 | 250 | 82.868
с.Новая Таволжанка | Шебекинский | Шебекинский | КТП №320 | 100 | 75.23
с.Новая Таволжанка | Шебекинский | Шебекинский | КТП №323 | 315 | 123.3
с.Новая Таволжанка | Шебекинский | Шебекинский | КТП №504 | 160 | 96.12
с.Новая Таволжанка | Шебекинский | Шебекинский | КТП №701 | 160 | 123.3
с.Новая Таволжанка | Шебекинский | Шебекинский | КТП №707 | 400 | 211.56
с.Новая Таволжанка | Шебекинский | Шебекинский | КТП №803 | 400 | 245.36
с.Новая Таволжанка | Шебекинский | Шебекинский | КТП №805 | 160 | 95.23
с.Новая Таволжанка | Шебекинский | Шебекинский | КТП №807 | 100 | 85.23
с.Новая Таволжанка | Шебекинский | Шебекинский | КТП №808 | 160 | 74.36
с.Новая Таволжанка | Шебекинский | Шебекинский | КТП №802 | 160 | 99.36
х.Балки | Шебекинский | Шебекинский | КТП №101 | 63 | 53.708
х.Балки | Шебекинский | Шебекинский | КТП №102 | 250 | 77.088
х.Балки | Шебекинский | Шебекинский | ЗТП №103 | 250 | 98.03
х.Балки | Шебекинский | Шебекинский | КТП №108 | 63 | 45.9
х.Балки | Шебекинский | Шебекинский | КТП №109 | 160 | 94.188
х.Балки | Шебекинский | Шебекинский | КТП №111 | 100 | 53.708
с.Большетроицкое | Шебекинский | Шебекинский | КТП №201 | 100 | 88.12
с.Большетроицкое | Шебекинский | Шебекинский | КТП №202 | 63 | 42.617
с.Поповка | Шебекинский | Шебекинский | КТП №303 | 250 | 142.656
с.Поповка | Шебекинский | Шебекинский | КТП №305 | 250 | 115.132
с.Поповка | Шебекинский | Шебекинский | КТП №306 | 63 | 41.07
с.Поповка | Шебекинский | Шебекинский | КТП №307 | 100 | 52.36
с.Максимовка | Шебекинский | Шебекинский | КТП №401 | 160 | 97.748
с.Максимовка | Шебекинский | Шебекинский | КТП №402 | 400 | 139.25
с.Максимовка | Шебекинский | Шебекинский | КТП №403 | 63 | 22.949
с.Максимовка | Шебекинский | Шебекинский | КТП №406 | 60 | 20.958
с.Максимовка | Шебекинский | Шебекинский | КТП №409 | 40 | 22.949
с.Максимовка | Шебекинский | Шебекинский | КТП №411 | 100 | 43.56
с.Максимовка | Шебекинский | Шебекинский | КТП №414 | 100 | 41.364
с.Максимовка | Шебекинский | Шебекинский | КТП-415 | 25 | 4.36
с.Максимовка | Шебекинский | Шебекинский | КТП-416 | 63 | 39.67
с.Максимовка | Шебекинский | Шебекинский | КТП №502 | 160 | 57.082
с.Максимовка | Шебекинский | Шебекинский | КТП-503 | 100 | 60.39
с.Максимовка | Шебекинский | Шебекинский | КТП №504 | 160 | 23.092
с.Максимовка | Шебекинский | Шебекинский | КТП №510 | 160 | 87.36
с.Максимовка | Шебекинский | Шебекинский | КТП №302 | 60 | 44.32
с.Максимовка | Шебекинский | Шебекинский | КТП №901 | 100 | 35.97
с.Максимовка | Шебекинский | Шебекинский | КТП №902 | 250 | 27.77
с.Максимовка | Шебекинский | Шебекинский | КТП №903 | 250 | 88.014
с.Максимовка | Шебекинский | Шебекинский | КТП №526 | 100 | 55.22
с.Максимовка | Шебекинский | Шебекинский | КТП №521 | 160 | 31.623
с.Максимовка | Шебекинский | Шебекинский | КТП №523 | 160 | 98.159
с.Максимовка | Шебекинский | Шебекинский | КТП №524 | 63 | 35.63
с.Максимовка | Шебекинский | Шебекинский | КТП №525 | 250 | 88.614
с.Максимовка | Шебекинский | Шебекинский | КТП №522 | 100 | 35.102
с.Архангельское | Шебекинский | Шебекинский | КТП №103 | 63 | 20.97
с.Архангельское | Шебекинский | Шебекинский | КТП №104 | 100 | 77.77
с.Архангельское | Шебекинский | Шебекинский | КТП №105 | 250 | 156.142
п.Маслова Пристань | Шебекинский | Шебекинский | КТП №907 | 250 | 147.36
п.Маслова Пристань | Шебекинский | Шебекинский | КТП-909 | 250 | 138.74
п.Маслова Пристань | Шебекинский | Шебекинский | КТП №908 | 160 | 114.36
п.Маслова Пристань | Шебекинский | Шебекинский | КТП №910 | 100 | 30.13
п.Маслова Пристань | Шебекинский | Шебекинский | КТП №201 | 160 | 95.958
п.Маслова Пристань | Шебекинский | Шебекинский | КТП №601 | 250 | 91.183
п.Маслова Пристань | Шебекинский | Шебекинский | КТП №602 | 100 | 79.013
п.Маслова Пристань | Шебекинский | Шебекинский | КТП №604 | 315 | 83.011
с.Батрацкая Дача | Шебекинский | Шебекинский | КТП №105 | 100 | 32.83
с.Батрацкая Дача | Шебекинский | Шебекинский | КТП №104 | 250 | 97.296
с.Поляна | Шебекинский | Шебекинский | КТП №501 | 160 | 33.955
с.Поляна | Шебекинский | Шебекинский | КТП №608 | 160 | 76.342
п.Маслова Пристань | Шебекинский | Шебекинский | КТП №408 | 100 | 87.589
п.Маслова Пристань | Шебекинский | Шебекинский | КТП №501 | 250 | 53.763
п.Маслова Пристань | Шебекинский | Шебекинский | КТП №402 | 160 | 134.042
п.Маслова Пристань | Шебекинский | Шебекинский | КТП №403 | 160 | 45.17
п.Маслова Пристань | Шебекинский | Шебекинский | КТП №401 | 160 | 41.66
п.Маслова Пристань | Шебекинский | Шебекинский | КТП №903 | 160 | 78.91
п.Маслова Пристань | Шебекинский | Шебекинский | КТП №905 | 100 | 54.78
п.Маслова Пристань | Шебекинский | Шебекинский | КТП №908 | 160 | 52.792
п.Маслова Пристань | Шебекинский | Шебекинский | КТП №921 | 160 | 90.771
п.Маслова Пристань | Шебекинский | Шебекинский | КТП-906 | 250 | 174.36
с.Муром | Шебекинский | Шебекинский | КТП №102 | 630 | 242.975
с.Муром | Шебекинский | Шебекинский | КТП №104 | 63 | 48.163
с.Муром | Шебекинский | Шебекинский | КТП №105 | 160 | 94.276
с.Муром | Шебекинский | Шебекинский | КТП №106 | 160 | 97.041
с.Муром | Шебекинский | Шебекинский | КТП №108 | 63 | 26.06
с.Муром | Шебекинский | Шебекинский | КТП №206 | 100 | 43.84
с.Муром | Шебекинский | Шебекинский | КТП-126 | 100 | 32.98
с.Муром | Шебекинский | Шебекинский | КТП №205 | 100 | 51.26
с.Муром | Шебекинский | Шебекинский | КТП №206 | 100 | 46.788
с.Муром | Шебекинский | Шебекинский | КТП №208 | 160 | 37.544
с.Муром | Шебекинский | Шебекинский | КТП №210 | 160 | 98.87
с.Муром | Шебекинский | Шебекинский | КТП №211 | 25 | 13.816
с.Зиборовка | Шебекинский | Шебекинский | КТП №302 | 63 | 12.36
с.Зиборовка | Шебекинский | Шебекинский | КТП №303 | 40 | 11.02
с.Зиборовка | Шебекинский | Шебекинский | КТП №304 | 160 | 69.275
с.Зиборовка | Шебекинский | Шебекинский | КТП №305 | 100 | 46.61
с.Зиборовка | Шебекинский | Шебекинский | КТП №309 | 40 | 17.885
с.Середа | Шебекинский | Шебекинский | КТП №604 | 63 | 49.796
с.Середа | Шебекинский | Шебекинский | КТП №605 | 100 | 71.32
с.Середа | Шебекинский | Шебекинский | КТП №606 | 40 | 21.23
с.Середа | Шебекинский | Шебекинский | КТП №607 | 100 | 80.997
с.Середа | Шебекинский | Шебекинский | КТП №608 | 100 | 23.266
с.Артельное | Шебекинский | Шебекинский | КТП №102 | 60 | 38.591
с.Артельное | Шебекинский | Шебекинский | КТП №103 | 250 | 137.89
с.Артельное | Шебекинский | Шебекинский | КТП №201 | 63 | 44.21
с.Артельное | Шебекинский | Шебекинский | КТП №209 | 60 | 26.11
с.Артельное | Шебекинский | Шебекинский | КТП №213 | 60 | 38.378
с.Артельное | Шебекинский | Шебекинский | КТП №214 | 40 | 23.451
с.Артельное | Шебекинский | Шебекинский | КТП №215 | 25 | 16.677
с.Артельное | Шебекинский | Шебекинский | КТП №216 | 40 | 28.143
с.Артельное | Шебекинский | Шебекинский | КТП №402 | 100 | 84.565
с.Дмитриевка | Шебекинский | Шебекинский | КТП №101 | 100 | 39.862
с.Доброе | Шебекинский | Шебекинский | КТП №102 | 100 | 81.033
с.Яблочково | Шебекинский | Шебекинский | КТП №103 | 63 | 41.36
с.Доброе | Шебекинский | Шебекинский | КТП №104 | 100 | 74.32
с.Доброе | Шебекинский | Шебекинский | КТП №105 | 63 | 37.201
с.Дмитриевка | Шебекинский | Шебекинский | КТП №106 | 100 | 78.252
с.Дмитриевка | Шебекинский | Шебекинский | КТП №107 | 160 | 116.379
с.Дмитриевка | Шебекинский | Шебекинский | КТП №108 | 100 | 36.23
с.Дмитриевка | Шебекинский | Шебекинский | КТП №109 | 100 | 41.2
с.Дмитриевка | Шебекинский | Шебекинский | КТП №111 | 100 | 48.96
с.Яблочково | Шебекинский | Шебекинский | КТП-115 | 100 | 52.32
с.Яблочково | Шебекинский | Шебекинский | КТП-116 | 100 | 41.32
с.Купино | Шебекинский | Шебекинский | КТП №201 | 250 | 189.63
с.Купино | Шебекинский | Шебекинский | КТП №202 | 100 | 51.36
с.Купино | Шебекинский | Шебекинский | КТП №203 | 160 | 112.98
с.Купино | Шебекинский | Шебекинский | КТП №205 | 63 | 41.89
с.Купино | Шебекинский | Шебекинский | КТП №206 | 100 | 52.36
с.Купино | Шебекинский | Шебекинский | КТП 209 | 63 | 47.36
с.Купино | Шебекинский | Шебекинский | КТП №210 | 400 | 189.98
с.Купино | Шебекинский | Шебекинский | КТП №211 | 250 | 156.69
с.Купино | Шебекинский | Шебекинский | КТП №212 | 250 | 189.65
с.Купино | Шебекинский | Шебекинский | КТП №213 | 100 | 23.36
с.Купино | Шебекинский | Шебекинский | КТП №214 | 160 | 101.85
с.Купино | Шебекинский | Шебекинский | КТП №216 | 160 | 102.85
с.Купино | Шебекинский | Шебекинский | КТП №217 | 100 | 41.69
с.Купино | Шебекинский | Шебекинский | КТП №218 | 63 | 41.23
с.Купино | Шебекинский | Шебекинский | КТП №219 | 100 | 54.87
с.Красное | Шебекинский | Шебекинский | КТП №303 | 160 | 125.69
с.Красное | Шебекинский | Шебекинский | КТП №304 | 100 | 44.69
с.Красное | Шебекинский | Шебекинский | КТП №305 | 160 | 124.47
с.Красное | Шебекинский | Шебекинский | КТП №308 | 63 | 36.52
с.Красное | Шебекинский | Шебекинский | КТП №309 | 100 | 54.96
с.Красное | Шебекинский | Шебекинский | КТП №312 | 160 | 104.96
с.Красное | Шебекинский | Шебекинский | КТП №314 | 160 | 100.36
с.Красное | Шебекинский | Шебекинский | КТП №315 | 160 | 99.98
с.Красное | Шебекинский | Шебекинский | КТП №316 | 100 | 78.23
с.Белянка | Шебекинский | Шебекинский | КТП 117 | 250 | 144.52
с.Красное | Шебекинский | Шебекинский | КТП №323 | 250 | 163.31
с.Купино | Шебекинский | Шебекинский | КТП №502 | 560 | 258.31
с.Купино | Шебекинский | Шебекинский | КТП №505 | 320 | 113.27
с.Купино | Шебекинский | Шебекинский | КТП №510 | 250 | 119.804
с.Купино | Шебекинский | Шебекинский | КТП №511 | 400 | 231.92
с.Купино | Шебекинский | Шебекинский | КТП №514 | 400 | 185.23
с.Купино | Шебекинский | Шебекинский | КТП №516 | 100 | 36.69
с.Купино | Шебекинский | Шебекинский | КТП №519 | 100 | 89.074
с.Ржевка | Шебекинский | Шебекинский | КТП №222 | 500 | 239.971
с.Белянка | Шебекинский | Шебекинский | КТП №424 | 63 | 21.36
с.Маломихайловка | Шебекинский | Шебекинский | КТП №230 | 400 | 239.26
с.Маломихайловка | Шебекинский | Шебекинский | КТП №228 | 400 | 250.326
с.Маломихайловка | Шебекинский | Шебекинский | КТП №233 | 160 | 55.23
с.Ржевка | Шебекинский | Шебекинский | КТП №703 | 160 | 86.696
с.Ржевка | Шебекинский | Шебекинский | КТП №704 | 250 | 117.32
с.Ржевка | Шебекинский | Шебекинский | КТП №705 | 160 | 48.737
с.Ржевка | Шебекинский | Шебекинский | КТП №708 | 63 | 39.612
с.Ржевка | Шебекинский | Шебекинский | КТП №709 | 63 | 40.23
с.Красная Поляна | Шебекинский | Шебекинский | КТП №101 | 250 | 141.03
с.Красная Поляна | Шебекинский | Шебекинский | КТП №102 | 63 | 14.69
с.Красная Поляна | Шебекинский | Шебекинский | КТП №103 | 100 | 41.36
с.Красная Поляна | Шебекинский | Шебекинский | КТП №104 | 100 | 32.26
с.Красная Поляна | Шебекинский | Шебекинский | КТП №105 | 100 | 14.23
с.Красная Поляна | Шебекинский | Шебекинский | КТП №106 | 40 | 12.36
с.Красная Поляна | Шебекинский | Шебекинский | КТП №107 | 63 | 22.36
с.Красная Поляна | Шебекинский | Шебекинский | КТП №108 | 160 | 58.976
п.Маслова Пристань | Шебекинский | Шебекинский | КТП №503 | 250 | 130.26
с.Красная Поляна | Шебекинский | Шебекинский | КТП №111 | 160 | 88.56
с.Красная Поляна | Шебекинский | Шебекинский | КТП №112 | 100 | 74.36
с.Красная Поляна | Шебекинский | Шебекинский | КТП №115 | 160 | 56.39
с.Красная Поляна | Шебекинский | Шебекинский | КТП №117 | 40 | 21.657
с.Красная Поляна | Шебекинский | Шебекинский | КТП №118 | 63 | 42.36
с.Большое Городище | Шебекинский | Шебекинский | КТП №301 | 100 | 54.78
с.Большое Городище | Шебекинский | Шебекинский | КТП №302 | 100 | 52.792
с.Большое Городище | Шебекинский | Шебекинский | КТП №303 | 32 | 20.36
с.Большое Городище | Шебекинский | Шебекинский | КТП №304 | 160 | 50.934
с.Большое Городище | Шебекинский | Шебекинский | КТП №305 | 100 | 72.8
с.Большое Городище | Шебекинский | Шебекинский | КТП №306 | 250 | 93.852
с.Большое Городище | Шебекинский | Шебекинский | КТП №315 | 400 | 203.74
с.Большое Городище | Шебекинский | Шебекинский | КТП №317 | 100 | 48.355
с.Большое Городище | Шебекинский | Шебекинский | КТП №320 | 100 | 48.251
с.Большое Городище | Шебекинский | Шебекинский | КТП №321 | 63 | 38.355
с.Стариково | Шебекинский | Шебекинский | КТП №401 | 100 | 68.64
с.Стариково | Шебекинский | Шебекинский | КТП №402 | 100 | 52.36
с.Стариково | Шебекинский | Шебекинский | КТП №403 | 63 | 37.23
с.Стариково | Шебекинский | Шебекинский | КТП №404 | 160 | 88.64
с.Стариково | Шебекинский | Шебекинский | КТП №405 | 63 | 36.9
с.Стариково | Шебекинский | Шебекинский | КТП №406 | 63 | 36.545
с.Стариково | Шебекинский | Шебекинский | КТП №408 | 100 | 75.915
с.Стариково | Шебекинский | Шебекинский | КТП №409 | 100 | 37.279
с.Стариково | Шебекинский | Шебекинский | КТП №410 | 100 | 79.107
с.Стариково | Шебекинский | Шебекинский | КТП №411 | 100 | 89.898
с.Стариково | Шебекинский | Шебекинский | КТП №413 | 160 | 75.926
с.Факовка | Шебекинский | Шебекинский | КТП №414 | 63 | 40.3
с.Никольское | Шебекинский | Шебекинский | КТП №415 | 100 | 53.839
с.Никольское | Шебекинский | Шебекинский | КТП №417 | 250 | 91.183
с.Никольское | Шебекинский | Шебекинский | КТП №418 | 160 | 59.26
с.Купино | Шебекинский | Шебекинский | КТП №502 | 160 | 50.326
с.Купино | Шебекинский | Шебекинский | КТП №503 | 250 | 55.23
с.Купино | Шебекинский | Шебекинский | КТП №504 | 63 | 23.63
с.Купино | Шебекинский | Шебекинский | КТП №505 | 40 | 23.6
с.Купино | Шебекинский | Шебекинский | КТП №506 | 160 | 79.091
с.Купино | Шебекинский | Шебекинский | КТП №516 | 100 | 67.789
с.Купино | Шебекинский | Шебекинский | КТП №601 | 250 | 156.832
с.Купино | Шебекинский | Шебекинский | КТП №604 | 160 | 88.02
с.Купино | Шебекинский | Шебекинский | КТП №605 | 100 | 66.9
с.Купино | Шебекинский | Шебекинский | КТП №606 | 160 | 154.186
с.Купино | Шебекинский | Шебекинский | КТП №607 | 100 | 72.3
с.Купино | Шебекинский | Шебекинский | КТП №608 | 100 | 91.124
с.Купино | Шебекинский | Шебекинский | КТП №610 | 400 | 228.492
с.Купино | Шебекинский | Шебекинский | КТП №616 | 160 | 42.853
с.Купино | Шебекинский | Шебекинский | КТП №618 | 400 | 381.7
с.Вторая Стрелица | Шебекинский | Шебекинский | КТП №701 | 40 | 35.103
с.Вторая Стрелица | Шебекинский | Шебекинский | КТП №703 | 160 | 58.02
с.Вторая Стрелица | Шебекинский | Шебекинский | КТП №704 | 63 | 26.11
с.Вторая Стрелица | Шебекинский | Шебекинский | КТП №705 | 60 | 38.378
с.Вторая Стрелица | Шебекинский | Шебекинский | КТП №707 | 100 | 43.451
с.Вторая Стрелица | Шебекинский | Шебекинский | КТП №708 | 30 | 16.677
с.Вторая Стрелица | Шебекинский | Шебекинский | КТП №709 | 100 | 28.143
с.Вторая Стрелица | Шебекинский | Шебекинский | КТП №710 | 60 | 34.89
с.Вторая Стрелица | Шебекинский | Шебекинский | КТП №712 | 100 | 68.632
с.Вторая Стрелица | Шебекинский | Шебекинский | КТП №713 | 100 | 68.467
с.Вторая Стрелица | Шебекинский | Шебекинский | КТП №714 | 60 | 34.89
с.Большетроицкое | Шебекинский | Шебекинский | КТП №101 | 160 | 93.708
с.Большетроицкое | Шебекинский | Шебекинский | КТП №103 | 160 | 97.088
с.Большетроицкое | Шебекинский | Шебекинский | КТП №106 | 100 | 56.787
с.Большетроицкое | Шебекинский | Шебекинский | КТП №107 | 250 | 51.456
с.Большетроицкое | Шебекинский | Шебекинский | КТП №108 | 160 | 84.96
с.Большетроицкое | Шебекинский | Шебекинский | КТП №109 | 160 | 102.36
с.Большетроицкое | Шебекинский | Шебекинский | КТП №110 | 160 | 98.56
с.Большетроицкое | Шебекинский | Шебекинский | ЗТП №111 | 400 | 201.89
с.Большетроицкое | Шебекинский | Шебекинский | КТП №112 | 100 | 33.63
с.Большетроицкое | Шебекинский | Шебекинский | КТП №113 | 250 | 189.23
с.Большетроицкое | Шебекинский | Шебекинский | КТП №115 | 100 | 37.06
с.Большетроицкое | Шебекинский | Шебекинский | КТП №201 | 63 | 45.23
с.Большетроицкое | Шебекинский | Шебекинский | КТП №316 | 63 | 50.23
с.Большетроицкое | Шебекинский | Шебекинский | КТП №315 | 400 | 182.356
с.Большетроицкое | Шебекинский | Шебекинский | КТП №313 | 100 | 89.413
с.Большетроицкое | Шебекинский | Шебекинский | КТП №314 | 100 | 78.591
с.Большетроицкое | Шебекинский | Шебекинский | КТП №311 | 63 | 33.85
с.Большетроицкое | Шебекинский | Шебекинский | КТП №320 | 160 | 41.93
с.Большетроицкое | Шебекинский | Шебекинский | КТП №222 | 100 | 20.39
с.Большетроицкое | Шебекинский | Шебекинский | КТП №224 | 100 | 41.36
с.Большетроицкое | Шебекинский | Шебекинский | КТП №225 | 30 | 6.09
с.Большетроицкое | Шебекинский | Шебекинский | КТП №321 | 100 | 38.378
с.Большетроицкое | Шебекинский | Шебекинский | МТП №323 | 160 | 23.451
с.Большетроицкое | Шебекинский | Шебекинский | КТП №303 | 250 | 116.677
с.Большетроицкое | Шебекинский | Шебекинский | КТП №306 | 160 | 98.143
с.Верхнеберезово | Шебекинский | Шебекинский | КТП №404 | 160 | 149.097
с.Верхнеберезово | Шебекинский | Шебекинский | КТП №405 | 100 | 80.55
с.Верхнеберезово | Шебекинский | Шебекинский | КТП №406 | 160 | 147.02
с.Верхнеберезово | Шебекинский | Шебекинский | КТП №408 | 100 | 40.6
с.Верхнеберезово | Шебекинский | Шебекинский | КТП №417 | 400 | 201.36
с.Верхнеберезово | Шебекинский | Шебекинский | КТП №418 | 100 | 53.36
с.Большетроицкое | Шебекинский | Шебекинский | КТП №701 | 60 | 35.771
с.Большетроицкое | Шебекинский | Шебекинский | КТП №703 | 100 | 88.632
с.Большетроицкое | Шебекинский | Шебекинский | КТП №314 | 250 | 98.467
с.Большетроицкое | Шебекинский | Шебекинский | КТП №706 | 60 | 47.988
с.Большетроицкое | Шебекинский | Шебекинский | КТП №312 | 250 | 153.708
с.Большетроицкое | Шебекинский | Шебекинский | КТП №713 | 250 | 177.088
с.Большетроицкое | Шебекинский | Шебекинский | КТП №803 | 63 | 49.69
с.Большетроицкое | Шебекинский | Шебекинский | КТП №804 | 63 | 32.03
с.Большетроицкое | Шебекинский | Шебекинский | КТП №805 | 160 | 87.533
с.Большетроицкое | Шебекинский | Шебекинский | ЗТП №807 | 100 | 87.36
с.Зимовное | Шебекинский | Шебекинский | КТП №808 | 100 | 29.633
с.Белый Колодезь | Шебекинский | Шебекинский | КТП №1002 | 160 | 87.083
с.Белый Колодезь | Шебекинский | Шебекинский | КТП №1004 | 250 | 68.72
с.Белый Колодезь | Шебекинский | Шебекинский | КТП №1006 | 250 | 98.26
с.Белый Колодезь | Шебекинский | Шебекинский | КТП №1008 | 63 | 41.03
с.Белый Колодезь | Шебекинский | Шебекинский | КТП №1010 | 40 | 14.03
с.Белый Колодезь | Шебекинский | Шебекинский | КТП №1017 | 160 | 78.61
с.Белый Колодезь | Шебекинский | Шебекинский | КТП №1102 | 63 | 22.09
с.Белый Колодезь | Шебекинский | Шебекинский | КТП №1103 | 30 | 17.76
с.Белый Колодезь | Шебекинский | Шебекинский | КТП №1104 | 250 | 80.0471
с.Белый Колодезь | Шебекинский | Шебекинский | КТП №1106 | 160 | 75.612
с.Белый Колодезь | Шебекинский | Шебекинский | КТП №1108 | 100 | 73.1
с.Белый Колодезь | Шебекинский | Шебекинский | КТП №1201 | 250 | 96.09
с.Белый Колодезь | Шебекинский | Шебекинский | КТП №1206 | 250 | 94.124
с.Белый Колодезь | Шебекинский | Шебекинский | КТП №1205 | 100 | 87.344
с.Белянка | Шебекинский | Шебекинский | КТП №103 | 100 | 34.973
с.Белянка | Шебекинский | Шебекинский | КТП №104 | 400 | 39.264
с.Белянка | Шебекинский | Шебекинский | КТП №105 | 63 | 42.99
с.Белянка | Шебекинский | Шебекинский | КТП №107 | 400 | 92.164
с.Белянка | Шебекинский | Шебекинский | КТП №108 | 100 | 34.142
с.Белянка | Шебекинский | Шебекинский | КТП №109 | 63 | 53.9172
с.Белянка | Шебекинский | Шебекинский | КТП №110 | 25 | 14.044
с.Белянка | Шебекинский | Шебекинский | КТП №111 | 160 | 68.517
с.Сурково | Шебекинский | Шебекинский | КТП №301 | 250 | 61.256
с.Сурково | Шебекинский | Шебекинский | КТП №302 | 100 | 46.788
с.Сурково | Шебекинский | Шебекинский | КТП №304 | 100 | 37.544
с.Сурково | Шебекинский | Шебекинский | КТП №305 | 160 | 49.796
с.Сурково | Шебекинский | Шебекинский | КТП №306 | 60 | 31.24
с.Сурково | Шебекинский | Шебекинский | КТП №307 | 250 | 41.557
с.Сурково | Шебекинский | Шебекинский | КТП №309 | 400 | 80.997
с.Сурково | Шебекинский | Шебекинский | КТП №310 | 250 | 23.266
с.Сурково | Шебекинский | Шебекинский | КТП №313 | 100 | 77.11
с.Сурково | Шебекинский | Шебекинский | КТП №317 | 400 | 44.696
с.Нижнее Березово | Шебекинский | Шебекинский | КТП №401 | 160 | 118.644
с.Нижнее Березово | Шебекинский | Шебекинский | КТП №403 | 160 | 52.83
с.Нижнее Березово | Шебекинский | Шебекинский | КТП №406 | 100 | 55.065
с.Нижнее Березово | Шебекинский | Шебекинский | КТП №407 | 100 | 48.93
с.Нижнее Березово | Шебекинский | Шебекинский | КТП №408 | 250 | 140.171
с.Нижнее Березово | Шебекинский | Шебекинский | КТП №409 | 63 | 19.36
с.Нижнее Березово | Шебекинский | Шебекинский | КТП №410 | 40 | 25.003
с.Нижнее Березово | Шебекинский | Шебекинский | КТП №411 | 100 | 43.83
с.Нижнее Березово | Шебекинский | Шебекинский | КТП №414 | 250 | 133.414
с.Нижнее Березово | Шебекинский | Шебекинский | ЗТП №415 | 100 | 25.297
с.Нижнее Березово | Шебекинский | Шебекинский | КТП №416 | 63 | 30.364
с.Нижнее Березово | Шебекинский | Шебекинский | КТП №417 | 63 | 39.764
с.Нижнее Березово | Шебекинский | Шебекинский | КТП №418 | 100 | 42.03
с.Маломихайловка | Шебекинский | Шебекинский | КТП №227 | 160 | 36.09
с.Маломихайловка | Шебекинский | Шебекинский | КТП №421 | 160 | 125.11
с.Козьмодемьяновка | Шебекинский | Шебекинский | КТП №502 | 160 | 83.01
с.Козьмодемьяновка | Шебекинский | Шебекинский | КТП №503 | 60 | 30.34
с.Козьмодемьяновка | Шебекинский | Шебекинский | КТП №504 | 160 | 42.885
с.Козьмодемьяновка | Шебекинский | Шебекинский | КТП №915 | 100 | 63.96
с.Козьмодемьяновка | Шебекинский | Шебекинский | КТП №506 | 100 | 57.13
с.Козьмодемьяновка | Шебекинский | Шебекинский | КТП №508 | 160 | 90.72
с.Козьмодемьяновка | Шебекинский | Шебекинский | КТП №509 | 100 | 75.66
с.Козьмодемьяновка | Шебекинский | Шебекинский | КТП №511 | 100 | 58.767
с.Козьмодемьяновка | Шебекинский | Шебекинский | КТП №513 | 160 | 69.876
с.Козьмодемьяновка | Шебекинский | Шебекинский | КТП №514 | 100 | 56.78
с.Заводцы | Шебекинский | Шебекинский | КТП №601 | 60 | 37.48
с.Заводцы | Шебекинский | Шебекинский | КТП №604 | 63 | 12.36
с.Ржевка | Шебекинский | Шебекинский | КТП №46 | 160 | 102.36
с.Ржевка | Шебекинский | Шебекинский | КТП №48 | 63 | 41.23
с.Муром | Шебекинский | Шебекинский | КТП №201 | 400 | 203.69
с.Ржевка | Шебекинский | Шебекинский | КТП №96 | 160 | 99.36
с.Максимовка | Шебекинский | Шебекинский | КТП №507 | 400 | 256.32
с.Максимовка | Шебекинский | Шебекинский | КТП №520 | 315 | 211.96
с.Стариково | Шебекинский | Шебекинский | ЗТП №603 | 630 | 99.307
с.Максимовка | Шебекинский | Шебекинский | КТП №412 | 400 | 85.739
с.Максимовка | Шебекинский | Шебекинский | КТП №312 | 160 | 87.533
с.Новая Таволжанка | Шебекинский | Шебекинский | КТП №322 | 800 | 19.462
с.Ржевка | Шебекинский | Шебекинский | КТП №901 | 630 | 29.633
с.Ржевка | Шебекинский | Шебекинский | КТП №907 | 400 | 87.083
с.Артельное | Шебекинский | Шебекинский | КТП №303 | 400 | 68.72
с.Графовка | Шебекинский | Шебекинский | КТП №301 | 63 | 41.23
п.Маслова Пристань | Шебекинский | Шебекинский | КТП №905 | 63 | 36.96
с.Артельное | Шебекинский | Шебекинский | КТП №202 | 160 | 88.36
п.Маслова Пристань | Шебекинский | Шебекинский | КТП №208 | 250 | 125.96
с.Ржевка | Шебекинский | Шебекинский | ЗТП №707 | 500 | 214.96
с.Новая Таволжанка | Шебекинский | Шебекинский | КТП №302 | 160 | 104.56
с.Большетроицкое | Шебекинский | Шебекинский | ЗТП №501 | 400 | 198.96
с.Поповка | Шебекинский | Шебекинский | КТП №319 | 250 | 152.96
с.Большетроицкое | Шебекинский | Шебекинский | КТП №419 | 160 | 87.23
с.Большетроицкое | Шебекинский | Шебекинский | КТП №219 | 160 | 98.69
с.Большетроицкое | Шебекинский | Шебекинский | КТП №1105 | 160 | 98.381
с.Большетроицкое | Шебекинский | Шебекинский | КТП №420 | 100 | 75.36
с.Новая Таволжанка | Шебекинский | Шебекинский | КТП №409 | 100 | 25.9
с.Новая Таволжанка | Шебекинский | Шебекинский | ЗТП №307 | 630 | 251.896
с.Новая Таволжанка | Шебекинский | Шебекинский | КТП №812 | 250 | 57.438
п.Маслова Пристань | Шебекинский | Шебекинский | КТП №904 | 160 | 94.83
с.Ржевка | Шебекинский | Шебекинский | КТП №169 | 250 | 153.79
с.Ржевка | Шебекинский | Шебекинский | КТП №914 | 250 | 124.82
с.Ржевка | Шебекинский | Шебекинский | КТП №913 | 250 | 144.649
с.Ржевка | Шебекинский | Шебекинский | КТП №904 | 400 | 257.84
с.Ржевка | Шебекинский | Шебекинский | КТП №1001 | 25 | 11.623
с.Ржевка | Шебекинский | Шебекинский | КТП №1104 | 25 | 22.96
с.Купино | Шебекинский | Шебекинский | КТП №508 | 63 | 34.569
п.Маслова Пристань | Шебекинский | Шебекинский | КТП №402 | 160 | 85.739
п.Маслова Пристань | Шебекинский | Шебекинский | КТП №603 | 100 | 87.533
с.стариково | Шебекинский | Шебекинский | КТП №602 | 630 | 223.441
с.Ржевка | Шебекинский | Шебекинский | КТП №320 | 40 | 29.633
с.Артельное | Шебекинский | Шебекинский | КТП №404 | 100 | 87.083
с.Артельное | Шебекинский | Шебекинский | КТП №406 | 100 | 68.72
с.Ржевка | Шебекинский | Шебекинский | КТП №916 | 320 | 234.245
с.Муром | Шебекинский | Шебекинский | КТП №203 | 25 | 12.62
с.Пристень | Шебекинский | Шебекинский | КТП №709 | 63 | 39.084
с.Зиборовка | Шебекинский | Шебекинский | КТП №310 | 1260 | 439.316
с.Зиборовка | Шебекинский | Шебекинский | КТП №311 | 320 | 40
с.поповка | Шебекинский | Шебекинский | КТП №310 | 100 | 38.632
с.Ржевка | Шебекинский | Шебекинский | КТП №310 | 160 | 53.306
с.Козьмодемьяновка | Шебекинский | Шебекинский | КТП №510 | 160 | 133.366
с.Графовка | Шебекинский | Шебекинский | КТП №508 | 160 | 121.236
с.Белянка | Шебекинский | Шебекинский | КТП №703 | 160 | 131.766
с.Графовка | Шебекинский | Шебекинский | КТП №711 | 100 | 31.096
с.Ржевка | Шебекинский | Шебекинский | КТП №178 | 250 | 103.36
с.Новая Таволжанка | Шебекинский | Шебекинский | КТП №506 | 160 | 104.69
с.Ржевка | Шебекинский | Шебекинский | КТП №710 | 100 | 45.69
с.Большетроицкое | Шебекинский | Шебекинский | КТП №1021 | 630 | 369.98
с.Безлюдовка | Шебекинский | Шебекинский | КТП №317 | 630 | 398.632
с.Большетроицкое | Шебекинский | Шебекинский | ЗТП №304 | 800 | 402.85
с.Графовка | Шебекинский | Шебекинский | КТП №509 | 160 | 107.372
с.Новая Таволжанка | Шебекинский | Шебекинский | КТП №325 | 2000 | 1000
с.Зиборовка | Шебекинский | Шебекинский | КТП №312 | 320 | 197.99
с.Белый Колодезь | Шебекинский | Шебекинский | КТП №217 | 160 | 85.96
с.Белый Колодезь | Шебекинский | Шебекинский | КТП №218 | 800 | 405.56
с.Графовка | Шебекинский | Шебекинский | КТП №406 | 250 | 45.973
с.Безлюдовка | Шебекинский | Шебекинский | КТП №316 | 400 | 77.068
х.Ржавец | Шебекинский | Шебекинский | ЗТП №207 | 800 | 173.786
п.Маслова Пристань | Шебекинский | Шебекинский | ЗТП №603 | 1630 | 439.862
п.Маслова Пристань | Шебекинский | Шебекинский | КТП №605 | 250 | 181.033
с.Новая Таволжанка | Шебекинский | Шебекинский | КТП №327 | 63 | 49.504
с.Верхнеберезово | Шебекинский | Шебекинский | КТП №421 | 1260 | 494.73
с.Большетроицкое | Шебекинский | Шебекинский | КТП №1101 | 250 | 137.201
с.Верхнеберезово | Шебекинский | Шебекинский | КТП №401 | 400 | 278.252
с.Большетроицкое | Шебекинский | Шебекинский | КТП №504 | 250 | 116.379
с.Большетроицкое | Шебекинский | Шебекинский | ЗТП №307 | 1260 | 509.47
с.Большетроицкое | Шебекинский | Шебекинский | КТП №1011 | 400 | 211.159
с.Большетроицкое | Шебекинский | Шебекинский | КТП №602 | 250 | 123.604
с.Поповка | Шебекинский | Шебекинский | КТП №317 | 63 | 12.98
п.Поляна | Шебекинский | Шебекинский | КТП №606 | 1260 | 557.51
с.Заводцы | Шебекинский | Шебекинский | КТП №603 | 63 | 33.33
с.Максимовка | Шебекинский | Шебекинский | КТП №408 | 160 | 68.96
с.Артельное | Шебекинский | Шебекинский | КТП №405 | 250 | 172.07
с.Купино | Шебекинский | Шебекинский | КТП №512 | 250 | 185.26
с.Купино | Шебекинский | Шебекинский | КТП №515 | 250 | 123.55
с.Дмитриевка | Шебекинский | Шебекинский | КТП №112 | 160 | 101.63
с.Ржевка | Шебекинский | Шебекинский | КТП №229 | 400 | 281.01
с.Артельное | Шебекинский | Шебекинский | КТП №301 | 400 | 242.446
с.Артельное | Шебекинский | Шебекинский | КТП №207 | 63 | 61.424
с.Новая Таволжанка | Шебекинский | Шебекинский | ЗТП №601 | 800 | 384.502
с.Новая Таволжанка | Шебекинский | Шебекинский | ЗТП №602 | 800 | 485.223
с.Новая Таволжанка | Шебекинский | Шебекинский | КТП №703 | 250 | 148.889
с.Белянка | Шебекинский | Шебекинский | МТП №101 | 100 | 18.83
с.Белянка | Шебекинский | Шебекинский | МТП №404 | 250 | 72.09
с.Поповка | Шебекинский | Шебекинский | КТП №309 | 160 | 113.27
с.Нижнее Березово | Шебекинский | Шебекинский | КТП №405 | 100 | 79.804
с.Козьмодемьяновка | Шебекинский | Шебекинский | КТП №512 | 100 | 31.92
с.Большое Городище | Шебекинский | Шебекинский | КТП №325 | 100 | 85.6
с.Купино | Шебекинский | Шебекинский | КТП №609 | 100 | 36.602
с.Большетроицкое | Шебекинский | Шебекинский | КТП №1109 | 100 | 89.074
с.Поповка | Шебекинский | Шебекинский | КТП №318 | 160 | 39.971
с.Большетроицкое | Шебекинский | Шебекинский | КТП №422 | 25 | 9.96
с.Большетроицкое | Шебекинский | Шебекинский | КТП №505 | 100 | 39.26
с.Большетроицкое | Шебекинский | Шебекинский | КТП №603 | 100 | 50.326
с.Большетроицкое | Шебекинский | Шебекинский | КТП №710 | 400 | 226.11
с.Новая Таволжанка | Шебекинский | Шебекинский | КТП №319 | 100 | 38.378
с.Вознесеновка | Шебекинский | Шебекинский | КТП №220 | 100 | 23.451
с.Купино | Шебекинский | Шебекинский | КТП №501 | 250 | 116.677
с.Купино | Шебекинский | Шебекинский | КТП №517 | 160 | 98.143
п.Маслова Пристань | Шебекинский | Шебекинский | КТП №913 | 63 | 35.771
п.Маслова Пристань | Шебекинский | Шебекинский | КТП-407 | 250 | 88.632
с.Безлюдовка | Шебекинский | Шебекинский | КТП №315 | 250 | 152.008
с.Большетроицкое | Шебекинский | Шебекинский | ЗТП №1204 | 320 | 241.09
с.Ржевка | Шебекинский | Шебекинский | КТП №1105 | 25 | 15.896
с.Артельное | Шебекинский | Шебекинский | КТП №305 | 40 | 23.89
с.Артельное | Шебекинский | Шебекинский | КТП №306 | 400 | 194.188
с.Артельное | Шебекинский | Шебекинский | КТП №307 | 1260 | 559.072
с.Архангельское | Шебекинский | Шебекинский | КТП 102 | 160 | 57.425
с.Большетроицкое | Шебекинский | Шебекинский | КТП №1022 | 630 | 242.617
с.Безлюдовка | Шебекинский | Шебекинский | КТП №318 | 160 | 142.656
с.Белый Колодезь | Шебекинский | Шебекинский | КТП №220 | 320 | 75.98
с.Крутой Лог | Шебекинский | Шебекинский | КТП №102 | 2000 | 347.138
с.Крутой Лог | Шебекинский | Шебекинский | КТП №303 | 1260 | 278.558
с.Артельное | Шебекинский | Шебекинский | КТП №308 | 400 | 143.944
с.Вторая Стрелица | Шебекинский | Шебекинский | КТП №715 | 630 | 232.332
п.Маслова Пристань | Шебекинский | Шебекинский | КТП №101 | 2000 | 533.12
п.Маслова Пристань | Шебекинский | Шебекинский | КТП №302 | 1260 | 521.598
п.Маслова Пристань | Шебекинский | Шебекинский | КТП №201 | 1260 | 379.739
п.Маслова Пристань | Шебекинский | Шебекинский | КТП №202 | 2000 | 584.559
с.Ржевка | Шебекинский | Шебекинский | КТП №902 | 630 | 438.768
с.Безлюдовка | Шебекинский | Шебекинский | КТП 307 | 250 | 164.425
с.Артельное | Шебекинский | Шебекинский | КТП №221 | 25 | 5.879
с.Артельное | Шебекинский | Шебекинский | КТП №222 | 160 | 101.267
с.Артельное | Шебекинский | Шебекинский | КТП №309 | 250 | 88.242
с.Графовка | Шебекинский | Шебекинский | КТП №416 | 40 | 22.327
с.Верхнеберезово | Шебекинский | Шебекинский | КТП №423 | 25 | 10.23
с.Верхнеберезово | Шебекинский | Шебекинский | КТП №424 | 250 | 69.28
с.Верхнеберезово | Шебекинский | Шебекинский | КТП №1023 | 25 | 6.14
с.Верхнеберезово | Шебекинский | Шебекинский | КТП №1025 | 63 | 33.2
с.Артельное | Шебекинский | Шебекинский | КТП №224 | 250 | 130.2
с.Артельное | Шебекинский | Шебекинский | КТП №311 | 400 | 201.96
с.Новая Таволжанка | Шебекинский | Шебекинский | КТП №901 | 2000 | 952.33
с.Новая Таволжанка | Шебекинский | Шебекинский | КТП №1001 | 2000 | 456.23
п.Маслова Пристань | Шебекинский | Шебекинский | КТП 917 | 100 | 22.92
п.Маслова Пристань | Шебекинский | Шебекинский | КТП №918 | 160 | 43.558
с.Артельное | Шебекинский | Шебекинский | КТП №226 | 25 | 14.2
с.Графовка | Шебекинский | Шебекинский | КТП №104 | 160 | 129.99
с.Ржевка | Шебекинский | Шебекинский | КТП №917 | 100 | 40.988
с.Ржевка | Шебекинский | Шебекинский | КТП 190 | 400 | 91.186
с.Новая Таволжанка | Шебекинский | Шебекинский | КТП-902 | 2000 | 338.078
с.Артельное | Шебекинский | Шебекинский | КТП №104 | 100 | 56.43
с.Артельное | Шебекинский | Шебекинский | КТП-315 | 100 | 53.068
с.Артельное | Шебекинский | Шебекинский | КТП-316 | 40 | 25.906
п.Маслова Пристань | Шебекинский | Шебекинский | КТП №502 | 800 | 436.934
с.Белянка | Шебекинский | Шебекинский | КТП №113 | 500 | 241.976
с.Белянка | Шебекинский | Шебекинский | ЗТП №705 | 0 | нет трасформаторов
с.Белянка | Шебекинский | Шебекинский | МТП 505 | 100 | 42.36
с.Большое Городище | Шебекинский | Шебекинский | ЗТП №312 | 250 | 122.05
с.Большое Городище | Шебекинский | Шебекинский | КТП №407 | 250 | 122.05
с.Большое Городище | Шебекинский | Шебекинский | ЗТП №615 | 400 | 142.414
с.Новая Таволжанка | Шебекинский | Шебекинский | КТП №204 | 160 | 78.61
с.Ржевка | Шебекинский | Шебекинский | КТП-88 | 100 | 92.09
с.Мешковое | Шебекинский | Шебекинский | КТП №925 | 250 | 97.76
с.Мешковое | Шебекинский | Шебекинский | КТП №926 | 400 | 80.0471
с.Мешковое | Шебекинский | Шебекинский | КТП №930 | 160 | 75.612
с.Новая Таволжанка | Шебекинский | Шебекинский | КТП №108 | 160 | 93.1
с.Большетроицкое | Шебекинский | Шебекинский | КТП №102 | 160 | 96.09
с.Сурково | Шебекинский | Шебекинский | КТП №303 | 160 | 123.874
п.Маслова Пристань | Шебекинский | Шебекинский | КТП №607 | 40 | 24.616
с.Архангельское | Шебекинский | Шебекинский | КТП №101 | 100 | 78.758
с.Большетроицкое | Шебекинский | Шебекинский | КТП №301 | 160 | 101.248
с.Большетроицкое | Шебекинский | Шебекинский | КТП №708 | 160 | 43.162
с.Борисовка | Шебекинский | Шебекинский | КТП №310 | 25 | 15.652
с.Борисовка | Шебекинский | Шебекинский | КТП №519 | 160 | 40.725
с.Борисовка | Шебекинский | Шебекинский | КТП №928 | 25 | 8.23
с.Мешковое | Шебекинский | Шебекинский | КТП №927 | 25 | 10.86
с.Мешковое | Шебекинский | Шебекинский | КТП №924 | 400 | 205.36
с.стариково | Шебекинский | Шебекинский | КТП №322 | 250 | 92.09
п.Маслова Пристань | Шебекинский | Шебекинский | КТП №402 | 160 | 45.973
с.Ржевка | Шебекинский | Шебекинский | КТП 1002 | 25 | 17.068
с.Новая Таволжанка | Шебекинский | Шебекинский | КТП-606 | 800 | 373.786
с.Артельное | Шебекинский | Шебекинский | КТП №717 | 25 | 14.973
с.Графовка | Шебекинский | Шебекинский | КТП-116 | 2000 | 539.264
с.Графовка | Шебекинский | Шебекинский | КТП 117 | 126 | 42.99
с.Артельное | Шебекинский | Шебекинский | КТП-223 | 160 | 92.164
с.Артельное | Шебекинский | Шебекинский | КТП-214 | 63 | 34.142
с.Артельное | Шебекинский | Шебекинский | КТП-223 | 63 | 53.9172
с.Середа | Шебекинский | Шебекинский | КТП №610 | 400 | 94.044
п.Поляна | Шебекинский | Шебекинский | КТП-504 | 320 | 168.517
с.Новая Таволжанка | Шебекинский | Шебекинский | КТП 303 | 400 | 261.256
с.Большетроицкое | Шебекинский | Шебекинский | КТП 502 | 160 | 46.788
с.Новая Таволжанка | Шебекинский | Шебекинский | КТП №205 | 63 | 37.544
с.Новая Таволжанка | Шебекинский | Шебекинский | КТП №801 | 250 | 49.796
с.Вознесеновка | Шебекинский | Шебекинский | КТП №224 | 160 | 91.24
с.Большетроицкое | Шебекинский | Шебекинский | КТП №402 | 63 | 41.557
п.Маслова Пристань | Шебекинский | Шебекинский | КТП 917 | 160 | 80.997
с.Ржевка | Шебекинский | Шебекинский | КТП №421 | 200 | 123.266
с.Муром | Шебекинский | Шебекинский | МТП №107 | 63 | 47.11
с.Ржевка | Шебекинский | Шебекинский | КТП №301 | 160 | 44.696
п.Маслова Пристань | Шебекинский | Шебекинский | КТП 910 | 1000 | 344.649
п.Маслова Пристань | Шебекинский | Шебекинский | КТП №608 | 630 | 157.84
с.Ржевка | Шебекинский | Шебекинский | КТП №420 | 320 | 31.623
с.Ржевка | Шебекинский | Шебекинский | КТП №418 | 400 | 138.159
с.Зиборовка | Шебекинский | Шебекинский | КТП 314 | 250 | 34.245
с.Зиборовка | Шебекинский | Шебекинский | КТП 313 | 250 | 132.62
с.Архангельское | Шебекинский | Шебекинский | КТП №106 | 250 | 139.084
с.Архангельское | Шебекинский | Шебекинский | КТП №107 | 250 | 139.316
с.Архангельское | Шебекинский | Шебекинский | КТП №108 | 250 | 140
с.Новая Таволжанка | Шебекинский | Шебекинский | КТП №328 | 250 | 138.632
п.Поляна | Шебекинский | Шебекинский | КТП №301 | 200 | 123.306
п.Маслова Пристань | Шебекинский | Шебекинский | КТП №609 | 160 | 133.366
п.Поляна | Шебекинский | Шебекинский | КТП-505 | 400 | 121.236
с.Сурково | Шебекинский | Шебекинский | КТП №308 | 100 | 31.766
с.Ржевка | Шебекинский | Шебекинский | КТП № 200 | 160 | 31.096
с.Зиборовка | Шебекинский | Шебекинский | КТП-315 | 250 | 99.63
с.Красная Поляна | Шебекинский | Шебекинский | СТП №110 | 40 | 13.816
с.Муром | Шебекинский | Шебекинский | КТП-213 | 500 | 198.36
п.Маслова Пристань | Шебекинский | Шебекинский | КТП-404 | 160 | 78.96
с.Архангельское | Шебекинский | Шебекинский | КТП-109 | 250 | 123.69
с.Новая Таволжанка | Шебекинский | Шебекинский | КТП-418 | 2000 | 599.9
с.Ржевка | Шебекинский | Шебекинский | КТП-17 | 2000 | 700.33
п.Маслова Пристань | Шебекинский | Шебекинский | КТП 209 | 63 | 20.3
п.Маслова Пристань | Шебекинский | Шебекинский | КТП-416 | 63 | 34.245
п.Маслова Пристань | Шебекинский | Шебекинский | КТП 417 | 63 | 50.876
п.Маслова Пристань | Шебекинский | Шебекинский | КТП 418 | 63 | 52.306
с.Середа | Шебекинский | Шебекинский | СТП 601 | 32 | 20.39
с.Середа | Шебекинский | Шебекинский | СТП 612 | 32 | 12.03
с.Середа | Шебекинский | Шебекинский | СТП 611 | 40 | 19.96
с.Середа | Шебекинский | Шебекинский | КТП 609 | 100 | 56.9
с.Ржевка | Шебекинский | Шебекинский | СТП 242 | 25 | 10.23
п.Маслова Пристань | Шебекинский | Шебекинский | СТП 611 | 25 | 9.69
п.Маслова Пристань | Шебекинский | Шебекинский | СТП 613 | 40 | 23.69
с.Графовка | Шебекинский | Шебекинский | КТП 417 | 63 | 52.83
с.Новая Таволжанка | Шебекинский | Шебекинский | КТП 814 | 63 | 44.649
с.Большетроицкое | Шебекинский | Шебекинский | СТП 1026 | 40 | 27.84
с.Новая Таволжанка | Шебекинский | Шебекинский | КТП-815 | 63 | 31.623
с.Ржевка | Шебекинский | Шебекинский | КТП №424 | 320 | 138.159
с.Архангельское | Шебекинский | Шебекинский | КТП 129 | 250 | 134.245
с.Ржевка | Шебекинский | Шебекинский | КТП 711 | 250 | 132.62
с.Графовка | Шебекинский | Шебекинский | СТП №510 | 25 | 13.816
с.Новая Таволжанка | Шебекинский | Шебекинский | КТП 704 | 1260 | 587.88
с.Графовка | Шебекинский | Шебекинский | КТП 603 | 25 | 17.885
с.Ржевка | Шебекинский | Шебекинский | СТП № 925 | 25 | 19.796
г.Шебекино | Шебекинский | Шебекинский | КТП №224 | 250 | 91.24
г.Шебекино | Шебекинский | Шебекинский | КТП-1 | 5000 | 941.557
г.Шебекино | Шебекинский | Шебекинский | КТП-2 | 5000 | 580.997
г.Шебекино | Шебекинский | Шебекинский | КТП-3 | 3200 | 723.266
г.Шебекино | Шебекинский | Шебекинский | КТП-4 | 5000 | 977.11
г.Шебекино | Шебекинский | Шебекинский | КТП-5 | 3200 | 444.696
г.Шебекино | Шебекинский | Шебекинский | КТП-6 | 3200 | 636.23
г.Шебекино | Шебекинский | Шебекинский | КТП-7 | 2000 | 701.23
г.Шебекино | Шебекинский | Шебекинский | КТП-8 | 5000 | 898.52
с .Новая Таволжанка | Шебекинский | Шебекинский | КТП-816 | 40 | 10.96
с.Безлюдовка | Шебекинский | Шебекинский | КТП 319 | 160 | 77.068
с.Большое Городище | Шебекинский | Шебекинский | КТП 326 | 160 | 32
с.Графовка | Шебекинский | Шебекинский | КТП 511 | 100 | 41.557
с.Новая Таволжанка | Шебекинский | Шебекинский | КТП-508 | 630 | 145.973
с.Заводцы | Шебекинский | Шебекинский | КТП-606 | 40 | 7.068
п.Маслова Пристань | Шебекинский | Шебекинский | КТП 506 | 250 | 34.973
с.Муром | Шебекинский | Шебекинский | СТП-316 | 40 | 19.264
с.Ржевка | Шебекинский | Шебекинский | КТП-9 | 3200 | 42.99
с.Ржевка | Шебекинский | Шебекинский | КТП-10 | 5000 | 192.164
с.Ржевка | Шебекинский | Шебекинский | КТП-11 | 5000 | 34.142
с.Ржевка | Шебекинский | Шебекинский | КТП-12 | 2000 | 153.9172
с.Ржевка | Шебекинский | Шебекинский | КТП-13 | 3750 | 94.044
с.Ржевка | Шебекинский | Шебекинский | СТП 803 | 5000 | 68.517
с.Ржевка | Шебекинский | Шебекинский | КТП-15 | 2000 | 61.256
с.Ржевка | Шебекинский | Шебекинский | КТП-16 | 2000 | 46.788
с.Ржевка | Шебекинский | Шебекинский | КТП 225 | 63 | 37.544
с.Белянка | Шебекинский | Шебекинский | КТП 114 | 160 | 78.61
с.Ржевка | Шебекинский | Шебекинский | КТП 226 | 63 | 42.09
с.Борисовка | Шебекинский | Шебекинский | КТП 505 | 63 | 37.76
с.Белянка | Шебекинский | Шебекинский | КТП 422 | 63 | 50.0471
с.Ржевка | Шебекинский | Шебекинский | КТП 253 | 100 | 75.612
с.Мешковое | Шебекинский | Шебекинский | КТП-907 | 100 | 93.1
с.Новая Таволжанка | Шебекинский | Шебекинский | КТП 219 | 100 | 96.09
с.Мешковое | Шебекинский | Шебекинский | КТП №901 | 250 | 123.874
с.Зиборовка | Шебекинский | Шебекинский | СТП 214 | 25 | 4.62
п.Маслова Пристань | Шебекинский | Шебекинский | КТП 911 | 160 | 78.758
п.Маслова Пристань | Шебекинский | Шебекинский | СТП 507 | 40 | 13.36
с.Новая Таволжанка | Шебекинский | Шебекинский | КТП 804 | 160 | 43.162
п.Маслова Пристань | Шебекинский | Шебекинский | ЗТП-301 | 800 | 85.652
п.Маслова Пристань | Шебекинский | Шебекинский | КТП 609 | 160 | 40.725
с.Стариково | Шебекинский | Шебекинский | КТП 619 | 400 | 88.192
с.Александровка | Шебекинский | Шебекинский | КТП-501 | 100 | 83.79
с.Белянка | Шебекинский | Шебекинский | КТП 428 | 63 | 44.36
х.Балки | Шебекинский | Шебекинский | КТП 106 | 63 | 23.266
с.Белянка | Шебекинский | Шебекинский | КТП 427 | 63 | 47.36
с.Поповка | Шебекинский | Шебекинский | КТП 308 | 63 | 49.28
с.Белянка | Шебекинский | Шебекинский | КТП 312 | 63 | 36.139
с.Белянка | Шебекинский | Шебекинский | КТП 311 | 63 | 12.36
с.Ржевка | Шебекинский | Шебекинский | КТП-324 | 500 | 30.4
п.Маслова Пристань | Шебекинский | Шебекинский | КТП-901 | 2500 | 390.391
п.Маслова Пристань | Шебекинский | Шебекинский | КТП-902 | 2500 | 95.036
х.Балки | Шебекинский | Шебекинский | СТП-113 | 40 | 16.11
п.Маслова Пристань | Шебекинский | Шебекинский | КТП-408 ПС Рудник | 160 | 22.92
с.Ржевка | Шебекинский | Шебекинский | КТП-198 | 160 | 43.558
п.Маслова Пристань | Шебекинский | Шебекинский | КТП-409 | 160 | 27.844
с. Красная Поляна | Шебекинский | Шебекинский | СТП-119 | 40 | 5.52
с.Графовка | Шебекинский | Шебекинский | КТП-118 | 160 | 40.988
с.Новая Таволжанка | Шебекинский | Шебекинский | КТП 10/0,4кВ №509 | 800 | 91.186
с.Графовка | Шебекинский | Шебекинский | СТП №302 | 63 | 38.078
с.Большое Городище | Шебекинский | Шебекинский | КТП №307 | 100 | 56.43
с.Графовка | Шебекинский | Шебекинский | КТП-10 кВ №712 | 250 | 153.068
С.Сурково | Шебекинский | Шебекинский | СТП 318 | 63 | 35.91
с.Стариково | Шебекинский | Шебекинский | КТП-10 кВ №201 | 160 | 36.934
с.Новая Таволжанка | Шебекинский | Шебекинский | СТП-510 | 63 | 35.9
с.Белянка | Шебекинский | Шебекинский | КТП-801 | 3200 | 54.89
с.Артельное | Шебекинский | Шебекинский | КТП-10/0,4 кВ №407 | 160 | 94.188
с.Новая Таволжанка | Шебекинский | Шебекинский | СТП-309 | 63 | 39.072
с.Крутой Лог | Шебекинский | Шебекинский | СТП - 10 кВ 508 | 63 | 57.425
с.Поповка | Шебекинский | Шебекинский | СТП №324 | 63 | 42.617
с.Вознесеновка | Шебекинский | Шебекинский | СТП - 326 | 63 | 24.56
с.Максимовка | Шебекинский | Шебекинский | СТП - 418 | 63 | 38.77
с.Графовка | Шебекинский | Шебекинский | КТП-713 | 160 | 155.065
с.Стариково | Шебекинский | Шебекинский | КТП-202 | 1260 | 252
г. Строитель | Яковлевский | Яковлевский | РП-6 Строитель | 1260 | 1214.882
п. Сажное | Яковлевский | Яковлевский | РП-10 Сажное | 0
г. Строитель | Яковлевский | Яковлевский | РП Сретенский | 1310
г. Строитель | Яковлевский | Яковлевский | ЗТП-2 ПС Строитель | 800 | 583.02
г. Строитель | Яковлевский | Яковлевский | ЗТП-3 ПС Строитель | 800 | 248.89
г. Строитель | Яковлевский | Яковлевский | ЗТП-4 ПС Строитель | 560 | 427.42
г. Строитель | Яковлевский | Яковлевский | ЗТП-5 ПС Строитель | 1030 | 482.82
г. Строитель | Яковлевский | Яковлевский | ЗТП-6 ПС Строитель | 400 | 210.67
г. Строитель | Яковлевский | Яковлевский | ЗТП-7 ПС Строитель | 400 | 332.03
г. Строитель | Яковлевский | Яковлевский | ЗТП-8 ПС Строитель | 400 | 344.54
г. Строитель | Яковлевский | Яковлевский | ЗТП-10 ПС Строитель | 1260 | 935.62
г. Строитель | Яковлевский | Яковлевский | ЗТП-11 ПС Строитель | 1260 | 624.63
г. Строитель | Яковлевский | Яковлевский | ЗТП-12 ПС Строитель | 650 | 294.12
г. Строитель | Яковлевский | Яковлевский | ЗТП-13 ПС Строитель | 250 | 460.44
г. Строитель | Яковлевский | Яковлевский | ЗТП-14 ПС Строитель | 880 | 790.07
г. Строитель | Яковлевский | Яковлевский | ЗТП-16 ПС Строитель | 800 | 521.64
г. Строитель | Яковлевский | Яковлевский | КТП-17 ПС Строитель | 250 | 211.66
г. Строитель | Яковлевский | Яковлевский | КТП-24 ПС Строитель | 400 | 386.58
г. Строитель | Яковлевский | Яковлевский | ЗТП-25 ПС Строитель | 400 | 381.67
г. Строитель | Яковлевский | Яковлевский | ЗТП-28 ПС Строитель | 250 | 240.54
г. Строитель | Яковлевский | Яковлевский | ЗТП-29 ПС Строитель | 400 | 372.07
г. Строитель | Яковлевский | Яковлевский | КТП 32 ПС Строитель | 400 | 340.72
г. Строитель | Яковлевский | Яковлевский | ЗТП-33 ПС Строитель | 1260 | 976.37
г. Строитель | Яковлевский | Яковлевский | ЗТП-34 ПС Строитель | 500 | 373.69
г. Строитель | Яковлевский | Яковлевский | ЗТП-40 ПС Строитель | 500 | 324.11
г. Строитель | Яковлевский | Яковлевский | ЗТП-41 ПС Строитель | 800 | 1189.8
г. Строитель | Яковлевский | Яковлевский | ЗТП-42 ПС Строитель | 1260 | 1125.58
г. Строитель | Яковлевский | Яковлевский | ЗТП-43 ПС Строитель | 800 | 793.34
г. Строитель | Яковлевский | Яковлевский | ЗТП-44 ПС Строитель | 2000 | 916.56
г. Строитель | Яковлевский | Яковлевский | ЗТП-45 ПС Строитель | 500 | 473.19
г. Строитель | Яковлевский | Яковлевский | ЗТП-18 ПС Строитель | 400 | 80.08
г. Строитель | Яковлевский | Яковлевский | КТП-31 ПС Строитель | 400 | 394.03
с. Дмитриевка | Яковлевский | Яковлевский | КТП-408 ПС Рудник | 250 | 83.05
с. Дмитриевка | Яковлевский | Яковлевский | КТП-413 ПС Рудник | 160 | 385.21
п. Яковлево | Яковлевский | Яковлевский | ЗТП-102 ПС Рудник | 410 | 459.03
п. Яковлево | Яковлевский | Яковлевский | КТП-113 ПС Рудник | 800 | 746.98
с. Быковка | Яковлевский | Яковлевский | ЗТП-208 ПС Строитель | 500 | 206.89
г. Строитель | Яковлевский | Яковлевский | ЗТП-15 ПС Строитель | 800 | 652.62
г. Строитель | Яковлевский | Яковлевский | КТП-35 ПС Строитель | 160 | 151.48
г. Строитель | Яковлевский | Яковлевский | ЗТП-52 ПС Строитель | 500 | 477.89
п. Яковлево | Яковлевский | Яковлевский | КТП-101 ПС Рудник | 100 | 79.48
п. Яковлево | Яковлевский | Яковлевский | КТП-105 ПС Рудник | 160 | 155.93
п. Яковлево | Яковлевский | Яковлевский | КТП-106 ПС Рудник | 100 | 80.53
п. Яковлево | Яковлевский | Яковлевский | КТП-108 ПС Рудник | 250 | 225.77
м-л "Курская дуга" | Яковлевский | Яковлевский | КТП-301 ПС Рудник | 250 | 63
п. Яковлево | Яковлевский | Яковлевский | КТП-303 ПС Рудник | 63 | 29.89
п. Яковлево | Яковлевский | Яковлевский | КТП-304 ПС Рудник | 63 | 54.01
п. Яковлево | Яковлевский | Яковлевский | КТП-308 ПС Рудник | 100 | 136.64
п. Яковлево | Яковлевский | Яковлевский | КТП-312 ПС Рудник | 250 | 207.29
п. Яковлево | Яковлевский | Яковлевский | КТП-314 ПС Рудник | 100 | 28.93
с. Ольховка | Яковлевский | Яковлевский | КТП-401 ПС Рудник | 160 | 158.35
с. Ольховка | Яковлевский | Яковлевский | КТП-402 ПС Рудник | 160 | 10.55
с. Дмитриевка | Яковлевский | Яковлевский | КТП-405 ПС Рудник | 100 | 100
х. Длинный | Яковлевский | Яковлевский | КТП-406 ПС Рудник | 60 | 24.6
с. Дмитриевка | Яковлевский | Яковлевский | КТП-411 ПС Рудник | 40 | 146.33
с. Дмитриевка | Яковлевский | Яковлевский | КТП-412 ПС Рудник | 63 | 17.43
с. Дмитриевка | Яковлевский | Яковлевский | КТП-414 ПС Рудник | 250 | 237.72
с. Крапивное | Яковлевский | Яковлевский | КТП-601 ПС Рудник | 100 | 82.28
с. Крапивное | Яковлевский | Яковлевский | КТП-602 ПС Рудник | 100 | 61.38
с. Ворскла | Яковлевский | Яковлевский | КТП-603 ПС Рудник | 100 | 99.92
с. Крапивное | Яковлевский | Яковлевский | КТП-604 ПС Рудник | 63 | 47.93
с. Быковка | Яковлевский | Яковлевский | КТП-605 ПС Рудник | 250 | 184.86
с. Быковка | Яковлевский | Яковлевский | КТП-606 ПС Рудник | 250 | 221.38
п. Яковлево | Яковлевский | Яковлевский | ЗТП-607 ПС Рудник | 1030 | 964.38
с. Быковка | Яковлевский | Яковлевский | КТП-613 ПС Рудник | 250 | 82.42
с. Быковка | Яковлевский | Яковлевский | КТП-614 ПС Рудник | 100 | 80.97
с. Быковка | Яковлевский | Яковлевский | КТП-616 ПС Рудник | 200 | 233.66
х. Чибисовка | Яковлевский | Яковлевский | КТП-620 ПС Рудник | 63 | 21.96
с. Быковка | Яковлевский | Яковлевский | КТП-621 ПС Рудник | 100 | 88.33
с. Дмитриевка | Яковлевский | Яковлевский | КТП-702 ПС Рудник | 25 | 56.38
х. Дубрава | Яковлевский | Яковлевский | КТП-206 ПС Рудник | 63 | 96.29
х. Пенки | Яковлевский | Яковлевский | КТП-904 ПС Рудник | 60 | 24.92
п. Яковлево | Яковлевский | Яковлевский | КТП-114 ПС Рудник | 250 | 151.09
с. Покровка | Яковлевский | Яковлевский | КТП-802 ПС Рудник | 160 | 85.09
с. Покровка | Яковлевский | Яковлевский | КТП-803 ПС Рудник | 100 | 131.57
с. Покровка | Яковлевский | Яковлевский | КТП-804 ПС Рудник | 160 | 110.13
с. Покровка | Яковлевский | Яковлевский | КТП-805 ПС Рудник | 160 | 149.67
с. Покровка | Яковлевский | Яковлевский | КТП-806 ПС Рудник | 100 | 239.09
с. Покровка | Яковлевский | Яковлевский | КТП-307 ПС Рудник | 60 | 28.17
с. Покровка | Яковлевский | Яковлевский | КТП-808 ПС Рудник | 400 | 399.31
с. Покровка | Яковлевский | Яковлевский | КТП-809 ПС Рудник | 63 | 55.33
с. Покровка | Яковлевский | Яковлевский | КТП-810 ПС Рудник | 160 | 159.31
с. Рождественка | Яковлевский | Яковлевский | КТП-812 ПС Рудник | 250 | 128.4
х. Яблочки | Яковлевский | Яковлевский | КТП-813 ПС Рудник | 63 | 47.31
х. Лучки | Яковлевский | Яковлевский | КТП-814 ПС Рудник | 100 | 77.62
с. Рождественка | Яковлевский | Яковлевский | КТП-815 ПС Рудник | 160 | 113.16
х. Красная поляна | Яковлевский | Яковлевский | КТП-816 ПС Рудник | 100 | 106.53
х. Береговой | Яковлевский | Яковлевский | КТП-817 ПС Рудник | 100 | 85.47
с. Покровка | Яковлевский | Яковлевский | КТП-818 ПС Рудник | 250 | 226.92
с. Покровка | Яковлевский | Яковлевский | КТП-821 ПС Рудник | 40 | 63
х. Редины дворы | Яковлевский | Яковлевский | КТП-101 ПС Строитель | 250 | 212.61
х. Журавлиный | Яковлевский | Яковлевский | КТП-102 ПС Строитель | 60 | 38.74
г. Строитель | Яковлевский | Яковлевский | КТП-411 ПС Строитель | 160 | 96.48
х. Жданово | Яковлевский | Яковлевский | КТП-108 ПС Строитель | 250 | 3.55
г. Строитель | Яковлевский | Яковлевский | КТП-109 ПС Строитель | 160 | 66.26
х. Журавлиный | Яковлевский | Яковлевский | КТП-110 ПС Строитель | 100 | 85.27
г. Строитель | Яковлевский | Яковлевский | КТП-114 ПС Строитель | 250 | 197.96
х. Жданово | Яковлевский | Яковлевский | КТП-115 ПС Строитель | 160 | 46.68
г. Строитель | Яковлевский | Яковлевский | КТП-117 ПС Строитель | 250 | 188.4
г. Строитель | Яковлевский | Яковлевский | КТП-119 ПС Строитель | 160 | 88.82
г. Строитель | Яковлевский | Яковлевский | КТП-120 ПС Строитель | 250 | 103.76
г. Строитель | Яковлевский | Яковлевский | КТП-121 ПС Строитель | 160 | 60.44
г. Строитель | Яковлевский | Яковлевский | КТП-122 ПС Строитель | 160 | 102.86
х. Жданово | Яковлевский | Яковлевский | КТП-124 ПС Строитель | 160 | 19.02
г. Строитель | Яковлевский | Яковлевский | КТП-301 ПС Строитель | 630 | 42.73
г. Строитель | Яковлевский | Яковлевский | КТП-302 ПС Строитель | 260 | 151.12
г. Строитель | Яковлевский | Яковлевский | КТП-50 ПС Строитель | 250 | 139.91
с. Задельное | Яковлевский | Яковлевский | КТП-21 ПС Строитель | 250 | 239.15
г. Строитель | Яковлевский | Яковлевский | ЗТП-27 ПС Строитель | 400 | 318.22
с. Дмитриевка | Яковлевский | Яковлевский | КТП-404 ПС Рудник | 250 | 398.13
п. Яковлево | Яковлевский | Яковлевский | КТП-501 ПС Рудник | 63 | 56.66
п. Яковлево | Яковлевский | Яковлевский | КТП-701 ПС Рудник | 63 | 49.15
с. Покровка | Яковлевский | Яковлевский | КТП-310 ПС Рудник | 100 | 87.57
п. Яковлево | Яковлевский | Яковлевский | КТП-103 ПС Рудник | 250 | 203.89
п. Яковлево | Яковлевский | Яковлевский | КТП-107 ПС Рудник | 100 | 95.76
п. Яковлево | Яковлевский | Яковлевский | КТП-109 ПС Рудник | 250 | 219.77
п. Яковлево | Яковлевский | Яковлевский | КТП-111 ПС Рудник | 100 | 47.96
г. Строитель | Яковлевский | Яковлевский | КТП-19 ПС Строитель | 400 | 390.34
г. Строитель | Яковлевский | Яковлевский | КТП-204 ПС Строитель | 100 | 49.31
г. Строитель | Яковлевский | Яковлевский | КТП-67 ПС Строитель | 800 | 695.01
г. Строитель | Яковлевский | Яковлевский | ЗТП-1 ПС Строитель | 800 | 719.13
г. Строитель | Яковлевский | Яковлевский | КТП-61 ПС Строитель | 250 | 212.83
г. Строитель | Яковлевский | Яковлевский | КТП-62 ПС Строитель | 250 | 199.36
с. Дмитриевка | Яковлевский | Яковлевский | КТП-403 ПС Рудник | 250 | 243.59
х. Мордовинка | Яковлевский | Яковлевский | КТП-212 ПС Строитель | 40 | 62.32
г. Строитель | Яковлевский | Яковлевский | КТП-403 ПС Строитель | 1260 | 1075.4
г. Строитель | Яковлевский | Яковлевский | КТП-48 ПС Строитель | 160 | 153.36
г. Строитель | Яковлевский | Яковлевский | КТП-57 ПС Строитель | 250 | 391.7
г. Строитель | Яковлевский | Яковлевский | КТП-303 ПС Строитель | 160 | 153.61
г. Строитель | Яковлевский | Яковлевский | КТП-307 ПС Строитель | 250 | 235.71
г. Строитель | Яковлевский | Яковлевский | КТП-306 ПС Строитель | 160 | 120.7
г. Строитель | Яковлевский | Яковлевский | КТП-105 ПС Строитель | 63 | 52.74
п. Яковлево | Яковлевский | Яковлевский | КТП-112 ПС Рудник | 400 | 393.42
х. Вознесеновка | Яковлевский | Яковлевский | КТП-213 ПС Строитель | 60 | 37.91
с. Дмитриевка | Яковлевский | Яковлевский | КТП-407 ПС Рудник | 400 | 273.09
г. Строитель | Яковлевский | Яковлевский | КТП-65 ПС Строитель | 250 | 218.15
г. Строитель | Яковлевский | Яковлевский | КТП-66 ПС Строитель | 250 | 219.17
г. Строитель | Яковлевский | Яковлевский | ЗТП-55 ПС Строитель | 1260 | 1017.34
г. Строитель | Яковлевский | Яковлевский | КТП-46 ПС Строитель | 160 | 160
г. Строитель | Яковлевский | Яковлевский | КТП-49 ПС Строитель | 400 | 356.43
г. Строитель | Яковлевский | Яковлевский | КТП-47 ПС Строитель | 250 | 246.48
г. Строитель | Яковлевский | Яковлевский | КТП-64 ПС Строитель | 800 | 128.15
г. Строитель | Яковлевский | Яковлевский | КТП-132 ПС Строитель | 250 | 207.04
г. Строитель | Яковлевский | Яковлевский | КТП-133 ПС Строитель | 40 | 15.84
г. Строитель | Яковлевский | Яковлевский | КТП-129 ПС Строитель | 100 | 45.48
г. Строитель | Яковлевский | Яковлевский | КТП-68 ПС Строитель | 63 | 7.7
с. Быковка | Яковлевский | Яковлевский | КТП-209 ПС Строитель | 100 | 93.46
х. Веселый | Яковлевский | Яковлевский | КТП-211 ПС Строитель | 100 | 28.64
г. Строитель | Яковлевский | Яковлевский | КТП-70 ПС Строитель | 400 | 364.61
с. Покровка | Яковлевский | Яковлевский | КТП-302 ПС Рудник | 320 | 160
г. Строитель | Яковлевский | Яковлевский | КТП-412 ПС Строитель | 160 | 154.82
с. Быковка | Яковлевский | Яковлевский | КТП-617 ПС Рудник | 630 | 585.7
с. Быковка | Яковлевский | Яковлевский | ЗТП-23 ПС Строитель | 250 | 383.44
г. Строитель | Яковлевский | Яковлевский | КТП-135 ПС Строитель | 63 | 63
г. Строитель | Яковлевский | Яковлевский | СТП-69 ПС Строитель | 25 | 220.09
г. Строитель | Яковлевский | Яковлевский | КТП-71 ПС Строитель | 63 | 235.65
г. Строитель | Яковлевский | Яковлевский | КТП-125 ПС Строитель | 25 | 40
п. Яковлево | Яковлевский | Яковлевский | СТП-311 ПС Рудник | 63 | 61.81
с. Задельное | Яковлевский | Яковлевский | КТП-22 ПС Строитель | 250 | 250
п. Яковлево | Яковлевский | Яковлевский | КТП-104 ПС Рудник | 25 | 22.17
п. Яковлево | Яковлевский | Яковлевский | КТП-116 ПС 110 Рудник | 100 | 90.9
м-л "Курская дуга" | Яковлевский | Яковлевский | КТП-306 ПС Рудник | 250 | 210.12
х. Редины дворы | Яковлевский | Яковлевский | КТП-103 ПС Строитель | 160 | 63.05
с. Быковка | Яковлевский | Яковлевский | КТП-201 ПС Строитель | 630 | 252.5
с. Задельное | Яковлевский | Яковлевский | КТП-214 ПС Строитель | 63 | 13.13
с. Задельное | Яковлевский | Яковлевский | КТП-215 ПС Строитель | 63 | 90.34
г. Строитель | Яковлевский | Яковлевский | КТП-127 ПС Строитель | 400 | 206.89
г. Строитель | Яковлевский | Яковлевский | КТП-128 ПС Строитель | 100 | 209.78
г. Строитель | Яковлевский | Яковлевский | КТП-126 ПС Строитель | 100 | 6.97
п. Яковлево | Яковлевский | Яковлевский | КТП-309 ПС Рудник | 40 | 36.88
г. Строитель | Яковлевский | Яковлевский | ЗТП-54 ПС Строитель | 1260 | 1074.34
г. Строитель | Яковлевский | Яковлевский | ЗТП-59 ПС Строитель | 1260 | 1065.59
г. Строитель | Яковлевский | Яковлевский | КТП-63 ПС Строитель | 25 | 32.76
г. Строитель | Яковлевский | Яковлевский | СТП-72 ПС Строитель | 25 | 34.28
г. Строитель | Яковлевский | Яковлевский | КТП-74 ПС Строитель | 500 | 267.74
г. Строитель | Яковлевский | Яковлевский | ТП-73 ПС Строитель | 250 | 225.23
г. Строитель | Яковлевский | Яковлевский | КТП-413 ПС Строитель | 40 | 28.21
г. Строитель | Яковлевский | Яковлевский | СТП-104 ПС Строитель | 40 | 37.98
г. Строитель | Яковлевский | Яковлевский | КТП-414 ПС Строитель | 250 | 208.91
г. Строитель | Яковлевский | Яковлевский | КТП-77 ПС Строитель | 250 | 217.57
г. Строитель | Яковлевский | Яковлевский | СТП-202 ПС Строитель | 63 | 54.05
г. Строитель | Яковлевский | Яковлевский | КТП-26 ПС Строитель | 250 | 104.5
г. Строитель | Яковлевский | Яковлевский | КТП-51 ПС Строитель | 160 | 96.44
х. Новоалександровка | Яковлевский | Яковлевский | КТП-216 ПС Строитель | 63 | 44.04
п. Верхопенье | Яковлевский | Яковлевский | ТП-201 ПС Рудник | 800 | 324.4
п. Верхопенье | Яковлевский | Яковлевский | ТП-203 ПС Рудник | 800 | 326.13
п. Верхопенье | Яковлевский | Яковлевский | ТП-202 ПС Рудник | 40 | 16.25
г. Строитель | Яковлевский | Яковлевский | КТП-78 ПС Строитель | 500 | 448.31
г. Строитель | Яковлевский | Яковлевский | КТП-76 ПС Строитель | 800 | 740.52
г. Строитель | Яковлевский | Яковлевский | КТП-79 ПС Строитель | 1260 | 1123.04
с. Дмитриевка | Яковлевский | Яковлевский | КТП-409 ПС Рудник | 100 | 248.12
ООО "Металл-групп" | Яковлевский | Яковлевский | КТП-901 ПС Рудник | 100 | 48.21
ООО "Кватра" | Яковлевский | Яковлевский | КТП-138 ПС Строитель | 160 | 100
с. Задельное | Яковлевский | Яковлевский | КТП-205 ПС Строитель | 100 | 153.05
г. Строитель | Яковлевский | Яковлевский | КТП-416 ПС Строитель | 160 | 139.83
балка Терны | Яковлевский | Яковлевский | СТП-608 ПС Рудник | 40 | 39.31
с. Дмитриевка | Яковлевский | Яковлевский | КТП-410 ПС Рудник | 160 | 160
балка Терны | Яковлевский | Яковлевский | КТП-609 ПС Рудник | 160 | 157.58
г. Строитель | Яковлевский | Яковлевский | КТП 417 ПС Строитель | 160 | 151.03
с. Рождественка | Яковлевский | Яковлевский | КТП-313 ПС Рудник | 126 | 307.35
г. Строитель | Яковлевский | Яковлевский | СТП 418 ПС Строитель | 63 | 32.17
г. Строитель | Яковлевский | Яковлевский | СТП 81 ПС Строитель | 63 | 624.43
г. Строитель | Яковлевский | Яковлевский | КТП-415 ПС Строитель | 250 | 212.33
х. Сырцево | Яковлевский | Яковлевский | КТП-204 ПС Рудник | 2000 | 802.26
х. Сырцево | Яковлевский | Яковлевский | КТП-205 ПС Рудник | 800 | 327.29
г. Строитель | Яковлевский | Яковлевский | КТП-80 ПС Строитель | 100 | 628.62
г. Строитель | Яковлевский | Яковлевский | КТП 311 ПС Строитель | 63 | 157.02
г. Строитель | Яковлевский | Яковлевский | СТП 20 ПС Строитель | 40 | 247.92
с. Покровка | Яковлевский | Яковлевский | КТП 801 ПС Рудник | 630 | 252.29
с. Быковка | Яковлевский | Яковлевский | СТП 611 ПС Рудник | 63 | 25.22
г. Строитель | Яковлевский | Яковлевский | СТП 75 ПС Строитель | 63 | 248.38
г. Строитель | Яковлевский | Яковлевский | КТП-30 ПС Строитель | 800 | 154.02
г. Строитель | Яковлевский | Яковлевский | СТП-615 ПС Рудник | 63 | 93.47
г. Строитель | Яковлевский | Яковлевский | СТП 82 ПС Строитель | 63 | 628.84
г. Строитель | Яковлевский | Яковлевский | КТП-83 ПС Строитель | 2000 | 807.91
г. Строитель | Яковлевский | Яковлевский | КТП 112 ПС Строитель | 160 | 64.35
г. Строитель | Яковлевский | Яковлевский | СТП 116 ПС Строитель | 63 | 25.24
г. Строитель | Яковлевский | Яковлевский | СТП 118 ПС Строитель | 63 | 26.8
г. Строитель | Яковлевский | Яковлевский | КТП-312 ПС Строитель
с. Терновка | Яковлевский | Яковлевский | ЗТП-506 ПС Гостищево | 250 | 224.19
с. Кустовое | Яковлевский | Яковлевский | ЗТП-306 ПС Томаровка | 800 | 713.53
п. Томаровка | Яковлевский | Яковлевский | ЗТП-903 ПС Томаровка | 160 | 158.8
с. Завидовка | Яковлевский | Яковлевский | ЗТП-703 ПС Завидовка | 800 | 328.25
с. Завидовка | Яковлевский | Яковлевский | КТП-204 ПС Завидовка | 160 | 160
с. Алексеевка | Яковлевский | Яковлевский | ЗТП-707 ПС Алексеевка | 800 | 780.02
с. Алексеевка | Яковлевский | Яковлевский | ЗТП-302 ПС Алексеевка | 630 | 252.78
с. Алексеевка | Яковлевский | Яковлевский | ЗТП-303 ПС Алексеевка | 500 | 203.91
с. Шопино | Яковлевский | Яковлевский | КТП-531 ПС Гостищево | 63 | 99.52
с. Гостищево | Яковлевский | Яковлевский | ЗТП-411 ПС Гостищево | 320 | 128.86
с. Гостищево | Яковлевский | Яковлевский | ЗТП-412 ПС Гостищево | 800 | 349.87
с. Терновка | Яковлевский | Яковлевский | ЗТП-520 ПС Гостищево | 400 | 167.43
с. Озерово | Яковлевский | Яковлевский | КТП-102 РП-10 Сажное | 100 | 47.68
с. Сажное | Яковлевский | Яковлевский | КТП-103 РП-10 Сажное | 100 | 60.34
с. Сажное | Яковлевский | Яковлевский | КТП-105 РП-10 Сажное | 100 | 73.78
с. Сажное | Яковлевский | Яковлевский | КТП-106 РП-10 Сажное | 160 | 73.53
ст. Сажное | Яковлевский | Яковлевский | КТП-201 РП-10 Сажное | 160 | 119
с. Сажное | Яковлевский | Яковлевский | КТП-203 РП-10 Сажное | 100 | 82.5
с. Озерово | Яковлевский | Яковлевский | КТП-205 РП-10 Сажное | 160 | 143.8
с. Озерово | Яковлевский | Яковлевский | КТП-206 РП-10 Сажное | 160 | 35.43
с. Озерово | Яковлевский | Яковлевский | КТП-207 РП-10 Сажное | 63 | 4.1
ст. Сажное | Яковлевский | Яковлевский | КТП-802 ПС Гостищево | 160 | 115.48
с. Крюково | Яковлевский | Яковлевский | КТП-803 ПС Гостищево | 250 | 187.67
с. Волобуевка | Яковлевский | Яковлевский | КТП-501 РП-10 Сажное | 60 | 58.16
с. Клейменово | Яковлевский | Яковлевский | КТП-107 РП-10 Сажное | 250 | 238.86
с. Кривцово | Яковлевский | Яковлевский | КТП-506 РП-10 Сажное | 160 | 67.43
с. Кривцово | Яковлевский | Яковлевский | КТП-507 РП-10 Сажное | 160 | 120.93
с. Чурсино | Яковлевский | Яковлевский | КТП-108 РП-10 Сажное | 60 | 56.67
с. Кривцово | Яковлевский | Яковлевский | КТП-509 РП-10 Сажное | 100 | 85.72
с. Кривцово | Яковлевский | Яковлевский | КТП-510 РП-10 Сажное | 400 | 393.21
х. Стрельниково | Яковлевский | Яковлевский | КТП-512 РП-10 Сажное | 100 | 43.12
х. Новооскочное | Яковлевский | Яковлевский | КТП-513 РП-10 Сажное | 100 | 90.83
с. Рождественка | Яковлевский | Яковлевский | КТП-801 РП-10 Сажное | 100 | 88.86
с. Смородино | Яковлевский | Яковлевский | КТП-802 РП-10 Сажное | 60 | 235.06
с. Смородино | Яковлевский | Яковлевский | КТП-805 РП-10 Сажное | 63 | 155.65
с. Смородино | Яковлевский | Яковлевский | КТП-807 РП-10 Сажное | 100 | 92.33
с. Непхаево | Яковлевский | Яковлевский | КТП-813 РП-10 Сажное | 100 | 95.78
с. Непхаево | Яковлевский | Яковлевский | КТП-902 РП-10 Сажное | 40 | 160
с. Рождественка | Яковлевский | Яковлевский | КТП-906 РП-10 Сажное | 40 | 33.92
с. Непхаево | Яковлевский | Яковлевский | КТП-908 РП-10 Сажное | 63 | 98.13
с. Гостищево | Яковлевский | Яковлевский | ЗТП-101 ПС Гостищево | 630 | 398.85
с. Гостищево | Яковлевский | Яковлевский | КТП-201 ПС Гостищево | 100 | 80.11
с. Вислое | Яковлевский | Яковлевский | КТП-204 ПС Гостищево | 100 | 71
х. Красный восток | Яковлевский | Яковлевский | КТП-211 ПС Гостищево | 100 | 76.37
х. Красный восток | Яковлевский | Яковлевский | КТП-212 ПС Гостищево | 250 | 183
х. Красный восток | Яковлевский | Яковлевский | КТП-213 ПС Гостищево | 100 | 9.21
х. Красный восток | Яковлевский | Яковлевский | КТП-214 ПС Гостищево | 250 | 242.72
с. Вислое | Яковлевский | Яковлевский | КТП-218 ПС Гостищево | 100 | 80.21
х. Красный восток | Яковлевский | Яковлевский | КТП-219 ПС Гостищево | 160 | 99.62
с. Вислое | Яковлевский | Яковлевский | КТП-220 ПС Гостищево | 100 | 78.14
х. Красный восток | Яковлевский | Яковлевский | КТП-221 ПС Гостищево | 160 | 127.59
с. Гостищево | Яковлевский | Яковлевский | КТП-301 ПС Гостищево | 63 | 70.58
с. Гостищево | Яковлевский | Яковлевский | КТП-302 ПС Гостищево | 250 | 229.38
с. Новые Лозы | Яковлевский | Яковлевский | КТП-502 ПС Гостищево | 63 | 60.64
с. Новые Лозы | Яковлевский | Яковлевский | КТП-503 ПС Гостищево | 60 | 59.54
х. Дружный | Яковлевский | Яковлевский | КТП-504 ПС Гостищево | 100 | 78.43
х. Калинин | Яковлевский | Яковлевский | КТП-505 ПС Гостищево | 100 | 20.25
с. Терновка | Яковлевский | Яковлевский | КТП-508 ПС Гостищево | 100 | 118.94
с. Терновка | Яковлевский | Яковлевский | КТП-509 ПС Гостищево | 160 | 123.93
с. Терновка | Яковлевский | Яковлевский | КТП-510 ПС Гостищево | 160 | 37.55
с. Терновка | Яковлевский | Яковлевский | КТП-511 ПС Гостищево | 400 | 367.12
с. Шопино | Яковлевский | Яковлевский | КТП-512 ПС Гостищево | 100 | 96.5
с. Терновка | Яковлевский | Яковлевский | КТП-513 ПС Гостищево | 250 | 245.9
с. Терновка | Яковлевский | Яковлевский | КТП-514 ПС Гостищево | 100 | 84.44
с. Терновка | Яковлевский | Яковлевский | КТП-519 ПС Гостищево | 400 | 164.46
с. Гостищево | Яковлевский | Яковлевский | КТП-601 ПС Гостищево | 160 | 242.66
с. Сажное | Яковлевский | Яковлевский | КТП-602 ПС Гостищево | 250 | 243.79
с. Сажное | Яковлевский | Яковлевский | КТП-603 ПС Гостищево | 63 | 50.64
с. Сажное | Яковлевский | Яковлевский | КТП-604 ПС Гостищево | 40 | 52.28
с. Кривцово | Яковлевский | Яковлевский | КТП-607 ПС Гостищево | 160 | 242.85
с. Кривцово | Яковлевский | Яковлевский | КТП-608 ПС Гостищево | 250 | 216.76
с. Кривцово | Яковлевский | Яковлевский | КТП-609 ПС Гостищево | 250 | 212.22
с. Кривцово | Яковлевский | Яковлевский | КТП-610 ПС Гостищево | 100 | 30.21
с. Сабынино | Яковлевский | Яковлевский | КТП-611 ПС Гостищево | 100 | 95.56
с. Сабынино | Яковлевский | Яковлевский | КТП-612 ПС Гостищево | 100 | 148.02
с. Сабынино | Яковлевский | Яковлевский | КТП-613 ПС Гостищево | 100 | 86.19
с. Сабынино | Яковлевский | Яковлевский | КТП-614 ПС Гостищево | 250 | 88.1
с. Сабынино | Яковлевский | Яковлевский | КТП-615 ПС Гостищево | 160 | 95.5
с. Верхний Ольшанец | Яковлевский | Яковлевский | КТП-617 ПС Гостищево | 100 | 96.84
с. Верхний Ольшанец | Яковлевский | Яковлевский | КТП-618 ПС Гостищево | 160 | 160
с. Верхний Ольшанец | Яковлевский | Яковлевский | КТП-619 ПС Гостищево | 60 | 49.73
с. Верхний Ольшанец | Яковлевский | Яковлевский | КТП-620 ПС Гостищево | 400 | 76.87
с. Верхний Ольшанец | Яковлевский | Яковлевский | КТП-621 ПС Гостищево | 100 | 80.43
с. Верхний Ольшанец | Яковлевский | Яковлевский | КТП-622 ПС Гостищево | 160 | 150.72
с. Верхний Ольшанец | Яковлевский | Яковлевский | КТП-623 ПС Гостищево | 160 | 86.93
с. Сажное | Яковлевский | Яковлевский | КТП-624 ПС Гостищево | 63 | 51.75
с. Сажное | Яковлевский | Яковлевский | КТП-628 ПС Гостищево | 10 | 4.2
с. Кустовое | Яковлевский | Яковлевский | КТП-1412 ПС Томаровка | 160 | 133.75
с. Калинино | Яковлевский | Яковлевский | КТП-1305 ПС Томаровка | 160 | 136.82
с. Калинино | Яковлевский | Яковлевский | КТП-1306 ПС Томаровка | 100 | 51.46
с. Калинино | Яковлевский | Яковлевский | КТП-1307 ПС Томаровка | 160 | 160
с. Козычево | Яковлевский | Яковлевский | КТП-1308 ПС Томаровка | 100 | 96.74
с. Козычево | Яковлевский | Яковлевский | КТП-1310 ПС Томаровка | 160 | 156.28
с. Пушкарное | Яковлевский | Яковлевский | КТП-1201 ПС Томаровка | 100 | 63.76
с. Пушкарное | Яковлевский | Яковлевский | КТП-1202 ПС Томаровка | 160 | 148.14
с. Пушкарное | Яковлевский | Яковлевский | КТП-1203 ПС Томаровка | 100 | 71.87
с. Пушкарное | Яковлевский | Яковлевский | КТП-1204 ПС Томаровка | 250 | 229.6
с. Пушкарное | Яковлевский | Яковлевский | КТП-1206 ПС Томаровка | 250 | 232.78
п. Томаровка | Яковлевский | Яковлевский | КТП-1207 ПС Томаровка | 250 | 229.84
с. Пушкарное | Яковлевский | Яковлевский | КТП-1208 ПС Томаровка | 400 | 146.66
п. Томаровка | Яковлевский | Яковлевский | КТП-1101 ПС Томаровка | 250 | 250
х. Домны | Яковлевский | Яковлевский | КТП-1102 ПС Томаровка | 400 | 398.16
с. Пушкарное | Яковлевский | Яковлевский | КТП-1105 ПС Томаровка | 160 | 153.01
х. Домны | Яковлевский | Яковлевский | КТП-1114 ПС Томаровка | 100 | 155
п. Томаровка | Яковлевский | Яковлевский | КТП-1003 ПС Томаровка | 63 | 47.44
п. Томаровка | Яковлевский | Яковлевский | КТП-1010 ПС Томаровка | 160 | 65.8
п. Томаровка | Яковлевский | Яковлевский | КТП-1019 ПС Томаровка | 160 | 16.22
п. Томаровка | Яковлевский | Яковлевский | КТП-1020 ПС Томаровка | 250 | 219.78
с. Бутово | Яковлевский | Яковлевский | КТП-901 ПС Томаровка | 315 | 311.68
с. Бутово | Яковлевский | Яковлевский | КТП-904 ПС Томаровка | 400 | 369.51
с. Бутово | Яковлевский | Яковлевский | КТП-905 ПС Томаровка | 160 | 29.95
с. Бутово | Яковлевский | Яковлевский | КТП-906 ПС Томаровка | 400 | 397.23
с. Бутово | Яковлевский | Яковлевский | КТП-910 ПС Томаровка | 100 | 99.29
с. Лахтинка | Яковлевский | Яковлевский | КТП-911 ПС Томаровка | 100 | 151.32
с. Бутово | Яковлевский | Яковлевский | КТП-912 ПС Томаровка | 250 | 125.81
с. Высокое | Яковлевский | Яковлевский | КТП-913 ПС Томаровка | 100 | 88.97
с. Кустовое | Яковлевский | Яковлевский | КТП-608 ПС Томаровка | 400 | 394.51
с. Кустовое | Яковлевский | Яковлевский | КТП-611 ПС Томаровка | 100 | 95.48
х. Цыхманов | Яковлевский | Яковлевский | КТП-404 ПС Томаровка | 63 | 51.9
х. Семин | Яковлевский | Яковлевский | КТП-405 ПС Томаровка | 160 | 148.52
х. Рогов | Яковлевский | Яковлевский | КТП-414 ПС Томаровка | 160 | 147.73
с. Серетино | Яковлевский | Яковлевский | КТП-302 ПС Томаровка | 160 | 42.96
с. Лахтинка | Яковлевский | Яковлевский | КТП-303 ПС Томаровка | 160 | 83.08
с. Кустовое | Яковлевский | Яковлевский | КТП-304 ПС Томаровка | 160 | 137.58
с. Серетино | Яковлевский | Яковлевский | КТП-305 ПС Томаровка | 100 | 114.77
с. Кустовое | Яковлевский | Яковлевский | КТП-308 ПС Томаровка | 160 | 125.07
с. Кустовое | Яковлевский | Яковлевский | КТП-309 ПС Томаровка | 100 | 51.31
с. Серетино | Яковлевский | Яковлевский | КТП-310 ПС Томаровка | 160 | 124.35
с. Серетино | Яковлевский | Яковлевский | КТП-311 ПС Томаровка | 250 | 86.84
с. Кустовое | Яковлевский | Яковлевский | КТП-313 ПС Томаровка | 100 | 109.21
с. Кустовое | Яковлевский | Яковлевский | МТП-314 ПС Томаровка | 63 | 25.21
с. Серетино | Яковлевский | Яковлевский | КТП-315 ПС Томаровка | 160 | 112.45
с. Серетино | Яковлевский | Яковлевский | КТП-316 ПС Томаровка | 100 | 78.86
с. Серетино | Яковлевский | Яковлевский | КТП-317 ПС Томаровка | 160 | 143.17
с. Кустовое | Яковлевский | Яковлевский | КТП-318 ПС Томаровка | 100 | 81.83
с. Кустовое | Яковлевский | Яковлевский | КТП-319 ПС Томаровка | 63 | 83.7
с. Серетино | Яковлевский | Яковлевский | КТП-320 ПС Томаровка | 160 | 55.18
с. Серетино | Яковлевский | Яковлевский | КТП-321 ПС Томаровка | 40 | 39.78
с. Кустовое | Яковлевский | Яковлевский | КТП-322 ПС Томаровка | 100 | 74.52
с. Кустовое | Яковлевский | Яковлевский | КТП-323 ПС Томаровка | 0 | 78.29
с. Лахтинка | Яковлевский | Яковлевский | КТП-324 ПС Томаровка | 100 | 48.3
с. Новая Глинка | Яковлевский | Яковлевский | КТП-201 ПС Томаровка | 160 | 81.96
с. Новая Глинка | Яковлевский | Яковлевский | КТП-202 ПС Томаровка | 160 | 137.36
с. Новая Глинка | Яковлевский | Яковлевский | КТП-203 ПС Томаровка | 100 | 141.64
с. Мощеное | Яковлевский | Яковлевский | КТП-207 ПС Томаровка | 100 | 135.86
с. Мощеное | Яковлевский | Яковлевский | КТП-209 ПС Томаровка | 100 | 54.86
с. Мощеное | Яковлевский | Яковлевский | КТП-210 ПС Томаровка | 250 | 320.26
с. Мощеное | Яковлевский | Яковлевский | КТП-211 ПС Томаровка | 63 | 20.22
с. Мощеное | Яковлевский | Яковлевский | КТП-212 ПС Томаровка | 250 | 199.95
с. Локня | Яковлевский | Яковлевский | КТП-213 ПС Томаровка | 100 | 58.81
с. Локня | Яковлевский | Яковлевский | КТП-214 ПС Томаровка | 160 | 98.58
х. Неведомый колодец | Яковлевский | Яковлевский | КТП-215 ПС Томаровка | 100 | 95.49
х. Фастов | Яковлевский | Яковлевский | КТП-216 ПС Томаровка | 63 | 62.28
п. Томаровка | Яковлевский | Яковлевский | КТП-218 ПС Томаровка | 63 | 56.75
| Яковлевский | Яковлевский | КТП-219 ПС Томаровка | 100 | 78.6
с. Старая Глинка | Яковлевский | Яковлевский | КТП-220 ПС Томаровка | 160 | 155.35
п. Томаровка | Яковлевский | Яковлевский | КТП-221 ПС Томаровка | 160 | 100
с. Драгунское | Яковлевский | Яковлевский | КТП-101 ПС Драгунка | 60 | 51.74
с. Казацкое | Яковлевский | Яковлевский | КТП-105 ПС Драгунка | 100 | 55.6
с. Казацкое | Яковлевский | Яковлевский | КТП-106 ПС Драгунка | 400 | 248.31
с. Казацкое | Яковлевский | Яковлевский | КТП-107 ПС Драгунка | 100 | 67.26
с. Казацкое | Яковлевский | Яковлевский | КТП-108 ПС Драгунка | 160 | 42.7
с. Пушкарное | Яковлевский | Яковлевский | КТП-109 ПС Драгунка | 160 | 130.01
с. Пушкарное | Яковлевский | Яковлевский | КТП-110 ПС Драгунка | 25 | 11.28
с. Казацкое | Яковлевский | Яковлевский | КТП-111 ПС Драгунка | 60 | 49.5
с. Пушкарное | Яковлевский | Яковлевский | КТП-112 ПС Драгунка | 100 | 60.11
с. Казацкое | Яковлевский | Яковлевский | КТП-113 ПС Драгунка | 60 | 78.69
с. Драгунское | Яковлевский | Яковлевский | КТП-201 ПС Драгунка | 100 | 97.67
с. Драгунское | Яковлевский | Яковлевский | КТП-301 ПС Драгунка | 100 | 243.9
с. Драгунское | Яковлевский | Яковлевский | КТП-302 ПС Драгунка | 100 | 23.63
с. Драгунское | Яковлевский | Яковлевский | КТП-303 ПС Драгунка | 63 | 27.6
с. Драгунское | Яковлевский | Яковлевский | КТП-304 ПС Драгунка | 250 | 203.93
с. Драгунское | Яковлевский | Яковлевский | КТП-401 ПС Драгунка | 63 | 63
с. Триречное | Яковлевский | Яковлевский | КТП-404 ПС Драгунка | 100 | 35.42
с. Триречное | Яковлевский | Яковлевский | КТП-405 ПС Драгунка | 250 | 244.59
х. Новочеркасский | Яковлевский | Яковлевский | МТП-407 ПС Драгунка | 100 | 67.81
х. Крестов | Яковлевский | Яковлевский | МТП-408 ПС Драгунка | 250 | 78.14
с. Триречное | Яковлевский | Яковлевский | КТП-409 ПС Драгунка | 100 | 82.46
с. Драгунское | Яковлевский | Яковлевский | КТП-501 ПС Драгунка | 160 | 399.3
с. Стрелецкое | Яковлевский | Яковлевский | КТП-502 ПС Драгунка | 100 | 67.62
с. Стрелецкое | Яковлевский | Яковлевский | КТП-503 ПС Драгунка | 60 | 54.04
с. Стрелецкое | Яковлевский | Яковлевский | КТП-504 ПС Драгунка | 100 | 92.91
с. Драгунское | Яковлевский | Яковлевский | КТП-506 ПС Драгунка | 100 | 94.49
с. Стрелецкое | Яковлевский | Яковлевский | КТП-507 ПС Драгунка | 100 | 55.91
с. Стрелецкое | Яковлевский | Яковлевский | КТП-508 ПС Драгунка | 250 | 87.28
| Яковлевский | Яковлевский | КТП 1217 ПС Драгунка | 100
с. Драгунское | Яковлевский | Яковлевский | КТП-601 ПС Драгунка | 100 | 40
с. Драгунское | Яковлевский | Яковлевский | КТП-603 ПС Драгунка | 63 | 52.05
х. Новоказацкий | Яковлевский | Яковлевский | КТП-604 ПС Драгунка | 100 | 18.18
с. Луханино | Яковлевский | Яковлевский | КТП-204 ПС Алексеевка | 100 | 74.66
с. Луханино | Яковлевский | Яковлевский | КТП-205 ПС Алексеевка | 40 | 21.49
с. Алексеевка | Яковлевский | Яковлевский | КТП-301 ПС Алексеевка | 63 | 46.98
с. Алексеевка | Яковлевский | Яковлевский | КТП-402 ПС Алексеевка | 200 | 389.28
с. Алексеевка | Яковлевский | Яковлевский | КТП-404 ПС Алексеевка | 63 | 241.16
с. Алексеевка | Яковлевский | Яковлевский | КТП-109 ПС Алексеевка | 800 | 788.75
с. Луханино | Яковлевский | Яковлевский | КТП-602 ПС Алексеевка | 100 | 98.82
с. Луханино | Яковлевский | Яковлевский | КТП-603 ПС Алексеевка | 63 | 51.38
с. Луханино | Яковлевский | Яковлевский | КТП-606 ПС Алексеевка | 250 | 238.4
с. Алексеевка | Яковлевский | Яковлевский | КТП-704 ПС Алексеевка | 100 | 74.99
с. Алексеевка | Яковлевский | Яковлевский | КТП-705 ПС Алексеевка | 160 | 142.26
с. Алексеевка | Яковлевский | Яковлевский | КТП-709 ПС Алексеевка | 250 | 240.29
с. Алексеевка | Яковлевский | Яковлевский | КТП-710 ПС Алексеевка | 160 | 136.26
с. Шепелевка | Яковлевский | Яковлевский | КТП-711 ПС Алексеевка | 63 | 55.29
х. Волохов | Яковлевский | Яковлевский | КТП-423 ПС Стрелецкое | 160 | 118.06
х. Волохов | Яковлевский | Яковлевский | КТП-424 ПС Стрелецкое | 160 | 135.3
с. Красное | Яковлевский | Яковлевский | КТП-102 ПС Завидовка | 63 | 49.67
с. Завидовка | Яковлевский | Яковлевский | КТП-105 ПС Завидовка | 63 | 63
с. Завидовка | Яковлевский | Яковлевский | КТП-304 ПС Завидовка | 100 | 62.47
с. Завидовка | Яковлевский | Яковлевский | МТП-305 ПС Завидовка | 100 | 72.39
с. Завидовка | Яковлевский | Яковлевский | КТП-306 ПС Завидовка | 250 | 248.87
с. Раково | Яковлевский | Яковлевский | КТП-401 ПС Завидовка | 63 | 11.29
с. Раково | Яковлевский | Яковлевский | КТП-403 ПС Завидовка | 63 | 14.18
с. Завидовка | Яковлевский | Яковлевский | КТП-404 ПС Завидовка | 100 | 81.18
х. Трубецкой | Яковлевский | Яковлевский | КТП-405 ПС Завидовка | 40 | 33.56
с. Черкасское | Яковлевский | Яковлевский | КТП-501 ПС Завидовка | 100 | 77.3
с. Черкасское | Яковлевский | Яковлевский | КТП-502 ПС Завидовка | 160 | 76.68
с. Черкасское | Яковлевский | Яковлевский | КТП-503 ПС Завидовка | 100 | 49.46
с. Черкасское | Яковлевский | Яковлевский | КТП-504 ПС Завидовка | 160 | 154.14
с. Черкасское | Яковлевский | Яковлевский | КТП-505 ПС Завидовка | 63 | 60.21
с. Бутово | Яковлевский | Яковлевский | КТП-507 ПС Завидовка | 63 | 114.97
с. Черкасское | Яковлевский | Яковлевский | КТП-510 ПС Завидовка | 40 | 26.45
с. Черкасское | Яковлевский | Яковлевский | КТП-511 ПС Завидовка | 100 | 24
с. Бутово | Яковлевский | Яковлевский | КТП-513 ПС Завидовка | 160 | 127.42
с. Бутово | Яковлевский | Яковлевский | КТП-514 ПС Завидовка | 63 | 35.96
с. Завидовка | Яковлевский | Яковлевский | КТП-601 ПС Завидовка | 400 | 360
с. Киселёво | Яковлевский | Яковлевский | КТП-306 ПС Гостищево | 160 | 126.43
п. Томаровка | Яковлевский | Яковлевский | КТП-1501 ПС Томаровка | 250 | 197.55
п. Томаровка | Яковлевский | Яковлевский | КТП-1511 ПС Томаровка | 250 | 107.03
с. Бутово | Яковлевский | Яковлевский | КТП-902 ПС Томаровка | 60 | 89.97
с. Ямное | Яковлевский | Яковлевский | КТП-908 ПС Томаровка | 60 | 55.05
с. Лахтинка | Яковлевский | Яковлевский | КТП-909 ПС Томаровка | 100 | 70
с. Бутово | Яковлевский | Яковлевский | КТП-925 ПС Томаровка | 250 | 117.81
п. Томаровка | Яковлевский | Яковлевский | КТП-501 ПС Томаровка | 630 | 606.55
с. Старая Глинка | Яковлевский | Яковлевский | КТП-204 ПС Томаровка | 160 | 96.43
п. Томаровка | Яковлевский | Яковлевский | КТП-1005 ПС Томаровка | 0 | 85.57
п. Томаровка | Яковлевский | Яковлевский | КТП-1006 ПС Томаровка | 400 | 342.91
х. Лубяная поляна | Яковлевский | Яковлевский | КТП-1007 ПС Томаровка | 63 | 22.98
с. Красный Отрожок | Яковлевский | Яковлевский | КТП-1004 ПС Томаровка | 100 | 79.82
с. Красный Отрожок | Яковлевский | Яковлевский | КТП-1018 ПС Томаровка | 63 | 41.7
с. Красный Отрожок | Яковлевский | Яковлевский | КТП-1014 ПС Томаровка | 63 | 8.38
п. Томаровка | Яковлевский | Яковлевский | КТП-1023 ПС Томаровка | 400 | 303.12
п. Томаровка | Яковлевский | Яковлевский | КТП-1024 ПС Томаровка | 250 | 174.13
п. Томаровка | Яковлевский | Яковлевский | КТП-1027 ПС Томаровка | 160 | 132.26
п. Томаровка | Яковлевский | Яковлевский | КТП-1029 ПС Томаровка | 160 | 112.06
с. Пушкарное | Яковлевский | Яковлевский | КТП-1104 ПС Томаровка | 63 | 63
с. Стрелецкое | Яковлевский | Яковлевский | КТП-1109 ПС Томаровка | 250 | 950.2
п. Томаровка | Яковлевский | Яковлевский | ЗТП-1212 ПС Томаровка | 410 | 203.7
п. Томаровка | Яковлевский | Яковлевский | КТП-1214 ПС Томаровка | 400 | 386.12
п. Томаровка | Яковлевский | Яковлевский | КТП-1215 ПС Томаровка | 315 | 247
п. Томаровка | Яковлевский | Яковлевский | КТП-1216 ПС Томаровка | 100 | 78.24
с. Кустовое | Яковлевский | Яковлевский | КТП-1402 ПС Томаровка | 160 | 157.45
с. Кустовое | Яковлевский | Яковлевский | КТП-1406 ПС Томаровка | 630 | 629.52
п. Томаровка | Яковлевский | Яковлевский | ЗТП-1502 ПС Томаровка | 320 | 245.33
п. Томаровка | Яковлевский | Яковлевский | КТП-1503 ПС Томаровка | 250 | 145.38
п. Томаровка | Яковлевский | Яковлевский | ЗТП-1504 ПС Томаровка | 800 | 668.77
п. Томаровка | Яковлевский | Яковлевский | КТП-1506 ПС Томаровка | 160 | 80.62
п. Томаровка | Яковлевский | Яковлевский | КТП-1507 ПС Томаровка | 250 | 348.95
п. Томаровка | Яковлевский | Яковлевский | КТП-1508 ПС Томаровка | 160 | 124.52
п. Томаровка | Яковлевский | Яковлевский | ЗТП-1509 ПС Томаровка | 800 | 753.97
п. Томаровка | Яковлевский | Яковлевский | КТП-1510 ПС Томаровка | 160 | 78.1
п. Томаровка | Яковлевский | Яковлевский | КТП-1512 ПС Томаровка | 800 | 386.75
п. Томаровка | Яковлевский | Яковлевский | КТП-1515 ПС Томаровка | 160 | 131.65
п. Томаровка | Яковлевский | Яковлевский | ЗТП 1516 ПС Томаровка | 800 | 303.89
с. Казацкое | Яковлевский | Яковлевский | ЗТП-102 ПС Драгунка | 500 | 491.03
с. Завидовка | Яковлевский | Яковлевский | КТП-301 ПС Завидовка | 60 | 52.51
с. Завидовка | Яковлевский | Яковлевский | КТП-302 ПС Завидовка | 100 | 92.46
с. Черкасское | Яковлевский | Яковлевский | КТП-512 ПС Завидовка | 0 | 98.88
с. Завидовка | Яковлевский | Яковлевский | КТП-702 ПС Завидовка | 160 | 151.27
ст.Сажное | Яковлевский | Яковлевский | КТП-209 ПС Сажное | 250 | 202.82
с. Гостищево | Яковлевский | Яковлевский | КТП-801 ПС Гостищево | 100 | 98.85
с. Крюково | Яковлевский | Яковлевский | КТП-804 ПС Гостищево | 25 | 40
с. Волобуевка | Яковлевский | Яковлевский | КТП-504 РП-10 Сажное | 30 | 12.16
с. Кривцово | Яковлевский | Яковлевский | КТП-514 РП-10 Сажное | 400 | 390.61
с. Смородино | Яковлевский | Яковлевский | КТП-806 РП-10 Сажное | 100 | 92.53
с. Непхаево | Яковлевский | Яковлевский | КТП-808 РП-10 Сажное | 100 | 152.69
с. Смородино | Яковлевский | Яковлевский | КТП-903 РП-10 Сажное | 160 | 112.75
с. Смородино | Яковлевский | Яковлевский | КТП-904 РП-10 Сажное | 160 | 186.84
с. Смородино | Яковлевский | Яковлевский | КТП-905 РП-10 Сажное | 400 | 242.85
х. Каменский | Яковлевский | Яковлевский | КТП-909 РП-10 Сажное | 100 | 88.09
с. Терновка | Яковлевский | Яковлевский | КТП-203 ПС Гостищево | 160 | 66.01
х. Калинин | Яковлевский | Яковлевский | КТП-206 ПС Гостищево | 25 | 25
с. Гостищево | Яковлевский | Яковлевский | КТП-223 ПС Гостищево | 40 | 33.81
с. Гостищево | Яковлевский | Яковлевский | ЗТП-307 ПС Гостищево | 400 | 173.75
с. Гостищево | Яковлевский | Яковлевский | КТП-309 ПС Гостищево | 160 | 67.62
с. Киселево | Яковлевский | Яковлевский | КТП-312 ПС Гостищево | 63 | 94.83
с. Гостищево | Яковлевский | Яковлевский | КТП-401 ПС Гостищево | 160 | 29.77
с. Гостищево | Яковлевский | Яковлевский | КТП-402 ПС Гостищево | 160 | 336.2
с. Гостищево | Яковлевский | Яковлевский | КТП-403 ПС Гостищево | 160 | 140.55
с. Гостищево | Яковлевский | Яковлевский | КТП-407 ПС Гостищево | 160 | 67.29
с. Гостищево | Яковлевский | Яковлевский | КТП-410 ПС Гостищево | 250 | 78.89
с. Гостищево | Яковлевский | Яковлевский | КТП-215 ПС Гостищево | 160 | 111.64
с. Шопино | Яковлевский | Яковлевский | КТП-522 ПС Гостищево | 160 | 122.48
с. Шопино | Яковлевский | Яковлевский | КТП-523 ПС Гостищево | 160 | 215.92
с. Шопино | Яковлевский | Яковлевский | КТП-524 ПС Гостищево | 160 | 132.25
с. Шопино | Яковлевский | Яковлевский | КТП-526 ПС Гостищево | 63 | 50.71
с. Шопино | Яковлевский | Яковлевский | КТП-533 ПС Гостищево | 100 | 95.55
с. Терновка | Яковлевский | Яковлевский | КТП-536 ПС Гостищево | 100 | 86.77
с. Терновка | Яковлевский | Яковлевский | КТП-542 ПС Гостищево | 100 | 80.09
с. Кривцово | Яковлевский | Яковлевский | КТП-616 ПС Гостищево | 160 | 247.67
с. Шопино | Яковлевский | Яковлевский | КТП-525 ПС Гостищево | 160 | 43.98
с. Сажное | Яковлевский | Яковлевский | КТП-626 ПС Гостищево | 100 | 92.21
п. Томаровка | Яковлевский | Яковлевский | КТП-610 ПС Томаровка | 100 | 54.16
п. Томаровка | Яковлевский | Яковлевский | КТП-1016 ПС Томаровка | 160 | 95.93
п. Томаровка | Яковлевский | Яковлевский | КТП-914 ПС Томаровка | 160 | 45.83
с. Бутово | Яковлевский | Яковлевский | КТП-916 ПС Томаровка | 40 | 95.22
х. Рогов | Яковлевский | Яковлевский | КТП-412 ПС Томаровка | 160 | 157.72
х. Рогов | Яковлевский | Яковлевский | КТП-413 ПС Томаровка | 100 | 98.19
х. Рогов | Яковлевский | Яковлевский | КТП-418 ПС Томаровка | 160 | 144.36
п. Томаровка | Яковлевский | Яковлевский | КТП-907 ПС Томаровка | 25 | 63
с. Шопино | Яковлевский | Яковлевский | КТП-518 ПС Гостищево | 63 | 61.12
с. Алексеевка | Яковлевский | Яковлевский | КТП-106 ПС Алексеевка | 400 | 595.91
с. Алексеевка | Яковлевский | Яковлевский | КТП-107 ПС Алексеевка | 160 | 100
п. Томаровка | Яковлевский | Яковлевский | КТП-1410 ПС Томаровка | 400 | 400
п. Томаровка | Яковлевский | Яковлевский | КТП-1013 ПС Томаровка | 30 | 34.44
с. Алексеевка | Яковлевский | Яковлевский | КТП-101 ПС Алексеевка | 800 | 783.25
с. Алексеевка | Яковлевский | Яковлевский | КТП-802 ПС Алексеевка | 160 | 235.44
с. Гостищево | Яковлевский | Яковлевский | КТП-311 ПС Гостищево | 60 | 20.6
х. Калинин | Яковлевский | Яковлевский | КТП-205 ПС Гостищево | 30 | 28.64
с. Шопино | Яковлевский | Яковлевский | КТП-516 ПС Гостищево | 160 | 160
с. Кривцово | Яковлевский | Яковлевский | КТП-606 ПС Гостищево | 400 | 389.9
с. Гостищево | Яковлевский | Яковлевский | КТП-313 ПС Гостищево | 250 | 46.2
с. Сажное | Яковлевский | Яковлевский | КТП-215 РП-10 Сажное | 100 | 100
ст.Сажное | Яковлевский | Яковлевский | КТП-202 РП-10 Сажное | 25 | 25
с. Сажное | Яковлевский | Яковлевский | КТП-208 РП-10 Сажное | 250 | 236.41
п. Томаровка | Яковлевский | Яковлевский | КТП-1017 ПС Томаровка | 250 | 250
п. Томаровка | Яковлевский | Яковлевский | КТП 509 ПС Томаровка | 250 | 230
БГК Томаровка им. Васильева - СТФ | Яковлевский | Яковлевский | КТП-1108 ПС Томаровка | 630 | 612.58
с. Кустовое | Яковлевский | Яковлевский | ЗТП-1416 ПС Томаровка | 400 | 726.3
с. Шопино | Яковлевский | Яковлевский | КТП-530 ПС Гостищево | 100 | 93.36
с. Кустовое | Яковлевский | Яковлевский | КТП-301 ПС Томаровка | 160 | 131.67
х. Кисленков; х. Федоренков | Яковлевский | Яковлевский | КТП-411 ПС Томаровка | 250 | 141.78
п. Томаровка | Яковлевский | Яковлевский | КТП-1211 ПС Томаровка | 400 | 327.31
с. Гостищево | Яковлевский | Яковлевский | СТП-207 ПС Гостищево | 40 | 38.8
с. Алексеевка | Яковлевский | Яковлевский | КТП-801 ПС Алексеевка | 250 | 242.18
с. Стрелецкое | Яковлевский | Яковлевский | КТП-202 ПС Драгунка | 160 | 250
с. Старая Глинка | Яковлевский | Яковлевский | КТП-208 ПС Томаровка | 63 | 25
п. Томаровка | Яковлевский | Яковлевский | КТП-1505 ПС Томаровка | 400 | 183.74
с. Озерово | Яковлевский | Яковлевский | КТП 516 РП Сажное | 100 | 156.41
с. Вислое | Яковлевский | Яковлевский | КТП-209 ПС Гостищево | 160 | 62.71
ф/х "Березка" с. Терновка | Яковлевский | Яковлевский | КТП-507 ПС Гостищево | 250 | 94.96
с. Серетино | Яковлевский | Яковлевский | КТП-326 ПС Томаровка | 100 | 100
п. Томаровка | Яковлевский | Яковлевский | КТП-1517 ПС Томаровка | 160 | 1517
с. Казацкое | Яковлевский | Яковлевский | КТП-104 ПС Драгунка | 63 | 76.22
с. Лахтинка | Яковлевский | Яковлевский | КТП-917 ПС Томаровка | 25 | 16.45
п. Томаровка | Яковлевский | Яковлевский | КТП-1213 ПС Томаровка | 250 | 155.97
п. Томаровка | Яковлевский | Яковлевский | КТП-605 ПС Томаровка | 400 | 388.63
с. Терновка | Яковлевский | Яковлевский | КТП-210 ПС Гостищево | 160 | 51.93
с. Бутово | Яковлевский | Яковлевский | КТП-515 ПС Завидовка | 800 | 744.87
п. Томаровка | Яковлевский | Яковлевский | КТП-502 ПС Томаровка | 250 | 243.03
с. Кустовое | Яковлевский | Яковлевский | КТП-327 ПС Томаровка | 40 | 16.15
с. Серетино | Яковлевский | Яковлевский | КТП-328 ПС Томаровка | 63 | 35.51
с. Шопино | Яковлевский | Яковлевский | КТП-521 ПС Гостищево | 250 | 241.35
с. Волобуевка | Яковлевский | Яковлевский | КТП-502 РП-10 Сажное | 800 | 752.87
п. Томаровка | Яковлевский | Яковлевский | ЗТП-1413 ПС Томаровка | 800 | 326.73
п. Томаровка | Яковлевский | Яковлевский | КТП-1009 ПС Томаровка | 160 | 146.37
трасса М2 | Яковлевский | Яковлевский | КТП-501 ПС Гостищево | 100 | 97.42
с. Пушкарное | Яковлевский | Яковлевский | КТП-1107 ПС Томаровка | 40 | 40
с. Завидовка | Яковлевский | Яковлевский | КТП-602 ПС Завидовка | 2000 | 1708.54
ООО МПЗ Агро-Белогорье | Яковлевский | Яковлевский | КТП-7 ПС Крапивенская | 1260 | 750.36
СК "Ивановский"с.Озерово | Яковлевский | Яковлевский | КТП-104 РП-10 Сажное | 800 | 743.36
ООО МПЗ Агро-Белогорье | Яковлевский | Яковлевский | КТП-2 ПС Крапивенская | 1260 | 1012.85
ООО МПЗ Агро-Белогорье | Яковлевский | Яковлевский | КТП-1 ПС Крапивенская | 500 | 368.06
ООО МПЗ Агро-Белогорье | Яковлевский | Яковлевский | КТП-5 ПС Крапивенская | 3200 | 2158.76
ООО МПЗ Агро-Белогорье | Яковлевский | Яковлевский | КТП-6 ПС Крапивенская | 1260 | 890.86
ст. Сажное | Яковлевский | Яковлевский | КТП-803 РП-10 Сажное | 100 | 74.52
х. Крапивенские дворы | Яковлевский | Яковлевский | КТП-2202 ПС Крапивенская | 250 | 196.63
х. Крапивенские дворы | Яковлевский | Яковлевский | КТП-2201 ПС Крапивенская | 100 | 4.55
ООО Салини | Яковлевский | Яковлевский | КТП-2203 ПС Крапивенская | 100 | 61.83
п. Томаровка | Яковлевский | Яковлевский | КТП №1518 ВЛ-10 кВ №15 ПС 110 кВ Томаров | 320 | 469.12
СК "Ивановский"с Сажное | Яковлевский | Яковлевский | КТП-305 РП-10 Сажное | 1260 | 504.17
с/о "Зимняя вишня" х.Калинин | Яковлевский | Яковлевский | КТП-225 ПС Гостищево | 400 | 356.71
ООО МПЗ Агро-Белогорье | Яковлевский | Яковлевский | КТП-3 ПС Крапивенская | 2000 | 1492.84
с. Вислое | Яковлевский | Яковлевский | КТП-224 ПС Гостищево | 400 | 400
с. Озерово - Водозабор | Яковлевский | Яковлевский | КТП-109 РП-10 Сажное | 40 | 80
ООО МПЗ Агро-Белогорье | Яковлевский | Яковлевский | КТП-4 ПС Крапивенская | 3200 | 2045.72
ООО МПЗ Агро-Белогорье | Яковлевский | Яковлевский | КТП 9 ПС Крапивенская | 3200 | 2527.2
ООО МПЗ Агро-Белогорье | Яковлевский | Яковлевский | КТП-8 ПС Крапивенская | 5000 | 1690.48
с. Шопино | Яковлевский | Яковлевский | КТП-203 ПС Северная | 100 | 95.82
ООО МПЗ Агро-Белогорье | Яковлевский | Яковлевский | КТП-10 ПС Крапивенская | 3200 | 2147.35
ИП Сагайдаков п Томарока | Яковлевский | Яковлевский | СТП-1001 ПС Томаровка | 40 | 35.06
х. Красный восток | Яковлевский | Яковлевский | КТП-226 ПС Гостищево | 160 | 159.31
ОАО Молочная компания "Зеленая долина" с Кривцово | Яковлевский | Яковлевский | КТП 511 РП-10 Сажное | 800 | 744.14
х. Глушинский | Яковлевский | Яковлевский | КТП-2207 ПС Крапивенская | 160 | 103.09
х. Каменский | Яковлевский | Яковлевский | КТП-2204 ПС Крапивенская | 160 | 154.88
п. Томаровка | Яковлевский | Яковлевский | КТП-1012 ПС Томаровка | 160 | 155.78
ООО СК Казацкий с Казацкое | Яковлевский | Яковлевский | КТП-805 ПС Алексеевка | 1260 | 1082.26
п. Томаровка | Яковлевский | Яковлевский | СТП-206 ПС Томаровка | 63 | 16.6
ООО СК Казацкий с Казацкое | Яковлевский | Яковлевский | КТП-803 ПС Алексеевка | 800 | 736.8
ООО СК Казацкий с Казацкое | Яковлевский | Яковлевский | КТП-804 ПС Алексеевка | 800 | 701.69
ОАО Молочная компания "Зеленая долина" с Кривцово | Яковлевский | Яковлевский | КТП-503 РП-10 Сажное | 1260 | 970.19
с. Гостищево | Яковлевский | Яковлевский | КТП-315 ПС Гостищево | 40 | 28.97
с. Новые Лозы | Яковлевский | Яковлевский | КТП-527 ПС Гостищево | 100 | 100
с. Луханино | Яковлевский | Яковлевский | СТП-601 ПС Алексеевка | 40 | 37.87
с. Кривцово | Яковлевский | Яковлевский | КТП-505 РП-10 Сажное | 100 | 97.67
п. Томаровка | Яковлевский | Яковлевский | КТП-1519 ПС Томаровка | 100 | 98.63
с. Алексеевка | Яковлевский | Яковлевский | КТП-202 ПС Алексеевка | 100 | 100
п. Томаровка | Яковлевский | Яковлевский | КТП-1028 ПС Томаровка | 250 | 239.48
ООО "Белгранкорм" с Пушкарное | Яковлевский | Яковлевский | КТП-1116 ПС Томаровка | 1260 | 1161.86
г. Строитель | Яковлевский | Яковлевский | КТП-2206 ПС Крапивенская | 160 | 154.82
г. Строитель | Яковлевский | Яковлевский | КТП-2211 ПС Крапивенская | 160 | 149.37
г. Строитель | Яковлевский | Яковлевский | КТП-2208 ПС Крапивенская | 250 | 242.73
г. Строитель | Яковлевский | Яковлевский | КТП-2209 ПС Крапивенская | 160 | 146.71
г. Строитель | Яковлевский | Яковлевский | КТП-2210 ПС Крапивенская | 160 | 137.27
с. Смородино | Яковлевский | Яковлевский | КТП-804 РП-10 Сажное | 320 | 314.89
с. Подымовка | Яковлевский | Яковлевский | КТП-704 ПС Завидовка | 160 | 75.37
с. Завидовка | Яковлевский | Яковлевский | СТП-101 ПС Завидовка | 40 | 39.06
п. Томаровка | Яковлевский | Яковлевский | СТП-1002 ПС Томаровка | 40 | 14.78
п. Томаровка | Яковлевский | Яковлевский | СТП-1021 ПС Томаровка | 40 | 37.3
п. Томаровка | Яковлевский | Яковлевский | СТП-1022 ПС Томаровка | 63 | 57.53
п. Томаровка | Яковлевский | Яковлевский | КТП-1011 ПС Томаровка | 250 | 42.36
с. Непхаево | Яковлевский | Яковлевский | КТП-901 РП-10 Сажное | 63 | 62.54
с. Подымовка | Яковлевский | Яковлевский | КТП-705 ПС Завидовка | 100 | 84.45
п. Томаровка | Яковлевский | Яковлевский | КТП-1031 ПС Томаровка | 100 | 38.39
с. Терновка | Яковлевский | Яковлевский | КТП-528 ПС Гостищево | 250 | 246.98
х. Малые Кульбаки | Яковлевский | Яковлевский | КТП 345 ПС Стрелецкая | 63 | 49.9
г. Строитель | Яковлевский | Яковлевский | КТП-2 РП-10 Сретенский | 400 | 380.7
г. Строитель | Яковлевский | Яковлевский | КТП-3 РП-10 Сретенский | 400 | 391.62
г. Строитель | Яковлевский | Яковлевский | КТП-4 РП-10 Сретенский | 250 | 233.96
г. Строитель | Яковлевский | Яковлевский | КТП-5 РП-10 Сретенский | 250 | 245.57
г. Строитель | Яковлевский | Яковлевский | КТП-2212 ПС Крапивенская | 250 | 241.39
ООО "Белгранкорм" с Пушкарное | Яковлевский | Яковлевский | КТП-1117 ПС Томаровка | 2000 | 1117.23
п. Томаровка | Яковлевский | Яковлевский | КТП-1301 ПС Томаровка | 1260 | 935
х. Малые Кульбаки | Яковлевский | Яковлевский | КТП 346 ПС Стрелецкая | 100 | 89.14
п. Томаровка | Яковлевский | Яковлевский | СТП 1032 ПС ТОмаровка | 100 | 25
с. Киселево | Яковлевский | Яковлевский | СТП 305 ПС Гостищево | 25 | 147.96
с. Пушкарное | Яковлевский | Яковлевский | КТП-1118 ПС Томаровка | 40 | 160
х. Малые Кульбаки | Яковлевский | Яковлевский | КТП-348 ПС Стрелецкая | 63 | 59.8
п. Томаровка | Яковлевский | Яковлевский | КТП-1311 ПС Томаровка | 160 | 91.69
г. Строитель | Яковлевский | Яковлевский | КТП 6 РП Сретенский | 250 | 106.64
г. Строитель | Яковлевский | Яковлевский | КТП 7 РП Сретенский | 250 | 246.46
трасса Белгород - Ракитное | Яковлевский | Яковлевский | КТП 1119 ПС Томаровка | 63 | 160
с. Шопино | Яковлевский | Яковлевский | КТП 534 ПС Гостищево | 100 | 99.52
с. Шопино | Яковлевский | Яковлевский | КТП 538 ПС Гостищево | 160 | 64.25
г. Строитель | Яковлевский | Яковлевский | КТП-2215 ПС Крапивенская | 250 | 249.06
г. Строитель | Яковлевский | Яковлевский | КТП-2216 ПС Крапивенская | 250 | 159.3
г. Строитель | Яковлевский | Яковлевский | КТП-2217 ПС Крапивенская | 160 | 159.05
г. Строитель | Яковлевский | Яковлевский | TP010-0141773 | 250
с. Гостищево | Яковлевский | Яковлевский | СТП-228 ПС Гостищево | 63 | 37.47
х. Калинин | Яковлевский | Яковлевский | КТП-1312 ПС Томаровка | 100 | 92.14
с. Терновка | Яковлевский | Яковлевский | КТП-529 ПС Гостищево | 63 | 61.58
с. Луханино | Яковлевский | Яковлевский | КТП-201 ПС Алексеевка | 160 | 160
с. Луханино | Яковлевский | Яковлевский | КТП-203 ПС Алексеевка | 160 | 159
с. Казацкое | Яковлевский | Яковлевский | СТП - 114 ПС Драгунка | 63 | 156.85
п. Томаровка | Яковлевский | Яковлевский | КТП-1520 ПС Томаровка | 160 | 55.59
с. Триречное | Яковлевский | Яковлевский | КТП-402 ПС Драгунка | 63 | 96.45
с. Терновка | Яковлевский | Яковлевский | КТП-543 ПС Гостищево | 500 | 159.77
х. Фастов | Яковлевский | Яковлевский | КТП-217 ПС Томаровка | 63 | 100
с. Озерово | Яковлевский | Яковлевский | КТП-110 РП-10 Cажное | 160 | 160
г. Строитель | Яковлевский | Яковлевский | КТП-2214 ПС Крапивенская | 320 | 400
г. Строитель | Яковлевский | Яковлевский | КТП-2213 ПС Крапивенская | 320 | 250
с. Терновка | Яковлевский | Яковлевский | СТП - 535 ПС Гостищево | 63 | 63.6
с. Старая Глинка | Яковлевский | Яковлевский | СТП - 223 ПС Томаровка | 63 | 160
г. Строитель | Яковлевский | Яковлевский | КТП-8 РП-10 Сретенский | 250 | 233.41
п. Томаровка | Яковлевский | Яковлевский | КТП-1521 ПС Томаровка | 3200 | 62.08
г. Строитель | Яковлевский | Яковлевский | КТП-2219 ПС Крапивенская | 250 | 246.07
ООО МПЗ Агро-Белогорье | Яковлевский | Яковлевский | КТП-2901 ПС Крапивенская | 1260 | 1148.11
БГК Томаровка им. Васильева | Яковлевский | Яковлевский | КТП 505 ПС Томаровка | 630 | 239.53
г. Строитель | Яковлевский | Яковлевский | КТП 2220 ПС Крапивенская | 400 | 248.15
г. Строитель | Яковлевский | Яковлевский | КТП 9 РП-10 Сретенский | 400 | 241.82
г. Строитель | Яковлевский | Яковлевский | КТП 13 РП-10 Сретенский | 250 | 386.69
г. Строитель | Яковлевский | Яковлевский | КТП-11 РП-10 Сретенский | 400 | 386.69
ООО МПЗ Агро-Белогорье | Яковлевский | Яковлевский | КТП-2902 ПС Крапивенская | 5000 | 2947.95
с. Драгунское | Яковлевский | Яковлевский | КТП-509 ПС Драгунка | 250 | 105.7
ст. Сажное | Яковлевский | Яковлевский | СТП 517 РП-10 Сажное | 63 | 25.22
п. Томаровка | Яковлевский | Яковлевский | КТП-1120 ПС Томаровка | 800 | 320.26
с. Кустовое | Яковлевский | Яковлевский | КТП 307 ПС Томаровка | 100 | 135.07
с. Шопино | Яковлевский | Яковлевский | КТП 227 ПС Гостищево | 100 | 46.43
рекреационная зона (с. Пушкарное) | Яковлевский | Яковлевский | КТП 1115 ПС Томаровка | 100 | 43.46
г. Строитель | Яковлевский | Яковлевский | КТП-14 РП-10 Сретенский
п. Томаровка | Яковлевский | Яковлевский | КТП-1026 ПС Томаровка | 400 | 352.62
п. Томаровка | Яковлевский | Яковлевский | ЗТП-803 ПС Томаровка | 250 | 102.26
с. Вислое | Яковлевский | Яковлевский | КТП-208 ПС Гостищево | 10 | 4.2
п. Томаровка | Яковлевский | Яковлевский | КТП-503 ПС Томаровка | 100 | 91.32
с. Вислое | Яковлевский | Яковлевский | КТП-217 ПС Гостищево | 25 | 60
с. Алексеевка | Яковлевский | Яковлевский | ЗТП-103 ПС Алексеевка | 1260 | 1181.33
с. Вислое | Яковлевский | Яковлевский | КТП-202 ПС Гостищево | 100 | 247.26
ст. Сажное | Яковлевский | Яковлевский | КТП-217 РП-10 Сажное | 160 | 146.34
с. Верхний Ольшанец | Яковлевский | Яковлевский | КТП-629 ПС Гостищево | 40 | 36.58
с. Кустовое | Яковлевский | Яковлевский | КТП-1414 ПС Томаровка | 400 | 228.84
с. Казацкое | Яковлевский | Яковлевский | КТП-103 ПС Драгунка | 100 | 234.24
с. Шопино | Яковлевский | Яковлевский | КТП-517 ПС Гостищево | 100 | 57.58
с. Шопино | Яковлевский | Яковлевский | КТП-532 ПС Гостищево | 63 | 25.28
г.Валуйки | Валуйский | Валуйский | ЦРП ПС 330 кВ Валуйки | 0 | 0
г.Валуйки | Валуйский | Валуйский | РП-1 ПС 330кВ Валуйки | 0 | 0
г.Валуйки | Валуйский | Валуйский | РП-2 ПС 330кВ Валуйки | 1030 | 684.5
г.Валуйки | Валуйский | Валуйский | РП-3 ПС 330 кВ Валуйки | 0 | 0
г.Валуйки | Валуйский | Валуйский | РП-4 ПС 330кВ Валуйки | 4000 | 3080.2
п.Уразово | Валуйский | Валуйский | ЗТП 721 ПС Уразово | 160 | 85.655
п.Уразово | Валуйский | Валуйский | ЗТП 712 ПС Уразово | 400 | 357.718
п.Уразово | Валуйский | Валуйский | КТП №710 ВЛ-10 №7 ПС Уразово | 250 | 182.497
п.Уразово | Валуйский | Валуйский | ЗТП 711 ПС Уразово | 500 | 380.2
п.Уразово | Валуйский | Валуйский | ЗТП 813 ПС Уразово | 500 | 233.092
г.Валуйки | Валуйский | Валуйский | ЗТП №2 ВЛ-10 №22 РП-1 ПС Валуйки | 400 | 162.514
г.Валуйки | Валуйский | Валуйский | ЗТП №3 ВЛ-10 № 21 от РП-1 | 250 | 58.546
г.Валуйки | Валуйский | Валуйский | ЗТП №4 ВЛ-10 №12 ЦРП ПС Валуйки | 400 | 295.254
г.Валуйки | Валуйский | Валуйский | ЗТП 5 ЦРП ПС Валуйки | 1030 | 927
г.Валуйки | Валуйский | Валуйский | ЗТП №6 ВЛ-10 №8 ЦРП ПС Валуйки | 250 | 132.763
г.Валуйки | Валуйский | Валуйский | ЗТП 7 ПС Валуйки | 400 | 220.9
г.Валуйки | Валуйский | Валуйский | ЗТП №8 ВЛ-10 №12 ЦРП ПС Валуйки | 160 | 87.939
г.Валуйки | Валуйский | Валуйский | ЗТП №9 ВЛ-10 №21 РП-1 ПС Валуйки | 250 | 140.662
г.Валуйки | Валуйский | Валуйский | КТП №10 ВЛ-10 Г-4 ПС Валуйки | 400 | 53.611
г.Валуйки | Валуйский | Валуйский | ЗТП №11 ВЛ-10 №12 ПС Валуйки | 630 | 240.827
г.Валуйки | Валуйский | Валуйский | ЗТП №12 ВЛ-10 №15 ПС Валуйки | 630 | 527.576
г.Валуйки | Валуйский | Валуйский | КТП №15 ВЛ-10 № 22 от РП-1 ПС Валуйки | 400 | 295.126
г.Валуйки | Валуйский | Валуйский | ЗТП №20 ВЛ-10 №12 ЦРП ПС Валуйки | 250 | 174.361
г.Валуйки | Валуйский | Валуйский | ЗТП №28 ВЛ-10 №8 ЦРП ПС Валуйки | 250 | 186.694
г.Валуйки | Валуйский | Валуйский | ЗТП 32 ВЛ-10 №30 РП-3 ПС Валуйки | 250 | 136.975
г.Валуйки | Валуйский | Валуйский | ЗТП №34 ВЛ-10 №15 ЦРП ПС Валуйки | 315 | 210.427
г.Валуйки | Валуйский | Валуйский | ЗТП №35 ВЛ-10 №15 ЦРП ПС Валуйки | 160 | 90.609
г.Валуйки | Валуйский | Валуйский | ЗТП №37 ВЛ-10 №21 РП-1 ПС Валуйки | 800 | 332.267
г.Валуйки | Валуйский | Валуйский | КТП 37А ПС Валуйки |  | 722.7
г.Валуйки | Валуйский | Валуйский | ЗТП №38 ВЛ-10 №22 РП-1 ПС Валуйки | 400 | 317.723
г.Валуйки | Валуйский | Валуйский | ЗТП №39 ВЛ-10 №22 РП-1 ПС Валуйки | 800 | 317.723
г.Валуйки | Валуйский | Валуйский | ЗТП №40 ВЛ-10 №15 ЦРП ПС Валуйки | 500 | 461.4
г.Валуйки | Валуйский | Валуйский | ЗТП №42 ВЛ-10 №15 ЦРП ПС Валуйки | 250 | 142.381
г.Валуйки | Валуйский | Валуйский | ЗТП №46 ВЛ-10 №8 ЦРП ПС Валуйки | 1260 | 1252.7
г.Валуйки | Валуйский | Валуйский | ЗТП №49 ВЛ-10 №21 РП-1 ПС Валуйки | 800 | 559.8
г.Валуйки | Валуйский | Валуйский | ЗТП 53 ВЛ 10 №15 ЦРП ПС Валуйки | 250 | 212.256
г.Валуйки | Валуйский | Валуйский | ЗТП №54 ВЛ-10 Г-4 ПС Валуйки | 1260 | 1196.4
г.Валуйки | Валуйский | Валуйский | ЗТП №55 ВЛ-10 №22 РП-1 ПС Валуйки | 800 | 741.4
г.Валуйки | Валуйский | Валуйский | ЗТП №56 ВЛ-10 №8 ЦРП ПС Валуйки | 1260 | 1097.7
г.Валуйки | Валуйский | Валуйский | ЗТП №78 ПС Валуйки | 630 | 439.753
г.Валуйки | Валуйский | Валуйский | ЗТП №86 ВЛ-10 №12 ЦРП ПС Валуйки | 800 | 759.2
г.Валуйки | Валуйский | Валуйский | ЗТП №98 ВЛ-10 №3 ПС Валуйки - 330 | 500 | 303.3
г.Валуйки | Валуйский | Валуйский | ЗТП №114 ВЛ-10 №21 ПС Валуйки | 500 | 468.7
г.Валуйки | Валуйский | Валуйский | ЗТП №119 ВЛ-10 №31 ПС Валуйки | 1260 | 1216.9
г.Валуйки | Валуйский | Валуйский | ЗТП 121 ВЛ-10 №7 Оросительная | 630 | 606.934
г.Валуйки | Валуйский | Валуйский | ЗТП №125 ВЛ-10 №10 ЦРП ПС Валуйки | 800 | 699
г.Валуйки | Валуйский | Валуйский | ЗТП №131 ВЛ-10 №31 РП-3 ПС Валуйки | 800 | 645.8
г.Валуйки | Валуйский | Валуйский | ЗТП №146 ВЛ-10 №45 от РП-4 ПС Валуйки | 500 | 490.3
г.Валуйки | Валуйский | Валуйский | ЗТП №152 ВЛ-10кВ МЭЗ-2 ПС Валуйки | 400 | 274.141
г.Валуйки | Валуйский | Валуйский | ЗТП 153 ВЛ-10 №25 РП-2 ПС Валуйки | 400 | 385.844
г.Валуйки | Валуйский | Валуйский | ЗТП №154 ПС Валуйки | 630 | 564.431
г.Валуйки | Валуйский | Валуйский | ЗТП 156 ПС Валуйки | 800 | 730.6
г.Валуйки | Валуйский | Валуйский | ЗТП №157 ВЛ-10 №7 МЭЗ-2 ПС Валуйки | 800 | 354.062
г.Валуйки | Валуйский | Валуйский | ЗТП 165 ВЛ-10 №12 ЦРП ПС Валуйки | 320 | 163.2
п.Уразово | Валуйский | Валуйский | ЗТП 722 ПС Уразово | 250 | 189.805
г.Валуйки | Валуйский | Валуйский | КТП №48 ВЛ-10кВ Город-2 ПС Валуйки | 160 | 143.57
г.Валуйки | Валуйский | Валуйский | КТП №77 ВЛ-10 №12 от ЦРП ПС Валуйки | 100 | 89.655
г.Валуйки | Валуйский | Валуйский | КТП №91 ВЛ-10 №45 от РП-4 ПС Валуйки | 160 | 140.453
г.Валуйки | Валуйский | Валуйский | КТП №93 ВЛ-10 МЭЗ-2 ПС Валуйки | 250 | 131.563
г.Валуйки | Валуйский | Валуйский | КТП №103 ПС Валуйки | 40 | 34.052
г.Валуйки | Валуйский | Валуйский | КТП №104 ВЛ-10 РЭС-2 ПС Валуйки | 250 | 240.293
г.Валуйки | Валуйский | Валуйский | КТП №105 ВЛ-10 №8 ЦРП ПС Валуйки | 250 | 119.896
г.Валуйки | Валуйский | Валуйский | КТП №106 ВЛ-10 кВ МЭЗ-2 ПС Валуйки | 160 | 141.052
г.Валуйки | Валуйский | Валуйский | КТП №110 ВЛ-10 №22 ПС Валуйки | 160 | 116.209
с.Дружба | Валуйский | Валуйский | КТП №112 ВЛ-10 №7 пс Оросительная | 100 | 76.286
г.Валуйки | Валуйский | Валуйский | КТП №138 ВЛ-10кВ №45 от РП-4 ПС Валуйки | 160 | 106.554
г.Валуйки | Валуйский | Валуйский | КТП №142 ВЛ-10 №46 от ПР-4 ПС Валуйки | 250 | 240.44
г.Валуйки | Валуйский | Валуйский | ЗТП №148 ВЛ-10 №45 от РП-4 ПС Валуйки | 630 | 520.455
г.Валуйки | Валуйский | Валуйский | КТП №166 ВЛ-10 №5 ПС Оросительная | 250 | 153.734
г.Валуйки | Валуйский | Валуйский | КТП 169 ПС Валуйки | 160 | 155.26
с.Бутырки | Валуйский | Валуйский | ЗТП 979 ПС Казинка | 320 | 296.9
г.Валуйки | Валуйский | Валуйский | СТП №305 ВЛ-10 №3 ПС Валуйки | 63 | 24.225
г.Валуйки | Валуйский | Валуйский | КТП №605 ВЛ-10 №6 ПС Валуйки | 100 | 98.568
г.Валуйки | Валуйский | Валуйский | ЗТП №21 ВЛ-10 №21 РП-1 ПС Валуйки | 800 | 440.4
г.Валуйки | Валуйский | Валуйский | ЗТП №116 ПС Оросительная | 880 | 753.7
с.Казначеевка | Валуйский | Валуйский | ЗТП 255 ПС Казинка | 163 | 159.6
г.Валуйки | Валуйский | Валуйский | КТП №1 ВЛ-10 Город-4 ПС Валуйки | 400 | 379.939
г.Валуйки | Валуйский | Валуйский | КТП №4а КЛ-10кВ №11 ЦРП ПС Валуйки | 400 | 295.254
г.Валуйки | Валуйский | Валуйский | КТП №5а ВЛ-10 №10 ЦРП ПС Валуйки | 400 | 273.508
г.Валуйки | Валуйский | Валуйский | КТП №13 ВЛ-10 №21 РП-1 ПС Валуйки | 250 | 166.091
г.Валуйки | Валуйский | Валуйский | КТП №14 ВЛ-10 МЭЗ-1 ПС Валуйки | 160 | 121.733
г.Валуйки | Валуйский | Валуйский | КТП №16 ВЛ-10 МЭЗ-1 ПС Валуйки | 250 | 161.289
г.Валуйки | Валуйский | Валуйский | КТП №17 ВЛ-10 №1 Город-4 ПС Валуйки | 250 | 151.984
г.Валуйки | Валуйский | Валуйский | КТП №18 ВЛ-10 МЭЗ-1 ПС Валуйки | 160 | 105.904
г.Валуйки | Валуйский | Валуйский | КТП №19 ВЛ-10 №22 РП-1 ПС Валуйки | 160 | 53.2
г.Валуйки | Валуйский | Валуйский | КТП №23 ВЛ-10 №24 РП-2 ПС Валуйки | 250 | 104.269
г.Валуйки | Валуйский | Валуйский | КТП №24 ВЛ-10 МЭЗ-2 ПС Валуйки | 250 | 165.228
г.Валуйки | Валуйский | Валуйский | КТП №25 ВЛ-10 МЭЗ-1 ПС Валуйки | 250 | 148.554
г.Валуйки | Валуйский | Валуйский | КТП №27 ВЛ-10 №5 ПС Оросительная | 250 | 216.121
г.Валуйки | Валуйский | Валуйский | КТП №29 ВЛ-10 №8 ЦРП ПС Валуйки | 250 | 216.49
г.Валуйки | Валуйский | Валуйский | КТП №29а ВЛ-10 №8 ЦРП ПС Валуйки | 400 | 375.852
г.Валуйки | Валуйский | Валуйский | КТП №30 ВЛ-10 №22 РП-1 ПС Валуйки | 250 | 195.433
с.Н.Симоновка | Валуйский | Валуйский | КТП №31 ВЛ-10 №2 ПС Колосково | 160 | 140.596
г.Валуйки | Валуйский | Валуйский | КТП №33 ВЛ-10 №22 РП-1 ПС Валуйки | 160 | 136.975
г.Валуйки | Валуйский | Валуйский | КТП 35а ВЛ-10 №15 ЦРП ПС Валуйки | 250 | 194.026
г.Валуйки | Валуйский | Валуйский | КТП №36 ПС Валуйки | 250 | 223.008
г.Валуйки | Валуйский | Валуйский | КТП №41 ВЛ-10 №12 ЦРП ПС Валуйки | 250 | 133.89
г.Валуйки | Валуйский | Валуйский | КТП 44 ВЛ-10 №30 РП-3 ПС Валуйки | 160 | 32.139
г.Валуйки | Валуйский | Валуйский | КТП №45 ВЛ-10 МЭЗ-1 ПС Валуйки | 250 | 204.524
г.Валуйки | Валуйский | Валуйский | ЗТП 47 ВЛ-10 №22 РП-1 ПС Валуйки | 250 | 245.389
г.Валуйки | Валуйский | Валуйский | КТП №50 ВЛ-10 №22 РП-1 ПС Валуйки | 250 | 151.082
г.Валуйки | Валуйский | Валуйский | КТП 51 ПС Валуйки | 160 | 73.419
г.Валуйки | Валуйский | Валуйский | КТП №52 ВЛ-10 №21 РП-1 ПС Валуйки | 250 | 216.825
г.Валуйки | Валуйский | Валуйский | КТП №65 ВЛ-10№8 ЦРП ПС Валуйки | 250 | 115.25
г.Валуйки | Валуйский | Валуйский | КТП №66 ВЛ-10 Город-1 ПС Валуйки | 630 | 622.3
г.Валуйки | Валуйский | Валуйский | КТП №69 ВЛ-10 №21 РП-1 ПС Валуйки | 160 | 136.037
г.Валуйки | Валуйский | Валуйский | КТП №79 ВЛ-10 №25 РП-2 ПС Валуйки | 400 | 273.726
г.Валуйки | Валуйский | Валуйский | КТП №80 ВЛ-10 №25 РП-2 ПС Валуйки | 160 | 121.231
г.Валуйки | Валуйский | Валуйский | КТП №82 ЦРП ПС Валуйки | 1260 | 1260
г.Валуйки | Валуйский | Валуйский | КТП №84 ВЛ-10 №11 ЦРП ПС Валуйки | 250 | 127.505
г.Валуйки | Валуйский | Валуйский | КТП 87 ВЛ-10 №25 РП-2 ПС Валуйки | 400 | 325.996
г.Валуйки | Валуйский | Валуйский | КТП №89 ВЛ-10 №12 ЦРП ПС Валуйки | 160 | 109.976
г.Валуйки | Валуйский | Валуйский | КТП №99 ВЛ-10 №24 РП-2 ПС Валуйки | 250 | 89.09
г.Валуйки | Валуйский | Валуйский | КТП 101 ВЛ-10 №21 РП-1 ПС Валуйки | 100 | 27.526
г.Валуйки | Валуйский | Валуйский | КТП №102 ПС Валуйки | 160 | 66.949
г.Валуйки | Валуйский | Валуйский | КТП №107 ВЛ-10 №21РП-1ПС Валуйки | 400 | 291.421
г.Валуйки | Валуйский | Валуйский | КТП №108 ВЛ-10 МЭЗ-1 ПС Валуйки | 160 | 141.806
г.Валуйки | Валуйский | Валуйский | КТП №109 ВЛ-10кВ РЭС-2 ПС Валуйки | 160 | 153.658
г.Валуйки | Валуйский | Валуйский | КТП №111 ВЛ-10 №8 ЦРП ПС Валуйки | 160 | 134.638
г.Валуйки | Валуйский | Валуйский | КТП №113 ВЛ-10 Город-4 ПС Валуйки | 250 | 137.897
г.Валуйки | Валуйский | Валуйский | КТП №115 ПС Валуйки | 250 | 174.945
г.Валуйки | Валуйский | Валуйский | КТП №117 ВЛ-10 №5 ПС Валуйки | 630 | 576.167
г.Валуйки | Валуйский | Валуйский | КТП №118 ВЛ-10 №45 от РП-4 ПС Валуйки | 250 | 243.429
г.Валуйки | Валуйский | Валуйский | КТП 122 ПС Валуйки | 160 | 47.884
г.Валуйки | Валуйский | Валуйский | КТП №126 ВЛ-10 №7 ПС Валуйки | 160 | 60.681
с.Н.Симоновка | Валуйский | Валуйский | КТП №127 ВЛ-10 №2 от ПС Колосково | 250 | 93.965
г.Валуйки | Валуйский | Валуйский | КТП №129 ВЛ-10 №31 РП-3 ПС Валуйки | 160 | 62.76
г.Валуйки | Валуйский | Валуйский | КТП 130 ВЛ-10 №31 РП-3 ПС Валуйки | 160 | 59.714
г.Валуйки | Валуйский | Валуйский | КТП №135 ВЛ-10 №24 РП-2 ПС Валуйки | 250 | 172.918
г.Валуйки | Валуйский | Валуйский | КТП №137 ВЛ-10 №12 ЦРП ПС Валуйки | 100 | 85.172
г.Валуйки | Валуйский | Валуйский | КТП 4105 ВЛ-10 №41 РП-4 ПС Валуйки | 40 | 37.042
г.Валуйки | Валуйский | Валуйский | КТП №140 ВЛ-10 №11 ЦРП ПС Валуйки | 160 | 87.6
г.Валуйки | Валуйский | Валуйский | КТП №141 ВЛ 10кВ РЭС 2 ПС Валуйки | 160 | 20.3
г.Валуйки | Валуйский | Валуйский | КТП №150 ВЛ-10 №2 ПС Колосково | 160 | 38.587
г.Валуйки | Валуйский | Валуйский | КТП №151 ВЛ-10 №2 ПС Колосково | 160 | 109.89
г.Валуйки | Валуйский | Валуйский | КТП №155 ВЛ-10 МЭЗ-2 ПС Валуйки | 160 | 112
г.Валуйки | Валуйский | Валуйский | КТП №158 ВЛ-10 №4 ПС Оросительная | 100 | 98.8
г.Валуйки | Валуйский | Валуйский | КТП №161 ВЛ-10 №7 МЭЗ-2 ПС Валуйки | 160 | 62.7
г.Валуйки | Валуйский | Валуйский | КТП №162 ВЛ-10 №7 МЭЗ-2 ПС Валуйки | 160 | 108.5
г.Валуйки | Валуйский | Валуйский | КТП №163 ВЛ-10 №7 МЭЗ-2 ПС Валуйки | 100 | 51
г.Валуйки | Валуйский | Валуйский | КТП 164 ВЛ-10кВ МЭЗ-2 ПС Валуйки | 160 | 86.6
Агеев сад | Валуйский | Валуйский | КТП №411 ВЛ-10 №4 ПС Колосково | 25 | 15.781
г.Валуйки | Валуйский | Валуйский | КТП №680 ВЛ-10 №6 ПС Вейделевка | 160 | 85.284
с.Колосково | Валуйский | Валуйский | КТП №101 ВЛ-10 №1 ПС Колосково | 250 | 240.242
с.Колосково | Валуйский | Валуйский | КТП №102 ВЛ-10 №1 ПС Колосково | 100 | 75.257
с.Лавы | Валуйский | Валуйский | КТП №135 ВЛ-10 №1 ПС Колосково | 100 | 69.634
с.Лавы | Валуйский | Валуйский | КТП 136 ПС Колосково | 40 | 13.9
с.Лавы | Валуйский | Валуйский | КТП №137 ВЛ-10 №1 ПС Колосково | 160 | 135.728
с.Колосково | Валуйский | Валуйский | КТП №201 ВЛ-10 №2 ПС Колосково | 100 | 16.846
с.Колосково | Валуйский | Валуйский | КТП №202 ВЛ-10 №2 ПС Колосково | 100 | 47.838
с.Кузнецовка | Валуйский | Валуйский | КТП №204 ВЛ-10 №2 ПС Колосково | 63 | 54.351
с.Агошевка | Валуйский | Валуйский | КТП №205 ВЛ-10 №2 ПС Колосково | 100 | 44.974
с.Н.Симоновка | Валуйский | Валуйский | КТП №206 ВЛ-10 №2 ПС Колосково | 250 | 191.285
с. Ст.Симоновка | Валуйский | Валуйский | КТП №207 ВЛ-10 №2 ПС Колосково | 40 | 19.813
с.Яблоново | Валуйский | Валуйский | КТП 208 ПС Колосково | 160 | 98.048
с.Яблоново | Валуйский | Валуйский | КТП №210 ВЛ-10 №2 ПС Колосково | 100 | 65.08
с.Яблоново | Валуйский | Валуйский | КТП №211 ВЛ-10 №2 ПС Колосково | 160 | 30.648
с.Орехово | Валуйский | Валуйский | КТП №212 ВЛ-10 №2 ПС Колосково | 30 | 19.904
с.Орехово | Валуйский | Валуйский | КТП №213 ВЛ-10 №2 ПС Колосково | 100 | 81.38
с.Н.Симоновка | Валуйский | Валуйский | КТП №218 ВЛ-10 №2 ПС Колосково | 250 | 186.632
с.Колосковос.Герасимовка | Валуйский | Валуйский | КТП 219 ПС Колосково | 100 | 27.32
с.Яблоново | Валуйский | Валуйский | КТП №220 ВЛ-10 №2 ПС Колосково | 63 | 61.355
с.Солоти | Валуйский | Валуйский | КТП №408 ВЛ-10 №4 ПС Колосково | 100 | 41.923
с.Солоти | Валуйский | Валуйский | КТП №409 ВЛ-10 №4 ПС Колосково | 160 | 151.959
с.Солоти | Валуйский | Валуйский | КТП №415 ВЛ-10 №4 ПС Колосково | 100 | 36.514
г.Валуйки | Валуйский | Валуйский | ЗТП №201 ВЛ-10 №2 ПС Валуйки | 800 | 299.2
г.Валуйки | Валуйский | Валуйский | КТП №302 ВЛ-10 №3 ПС Валуйки | 250 | 205.9
с.Колосково | Валуйский | Валуйский | КТП №303 ВЛ-10 №3 ПС Валуйки | 40 | 24.225
с.Н.Казацкое | Валуйский | Валуйский | КТП №308 ВЛ-10 №3 ПС Валуйки | 160 | 65.608
с.Н.Казацкое | Валуйский | Валуйский | КТП №309 ВЛ-10 №3 ПС Валуйки | 100 | 34.2
с. Лучка-Жировка | Валуйский | Валуйский | КТП 326 ПС Валуйки | 100 | 56.332
г.Валуйки | Валуйский | Валуйский | КТП 400 ПС Валуйки | 250 | 205.15
г.Валуйки | Валуйский | Валуйский | КТП 401 ПС Валуйки | 160 | 129.975
г.Валуйки | Валуйский | Валуйский | КТП №402 ВЛ-10 №10 ПС Валуйки | 60 | 58.626
г.Валуйки | Валуйский | Валуйский | КТП №404 ВЛ-10 №4 ПС Валуйки | 250 | 195.95
г.Валуйки | Валуйский | Валуйский | КТП №405 ВЛ-10 №4 ПС Валуйки | 160 | 122.914
с. Рождествено | Валуйский | Валуйский | КТП №501 ВЛ-10 №5 ПС Валуйки | 250 | 250
с. Рождествено | Валуйский | Валуйский | КТП №502 ВЛ-10 №5 ПС Валуйки | 160 | 83.4
с. Насоново | Валуйский | Валуйский | КТП №503 ВЛ-10 №5 ПС Валуйки | 100 | 87.7
с.Борисово | Валуйский | Валуйский | КТП №504 ВЛ-10 №5 ПС Валуйки | 63 | 27.5
с.Насоново (Берёзка) | Валуйский | Валуйский | КТП 505 ПС Валуйки | 63 | 24.732
с.Борисово | Валуйский | Валуйский | КТП 506 ПС Валуйки | 63 | 30.61
с. Рождествено | Валуйский | Валуйский | КТП №507 ВЛ-10 №5 ПС Валуйки | 63 | 25.9
с. Рождествено | Валуйский | Валуйский | КТП №508 ВЛ-10 №5 ПС Валуйки | 100 | 41.7
г.Валуйки | Валуйский | Валуйский | КТП №551 ВЛ-10 №5 ПС Валуйки | 63 | 21.2
с.Майское | Валуйский | Валуйский | КТП №553 ВЛ-10 №5 ПС Валуйки | 60 | 55.4
с.Селиваново | Валуйский | Валуйский | КТП 554 ПС Валуйки | 100 | 62.876
с.Селиваново | Валуйский | Валуйский | КТП №556 ВЛ-10 №5 ПС Валуйки | 400 | 390
с. В.Моисей | Валуйский | Валуйский | КТП №559 ВЛ-10 №5 ПС Валуйки | 63 | 54.3
с.Селиваново | Валуйский | Валуйский | КТП №564 ВЛ-10 №5 ПС Валуйки | 63 | 47.7
с.Селиваново | Валуйский | Валуйский | КТП №565 ВЛ-10 №5 ПС Валуйки | 40 | 31.9
с.Филиппово | Валуйский | Валуйский | КТП №567 ВЛ-10 №5 ПС Валуйки | 60 | 47.5
с.Филиппово | Валуйский | Валуйский | КТП №568 ВЛ-10 №5 ПС Валуйки | 63 | 53.5
с.Селиваново | Валуйский | Валуйский | КТП №569 ВЛ-10 №5 ПС Валуйки | 100 | 76.6
г.Валуйки | Валуйский | Валуйский | КТП 101 ПС Оросительная | 100 | 96.972
г.Валуйки | Валуйский | Валуйский | МТП 162 ПС Оросительная | 160 | 108.534
с.Ураево | Валуйский | Валуйский | КТП 163 ПС Оросительная | 63 | 56.535
с.Ураево | Валуйский | Валуйский | КТП 164 ПС Оросительная | 63 | 63
с.Ураево | Валуйский | Валуйский | КТП 165 ПС Оросительная | 63 | 45.649
г.Валуйки | Валуйский | Валуйский | КТП 166 ПС Оросительная | 40 | 39.3
с.Ураево | Валуйский | Валуйский | КТП 167 ПС Оросительная | 250 | 246.278
с.Ураево | Валуйский | Валуйский | КТП №168 ВЛ-10 №1 ПС Оросительная | 25 | 25
с.Ураево | Валуйский | Валуйский | КТП 170 ПС Оросительная | 160 | 109.681
г.Валуйки | Валуйский | Валуйский | КТП №1202 ВЛ-10 №12 ПС Валуйки | 63 | 37.4
г.Валуйки | Валуйский | Валуйский | КТП №1203 ВЛ-10 №12 ПС Валуйки | 100 | 93.8
с.Подгорное | Валуйский | Валуйский | КТП №105 ВЛ-10 №1 ПС Мандрово | 160 | 30.8
с.Подгорное | Валуйский | Валуйский | КТП 109 ПС Мандрово | 100 | 78.5
с.Пдгорное | Валуйский | Валуйский | КТП №110 ВЛ-10 №1 ПС Мандрово | 250 | 126.7
с.Подгорное | Валуйский | Валуйский | КТП №112 ВЛ-10 №1 ПС Мандрово | 100 | 35.2
с.Подгорное | Валуйский | Валуйский | КТП №113 ВЛ-10 №1 ПС Мандрово | 63 | 46.8
с.Подгорное | Валуйский | Валуйский | КТП №115 ВЛ-10 №1 ПС Мандрово | 40 | 39.3
с.Подгорное | Валуйский | Валуйский | КТП №120 ВЛ-10 №1 ПС Мандрово | 60 | 47.1
с.Подгорное | Валуйский | Валуйский | КТП №111 ВЛ-10 №1 ПС Мандрово | 250 | 246
с.Вороновка | Валуйский | Валуйский | КТП №201 ВЛ-10 №2 ПС Мандрово | 160 | 153.6
с.Ватутино | Валуйский | Валуйский | КТП №202 ВЛ-10 №2 ПС Мандрово | 250 | 239.92
с.Ватутино | Валуйский | Валуйский | КТП №203 ВЛ-10 №2 ПС Мандрово | 40 | 39.076
с.Пугачёвка | Валуйский | Валуйский | КТП №206 ВЛ-10 №2 ПС Мандрово | 40 | 28.42
с.Гуровка | Валуйский | Валуйский | КТП №207 ВЛ-10 №2 ПС Мандрово | 63 | 54.868
с,Ватутино | Валуйский | Валуйский | КТП 208 ПС Мандрово | 100 | 92.425
с.Ватутино | Валуйский | Валуйский | КТП №209 ВЛ-10 №2 ПС Мандрово | 100 | 91.971
с.Подгорное | Валуйский | Валуйский | КТП №301 ВЛ-10 №3 ПС Мандрово | 100 | 94.248
с.Мандрово | Валуйский | Валуйский | КТП 303 ПС Мандрово | 250 | 250
с.Касёновка | Валуйский | Валуйский | КТП №305 ВЛ-10 №3 ПС Мандрово | 63 | 30.235
с.Мандрово | Валуйский | Валуйский | КТП №306 ВЛ-10 №3 ПС Мандрово | 100 | 62.048
с.Мандрово | Валуйский | Валуйский | КТП 307 ПС Мандрово | 250 | 216.758
с.Мандрово | Валуйский | Валуйский | КТП №309 ВЛ-10 №3 ПС Мандрово | 250 | 150.2
с.Насоново | Валуйский | Валуйский | КТП №402 ВЛ-10 №4 ПС Мандрово | 100 | 77.202
с.Насоново | Валуйский | Валуйский | КТП №403 ВЛ-10 №4 ПС Мандрово | 100 | 18.526
с.Безгодовка | Валуйский | Валуйский | КТП №404 ВЛ-10 №4 ПС Мандрово | 63 | 36.133
с.Безгодовка | Валуйский | Валуйский | КТП №405 ВЛ-10 №4 ПС Мандрово | 100 | 88.514
с.Безгодовка | Валуйский | Валуйский | КТП №406 ВЛ-10 №4 ПС Мандрово | 63 | 48.687
с.Мандрово | Валуйский | Валуйский | КТП №409 ВЛ-10 №4 ПС Мандрово | 63 | 26.206
с.Насоново | Валуйский | Валуйский | КТП №410 ВЛ-10 №4 ПС Мандрово | 100 | 46.244
с.Насоново | Валуйский | Валуйский | КТП №411 ВЛ-10 №4 ПС Мандрово | 250 | 73.473
с.Насоново | Валуйский | Валуйский | КТП №412 ВЛ-10 №4 ПС Мандрово | 100 | 97.198
с.Насоново | Валуйский | Валуйский | КТП №413 ВЛ-10 №4 ПС Мандрово | 400 | 156.849
с.Насоново | Валуйский | Валуйский | КТП №415 ВЛ-10 №4 ПС Мандрово | 100 | 71.939
г.Валуйки | Валуйский | Валуйский | КТП 202 ПС Оросительная | 160 | 160
г.Валуйки | Валуйский | Валуйский | КТП 305 ПС Оросительная | 63 | 60
с.Шелаево | Валуйский | Валуйский | КТП №507 ВЛ-10 №6 ПС Оросительная | 250 | 151.764
с.Колыхалино | Валуйский | Валуйский | КТП №601 ВЛ-10 №6 ПС Оросительная | 100 | 94.295
х.Поляна | Валуйский | Валуйский | КТП №606 ВЛ-10 №6 ПС Оросительная | 25 | 25
с.Шелаево | Валуйский | Валуйский | КТП 628 ПС Оросительная | 160 | 105.97
с.Храпово | Валуйский | Валуйский | КТП №670 ВЛ-10 №6 ПС Оросительная | 160 | 149.861
с.Храпово | Валуйский | Валуйский | КТП №671 ВЛ-10 №6 ПС Оросительная | 250 | 236.727
с.Храпово | Валуйский | Валуйский | КТП №672 ВЛ-10 №6 ПС Оросительная | 100 | 39.545
с.Пристень | Валуйский | Валуйский | КТП №673 ВЛ-10 №6 ПС Оросительная | 63 | 40.213
с.Пристень | Валуйский | Валуйский | КТП №674 ВЛ-10 №6 ПС Оросительная | 160 | 109.743
с.Колыхалино | Валуйский | Валуйский | КТП №675 ВЛ-10 №6 ПС Оросительная | 160 | 8.676
с.Колыхалино | Валуйский | Валуйский | КТП №676 ВЛ-10 №6 ПС Оросительная | 160 | 42.128
с.Колыхалино | Валуйский | Валуйский | КТП №678 ВЛ-10 №6 ПС Оросительная | 100 | 43.482
х.Барвинок | Валуйский | Валуйский | КТП №175 ВЛ-10 №1 ПС Казинка | 40 | 39.54
х.Рябики | Валуйский | Валуйский | КТП №179 ВЛ-10 №1 ПС Казинка | 100 | 100
х.Рябики | Валуйский | Валуйский | КТП №180 ВЛ-10 №1 ПС Казинка | 160 | 157.883
с. Казинка | Валуйский | Валуйский | КТП 902 ПС Казинка | 40 | 29.4
с. Казинка | Валуйский | Валуйский | КТП №249 ВЛ-10 №2 ПС Казинка | 63 | 40.806
с.Казинка | Валуйский | Валуйский | КТП №250 ВЛ-10 №2 ПС Казинка | 160 | 148.554
с.Казинка | Валуйский | Валуйский | КТП 251 ПС Казинка | 40 | 18.535
с.Михайловка | Валуйский | Валуйский | КТП 252 ПС Казинка | 40 | 25.234
с.Леоновка | Валуйский | Валуйский | КТП №253 ВЛ-10 №2 ПС Казинка | 100 | 88.962
с.Леоновка | Валуйский | Валуйский | КТП №254 ВЛ-10 №2 ПС Казинка | 250 | 204.056
с.Леоновка | Валуйский | Валуйский | КТП 256А ПС Казинка | 400 | 382.64
с.Казначеевка | Валуйский | Валуйский | КТП №257 ВЛ-10 №2 ПС Казинка | 100 | 81.836
с.Казначеевка | Валуйский | Валуйский | КТП 960 ПС Казинка | 100 | 89.188
с.Бирюч | Валуйский | Валуйский | КТП 961 ПС Казинка | 160 | 134.09
с.Бирюч | Валуйский | Валуйский | КТП 962 ПС Казинка | 63 | 42.972
х.Дубровки | Валуйский | Валуйский | КТП 964 ПС Казинка | 63 | 51.896
с.Ст.Хутор | Валуйский | Валуйский | КТП 965 ПС Казинка | 100 | 92.387
с.Ст.Хутор | Валуйский | Валуйский | КТП 966 ПС Казинка | 40 | 33.336
с.Ст.Хутор | Валуйский | Валуйский | КТП 967 ПС Казинка | 100 | 78.155
с.Ст.Хутор | Валуйский | Валуйский | КТП 968 ПС Казинка | 40 | 31.001
с.Ст.Хутор | Валуйский | Валуйский | КТП 969 ПС Казинка | 40 | 38.387
с.Вериговка | Валуйский | Валуйский | КТП 970 ПС Казинка | 63 | 42.154
с.Вериговка | Валуйский | Валуйский | КТП 971 ПС Казинка | 63 | 51.704
с.Бутырки | Валуйский | Валуйский | КТП 972 ПС Казинка | 100 | 93.015
с.Бутырки | Валуйский | Валуйский | КТП 973 ПС Казинка | 160 | 136.196
с.Бутырки | Валуйский | Валуйский | КТП 974 ПС Казинка | 250 | 222.907
с.Бутырки | Валуйский | Валуйский | КТП 975 ПС Казинка | 63 | 42.955
с.Бутырки | Валуйский | Валуйский | КТП 976 ПС Казинка | 100 | 73.897
с.Бутырки | Валуйский | Валуйский | КТП 983 ПС Казинка | 100 | 98.656
с.Казинка | Валуйский | Валуйский | КТП 301 ПС Казинка | 400 | 350.285
с.Казинка | Валуйский | Валуйский | КТП №302 ВЛ-10 №3 ПС Казинка | 63 | 35.331
с.Казинка | Валуйский | Валуйский | КТП №304 ВЛ-10 №3 ПС Казинка | 250 | 214.65
с.Казинка | Валуйский | Валуйский | КТП №337 ВЛ-10 №3 ПС Казинка | 160 | 142.92
с.Казинка | Валуйский | Валуйский | КТП №339 ВЛ-10 №3 ПС Казинка | 100 | 85.996
с.Казинка | Валуйский | Валуйский | КТП №340 ВЛ-10 №3 ПС Казинка | 63 | 52.226
с.Казинка | Валуйский | Валуйский | КТП №353 ВЛ-10 №3 ПС Казинка | 160 | 80.208
с.Казинка | Валуйский | Валуйский | КТП №404 ВЛ-10 №4 ПС Казинка | 63 | 51.721
с.Казинка | Валуйский | Валуйский | КТП №405 ВЛ-10 №4 ПС Казинка | 160 | 114.528
с.Колпаково | Валуйский | Валуйский | КТП №411 ВЛ-10 №4 ПС Казинка | 160 | 138.95
с.Посохово | Валуйский | Валуйский | КТП №412 ВЛ-10 №4 ПС Казинка | 100 | 82.236
с.Посохово | Валуйский | Валуйский | КТП №413 ВЛ-10 №4 ПС Казинка | 40 | 26.88
с.Тулянка | Валуйский | Валуйский | КТП №414 ВЛ-10 №4 ПС Казинка | 63 | 26.556
с.Тулянка | Валуйский | Валуйский | КТП №415 ВЛ-10 №4 ПС Казинка | 100 | 78.856
с.Тулянка | Валуйский | Валуйский | КТП 416 ПС Казинка | 160 | 96.667
с.Тулянка | Валуйский | Валуйский | КТП №417 ВЛ-10 №4 ПС Казинка | 160 | 109.13
с.Конопляновка | Валуйский | Валуйский | КТП №419 ВЛ-10 №4 ПС Казинка | 100 | 97.465
с.Аркатово | Валуйский | Валуйский | КТП №420 ВЛ-10 №4 ПС Казинка | 63 | 48.311
с.Аркатово | Валуйский | Валуйский | КТП №421 ВЛ-10 №4 ПС Казинка | 160 | 158.614
с.Конопляновка | Валуйский | Валуйский | КТП №424 ВЛ-10 №4 ПС Казинка | 100 | 58.954
с.Аркатово | Валуйский | Валуйский | КТП №423 ВЛ-10 №4 ПС Казинка | 63 | 61.153
с.Конопляновка | Валуйский | Валуйский | КТП №424 ВЛ-10 №4 ПС Казинка | 100 | 58.954
с.Аркатово | Валуйский | Валуйский | КТП №425 ВЛ-10 №4 ПС Казинка | 100 | 84.935
с.Гладково | Валуйский | Валуйский | КТП №427 ВЛ-10 №4 ПС Казинка | 63 | 55.641
с.Борки | Валуйский | Валуйский | КТП №708 ВЛ-10 №7 ПС Казинка | 400 | 365.936
с.Борки | Валуйский | Валуйский | КТП №709 ВЛ-10 №7 ПС Казинка | 60 | 44.337
с.Борки | Валуйский | Валуйский | КТП 710 ПС Казинка | 250 | 215.906
с.Борки | Валуйский | Валуйский | КТП №711 ВЛ-10 №7 ПС Казинка | 100 | 29.233
Старцево | Валуйский | Валуйский | КТП №712 ВЛ-10 №7 ПС Казинка | 63 | 61.628
с.Борки | Валуйский | Валуйский | КТП №714 ВЛ-10 №7 ПС Казинка | 250 | 216.316
с.Борки | Валуйский | Валуйский | КТП №803 ВЛ-10 №8 ПС Казинка | 40 | 38.431
с.Новопетровка | Валуйский | Валуйский | КТП 807 ПС Казинка | 63 | 45.94
с.Новопетровка | Валуйский | Валуйский | КТП 807 ПС Казинка | 63 | 45.94
с.Бабка | Валуйский | Валуйский | КТП №885 ВЛ-10 №8 ПС Казинка | 63 | 50.101
с.Карабаново | Валуйский | Валуйский | КТП №887 ВЛ-10 №8 ПС Казинка | 100 | 97.012
с.Карабаново | Валуйский | Валуйский | КТП №889 ВЛ-10 №8 ПС Казинка | 100 | 83.671
с.Новопетровка | Валуйский | Валуйский | КТП №890 ВЛ-10 №8 ПС Казинка | 160 | 116.415
с.Новопетровка | Валуйский | Валуйский | КТП №891 ВЛ-10 №8 ПС Казинка | 160 | 151.502
с.Новопетровка | Валуйский | Валуйский | КТП №892 ВЛ-10 №8 ПС Казинка | 160 | 110.774
с.Новопетровка | Валуйский | Валуйский | КТП №893 ВЛ-10 №8 ПС Казинка | 160 | 148.143
с.Гусево | Валуйский | Валуйский | КТП №894 ВЛ-10 №8 ПС Казинка | 100 | 54.792
с.Новопетровка | Валуйский | Валуйский | КТП 895 ПС Казинка | 63 | 50.101
с.Новопетровка | Валуйский | Валуйский | КТП №896 ВЛ-10 №8 ПС Казинка | 100 | 76.656
с.Новопетровка | Валуйский | Валуйский | КТП 897 ПС Казинка | 63 | 30.976
с.Новопетровка | Валуйский | Валуйский | КТП №898 ВЛ-10 №8 ПС Казинка | 100 | 81.56
с.Казначеевка | Валуйский | Валуйский | КТП №959 ВЛ-10 №9 ПС Казинка | 100 | 90.213
с.Принцевка | Валуйский | Валуйский | КТП 203 ПС Принцевка | 250 | 100
с.Принцевка | Валуйский | Валуйский | КТП №204 ВЛ-10 №2 ПС Принцевка | 40 | 34.704
с.Ватутино | Валуйский | Валуйский | КТП №207ВЛ-10 №2 ПС Принцевка | 63 | 55.913
с.Принцевка | Валуйский | Валуйский | КТП №213 ВЛ-10 №2 ПС Принцевка | 100 | 50.525
с.Замореново | Валуйский | Валуйский | КТП №214 ВЛ-10 №2 ПС Принцевка | 63 | 41.418
с.Овчинниково | Валуйский | Валуйский | КТП №215 ВЛ-10 №2 ПС Принцевка | 25 | 16.222
с.Горбачевка | Валуйский | Валуйский | КТП №216 ВЛ-10 №2 ПС Принцевка | 40 | 34.936
с.Принцевка | Валуйский | Валуйский | КТП 301 ПС Принцевка | 60 | 54.903
с.Хохлово | Валуйский | Валуйский | КТП №302 ВЛ-10 №3 ПС Принцевка | 160 | 81.173
с.Терехово | Валуйский | Валуйский | КТП №304 ВЛ-10 №3 ПС Принцевка | 63 | 42.046
с.Пески | Валуйский | Валуйский | КТП №306 ВЛ-10 №3 ПС Принцевка | 63 | 49.426
с.Кочкино | Валуйский | Валуйский | КТП №308 ВЛ-10 №3 ПС Принцевка | 60 | 33.786
с.Хохлово | Валуйский | Валуйский | КТП 309 ПС Принцевка | 60 | 60
с.Принцевка | Валуйский | Валуйский | КТП №310 ВЛ-10 №3 ПС Принцевка | 160 | 108.666
с.Принцевка | Валуйский | Валуйский | КТП №312 ВЛ-10 №3 ПС Принцевка | 100 | 68.372
с.Углово | Валуйский | Валуйский | КТП №402 ВЛ-10 №4 ПС Принцевка | 100 | 91.238
с.Басово | Валуйский | Валуйский | КТП 403 ПС Принцевка | 100 | 91.929
с.Романово | Валуйский | Валуйский | КТП №404 ВЛ-10 №4 ПС Принцевка | 25 | 23.87
с.Хмелевец | Валуйский | Валуйский | КТП №405 ВЛ-10 №4 ПС Принцевка | 40 | 30.34
с.Хмелевец | Валуйский | Валуйский | КТП №406 ВЛ-10 №4 ПС Принцевка | 100 | 82.196
с.Дроново | Валуйский | Валуйский | КТП №407 ВЛ-10 №4 ПС Принцевка | 40 | 29.926
с.Шумилино | Валуйский | Валуйский | КТП №408 ВЛ-10 №4 ПС Принцевка | 40 | 29.425
с.Тимоново | Валуйский | Валуйский | КТП №411 ВЛ-10 №4 ПС Принцевка | 160 | 94.539
с.Тимоново | Валуйский | Валуйский | КТП №412 ВЛ-10 №4 ПС Принцевка | 100 | 86.487
с.Хмелевец | Валуйский | Валуйский | КТП 414 ПС Принцевка | 100 | 76.536
с.Хмелевец | Валуйский | Валуйский | КТП 414 ПС Принцевка | 100 | 76.536
с.Тимоново | Валуйский | Валуйский | КТП №417 ВЛ-10 №4 ПС Принцевка | 160 | 139.66
с.Хмелевец | Валуйский | Валуйский | КТП №419 ВЛ-10 №4 ПС Принцевка | 100 | 85.392
с.Долгое | Валуйский | Валуйский | КТП №101 ВЛ-10 №1 ПС Уразово | 40 | 30.012
с.Знаменка | Валуйский | Валуйский | КТП 103 ПС Уразово | 63 | 22.9
с.Долгое | Валуйский | Валуйский | КТП №105 ВЛ-10 №1 ПС Уразово | 100 | 76.489
с.Кукуевка | Валуйский | Валуйский | КТП №106 ВЛ-10 №1 ПС Уразово | 60 | 51.257
с.Кукуевка | Валуйский | Валуйский | КТП №107 ВЛ-10 №1 ПС Уразово | 250 | 224.275
с.Долгое | Валуйский | Валуйский | КТП №108 ВЛ-10 №1 ПС Уразово | 160 | 154.648
с.Знаменка | Валуйский | Валуйский | КТП №109 ВЛ-10 №1 ПС Уразово | 160 | 153.699
с.Знаменка | Валуйский | Валуйский | КТП №110 ВЛ-10 №1 ПС Уразово | 100 | 80.993
с.Подлысянка | Валуйский | Валуйский | КТП №114 ВЛ-10 №1 ПС Уразово | 40 | 37.728
с.Тогобиевка | Валуйский | Валуйский | КТП №115 ВЛ-10 №1 ПС Уразово | 60 | 32.142
с.Знаменка | Валуйский | Валуйский | КТП №120 ВЛ-10 №1 ПС Уразово | 63 | 53.816
с.Долгое | Валуйский | Валуйский | КТП №121 ВЛ-10 №1 ПС Уразово | 100 | 79.564
с.Долгое | Валуйский | Валуйский | КТП №127 ВЛ-10 №1 ПС Уразово | 160 | 157.688
с.Долгое | Валуйский | Валуйский | КТП №127 ВЛ-10 №1 ПС Уразово | 160 | 157.688
с.Знаменка | Валуйский | Валуйский | КТП №134 ВЛ-10 №1 ПС Уразово | 100 | 76.618
с.Кукуевка | Валуйский | Валуйский | КТП №136 ВЛ-10 №1 ПС Уразово | 63 | 33.993
с.Герасимовка | Валуйский | Валуйский | КТП №240 от ВЛ-10кВ№2 ПС С-з Уразовский | 400 | 372.82
с.Двулучное | Валуйский | Валуйский | КТП 250 ПС Уразово | 250 | 243.345
с.Двулучное | Валуйский | Валуйский | КТП №251 ВЛ-10 №2 ПС Уразово | 250 | 237.404
с.Двулучное | Валуйский | Валуйский | КТП №252 ВЛ-10 №2 ПС Уразово | 250 | 233.53
с.Двулучное | Валуйский | Валуйский | КТП 253 ПС Уразово | 160 | 128.035
с.Жердевка | Валуйский | Валуйский | КТП №254 ВЛ-10 №2 ПС Уразово | 100 | 65.141
с.Жердевка | Валуйский | Валуйский | КТП №255 ПС Уразово | 100 | 67.274
с.Двулучное | Валуйский | Валуйский | КТП 256 ПС Уразово | 63 | 42.986
с.Двулучное | Валуйский | Валуйский | КТП №257 ВЛ-10 №2 ПС Уразово | 100 | 62.217
с.Двулучное | Валуйский | Валуйский | КТП №258 ВЛ-10 №2 ПС Уразово | 160 | 104.897
с.Двулучное | Валуйский | Валуйский | КТП №259 ВЛ-10 №2 ПС Уразово | 100 | 69.508
с.Логачёвка | Валуйский | Валуйский | КТП №260 ВЛ-10 №2 ПС Уразово | 63 | 31.983
с.Двулучное | Валуйский | Валуйский | КТП №261 ВЛ-10 №2 ПС Уразово | 100 | 52.57
х.Козлы | Валуйский | Валуйский | КТП №262 ВЛ-10 №2 ПС Уразово | 40 | 34.986
с.Двулучное | Валуйский | Валуйский | КТП №263 ВЛ-10 №2 ПС Уразово | 100 | 63.315
с. Дубровки | Валуйский | Валуйский | КТП №266 ПС Уразово | 160 | 135.008
с. Дубровки | Валуйский | Валуйский | КТП №266 ПС Уразово | 160 | 135.008
с.Н.Мельницы | Валуйский | Валуйский | КТП №268 ПС Уразово | 160 | 154.069
с.Городовая Тополи | Валуйский | Валуйский | КТП №270 ПС Уразово | 250 | 224.471
с.Двулучное | Валуйский | Валуйский | КТП №271 ВЛ-10 №2 ПС Уразово | 160 | 127.842
с.Двулучное | Валуйский | Валуйский | КТП №273 ВЛ-10 №2 ПС Уразово | 63 | 34.563
с.Двулучное | Валуйский | Валуйский | КТП №275 ВЛ-10 №2 ПС Уразово | 100 | 44.922
с.Двулучное | Валуйский | Валуйский | КТП 277 ПС Уразово | 100 | 99.34
с.Двулучное | Валуйский | Валуйский | КТП №280 ВЛ-10 №2 ПС Уразово | 160 | 122.934
с.Логачёвка | Валуйский | Валуйский | КТП №283 ВЛ-10 №2 ПС Уразово | 40 | 25.46
с.Двулучное | Валуйский | Валуйский | МТП 284 ПС Уразово | 100 | 61.11
с.Соболевка | Валуйский | Валуйский | КТП 306 ПС Уразово | 630 | 626.978
с.Соболевка | Валуйский | Валуйский | КТП 310 ПС Уразово | 100 | 88.695
с.Соболёвка | Валуйский | Валуйский | КТП №311 ВЛ-10 №3 ПС Уразово | 100 | 40.458
с.Соболёвка | Валуйский | Валуйский | КТП №327 ВЛ-10 №3 ПС Уразово | 100 | 72.709
с.Шведуновка | Валуйский | Валуйский | КТП №328 ВЛ-10 №3 ПС Уразово | 100 | 67.303
с.Герасимовка | Валуйский | Валуйский | КТП №230 ВЛ-10 №2 ПС С-з Уразовский | 100 | 61.906
с.Шведуновка | Валуйский | Валуйский | КТП №336 ВЛ-10 №3 ПС Уразово | 100 | 93.674
с.Шведуновка | Валуйский | Валуйский | КТП 337 ПС Уразово | 100 | 86.866
с.Герасимовка | Валуйский | Валуйский | КТП 238 ПС с-з Уразовский | 160 | 135.548
с.Герасимовка | Валуйский | Валуйский | КТП 239 ПС с-з Уразовский | 63 | 60.739
с.Герасимовка | Валуйский | Валуйский | КТП №240 от ВЛ-10кВ№2 ПС С-з Уразовский | 400 | 372.82
с.Герасимовка | Валуйский | Валуйский | КТП №243 ВЛ-10кВ №2 ПС с-з Уразовский | 40 | 34.46
с.Соболёвка | Валуйский | Валуйский | КТП №344 ВЛ-10 №3 ПС Уразово | 160 | 109.968
с.Соболёвка | Валуйский | Валуйский | КТП №345 ВЛ-10 №3 ПС Уразово | 100 | 65.096
с.Соболёвка | Валуйский | Валуйский | КТП №346 ВЛ-10 №3 ПС Уразово | 160 | 92.681
п.Дальний | Валуйский | Валуйский | КТП №405 ВЛ-10 №4 ПС с/з Уразовский | 100 | 73.87
с.Лобковка | Валуйский | Валуйский | КТП №429 ВЛ-10 №4 ПС Уразово | 40 | 29.852
с.Сухарево | Валуйский | Валуйский | КТП №504 ВЛ-10 №5 ПС Уразово | 160 | 141.91
с.Сухарево | Валуйский | Валуйский | КТП №511 ВЛ-10 №5 ПС Уразово | 63 | 49.782
с.Сухарево | Валуйский | Валуйский | КТП 512 ПС Уразово | 63 | 42.55
с.Сухарево | Валуйский | Валуйский | КТП №513 ВЛ-10 №5 ПС Уразово | 100 | 20.94
с.Шелаево | Валуйский | Валуйский | КТП №601 ВЛ-10 №6 ПС Уразово | 160 | 109.17
с.Шелаево | Валуйский | Валуйский | КТП №616 ВЛ-10 №6 ПС Уразово | 250 | 246.018
с.Шелаево | Валуйский | Валуйский | КТП 617 ПС Уразово | 160 | 137.087
с.Шелаево | Валуйский | Валуйский | КТП №618 ВЛ-10 №6 ПС Оросительная | 250 | 171.681
с.Шелаево | Валуйский | Валуйский | КТП №619 ВЛ-10 №6 ПС Уразово | 500 | 474.697
с.Шелаево | Валуйский | Валуйский | КТП №629 ВЛ-10 №6 ПС Уразово | 630 | 629.083
с.Шелаево | Валуйский | Валуйский | КТП 630 ПС Уразово | 250 | 249.534
с.Шелаево | Валуйский | Валуйский | КТП №631 ВЛ-10 №6 ПС Уразово | 630 | 609.577
с.Конотоповка | Валуйский | Валуйский | КТП №201 ВЛ-10 №2 ПС с/з Уразовский | 160 | 153.327
п.Дальний | Валуйский | Валуйский | КТП №305 ВЛ-10 №3 ПС с/з Уразовский | 63 | 58.844
п.Дальний | Валуйский | Валуйский | КТП №402 ВЛ-10 №4 ПС с/з Уразовский | 160 | 149.89
п.Дальний | Валуйский | Валуйский | КТП №403 ВЛ-10 №4 ПС с/з Уразовский | 100 | 79.748
п.Дальний | Валуйский | Валуйский | КТП 404 ПС с-з Уразовский | 40 | 23.458
п.Дальний | Валуйский | Валуйский | КТП №405 ВЛ-10 №4 ПС с/з Уразовский | 100 | 73.87
п.Дальний | Валуйский | Валуйский | КТП №406 ВЛ-10 №4 ПС с/з Уразовский | 63 | 47.214
с.Ураево | Валуйский | Валуйский | КТП №701 ВЛ-10 №7 ПС Уразово | 400 | 232.722
с.Ураево | Валуйский | Валуйский | КТП 702 ПС Уразово | 63 | 34.638
п.Уразово | Валуйский | Валуйский | КТП №703 ВЛ-10 №7 ПС Уразово | 160 | 44.53
п.Уразово | Валуйский | Валуйский | КТП №706 ВЛ-10 №7 ПС Уразово | 160 | 84.759
п.Уразово | Валуйский | Валуйский | КТП 709 ПС Уразово | 160 | 29.033
п.Уразово | Валуйский | Валуйский | КТП №713 ВЛ-10 №7 ПС Уразово | 160 | 118.972
п.Уразово | Валуйский | Валуйский | КТП №718 ВЛ-10 №7 ПС Уразово | 160 | 123.449
п.Уразово | Валуйский | Валуйский | КТП №719 ВЛ-10 №7 ПС Уразово | 250 | 174.741
п.Уразово | Валуйский | Валуйский | КТП 803 ПС Уразово | 160 | 125.879
п.Уразово | Валуйский | Валуйский | КТП №806 ВЛ-10 №8 ПС Уразово | 160 | 100.487
п.Уразово | Валуйский | Валуйский | КТП №805 ВЛ-10 №8 ПС Уразово | 160 | 101.859
п.Уразово | Валуйский | Валуйский | КТП №811 ВЛ-10 №8 ПС Уразово | 160 | 99.434
п.Уразово | Валуйский | Валуйский | КТП 816 ПС Уразово | 160 | 123.091
г.Валуйки | Валуйский | Валуйский | КТП №160 ВЛ-10кВ РЭС-2 ПС Валуйки | 160 | 146.5
с.Ураево | Валуйский | Валуйский | КТП №201 ВЛ-10 №2 ПС-110 Оросительная | 800 | 650.6
с.Казинка | Валуйский | Валуйский | КТП №601 ВЛ-10 №6 ПС-35 Казинка | 160 | 150.29
с.Казинка | Валуйский | Валуйский | КТП №603 ВЛ-10 №6 ПС-35 Казинка | 400 | 392.284
с.Бутырки | Валуйский | Валуйский | КТП 977 ПС Казинка | 160 | 107.955
с.Новопетровка | Валуйский | Валуйский | ЗТП №888 ВЛ-10 №8 ПС-35 Казинка | 400 | 387.8
с.Лавы | Валуйский | Валуйский | КТП №117 ВЛ-10 №1 ПС-35 Колосково | 40 | 33.935
с.Подгорное | Валуйский | Валуйский | КТП 116 ПС Мандрово | 63 | 39
с.Мандрово | Валуйский | Валуйский | КТП №308 ВЛ-10 №3 ПС-35 Мандрово | 160 | 149.456
с.Принцевка | Валуйский | Валуйский | КТП №311 ВЛ-10 №3 ПС Принцевка | 63 | 61.866
с.Тимоново | Валуйский | Валуйский | КТП №416 ВЛ-10 №4 ПС-35 Принцевка | 250 | 247
с.Тимоново | Валуйский | Валуйский | КТП №420 ВЛ-10 №4 ПС-35 Принцевка | 100 | 88.129
с.Тимоново | Валуйский | Валуйский | КТП №415 ВЛ-10 №4 ПС-35 Принцевка | 160 | 142.744
п.Дальний | Валуйский | Валуйский | КТП 301 ПС с-з Уразовский | 250 | 249.772
п.Уразово | Валуйский | Валуйский | КТП 720 ПС Уразово | 400 | 394.648
с.Соболевка | Валуйский | Валуйский | КТП 305 ПС Уразово | 250 | 246.75
п.Уразово | Валуйский | Валуйский | КТП 817 ПС Уразово | 160 | 158.396
п.Уразово | Валуйский | Валуйский | КТП №728 ВЛ-10 №7 ПС-35 Уразово | 160 | 159.316
с.Соболёвка | Валуйский | Валуйский | КТП №303 ВЛ-10 №3 ПС-35 Уразово | 100 | 96.048
п.Уразово | Валуйский | Валуйский | КТП №726 ВЛ-10 №7 ПС-35 Уразово | 160 | 151.08
с.Двулучное | Валуйский | Валуйский | КТП 279 ПС Уразово | 400 | 398.216
п.Уразово | Валуйский | Валуйский | КТП №704 ВЛ-10 №7 ПС-35 Уразово | 250 | 228.355
п.Уразово | Валуйский | Валуйский | КТП №717 ВЛ-10 №7 ПС-35 Уразово | 160 | 155.852
г.Валуйки | Валуйский | Валуйский | КТП №306 ВЛ-10 №3 ПС Валуйки | 40 | 40
г.Валуйки | Валуйский | Валуйский | КТП 406 ПС Валуйки | 160 | 152.401
г.Валуйки | Валуйский | Валуйский | КТП 407 ПС Валуйки | 40 | 29.038
с. Рождествено | Валуйский | Валуйский | КТП №526 ВЛ-10 №5 ПС Валуйки | 160 | 149.9
с. Рождествено | Валуйский | Валуйский | КТП №528 ВЛ-10 №5 ПС Валуйки | 160 | 63.5
с. Рождествено | Валуйский | Валуйский | КТП №529 ВЛ-10 №5 ПС Валуйки | 160 | 88.3
с.Борисово | Валуйский | Валуйский | КТП №531 ВЛ-10 №5 ПС Валуйки | 100 | 53.9
г.Валуйки | Валуйский | Валуйский | КТП №549 ВЛ-10 №5 ПС Валуйки | 63 | 42.5
г.Валуйки | Валуйский | Валуйский | ЗТП №604 ВЛ-10 №6 ПС Валуйки | 400 | 384.9
г.Валуйки | Валуйский | Валуйский | КТП 105 ПС Оросительная | 100 | 96.561
с.Ураево | Валуйский | Валуйский | КТП 169 ПС Оросительная | 100 | 92.592
г.Валуйки | Валуйский | Валуйский | КТП №4119 ВЛ-10 №41 РП-4 ПС Валуйки | 63 | 49.491
г.Валуйки | Валуйский | Валуйский | КТП №901 ПС Валуйки | 250 | 208.966
г.Валуйки | Валуйский | Валуйский | КТП №1301 ВЛ-10 №13 ПС Валуйки | 250 | 197.9
г.Валуйки | Валуйский | Валуйский | КТП №1204 ВЛ-10 №12 ПС Валуйки | 630 | 617.6
г.Валуйки | Валуйский | Валуйский | КТП №1401 ВЛ-10 №14 ПС Валуйки | 1260 | 1181.5
п.Уразово | Валуйский | Валуйский | КТП №727 ВЛ-10 №7 ПС Уразово | 160 | 83.864
с. Рождествено,ул.Набережная,Комарова,Мира | Валуйский | Валуйский | КТП №547 ВЛ-10 №5 ПС Валуйки | 100 | 62.2
х.Ромашевка | Валуйский | Валуйский | КТП 161 ПС Оросительная | 63 | 48.373
г.Валуйки | Валуйский | Валуйский | КТП №171 ВЛ-10 №24 РП-2 ПС-330 Валуйки | 250 | 97.1
г.Валуйки | Валуйский | Валуйский | КТП №174 ВЛ-10 №24 РП-2 ПС-330 Валуйки | 400 | 274
г.Валуйки | Валуйский | Валуйский | КТП №174 ВЛ-10 №24 РП-2 ПС-330 Валуйки | 400 | 274
с.Казинка | Валуйский | Валуйский | КТП №101 ВЛ-10кВ №1 ПС Казинка | 63 | 60.905
х.Рябики | Валуйский | Валуйский | КТП №181 ВЛ-10кВ №1 ПС Казинка | 100 | 73.912
с.Бирюч | Валуйский | Валуйский | КТП 963 ПС Казинка | 100 | 99.279
с.Варановка | Валуйский | Валуйский | КТП №302 ВЛ-10кВ №3 ПС Мандрово | 160 | 151.1
с.Шелаево | Валуйский | Валуйский | КТП №624 ВЛ-10кВ №6 ПС Оросительная | 160 | 59.809
с. Рождествено | Валуйский | Валуйский | КТП №527 ВЛ-10кВ №5 ПСВалуйки | 160 | 50.4
с.Солоти | Валуйский | Валуйский | КТП №406 ВЛ-10кВ №4 ПС Колосково | 40 | 15.428
с.Солоти | Валуйский | Валуйский | КТП №407 ВЛ-10кВ №4 ПСКолосково | 100 | 48.994
с. Рождествено | Валуйский | Валуйский | КТП №512 ВЛ-10 №5 ПС Валуйки | 100 | 54.8
с.Орехово | Валуйский | Валуйский | КТП №514 ВЛ-10 кВ №5 ПС Казинка | 63 | 46.011
с.Ситнянка | Валуйский | Валуйский | КТП №515 ВЛ-10 кВ №5 ПС Казинка | 100 | 89.366
с.Невольное | Валуйский | Валуйский | КТП №702 ВЛ-10 кВ №7 ПС Казинка | 63 | 61.608
с.Соболёвка | Валуйский | Валуйский | КТП №307 ВЛ-10 кВ №3 ПС Уразово | 160 | 134.561
г.Валуйки | Валуйский | Валуйский | КТП №179 ВЛ-10кВ № 6 РЭС-2 ПС Валуйки | 400 | 365.3
г.Валуйки | Валуйский | Валуйский | КТП №181 ВЛ-10 №26 РП-1 ПС Валуйки | 100 | 99.6
ОАО Генерала Ватутина | Валуйский | Валуйский | КТП №203 ВЛ-10 №2 ПС Уразово | 160 | 59.175
с.Пугачёвка | Валуйский | Валуйский | КТП №202 ВЛ-10кВ№2 ПС Уразово | 400 | 263.428
п.Уразово | Валуйский | Валуйский | КТП №204 ВЛ-10кВ№2 ПС Уразово | 160 | 101.354
с.Герасимовка | Валуйский | Валуйский | КТП №247 ВЛ-10кВ№2 ПС с/з Уразовский | 250 | 245.941
г.Валуйки | Валуйский | Валуйский | КТП №311 ВЛ-10 №3 ПС Валуйки | 25 | 21.022
г.Валуйки | Валуйский | Валуйский | КТП №4109 ВЛ-10 РП-4 ПС Валуйки | 25 | 7.566
с.Ураево | Валуйский | Валуйский | КТП №705 ВЛ-10 №7 ПС Уразово | 160 | 87.042
г.Валуйки | Валуйский | Валуйский | КТП №159 ПС Валуйки | 400 | 384.3
г.Валуйки | Валуйский | Валуйский | ЗТП 306 ПС Оросительная | 800 | 40
г.Валуйки | Валуйский | Валуйский | КТП 136 ПС Оросительная | 160 | 133.8
г.Валуйки | Валуйский | Валуйский | КТП №168 ПС Оросительная | 250 | 182.4
г.Валуйки | Валуйский | Валуйский | КТП №180 ПС Оросительная | 250 | 219.3
с.Казинка | Валуйский | Валуйский | КТП №605 ВЛ-10кВ №6 ПС Казинка | 800 | 682.7
г.Валуйки | Валуйский | Валуйский | КТП №176 ВЛ-10 №24 РП-2 | 160 | 155.4
с.Солоти | Валуйский | Валуйский | КТП №410 ВЛ-10 №4 ПС Колосково | 160 | 113.882
с.Солоти | Валуйский | Валуйский | КТП 422 ПС Колосково | 100 | 36.514
г.Валуйки | Валуйский | Валуйский | КТП №124 ВЛ-10 №46 от РП-4 ПС Валуйки | 100 | 18
г.Валуйки | Валуйский | Валуйский | КТП №315 ПС Валуйки | 250 | 247.188
г.Валуйки | Валуйский | Валуйский | КТП 182 ПС Оросительная | 63 | 59.7
г.Валуйки | Валуйский | Валуйский | КТП №183 ВЛ-10кВ №41 от РП-4 ПС Валуйки | 250 | 165.1
с.Овчинниково | Валуйский | Валуйский | КТП №501 ВЛ-10кВ № 5;№6 ПС Принцевка | 1260 | 1060.677
г.Валуйки | Валуйский | Валуйский | КТП №186 ВЛ-10 МЭЗ-2 ПС Валуйки | 160 | 137.8
г.Валуйки | Валуйский | Валуйский | КРУН-10кВ №2 | 0 | 0
г.Валуйки | Валуйский | Валуйский | КРУН-10кВ №1 | 0 | 0
г.Валуйки | Валуйский | Валуйский | КТП 190 ПС Валуйки | 250 | 235.6
г.Валуйки | Валуйский | Валуйский | КТП 128 ВЛ-10кВ №22 РП-1 ПС Валуйки | 250 | 162.7
г.Валуйки | Валуйский | Валуйский | КТП 167 ВЛ-10 кВ №30 РП-3 ПС Валуйки | 400 | 293.8
г.Валуйки | Валуйский | Валуйский | КТП №22 ВЛ-10 №10 ЦРП ПС Валуйки | 100 | 76.852
г.Валуйки | Валуйский | Валуйский | КРУН-10кВ№4 ВЛ-10 Город-4 ПС Валуйки | 0 | 0
с.Овчинниково | Валуйский | Валуйский | КТП №502 ВЛ10кВ№5 ПС Принцевка | 1260 | 1030.747
с.Овчинниково | Валуйский | Валуйский | КТП №601 от ПС принцевка | 160 | 106.437
с.Тимоново | Валуйский | Валуйский | КТП №424 10кВ ПС Принцевка | 160 | 154.471
с.Тимоново | Валуйский | Валуйский | КТП №425 от ПС Принцевка | 1260 | 1044.589
г.Валуйки | Валуйский | Валуйский | КТП №195 от ВЛ-10кв Город-2 ПС Валуйки | 250 | 198.5
п.Уразово | Валуйский | Валуйский | КТП №716 ПС Уразово | 100 | 48.613
с.Ураево | Валуйский | Валуйский | КТП №708 ПС Уразово | 250 | 208.463
г.Валуйки | Валуйский | Валуйский | КТП №184 от ВЛ-10кВ №31 РП-3 ПС Валуйки | 250 | 176.6
г.Валуйки | Валуйский | Валуйский | КТП №188 ВЛ-10кВ №8 от ЦРП ПС Валуйки | 100 | 62.1
с.Тимоново | Валуйский | Валуйский | КТП №426 от ВЛ-10кВ №4 ПС Принцевка | 1260 | 1075.016
г.Валуйки | Валуйский | Валуйский | КТП №199 от РП-4 ПС 330 кВ "Валуйки" | 2500 | 2500
г.Валуйки | Валуйский | Валуйский | КТП №198 от ВЛ 10кВ №7 и №6 ПС Валуйки | 2000 | 1665.8
г.Валуйки | Валуйский | Валуйский | КТП №187 РП-4 ПС Валуйки | 650 | 317.2
г.Валуйки | Валуйский | Валуйский | ЗТП №201 ВЛ-10 №2 ПС Валуйки | 800 | 299.2
г.Валуйки | Валуйский | Валуйский | КТП №189 ВЛ-10 Город 2 ПС Валуйки | 200 | 115.9
с.Колосково | Валуйский | Валуйский | КТП №305 ВЛ-10 №3 ПС Принцевка | 63 | 62.3
п.Уразово | Валуйский | Валуйский | КТП №501 от ВЛ-10кВ №5 ПС Уразово | 160 | 145.596
п.Уразово | Валуйский | Валуйский | КТП №6 ПС Уразово | 63 | 57.946
с. Рождествено | Валуйский | Валуйский | КТП №511 ПС Валуйки | 800 | 789.3
г.Валуйки | Валуйский | Валуйский | КТП №191 - 2х1000кВА ПС Валуйки | 2000 | 802.7
г.Валуйки | Валуйский | Валуйский | КТП №192 -2х1000кВА ПС Валуйки | 2000 | 1479.5
г.Валуйки | Валуйский | Валуйский | КТП №193 2х1000 ПС Валуйки | 2000 | 1467.5
г.Валуйки | Валуйский | Валуйский | КТП №194 -2х1000кВА ПС Валуйки | 2000 | 1479.3
г.Валуйки | Валуйский | Валуйский | КТП №196 ПС Валуйки | 2000 | 2000
с.Борки | Валуйский | Валуйский | МТП-802 от ВЛ-10кВ №8 ПС Казинка | 40 | 37.935
г.Валуйки | Валуйский | Валуйский | КТП №202 от ВЛ-10кВ МЭЗ-2 ПС Валуйки | 160 | 147.502
г.Валуйки | Валуйский | Валуйский | КТП №185 от ЦРП ПС Валуйки | 320 | 305.3
г.Валуйки | Валуйский | Валуйский | КТП №200 ПС Валуйки | 1000 | 993.1
г.Валуйки | Валуйский | Валуйский | КТП № 11-02 ПС Валуйки | 160 | 159.5
с.Шелаево | Валуйский | Валуйский | КТП №602 от ВЛ-10кВ №6 ПС Уразово | 160 | 158.628
г.Валуйки | Валуйский | Валуйский | КТП №203 ПС Валуйки | 160 | 145.94
г.Валуйки | Валуйский | Валуйский | КТП-204 от ВЛ-10кВ Город-4 ПС Валуйки | 400 | 279.653
с.Тимоново | Валуйский | Валуйский | СТП №418 ВЛ-10 №4 ПС Принцевка | 40 | 40
с.Шугаёвка | Валуйский | Валуйский | КТП №202 ВЛ-10 №2 ПС Принцевка | 100 | 99.5
с.Солоти | Валуйский | Валуйский | КТП №402 ВЛ-10 №4 ПС Колосково | 100 | 97.2
г.Валуйки | Валуйский | Валуйский | КТП №205 ПС Валуйки | 250 | 236.168
с.Солоти | Валуйский | Валуйский | КТП №401 ВЛ-10 №4 ПС Колосково | 160 | 160
с.Борки | Валуйский | Валуйский | КТП №717 ВЛ-10 №7 ПС Казинка | 160 | 44.771
г.Валуйки | Валуйский | Валуйский | КТП-№1205 ВЛ-10 кВ №12 ПС Валуйки | 63 | 63
с.Бабка | Валуйский | Валуйский | СТП №808 ВЛ-10 №8 ПС Казинка | 63 | 62.31
с.Солоти | Валуйский | Валуйский | СТП №404 ВЛ-10 №4 ПС Колосково | 40 | 39.8
с.Солодкое | Валуйский | Валуйский | КТП 274 ПС Уразово | 160 | 103.474
с.Шелаево | Валуйский | Валуйский | КТП 623 ПС Оросительная | 160 | 100.414
с.Шелаево | Валуйский | Валуйский | КТП 625 ПС Уразово | 100 | 72.543
с.Шелаево | Валуйский | Валуйский | КТП 603 ПС Оросительная | 160 | 129.529
с.Колосково | Валуйский | Валуйский | КТП 203 ПС Колосково | 100 | 94.4
с.Шелаево | Валуйский | Валуйский | КТП 622 ПС Оросительная | 160 | 89.212
с.Шелаево | Валуйский | Валуйский | КТП 604 ПС Оросительная | 100 | 62.711
г.Валуйки | Валуйский | Валуйский | КТП 207 ПС Валуйки | 500 | 491.4
г.Валуйки | Валуйский | Валуйский | КТП 206 ПС Валуйки | 320 | 304.5
с.Двулучное | Валуйский | Валуйский | КТП 264 ПС Уразово | 160 | 154.783
п.Уразово | Валуйский | Валуйский | КТП 715 ПС Уразово | 160 | 110.61
г.Валуйки | Валуйский | Валуйский | КТП 314 ПС Валуйки | 160 | 136.633
г.Валуйки | Валуйский | Валуйский | КТП 210 ПС Валуйки | 160 | 65.08
с.Пристень | Валуйский | Валуйский | КТП 677 ПС Оросительная | 100 | 89.638
с.Двулучное | Валуйский | Валуйский | КТП 276 ПС Уразово | 40 | 38.625
г.Валуйки | Валуйский | Валуйский | СТП 1103 ПС Валуйки | 63 | 63
г.Валуйки | Валуйский | Валуйский | КТП 213 ПС Валуйки | 500 | 489.9
с.Тимоново | Валуйский | Валуйский | СТП 421 ПС Принцевка | 160 | 158.614
г.Валуйки | Валуйский | Валуйский | КТП 312 ПС Валуйки | 250 | 248.609
с.Бирюч | Валуйский | Валуйский | КТП 901 ПС Казинка | 80 | 67.7
г.Валуйки | Валуйский | Валуйский | СТП 215 ПС Валуйки | 63 | 63
с.Майское | Валуйский | Валуйский | КТП 509 ПС Валуйки | 250 | 233.521
г.Валуйки | Валуйский | Валуйский | КТП 216 ПС Валуйки | 160 | 122.974
г.Валуйки | Валуйский | Валуйский | КТП 217 ПС Валуйки | 250 | 250
г.Валуйки | Валуйский | Валуйский | КТП 219 ПС Валуйки | 250 | 224.36
г.Валуйки | Валуйский | Валуйский | КТП 218 ПС Валуйки | 250 | 231.35
г.Валуйки | Валуйский | Валуйский | КТП 4103 ПС Валуйки | 160 | 158.9225
с.Солоти | Валуйский | Валуйский | КТП 403 ПС Колосково | 100 | 82.112
г.Валуйки | Валуйский | Валуйский | КТП 220 ПС Валуйки | 160 | 150.301
г.Валуйки | Валуйский | Валуйский | КТП 211 ПС Валуйки | 400 | 392.2
г.Валуйки | Валуйский | Валуйский | СТП 552 ПС Валуйки | 25 | 23
г.Валуйки | Валуйский | Валуйский | КТП 223 ПС Валуйки | 1260 | 1258.9
г.Валуйки | Валуйский | Валуйский | КТП 224 ПС Валуйки | 160 | 157.2
г.Валуйки | Валуйский | Валуйский | КТП 225 ПС Валуйки | 200 | 200
г.Валуйки | Валуйский | Валуйский | КТП 226 ПС Валуйки | 100 | 77.1
с.Насоново | Валуйский | Валуйский | КТП 401 ПС Мандрово | 160 | 59.381
г.Валуйки | Валуйский | Валуйский | КТП 139 ПС Оросительная | 0 | 0
г.Валуйки | Валуйский | Валуйский | ЗТП 7 ПС Валуйки | 400 | 220.9
г.Валуйки | Валуйский | Валуйский | КТП 227 ПС Валуйки | 100 | 100
с.Герасимовка | Валуйский | Валуйский | КТП №235 ВЛ-10 №2 ПС С-з Уразовский | 100 | 81.016
с.Герасимовка | Валуйский | Валуйский | КТП №229 ВЛ-10кВ N2 ПС с-з Уразовский | 160 | 132.422
г.Валуйки | Валуйский | Валуйский | КТП №4208 ВЛ-10кВ №42 РП-4 ПС Валуйки | 250 | 250
в границах Погореловского сельского поселения | Корочанский | Корочанский | РП-10кВ №1 (убойный завод), (встроенное) | 9600 | 5819.63
в границах Погореловского сельского поселения | Корочанский | Корочанский | РП-10кВ №2 (убойный завод), (встроенное) | 6000 | 4288.68
в границах Погореловского сельского поселения | Корочанский | Корочанский | РП-3 ПС Короча (встроенное). | 15025 | 9121.07
с. Бехтеевка | Корочанский | Корочанский | ТП 2302 ПС Короча | 100 | 82.841
с. Клиновец | Корочанский | Корочанский | ТП 615 ПС Яблоново | 25 | 23.391
с. Д.Игуменка | Корочанский | Корочанский | ТП 633 ПС Шеино | 25 | 17.683
с. Песчаное | Корочанский | Корочанский | ТП 713 ПС Яблоново | 100 | 100
с. Яблоново | Корочанский | Корочанский | ТП 722 ПС Яблоново | 63 | 63
с. Погореловка | Корочанский | Корочанский | ТП 926 ПС Короча | 160 | 149.545
с. Шеино | Корочанский | Корочанский | ТП 1001 ПС Шеино | 2500 | 2162.798
с.Алексеевка | Корочанский | Корочанский | ТП 101 ПС Алексеевка | 100 | 74.88
с. Гороженое | Корочанский | Корочанский | ТП 101 ПС Анновка | 63 | 56.567
с. Кощеево | Корочанский | Корочанский | ТП 101 ПС Борисы | 63 | 117.632
с. Ивица | Корочанский | Корочанский | ТП 101 ПС Ивица | 160 | 148.876
г. Короча | Корочанский | Корочанский | ТП 101 ПС Короча | 160 | 136.077
с. Поповка | Корочанский | Корочанский | ТП 101 ПС Поповка | 160 | 131.487
с.Алексеевка | Корочанский | Корочанский | ТП 102 ПС Алексеевка | 160 | 102.105
с. Красный Пахарь | Корочанский | Корочанский | ТП 102 ПС Анновка | 160 | 144.922
с. Шеино | Корочанский | Корочанский | ТП 102 ПС Шеино | 500 | 455.91
с.Алексеевка | Корочанский | Корочанский | ТП 103 ПС Алексеевка | 100 | 80.9114
х. Щетиновка | Корочанский | Корочанский | ТП 103 ПС Анновка | 63 | 62.766
с. Кощеево | Корочанский | Корочанский | ТП 103 ПС Борисы | 160 | 630.928
с. Ивица | Корочанский | Корочанский | ТП 103 ПС Ивица | 100 | 114.412
с. Поповка | Корочанский | Корочанский | ТП 103 ПС Поповка | 0 | 43.633
с. Заячье | Корочанский | Корочанский | ТП 104 ПС Алексеевка | 160 | 142.552
х. Миндаловка | Корочанский | Корочанский | ТП 104 ПС Анновка | 160 | 61.636
с. Кощеево | Корочанский | Корочанский | ТП 104 ПС Борисы | 160 | 450.947
с. Ивица | Корочанский | Корочанский | ТП 104 ПС Ивица | 60 | 52.363
г. Короча | Корочанский | Корочанский | ТП 104 ПС Короча | 160 | 132.93
с. Шеино | Корочанский | Корочанский | ТП 104 ПС Шеино | 160 | 144.679
г. Короча | Корочанский | Корочанский | ТП 105 ПС Короча | 160 | 123.87
с. Ломово | Корочанский | Корочанский | ТП 105 ПС Алексеевка | 63 | 62.28
х. Веселый | Корочанский | Корочанский | ТП 105 ПС Анновка | 160 | 88.621
с. Кощеево | Корочанский | Корочанский | ТП 105 ПС Борисы | 160 | 307.219
с. Ивица | Корочанский | Корочанский | ТП 105 ПС Ивица | 800 | 721.358
с. Поповка | Корочанский | Корочанский | ТП 105 ПС Поповка | 400 | 380.755
с. Шеино | Корочанский | Корочанский | ТП 105 ПС Шеино | 100 | 69.297
с. Ломово | Корочанский | Корочанский | ТП 106 ПС Алексеевка | 400 | 372.918
с. Фощеватое | Корочанский | Корочанский | ТП 106 ПС Анновка | 60 | 50.089
с. Ивица | Корочанский | Корочанский | ТП 106 ПС Ивица | 800 | 713.11
с. Поповка | Корочанский | Корочанский | ТП 106 ПС Поповка | 250 | 176.29
с. Шеино | Корочанский | Корочанский | ТП 106 ПС Шеино | 100 | 85.652
с. Ломово | Корочанский | Корочанский | ТП 107 ПС Алексеевка | 160 | 98.247
х. Красный | Корочанский | Корочанский | ТП 107 ПС Анновка | 160 | 135.263
с. Кощеево | Корочанский | Корочанский | ТП 107 ПС Борисы | 160 | 152.74
г. Короча | Корочанский | Корочанский | ТП 107 ПС Короча | 800 | 619.915
с. Поповка | Корочанский | Корочанский | ТП 107 ПС Поповка | 160 | 80.4
с. Кощеево | Корочанский | Корочанский | ТП 108 ПС Борисы | 100 | 74
г. Короча | Корочанский | Корочанский | ТП 108 ПС Короча | 1000 | 835.324
х. Хрящевое | Корочанский | Корочанский | ТП 108 ПС Алексеевка | 160 | 110
х. Овчаровка | Корочанский | Корочанский | ТП 108 ПС Анновка | 250 | 225.506
с. Поповка | Корочанский | Корочанский | ТП 108 ПС Поповка | 400 | 386.551
с. Ломово | Корочанский | Корочанский | ТП 109 ПС Алексеевка | 160 | 141.395
с. Кощеево | Корочанский | Корочанский | ТП 109 ПС Борисы | 160 | 121.006
г. Короча | Корочанский | Корочанский | ТП 109 ПС Короча | 160 | 111.052
с. Ломово | Корочанский | Корочанский | ТП 110 ПС Алексеевка | 160 | 126.411
с. Фощеватое | Корочанский | Корочанский | ТП 110 ПС Анновка | 250 | 230.341
с. Поповка | Корочанский | Корочанский | ТП 110 ПС Поповка | 160 | 100.69
с. Бехтеевка | Корочанский | Корочанский | ТП 1101 ПС Короча | 250 | 211.82
с. Мазикино | Корочанский | Корочанский | ТП 1101 ПС Шеино | 2500 | 2500
с. Бехтеевка | Корочанский | Корочанский | ТП 1102 ПС Короча | 160 | 91.224
с. Бехтеевка | Корочанский | Корочанский | ТП 1103 ПС Короча | 100 | 65.904
г. Короча | Корочанский | Корочанский | ТП 1104 ПС Короча | 100 | 99.408
с. Казанка | Корочанский | Корочанский | ТП 1105 ПС Короча | 160 | 137.109
с. Казанка | Корочанский | Корочанский | ТП 1106 ПС Короча | 160 | 122.254
с. Казанка | Корочанский | Корочанский | ТП 1107 ПС Короча | 160 | 152.545
с. Бехтеевка | Корочанский | Корочанский | ТП 1108 ПС Короча | 63 | 36.18
с. Бехтеевка | Корочанский | Корочанский | ТП 1109 ПС Короча | 250 | 204.513
с. Ломово | Корочанский | Корочанский | ТП 111 ПС Алексеевка | 250 | 165.434
х. Щетиновка | Корочанский | Корочанский | ТП 111 ПС Анновка | 60 | 52.967
г. Короча | Корочанский | Корочанский | ТП 111 ПС Короча | 1000 | 885.1
с. Поповка | Корочанский | Корочанский | ТП 111 ПС Поповка | 160 | 146.427
с. Бехтеевка | Корочанский | Корочанский | ТП 1110 ПС Короча | 400 | 396.097
с. Бехтеевка | Корочанский | Корочанский | ТП 1112 ПС Короча | 630 | 564.483
с. Бехтеевка | Корочанский | Корочанский | ТП 1113 ПС Короча | 250 | 237.826
г. Короча | Корочанский | Корочанский | ТП 1114 ПС Короча | 60 | 53.77
с. Бехтеевка | Корочанский | Корочанский | ТП 1115 ПС Короча | 560 | 511.21
г. Короча | Корочанский | Корочанский | ТП 1118 ПС Короча | 63 | 56.829
с. Казанка | Корочанский | Корочанский | ТП 1119 ПС Короча | 63 | 62.55
г. Короча | Корочанский | Корочанский | ТП 112 ПС Короча | 400 | 393.653
с. Ломово | Корочанский | Корочанский | ТП 112 ПС Алексеевка | 160 | 148.152
х. Овчаровка | Корочанский | Корочанский | ТП 112 ПС Анновка | 160 | 126.973
с. Поповка | Корочанский | Корочанский | ТП 112 ПС Поповка | 100 | 74.877
с. Бехтеевка | Корочанский | Корочанский | ТП 1121 ПС Короча | 500 | 435.474
с. Бехтеевка | Корочанский | Корочанский | ТП 1122 ПС Короча | 160 | 156.976
с. Бехтеевка | Корочанский | Корочанский | ТП 1124 ПС Короча | 250 | 239.786
г. Короча | Корочанский | Корочанский | ТП 113 ПС Короча | 100 | 99.554
с. Ломово | Корочанский | Корочанский | ТП 113 ПС Алексеевка | 630 | 597.652
х. Овчаровка | Корочанский | Корочанский | ТП 113 ПС Анновка | 160 | 131.985
с. Бехтеевка | Корочанский | Корочанский | ТП 1132 ПС Короча | 160 | 87.043
с. Бехтеевка | Корочанский | Корочанский | ТП 1133 ПС Короча | 250 | 216.237
с. Бехтеевка | Корочанский | Корочанский | ТП 1134 ПС Короча | 25 | 19.936
с. Бехтеека | Корочанский | Корочанский | ТП 1135 ПС Короча | 250 | 196.585
с. Хрящевое | Корочанский | Корочанский | ТП 114 ПС Алексеевка | 160 | 141.26
с. Фощеватое | Корочанский | Корочанский | ТП 114 пс Анновка | 160 | 120.255
с. Фощеватое | Корочанский | Корочанский | ТП 115 пс Анновка | 100 | 91.53
с. Ломово | Корочанский | Корочанский | ТП 115 ПС Алексеевка | 400 | 227.475
с. Заячье | Корочанский | Корочанский | ТП 116 ПС Алексеевка | 100 | 61.73
с. Жигайловка | Корочанский | Корочанский | ТП 116 ПС Анновка | 200 | 189.11
г. Короча | Корочанский | Корочанский | ТП 116 ПС Короча | 500 | 486.1
с. Заячье | Корочанский | Корочанский | ТП 117 ПС Алексеевка | 160 | 108.322
г.Короча | Корочанский | Корочанский | ТП 117 ПС Короча | 160 | 159.53
с. Заячье | Корочанский | Корочанский | ТП 118 ПС Алексеевка | 63 | 54.108
с. Клиновец | Корочанский | Корочанский | ТП 118 ПС Анновка | 100 | 55.567
г.Короча | Корочанский | Корочанский | ТП 118 ПС Короча | 400 | 400
с. Заячье | Корочанский | Корочанский | ТП 119 ПС Алексеевка | 250 | 206.939
с. Ломово | Корочанский | Корочанский | ТП 120 ПС Алексеевка | 160 | 143.91
х. Погорелый | Корочанский | Корочанский | ТП 1201 ПС Короча | 60 | 41.02
с. Проходное | Корочанский | Корочанский | ТП 1202 ПС Короча | 100 | 72.963
с. Проходное | Корочанский | Корочанский | ТП 1203 ПС Короча | 100 | 65.332
с. Проходное | Корочанский | Корочанский | ТП 1204 ПС Короча | 315 | 279.966
с. Проходное | Корочанский | Корочанский | ТП 1205 ПС Короча | 100 | 65.546
с. Городище | Корочанский | Корочанский | ТП 1206 ПС Короча | 100 | 34.904
с. Городище | Корочанский | Корочанский | ТП 1207 ПС Короча | 160 | 142.963
с. Прудки | Корочанский | Корочанский | ТП 1208 ПС Короча | 160 | 72.92
с. Прудки | Корочанский | Корочанский | ТП 1209 ПС Короча | 100 | 88.216
с. Ломово | Корочанский | Корочанский | ТП 121 ПС Алексеевка | 25 | 21.783
с. Прудки | Корочанский | Корочанский | ТП 1210 ПС Короча | 100 | 91.592
с. Погореловка | Корочанский | Корочанский | ТП 12-11 ПС Короча | 63 | 55.57
с. Прудки | Корочанский | Корочанский | ТП 1214 ПС Короча | 160 | 157.921
с. Проходное | Корочанский | Корочанский | ТП 1215 ПС Короча | 100 | 39.302
с. Погореловка | Корочанский | Корочанский | ТП 1216 ПС Короча | 25 | 24.062
в границах Погореловского сельского поселения | Корочанский | Корочанский | ТП 1217 ПС Короча | 100 | 48.021
в границах Погореловского сельского поселения | Корочанский | Корочанский | ТП 1218 ПС Короча | 100 | 49.958
с. Прудки | Корочанский | Корочанский | ТП 12-19 ПС Короча | 100 | 73.876
с. Ломово | Корочанский | Корочанский | ТП 122 ПС Алексеевка | 250 | 183.508
с. Ломово | Корочанский | Корочанский | ТП 123 ПС Алексеевка | 400 | 353.719
с. Ломово | Корочанский | Корочанский | ТП 124 ПС Алексеевка | 320 | 280
с. Гремячье | Корочанский | Корочанский | ТП 126 ПС Алексеевка | 80 | 70.067
с. Ломово | Корочанский | Корочанский | ТП 127 ПС Алексеевка | 100 | 62.717
в границах Погореловского сельского поселения | Корочанский | Корочанский | ТП 1701 ПС Короча | 800 | 685.086
в границах Погореловского сельского поселения | Корочанский | Корочанский | ТП 1702 ПС Короча | 160 | 64.32
в границах Погореловского сельского поселения | Корочанский | Корочанский | ТП 1703 ПС Короча | 2000 | 1898.463
с. Н.Слободка | Корочанский | Корочанский | ТП 1801 ПС Короча | 160 | 144.343
с. Саамойловка | Корочанский | Корочанский | ТП 18-03 ПС Короча | 160 | 142.032
с. Саамойловка | Корочанский | Корочанский | ТП 18-06 ПС Короча | 250 | 99.781
с. Погореловка | Корочанский | Корочанский | ТП 1807 ПС Короча | 63 | 60.036
с. Н.Слободка | Корочанский | Корочанский | ТП 1809 ПС Короча | 160 | 144.269
с. Н.Слободка | Корочанский | Корочанский | ТП 1811 ПС Короча | 800 | 710.63
- | Корочанский | Корочанский | ТП 1812 ПС Короча | 160 | -
х. Тоненькое | Корочанский | Корочанский | ТП 1813 ПС Короча | 1260 | 1174.188
х. Тоненькое | Корочанский | Корочанский | ТП 1814 ПС Короча | 1260 | 1123.422
х. Тоненькое | Корочанский | Корочанский | ТП 1815 ПС Короча | 800 | 723.707
г. Короча | Корочанский | Корочанский | ТП 1901 ПС Короча | 250 | 214.076
г. Короча | Корочанский | Корочанский | ТП 1902 Короча | 565 | 218.309
г. Короча | Корочанский | Корочанский | ТП 1903 ПС Короча | 400 | 356.74
г. Короча | Корочанский | Корочанский | ТП 1904 ПС Короча | 400 | 336.88
г. Короча | Корочанский | Корочанский | ТП 1905 ПС Короча | 250 | 241.398
г. Короча | Корочанский | Корочанский | ТП 1906 ПС Короча | 160 | 70.22
г. Короча | Корочанский | Корочанский | ТП 1907 ПС Короча | 250 | 205.112
г. Короча | Корочанский | Корочанский | ТП 1908 ПС Короча | 400 | 332.71
г. Короча | Корочанский | Корочанский | ТП 1909 ПС Короча | 800 | 324.438
г. Короча | Корочанский | Корочанский | ТП 1910 ПС Короча | 1260 | 1114.246
г. Короча | Корочанский | Корочанский | ТП 1911 ПС Короча | 800 | 0
г. Короча | Корочанский | Корочанский | ТП 1912 ПС Короча | 160 | 110.335
г. Короча | Корочанский | Корочанский | ТП 1913 ПС Короча | 160 | 107.851
г. Короча | Корочанский | Корочанский | ТП 19-14 ПС Короча | 160 | 140.611
г. Короча | Корочанский | Корочанский | ТП 1915 ПС Короча | 160 | 147.754
с. Погореловка | Корочанский | Корочанский | ТП 2001 ПС Короча | 400 | 164.28
с. Погореловка | Корочанский | Корочанский | ТП 2002 ПС Короча | 400 | 168.92
с. Погореловка | Корочанский | Корочанский | ТП 2003 ПС Короча | 63 | 59.864
с. Погореловка | Корочанский | Корочанский | ТП 2004 ПС Короча | 25 | 24.457
с. Погореловка | Корочанский | Корочанский | ТП 2005 ПС Короча | 25 | 22.609
с. Погореловка | Корочанский | Корочанский | ТП 2006 ПС Короча | 630 | 509.022
с. Погореловка | Корочанский | Корочанский | ТП 2007 ПС Короча | 250 | 86.3
с. Погореловка | Корочанский | Корочанский | ТП 2008 ПС Короча | 160 | 91.479
с. Кощеево | Корочанский | Корочанский | ТП 201 ПС Борисы | 160 | 150.89
с. Мичурино | Корочанский | Корочанский | ТП 201 ПС Ивица | 250 | 213.216
х. Хмелевое | Корочанский | Корочанский | ТП 201 ПС Яблоново | 25 | 20.83
с. Погореловка | Корочанский | Корочанский | ТП 2010 ПС Короча | 160 | 86.018
с. Погореловка | Корочанский | Корочанский | ТП 2011 ПС Короча | 63 | 54.219
с. Погореловка | Корочанский | Корочанский | ТП 2012 ПС Короча | 160 | 79.018
с. Погореловка | Корочанский | Корочанский | ТП 2013 ПС Короча | 500 | 142.046
с. Погореловка | Корочанский | Корочанский | ТП 2014 ПС Короча | 160 | 24.652
с. Погореловка | Корочанский | Корочанский | ТП 2015 ПС Короча | 250 | 165.276
с. Погореловка | Корочанский | Корочанский | ТП 2016 ПС Короча | 250 | 129.894
с. Погореловка | Корочанский | Корочанский | ТП 2017 ПС Короча | 160 | 136.886
с. Анновка | Корочанский | Корочанский | ТП 202 ПС Анновка | 160 | 152.373
с. Кощеево | Корочанский | Корочанский | ТП 202 ПС Борисы | 160 | 142.999
х. Труд | Корочанский | Корочанский | ТП 2-02 ПС Ивица | 100 | 92.371
с. Мелихово | Корочанский | Корочанский | ТП 202 ПС Шеино | 160 | 135.201
х. Хмелевое | Корочанский | Корочанский | ТП 202 ПС Яблоново | 160 | 132.608
с. Анновка | Корочанский | Корочанский | ТП 203 ПС Анновка | 100 | 84.01
с. Жигайловка | Корочанский | Корочанский | ТП 203 ПС Ивица | 160 | 94.257
с. Поповка | Корочанский | Корочанский | ТП 203 ПС Поповка | 63 | 51.37
с. Мелихово | Корочанский | Корочанский | ТП 203 ПС Шеино | 160 | 127.108
с. Бубново | Корочанский | Корочанский | ТП 203 ПС Яблоново | 160 | 65.467
с. Анновка | Корочанский | Корочанский | ТП 204 ПС Анновка | 50 | 31.964
с. Жигайловка | Корочанский | Корочанский | ТП 204 ПС Ивица | 63 | 37.069
с. Поповка | Корочанский | Корочанский | ТП 204 ПС Поповка | 63 | 62.551
с. Мелихово | Корочанский | Корочанский | ТП 205 ПС Шеино | 100 | 17.166
с. Плоское | Корочанский | Корочанский | ТП 205 ПС Алексеевка | 160 | 99.945
с. Мичурино | Корочанский | Корочанский | ТП 205 ПС Ивица | 63 | 56.457
с. Плотавец | Корочанский | Корочанский | ТП 205 ПС Поповка | 250 | 226.449
с. Плоское | Корочанский | Корочанский | ТП 206 ПС Алексеевка | 63 | 55.861
с. Поповка | Корочанский | Корочанский | ТП 206 ПС Поповка | 100 | 91.57
х. Ионовка | Корочанский | Корочанский | ТП 207 ПС Алексеевка | 63 | 54.367
с. Заломное | Корочанский | Корочанский | ТП 207 ПС Ивица | 100 | 41.283
с. Бубново | Корочанский | Корочанский | ТП 207 ПС Яблоново | 160 | 66.395
с. Заломное | Корочанский | Корочанский | ТП 208 ПС Ивица | 100 | 88.5
с. Плотавец | Корочанский | Корочанский | ТП 208 ПС Поповка | 160 | 158.868
с. Мелихово | Корочанский | Корочанский | ТП 208 ПС Шеино | 160 | 23.051
с. Бубново | Корочанский | Корочанский | ТП 208 ПС Яблоново | 63 | 60.924
с. Ушаковка | Корочанский | Корочанский | ТП 209 ПС Алексеевка | 250 | 224.257
с. Мичурино | Корочанский | Корочанский | ТП 209 ПС Ивица | 160 | 138.063
с. Поповка | Корочанский | Корочанский | ТП 209 ПС Поповка | 250 | 86.08
с. Бубново | Корочанский | Корочанский | ТП 209 ПС Яблоново | 250 | 119.305
с. Бубново | Корочанский | Корочанский | ТП 210 ПС Яблоново | 160 | 146.926
с. Новотроевка | Корочанский | Корочанский | ТП 210 ПС Алексеевка | 160 | 145.817
с. Жигайловка | Корочанский | Корочанский | ТП 210 ПС Ивица | 100 | 70.137
с. Мелихово | Корочанский | Корочанский | ТП 210 ПС Шеино | 63 | 54.78
с. Погореловка | Корочанский | Корочанский | ТП 2102 ПС Короча | 250 | 229.216
с. Плотавец | Корочанский | Корочанский | ТП 2104 ПС Короча | 400 | 215.68
с. Плотавец | Корочанский | Корочанский | ТП 2105 ПС Короча | 400 | 388.575
с. Плотавец | Корочанский | Корочанский | ТП 2106 ПС Короча | 63 | 50.18
с. Плотавец | Корочанский | Корочанский | ТП 2107 ПС Короча | 25 | 0
с. Новотроевка | Корочанский | Корочанский | ТП 211 ПС Алексеевка | 160 | 138.853
х. Хмелевое | Корочанский | Корочанский | ТП 211 ПС Яблоново | 160 | 141.406
с. Плотавец | Корочанский | Корочанский | ТП 2112 ПС Короча | 160 | 73.897
с. Плотавец | Корочанский | Корочанский | ТП 2119 ПС Короча | 160 | 80.107
с. Плотавец | Корочанский | Корочанский | ТП 212 ПС Поповка | 100 | 100
с. Плоское | Корочанский | Корочанский | ТП 212 ПС Алексеевка | 25 | 22.46
с. Мелихово | Корочанский | Корочанский | ТП 212 ПС Шеино | 250 | 118.11
с. Погореловка | Корочанский | Корочанский | ТП 21-22 ПС Короча | 160 | 136.214
с. Погореловка | Корочанский | Корочанский | ТП 2123 ПС Короча | 630 | -
В границах Поповского сельского поселения | Корочанский | Корочанский | ТП 2128 ПС Короча | 63 | 13.941
В границах Поповского сельского поселения | Корочанский | Корочанский | ТП 2129 ПС Короча | 63 | 19.0588
с. Плоское | Корочанский | Корочанский | ТП 213 ПС Алексеевка | 63 | 60.686
х. Дружный | Корочанский | Корочанский | ТП 213 ПС Поповка | 100 | 60.949
с. Бубново | Корочанский | Корочанский | ТП 213 ПС Яблоново | 40 | 20.78
В границах Поповского сельского поселения | Корочанский | Корочанский | ТП 2130 ПС Короча | 63 | 20.238
с. Мелихово | Корочанский | Корочанский | ТП 214 ПС Шеино | 160 | 86.401
с. Бубново | Корочанский | Корочанский | ТП 214 ПС Яблоново | 63 | 54.66
х. Б. Колодец | Корочанский | Корочанский | ТП 215 ПС Поповка | 100 | 90.168
с. Мелихово | Корочанский | Корочанский | ТП 215 ПС Шеино | 250 | 81.897
с. Алексеевка | Корочанский | Корочанский | ТП 216 ПС Алексеевка | 250 | 219.658
с. Плотавец | Корочанский | Корочанский | ТП 216 ПС Поповка | 100 | 98.168
с. Бубново | Корочанский | Корочанский | ТП 216 ПС Яблоново | 250 | 243.316
х. Б. Колодец | Корочанский | Корочанский | ТП 217 ПС Поповка | 400 | 88.552
с. Ломово | Корочанский | Корочанский | ТП 217 ПС Алексеевка | 160 | 121.575
с. Новотроевка | Корочанский | Корочанский | ТП 218 ПС Алексеевка | 250 | 241.873
с. Мелихово | Корочанский | Корочанский | ТП 218 ПС Шеино | 500 | 227.384
с. Плотавец | Корочанский | Корочанский | ТП 218 ПС Поповка | 100 | 38.257
с. Бубново | Корочанский | Корочанский | ТП 219 ПС Яблоново | 100 | 82.574
х. Мухановка | Корочанский | Корочанский | ТП 219 ПС Алексеевка | 160 | 157.42
с. Плотавец | Корочанский | Корочанский | ТП 219 ПС Поповка | 40 | 38.855
с. Ушаковка | Корочанский | Корочанский | ТП 220 ПС Алексеевка | 160 | 153.011
с. Поповка | Корочанский | Корочанский | ТП 220 ПС Поповка | 63 | 6.73
с. Мелихово | Корочанский | Корочанский | ТП 220 ПС Шеино | 160 | 128.358
х. Хмелевое | Корочанский | Корочанский | ТП 220 ПС Яблоново | 63 | 53.526
с. Казанка | Корочанский | Корочанский | ТП 2201 ПС Короча | 250 | 238.912
с. Короткое | Корочанский | Корочанский | ТП 2202 ПС Короча | 160 | 146
с. Короткое | Корочанский | Корочанский | ТП 2203 ПС Короча | 250 | 244.28
с.Короткое | Корочанский | Корочанский | ТП 2204 ПС Короча | 63 | 59.01
с. Короткое | Корочанский | Корочанский | ТП 2205 ПС Короча | 40 | 39.776
с. Короткое | Корочанский | Корочанский | ТП 2206 ПС Короча | 250 | 212.77
с. Короткое | Корочанский | Корочанский | ТП 2207 ПС Короча | 160 | 111.009
с. Короткое | Корочанский | Корочанский | ТП 2208 ПС Короча | 400 | 91.479
с.Короткое | Корочанский | Корочанский | ТП 2209 ПС Короча | 250 | 144.16
с. Новотроевка | Корочанский | Корочанский | ТП 221 ПС Алексеевка | 160 | 145.05
с. Поповка | Корочанский | Корочанский | ТП 221 ПС Поповка | 100 | 70
с. Мелихово | Корочанский | Корочанский | ТП 221 ПС Шеино | 160 | 155.912
с. Яблоново | Корочанский | Корочанский | ТП 221 ПС Яблоново | 63 | 48.447
с.Короткое | Корочанский | Корочанский | ТП 2210 ПС Короча | 100 | 90.933
с. Песчаное | Корочанский | Корочанский | ТП 2211 ПС Короча | 60 | 51.892
с. Короткое | Корочанский | Корочанский | ТП 2212 ПС Короча | 160 | 160
с. Песчаное | Корочанский | Корочанский | ТП 2213 ПС Короча | 100 | 58.088
с. Песчаное | Корочанский | Корочанский | ТП 2215 ПС Короча | 63 | 54.23
с. Плоское | Корочанский | Корочанский | ТП 222 ПС Алексеевка | 100 | 88.646
с. Ушаковка | Корочанский | Корочанский | ТП 223 ПС Алексеевка | 160 | 150.27
с. Поповка | Корочанский | Корочанский | ТП 223 ПС Поповка | 250 | 241.515
с.. Новотроевка | Корочанский | Корочанский | ТП 224 ПС Алексеевка | 250 | 237.776
с. Поповка | Корочанский | Корочанский | ТП 224 ПС Поповка | 250 | 210
с. Бехтеевка | Корочанский | Корочанский | ТП 2301 ПС Короча | 100 | 55.304
с. Погореловка | Корочанский | Корочанский | ТП 2303 ПС Короча | 250 | 224.15
с. Бехтеевка | Корочанский | Корочанский | ТП 2306 ПС Короча | 160 | 67.836
с. Бехтеевка | Корочанский | Корочанский | ТП 2308 ПС Короча | 100 | 70.47
с. Пушкарное | Корочанский | Корочанский | ТП 2313 ПС Короча | 160 | 155.61
х. пожарный | Корочанский | Корочанский | ТП 2319 ПС Короча | 100 | 91.69
с. Бехтеевка | Корочанский | Корочанский | ТП 2402 ПС Короча | 100 | 68.794
с. Бехтеевка | Корочанский | Корочанский | ТП 2404 ПС Короча | 100 | 86.4
с. Бехтеевка | Корочанский | Корочанский | ТП 2405 ПС Короча | 250 | 173.512
с. Бехтеевка | Корочанский | Корочанский | ТП 2407 ПС Короча | 160 | 93.371
с. Бехтеевка | Корочанский | Корочанский | ТП 2408 ПС Короча | 160 | 56.061
с. Бехтеевка | Корочанский | Корочанский | ТП 2409 ПС Короча | 100 | 58.27
с. Бехтеевка | Корочанский | Корочанский | ТП 2410 ПС Короча | 500 | 220.052
с. Бехтеевка | Корочанский | Корочанский | ТП 2413 ПС Короча | 25 | 19.058
с. Пушкарное | Корочанский | Корочанский | ТП 2414 ПС Короча | 160 | 120.95
с. Пушкарное | Корочанский | Корочанский | ТП 2415 ПС Короча | 160 | 156.85
с. Пушкарное | Корочанский | Корочанский | ТП 2416 ПС Короча | 160 | 134.195
с. Бехтеевка | Корочанский | Корочанский | ТП 2418 ПС Короча | 40 | 36.806
с. Бехтеевка | Корочанский | Корочанский | ТП 2419 ПС Короча | 63 | 63
с. Бехтеевка | Корочанский | Корочанский | ТП 2420 ПС Короча | 100 | 48.459
с. Погореловка | Корочанский | Корочанский | ТП 2421 ПС Короча | 63 | 28.296
с. Подкопаевка | Корочанский | Корочанский | ТП 2422 ПС Короча | 40 | 21.715
с. Алексеевка | Корочанский | Корочанский | ТП 301 ПС Алексеевка | 630 | 613.058
с. Анновка | Корочанский | Корочанский | ТП 301 ПС Анновка | 250 | 242.86
с. Кощеево | Корочанский | Корочанский | ТП 301 ПС Борисы | 40 | 39.061
с. Соколовка | Корочанский | Корочанский | ТП 301 ПС Ивица | 1260 | 681.55
с. Поповка | Корочанский | Корочанский | ТП 301 ПС Поповка | 160 | 50.659
с. Шеино | Корочанский | Корочанский | ТП 301 ПС Шеино | 400 | 93.783
с. Алексеевка | Корочанский | Корочанский | ТП 302 ПС Алексеевка | 100 | 80.65
с. Мальцевка | Корочанский | Корочанский | ТП 302 ПС Анновка | 63 | 52.005
с. Хмелевое | Корочанский | Корочанский | ТП 302 ПС Борисы | 100 | 64.106
с. Соколовка | Корочанский | Корочанский | ТП 302 ПС Ивица | 100 | 46.909
с. Поповка | Корочанский | Корочанский | ТП 302 ПС Поповка | 250 | 239.413
с. Яблоново | Корочанский | Корочанский | ТП 302 ПС Яблоново | 500 | -
с. Алексеевка | Корочанский | Корочанский | ТП 303 ПС Алексеевка | 400 | 392.494
с. Мальцевка | Корочанский | Корочанский | ТП 303 ПС Анновка | 100 | 82.738
с. Пестуново | Корочанский | Корочанский | ТП 303 ПС Борисы | 63 | 57.081
с. Соколовка | Корочанский | Корочанский | ТП 303 ПС Ивица | 160 | 126.21
с. Шеино | Корочанский | Корочанский | ТП 303 ПС Шеино | 160 | 136.761
с. Яблоново | Корочанский | Корочанский | ТП 303 ПС Яблоново | 630 | 602.552
с. Павловка | Корочанский | Корочанский | ТП 304 ПС Анновка | 100 | 87.004
с. Пестуново | Корочанский | Корочанский | ТП 304 ПС Борисы | 250 | 211.122
с. Соколовка | Корочанский | Корочанский | ТП 304 ПС Ивица | 160 | 47.785
х. Гольевка | Корочанский | Корочанский | ТП 304 ПС Поповка | 160 | 139.79
с. Шеино | Корочанский | Корочанский | ТП 304 ПС Шеино | 160 | 146.036
с. Яблоново | Корочанский | Корочанский | ТП 304 ПС Яблоново | 250 | 86.474
с. Алексеевка | Корочанский | Корочанский | ТП 304 ПСАлексеевка | 60 | 60
с. Мальцевка | Корочанский | Корочанский | ТП 305 ПС Анновка | 160 | 81.413
с. Соколовка | Корочанский | Корочанский | ТП 305 ПС Ивица | 100 | -
с. Шеино | Корочанский | Корочанский | ТП 305 ПС Шеино | 160 | 83.982
с. Яблоново | Корочанский | Корочанский | ТП 305 Яблоново | 250 | 247.937
с. Алексеевка | Корочанский | Корочанский | ТП 306 ПС Алексеевка | 400 | 364.182
с. Павловка | Корочанский | Корочанский | ТП 306 ПС Анновка | 160 | 147.986
с. Соколовка | Корочанский | Корочанский | ТП 306 ПС Ивица | 160 | 157.096
х. Гольевка | Корочанский | Корочанский | ТП 306 ПС Поповка | 160 | 141.879
с. Ушаково | Корочанский | Корочанский | ТП 306 ПС Шеино | 100 | 76.492
с. Долгое | Корочанский | Корочанский | ТП 307 ПС Борисы | 100 | 74.094
с. Ушаково | Корочанский | Корочанский | ТП 307 ПС Шеино | 100 | 50.054
с. Алексеевка | Корочанский | Корочанский | ТП 308 ПС Алексеевка | 250 | 214.246
х. Колесников | Корочанский | Корочанский | ТП 308 ПС Ивица | 63 | 54.907
с. Поповка | Корочанский | Корочанский | ТП 308 ПС Поповка | 40 | 15.91
с. Шеино | Корочанский | Корочанский | ТП 308 ПС Шеино | 400 | 375.374
с. Алексеевка | Корочанский | Корочанский | ТП 309 ПС Алексеевка | 250 | 196.32
с. Тоненькое | Корочанский | Корочанский | ТП 309 ПС Борисы | 160 | 154.069
х. Лопин | Корочанский | Корочанский | ТП 309 ПС Ивица | 63 | 49.203
с. Алексеевка | Корочанский | Корочанский | ТП 310 ПС Алексеевка | 100 | 92.066
с. Шеино | Корочанский | Корочанский | ТП 310 ПС Шеино | 250 | 65.725
с. Бродок | Корочанский | Корочанский | ТП 311 ПС Борисы | 160 | 158.1475
с. Клиновец | Корочанский | Корочанский | ТП 311 ПС Ивица | 160 | 147.34
с. Соколовка | Корочанский | Корочанский | ТП 312 ПС Ивица | 100 | 92.664
с. Шеино | Корочанский | Корочанский | ТП 312 ПС Шеино | 160 | 155.615
с. Кощеево | Корочанский | Корочанский | ТП 313 ПС Борисы | 60 | 54.217
с. Соколовка | Корочанский | Корочанский | ТП 313 ПС Ивица | 400 | 400
с. Соколовка | Корочанский | Корочанский | ТП 314 ПС Ивица | 315 | 198.719
с. Шеино | Корочанский | Корочанский | ТП 314 ПС Шеино | 250 | 236.142
х. Колесников | Корочанский | Корочанский | ТП 315 ПС Ивица | 63 | 46.197
с. Хмелевое | Корочанский | Корочанский | ТП 317 ПС Борисы | 63 | 56.844
с. Соколовка | Корочанский | Корочанский | ТП 317 ПС Ивица | 63 | 63
с. Ушаково | Корочанский | Корочанский | ТП 317 ПС Шеино | 25 | 25
с. Хмелевое | Корочанский | Корочанский | ТП 318 ПС Борисы | 1260 | 1137.93
с. Бродок | Корочанский | Корочанский | ТП 319 ПС Борисы | 800 | 672.88
с. Шеино | Корочанский | Корочанский | ТП 319 ПС Шеино | 100 | 88.308
с. Бродок | Корочанский | Корочанский | ТП 320 ПС Борисы | 800 | 681.55
с. Шеино | Корочанский | Корочанский | ТП 320 ПС Шеино | 160 | 155.82
с. Алексеевка | Корочанский | Корочанский | ТП 401 ПС Алексеевка | 250 | 235.751
с. Прицепиловка | Корочанский | Корочанский | ТП 401 ПС Анновка | 100 | 85.068
с. Кощеево | Корочанский | Корочанский | ТП 401 ПС Борисы | 63 | 47.149
с. Нечаево | Корочанский | Корочанский | ТП 401 ПС Ивица | 160 | 143.53
х. Холодное | Корочанский | Корочанский | ТП 401 ПС Короча | 250 | 86.941
с. Яблоново | Корочанский | Корочанский | ТП 401 ПС Яблоново | 60 | 37.37
х. Кошмановка | Корочанский | Корочанский | ТП 402 ПС Алексеевка | 63 | 43.228
с. Жигайловка | Корочанский | Корочанский | ТП 402 ПС Анновка | 160 | 131.565
с. Ивица | Корочанский | Корочанский | ТП 402 ПС Ивица | 60 | 46.66
х. Шутово | Корочанский | Корочанский | ТП 402 ПС Короча | 100 | 92.465
с. Ломово | Корочанский | Корочанский | ТП 402 ПС Шеино | 100 | 88.962
с. Яблоново | Корочанский | Корочанский | ТП 402 ПС Яблоново | 160 | 136.488
с. Алексеевка | Корочанский | Корочанский | ТП 403 ПС Алексеевка | 25 | 18.866
с. Сидоровка | Корочанский | Корочанский | ТП 403 ПС Анновка | 100 | 94.228
с. Погореловка | Корочанский | Корочанский | ТП 403 ПС Короча | 160 | 160
с. Гремячье | Корочанский | Корочанский | ТП 403 ПС Шеино | 160 | 138.172
с. Яблоново | Корочанский | Корочанский | ТП 403 ПС Яблоново | 100 | 77.554
х. Коломыцево | Корочанский | Корочанский | ТП 404 ПС Короча | 63 | 44.744
с. Сидоровка | Корочанский | Корочанский | ТП 404 ПС Анновка | 100 | 91.612
с. Гремячье | Корочанский | Корочанский | ТП 404 ПС Шеино | 160 | 152.021
с. Б.Халань | Корочанский | Корочанский | ТП 404 ПС Яблоново | 100 | 97.947
с. Н.Слободка | Корочанский | Корочанский | ТП 405 ПС Короча | 160 | 138.279
с. Алексеевка | Корочанский | Корочанский | ТП 405 ПС Алексеевка | 400 | 397.191
с. Сидоровка | Корочанский | Корочанский | ТП 405 ПС Анновка | 32 | 4.146
с. Бродок | Корочанский | Корочанский | ТП 405 ПС Борисы | 32 | 27.19
с. Б.Халань | Корочанский | Корочанский | ТП 405 ПС Яблоново | 250 | 226.858
с. Н.Слободка | Корочанский | Корочанский | ТП 406 ПС Короча | 100 | 46.68
с. Алексеевка | Корочанский | Корочанский | ТП 406 ПС Алексеевка | 800 | 760.494
с. Гремячье | Корочанский | Корочанский | ТП 406 ПС Шеино | 160 | 143.045
с. Н.Слободка | Корочанский | Корочанский | ТП 407 ПС Короча | 250 | 201.972
с. Гремячье | Корочанский | Корочанский | ТП 407 ПС Шеино | 100 | 79.412
с. Песчаное | Корочанский | Корочанский | ТП 407 ПС Яблоново | 100 | 100
с. Н.Слободка | Корочанский | Корочанский | ТП 408 ПС Короча | 160 | 149.136
с. Б.Халань | Корочанский | Корочанский | ТП 408 ПС Яблоново | 250 | 224.176
с. Анновка | Корочанский | Корочанский | ТП 409 ПС Анновка | 0 | 0
с. Хмелевое | Корочанский | Корочанский | ТП 409 ПС Короча | 63 | 50
с. Гремячье | Корочанский | Корочанский | ТП 409 ПС Шеино | 100 | 92.304
с. Яблоново | Корочанский | Корочанский | ТП 409 ПС Яблоново | 25 | 23.866
с. Жигайловка | Корочанский | Корочанский | ТП 410 ПС Анновка | 160 | 147.748
с. Н.Слободка | Корочанский | Корочанский | ТП 410 ПС Короча | 100 | 84.608
х. Хмелевое | Корочанский | Корочанский | ТП 410 ПС Яблоново | 500 | 429.812
с. Алексеевка | Корочанский | Корочанский | ТП 411 ПС Алексеевка | 250 | 249.758
с. Жигайловка | Корочанский | Корочанский | ТП 411 ПС Анновка | 250 | 248.154
х. Свиридово | Корочанский | Корочанский | ТП 411 ПС Короча | 40 | 32.495
с. Б.Халань | Корочанский | Корочанский | ТП 411 ПС Яблоново | 63 | 60.019
с. Бехтеевка | Корочанский | Корочанский | ТП 412 ПС Короча | 40 | 24.79
х. Калиновка | Корочанский | Корочанский | ТП 413 ПС Анновка | 63 | 39.77
х. Меркуловка | Корочанский | Корочанский | ТП 413 ПС Короча | 63 | 56.25
с. Н.Слободка | Корочанский | Корочанский | ТП 415 ПС Короча | 25 | 15.055
х. Круглый Бродок | Корочанский | Корочанский | ТП 419 ПС Короча | 25 | 24.076
с. Н.Слободка | Корочанский | Корочанский | ТП 423 ПС Короча | 160 | 105.411
с. Н.Слободка | Корочанский | Корочанский | ТП 428 ПС Короча | 100 | 94.898
с. Погореловка | Корочанский | Корочанский | ТП 429 ПС Короча | 63 | 28.96
с. Алексеевка | Корочанский | Корочанский | ТП 501 ПС Алексеевка | 40 | 30
с. Анновка | Корочанский | Корочанский | ТП 501 ПС Анновка | 100 | 57.813
с. Соколовка | Корочанский | Корочанский | ТП 501 ПС Ивица | 100 | 26.75
с. Плотавец | Корочанский | Корочанский | ТП 501 ПС Поповка | 800 | 714.084
с. Мазикино | Корочанский | Корочанский | ТП 501 ПС Шеино | 400 | 245.154
с. Яблоново | Корочанский | Корочанский | ТП 501 ПС Яблоново | 100 | 23.46
с. Казанка | Корочанский | Корочанский | ТП 502 ПС Короча | 630 | 553.833
с. Шлях | Корочанский | Корочанский | ТП 502 ПС Поповка | 800 | 733.943
с. Алексеевка | Корочанский | Корочанский | ТП 502 ПС Алексеевка | 63 | 47.548
с. Анновка | Корочанский | Корочанский | ТП 502 ПС Анновка | 160 | 128.406
с. Афанасово | Корочанский | Корочанский | ТП 502 ПС Ивица | 500 | 428.797
с. Мазикино | Корочанский | Корочанский | ТП 502 ПС Шеино | 160 | 81.035
с. Яблоново | Корочанский | Корочанский | ТП 502 ПС Яблоново | 160 | 120.827
с. Мазикино | Корочанский | Корочанский | ТП 503 ПС Алексеевка | 100 | 76.384
с. Анновка | Корочанский | Корочанский | ТП 503 ПС Анновка | 250 | 127.775
с. Афанасово | Корочанский | Корочанский | ТП 503 ПС Ивица | 250 | 175.534
с. Погореловка | Корочанский | Корочанский | ТП 503 ПС Короча | 63 | 62.6535
с. Ивановка | Корочанский | Корочанский | ТП 503 ПС Поповка | 1260 | 620.889
с. Мазикино | Корочанский | Корочанский | ТП 503 ПС Шеино |  | -
с. Яблоново | Корочанский | Корочанский | ТП 503 ПС Яблоново | 160 | 131.438
с. Заячье | Корочанский | Корочанский | ТП 504 ПС Алексеевка | 63 | 48.782
с. Анновка | Корочанский | Корочанский | ТП 504 ПС Анновка | 250 | 210.317
с. Терновое | Корочанский | Корочанский | ТП 504 ПС Ивица | 160 | 70.9696
с. Казанка | Корочанский | Корочанский | ТП 504 ПС Короча | 63 | 24.535
х. Б. Колодец | Корочанский | Корочанский | ТП 504 ПС Поповка | 1260 | 1108.614
с. Мазикино | Корочанский | Корочанский | ТП 504 ПС Шеино | 100 | 88.928
с. Яблоново | Корочанский | Корочанский | ТП 504 ПС Яблоново | 100 | 75.209
с. Татьяновка | Корочанский | Корочанский | ТП 505 ПС Анновка | 160 | 146.89
с. Нечаево | Корочанский | Корочанский | ТП 505 ПС Ивица | 100 | 64.465
с. Бехтеевка | Корочанский | Корочанский | ТП 505 ПС Короча | 160 | 121.983
с. Ивановка | Корочанский | Корочанский | ТП 505 ПС Поповка | 800 | 732.597
с. Мазикино | Корочанский | Корочанский | ТП 505 ПС Шеино | 160 | 135.398
с. Яблоново | Корочанский | Корочанский | ТП 505 ПС Яблоново | 160 | 131.305
с. Татьяновка | Корочанский | Корочанский | ТП 506 ПС Анновка | 250 | 146.128
с. Казанка | Корочанский | Корочанский | ТП 506 ПС Короча | 63 | 61.861
с. Мазикино | Корочанский | Корочанский | ТП 506 ПС Шеино | 100 | 80.875
с. Яблоново | Корочанский | Корочанский | ТП 506 ПС Яблоново | 250 | 176.752
с. Нечаево | Корочанский | Корочанский | ТП 507 ПС Ивица | 63 | 34.122
х. Объединенный | Корочанский | Корочанский | ТП 507 ПС Шеино | 160 | 77.162
с. Заячье | Корочанский | Корочанский | ТП 508 ПС Алексеевка | 200 | 64.772
с. Нечаево | Корочанский | Корочанский | ТП 508 ПС Ивица | 160 | 84.66
х. Ольховатка | Корочанский | Корочанский | ТП 508 ПС Шеино | 63 | 53.409
с. Ломово | Корочанский | Корочанский | ТП 509 ПС Алексеевка | 1260 | 1148.813
х. Раевка | Корочанский | Корочанский | ТП 509 ПС Шеино | 63 | 40.864
с. Заячье | Корочанский | Корочанский | ТП 510 ПС Алексеевка | 1260 | 1139.142
с. Нечаево | Корочанский | Корочанский | ТП 510 ПС Ивица | 25 | 12.396
с. Казанка | Корочанский | Корочанский | ТП 510 ПС Короча | 25 | 16.828
с. Кривцово | Корочанский | Корочанский | ТП 510 ПС Шеино | 100 | 45.784
с. Поповка | Корочанский | Корочанский | ТП 511 ПС Короча | 400 | 400
с. Мазикино | Корочанский | Корочанский | ТП 511 ПС Шеино | 100 | 79.832
с. Терновое | Корочанский | Корочанский | ТП 512 ПС Ивица | 160 | 121.036
с. Казанка | Корочанский | Корочанский | ТП 512 ПС Короча | 1250 | 1250
с. Шеино | Корочанский | Корочанский | ТП 512 ПС Шеино | 40 | 39
с. Яблоново | Корочанский | Корочанский | ТП 512 ПС Яблоново | 250 | 215.836
с. Терновое | Корочанский | Корочанский | ТП 513 ПС Ивица | 63 | 54.457
с. Гремячье | Корочанский | Корочанский | ТП 513 ПС Шеино | 63 | 56.99
с. Ломово | Корочанский | Корочанский | ТП 514 ПС Шеино | 63 | 59.438
с. Яблоново | Корочанский | Корочанский | ТП 514 ПС Яблоново | 100 | 76.458
с. Яблоново | Корочанский | Корочанский | ТП 515 ПС Яблоново | 100 | 75.399
- | Корочанский | Корочанский | ТП 516 ПС Шеино | 0 | -
с. Ломово | Корочанский | Корочанский | ТП 519 ПС Шеино | 100 | 91.912
х. Объединенный | Корочанский | Корочанский | ТП 520 ПС Шеино | 250 | 152.389
с. Шляхово | Корочанский | Корочанский | ТП 521 ПС Шеино | 160 | 87.043
с. Мазикино | Корочанский | Корочанский | ТП 523 ПС Шеино | 100 | 91.97
с. Мазикино | Корочанский | Корочанский | ТП 524 ПС Шеино | 100 | 89.465
с. Шляхово | Корочанский | Корочанский | ТП 525 ПС Шеино | 250 | 155.862
с. Шляхово | Корочанский | Корочанский | ТП 527 ПС Шеино | 160 | 127.28
х. Объединенный | Корочанский | Корочанский | ТП 528 ПС Шеино | 25 | 20.353
с. Шляхово | Корочанский | Корочанский | ТП 529 ПС Шеино | 40 | 33.119
с. Ломово | Корочанский | Корочанский | ТП 531 ПС Шеино | 100 | 63.97
с. Ломово | Корочанский | Корочанский | ТП 532 ПС Шеино | 100 | 63.666
с. Мазикино | Корочанский | Корочанский | ТП 533 ПС Шеино | 100 | 56.165
с. Шляхово | Корочанский | Корочанский | ТП 534 ПС 110 кВ Шеино | 100 | 51.862
х. Раевка | Корочанский | Корочанский | ТП 535 ПС Шеино | 160 | 132.336
с. Ломово | Корочанский | Корочанский | ТП 536 ПС Шеино | 100 | 72.526
с. Шляхово | Корочанский | Корочанский | ТП 537 ПС Шеино | 63 | 57.5
с. Шеино | Корочанский | Корочанский | ТП 538 ПС Шеино | 63 | 58
г. Короча | Корочанский | Корочанский | ТП 601 ПС Короча | 250 | 224.413
с. Алексеевка | Корочанский | Корочанский | ТП 601 ПС Алексеевка | 160 | 81.783
с. Сетное | Корочанский | Корочанский | ТП 601 ПС Ивица | 100 | 56.884
с. Д.Игуменка | Корочанский | Корочанский | ТП 601 ПС Шеино | 160 | 85.089
х. Сороковка | Корочанский | Корочанский | ТП 602 ПС Алексеевка | 100 | 79.608
с. Сетное | Корочанский | Корочанский | ТП 602 ПС Ивица | 100 | 86.702
г. Короча | Корочанский | Корочанский | ТП 602 ПС Короча | 800 | 0
с. Д.Игуменка | Корочанский | Корочанский | ТП 602 ПС Шеино | 160 | 137.061
с. Языково | Корочанский | Корочанский | ТП 602 ПС Яблоново | 63 | 53.535
с. Алексеевка | Корочанский | Корочанский | ТП 603 ПС Алексеевка | 63 | 34.13
с. Сетное | Корочанский | Корочанский | ТП 603 ПС Ивица | 160 | 129.853
с. Д.Игуменка | Корочанский | Корочанский | ТП 6-03 ПС Шеино | 250 | 92.254
с. Яблоново | Корочанский | Корочанский | ТП 603 ПС Яблоново | 60 | 52.735
с. Ивица | Корочанский | Корочанский | ТП 604 ПС Ивица | 63 | 51.236
г. Короча | Корочанский | Корочанский | ТП 604 ПС Короча | 400 | 351.618
с. Д.Игуменка | Корочанский | Корочанский | ТП 604 ПС Шеино | 250 | 100
с. Языково | Корочанский | Корочанский | ТП 604 ПС Яблоново | 160 | 58.158
г. Короча | Корочанский | Корочанский | ТП 605 ПС Короча | 400 | 373.594
х. Косухин | Корочанский | Корочанский | ТП 605 ПС Яблоново | 250 | 71.92
с. Песчаное | Корочанский | Корочанский | ТП 606 ПС Алексеевка | 63 | 50.785
г.Короча | Корочанский | Корочанский | ТП 606 ПС Короча | 500 | 368.498
с. Д.Игуменка | Корочанский | Корочанский | ТП 606 ПС Шеино | 250 | 238.311
х. Спорное | Корочанский | Корочанский | ТП 606 ПС Яблоново | 63 | 60.867
х. Резниково | Корочанский | Корочанский | ТП 607 ПС Алексеевка | 160 | 141.086
г. Короча | Корочанский | Корочанский | ТП 607 ПС Короча | 160 | 122.694
с. Д.Игуменка | Корочанский | Корочанский | ТП 607 ПС Шеино | 400 | 321.484
г. Короча | Корочанский | Корочанский | ТП 608 ПС Короча | 400 | 352.946
с. Д.Игуменка | Корочанский | Корочанский | ТП 609 ПС Шеино | 160 | 105.049
х. Сороковка | Корочанский | Корочанский | ТП 609 ПС Алексеевка | 100 | 33.936
х. Новосоловьевка | Корочанский | Корочанский | ТП 609 ПС Яблоново | 100 | 89.217
с. Д.Игуменка | Корочанский | Корочанский | ТП 610 ПС Шеино | 32 | 23.618
с. Яблоново | Корочанский | Корочанский | ТП 610 ПС Яблоново | 100 | 98.457
г. Короча | Корочанский | Корочанский | ТП 611 ПС Короча | 400 | 373.745
с. Клиновец | Корочанский | Корочанский | ТП 611 ПС Яблоново | 100 | 80.201
с. Д.Игуменка | Корочанский | Корочанский | ТП 611 ПСШеино | 160 | 132.649
с. Алексеевка | Корочанский | Корочанский | ТП 612 ПС Алексеевка | 100 | 89.916
с. Погореловка | Корочанский | Корочанский | ТП 612 ПС Короча | 500 | 465.186
с. Д.Игуменка | Корочанский | Корочанский | ТП 612 ПС Шеино | 100 | 97.64
с. Клиновец | Корочанский | Корочанский | ТП 612 ПС Яблоново | 160 | 112.675
г. Короча | Корочанский | Корочанский | ТП 613 ПС Короча | 160 | 146.509
с. Д.Игуменка | Корочанский | Корочанский | ТП 613 ПС Шеино | 250 | 29.864
с. Мальцевка | Корочанский | Корочанский | ТП 613 ПС Яблоново | 63 | 49.34
с. Клиновец | Корочанский | Корочанский | ТП 614 ПС Яблоново | 40 | 38.86
с. Д.Игуменка | Корочанский | Корочанский | ТП 615 ПС Шеино | 160 | 156.088
с.Клиновец | Корочанский | Корочанский | ТП 616 ПС Яблоново | 100 | 46.481
с. Д.Игуменка | Корочанский | Корочанский | ТП 617 ПС Шеино | 63 | 51.007
с. Д.Игуменка | Корочанский | Корочанский | ТП 618 ПС Шеино | 250 | 52.831
с. Д.Игуменка | Корочанский | Корочанский | ТП 620 ПС Шеино | 100 | 95.392
с. Д.Игуменка | Корочанский | Корочанский | ТП 622 ПС Шеино | 160 | 143.41
с. Д.Игуменка | Корочанский | Корочанский | ТП 624 ПС Шеино | 160 | 139.683
с. Д.Игуменка | Корочанский | Корочанский | ТП 626 ПС Шеино | 250 | 91.18
с. Д.Игуменка | Корочанский | Корочанский | ТП 627 ПС Шеино | 160 | 124.529
с. Д.Игуменка | Корочанский | Корочанский | ТП 628 ПС Шеино | 250 | 211.188
с. Д.Игуменка | Корочанский | Корочанский | ТП 629 ПС Шеино | 250 | 196.96
с. Д.Игуменка | Корочанский | Корочанский | ТП 630 ПС Шеино | 25 | 19.931
с. Д.Игуменка | Корочанский | Корочанский | ТП 631 ПС Шеино | 25 | 25
с. Д.Игуменка | Корочанский | Корочанский | ТП 632 ПС Шеино | 160 | 138.964
с. Д.Игуменка | Корочанский | Корочанский | ТП 634 ПС Шеино | 400 | 368.732
с. Д.Игуменка | Корочанский | Корочанский | ТП 635 ПС Шеино | 500 | 493.296
с. Д.Игуменка | Корочанский | Корочанский | ТП 636 ПС Шеино | 100 | 59.355
с. Д.Игуменка | Корочанский | Корочанский | ТП 637 ПС Шеино | 100 | 64.078
с. Д.Игуменка | Корочанский | Корочанский | ТП 638 ПС Шеино | 100 | 47.94
с. Д.Игуменка | Корочанский | Корочанский | ТП 639 ПС Шеино | 63 | 56.82
с. Д.Игуменка | Корочанский | Корочанский | ТП 640 ПС Шеино | 160 | 148.125
с. Д.Игуменка | Корочанский | Корочанский | ТП 641 ПС Шеино | 160 | 154.925
с. Д.Игуменка | Корочанский | Корочанский | ТП 642 ПС Шеино | 100 | 90
с. Алексеевка | Корочанский | Корочанский | ТП 701 ПС Алексеевка | 100 | 62.549
с. Погореловка | Корочанский | Корочанский | ТП 701 ПС Короча | 250 | 209.706
с. Д.Игуменка | Корочанский | Корочанский | ТП 701 ПС Шеино | 250 | 224.793
с. Б.Халань | Корочанский | Корочанский | ТП 701 ПС Яблоново | 160 | 141.125
с. Алексеевка | Корочанский | Корочанский | ТП 702 ПС Алексеевка | 160 | 44.764
с. Погореловка | Корочанский | Корочанский | ТП 702 ПС Короча | 250 | 196.73
с. Мелихово | Корочанский | Корочанский | ТП 702 ПС Шеино | 400 | 384.718
с. Б.Халань | Корочанский | Корочанский | ТП 702 ПС Яблоново | 160 | 134.575
с. Алексеевка | Корочанский | Корочанский | ТП 703 ПС Алексеевка | 100 | 87.56
с. Мелихово | Корочанский | Корочанский | ТП 703 ПС Шеино | 100 | 77.033
с. Б.Халань | Корочанский | Корочанский | ТП 703 ПС Яблоново | 60 | 44.325
с. Б.Халань | Корочанский | Корочанский | ТП 704 ПС Яблоново | 160 | 131.156
с. Алексеевка | Корочанский | Корочанский | ТП 704 ПС Алексеевка | 160 | 111.058
с. Погореловка | Корочанский | Корочанский | ТП 704 ПС Короча | 250 | 126.065
с. Шеино | Корочанский | Корочанский | ТП 704 ПС Шеино | 63 | 48.51
с. Погореловка | Корочанский | Корочанский | ТП 705 ПС Короча | 250 | 166.386
с. Д.Игуменка | Корочанский | Корочанский | ТП 705 ПС Шеино | 250 | 204.259
с. Б.Халань | Корочанский | Корочанский | ТП 705 ПС Яблоново | 100 | 85.133
с. Б.Халань | Корочанский | Корочанский | ТП 706 ПС Яблоново | 100 | 80.421
с. Д.Игуменка | Корочанский | Корочанский | ТП 707 ПС Шеино | 160 | 148.299
с. Б.Халань | Корочанский | Корочанский | ТП 707 ПС Яблоново | 100 | 100
с. Д.Игуменка | Корочанский | Корочанский | ТП 708 ПС Шеино | 160 | 135.528
с. Песчаное | Корочанский | Корочанский | ТП 708 ПС Яблоново | 100 | 76.445
с. Д.Игуменка | Корочанский | Корочанский | ТП 709 ПС Шеино | 250 | 177.606
с. Б.Халань | Корочанский | Корочанский | ТП 709 ПС Яблоново | 250 | 113.342
с. Мелихово | Корочанский | Корочанский | ТП 710 ПС Шеино | 250 | 215.169
с. Д.Игуменка | Корочанский | Корочанский | ТП 711 ПС Шеино | 40 | 37.753
с. Яблоново | Корочанский | Корочанский | ТП 711 ПС Яблоново | 100 | 74.531
с. Д.Игуменка | Корочанский | Корочанский | ТП 712 ПС Шеино | 40 | 38.61
с. Яблоново | Корочанский | Корочанский | ТП 712 ПС Яблоново | 630 | 593.714
с. Д.Игуменка | Корочанский | Корочанский | ТП 713 ПС Шеино | 40 | 36.316
с. Д.Игуменка | Корочанский | Корочанский | ТП 714 ПС Шеино | 40 | 33.448
с. Б.Халань | Корочанский | Корочанский | ТП 714 ПС Яблоново | 60 | 39.768
с. Д.Игуменка | Корочанский | Корочанский | ТП 715 ПС Шеино | 40 | 34.618
с. Песчаное | Корочанский | Корочанский | ТП 715 ПС Яблоново | 100 | 37.419
с. Д.Игуменка | Корочанский | Корочанский | ТП 716 ПС Шеино | 250 | 202.99
с. Б.Халань | Корочанский | Корочанский | ТП 716 ПС Яблоново | 63 | 55.315
с. Д.Игуменка | Корочанский | Корочанский | ТП 717 ПС Шеино | 100 | 45.215
с. Яблоново | Корочанский | Корочанский | ТП 717 ПС Яблоново | 40 | 40
с. Яблоново | Корочанский | Корочанский | ТП 718 ПС Яблоново | 40 | 40
с. Яблоново | Корочанский | Корочанский | ТП 719 ПС Яблоново | 40 | 40
с. Яблоново | Корочанский | Корочанский | ТП 720 ПС Яблоново | 40 | 35.02
с. Яблоново | Корочанский | Корочанский | ТП 721 ПС Яблоново | 40 | 35.446
с. Яблоново | Корочанский | Корочанский | ТП 723 ПС Яблоново | 63 | 60.492
с. Погореловка | Корочанский | Корочанский | ТП 801 ПС Короча | 250 | 243.747
с. Яблоново | Корочанский | Корочанский | ТП 801 ПС Яблоново | 160 | 112.784
с. Яблоново | Корочанский | Корочанский | ТП 802 ПС Яблоново | 160 | 147.51
с. Яблоново | Корочанский | Корочанский | ТП 803 ПС Яблоново |  | -
с. Погореловка | Корочанский | Корочанский | ТП 805 ПС Короча | 25 | 23.736
с. Хмелевое | Корочанский | Корочанский | ТП 805 ПС Яблоново | 100 | 97.708
с. Яблоново | Корочанский | Корочанский | ТП 806 ПС Яблоново | 25 | 25
с. Погореловка | Корочанский | Корочанский | ТП 808 ПС Короча | 100 | 97.961
с. Алексеевка | Корочанский | Корочанский | ТП 901 ПС Алексеевка | 250 | 148.296
с. Погореловка | Корочанский | Корочанский | ТП 901 ПС Короча | 160 | 74.394
с. Щетиновка | Корочанский | Корочанский | ТП 901 ПС Яблоново | 500 | 378.063
с. Подкопаевка | Корочанский | Корочанский | ТП 903 ПС Короча | 100 | 16.51
х. Комунна | Корочанский | Корочанский | ТП 904 ПС Короча | 63 | 40.651
х. Никольский | Корочанский | Корочанский | ТП 905 ПС Короча | 100 | 58.344
с. Сетное | Корочанский | Корочанский | ТП 906 ПС Короча | 100 | 88.544
с. Пушкарное | Корочанский | Корочанский | ТП 907 ПС Короча | 160 | 149.815
отд. Ворошиловка | Корочанский | Корочанский | ТП 908 ПС Короча | 250 | 227.151
с. Афанасово | Корочанский | Корочанский | ТП 909 ПС Короча | 160 | 45.04
с. Афанасово | Корочанский | Корочанский | ТП 910 ПС Короча | 400 | 367.183
с. Афанасово | Корочанский | Корочанский | ТП 911 ПС Короча | 100 | 84.864
х.Заречка | Корочанский | Корочанский | ТП 913 ПС Короча | 250 | 83.803
с. Афанасово | Корочанский | Корочанский | ТП 914 ПС Короча | 250 | 240.47
с. Афанасово | Корочанский | Корочанский | ТП 915 ПС Короча | 160 | 143.447
с. Афанасово | Корочанский | Корочанский | ТП 916 ПС Короча | 100 | 94.991
| Корочанский | Корочанский | ТП №307 ВЛ-10 №3 ПС Водохранилище | 100
с. Песчаное | Корочанский | Корочанский | ТП-10 кВ 406 ПС Яблоново |  | -
с. Бехтеевка | Корочанский | Корочанский | ТП-1111 ПС Короча | 100 | 100
В границах Анновского сельского поселения | Корочанский | Корочанский | ТП-120 Анновка | 63 | -
В границах Анновского сельского поселения | Корочанский | Корочанский | ТП-121 Анновка | 63 | -
с. Алексеевка | Корочанский | Корочанский | ТП-225 ПС Алексеевка | 25 | 19.329
с. Бехтеевка | Корочанский | Корочанский | ТП24-06 ПС Короча | 160 | 130.532
с. Мальцевка | Корочанский | Корочанский | ТП9-02 пс Яблоново 2*400кВА | 800 | 766.36
г. Алексеевка | Алексеевский | Алексеевский | ЗТП №240 | 440 | 379.903
пос. Ольминского | Алексеевский | Алексеевский | ЗТП-101 | 250 | 216.453
г. Алексеевка | Алексеевский | Алексеевский | ЗТП-102 | 400 | 324.682
г. Алексеевка | Алексеевский | Алексеевский | ЗТП-104 | 400 | 239.497
г. Алексеевка | Алексеевский | Алексеевский | ЗТП-113 | 250 | 198.256
г. Алексеевка | Алексеевский | Алексеевский | ЗТП-116 | 400 | 194.606
г. Алексеевка | Алексеевский | Алексеевский | ЗТП-118 | 630 | 552.786
г. Алексеевка | Алексеевский | Алексеевский | ЗТП-122 | 400 | 344.881
г. Алексеевка | Алексеевский | Алексеевский | ЗТП-14 | 1260
г. Алексеевка | Алексеевский | Алексеевский | ЗТП-171 | 400 | 387.747
г. Алексеевка | Алексеевский | Алексеевский | ЗТП-172 | 800 | 637.14
г. Алексеевка | Алексеевский | Алексеевский | ЗТП-174 | 1260
г. Алексеевка | Алексеевский | Алексеевский | ЗТП-175 | 800 | 775.181
г. Алексеевка | Алексеевский | Алексеевский | ЗТП-176 | 2000 | 970.106
г. Алексеевка | Алексеевский | Алексеевский | ЗТП-177 | 800 | 582.888
г. Алексеевка | Алексеевский | Алексеевский | ЗТП-178 | 800 | 551.207
г. Алексеевка | Алексеевский | Алексеевский | ЗТП-179 | 250 | 203.245
г. Алексеевка | Алексеевский | Алексеевский | ЗТП-180 | 1260 | 1119.316
г. Алексеевка | Алексеевский | Алексеевский | ЗТП-181 | 650 | 435.154
г. Алексеевка | Алексеевский | Алексеевский | ЗТП-201 | 250 | 127.596
г. Алексеевка | Алексеевский | Алексеевский | ЗТП-202 | 400 | 143.559
г. Алексеевка | Алексеевский | Алексеевский | ЗТП-205 | 250 | 242.48
г. Алексеевка | Алексеевский | Алексеевский | ЗТП-207 | 250 | 94.992
г. Алексеевка | Алексеевский | Алексеевский | ЗТП-208 | 250 | 108.058
г. Алексеевка | Алексеевский | Алексеевский | ЗТП-210 | 800 | 524.266
г. Алексеевка | Алексеевский | Алексеевский | ЗТП-211 | 400 | 205.629
г. Алексеевка | Алексеевский | Алексеевский | ЗТП-216 | 250 | 227.553
г. Алексеевка | Алексеевский | Алексеевский | ЗТП-217 | 200 | 109.27
г. Алексеевка | Алексеевский | Алексеевский | ЗТП-218 | 250 | 181.752
г. Алексеевка | Алексеевский | Алексеевский | ЗТП-220 | 400 | 290.335
г. Алексеевка | Алексеевский | Алексеевский | ЗТП-223 | 250 | 233.044
г. Алексеевка | Алексеевский | Алексеевский | ЗТП-225 | 1260 | 1036.051
г. Алексеевка | Алексеевский | Алексеевский | ЗТП-226 | 400 | 329.434
г. Алексеевка | Алексеевский | Алексеевский | ЗТП-227 | 350 | 262.302
г. Алексеевка | Алексеевский | Алексеевский | ЗТП-229 | 650 | 354.19
г. Алексеевка | Алексеевский | Алексеевский | ЗТП-230 | 650 | 311.195
г. Алексеевка | Алексеевский | Алексеевский | ЗТП-231 | 160 | 86.885
г. Алексеевка | Алексеевский | Алексеевский | ЗТП-232 | 800 | 332.462
г. Алексеевка | Алексеевский | Алексеевский | ЗТП-301 | 250 | 136.561
с. Хлевищее | Алексеевский | Алексеевский | ЗТП-306 | 320 | 272.402
г. Алексеевка | Алексеевский | Алексеевский | ЗТП-308 | 250 | 145.301
г. Алексеевка | Алексеевский | Алексеевский | ЗТП-309 | 250 | 232.217
г. Алексеевка | Алексеевский | Алексеевский | ЗТП-310 | 400 | 47.754
г. Алексеевка | Алексеевский | Алексеевский | ЗТП-314 | 400 | 49.413
г. Алексеевка | Алексеевский | Алексеевский | ЗТП-315 | 1260
г. Алексеевка | Алексеевский | Алексеевский | ЗТП-327 | 630 | 197.904
г. Алексеевка | Алексеевский | Алексеевский | ЗТП-430 | 400 | 370.154
г. Алексеевка | Алексеевский | Алексеевский | ЗТП-7 | 1260
с. Красное | Алексеевский | Алексеевский | ЗТП-812 | 500 | 469.009
Алексеевка | Алексеевский | Алексеевский | ЗТП-901 | 250 | 235.855
г. Алексеевка | Алексеевский | Алексеевский | КТП -2901 | 160 | 80.303
х. Бурячный | Алексеевский | Алексеевский | КТП -310 | 100 | 67.631
с. Д-Чесночное | Алексеевский | Алексеевский | КТП -401 | 100 | 75.836
с. Б-Чесночное | Алексеевский | Алексеевский | КТП -402 | 100 | 74.913
с. Хмызовка | Алексеевский | Алексеевский | КТП 415 | 63 | 55.399
с. Бубликово | Алексеевский | Алексеевский | КТП 608 | 25 | 20.759
| Алексеевский | Алексеевский | КТП 924 ВЛ-10кВ №9 ПС Таврово | 160 | НЕ НАША
г. Алексеевка | Алексеевский | Алексеевский | КТП № 107 | 160 | 144.392
пос. Ольминского | Алексеевский | Алексеевский | КТП №102 | 100 | 78.017
с. Варваровка | Алексеевский | Алексеевский | КТП №184 | 63 | 55.692
с. Алейниково | Алексеевский | Алексеевский | КТП №201 | 250 | 185.518
с. Зварыкино | Алексеевский | Алексеевский | КТП №201 | 100 | 93.429
с. Гарбузово | Алексеевский | Алексеевский | КТП №206 | 160 | 124.392
с. Варваровка | Алексеевский | Алексеевский | КТП №207 | 200 | 142.78
с. Камышеватое | Алексеевский | Алексеевский | КТП №209 | 100 | 49.707
с. Ковалево | Алексеевский | Алексеевский | КТП №214 | 60 | 42.349
с. Сераштаново | Алексеевский | Алексеевский | КТП №232 | 63 | 42.426
с. Сыроватское | Алексеевский | Алексеевский | КТП №301 | 63 | 47.611
с. Иловка | Алексеевский | Алексеевский | КТП №302 | 160 | 127.011
г. Алексеевка | Алексеевский | Алексеевский | КТП №304 | 160 | 128.603
с. Теплинка | Алексеевский | Алексеевский | КТП №305 | 100 | 52.995
с. Иващенково | Алексеевский | Алексеевский | КТП №305 | 250 | 139.471
с. Божково | Алексеевский | Алексеевский | КТП №401 | 250 | 149.898
с. Кириченково | Алексеевский | Алексеевский | КТП №402 | 100 | 87.73
с. Копанец | Алексеевский | Алексеевский | КТП №403 | 100 | 85.666
х. Кулешов | Алексеевский | Алексеевский | КТП №403 | 40 | 34.976
с. Копанец | Алексеевский | Алексеевский | КТП №404 | 160 | 151.194
х. Шкуропатов | Алексеевский | Алексеевский | КТП №405 | 160 | 139.609
с. Тютюниково | Алексеевский | Алексеевский | КТП №405 | 63 | 52.499
с. Камышеватое | Алексеевский | Алексеевский | КТП №405 | 100 | 96.825
с. Осадчее | Алексеевский | Алексеевский | КТП №406 | 160 | 93.739
с. Осадчее | Алексеевский | Алексеевский | КТП №407 | 160 | 72.611
с. Осьмаково | Алексеевский | Алексеевский | КТП №408 | 100 | 94.205
с. Тютюниково | Алексеевский | Алексеевский | КТП №409 | 100 | 74.177
с. Тютюниково | Алексеевский | Алексеевский | КТП №412 | 250 | 247.922
с. Жуково | Алексеевский | Алексеевский | КТП №414 | 100 | 85.518
х. Рыбалкин | Алексеевский | Алексеевский | КТП №425 | 100 | 66.868
г. Алексеевка | Алексеевский | Алексеевский | КТП №439 | 160 | 152.333
с. Щербаково | Алексеевский | Алексеевский | КТП №502 | 100 | 83.824
с. Колтуновка | Алексеевский | Алексеевский | КТП №511 | 100 | 44.078
с. Камышеватое | Алексеевский | Алексеевский | КТП №601 | 100 | 97.912
с. Жуково | Алексеевский | Алексеевский | КТП №617 | 160 | 156.58
с. Хлевищее | Алексеевский | Алексеевский | КТП №701 | 100 | 72.594
с. Хлевищее | Алексеевский | Алексеевский | КТП №702 | 100 | 81.378
с. Запольное | Алексеевский | Алексеевский | КТП №707 | 60 | 55.647
с. Красное | Алексеевский | Алексеевский | КТП №804 | 160 | 158.834
с. Красное | Алексеевский | Алексеевский | КТП №808 | 160 | 151.966
г. Алексеевка | Алексеевский | Алексеевский | КТП №818 | 160 | 13.565
с. Афанасьевка | Алексеевский | Алексеевский | КТП-101 | 100 | 99.297
х. Неминущий | Алексеевский | Алексеевский | КТП-101 | 100 | 74.18
г. Алексеевка | Алексеевский | Алексеевский | КТП-101 | 250 | 179.937
с. Славгородское | Алексеевский | Алексеевский | КТП-101 | 100 | 60.713
с. Варваровка | Алексеевский | Алексеевский | КТП-101 | 100 | 66.878
с. Станичное | Алексеевский | Алексеевский | КТП-101 | 100 | 76.72
| Алексеевский | Алексеевский | КТП-101 | 40 | Демонтирован тр-р
с. Пирогово | Алексеевский | Алексеевский | КТП-102 | 100 | 83.95
с. Славгородское | Алексеевский | Алексеевский | КТП-102 | 250 | 222.298
х. Неминущий | Алексеевский | Алексеевский | КТП-102 | 63 | 39.845
с. Станичное | Алексеевский | Алексеевский | КТП-102 | 100 | 86.556
с. афанасьевка | Алексеевский | Алексеевский | КТП-102 | 160 | 35.682
с. Красное | Алексеевский | Алексеевский | КТП-102 | 100 | 78.595
г. Алексеевка | Алексеевский | Алексеевский | КТП-103 | 100 | 79.832
пос. Ольминского | Алексеевский | Алексеевский | КТП-103 | 250 | 177.436
с. Божково | Алексеевский | Алексеевский | КТП-103 | 160 | 151.576
с. Кущино | Алексеевский | Алексеевский | КТП-103 | 250 | 246.586
с. Пирогово | Алексеевский | Алексеевский | КТП-104 | 160 | 136.119
с. Алексеенково | Алексеевский | Алексеевский | КТП-104 | 100 | 98.623
пос. Ольминского | Алексеевский | Алексеевский | КТП-104 | 400 | 372.403
с. Красное | Алексеевский | Алексеевский | КТП-104 | 63 | 51.452
с. афанасьевка | Алексеевский | Алексеевский | КТП-104 | 100 | 80.428
с. Афанасьевка | Алексеевский | Алексеевский | КТП-105 | 100 | 68.299
г. Алексеевка | Алексеевский | Алексеевский | КТП-105 | 400 | 233.37
с. Алексеенково | Алексеевский | Алексеевский | КТП-105 | 60 | 33.583
с. Красное | Алексеевский | Алексеевский | КТП-105 | 40 | 32.198
с. Афанасьевка | Алексеевский | Алексеевский | КТП-106 | 100 | 52.931
г. Алексеевка | Алексеевский | Алексеевский | КТП-106 | 250 | 117.27
Нет на схеме | Алексеевский | Алексеевский | КТП-106 ПС Неминущее (ВЛ-10 №1) | 40 | ТП Демонтирована
г. Алексеевка | Алексеевский | Алексеевский | КТП-107 | 400 | 314.793
х. Куприянов | Алексеевский | Алексеевский | КТП-107 | 100 | 46.051
х. Любвин | Алексеевский | Алексеевский | КТП-107 | 100 | 35.688
х. Дудчин | Алексеевский | Алексеевский | КТП-107 ПС | 20 | 7.214
г. Алексеевка | Алексеевский | Алексеевский | КТП-108 | 160 | 52.644
пос. Ольминского | Алексеевский | Алексеевский | КТП-108 | 160 | 159.303
| Алексеевский | Алексеевский | КТП-108 | 250 | ТП Демонтирована
с. Алексеенково | Алексеевский | Алексеевский | КТП-108 ПС | 63 | 21.5
с. Голубинское | Алексеевский | Алексеевский | КТП-108 ПС | 160 | 153.818
с. Афанасьевка | Алексеевский | Алексеевский | КТП-109 | 250 | 221.605
г. Алексеевка | Алексеевский | Алексеевский | КТП-109 | 160 | 77.535
с. Кущино | Алексеевский | Алексеевский | КТП-109 | 250 | 244.931
с. Афанасьевка | Алексеевский | Алексеевский | КТП-110 | 250 | 206.695
г. Алексеевка | Алексеевский | Алексеевский | КТП-110 | 160 | 102.89
| Алексеевский | Алексеевский | КТП-110 ПС | 40 | 30.245
г. Алексеевка | Алексеевский | Алексеевский | КТП-111 | 160 | 103.636
с. Красное | Алексеевский | Алексеевский | КТП-111 П | 100 | 65.991
с. Афанасьевка | Алексеевский | Алексеевский | КТП-112 | 100 | 73.091
с. М-Удеровка | Алексеевский | Алексеевский | КТП-112 | 63 | 62.771
г. Алексеевка | Алексеевский | Алексеевский | КТП-112 | 160 | 41.313
с. Божково | Алексеевский | Алексеевский | КТП-112 | 25 | 25
с. Афанасьевка | Алексеевский | Алексеевский | КТП-113 | 100 | 98.842
с. Меняйлово | Алексеевский | Алексеевский | КТП-113 | 250 | 195.213
с. Кущино | Алексеевский | Алексеевский | КТП-113 | 63 | 19.474
с. Красное | Алексеевский | Алексеевский | КТП-113 | 160 | 142.209
г. Алексеевка | Алексеевский | Алексеевский | КТП-114 | 400 | 301.049
с. Красное | Алексеевский | Алексеевский | КТП-114 | 63 | 58.129
х. Орлов | Алексеевский | Алексеевский | КТП-114 | 63 | 8.819
с. Афанасьевка | Алексеевский | Алексеевский | КТП-115 | 100 | 86.84
х. Пушкарский | Алексеевский | Алексеевский | КТП-115 | 40 | 39.769
с. Красное | Алексеевский | Алексеевский | КТП-115 | 60 | 32.895
х. Бережной | Алексеевский | Алексеевский | КТП-117 | 100 | 91.869
с. Меняйлово | Алексеевский | Алексеевский | КТП-120 | 100 | 74.353
г. Алексеевка | Алексеевский | Алексеевский | КТП-121 | 250 | 159.679
с. Божково | Алексеевский | Алексеевский | КТП-122 | 500 | 134.58
г. Алексеевка | Алексеевский | Алексеевский | КТП-125 | 100 | 64.458
г. Алексеевка | Алексеевский | Алексеевский | КТП-126 | 250 | 156.748
г. Алексеевка | Алексеевский | Алексеевский | КТП-127 | 160 | 46.998
г. Алексеевка | Алексеевский | Алексеевский | КТП-128 | 160 | 122.52
г. Алексеевка | Алексеевский | Алексеевский | КТП-1307 | 160 | 146.649
г. Алексеевка | Алексеевский | Алексеевский | КТП-1308 | 63 | 59.064
г. Алексеевка | Алексеевский | Алексеевский | КТП-1309 | 160 | ТП Демонтирована
г. Алексеевка | Алексеевский | Алексеевский | КТП-184 | 160 | 89.704
г. Алексеевка | Алексеевский | Алексеевский | КТП-185 | 100 | 73.767
г. Алексеевка | Алексеевский | Алексеевский | КТП-1901 | 160 | 134.288
г. Алексеевка | Алексеевский | Алексеевский | КТП-1904 | 160 | 148.754
м-н Нива | Алексеевский | Алексеевский | КТП-1910 | 250 | 220.896
м-н Нива | Алексеевский | Алексеевский | КТП-1911 | 160 | 127.326
м-н Нива | Алексеевский | Алексеевский | КТП-1912 | 250 | 194.487
г. Алексеевка | Алексеевский | Алексеевский | КТП-1914 | 25 | 12.598
г. Алексеевка | Алексеевский | Алексеевский | КТП-1916 | 100 | 89.163
г. Алексеевка | Алексеевский | Алексеевский | КТП-2000 | 1650 | 1600.646
г. Алексеевка | Алексеевский | Алексеевский | КТП-2001 | 63 | 53.319
c. Ильинка | Алексеевский | Алексеевский | КТП-2002 | 100 | 67.827
c. Ильинка | Алексеевский | Алексеевский | КТП-2003 | 100 | 64.031
с. Ильинка | Алексеевский | Алексеевский | КТП-2003 ПС Иловка (ВЛ-10 №4) | 100 | 64.031
с. Ильинка | Алексеевский | Алексеевский | КТП-2004 | 250 | 201.285
с. Ильинка | Алексеевский | Алексеевский | КТП-2005 ПС Иловка (ВЛ-10 №4) | 250 | 210.234
c. Ильинка | Алексеевский | Алексеевский | КТП-2006 | 160 | 109.861
с. Ильинка | Алексеевский | Алексеевский | КТП-2006 ПС Иловка (ВЛ-10 №4) | 160 | 109.861
c. Ильинка | Алексеевский | Алексеевский | КТП-2007 | 100 | 39.537
с. Ильинка | Алексеевский | Алексеевский | КТП-2007 ПС Иловка (ВЛ-10 №4) | 100 | 39.537
с. Ильинка | Алексеевский | Алексеевский | КТП-2008 | 100 | 57.51
с. Ильинка | Алексеевский | Алексеевский | КТП-2009 | 40 | 37.898
с. Глуховка | Алексеевский | Алексеевский | КТП-201 | 160 | 106.836
с. М-Удеровка | Алексеевский | Алексеевский | КТП-201 | 160 | 86.199
с. М-Гезово | Алексеевский | Алексеевский | КТП-201 | 250 | 202.193
с. Варваровка | Алексеевский | Алексеевский | КТП-201 | 160 | 137.44
г. Алексеевка | Алексеевский | Алексеевский | КТП-2010 | 100 | 92.161
c. Ильинка | Алексеевский | Алексеевский | КТП-2011 | 100 | 59.773
г. Алексеевка | Алексеевский | Алексеевский | КТП-2012 | 100 | 94.924
г. Алексеевка | Алексеевский | Алексеевский | КТП-2013 | 160 | 93.608
г. Алексеевка | Алексеевский | Алексеевский | КТП-2014 | 63 | 48.909
г. Алексеевка | Алексеевский | Алексеевский | КТП-2015 | 250 | 173.991
г. Алексеевка | Алексеевский | Алексеевский | КТП-2016 | 160 | 110.935
с. Ильинка | Алексеевский | Алексеевский | КТП-2017 | 63 | 51.928
г. Алексеевка | Алексеевский | Алексеевский | КТП-2018 | 63 | 45.727
c. Ильинка | Алексеевский | Алексеевский | КТП-2019 | 160 | 124.783
г. Алексеевка | Алексеевский | Алексеевский | КТП-202 | 63 | 57.823
с. Алейниково | Алексеевский | Алексеевский | КТП-202 | 160 | 109.655
с. Глуховка | Алексеевский | Алексеевский | КТП-202 | 100 | 90.162
с. Варваровка | Алексеевский | Алексеевский | КТП-202 | 100 | 77.735
с. М-Гезово | Алексеевский | Алексеевский | КТП-202 | 60 | 38.289
с. Климово | Алексеевский | Алексеевский | КТП-202 | 25 | 20.856
с. Гезово | Алексеевский | Алексеевский | КТП-202 | 63 | 38.885
с. Ильинка | Алексеевский | Алексеевский | КТП-2020 | 100 | 76.169
г. Алексеевка | Алексеевский | Алексеевский | КТП-2021 | 160 | 145.305
г. Алексеевка | Алексеевский | Алексеевский | КТП-2022 | 160 | 154.046
г. Алексеевка | Алексеевский | Алексеевский | КТП-2023 | 160 | 157.691
г. Алексеевка | Алексеевский | Алексеевский | КТП-2024 | 320 | 318.846
г. Алексеевка | Алексеевский | Алексеевский | КТП-203 | 160 | 36.32
х. Шапошников | Алексеевский | Алексеевский | КТП-203 | 100 | 90.061
с. Гарбузово | Алексеевский | Алексеевский | КТП-203 | 500 | 229.807
с. Варваровка | Алексеевский | Алексеевский | КТП-203 | 250 | 232.17
с. М-Гезово | Алексеевский | Алексеевский | КТП-203 | 100 | 83.097
с. Хрещатое | Алексеевский | Алексеевский | КТП-203 | 160 | 144.429
с. Гезово | Алексеевский | Алексеевский | КТП-203 | 100 | 74.084
с. Глуховка | Алексеевский | Алексеевский | КТП-204 | 100 | 99.287
г. Алексеевка | Алексеевский | Алексеевский | КТП-204 | 400 | 342.202
с. Меняйлово | Алексеевский | Алексеевский | КТП-204 | 160 | 141.236
с. Гарбузово | Алексеевский | Алексеевский | КТП-204 | 60 | 36.633
с. Варваровка | Алексеевский | Алексеевский | КТП-204 | 100 | 12.334
с. М-Гезово | Алексеевский | Алексеевский | КТП-204 | 800 | 564.562
с. Глуховка | Алексеевский | Алексеевский | КТП-205 | 100 | 74.928
с. Гарбузово | Алексеевский | Алексеевский | КТП-205 | 100 | 80.741
с. Варваровка | Алексеевский | Алексеевский | КТП-205 | 160 | 151.763
с. М-Гезово | Алексеевский | Алексеевский | КТП-205 | 1260 | 293.278
с. Хрещатое | Алексеевский | Алексеевский | КТП-205 | 250 | 228.295
г. Алексеевка | Алексеевский | Алексеевский | КТП-206 | 800 | 291.484
х. Шапошников | Алексеевский | Алексеевский | КТП-206 | 100 | 88.689
с. Варваровка | Алексеевский | Алексеевский | КТП-206 | 63 | 40.244
с. М-Гезово | Алексеевский | Алексеевский | КТП-206 | 160 | 146.829
с. Глуховка | Алексеевский | Алексеевский | КТП-207 | 63 | 1.958
с. М-Гезово | Алексеевский | Алексеевский | КТП-207 | 400 | 262.541
х. Попов | Алексеевский | Алексеевский | КТП-207 | 25 | 24.088
с. М-Гезово | Алексеевский | Алексеевский | КТП-208 | 630 | 402.826
х. Покладов | Алексеевский | Алексеевский | КТП-208 | 100 | 78.859
с. Глуховка | Алексеевский | Алексеевский | КТП-208 | 63 | 26.094
с. Варваровка | Алексеевский | Алексеевский | КТП-208 | 63 | 11.394
с. М-Гезово | Алексеевский | Алексеевский | КТП-208 | 630 | 574.449
г. Алексеевка | Алексеевский | Алексеевский | КТП-209 | 250 | 186.544
с. М-Гезово | Алексеевский | Алексеевский | КТП-209 | 40 | 35.623
с. Глуховка | Алексеевский | Алексеевский | КТП-209 | 160 | 99.176
с. Варваровка | Алексеевский | Алексеевский | КТП-209 | 63 | 27.16
с. М-Гезово | Алексеевский | Алексеевский | КТП-209 | 250 | 164.389
с. Глуховка | Алексеевский | Алексеевский | КТП-210 | 160 | 119.981
с. Варваровка | Алексеевский | Алексеевский | КТП-210 | 63 | 28.955
с. Алейниково | Алексеевский | Алексеевский | КТП-210 | 1260 | 1208.681
с. М-Гезово | Алексеевский | Алексеевский | КТП-210 | 160 | 142.146
с. Камышеватое | Алексеевский | Алексеевский | КТП-210 | 100 | 53.455
с. Ковалево | Алексеевский | Алексеевский | КТП-211 | 100 | 63.679
с. Алейниково | Алексеевский | Алексеевский | КТП-211 | 800 | 737.879
с. М-Гезово | Алексеевский | Алексеевский | КТП-211 | 100 | 81.473
г. Алексеевка | Алексеевский | Алексеевский | КТП-212 | 160 | 63.51
с. Белозерово | Алексеевский | Алексеевский | КТП-212 | 100 | 38.641
с. М-Гезово | Алексеевский | Алексеевский | КТП-212 | 100 | 82.116
с. Хрещатое | Алексеевский | Алексеевский | КТП-212 | 60 | 40.687
с. Ковалево | Алексеевский | Алексеевский | КТП-213 | 100 | 82.231
х. Резников | Алексеевский | Алексеевский | КТП-213 | 100 | 98.865
г. Алексеевка | Алексеевский | Алексеевский | КТП-215 | 160 | 118.302
с. Белозерово | Алексеевский | Алексеевский | КТП-215 | 40 | 32.365
с. Хрещатое | Алексеевский | Алексеевский | КТП-215 | 250 | 243.407
с. Ковалево | Алексеевский | Алексеевский | КТП-216 | 160 | 158.586
с. Хрещатое | Алексеевский | Алексеевский | КТП-216 | 250 | ТП отключена (в резерве)
с. Гарбузово | Алексеевский | Алексеевский | КТП-217 | 100 | 75.136
с. Варваровка | Алексеевский | Алексеевский | КТП-218 | 100 | 68.325
г. Алексеевка | Алексеевский | Алексеевский | КТП-219 | 250 | 169.052
г. Алексеевка | Алексеевский | Алексеевский | КТП-2201 | 63 | 26.76
х. Тараканов | Алексеевский | Алексеевский | КТП-2202 | 40 | 23.035
г. Алексеевка | Алексеевский | Алексеевский | КТП-2209 | 160 | 116.08
г. Алексеевка | Алексеевский | Алексеевский | КТП-221 | 250 | 168.136
с. Меняйлово | Алексеевский | Алексеевский | КТП-2211 | 63 | 39.169
г. Алексеевка | Алексеевский | Алексеевский | КТП-224 | 160 | 104.945
г. Алексеевка | Алексеевский | Алексеевский | КТП-228 | 160 | 122.699
г. Алексеевка | Алексеевский | Алексеевский | КТП-233 | 100 | 72.598
г. Алексеевка | Алексеевский | Алексеевский | КТП-234 | 160 | 104.483
г. Алексеевка | Алексеевский | Алексеевский | КТП-235 | 250 | 153.186
г. Алексеевка | Алексеевский | Алексеевский | КТП-236 | 250 | 154.4
г. Алексеевка | Алексеевский | Алексеевский | КТП-241 | 100 | 81.016
г. Алексеевка | Алексеевский | Алексеевский | КТП-242 | 160 | 92.327
г. Алексеевка | Алексеевский | Алексеевский | КТП-255 | 100 | 98.387
г. Алексеевка | Алексеевский | Алексеевский | КТП-2603 | 400 | 322.865
г. Алексеевка | Алексеевский | Алексеевский | КТП-2604 | 63 | 15.321
г. Алексеевка | Алексеевский | Алексеевский | КТП-2902 | 250 | 199.941
г. Алексеевка | Алексеевский | Алексеевский | КТП-2903 | 250 | 159.447
г. Алексеевка | Алексеевский | Алексеевский | КТП-2922 | 100 | 91.015
с. Иловка | Алексеевский | Алексеевский | КТП-301 | 100 | 59.929
с. Луценково | Алексеевский | Алексеевский | КТП-301 | 100 | 8.261
с. Воробьево | Алексеевский | Алексеевский | КТП-301 | 63 | 19.588
с. Хлевищее | Алексеевский | Алексеевский | КТП-301 | 160 | 87.838
с. М-Удеровка | Алексеевский | Алексеевский | КТП-302 | 160 | 133.493
г. Алексеевка | Алексеевский | Алексеевский | КТП-302 | 250 | 170.542
с. Луценково | Алексеевский | Алексеевский | КТП-302 | 160 | 145.346
с. Воробьево | Алексеевский | Алексеевский | КТП-302 | 63 | 24.757
с. Хлевищее | Алексеевский | Алексеевский | КТП-302 | 160 | 50
с. Бабичевка | Алексеевский | Алексеевский | КТП-303 | 63 | 60.875
с. Иловка | Алексеевский | Алексеевский | КТП-303 | 250 | 224.283
с. М-Удеровка | Алексеевский | Алексеевский | КТП-303 | 250 | 213.309
с. Пирогово | Алексеевский | Алексеевский | КТП-303 | 800 | 364.879
с. Иловка | Алексеевский | Алексеевский | КТП-304 | 160 | 142.477
с. М-Удеровка | Алексеевский | Алексеевский | КТП-304 | 60 | 21.246
с. Бабичевка | Алексеевский | Алексеевский | КТП-304 | 160 | 154.04
с. Васильченково | Алексеевский | Алексеевский | КТП-304 | 100 | 85.204
с. Иловка | Алексеевский | Алексеевский | КТП-305 | 160 | 102.174
с. Луценково | Алексеевский | Алексеевский | КТП-305 | 100 | 92.357
х. Саломахи | Алексеевский | Алексеевский | КТП-305 | 63 | 58.547
с. Луценково | Алексеевский | Алексеевский | КТП-306 | 160 | 143.501
с. Иловка | Алексеевский | Алексеевский | КТП-306 | 160 | 87.928
с. М-Удеровка | Алексеевский | Алексеевский | КТП-306 | 100 | 57.872
с. Пирогово | Алексеевский | Алексеевский | КТП-306 ПС | 1260 | 349.453
с. Иловка | Алексеевский | Алексеевский | КТП-307 | 160 | 113.738
с. М-Удеровка | Алексеевский | Алексеевский | КТП-307 | 100 | 33.035
г. Алексеевка | Алексеевский | Алексеевский | КТП-307 | 160 | 67.864
с. Луценково | Алексеевский | Алексеевский | КТП-307 | 100 | 93.746
с. Пирогово | Алексеевский | Алексеевский | КТП-307 | 1260 | 545.033
с. Иловка | Алексеевский | Алексеевский | КТП-308 | 160 | 144.578
с. М-Удеровка | Алексеевский | Алексеевский | КТП-308 | 100 | 61.984
х. Саломахи | Алексеевский | Алексеевский | КТП-308 | 250 | 229.175
с. Пирогово | Алексеевский | Алексеевский | КТП-308 | 800 | 339.059
с. М-Удеровка | Алексеевский | Алексеевский | КТП-309 | 160 | 148.265
с. Бабичевка | Алексеевский | Алексеевский | КТП-309 | 40 | 26.404
с. Пирогово | Алексеевский | Алексеевский | КТП-309 ПС | 40 | 24.243
с. Бабичевка | Алексеевский | Алексеевский | КТП-310 | 63 | 51.666
с. Иловка | Алексеевский | Алексеевский | КТП-310 | 160 | 129.647
с. Пирогово | Алексеевский | Алексеевский | КТП-310 | 40 | 25.01
г. Алексеевка | Алексеевский | Алексеевский | КТП-311 | 250 | 110.162
с. Луценково | Алексеевский | Алексеевский | КТП-311 | 160 | 153.707
с. Иловка | Алексеевский | Алексеевский | КТП-311 | 160 | 109.775
г. Алексеевка | Алексеевский | Алексеевский | КТП-312 | 250 | 177.806
с. Иловка | Алексеевский | Алексеевский | КТП-312 | 160 | 151.95
г. Алексеевка | Алексеевский | Алексеевский | КТП-313 | 250 | 124.537
с. Иловка | Алексеевский | Алексеевский | КТП-315 | 100 | 67.54
г. Алексеевка | Алексеевский | Алексеевский | КТП-317 | 160 | 89.8
г. Алексеевка | Алексеевский | Алексеевский | КТП-319 | 160 | 94.586
г. Алексеевка | Алексеевский | Алексеевский | КТП-320 | 160 | 44.926
г. Алексеевка | Алексеевский | Алексеевский | КТП-321 | 40 | 6.831
г. Алексеевка | Алексеевский | Алексеевский | КТП-323 | 160 | 123.101
г. Алексеевка | Алексеевский | Алексеевский | КТП-324 | 160 | 153.782
г. Алексеевка | Алексеевский | Алексеевский | КТП-325 | 63 | 5.6
г. Алексеевка | Алексеевский | Алексеевский | КТП-326 | 160 | 82.309
г. Алексеевка | Алексеевский | Алексеевский | КТП-331 | 250 | 209.816
с. Иловка | Алексеевский | Алексеевский | КТП-3510 | 160 | 117.422
г. Алексеевка | Алексеевский | Алексеевский | КТП-401 | 250 | 173.645
с. Копанец | Алексеевский | Алексеевский | КТП-401 | 250 | 211.405
с. Иловка | Алексеевский | Алексеевский | КТП-401 | 63 | 60.837
с. Жуково | Алексеевский | Алексеевский | КТП-401 | 500 | 235.159
с. Гречаниково | Алексеевский | Алексеевский | КТП-401 | 100 | 93.596
с. Иловка | Алексеевский | Алексеевский | КТП-402 | 160 | 126.185
с. Копанец | Алексеевский | Алексеевский | КТП-402 | 100 | 73.038
с. Варваровка | Алексеевский | Алексеевский | КТП-402 | 40 | 29.062
с. Сидоркино | Алексеевский | Алексеевский | КТП-402 | 63 | 42.851
с. Д-Чесночное | Алексеевский | Алексеевский | КТП-403 | 63 | 36.777
г. Алексеевка | Алексеевский | Алексеевский | КТП-403 | 400 | 390.783
с. Осадчее | Алексеевский | Алексеевский | КТП-403 | 160 | 32.285
с. Сидоркино | Алексеевский | Алексеевский | КТП-403 | 40 | 20.769
с. Опытное | Алексеевский | Алексеевский | КТП-404 | 250 | 226.736
с. Осадчее | Алексеевский | Алексеевский | КТП-404 | 100 | 33.563
с. Опытное | Алексеевский | Алексеевский | КТП-405 | 100 | 86.9
г. Алексеевка | Алексеевский | Алексеевский | КТП-405 | 100 | 38.5
г. Алексеевка | Алексеевский | Алексеевский | КТП-406 | 250 | 229.619
с. Б-Чесночное | Алексеевский | Алексеевский | КТП-406 | 25 | 24.311
х. Шкуропатов | Алексеевский | Алексеевский | КТП-406 | 40 | 15.329
с. М-Удеровка | Алексеевский | Алексеевский | КТП-407 | 100 | 95.655
г. Алексеевка | Алексеевский | Алексеевский | КТП-407 | 250 | 242.865
х. Шкуропатов | Алексеевский | Алексеевский | КТП-407 | 80 | 37.704
с. Осьмаково | Алексеевский | Алексеевский | КТП-407 | 250 | 243.484
с. Опытное | Алексеевский | Алексеевский | КТП-408 | 200 | 179.047
с. Д-Чесночное | Алексеевский | Алексеевский | КТП-408 | 63 | 62.085
с. Николаевка | Алексеевский | Алексеевский | КТП-408 | 160 | 139.677
г. Алексеевка | Алексеевский | Алексеевский | КТП-409 | 100 | 97.667
с. Николаевка | Алексеевский | Алексеевский | КТП-409 | 160 | 145.952
х. Папушин | Алексеевский | Алексеевский | КТП-409 | 40 | 23.46
с. Иловка | Алексеевский | Алексеевский | КТП-410 | 100 | 91.924
с. Калитва | Алексеевский | Алексеевский | КТП-410 | 100 | 90.695
с. Тютюниково | Алексеевский | Алексеевский | КТП-410 | 60 | 56.021
с. Власово | Алексеевский | Алексеевский | КТП-410 | 63 | 51.126
г. Алексеевка | Алексеевский | Алексеевский | КТП-4101 | 25 | 9.773
г. Алексеевка | Алексеевский | Алексеевский | КТП-4103 | 160 | 111.127
г. Алексеевка | Алексеевский | Алексеевский | КТП-4104 | 100 | 69.177
г. Алексеевка | Алексеевский | Алексеевский | КТП-4105 | 250 | 136.006
г. Алексеевка | Алексеевский | Алексеевский | КТП-411 | 40 | 35.573
с. Тютюниково | Алексеевский | Алексеевский | КТП-411 | 400 | 390.105
с. Власово | Алексеевский | Алексеевский | КТП-411 | 100 | 83.597
г. Алексеевка | Алексеевский | Алексеевский | КТП-412 | 160 | 158.624
с. Калитва | Алексеевский | Алексеевский | КТП-412 | 40 | 16.663
с. Власово | Алексеевский | Алексеевский | КТП-413 | 160 | 149.601
х. Редкодуб | Алексеевский | Алексеевский | КТП-413 | 160 | 154.229
г. Алексеевка | Алексеевский | Алексеевский | КТП-414 | 160 | 138.803
с. Калитва | Алексеевский | Алексеевский | КТП-414 | 63 | 30.658
с. Божково | Алексеевский | Алексеевский | КТП-414 | 160 | 160
г. Алексеевка | Алексеевский | Алексеевский | КТП-415 | 250 | 208.296
с. Тютюниково | Алексеевский | Алексеевский | КТП-415 | 250 | 247.199
г. Алексеевка | Алексеевский | Алексеевский | КТП-416 | 25 | 19.008
г. Алексеевка | Алексеевский | Алексеевский | КТП-416 | 160 | 154.008
с. Геращенково | Алексеевский | Алексеевский | КТП-416 | 100 | 34.443
с. Тютюниково | Алексеевский | Алексеевский | КТП-416 | 40 | 40
г. Алексеевка | Алексеевский | Алексеевский | КТП-417 | 160 | 138.802
с. Кириченково | Алексеевский | Алексеевский | КТП-417 | 100 | 99.767
с. Калитва | Алексеевский | Алексеевский | КТП-418 | 400 | 369.486
с. Жуково | Алексеевский | Алексеевский | КТП-418 | 100 | 62.759
с. Советское | Алексеевский | Алексеевский | КТП-419 | 160 | 152.828
г. Алексеевка | Алексеевский | Алексеевский | КТП-420 | 160 | 153.106
с. Лесиковка | Алексеевский | Алексеевский | КТП-420 | 63 | 46.056
с. Бубликово | Алексеевский | Алексеевский | КТП-420 | 100 | 78.184
х. Копанец | Алексеевский | Алексеевский | КТП-420 | 2000 | 1707.854
г. Алексеевка | Алексеевский | Алексеевский | КТП-421 | 40 | 38.154
г. Алексеевка | Алексеевский | Алексеевский | КТП-421 | 250 | 237.811
с. Советское | Алексеевский | Алексеевский | КТП-421 | 160 | 114.406
г. Алексеевка | Алексеевский | Алексеевский | КТП-422 | 400 | 395.618
с. Советское | Алексеевский | Алексеевский | КТП-422 | 250 | 245.818
г. Алексеевка | Алексеевский | Алексеевский | КТП-423 | 160 | 91.925
с. Бубликово | Алексеевский | Алексеевский | КТП-423 | 100 | 79.269
с. Советское | Алексеевский | Алексеевский | КТП-424 | 250 | 193.584
х. Черепов | Алексеевский | Алексеевский | КТП-424 | 63 | 36.865
г. Алексеевка | Алексеевский | Алексеевский | КТП-424 | 400 | 335.265
г. Алексеевка | Алексеевский | Алексеевский | КТП-426 | 800 | 393.213
г. Алексеевка | Алексеевский | Алексеевский | КТП-427 | 40 | 40
г. Алексеевка | Алексеевский | Алексеевский | КТП-427 | 1260 | 382.035
г. Алексеевка | Алексеевский | Алексеевский | КТП-428 | 250 | 249.542
г. Алексеевка | Алексеевский | Алексеевский | КТП-429 | 160 | 111.414
с. Ильинка | Алексеевский | Алексеевский | КТП-430 ПС | 160 | 158.39
г. Алексеевка | Алексеевский | Алексеевский | КТП-432 | 100 | 53.303
г. Алексеевка | Алексеевский | Алексеевский | КТП-434 | 160 | 158.849
г. Алексеевка | Алексеевский | Алексеевский | КТП-436 | 100 | 91.847
г. Алексеевка | Алексеевский | Алексеевский | КТП-438 | 250 | 249.308
г. Алексеевка | Алексеевский | Алексеевский | КТП-440 | 250 | 190.922
г. Алексеевка | Алексеевский | Алексеевский | КТП-444 | 250 | 211.998
г. Алексеевка | Алексеевский | Алексеевский | КТП-447 | 160 | 157.056
г. Алексеевка | Алексеевский | Алексеевский | КТП-448 | 250 | 244.648
г. Алексеевка | Алексеевский | Алексеевский | КТП-449 | 160 | 131.44
г. Алексеевка | Алексеевский | Алексеевский | КТП-450 | 100 | 96.992
г. Алексеевка | Алексеевский | Алексеевский | КТП-451 | 63 | 60.672
г. Алексеевка | Алексеевский | Алексеевский | КТП-456 | 100 | 99.301
с. Ильинка | Алексеевский | Алексеевский | КТП-470 ПС Иловка (ВЛ-10 №4) |  | Потребления нет так как м-н только строится
с. М-Удеровка | Алексеевский | Алексеевский | КТП-501 | 160 | 88.343
х. Волков | Алексеевский | Алексеевский | КТП-501 | 100 | 99.086
с. Алексеенково | Алексеевский | Алексеевский | КТП-501 | 2000 | 1900.036
с. Щербаково | Алексеевский | Алексеевский | КТП-501 | 160 | 157.713
с. Матома | Алексеевский | Алексеевский | КТП-502 | 10 | 2.135
с. Алексеенково | Алексеевский | Алексеевский | КТП-502 | 2000 | 1839.651
с. Новоселовка | Алексеевский | Алексеевский | КТП-502 | 63 | 53.396
х. Кукаречин | Алексеевский | Алексеевский | КТП-503 | 40 | 38.402
с. Колтуновка | Алексеевский | Алексеевский | КТП-504 | 25 | 0.932
г. Алексеевка | Алексеевский | Алексеевский | КТП-504 | 160 | 153.722
с. Алейниково | Алексеевский | Алексеевский | КТП-504 | 160 | 116.083
с. Колтуновка | Алексеевский | Алексеевский | КТП-505 | 100 | 68.021
с. Алейниково | Алексеевский | Алексеевский | КТП-505 | 163 | 46.104
с. Щербаково | Алексеевский | Алексеевский | КТП-505 | 63 | 43.905
с. Колтуновка | Алексеевский | Алексеевский | КТП-506 | 160 | 148.147
г. Алексеевка | Алексеевский | Алексеевский | КТП-506 | 160 | ТП на балансе потребителя
с. Щербаково | Алексеевский | Алексеевский | КТП-506 | 160 | 137.117
с. Луценково | Алексеевский | Алексеевский | КТП-506 ПС Варваровка (ВЛ-10 №5) | 10 | 5
с. Колтуновка | Алексеевский | Алексеевский | КТП-507 | 63 | 35.03
с. Щербаково | Алексеевский | Алексеевский | КТП-507 | 160 | 113.94
с. Колтуновка | Алексеевский | Алексеевский | КТП-508 | 100 | 45.64
г. Алексеевка | Алексеевский | Алексеевский | КТП-508 | 100 | 94.27
с. Кущино | Алексеевский | Алексеевский | КТП-508 | 100 | 54.071
с. Луценково | Алексеевский | Алексеевский | КТП-508 ПС Варваровка (ВЛ-10 №5) | 10 | 5
с. М-Удеровка | Алексеевский | Алексеевский | КТП-509 | 63 | 55.168
с. Кущино | Алексеевский | Алексеевский | КТП-509 | 100 | 63.86
с. Луценково | Алексеевский | Алексеевский | КТП-509 ПС Варваровка (ВЛ-10 №5) | 25 | 20
г. Алексеевка | Алексеевский | Алексеевский | КТП-510 | 25 | 8.2
с. Щербаково | Алексеевский | Алексеевский | КТП-510 ПС | 250 | 99.313
г. Алексеевка | Алексеевский | Алексеевский | КТП-511 | 630 | 563.699
с. Городище | Алексеевский | Алексеевский | КТП-512 | 250 | 234.674
г. Алексеевка | Алексеевский | Алексеевский | КТП-512 | 400 | 358.236
с. Подсереднее | Алексеевский | Алексеевский | КТП-513 | 100 | 94.3
с. Шелушено | Алексеевский | Алексеевский | КТП-515 | 63 | 53.602
с. Подсереднее | Алексеевский | Алексеевский | КТП-516 | 100 | 80.807
с. Подсереднее | Алексеевский | Алексеевский | КТП-517 | 100 | 89.908
с. Подсереднее | Алексеевский | Алексеевский | КТП-518 | 160 | 119.341
с. Подсереднее | Алексеевский | Алексеевский | КТП-519 | 100 | 71.651
с. Подсереднее | Алексеевский | Алексеевский | КТП-520 | 63 | 19.137
с. Подсереднее | Алексеевский | Алексеевский | КТП-521 | 100 | 53.908
с. Иловка | Алексеевский | Алексеевский | КТП-5710 ПС Иловка (ВЛ-10 N5) | 400 | 368.002
с. М-Гезово | Алексеевский | Алексеевский | КТП-601 | 63 | 41.123
с. Чупринино | Алексеевский | Алексеевский | КТП-601 | 40 | 33.56
с. М-Гезово | Алексеевский | Алексеевский | КТП-602 | 400 | 350.472
с. Божково | Алексеевский | Алексеевский | КТП-602 | 160 | 145.366
с. Глуховка | Алексеевский | Алексеевский | КТП-602 | 400 | 385.301
х. Киров | Алексеевский | Алексеевский | КТП-603 | 63 | 46.755
с. Репенка | Алексеевский | Алексеевский | КТП-604 | 100 | 86.342
с. М-Гезово | Алексеевский | Алексеевский | КТП-604 | 100 | 46.58
с. М-Гезово | Алексеевский | Алексеевский | КТП-605 | 100 | 95.137
с. Чупринино | Алексеевский | Алексеевский | КТП-605 | 160 | 122.274
с. Репенка | Алексеевский | Алексеевский | КТП-605 | 160 | 158.64
с. Репенка | Алексеевский | Алексеевский | КТП-606 | 100 | 71.449
с. М-Удеровка | Алексеевский | Алексеевский | КТП-606 | 100 | 69.788
с. Воробьево | Алексеевский | Алексеевский | КТП-607 | 40 | 37.969
с. Жуково | Алексеевский | Алексеевский | КТП-607 | 63 | 40.43
с. Репенка | Алексеевский | Алексеевский | КТП-608 | 160 | 140.816
с. Репенка | Алексеевский | Алексеевский | КТП-609 | 160 | 156.374
с. Репенка | Алексеевский | Алексеевский | КТП-610 | 100 | 59.003
с. М-Удеровка | Алексеевский | Алексеевский | КТП-610 | 100 | 96.989
с. Репенка | Алексеевский | Алексеевский | КТП-611 | 63 | 51.338
с. М-Гезово | Алексеевский | Алексеевский | КТП-611 | 200 | 100
с. М-Гезово | Алексеевский | Алексеевский | КТП-612 | 320 | 160
с. Ст. Колодец | Алексеевский | Алексеевский | КТП-613 | 100 | 80.272
с. Ст. Колодец | Алексеевский | Алексеевский | КТП-615 | 40 | 24.812
с. Иващенково | Алексеевский | Алексеевский | КТП-701 | 40 | 37.946
с. Советское | Алексеевский | Алексеевский | КТП-701 | 63 | 15.355
с. Иловка | Алексеевский | Алексеевский | КТП-701 | 3200 | 1566.9372
с. Иващенково | Алексеевский | Алексеевский | КТП-702 | 100 | 65.838
с. Советское | Алексеевский | Алексеевский | КТП-702 | 250 | 238.716
с. Иващенково | Алексеевский | Алексеевский | КТП-703 | 250 | 210.324
с. Советское | Алексеевский | Алексеевский | КТП-703 | 100 | 30.577
х. Березки | Алексеевский | Алексеевский | КТП-704 | 160 | 124.465
с. Советское | Алексеевский | Алексеевский | КТП-704 | 100 | 68.078
с. Хлевищее | Алексеевский | Алексеевский | КТП-704 | 100 | 63.931
с. Запольное | Алексеевский | Алексеевский | КТП-705 | 63 | 61.391
с. Станичное | Алексеевский | Алексеевский | КТП-705 | 63 | 45.055
х. Березки | Алексеевский | Алексеевский | КТП-706 | 160 | 138.308
с. Запольное | Алексеевский | Алексеевский | КТП-706 | 100 | 72.224
с. Иващенково | Алексеевский | Алексеевский | КТП-707 | 2000 | 960.791
с. Иващенково | Алексеевский | Алексеевский | КТП-708 | 40 | 39.085
г. Алексеевка | Алексеевский | Алексеевский | КТП-708 | 100 | 83.213
с. Советское | Алексеевский | Алексеевский | КТП-708 | 200 | 186.158
с. Тютюниково | Алексеевский | Алексеевский | КТП-709 | 400 | 201.524
с. Запольное | Алексеевский | Алексеевский | КТП-709 | 63 | 55.715
с. Тютюниково | Алексеевский | Алексеевский | КТП-710 | 800 | 333.06
с. Советское | Алексеевский | Алексеевский | КТП-710 | 100 | 60.796
с. Тютюниково | Алексеевский | Алексеевский | КТП-711 | 40 | 31.042
с. Советское | Алексеевский | Алексеевский | КТП-712 | 160 | 114.485
с. Советское | Алексеевский | Алексеевский | КТП-713 | 160 | 102.872
с. Советское | Алексеевский | Алексеевский | КТП-715 | 250 | 247.499
с. Советское | Алексеевский | Алексеевский | КТП-720 | 160 | 118.417
с. Советское | Алексеевский | Алексеевский | КТП-721 | 250 | 220.896
г. Алексеевка | Алексеевский | Алексеевский | КТП-800 | 250 | ТП-отключено в резерве
г. Алексеевка | Алексеевский | Алексеевский | КТП-802 | 500 | 190.096
г. Алексеевка | Алексеевский | Алексеевский | КТП-802 | 160 | 94.77
г. Алексеевка | Алексеевский | Алексеевский | КТП-803 | 40 | 25.6
г. Алексеевка | Алексеевский | Алексеевский | КТП-805 | 160 | 146.45
с. Красное | Алексеевский | Алексеевский | КТП-805 | 160 | 135.273
г. Алексеевка | Алексеевский | Алексеевский | КТП-806 | 160 | 153.43
с. Красное | Алексеевский | Алексеевский | КТП-806 | 100 | 79.965
г. Алексеевка | Алексеевский | Алексеевский | КТП-807 | 160 | 115.892
с. Красное | Алексеевский | Алексеевский | КТП-807 | 40 | 23.389
г. Алексеевка | Алексеевский | Алексеевский | КТП-809 | 100 | 51.028
с. Красное | Алексеевский | Алексеевский | КТП-809 | 63 | 39.352
г. Алексеевка | Алексеевский | Алексеевский | КТП-810 | 160 | 140.124
с. Красное | Алексеевский | Алексеевский | КТП-810 | 250 | 247.647
г. Алексеевка | Алексеевский | Алексеевский | КТП-817 | 100 | 67.474
г. Алексеевка | Алексеевский | Алексеевский | КТП-819 | 160 | 139.199
Алексеевка | Алексеевский | Алексеевский | КТП-9701 | 250 | 234.329
Алексеевка | Алексеевский | Алексеевский | КТП-9702 | 250 | 223.445
Алексеевка | Алексеевский | Алексеевский | КТП-9703 | 630 | 527.182
г. Алексеевка | Алексеевский | Алексеевский | КТП-9704 | 400 | 313.19
г. Алексеевка | Алексеевский | Алексеевский | КТП-9706 | 100 | 74.05
Алексеевка | Алексеевский | Алексеевский | КТП-9707 | 126 | 13.913
г. Алексеевка | Алексеевский | Алексеевский | КТП-999 | 320 | 304.566
с. афанасьевка | Алексеевский | Алексеевский | МТП-103 | 160 | 157.902
х. Батлуков | Алексеевский | Алексеевский | МТП-214 | 160 | 155.302
х. Папушин | Алексеевский | Алексеевский | МТП-404 | 63 | 19.107
с. Кущино | Алексеевский | Алексеевский | МТП-503 | 160 | 79.814
с. Кущино | Алексеевский | Алексеевский | МТП-504 | 100 | 79.139
с. Пирогово | Алексеевский | Алексеевский | СТП-101 | 63 | 61.859
с. афанасьевка | Алексеевский | Алексеевский | СТП-107 | 63 | 60.877
х. Бережной | Алексеевский | Алексеевский | СТП-109 | 100 | 71.765
г. Алексеевка | Алексеевский | Алексеевский | СТП-201 | 63 | 45
с. Глуховка | Алексеевский | Алексеевский | СТП-203 ПС Иловка (ВЛ-10 №2) | 25 | Новое подключение
с. Гарбузово | Алексеевский | Алексеевский | СТП-209 ПС Алейниково (ВЛ-10 №2) | 63 | 30
с. Осадчее | Алексеевский | Алексеевский | СТП-401 | 160 | 149.844
с. Жуково | Алексеевский | Алексеевский | СТП-402 | 40 | 34.304
с. Бубликово | Алексеевский | Алексеевский | СТП-403 | 40 | 33.437
с. Осадчее | Алексеевский | Алексеевский | СТП-405 | 63 | 57.734
с. Бубликово | Алексеевский | Алексеевский | СТП-406 | 40 | 30.638
г. Алексеевка | Алексеевский | Алексеевский | СТП-406 | 63 | 61.17
с. Бубликово | Алексеевский | Алексеевский | СТП-407 | 40 | 19.919
х. Черепов | Алексеевский | Алексеевский | СТП-444 | 25 | 20.908
с. Иловка | Алексеевский | Алексеевский | СТП-501 | 63 | 60.936
г. Алексеевка | Алексеевский | Алексеевский | СТП-502 | 25 | 21.771
г. Алексеевка | Алексеевский | Алексеевский | СТП-503 | 25 | 17.428
с. Жуково | Алексеевский | Алексеевский | СТП-602 | 40 | 35.012
с. Жуково | Алексеевский | Алексеевский | СТП-603 | 40 | 36.262
с. Пирогово | Алексеевский | Алексеевский | СТП-705 | 63 | 61.862
с. Иващенково | Алексеевский | Алексеевский | СТП-712 | 25 | 15
с. Запольное | Алексеевский | Алексеевский | СТП-717 | 63 | 62.092
ст. Холки | Новооскольский | Новооскольский | РП Птицефабрика | 0
г.Новый Оскол | Новооскольский | Новооскольский | РП-1 ПС Н.Оскол | 0
г.Новый Оскол | Новооскольский | Новооскольский | РП-2 ПС Н.Оскол | 0
г.Новый Оскол | Новооскольский | Новооскольский | РП-3 ПС Н.Оскол | 0
г.Новый Оскол | Новооскольский | Новооскольский | РП-4 ПС Н.Оскол | 0
ст. Холки | Новооскольский | Новооскольский | РП-10 Приосколье | 0
г.Новый Оскол | Новооскольский | Новооскольский | ЗТП 15-13 ПС Н.Оскол | 320 | 293.57
с.Тростянец | Новооскольский | Новооскольский | ЗТП 1-29 ПС В.Михайловка | 100 | 90.5
г.Новый Оскол | Новооскольский | Новооскольский | ЗТП 3-39-01 ПС Н.Оскол | 800 | 616.53
г.Новый Оскол | Новооскольский | Новооскольский | ЗТП 5-01 ПС Н.Оскол | 630 | 549.98
г.Новый Оскол | Новооскольский | Новооскольский | ЗТП 9-23-01 ПС Н.Оскол | 500 | 385.97
г.Новый Оскол | Новооскольский | Новооскольский | ЗТП 34-04 РП 3 ПС Н.Оскол | 400 | 326.64
г.Новый Оскол | Новооскольский | Новооскольский | ЗТП 1-02 ПС Н.Оскол | 630 | 434.75
г.Новый Оскол | Новооскольский | Новооскольский | ЗТП 31-02 ПС Н.Оскол | 630 | 615.05
г.Новый Оскол | Новооскольский | Новооскольский | ЗТП 15-39-21 ПС Н.Оскол | 650 | 321.42
г.Новый Оскол | Новооскольский | Новооскольский | ЗТП 11-01 РП 1 ПС Н.Оскол | 250 | 165.84
г.Новый Оскол | Новооскольский | Новооскольский | ЗТП 13-01 РП 1 ПС Н.Оскол | 630 | 575.46
г.Новый Оскол | Новооскольский | Новооскольский | ЗТП 13-14-04 РП 1 ПС Н.Оскол | 800 | 756.66
г.Новый Оскол | Новооскольский | Новооскольский | ЗТП 17-05 РП 1 ПС Н.Оскол | 260 | 217.53
г.Новый Оскол | Новооскольский | Новооскольский | ЗТП 20-26-08 РП 2 ПС Н.Оскол | 500 | 419.21
г.Новый Оскол | Новооскольский | Новооскольский | ЗТП 20-16-10 РП 2 ПС Н.Оскол | 500 | 387.55
г.Новый Оскол | Новооскольский | Новооскольский | ЗТП 23-27-01 РП 2 ПС Н.Оскол | 800 | 744.65
г.Новый Оскол | Новооскольский | Новооскольский | ЗТП 24-28-01 РП 2 ПС Н.Оскол | 410 | 387.66
г.Новый Оскол | Новооскольский | Новооскольский | ЗТП 24-28-02 РП 2 ПС Н.Оскол | 800 | 784.01
г.Новый Оскол | Новооскольский | Новооскольский | ЗТП 26-01 РП 2 ПС Н.Оскол | 180 | 164.55
г.Новый Оскол | Новооскольский | Новооскольский | ЗТП 26-02 РП 2 ПС Н.Оскол | 400 | 335.65
г.Новый Оскол | Новооскольский | Новооскольский | ЗТП 26-06 РП 2 ПС Н.Оскол | 400 | 359.65
г.Новый Оскол | Новооскольский | Новооскольский | ЗТП 26-07 РП 2 ПС Н.Оскол | 400 | 301.59
г.Новый Оскол | Новооскольский | Новооскольский | ЗТП 26-08 РП 2 ПС Н.Оскол | 320 | 261.93
г.Новый Оскол | Новооскольский | Новооскольский | ЗТП 26-09 РП 2 ПС Н.Оскол | 500 | 395.74
г.Новый Оскол | Новооскольский | Новооскольский | ЗТП 26-12 РП 2 ПС Н.Оскол | 160 | 123.37
г.Новый Оскол | Новооскольский | Новооскольский | ЗТП 26-15 РП 2 ПС Н.Оскол | 160 | 152.41
г.Новый Оскол | Новооскольский | Новооскольский | ЗТП 42-06 РП 4 ПС Н.Оскол | 250 | 127.51
г.Новый Оскол | Новооскольский | Новооскольский | ЗТП 42-07 РП 4 ПС Н.Оскол | 320 | 305.33
г.Новый Оскол | Новооскольский | Новооскольский | ЗТП 31-33-01 РП 3 ПС Н.Оскол | 1030 | 687.83
г.Новый Оскол | Новооскольский | Новооскольский | ЗТП 31-33-02 РП 3 ПС Н.Оскол | 800 | 723.94
г.Новый Оскол | Новооскольский | Новооскольский | ЗТП 32-34-04 РП 3 ПС Н.Оскол | 500 | 467.03
г.Новый Оскол | Новооскольский | Новооскольский | ЗТП 34-25-01 РП 3 ПС Н.Оскол | 500 | 437.01
г.Новый Оскол | Новооскольский | Новооскольский | ЗТП 34-25-02 РП 3 ПС Н.Оскол | 500 | 469.54
с. Новая Безгинка | Новооскольский | Новооскольский | ЗТП 7-4-03 ПС Б.Ивановка | 320 | 313.845
ст. Холки | Новооскольский | Новооскольский | ЗТП 8-16-01 РП Птицефабрика | 1260 | 451.436
ст. Холки | Новооскольский | Новооскольский | ЗТП 3-18-01 ПС Птицефабрика | 2000 | 1344.275
ст. Холки | Новооскольский | Новооскольский | ЗТП 3-18-02 ПС Птицефабрика | 2000 | 1405.871
ст. Холки | Новооскольский | Новооскольский | ЗТП 4-19-01 ПС Птицефабрика | 2000 | 1346.542
ст. Холки | Новооскольский | Новооскольский | ЗТП 4-19-02 ПС Птицефабрика | 2000 | 1274.144
ст. Холки | Новооскольский | Новооскольский | ЗТП 5-15-04 ПС Птицефабрика | 800 | 716.745
с. Глинное | Новооскольский | Новооскольский | ЗТП 5-9-01 ПС Глинное | 800 | 654.029
г.Новый Оскол | Новооскольский | Новооскольский | ЗТП 5-07 ПС Н.Оскол | 250 | 196.59
г.Новый Оскол | Новооскольский | Новооскольский | ЗТП 32-35-02 РП 3 ПС Н.Оскол | 350 | 150.13
г.Новый Оскол | Новооскольский | Новооскольский | ЗТП 13-12 РП 1 ПС Н.Оскол | 63 | 55.24
г.Новый Оскол | Новооскольский | Новооскольский | ЗТП 23-27-02 РП 2 ПС Н.Оскол | 1260 | 1253.72
с. Солонец-Поляна | Новооскольский | Новооскольский | КТП 7-21 ПС В.Михайловка | 400 | 400
г.Новый Оскол | Новооскольский | Новооскольский | КТП 15-27-08 ПС Н.Оскол | 1260 | 1105.88
г.Новый Оскол | Новооскольский | Новооскольский | КТП 15-15 ПС Н.Оскол | 100 | 64.14
г.Новый Оскол | Новооскольский | Новооскольский | КТП 15-16 ПС Н.Оскол | 100 | 99.128
г.Новый Оскол | Новооскольский | Новооскольский | КТП 15-17 ПС Н.Оскол | 160 | 123.075
п. Прибрежный | Новооскольский | Новооскольский | КТП 15-06 ПС Н.Оскол | 160 | 113.984
п. Прибрежный | Новооскольский | Новооскольский | КТП 15-09 ПС Н.Оскол | 160 | 51.495
г.Новый Оскол | Новооскольский | Новооскольский | КТП 15-11 ПС Н.Оскол | 160 | 149.535
п. Прибрежный | Новооскольский | Новооскольский | КТП 15-12 ПС Н.Оскол | 250 | 184.935
п. Прибрежный | Новооскольский | Новооскольский | КТП 25-14 ПС Н.Оскол | 400 | 82.705
с. Яковлевка | Новооскольский | Новооскольский | КТП 17-09 ПС Н.Оскол | 63 | 62.072
с. Яковлевка | Новооскольский | Новооскольский | КТП 17-10 ПС Н.Оскол | 160 | 158.371
с. Яковлевка | Новооскольский | Новооскольский | КТП 17-11 ПС Н.Оскол | 60 | 26.063
с. Яковлевка | Новооскольский | Новооскольский | КТП 17-12 ПС Н.Оскол | 160 | 129.065
с. Яковлевка | Новооскольский | Новооскольский | КТП 17-60 ПС Н.Оскол | 63 | 38.955
х. Шуваевка | Новооскольский | Новооскольский | МТП 19-05 ПС Н.Оскол | 100 | 21.16
с. Большая Яруга | Новооскольский | Новооскольский | КТП 19-15 ПС Н.Оскол | 100 | 83.417
| Новооскольский | Новооскольский | КТП 19-20 ПС Н.Оскол | 100 | 88.055
с. Большая Яруга | Новооскольский | Новооскольский | КТП 19-24 ПС Н.Оскол | 160 | 148.45
с. Глинное | Новооскольский | Новооскольский | КТП 1-07 ПС Глинное | 100 | 71.02
х. Погромец | Новооскольский | Новооскольский | КТП 1-10 ПС Птицефабрика | 100 | 66.664
х. Погромец | Новооскольский | Новооскольский | КТП 1-17 ПС Птицефабрика | 100 | 23.7
х. Погромец | Новооскольский | Новооскольский | КТП 1-16 ПС Птицефабрика | 30 | 23.83
с. Подольхи | Новооскольский | Новооскольский | КТП 25-01 ПС Н.Оскол | 160 | 141.928
п. Прибрежный | Новооскольский | Новооскольский | КТП 25-07 ПС Н.Оскол | 250 | 30.508
с. Подольхи | Новооскольский | Новооскольский | КТП 25-09 ПС Н.Оскол | 160 | 108.196
г.Новый Оскол | Новооскольский | Новооскольский | КТП 25-49 ПС Н.Оскол | 160 | 124.445
с. Мозолевка | Новооскольский | Новооскольский | КТП 29-03 ПС Н.Оскол | 60 | 53.643
х. Белый Колодезь | Новооскольский | Новооскольский | КТП 29-09 ПС Н.Оскол | 100 | 85.782
с. Б.Нечаевка | Новооскольский | Новооскольский | КТП 35-10 ПС Н.Оскол | 160 | 80.994
с. Серебрянка | Новооскольский | Новооскольский | КТП 29-16 ПС Н.Оскол | 30 | 27.227
с. Заольхи | Новооскольский | Новооскольский | КТП 29-17 ПС Н.Оскол | 100 | 84.212
х. Кулевка | Новооскольский | Новооскольский | КТП 35-03 ПС Н.Оскол | 100 | 65.442
х. Косые | Новооскольский | Новооскольский | КТП 35-06 ПС Н.Оскол | 100 | 81.104
х. Косые | Новооскольский | Новооскольский | КТП 35-07 ПС Н.Оскол | 160 | 128.829
с. Шараповка | Новооскольский | Новооскольский | КТП 35-08 ПС Н.Оскол | 160 | 125.638
с. Шараповка | Новооскольский | Новооскольский | КТП 35-09 ПС Н.Оскол | 60 | 58.796
с. Шараповка | Новооскольский | Новооскольский | КТП 19-06 ПС Н.Оскол | 250 | 236.815
с. Шараповка | Новооскольский | Новооскольский | КТП 19-07 ПС Н.Оскол | 160 | 154.574
х. Майоршино | Новооскольский | Новооскольский | КТП 19-08 ПС Н.Оскол | 63 | 55.188
с. Шараповка | Новооскольский | Новооскольский | КТП 19-11 ПС Н.Оскол | 100 | 48.085
х. Косые | Новооскольский | Новооскольский | КТП 35-16 ПС Н.Оскол | 160 | 65.383
х. Кулевка | Новооскольский | Новооскольский | КТП 35-19 ПС Н.Оскол | 40 | 34.113
х. Фироновка | Новооскольский | Новооскольский | КТП 3-01 ПС Серебрянка | 250 | 243.022
с. Косицыно | Новооскольский | Новооскольский | КТП 3-03 ПС Серебрянка | 250 | 240.91
с. Косицыно | Новооскольский | Новооскольский | КТП 3-04 ПС Серебрянка | 160 | 160
с. Косицыно | Новооскольский | Новооскольский | КТП 3-05 ПС Серебрянка | 160 | 139.705
х. Фироновка | Новооскольский | Новооскольский | КТП 3-06 ПС Серебрянка | 100 | 96.79
с. Макешкино | Новооскольский | Новооскольский | КТП 4-02 ПС Серебрянка | 100 | 81.296
с. Макешкино | Новооскольский | Новооскольский | КТП 4-03 ПС Серебрянка | 160 | 100
с. Серебрянка | Новооскольский | Новооскольский | КТП 4-05 ПС Серебрянка | 63 | 63
с. Серебрянка | Новооскольский | Новооскольский | КТП 4-06 ПС Серебрянка | 160 | 137.023
с. Серебрянка | Новооскольский | Новооскольский | КТП 4-09 ПС Серебрянка | 63 | 62.322
х. Гущенка | Новооскольский | Новооскольский | КТП 7-03 ПС Серебрянка | 60 | 44.063
х. Муренцев | Новооскольский | Новооскольский | КТП 7-04 ПС Серебрянка | 63 | 61.14
с. Николаевка | Новооскольский | Новооскольский | КТП 7-07 ПС Серебрянка | 400 | 338.89
с. Николаевка | Новооскольский | Новооскольский | КТП 7-09 ПС Серебрянка | 63 | 49.391
с. Николаевка | Новооскольский | Новооскольский | КТП 9-11 ПС Серебрянка | 160 | 127.403
с. Львовка | Новооскольский | Новооскольский | КТП 7-12 ПС Серебрянка | 100 | 94.215
х. Березов | Новооскольский | Новооскольский | КТП 7-14 ПС Серебрянка | 100 | 98.521
х. Богатый | Новооскольский | Новооскольский | КТП 4-19 ПС Серебрянка | 250 | 245.004
х. Богатый | Новооскольский | Новооскольский | КТП 4-20 ПС Серебрянка | 100 | 54.454
х. Богатый | Новооскольский | Новооскольский | КТП 4-21 ПС Серебрянка | 100 | 81.715
х. Василь-Полье | Новооскольский | Новооскольский | КТП 4-22 ПС Серебрянка | 250 | 239.945
х. Богатый | Новооскольский | Новооскольский | КТП 4-25 ПС Серебрянка | 160 | 158.632
с. Яковлевка | Новооскольский | Новооскольский | КТП 8-01 ПС Серебрянка | 160 | 134.8
х. Ямки | Новооскольский | Новооскольский | КТП 8-03 ПС Серебрянка | 63 | 52.433
г.Новый Оскол | Новооскольский | Новооскольский | КТП 25-04 ПС Н.Оскол | 160 | 141.242
с. Крюк | Новооскольский | Новооскольский | КТП 8-05 ПС Серебрянка | 160 | 149.845
х. Проточный | Новооскольский | Новооскольский | КТП 8-08 ПС Серебрянка | 160 | 142.873
х. Елец | Новооскольский | Новооскольский | КТП 8-09 ПС Серебрянка | 160 | 145.151
с. Николаевка | Новооскольский | Новооскольский | КТП 9-03 ПС Серебрянка | 100 | 100
х. Богатый | Новооскольский | Новооскольский | КТП 9-04 ПС Серебрянка | 160 | 160
г.Новый Оскол | Новооскольский | Новооскольский | КТП 27-04 ПС Н.Оскол | 100 | 100
с. Ольховатка | Новооскольский | Новооскольский | КТП 1-05 ПС Слоновка | 160 | 139.483
с. Беломестное | Новооскольский | Новооскольский | КТП 1-07 ПС Слоновка | 63 | 51.451
х. Ендовино | Новооскольский | Новооскольский | КТП 3-03 ПС Слоновка | 60 | 32.206
х. Ендовино | Новооскольский | Новооскольский | КТП 3-04 ПС Слоновка | 100 | 94.25
с. Боровки | Новооскольский | Новооскольский | КТП 3-06 ПС Слоновка | 100 | 79.622
с. Боровки | Новооскольский | Новооскольский | КТП 3-07 ПС Слоновка | 100 | 90.15
с. Боровки | Новооскольский | Новооскольский | КТП 3-08 ПС Слоновка | 100 | 89.739
с. Боровки | Новооскольский | Новооскольский | КТП 3-09 ПС Слоновка | 100 | 82.431
с. Гринево | Новооскольский | Новооскольский | КТП 3-17 ПС Слоновка | 250 | 227.085
х. Скрынников | Новооскольский | Новооскольский | КТП 3-23 ПС Слоновка | 100 | 94.396
х. Скрынников | Новооскольский | Новооскольский | КТП 3-24 ПС Слоновка | 100 | 72.77
х. Кульма | Новооскольский | Новооскольский | КТП 8-22 ПС Слоновка | 160 | 134.374
х. Скрынников | Новооскольский | Новооскольский | КТП 3-26 ПС Слоновка | 100 | 89.776
с. Беломестное | Новооскольский | Новооскольский | КТП 3-28 ПС Слоновка | 100 | 86.319
с. Беломестное | Новооскольский | Новооскольский | КТП 7-22 ПС Слоновка | 100 | 82.364
х. Жилин | Новооскольский | Новооскольский | КТП 4-01 ПС Слоновка | 100 | 88.793
с. Беломестное | Новооскольский | Новооскольский | КТП 4-02 ПС Слоновка | 250 | 241.108
с. Песчанка | Новооскольский | Новооскольский | КТП 4-03 ПС Слоновка | 160 | 127.175
с. Песчанка | Новооскольский | Новооскольский | КТП 4-04 ПС Слоновка | 100 | 74.384
с. Беломестное | Новооскольский | Новооскольский | КТП 4-05 ПС Слоновка | 100 | 80.495
с. Беломестное | Новооскольский | Новооскольский | КТП 4-06 ПС Слоновка | 100 | 100
х. Жилин | Новооскольский | Новооскольский | КТП 4-07 ПС Слоновка | 60 | 52.008
с. Таволжанка | Новооскольский | Новооскольский | КТП 4-08 ПС Слоновка | 250 | 236.804
с. Таволжанка | Новооскольский | Новооскольский | КТП 4-09 ПС Слоновка | 250 | 231.71
с. Песчанка | Новооскольский | Новооскольский | КТП 25-26 ПС Н.Оскол | 250 | 237.533
с. Макешкино | Новооскольский | Новооскольский | КТП 4-33 ПС Слоновка | 100 | 84.164
с. Макешкино | Новооскольский | Новооскольский | МТП 4-39 ПС Слоновка | 100 | 66.444
с. Беломестное | Новооскольский | Новооскольский | КТП 4-68 ПС Слоновка | 100 | 55.772
с. Беломестное | Новооскольский | Новооскольский | КТП 4-69 ПС Слоновка | 160 | 125.793
с. Ниновка | Новооскольский | Новооскольский | КТП 25-85 ПС Н.Оскол | 160 | 102.4
с. Беломестное | Новооскольский | Новооскольский | КТП 4-86 ПС Слоновка | 160 | 64.783
с. Беломестное | Новооскольский | Новооскольский | КТП 4-87 ПС Слоновка | 160 | 101.35
с. С. Слоновка | Новооскольский | Новооскольский | КТП 4-91 ПС Слоновка | 100 | 85.767
с. Беломестное | Новооскольский | Новооскольский | КТП 4-93 ПС Слоновка | 250 | 201.288
с. Беломестное | Новооскольский | Новооскольский | КТП 4-98 ПС Слоновка | 100 | 62.863
с. Ярское | Новооскольский | Новооскольский | КТП 4-01 ПС Ярское | 250 | 197.595
с. Гринево | Новооскольский | Новооскольский | КТП 3-05 ПС Слоновка | 100 | 78.306
с. Слоновка | Новооскольский | Новооскольский | КТП 7-25 ПС Слоновка | 160 | 147.878
с. Южная Слоновка | Новооскольский | Новооскольский | КТП 7-26 ПС Слоновка | 160 | 143.743
с. Слоновка | Новооскольский | Новооскольский | КТП 7-27 ПС Слоновка | 100 | 92.82
с. Немцево | Новооскольский | Новооскольский | КТП 7-11 ПС Слоновка | 160 | 149.996
с. Немцево | Новооскольский | Новооскольский | КТП 7-12 ПС Слоновка | 100 | 83.015
с. Немцево | Новооскольский | Новооскольский | КТП 7-16 ПС Слоновка | 100 | 95.345
с. Немцево | Новооскольский | Новооскольский | КТП 7-18 ПС Слоновка | 100 | 97.053
х. Шевцов | Новооскольский | Новооскольский | КТП 7-21 ПС Слоновка | 160 | 159.546
с. Ольховатка | Новооскольский | Новооскольский | КТП 8-01 ПС Слоновка | 400 | 399.54
с. Ольховатка | Новооскольский | Новооскольский | МТП 8-03 ПС Слоновка | 250 | 197.872
с. Ольховатка | Новооскольский | Новооскольский | КТП 8-05 ПС Слоновка | 100 | 66.5
х. Козлов | Новооскольский | Новооскольский | КТП 8-06 ПС Слоновка | 100 | 72.865
с. Ниновка | Новооскольский | Новооскольский | КТП 8-09 ПС Слоновка | 100 | 49.95
с. Беломестное | Новооскольский | Новооскольский | КТП 8-10 ПС Слоновка | 63 | 39.463
с. Ольховатка | Новооскольский | Новооскольский | КТП 8-11 ПС Слоновка | 160 | 72.781
с. Ольховатка | Новооскольский | Новооскольский | КТП 8-15 ПС Слоновка | 160 | 157.476
с. Ниновка | Новооскольский | Новооскольский | КТП 8-16 ПС Слоновка | 250 | 193.754
с. Ниновка | Новооскольский | Новооскольский | КТП 8-17 ПС Слоновка | 160 | 134.644
с. Ниновка | Новооскольский | Новооскольский | КТП 8-19 ПС Слоновка | 250 | 184.6
с. Ниновка | Новооскольский | Новооскольский | КТП 8-21 ПС Слоновка | 100 | 82.72
с. Оскольское | Новооскольский | Новооскольский | КТП 1-01 ПС Птицефабрика | 160 | 115.079
с. Оскольское | Новооскольский | Новооскольский | КТП 1-02 ПС Птицефабрика | 250 | 243.966
с. Оскольское | Новооскольский | Новооскольский | КТП 1-03 ПС Птицефабрика | 100 | 60.122
с. Леоновка | Новооскольский | Новооскольский | КТП 1-04 ПС Птицефабрика | 100 | 72.218
с. Голубино | Новооскольский | Новооскольский | КТП 1-06 ПС Птицефабрика | 160 | 105.089
с. Голубино | Новооскольский | Новооскольский | КТП 1-08 ПС Птицефабрика | 250 | 109.341
с. Голубино | Новооскольский | Новооскольский | КТП 1-09 ПС Птицефабрика | 100 | 67.669
с. Голубино | Новооскольский | Новооскольский | КТП 1-13 ПС Птицефабрика | 100 | 74.484
с. Голубино | Новооскольский | Новооскольский | КТП 1-15 ПС Птицефабрика | 250 | 172.992
с. Голубино | Новооскольский | Новооскольский | КТП 1-19 ПС Птицефабрика | 100 | 75.267
с. Леоновка | Новооскольский | Новооскольский | КТП 1-21 ПС Птицефабрика | 100 | 70.915
с. Мирошники | Новооскольский | Новооскольский | КТП 1-22 ПС Птицефабрика | 160 | 146.949
с. Голубино | Новооскольский | Новооскольский | КТП 2-02 ПС Птицефабрика | 63 | 62.104
с. Леоновка | Новооскольский | Новооскольский | КТП 2-05 ПС Птицефабрика | 160 | 101.912
с. Голубино | Новооскольский | Новооскольский | КТП 2-07 ПС Птицефабрика | 250 | 238.321
с. В.Михайловка | Новооскольский | Новооскольский | КТП 1-03 ПС В.Михайловка | 100 | 88.103
с. П.Михайловка | Новооскольский | Новооскольский | КТП 8-04 ПС В.Михайловка | 63 | 44.5
с. Тростенец | Новооскольский | Новооскольский | КТП 1-05 ПС В.Михайловка | 100 | 98.875
х. Кр.Каменка | Новооскольский | Новооскольский | КТП 1-07 ПС В.Михайловка | 160 | 156.135
с. Тростенец | Новооскольский | Новооскольский | КТП 1-11 ПС В.Михайловка | 160 | 148.45
х. Кр.Каменка | Новооскольский | Новооскольский | КТП 1-12 ПС В.Михайловка | 400 | 58.058
с. Тростенец | Новооскольский | Новооскольский | КТП 1-19 ПС В.Михайловка | 160 | 131.96
с. Тростенец | Новооскольский | Новооскольский | КТП 1-20 ПС В.Михайловка | 250 | 120.423
с. Тростенец | Новооскольский | Новооскольский | КТП 1-21 ПС В.Михайловка | 160 | 114.168
с. Тростенец | Новооскольский | Новооскольский | КТП 1-23 ПС В.Михайловка | 100 | 75.592
с. Тростенец | Новооскольский | Новооскольский | КТП 1-24 ПС В.Михайловка | 100 | 91.182
с. М.Городище | Новооскольский | Новооскольский | КТП 8-25 ПС В.Михайловка | 180 | 169
с. П.Михайловка | Новооскольский | Новооскольский | КТП 2-16 ПС В.Михайловка | 100 | 87.374
с. В.Михайловка | Новооскольский | Новооскольский | КТП 3-01 ПС В.Михайловка | 60 | 50.75
с. Богородское | Новооскольский | Новооскольский | КТП 3-03 ПС В.Михайловка | 160 | 137.957
с. Новоселовка | Новооскольский | Новооскольский | КТП 3-04 ПС В.Михайловка | 100 | 96.547
с. Можайское | Новооскольский | Новооскольский | КТП 3-05 ПС В.Михайловка | 63 | 39.677
п. Полевой | Новооскольский | Новооскольский | КТП 3-06 ПС В.Михайловка | 100 | 86.527
с. Барсук | Новооскольский | Новооскольский | КТП 3-07 ПС В.Михайловка | 63 | 57.204
с. Барсук | Новооскольский | Новооскольский | КТП 3-08 ПС В.Михайловка | 100 | 85.444
с. Богородское | Новооскольский | Новооскольский | МТП 4-01 ПС В.Михайловка | 250 | 63.273
с. Богородское | Новооскольский | Новооскольский | КТП 4-02 ПС В.Михайловка | 100 | 76.471
с. Беломестное | Новооскольский | Новооскольский | КТП 4-05 ПС В.Михайловка | 30 | 30
с. Беломестное | Новооскольский | Новооскольский | КТП 4-09 ПС В.Михайловка | 60 | 60
с. Киселевка | Новооскольский | Новооскольский | КТП 5-02 ПС В.Михайловка | 100 | 74.813
с. Ольховатка | Новооскольский | Новооскольский | КТП 8-25 ПС Слоновка | 100 | 76.377
с. Подвислое | Новооскольский | Новооскольский | КТП 5-06 ПС В.Михайловка | 100 | 43.256
с. Подвислое | Новооскольский | Новооскольский | КТП 5-12 ПС В.Михайловка | 100 | 80.149
с. Подвислое | Новооскольский | Новооскольский | КТП 5-13 ПС В.Михайловка | 160 | 150.835
с. Богородское | Новооскольский | Новооскольский | КТП 6-03 ПС В.Михайловка | 250 | 21.237
с. В.Михайловка | Новооскольский | Новооскольский | КТП 6-05 ПС В.Михайловка | 250 | 204.452
п. Полевой | Новооскольский | Новооскольский | КТП 6-06 ПС В.Михайловка | 160 | 114.559
п. Полевой | Новооскольский | Новооскольский | КТП 6-07 ПС В.Михайловка | 160 | 86.815
с. Грушное | Новооскольский | Новооскольский | КТП 7-03 ПС В.Михайловка | 10 | 10
с. Киселевка | Новооскольский | Новооскольский | КТП 7-14 ПС В.Михайловка | 160 | 116.786
с. С. Поляна | Новооскольский | Новооскольский | КТП 7-15 ПС В.Михайловка | 100 | 93.89
с. С. Поляна | Новооскольский | Новооскольский | КТП 7-16 ПС В.Михайловка | 250 | 219.298
с. С. Поляна | Новооскольский | Новооскольский | КТП 7-17 ПС В.Михайловка | 160 | 125.324
с. Грушное | Новооскольский | Новооскольский | КТП 7-18 ПС В.Михайловка | 160 | 156.025
г. Н.Оскол | Новооскольский | Новооскольский | КТП 17-13 РП 1 ПС Н.Оскол | 160 | 156.543
с. Грушное | Новооскольский | Новооскольский | КТП 7-22 ПС В.Михайловка | 160 | 160
с. В.Дол | Новооскольский | Новооскольский | КТП 8-01 ПС В.Михайловка | 250 | 221.066
с. В.Дол | Новооскольский | Новооскольский | КТП 8-09 ПС В.Михайловка | 400 | 394.884
с. В.Дол | Новооскольский | Новооскольский | КТП 8-16 ПС В.Михайловка | 100 | 90.147
с. Ярское | Новооскольский | Новооскольский | КТП 1-01 ПС Ярское | 160 | 134.94
с. Ярское | Новооскольский | Новооскольский | КТП 1-02 ПС Ярское | 400 | 394.36
с. Ярское | Новооскольский | Новооскольский | КТП 1-03 ПС Ярское | 100 | 71.385
с. Ярское | Новооскольский | Новооскольский | КТП 1-06 ПС Ярское | 250 | 219.35
с. Ярское | Новооскольский | Новооскольский | КТП 1-08 ПС Ярское | 250 | 231.984
с. Ярское | Новооскольский | Новооскольский | КТП 1-12 ПС Ярское | 250 | 213.683
с. Ярское | Новооскольский | Новооскольский | КТП 1-13 ПС Ярское | 160 | 124.096
с. Барсук | Новооскольский | Новооскольский | КТП 1-16 ПС Ярское | 250 | 234.002
с. Барсук | Новооскольский | Новооскольский | КТП 1-17 ПС Ярское | 250 | 235.777
с. Барсук | Новооскольский | Новооскольский | КТП 1-18 ПС Ярское | 160 | 158.35
с. Остаповка | Новооскольский | Новооскольский | КТП 2-01 ПС Ярское | 100 | 85.32
х. Гнилица | Новооскольский | Новооскольский | КТП 2-02 ПС Ярское | 63 | 50.809
х. Чаусовка | Новооскольский | Новооскольский | КТП 2-03 ПС Ярское | 100 | 96.501
с. Богдановка | Новооскольский | Новооскольский | КТП 2-04 ПС Ярское | 100 | 94.542
с. Богдановка | Новооскольский | Новооскольский | КТП 2-05 ПС Ярское | 100 | 74.378
с. Богдановка | Новооскольский | Новооскольский | КТП 2-06 ПС Ярское | 63 | 56.466
с. Богдановка | Новооскольский | Новооскольский | КТП 2-07 ПС Ярское | 100 | 66.908
х. Гайдашовка | Новооскольский | Новооскольский | КТП 2-08 ПС Ярское | 100 | 89.727
с. Богдановка | Новооскольский | Новооскольский | КТП 2-10 ПС Ярское | 100 | 87.727
с. Васильевка | Новооскольский | Новооскольский | КТП 3-01 ПС Ярское | 100 | 95.304
с. Ярское | Новооскольский | Новооскольский | КТП 3-07 ПС Ярское | 63 | 48.002
с. Ст. Безгинка | Новооскольский | Новооскольский | КТП 1-01 ПС Б.Ивановка | 160 | 141.334
с. Ст. Безгинка | Новооскольский | Новооскольский | КТП 1-02 ПС Б.Ивановка | 160 | 138.74
с. Ст. Безгинка | Новооскольский | Новооскольский | КТП 1-03 ПС Б.Ивановка | 160 | 135.402
с. Колос | Новооскольский | Новооскольский | КТП 1-09 ПС Б.Ивановка | 100 | 75.633
х. Развильный | Новооскольский | Новооскольский | КТП 1-10 ПС Б.Ивановка | 100 | 83.278
с. Калиновка | Новооскольский | Новооскольский | КТП 1-11 ПС Б.Ивановка | 160 | 157.197
с. Ст. Безгинка | Новооскольский | Новооскольский | КТП 1-12 ПС Б.Ивановка | 160 | 143.32
с. Ст. Безгинка | Новооскольский | Новооскольский | КТП 1-15 ПС Б.Ивановка | 100 | 80.282
с. Ст. Безгинка | Новооскольский | Новооскольский | КТП 1-17 ПС Б.Ивановка | 160 | 141.234
с. Б. Ивановка | Новооскольский | Новооскольский | КТП 1-24 ПС Б.Ивановка | 160 | 116.698
с. Боровое | Новооскольский | Новооскольский | КТП 2-10 ПС Б.Ивановка | 400 | 400
с. Б. Ивановка | Новооскольский | Новооскольский | КТП 2-11 ПС Б.Ивановка | 160 | 149.528
с. Б. Ивановка | Новооскольский | Новооскольский | КТП 2-12 ПС Б.Ивановка | 100 | 97
с. Б. Ивановка | Новооскольский | Новооскольский | КТП 2-13 ПС Б.Ивановка | 100 | 65.273
х. Мосьпанов | Новооскольский | Новооскольский | КТП 2-14 ПС Б.Ивановка | 100 | 80.64
х. Колодезный | Новооскольский | Новооскольский | КТП 2-15 ПС Б.Ивановка | 100 | 89.685
с. Б. Ивановка | Новооскольский | Новооскольский | КТП 2-17 ПС Б.Ивановка | 160 | 131.178
х. Мосьпанов | Новооскольский | Новооскольский | КТП 2-18 ПС Б.Ивановка | 160 | 116.666
с. Б. Ивановка | Новооскольский | Новооскольский | КТП 2-20 ПС Б.Ивановка | 250 | 240.18
х. Редкодуб | Новооскольский | Новооскольский | КТП 3-01 ПС Б.Ивановка | 63 | 63
х. Редкодуб | Новооскольский | Новооскольский | КТП 3-49 ПС Б.Ивановка | 63 | 62.12
х. Сабельный | Новооскольский | Новооскольский | КТП 4-02 ПС Б.Ивановка | 160 | 142.379
с. Никольское | Новооскольский | Новооскольский | КТП 4-36 ПС Б.Ивановка | 160 | 123.823
с. Н. Безгинка | Новооскольский | Новооскольский | КТП 4-60 ПС Б.Ивановка | 60 | 55.222
с. Н. Безгинка | Новооскольский | Новооскольский | КТП 4-61 ПС Б.Ивановка | 100 | 87.015
с. Н. Безгинка | Новооскольский | Новооскольский | КТП 4-62 ПС Б.Ивановка | 160 | 137.037
с. Н. Безгинка | Новооскольский | Новооскольский | КТП 4-70 ПС Б.Ивановка | 100 | 72.271
с. Никольское | Новооскольский | Новооскольский | КТП 4-86 ПС Б.Ивановка | 160 | 125.586
с. Н. Безгинка | Новооскольский | Новооскольский | КТП 4-87 ПС Б.Ивановка | 160 | 128.561
с. Н. Безгинка | Новооскольский | Новооскольский | КТП 4-88 ПС Б.Ивановка | 100 | 81.25
с. Боровое | Новооскольский | Новооскольский | КТП 5-01 ПС Б.Ивановка | 100 | 93.952
с. Лягушевка | Новооскольский | Новооскольский | КТП 5-02 ПС Б.Ивановка | 60 | 58.805
с. Боровое | Новооскольский | Новооскольский | КТП 5-03 ПС Б.Ивановка | 160 | 125.98
с. Боровое | Новооскольский | Новооскольский | КТП 5-04 ПС Б.Ивановка | 160 | 133.191
с. Ст. Безгинка | Новооскольский | Новооскольский | КТП 6-02 ПС Б.Ивановка | 100 | 68.809
с. Н. Безгинка | Новооскольский | Новооскольский | КТП 7-05 ПС Б.Ивановка | 100 | 84.497
с. Н. Безгинка | Новооскольский | Новооскольский | КТП 7-06 ПС Б.Ивановка | 160 | 91.103
с. Никольское | Новооскольский | Новооскольский | КТП 7-71 ПС Б.Ивановка | 160 | 153.08
с. Семеновка | Новооскольский | Новооскольский | КТП 7-91 ПС Б.Ивановка | 400 | 396.599
х. Аринкин | Новооскольский | Новооскольский | КТП 1-01 ПС Глинное | 100 | 92.1128
с. Глинное | Новооскольский | Новооскольский | КТП 1-02 ПС Глинное | 160 | 127.37
с. Глинное | Новооскольский | Новооскольский | КТП 1-03 ПС Глинное | 250 | 216.802
с. Глинное | Новооскольский | Новооскольский | КТП 1-04 ПС Глинное | 100 | 70.351
с. Глинное | Новооскольский | Новооскольский | КТП 1-05 ПС Глинное | 100 | 91.282
с. Севальное | Новооскольский | Новооскольский | КТП 2-01 ПС Глинное | 63 | 63
х. Веселое | Новооскольский | Новооскольский | КТП 2-03 ПС Глинное | 100 | 97.606
с. Ивановка | Новооскольский | Новооскольский | КТП 7-01 ПС Глинное | 100 | 81.782
с. Ивановка | Новооскольский | Новооскольский | КТП 7-02 ПС Глинное | 100 | 79.75
х. Севальный | Новооскольский | Новооскольский | КТП 7-03 ПС Глинное | 160 | 149.326
х. Севальный | Новооскольский | Новооскольский | КТП 7-04 ПС Глинное | 250 | 221.51
с. Соколовка | Новооскольский | Новооскольский | КТП 7-05 ПС Глинное | 60 | 54.692
с. Тереховка | Новооскольский | Новооскольский | КТП 7-07 ПС Глинное | 100 | 98.394
х. Попасный | Новооскольский | Новооскольский | КТП 7-08 ПС Глинное | 100 | 98.625
г. Н.Оскол | Новооскольский | Новооскольский | КТП 13-02 РП 1 ПС Н.Оскол | 250 | 180.308
г. Н.Оскол | Новооскольский | Новооскольский | КТП 13-01 ПС Н.Оскол | 400 | 397.726
г. Н.Оскол | Новооскольский | Новооскольский | КТП 25-02 ПС Н.Оскол | 250 | 216.908
г. Н.Оскол | Новооскольский | Новооскольский | КТП 15-05 ПС Н.Оскол | 250 | 165.165
г. Н.Оскол | Новооскольский | Новооскольский | КТП 15-02 ПС Н.Оскол | 400 | 293.09
г. Н.Оскол | Новооскольский | Новооскольский | КТП 25-48 ПС Н.Оскол | 160 | 74.4
г. Н.Оскол | Новооскольский | Новооскольский | КТП 11-03 РП 1 ПС Н.Оскол | 250 | 188.907
г. Н.Оскол | Новооскольский | Новооскольский | КТП 16-01 РП 1 ПС Н.Оскол | 160 | 84.824
г. Н.Оскол | Новооскольский | Новооскольский | КТП 16-02 РП 1 ПС Н.Оскол | 100 | 71.262
г. Н.Оскол | Новооскольский | Новооскольский | КТП 13-06 РП 1 ПС Н.Оскол | 400 | 370.135
г. Н.Оскол | Новооскольский | Новооскольский | КТП 13-14 РП 1 ПС Н.Оскол | 100 | 79.72
г. Н.Оскол | Новооскольский | Новооскольский | КТП 13-16 РП 1 ПС Н.Оскол | 250 | 158.863
г. Н.Оскол | Новооскольский | Новооскольский | КТП 14-02 РП 1 ПС Н.Оскол | 250 | 185.621
г. Н.Оскол | Новооскольский | Новооскольский | КТП 14-14 РП 1 ПС Н.Оскол | 160 | 151.25
г. Н.Оскол | Новооскольский | Новооскольский | КТП 17-10 РП 1 ПС Н.Оскол | 160 | 124.227
г. Н.Оскол | Новооскольский | Новооскольский | КТП 21-01 РП 2 ПС Н.Оскол | 160 | 52.88
г. Н.Оскол | Новооскольский | Новооскольский | КТП 21-03 РП 2 ПС Н.Оскол | 160 | 122.209
г. Н.Оскол | Новооскольский | Новооскольский | КТП 26-03 РП 2 ПС Н.Оскол | 250 | 243.545
г. Н.Оскол | Новооскольский | Новооскольский | КТП 26-05 РП 2 ПС Н.Оскол | 100 | 82.899
г. Н.Оскол | Новооскольский | Новооскольский | КТП 26-10 РП 2 ПС Н.Оскол | 800 | 780
г. Н.Оскол | Новооскольский | Новооскольский | КТП 42-04 РП 4 ПС Н.Оскол | 250 | 101.006
г. Н.Оскол | Новооскольский | Новооскольский | КТП 42-05 РП 4 ПС Н.Оскол | 160 | 97.476
г. Н.Оскол | Новооскольский | Новооскольский | КТП 3-17 ПС Серебрянка | 400 | 307.326
г. Н.Оскол | Новооскольский | Новооскольский | КТП 3-18 ПС Серебрянка | 250 | 22.586
г. Н.Оскол | Новооскольский | Новооскольский | КТП 3-19 ПС Серебрянка | 250 | 63.87
с.В.Михайловка | Новооскольский | Новооскольский | КТП 2-03 ПС В.Михайловка | 100 | 88.485
с.В.Михайловка | Новооскольский | Новооскольский | КТП 2-17 ПС В.Михайловка | 100 | 87.998
с.В.Михайловка | Новооскольский | Новооскольский | КТП 2-20 ПС В.Михайловка | 160 | 125.282
п.Полевой | Новооскольский | Новооскольский | КТП 6-04 ПС В.Михайловка | 63 | 48.998
г. Н.Оскол | Новооскольский | Новооскольский | КТП 1-03 ПС Н.Оскол | 160 | 76.171
п.Прибрежный | Новооскольский | Новооскольский | ЗТП 15-03 ПС Н.Оскол | 800 | 383.031
п.Прибрежный | Новооскольский | Новооскольский | ЗТП 15-04 ПС Н.Оскол | 160 | 157.693
г. Н.Оскол | Новооскольский | Новооскольский | КТП 17-12 РП 1 ПС Н.Оскол | 63 | 56.635
г. Н.Оскол | Новооскольский | Новооскольский | КТП 17-03 РП 1 ПС Н.Оскол | 250 | 246.543
г. Н.Оскол | Новооскольский | Новооскольский | КТП 17-04 РП 1 ПС Н.Оскол | 250 | 249.574
х.Красная Долина | Новооскольский | Новооскольский | КТП 3-39 ПС Б.Ивановка | 160 | 141.88
с.Крюк | Новооскольский | Новооскольский | КТП 8-06 ПС Серебрянка | 250 | 240.471
с.Песчанка | Новооскольский | Новооскольский | КТП 17-06 РП 1 ПС Н.Оскол | 10 | 7.481
с.Немцево | Новооскольский | Новооскольский | КТП 7-10 ПС Слоновка | 100 | 91.312
с.В.Михайловка | Новооскольский | Новооскольский | ЗТП 2-01 ПС В.Михайловка | 250 | 228.186
с.В.Михайловка | Новооскольский | Новооскольский | КТП 2-14 ПС В.Михайловка | 100 | 99.78
с.В.Михайловка | Новооскольский | Новооскольский | КТП 2-10 ПС В.Михайловка | 100 | 78.84
с.В.Михайловка | Новооскольский | Новооскольский | КТП 2-25 ПС В.Михайловка | 160 | 83.25
с.Б.Яруга | Новооскольский | Новооскольский | КТП 19-25 ПС Н.Оскол | 160 | 150.384
с.Оскольское | Новооскольский | Новооскольский | КТП 1-20 ПС Птицефабрика | 400 | 389.962
с.Голубино | Новооскольский | Новооскольский | ЗТП 1-11 ПС Птицефабрика | 320 | 132.85
| Новооскольский | Новооскольский | КТП 19-19 ПС Н.Оскол | 30 | 28.865
х.Погромец | Новооскольский | Новооскольский | КТП 1-18 ПС Птицефабрика | 10 | 9.538
х.Погромец | Новооскольский | Новооскольский | КТП 1-07 ПС Птицефабрика | 10 | 7.75
с.Шараповка | Новооскольский | Новооскольский | КТП 35-05 ПС Н.Оскол | 400 | 399.775
с.Шараповка | Новооскольский | Новооскольский | КТП 35-18 ПС Н.Оскол | 400 | 343.977
| Новооскольский | Новооскольский | КТП 29-11 ПС Н.Оскол | 10 | 9.405
с.Ст.Безгинка | Новооскольский | Новооскольский | КТП 1-18 ПС Б.Ивановка | 100 | 63.373
с.В.Михайловка | Новооскольский | Новооскольский | КТП 2-41 ПС В.Михайловка | 160 | 145.092
х.Елечное | Новооскольский | Новооскольский | КТП 11-08 ПС Птицефабрика | 63 | 50.138
с.Слоновка | Новооскольский | Новооскольский | КТП 7-24 ПС Слоновка | 160 | 152.879
с.Голубино | Новооскольский | Новооскольский | КТП 2-04 ПС Птицефабрика | 160 | 150.946
с.Богородское | Новооскольский | Новооскольский | КТП 3-09 ПС В.Михайловка | 63 | 43.006
Козловский участок | Новооскольский | Новооскольский | КТП 8-14 ПС Слоновка | 60 | 18.535
г. Н.Оскол | Новооскольский | Новооскольский | КТП 26-16 РП 2 ПС Н.Оскол | 160 | 135.391
г. Н.Оскол | Новооскольский | Новооскольский | КТП 42-01 РП 4 ПС Н.Оскол | 100 | 94.304
г. Н.Оскол | Новооскольский | Новооскольский | КТП 42-03 РП 4 ПС Н.Оскол | 160 | 114.835
г. Н.Оскол | Новооскольский | Новооскольский | КТП 13-05 РП 1 ПС Н.Оскол | 100 | 50.801
п.ДРП | Новооскольский | Новооскольский | КТП 17-11 РП 1 ПС Н.Оскол | 250 | 246.359
х.Березки | Новооскольский | Новооскольский | МТП 1-08 ПС Глинное | 160 | 141.347
с.Грачевка | Новооскольский | Новооскольский | МТП 35-02 ПС Н.Оскол | 250 | 242.29
с.Шараповка | Новооскольский | Новооскольский | МТП 19-10 ПС Н.Оскол | 250 | 250
с.Львовка | Новооскольский | Новооскольский | МТП 9-13 ПС Серебрянка | 250 | 123.184
с.Львовка | Новооскольский | Новооскольский | МТП 8-10 ПС Серебрянка | 250 | 208.986
х.Мазепино | Новооскольский | Новооскольский | МТП 7-14 ПС Слоновка | 250 | 222.467
х.Мазепино | Новооскольский | Новооскольский | МТП 7-15 ПС Слоновка | 250 | 243.774
с.Ольховатка | Новооскольский | Новооскольский | МТП 8-02 ПС Слоновка | 250 | 214.435
с.Ниновка | Новооскольский | Новооскольский | МТП 8-20 ПС Слоновка | 250 | 242.544
с.Малое Городище | Новооскольский | Новооскольский | МТП 8-15 ПС В.Михайловка | 160 | 143.252
с.Богородское | Новооскольский | Новооскольский | МТП 3-02 ПС В.Михайловка | 160 | 151.811
с.Василь Дол | Новооскольский | Новооскольский | МТП 8-17 ПС В.Михайловка | 250 | 137.087
с.Василь Дол | Новооскольский | Новооскольский | МТП 8-27 ПС В.Михайловка | 250 | 221.472
с.Василь Дол | Новооскольский | Новооскольский | МТП 8-32 ПС В.Михайловка | 160 | 159.328
с.Семеновка | Новооскольский | Новооскольский | КТП 4-59 ПС Б.Ивановка | 100 | 69.847
с.Никольское | Новооскольский | Новооскольский | МТП 4-65 ПС Б.Ивановка | 250 | 242.034
х.Надежный | Новооскольский | Новооскольский | МТП 2-05 ПС Глинное | 100 | 94.21
с.Масловка | Новооскольский | Новооскольский | КТП 3-04 ПС Глинное | 160 | 139.618
с.Масловка | Новооскольский | Новооскольский | КТП 3-6-02 ПС Глинное | 800 | 528.695
с.Масловка | Новооскольский | Новооскольский | КТП 3-6-03 ПС Глинное | 800 | 519.188
г. Н.Оскол | Новооскольский | Новооскольский | ЗТП 11-05 РП 1 ПС Н.Оскол | 1190 | 983.56
п.ДРП | Новооскольский | Новооскольский | КТП 13-09 РП 1 ПС Н.Оскол | 250 | 231.12
г. Н.Оскол | Новооскольский | Новооскольский | КТП 14-05 РП 1 ПС Н.Оскол | 250 | 242.313
г. Н.Оскол | Новооскольский | Новооскольский | КТП 26-23 РП 2 ПС Н.Оскол | 250 | 213.961
с.Тростянец | Новооскольский | Новооскольский | КТП 1-01 ПС В.Михайловка | 160 | 159.092
с.Глинное | Новооскольский | Новооскольский | КТП 5-04 ПС Глинное | 160 | 116.663
с.Оскольское | Новооскольский | Новооскольский | КТП 1-2-01 РП Приосколье | 2000 | 1388.624
с.Немцево | Новооскольский | Новооскольский | КТП 7-07 ПС Слоновка | 100 | 97.517
с.В.Михайловка | Новооскольский | Новооскольский | КТП 2-06 ПС В.Михайловка | 25 | 22.382
с.Голубино | Новооскольский | Новооскольский | КТП 2-01 ПС Птицефабрика | 63 | 49.601
г. Н.Оскол | Новооскольский | Новооскольский | КТП 27-01 РП 2 ПС Н.Оскол | 160 | 58.218
х.Мозалевка | Новооскольский | Новооскольский | КТП 29-18 ПС Н.Оскол | 63 | 62.771
с.Глинное | Новооскольский | Новооскольский | КТП 1-19-09 ПС Глинное | 320 | 308.486
г. Н.Оскол | Новооскольский | Новооскольский | КТП 3-10 ПС Серебрянка | 100 | 100
г. Н.Оскол | Новооскольский | Новооскольский | КТП 3-11 ПС Серебрянка | 10 | 8.83
х.Богатый | Новооскольский | Новооскольский | КТП 9-10 ПС Серебрянка | 400 | 398.629
с.В.Михайловка | Новооскольский | Новооскольский | КТП 2-15 ПС В.Михайловка | 60 | 52.064
с.В.Михайловка | Новооскольский | Новооскольский | КТП 2-23 ПС В.Михайловка | 100 | 100
с.В.Михайловка | Новооскольский | Новооскольский | КТП 2-24 ПС В.Михайловка | 250 | 246.497
г. Н.Оскол | Новооскольский | Новооскольский | КТП 5-06 ПС Н.Оскол | 160 | 151.131
г. Н.Оскол | Новооскольский | Новооскольский | КТП 25-05 ПС Н.Оскол | 63 | 63
г. Н.Оскол | Новооскольский | Новооскольский | КТП 25-10 ПС Н.Оскол | 40 | 40
с.Голубино | Новооскольский | Новооскольский | КТП 25-12 ПС Н.Оскол | 400
с.Голубино | Новооскольский | Новооскольский | КТП 27-03 ПС Н.Оскол | 160
г. Н.Оскол | Новооскольский | Новооскольский | КТП 11-02 РП 1ПС Н.Оскол | 160 | 160
г. Н.Оскол | Новооскольский | Новооскольский | КТП 13-11 РП 1 ПС Н.Оскол | 250 | 91.356
г. Н.Оскол | Новооскольский | Новооскольский | КТП 13-15 РП 1 ПС Н.Оскол | 63
г. Н.Оскол | Новооскольский | Новооскольский | КТП 13-17 РП 1 ПС Н.Оскол | 63 | 55.24
г. Н.Оскол | Новооскольский | Новооскольский | КТП 13-18 РП 1 ПС Н.Оскол | 160 | 142.849
г. Н.Оскол | Новооскольский | Новооскольский | КТП 5-13 ПС Н.Оскол | 100
г. Н.Оскол | Новооскольский | Новооскольский | КТП 14-12 РП 1 ПС Н.Оскол | 160 | 153.65
с.Яковлевка | Новооскольский | Новооскольский | КТП 29-10 ПС Н.Оскол | 100 | 92.763
г. Н.Оскол | Новооскольский | Новооскольский | КТП 14-18 РП 1 ПС Н.Оскол | 160 | 158.402
г. Н.Оскол | Новооскольский | Новооскольский | КТП 14-19 РП 1 ПС Н.Оскол | 63
г. Н.Оскол | Новооскольский | Новооскольский | КТП 26-24 РП 2 ПС Н.Оскол | 250 | 132.784
с.Погромец | Новооскольский | Новооскольский | КТП 4-04 ПС Глинное | 160 | 114.796
с.Погромец | Новооскольский | Новооскольский | КТП 4-8-02 ПС Глинное | 800 | 698.613
с.Погромец | Новооскольский | Новооскольский | КТП 4-8-03 ПС Глинное | 800 | 695.302
с.Елечное | Новооскольский | Новооскольский | КТП 11-04 ПС Птицефабрика | 40 | 20.222
ст.Холки | Новооскольский | Новооскольский | КТП 15-02 ПС Птицефабрика | 100 | 82.71
ст.Холки | Новооскольский | Новооскольский | КТП 4-01 РП Птицефабрика | 40 | 21.044
ст.Холки | Новооскольский | Новооскольский | КТП 5-01 РП Птицефабрика | 250 | 202.811
ст.Холки | Новооскольский | Новооскольский | ЗТП 5-07 РП Птицефабрика | 250 | 222.6
г. Н.Оскол | Новооскольский | Новооскольский | ЗТП 20-26-14 РП 2 ПС Н.Оскол | 1260 | 1152.66
г. Н.Оскол | Новооскольский | Новооскольский | КТП 14-03 РП 10кВ №1 ПС Н.Оскол | 630 | 484.359
г. Н.Оскол | Новооскольский | Новооскольский | ЗТП 14-16 РП 1 ПС Н.Оскол | 100 | 61.396
г. Н.Оскол | Новооскольский | Новооскольский | ЗТП 35-32-01 РП 3 ПС Н.Оскол | 800 | 720.2
ст.Холки | Новооскольский | Новооскольский | ЗТП 7-17-01 РП Птицефабрика | 800 | 732.8
ст.Холки | Новооскольский | Новооскольский | ЗТП 7-17-02 РП Птицефабрика | 800 | 759.667
ст.Холки | Новооскольский | Новооскольский | ЗТП 7-17-03 РП Птицефабрика | 800 | 650.267
г. Н.Оскол | Новооскольский | Новооскольский | ЗТП 12-15-01 РП 1 ПС Н.Оскол | 2000 | 1712.815
г. Н.Оскол | Новооскольский | Новооскольский | ЗТП 12-15-02 РП 1 ПС Н.Оскол | 2000 | 1622
ст.Холки | Новооскольский | Новооскольский | ЗТП 7-17-04 РП Птицефабрика | 800 | 721.618
ст.Холки | Новооскольский | Новооскольский | ЗТП 8-16-02 РП Птицефабрика | 1260 | 391.722
п.Прибрежный | Новооскольский | Новооскольский | ЗТП 15-01 ПС Н.Оскол | 800 | 396.928
г. Н.Оскол | Новооскольский | Новооскольский | ЗТП 32-34-06 РП 3 ПС Н.Оскол | 500 | 467.059
ст.Холки | Новооскольский | Новооскольский | ЗТП 5-6-01 РП Приосколье | 2000 | 1397.754
ст.Холки | Новооскольский | Новооскольский | ЗТП 3-4-01 РП Приосколье | 2000 | 1336.492
ст.Холки | Новооскольский | Новооскольский | ЗТП 11-12-01 РП Приосколье | 2000 | 1173.973
ст.Холки | Новооскольский | Новооскольский | ЗТП 7-8-01 РП Приосколье | 2000 | 1060.088
ст.Холки | Новооскольский | Новооскольский | ЗТП 11-21-01 ПС Птицефабрика | 1260 | 980.968
ст.Холки | Новооскольский | Новооскольский | ЗТП 1-2-04 РП Птицефабрика | 320 | 247.582
ст.Холки | Новооскольский | Новооскольский | ЗТП 1-2-05 РП Птицефабрика | 500 | 312.721
ст.Холки | Новооскольский | Новооскольский | ЗТП 1-2-06 РП Птицефабрика | 1260 | 1201.762
ст.Холки | Новооскольский | Новооскольский | ЗТП 1-2-07 РП Птицефабрика | 800 | 753.247
ст.Холки | Новооскольский | Новооскольский | ЗТП 3-4-02 РП Птицефабрика | 800 | 686.086
ст.Холки | Новооскольский | Новооскольский | ЗТП 5-6-02 РП Птицефабрика | 1260 | 117.219
ст.Холки | Новооскольский | Новооскольский | ЗТП 5-6-03 РП Птицефабрика | 1260 | 244.018
ст.Холки | Новооскольский | Новооскольский | ЗТП 5-04 РП Птицефабрика | 400 | 347.02
ст.Холки | 423.2 | Новооскольский | ЗТП 15-18-01 РП Птицефабрика | 800 | 685.605
ст.Холки | Новооскольский | Новооскольский | ЗТП 15-18-02 РП Птицефабрика | 800 | 734.255
г. Н.Оскол | Новооскольский | Новооскольский | КТП 15-07 ПС Н.Оскол | 160 | 117.829
с.Глинное | Новооскольский | Новооскольский | БКТП 5-9-02 ПС Глинное | 1260 | 1029.691
ст.Холки | Новооскольский | Новооскольский | БКТП 5-15-05 ПС Птицефабрика | 1260 | 1096.245
г. Н.Оскол | Новооскольский | Новооскольский | КТП 14-04 РП 1 ПС Н.Оскол | 100 | 91.838
с.Ольховатка | Новооскольский | Новооскольский | МТП 8-07 ПС Слоновка | 100 | 77.438
с.Голубино | Новооскольский | Новооскольский | КТП 27-01 ПС Н.Оскол | 100 | 58.218
с.В.Михайловка | Новооскольский | Новооскольский | КТП 2-12 ПС В.Михайловка | 250 | 214.608
г. Н.Оскол | Новооскольский | Новооскольский | КТП 17-07 РП 1 ПС Н.Оскол | 250 | 153.574
с.Глинное | Новооскольский | Новооскольский | КТП 8-04 ПС Глинное | 160 | 80.136
г. Н.Оскол | Новооскольский | Новооскольский | КТП 3-17-09 ПС Серебрянка | 200 | 200
ст.Холки | Новооскольский | Новооскольский | ЗТП 11-21-05 ПС Птицефабрика | 1260 | 883.195
ст.Холки | Новооскольский | Новооскольский | ЗТП 11-21-02 ПС Птицефабрика | 1260 | 872.462
х.Липовый Лог | Новооскольский | Новооскольский | КТП 1-04 ПС Б.Ивановка | 40 | 35.392
с.Севальное | Новооскольский | Новооскольский | КТП 8-06 ПС Глинное | 160 | 138.127
с.Масловка | Новооскольский | Новооскольский | КТП 5-8-05 ПС Глинное | 1260 | 998.782
ст.Холки | Новооскольский | Новооскольский | КТП 5-15-03 ПС Птицефабрика | 800 | 700.724
г. Н.Оскол | Новооскольский | Новооскольский | КТП 13-24 РП 1 ПС Н.Оскол | 250 | 185.65
г. Н.Оскол | Новооскольский | Новооскольский | КТП 3-20 ПС Серебрянка | 100 | 99.536
с.В.Михайловка | Новооскольский | Новооскольский | КТП 2-27 ПС В.Михайловка | 160 | 133.199
с.Масловка | Новооскольский | Новооскольский | КТП 5-8-07 ПС Глинное | 1260 | 985.534
с.Глинное | Новооскольский | Новооскольский | КТП 5-9-03 ПС Глинное | 800 | 559.457
с.Голубино | Новооскольский | Новооскольский | МТП 2-10 ПС Птицефабрика | 250 | 221.495
ст.Холки | Новооскольский | Новооскольский | КТП 11-01 ПС Н.Оскол | 25 | 25
с.Ярское | Новооскольский | Новооскольский | КТП 3-04 ПС Ярское | 100 | 100
с.Калиновка | Новооскольский | Новооскольский | КТП 1-22 ПС Б.Ивановка | 63 | 55.602
с.Пустанка | Новооскольский | Новооскольский | КТП 5-6-03 ПС Слоновка | 800 | 500
с.Пустанка | Новооскольский | Новооскольский | КТП 5-6-05 ПС Слоновка | 500 | 500
ст.Холки | Новооскольский | Новооскольский | КТП 1-2-02 РП Приосколье | 2000 | 1367.237
ст.Холки | Новооскольский | Новооскольский | КТП 8-16-03 РП Птицефабрика | 1260 | 977.784
ст.Холки | Новооскольский | Новооскольский | КТП 5-6-06 РП Птицефабрика | 2000 | 1627.152
ст.Холки | Новооскольский | Новооскольский | КТП 8-16-04 РП Птицефабрика | 1260 | 808.848
с.Ст.Безгинка | Новооскольский | Новооскольский | КТП 1-05 ПС Б.Ивановка | 250 | 237.979
с.Севальное | Новооскольский | Новооскольский | КТП 19-04 ПС Н.Оскол | 40 | 40
ст.Холки | Новооскольский | Новооскольский | ЗТП 4-11-06 РП Птицефабрика | 1260 | 819.084
ст.Холки | Новооскольский | Новооскольский | ЗТП 4-11-07 РП Птицефабрика | 1260 | 750.109
с.В.Михайловка | Новооскольский | Новооскольский | КТП 2-51 ПС В.Михайловка | 160 | 149.808
с.Масловка | Новооскольский | Новооскольский | КТП 3-6-05 ПС Глинное | 1260 | 662.694
с.Масловка | Новооскольский | Новооскольский | КТП 3-06 ПС Глинное | 160 | 129.646
с.Погромец | Новооскольский | Новооскольский | КТП 4-8-05 ПС Глинное | 1260 | 1070.231
ст.Холки | Новооскольский | Новооскольский | КТП 1-2-03 РП Приосколье | 2000 | 1802.894
ст.Холки | Новооскольский | Новооскольский | КТП 1-2-04 РП Приосколье | 2000 | 1753.042
г. Н.Оскол | Новооскольский | Новооскольский | КТП 13-21 РП 1 ПС Н.Оскол | 100 | 97.593
с.Беломестное | Новооскольский | Новооскольский | КТП 7-06 ПС Слоновка | 25 | 19.43
с.В.Михайловка | Новооскольский | Новооскольский | КТП 2-31 ПС В.Михайловка | 63 | 27.934
с.В.Михайловка | Новооскольский | Новооскольский | КТП 1-28 ПС В.Михайловка | 250 | 228.56
г. Н.Оскол | Новооскольский | Новооскольский | КТП 26-42-21 РП 2 ПС Н.Оскол | 320 | 286.348
с.Пустанка | Новооскольский | Новооскольский | КТП 5-6-01 ПС Слоновка | 500 | 500
с.Пустанка | Новооскольский | Новооскольский | КТП 5-6-02 ПС Слоновка | 2500 | 2500
с.Беломестное | Новооскольский | Новооскольский | КТП 7-4-28 ПС Слоновка | 2000 | 1705.904
ст.Холки | Новооскольский | Новооскольский | КТП 1-11-09 РП Птицефабрика | 2000 | 1637.518
ст.Холки | Новооскольский | Новооскольский | КТП 15-06 ПС Птицефабрика | 630 | 505.172
с.Николаевка | Новооскольский | Новооскольский | КТП 7-05 ПС Серебрянка | 25 | 25
г. Н.Оскол | Новооскольский | Новооскольский | КТП 35-03 РП 3 ПС Н.Оскол | 160 | 143.193
г. Н.Оскол | Новооскольский | Новооскольский | КТП 42-09 РП 4 ПС Н.Оскол | 160 | 125.697
г. Н.Оскол | Новооскольский | Новооскольский | КТП 3-21 ПС Серебрянка | 250 | 217.123
х.Васильевка | Новооскольский | Новооскольский | СТП 3-03 ПС Ярское | 40 | 39.548
с.Ст.Безгинка | Новооскольский | Новооскольский | СТП 6-03 ПС Б.Ивановка | 40 | 26.45
п.Прибрежный | Новооскольский | Новооскольский | СТП 15-18 ПС Н.Оскол | 32 | 30.106
г. Н.Оскол | Новооскольский | Новооскольский | КТП 34-03 РП-3 ПС Н.Оскол | 160 | 159.54
г. Н.Оскол | Новооскольский | Новооскольский | КТП 26-25 РП-2 ПС Н.Оскол | 160 | 151.64
с.Лягушевка | Новооскольский | Новооскольский | КТП 4-04 ПС Б.Ивановка | 100 | 93.216
х.Березки | Новооскольский | Новооскольский | КТП 7-01 ПС Серебрянка | 40 | 40
с.Пустанка | Новооскольский | Новооскольский | КТП 5-6-06 ПС Слоновка | 800 | 800
с.Ярское | Новооскольский | Новооскольский | КТП 4-02 ПС Ярское | 100 | 53.982
с.Николаевка | Новооскольский | Новооскольский | СТП 9-02 ПС Серебрянка | 25 | 23.628
г. Н.Оскол | Новооскольский | Новооскольский | КТП 13-22 РП-1 ПС Н.Оскол | 250 | 246.362
г. Н.Оскол | Новооскольский | Новооскольский | КТП 23-27-03 РП-2 ПС Н.Оскол | 320 | 304.887
с.Пустанка | Новооскольский | Новооскольский | КТП 5-6-08 ПС Слоновка | 2000 | 1996.77
г. Н.Оскол | Новооскольский | Новооскольский | КТП 13-23 РП-1 ПС Н.Оскол | 160 | 122.655
ст.Холки | Новооскольский | Новооскольский | КТП 9-01 ПС Птицефабрика | 40 | 24.327
ст.Холки | Новооскольский | Новооскольский | КТП 14-01 ПС Птицефабрика | 40 | 20.725
с.В.Михайловка | Новооскольский | Новооскольский | КТП 2-26 ПС В.Михайловка | 160 | 140.407
с.В.Михайловка | Новооскольский | Новооскольский | КТП 2-22 ПС В.Михайловка | 250 | 172.097
с.В.Михайловка | Новооскольский | Новооскольский | КТП 2-28 ПС В.Михайловка | 160 | 140.79
с.Ниновка | Новооскольский | Новооскольский | КТП 8-27 ПС Слоновка | 400 | 328.512
с.В.Михайловка | Новооскольский | Новооскольский | КТП 2-01 пс В.Михайловка | 250 | 228.186
с.В.Михайловка | Новооскольский | Новооскольский | КТП 2-08 пс В.Михайловка | 160 | 141.78
с.Беломестное | Новооскольский | Новооскольский | СТП 4-10 пс В.Михайловка | 40 | 38.621
с.В.Михайловка | Новооскольский | Новооскольский | КТП 2-07 пс В.Михайловка | 160 | 119.752
с.В.Михайловка | Новооскольский | Новооскольский | КТП 2-19 ПС В.Михайловка | 250 | 224.88
с.В.Михайловка | Новооскольский | Новооскольский | КТП 2-21 пс В.Михайловка | 400 | 345.642
с.В.Михайловка | Новооскольский | Новооскольский | КТП 2-05 ПС В.Михайловка | 160 | 119.362
с.Беломестное | Новооскольский | Новооскольский | КТП 4-11 пс В.Михайловка | 1000 | 869.671
с.Серебрянка | Новооскольский | Новооскольский | СТП 4-01 ПС Серебрянка | 40 | 37.949
г. Н.Оскол | Новооскольский | Новооскольский | КТП 27-05 пс Н.Оскол | 160 | 150.966
г. Н.Оскол | Новооскольский | Новооскольский | КТП 15-20 ПС Н.Оскол | 160 | 106.329
ФХ "Колосс" | Новооскольский | Новооскольский | СТП 4-13 ПС Серебрянка | 25 | 25
с.Ярское | Новооскольский | Новооскольский | СТП 4-05 ПС Ярское | 40 | 39.072
г. Н.Оскол | Новооскольский | Новооскольский | КТП 42-10 РП 4 ПС Н.Оскол | 160 | 152.338
с.Ниновка | Новооскольский | Новооскольский | КТП 8-26 ПС Слоновка | 160 | 155.32
с.Ниновка | Новооскольский | Новооскольский | КТП 8-28 ПС Слоновка | 250 | 242.73
с.Ниновка | Новооскольский | Новооскольский | КТП 8-29 ПС Слоновка | 400 | 399.54
г. Н.Оскол | Новооскольский | Новооскольский | КТП 42-11 РП 4 ПС Н.Оскол | 160 | 134.275
с.Ярское | Новооскольский | Новооскольский | КТП 1-4-20 ПС Ярское | 800 | 700.479
г. Н.Оскол | Новооскольский | Новооскольский | КТП 26-17 РП-2 ПС Н.Оскол | 250 | 148.213
с.Крюк | Новооскольский | Новооскольский | КТП 8-11 ПС Серебрянка | 100 | 80.88
г. Н.Оскол | Новооскольский | Новооскольский | КТП 20-05 РП-2 ПС Н.Оскол | 250 | 116.025
г. Н.Оскол | Новооскольский | Новооскольский | КТП 20-16 РП-2 ПС Н.Оскол | 250 | 197.399
г. Н.Оскол | Новооскольский | Новооскольский | КТП 20-04 РП-2 ПС Н.Оскол | 400 | 118.43
г. Н.Оскол | Новооскольский | Новооскольский | КТП 20-26-06 РП-2 ПС Н.Оскол | 500 | 395.787
г. Н.Оскол | Новооскольский | Новооскольский | КТП 20-35-15 РП-2 ПС Н.Оскол | 320 | 293.982
г. Н.Оскол | Новооскольский | Новооскольский | КТП 20-12 РП-2 ПС Н.Оскол | 250 | 118.8
г. Н.Оскол | Новооскольский | Новооскольский | КТП 20-26-13 РП-2 ПС Н.Оскол | 500 | 410.844
г. Н.Оскол | Новооскольский | Новооскольский | КТП 20-34-01 РП-2 ПС Н.Оскол | 500 | 371.712
ст.Холки | Новооскольский | Новооскольский | КТП 3-18-03 ПС Птицефабрика | 2000 | 1644.775
г. Н.Оскол | Новооскольский | Новооскольский | КТП 20-34-02 РП-2 ПС Н.Оскол | 500 | 174
г. Н.Оскол | Новооскольский | Новооскольский | КТП 13-25 РП-1 ПС Н.Оскол | 250 | 207.36
с.Николаевка | Новооскольский | Новооскольский | СТП 9-15 ПС Серебрянка | 63 | 63
с.В.Михайловка | Новооскольский | Новооскольский | КТП 2-11 ПС В.Михайловка | 100 | 92.568
с.Шараповка | Новооскольский | Новооскольский | КТП 35-20 ПС Н.Оскол | 400 | 351.577
с.Львовка | Новооскольский | Новооскольский | СТП 9-16 ПС Серебрянка | 63 | 63
с.Василь-Полье | Новооскольский | Новооскольский | СТП 4-12 ПС Серебрянка | 63 | 63
г. Н.Оскол | Новооскольский | Новооскольский | КТП 29-04 ПС Н.Оскол | 250 | 248.81
г. Н.Оскол | Новооскольский | Новооскольский | КТП 29-05 ПС Н.Оскол | 250 | 239.286
г. Н.Оскол | Новооскольский | Новооскольский | КТП 29-06 ПС Н.Оскол | 250 | 246.604
г. Н.Оскол | Новооскольский | Новооскольский | КТП 29-07 ПС Н.Оскол | 250 | 247.073
с.В.Михайловка | Новооскольский | Новооскольский | КТП 2-04 ПС В.Михайловка | 100 | 100
с.В.Михайловка | Новооскольский | Новооскольский | КТП 1-04 ПС Слоновка | 100 | 90.774
г. Н.Оскол | Новооскольский | Новооскольский | КТП 42-12 РП 4 ПС Н.Оскол | 400 | 399.07
г. Н.Оскол | Новооскольский | Новооскольский | КТП 21-04 РП 2 ПС Н.Оскол | 250 | 250
с.Оскольское | Новооскольский | Новооскольский | СТП 1-23 ПС Птицефабрика | 63 | 60.662
пгт. Прохоровка | Прохоровский | Прохоровский | РП-10 Прохоровка | 1260 | 1260
п. Прохоровка ул. Первомайская | Прохоровский | Прохоровский | ЗТП №101 ПС Александровка | 500 | 500
пгт. Прохоровка | Прохоровский | Прохоровский | ЗТП №1101 ПС Прелестное | 2000 | 2000
с. Беленихино | Прохоровский | Прохоровский | ЗТП №203 ПС Прелестное | 400 | 400
с. Донец ул. Заречная, Школьная | Прохоровский | Прохоровский | ЗТП №504 ПС Холодное | 320 | 320
с. Прелестное | Прохоровский | Прохоровский | КТП №412 ПС Прелестное | 63 | 63
с. Береговое Первое | Прохоровский | Прохоровский | КТП №704 ПС Прелестное | 400 | 400
п. Прохоровка ул. Советская | Прохоровский | Прохоровский | КТП №1205 РП Прохоровка | 100 | 100
с. Васильевка (Петровское с/п) ул. Луговая | Прохоровский | Прохоровский | КТП №101 ПС Радьковка | 100 | 100
с. Васильевка (Петровское с/п) ул. Школьная | Прохоровский | Прохоровский | КТП №102 ПС Радьковка | 160 | 160
с. Васильевка (Петровское с/п) ул. Школьная | Прохоровский | Прохоровский | КТП №103 ПС Радьковка | 160 | 160
с. Сергиевка ул. Полевая | Прохоровский | Прохоровский | КТП №104 ВЛ-10 №1 ПС-35 Радьковка | 160 | 160
с. Вязовое ул. Садовая, Анисимова Гавриила, Молодежная | Прохоровский | Прохоровский | КТП №106 ВЛ-10 №1 ПС-35 Радьковка | 250 | 250
с. Вязовое ул. Губина, Привольная, Садовая, Северная с. Вязовое ул. Губина, Привольная, Садовая, Северная | Прохоровский | Прохоровский | КТП №107 ВЛ-10 №1 ПС-35 Радьковка | 160 | 160
с. Вязовое ул. Мирная | Прохоровский | Прохоровский | КТП №108 ВЛ-10 №1 ПС-35 Радьковка | 160 | 160
х.Солоники | Прохоровский | Прохоровский | КТП №109 ВЛ-10 №1 ПС-35 Радьковка | 100 | 100
с. Вязовое ул. Губина, Садовая, Каменка, Северная | Прохоровский | Прохоровский | КТП №110 ВЛ-10 №1 ПС-35 Радьковка | 250 | 250
с. Вязовое ул. Каменка, Садовая | Прохоровский | Прохоровский | КТП №111 ВЛ-10 №1 ПС-35 Радьковка | 250 | 250
с. Вязовое ул. Молодежная, пер. Молодежный | Прохоровский | Прохоровский | КТП №112 ВЛ-10 №1 ПС-35 Радьковка | 250 | 250
с. Вязовое ул. Северная | Прохоровский | Прохоровский | КТП №113 ВЛ-10 №1 ПС-35 Радьковка | 100 | 100
с. Вязовое ул. Народная | Прохоровский | Прохоровский | КТП №115 ВЛ-10 №1 ПС-35 Радьковка | 100 | 100
с. Петровка ул. Школная | Прохоровский | Прохоровский | КТП №116 ВЛ-10 №1 ПС-35 Радьковка | 250 | 250
с. Радьковка ул. Центральная, пер. Центральный | Прохоровский | Прохоровский | КТП №201 ВЛ-10 №2 ПС-35 Радьковка | 100 | 100
с. Радьковка ул. Центральная, Луговая, пер. Мирный | Прохоровский | Прохоровский | КТП №202 ВЛ-10 №2 ПС-35 Радьковка | 100 | 100
с. Радьковка ул. Центральная, Мирная. Пер. Мирный | Прохоровский | Прохоровский | КТП №203 ВЛ-10 №2 ПС-35 Радьковка | 250 | 250
с. Радьковка ул. Речная | Прохоровский | Прохоровский | КТП №204 ВЛ-10 №2 ПС-35 Радьковка | 250 | 155
с. Нижняя Гусынка ул. Полевая | Прохоровский | Прохоровский | КТП №206 ВЛ-10 №2 ПС-35 Радьковка | 100 | 100
с. Журавка Первая ул. Садовая, Дорожная, пер. 1-й и 2-й Дорожный | Прохоровский | Прохоровский | КТП №207 ВЛ-10 №2 ПС-35 Радьковка | 100 | 100
с. Журавка Первая ул. Заболоцкого, Административная | Прохоровский | Прохоровский | КТП №209 ВЛ-10 №2 ПС-35 Радьковка | 250 | 250
- КФХ Раздолье, ФХ Сеймица | Прохоровский | Прохоровский | КТП №210 ВЛ-10 №2 ПС-35 Радьковка | 100 | 100
с. Журавка Вторая ул. Заречная, Мирная | Прохоровский | Прохоровский | КТП №211 ВЛ-10 №2 ПС-35 Радьковка | 100 | 100
х. Химичев Ул. Привольная | Прохоровский | Прохоровский | КТП №215 ВЛ-10 №2 ПС-35 Радьковка | 100 | 100
с. Верхняя Гусынка ул. Народная | Прохоровский | Прохоровский | КТП №616 ПС Александровка | 100 | 100
с. Верхняя Гусынка, ул. Полевая, Дорожная, пер 3, 4-й Дорожный | Прохоровский | Прохоровский | КТП 617 ПС Александровка | 100 | 100
х. Перелески ул. Зеленая | Прохоровский | Прохоровский | КТП №614 ВЛ-10 №6 ПС-110/35/10 Александр | 100 | 100
х. Скоровка ул. Солнечная, Южная, Звездная | Прохоровский | Прохоровский | КТП №611 ВЛ-10 №6 ПС-110/35/10 Александр | 100 | 100
х. Думное ул. Железнякова | Прохоровский | Прохоровский | КТП №606 ВЛ-10 №6 ПС-110/35/10 Алекса | 250 | 250
х. Тихая Падина | Прохоровский | Прохоровский | КТП №605 ВЛ-10 №6 ПС-110/35/10 Александ | 63 | 63
с. Журавка Первая ул. Дорожная, Легезина | Прохоровский | Прохоровский | КТП №223 ВЛ-10 №2 ПС-35 Радьковка | 63 | 63
х. Сеймица ул. Курская | Прохоровский | Прохоровский | КТП №225 ВЛ-10 №2 ПС-35 Радьковка | 160 | 160
с. Журавка Вторая ул. Луговая, х. Сеймица ул. Луговая | Прохоровский | Прохоровский | КТП №226 ВЛ-10 №2 ПС-35 Радьковка | 60 | 60
с. Нижняя Гусынка ул. Зеленая, Березовая, Озерная | Прохоровский | Прохоровский | КТП №227 ВЛ-10 №2 ПС-35 Радьковка | 100 | 100
х. Перелески ул. Зеленая | Прохоровский | Прохоровский | КТП №613 ВЛ-10 №6 ПС-110/35/10 Александр | 160 | 160
х. Перелески ул. Зеленая | Прохоровский | Прохоровский | КТП №615 ВЛ-10 №6 ПС-110/35/10 Александр | 160 | 160
х. Камышевка | Прохоровский | Прохоровский | КТП №301 ВЛ-10 №3 ПС-35 Радьковка | 160 | 160
х. Камышевка | Прохоровский | Прохоровский | КТП №302 ВЛ-10 №3 ПС-35 Радьковка | 100 | 100
х. Гаюры | Прохоровский | Прохоровский | КТП №303 ВЛ-10 №3 ПС-35 Радьковка | 160 | 160
с. Гусек-Погореловка | Прохоровский | Прохоровский | КТП №304 ВЛ-10 №3 ПС-35 Радьковка | 160 | 160
х. Вершина | Прохоровский | Прохоровский | КТП №305 ВЛ-10 №3 ПС-35 Радьковка | 100 | 100
х. Борисов | Прохоровский | Прохоровский | КТП №306 ВЛ-10 №3 ПС-35 Радьковка | 100 | 100
с. Призначное ул. Центральная | Прохоровский | Прохоровский | КТП №307 ВЛ-10 №3 ПС-35 Радьковка | 250 | 250
с. Бехтеевка | Прохоровский | Прохоровский | КТП №310 ВЛ-10 №3 ПС-35 Радьковка | 100 | 100
х. Соколовка, Цигули | Прохоровский | Прохоровский | МТП №311 ВЛ-10 №3 ПС-35 Радьковка | 63 | 63
с. Призначное ул. Школьная, Центральная | Прохоровский | Прохоровский | КТП №313 ВЛ-10 №3 ПС-35 Радьковка | 250 | 250
с. Призначное | Прохоровский | Прохоровский | КТП №314 ВЛ-10 №3 ПС-35 Радьковка | 250 | 250
х. Вершина | Прохоровский | Прохоровский | КТП №315 ВЛ-10 №3 ПС-35 Радьковка | 60 | 60
х. Гаюры | Прохоровский | Прохоровский | КТП №316 ВЛ-10 №3 ПС-35 Радьковка | 100 | 100
х. Высокий, Кудрин | Прохоровский | Прохоровский | КТП №317 ВЛ-10 №3 ПС-35 Радьковка | 100 | 100
х. Камышевка | Прохоровский | Прохоровский | КТП №318 ВЛ-10 №3 ПС-35 Радьковка | 100 | 100
х. Басенков | Прохоровский | Прохоровский | КТП №319 ВЛ-10 №3 ПС-35 Радьковка | 160 | 160
х. Дубовый | Прохоровский | Прохоровский | КТП №323 ВЛ-10 №3 ПС-35 Радьковка | 100 | 100
с. Храпочевка ул. Садовая | Прохоровский | Прохоровский | КТП №401 ВЛ-10 №4 ПС-35 Радьковка | 100 | 100
х. Широкий ул. Московская | Прохоровский | Прохоровский | КТП №402 ВЛ-10 №4 ПС-35 Радьковка | 160 | 160
с. Кривые Балки ул. Школьная | Прохоровский | Прохоровский | КТП №403 ВЛ-10 №4 ПС-35 Радьковка | 100 | 100
с. Богдановка ул. Лесная | Прохоровский | Прохоровский | КТП №404 ВЛ-10 №4 ПС-35 Радьковка | 63 | 63
с. Подольхи ул. Ключи | Прохоровский | Прохоровский | КТП №702 ВЛ-10 №7 ПС-35 Подольхи | 100 | 100
с. Сагайдачное ул. Молодежная, Школьная, Центральная | Прохоровский | Прохоровский | КТП №406 ВЛ-10 №4 ПС-35 Радьковка | 250 | 250
с. Сагайдачное ул. Молодежная | Прохоровский | Прохоровский | КТП №407 ВЛ-10 №4 ПС-35 Радьковка | 160 | 160
с. Боброво ул. Привольная, Луговая | Прохоровский | Прохоровский | КТП №408 ВЛ-10 №4 ПС-35 Радьковка | 160 | 160
х. Хороший | Прохоровский | Прохоровский | КТП №410 ВЛ-10 №4 ПС-35 Радьковка | 40 | 40
х. Домановка | Прохоровский | Прохоровский | КТП №411 ВЛ-10 №4 ПС-35 Радьковка | 40 | 40
с. Сагайдачное ул. Центральная | Прохоровский | Прохоровский | КТП №412 ВЛ-10 №4 ПС-35 Радьковка | 100 | 100
с. Радьковка ул. Школьная, Вознесенская, Молодежная | Прохоровский | Прохоровский | КТП №413 ВЛ-10 №4 ПС-35 Радьковка | 160 | 160
с. Боброво ул. Луговая | Прохоровский | Прохоровский | КТП №414 ВЛ-10 №4 ПС-35 Радьковка | 160 | 160
с. Радьковка ул. Вознесенская, Садовая | Прохоровский | Прохоровский | КТП №501 ВЛ-10 №5 ПС-35 Радьковка | 250 | 250
с. Радьковка ул. Привольная | Прохоровский | Прохоровский | КТП №502 ВЛ-10 №5 ПС-35 Радьковка | 160 | 160
с. Кондровка ул. Мира | Прохоровский | Прохоровский | КТП №503 ВЛ-10 №5 ПС-35 Радьковка | 100 | 100
с. Кондровка ул. Народная | Прохоровский | Прохоровский | КТП №505 ВЛ-10 №5 ПС-35 Радьковка | 100 | 100
с. Кривошеевка ул. Первомайская | Прохоровский | Прохоровский | КТП №506 ВЛ-10 №5 ПС-35 Радьковка | 100 | 100
с. Кривошеевка ул. Первомайская, с. Радьковка ул. Привольная | Прохоровский | Прохоровский | КТП №507 ВЛ-10 №5 ПС-35 Радьковка | 160 | 160
с. Кривошеевка | Прохоровский | Прохоровский | КТП №509 ВЛ-10 №5 ПС-35 Радьковка | 100 | 100
с. Береговое | Прохоровский | Прохоровский | СТП №411 ВЛ-10 №4 ПС-35 Прелестное | 25 | 25
с. Раисовка ул. Раевского | Прохоровский | Прохоровский | КТП №511 ВЛ-10 №5 ПС-35 Радьковка | 63 | 63
с. Раисовка ул. Раевского с. Масловка ул. Центральная | Прохоровский | Прохоровский | КТП №512 ВЛ-10 №5 ПС-35 Радьковка | 100 | 100
с. Масловка ул. Заречная | Прохоровский | Прохоровский | КТП №515 ВЛ-10 №5 ПС-35 Радьковка | 160 | 160
с. Масловка ул. Центральная | Прохоровский | Прохоровский | КТП №516 ВЛ-10 №5 ПС-35 Радьковка | 160 | 160
с. Масловка ул. Школьная | Прохоровский | Прохоровский | КТП №517 ВЛ-10 №5 ПС-35 Радьковка | 100 | 100
с. Кривошеевка ул. Луговая | Прохоровский | Прохоровский | КТП №519 ВЛ-10 №5 ПС-35 Радьковка | 100 | 100
с. Масловка ул. Колхозная, Центральная, Молодежная | Прохоровский | Прохоровский | КТП №520 ВЛ-10 №5 ПС-35 Радьковка | 160 | 160
с. Кривошеевка ул. Победы, Свободы | Прохоровский | Прохоровский | КТП №524 ВЛ-10 №5 ПС-35 Радьковка | 250 | 250
с. Масловка | Прохоровский | Прохоровский | КТП №525 ВЛ-10 №5 ПС-35 Радьковка | 100 | 100
х. Бехтеевка, с. Призначное ул. Центральная | Прохоровский | Прохоровский | КТП №321 ВЛ-10 №3 ПС-35 Радьковка | 100 | 100
с. Масловка ул. Центральная | Прохоровский | Прохоровский | КТП №527 ВЛ-10 №5 ПС-35 Радьковка | 63 | 63
х. Мироновка ул. Раздольная, с. Нижняя Гусынка ул. Березовая | Прохоровский | Прохоровский | КТП №601 ВЛ-10 №6 ПС-35 Радьковка | 100 | 100
с. Донец ул. Заречная, Садовая, Школьная | Прохоровский | Прохоровский | КТП №505 ВЛ-10 №5 ПС-35 Холодное | 160 | 160
с. Коломыцево ул. Заречная, Молодежная, Центральная, пер. Центральный 1-й | Прохоровский | Прохоровский | КТП №506 ВЛ-10 №5 ПС-35 Холодное | 250 | 250
с. Коломыцево ул. Центральная, пер. Центральный 2-й | Прохоровский | Прохоровский | КТП №507 ВЛ-10 №5 ПС-35 Холодное | 100 | 100
с. Коломыцево ул. Центральная | Прохоровский | Прохоровский | КТП №508 ВЛ-10 №5 ПС-35 Холодное | 63 | 63
с. Глушки ул. Зеленая | Прохоровский | Прохоровский | КТП №510 ВЛ-10 №5 ПС-35 Холодное | 100 | 100
с. Глушки ул. Прудовая | Прохоровский | Прохоровский | КТП №511 ВЛ-10 №5 ПС-35 Холодное | 250 | 250
с. Глушки ул. Мира | Прохоровский | Прохоровский | КТП №512 ВЛ-10 №5 ПС-35 Холодное | 160 | 160
с. Коломыцево ул. Луговая | Прохоровский | Прохоровский | КТП №513 ВЛ-10 №5 ПС-35 Холодное | 160 | 160
с. Глушки ул. Садовая | Прохоровский | Прохоровский | КТП №514 ВЛ-10 №5 ПС-35 Холодное | 100 | 100
с. Коломыцево ул. Мирная | Прохоровский | Прохоровский | КТП №515 ВЛ-10 №5 ПС-35 Холодное | 100 | 100
с. Глушки ул. Мира, х. Таранов | Прохоровский | Прохоровский | КТП №518 ВЛ-10 №5 ПС-35 Холодное | 100 | 100
х. Жилин ул. Кольцевая | Прохоровский | Прохоровский | КТП №1101 ВЛ-10 №11 ПС-35 Холодное | 60 | 60
х. Жилин ул. Лесная | Прохоровский | Прохоровский | КТП №1102 ВЛ-10 №11 ПС-35 Холодное | 100 | 100
с. Андреевка ул. Привольная, Новоселов, Речная, Центральная, Придорожная, Солнечная | Прохоровский | Прохоровский | КТП №1104 ВЛ-10 №11 ПС-35 Холодное | 100 | 100
х. Студеный ул. Песчаная, Дальняя | Прохоровский | Прохоровский | КТП №1105 ВЛ-10 №11 ПС-35 Холодное | 100 | 100
с. Холодное ул. Родниковая, Молодежная | Прохоровский | Прохоровский | КТП №1106 ВЛ-10 №11 ПС-35 Холодное | 160 | 160
с.Холодное | Прохоровский | Прохоровский | КТП №1107 ВЛ-10 №11 ПС-35 Холодное | 250 | 250
с. Холодное ул.Народная, Мирная, Козлова, Родниковая, Центральная | Прохоровский | Прохоровский | КТП №1108 ВЛ-10 №11 ПС-35 Холодное | 160 | 160
с. Холодное ул. Заречная | Прохоровский | Прохоровский | КТП №1109 ВЛ-10 №11 ПС-35 Холодное | 160 | 160
с. Плющины ул. Зеленая | Прохоровский | Прохоровский | КТП №1110 ВЛ-10 №11 ПС-35 Холодное | 100 | 100
с. Холодное ул. Садовая | Прохоровский | Прохоровский | КТП №1111 ВЛ-10 №11 ПС-35 Холодное | 100 | 100
с. Мочаки ул. Единая | Прохоровский | Прохоровский | КТП №1112 ВЛ-10 №11 ПС-35 Холодное | 63 | 63
с. Гагарино ул. Степная, Луговая | Прохоровский | Прохоровский | КТП №1113 ВЛ-10 №11 ПС-35 Холодное | 63 | 63
х. Лисички ул. Лесная | Прохоровский | Прохоровский | КТП №1114 ВЛ-10 №11 ПС-35 Холодное | 100 | 100
х. Зарница ул. Береговая, Полевая | Прохоровский | Прохоровский | КТП №1115 ВЛ-10 №11 ПС-35 Холодное | 100 | 100
с. Сетное ул. Лесная, Речная, Колхозная | Прохоровский | Прохоровский | КТП №516 ВЛ-10 №5 ПС-35 Холодное | 100 | 100
с. Плющины ул. Сельская, Центральная, Славянская | Прохоровский | Прохоровский | КТП №1120 ВЛ-10 №11 ПС-35 Холодное | 100 | 100
с. Прелестное | Прохоровский | Прохоровский | КТП №102 ПС Прелестное | 250 | 250
с. Прелестное | Прохоровский | Прохоровский | КТП №104 ПС Прелестное | 315 | 315
с. Прелестное | Прохоровский | Прохоровский | ЗТП №105 ПС Прелестное | 1260 | 1260
х. Комсомольский ул. Лесная | Прохоровский | Прохоровский | КТП №201 ВЛ-10 №2 ПС-35 Прелестное | 250 | 250
с. Ясная Поляна ул. Центральная, Лесная | Прохоровский | Прохоровский | КТП №202 ВЛ-10 №2 ПС-35 Прелестное | 100 | 100
х. Калинин ул. Калинина | Прохоровский | Прохоровский | КТП №208 ВЛ-10 №2 ПС-35 Прелестное | 100 | 100
х. Озеровский ул. Озеровская | Прохоровский | Прохоровский | КТП №210 ВЛ-10 №2 ПС-35 Прелестное | 100 | 100
с. Беленихино ул. Свердлова, Крипично-заводская | Прохоровский | Прохоровский | КТП №211 ВЛ-10 №2 ПС-35 Прелестное | 63 | 63
х. Комсомольский ул. Лесная | Прохоровский | Прохоровский | КТП №212 ВЛ-10 №2 ПС-35 Прелестное | 250 | 250
с. Беленихино ул. Сосновая, Свердлова, Радужная, Земляничная | Прохоровский | Прохоровский | КТП №215 ВЛ-10 №2 ПС-35 Прелестное | 160 | 160
с. Прелестное | Прохоровский | Прохоровский | КТП №301 ВЛ-10 №3 ПС-35 Прелестное | 25 | 25
с. Прелестное ул. Центральная | Прохоровский | Прохоровский | КТП №302 ВЛ-10 №3 ПС-35 Прелестное | 25 | 25
с. Прелестное | Прохоровский | Прохоровский | КТП №303 ВЛ-10 №3 ПС-35 Прелестное | 100 | 100
с. Прелестное ул. Центральная | Прохоровский | Прохоровский | КТП №304 ВЛ-10 №3 ПС-35 Прелестное | 100 | 100
с. Прелестное ул. Саши Николаева, Центральная | Прохоровский | Прохоровский | КТП №318 ВЛ-10 №3 ПС-35 Прелестное | 250 | 250
с. Петровка | Прохоровский | Прохоровский | КТП №401 ВЛ-10 №4 ПС-35 Прелестное | 100 | 100
с. Береговое Первое ул. Школьная | Прохоровский | Прохоровский | КТП №402 ВЛ-10 №4 ПС-35 Прелестное | 250 | 250
с. Береговое Второе ул. Заречная | Прохоровский | Прохоровский | КТП №403 ВЛ-10 №4 ПС-35 Прелестное | 63 | 63
Средняя Ольшанка ул. Московская | Прохоровский | Прохоровский | КТП №404 ВЛ-10 №4 ПС-35 Прелестное | 160 | 160
Средняя Ольшанка ул. Первомайская | Прохоровский | Прохоровский | КТП №405 ВЛ-10 №4 ПС-35 Прелестное | 160 | 160
В. Ольшанка ул. Асеева | Прохоровский | Прохоровский | КТП №406 ВЛ-10 №4 ПС-35 Прелестное | 100 | 100
В. Ольшанка ул. Асеева | Прохоровский | Прохоровский | КТП №407 ВЛ-10 №4 ПС-35 Прелестное | 100 | 100
В. Ольшанка ул. Асеева, Северная | Прохоровский | Прохоровский | КТП №408 ВЛ-10 №4 ПС-35 Прелестное | 160 | 160
х. Пригорки ул. Проселочная | Прохоровский | Прохоровский | КТП №409 ВЛ-10 №4 ПС-35 Прелестное | 100 | 100
х. Пригорки, ул. Проселочная, Железнодорожная | Прохоровский | Прохоровский | КТП №414 ВЛ-10 №4 ПС-35 Прелестное | 100 | 100
с. Грязное ул. Заречная | Прохоровский | Прохоровский | КТП №1201 ВЛ-10 №12 ПС-35 Прелестное | 40 | 40
с. Грязное ул. Сельская | Прохоровский | Прохоровский | КТП №1202 ВЛ-10 №12 ПС-35 Прелестное | 100 | 100
с. Грязное ул. Сельская | Прохоровский | Прохоровский | КТП №1203 ВЛ-10 №12 ПС-35 Прелестное | 100 | 100
с. Грязное ул. Сельская, Заречная, с. М. Маячки ул. Луговая, Школьная, Молодежная, Центральная | Прохоровский | Прохоровский | МТП №1205 ВЛ-10 №12 ПС-35 Прелестное | 160 | 160
с. М. Маячки ул. Речная, Молодежная | Прохоровский | Прохоровский | КТП №1206 ВЛ-10 №12 ПС-35 Прелестное | 100 | 100
с. Малые Маячки | Прохоровский | Прохоровский | КТП №1207 ВЛ-10 №12 ПС-35 Прелестное | 800 | 800
с. М. Маячки ул. Луговая | Прохоровский | Прохоровский | КТП №1208 ВЛ-10 №12 ПС-35 Прелестное | 100 | 100
с. Малые Маячки | Прохоровский | Прохоровский | КТП №1209 ВЛ-10 №12 ПС-35 Прелестное | 100 | 100
с. М. Маячки ул. Центральная | Прохоровский | Прохоровский | КТП №1210 ВЛ-10 №12 ПС-35 Прелестное | 250 | 250
х. Веселый ул. Дорожная | Прохоровский | Прохоровский | КТП №802 ВЛ-10 №8 ПС-35 Прелестное | 100 | 100
с. Карташевка ул. Речная | Прохоровский | Прохоровский | КТП №804 ПС Прелестное | 100 | 100
с. Карташевка ул. Суворовская | Прохоровский | Прохоровский | КТП №806 ПС Прелестное | 100 | 100
с. Карташевка ул. Садовая | Прохоровский | Прохоровский | КТП №808 ПС Прелестное | 160 | 160
с. Краташевка ул. Шпетного, Лесная, Центральная | Прохоровский | Прохоровский | МТП №809 ПС Прелестное | 100 | 100
х. Веселый ул. Центральная, Дорожная | Прохоровский | Прохоровский | КТП №810 ПС Прелестное | 100 | 100
х. Веселый ул. Центральная | Прохоровский | Прохоровский | КТП №811 ПС Прелестное | 100 | 100
с. Андреевка ул. Андреевская, с. Михайловка ул. Михайловская | Прохоровский | Прохоровский | КТП №1001 ПС Прелестное | 100 | 100
с. Андреевка | Прохоровский | Прохоровский | КТП №1002 ПС Прелестное | 63 | 63
х. Юдинка | Прохоровский | Прохоровский | КТП №1003 ПС Прелестное | 100 | 100
с. Васильевка ул. Васильевская | Прохоровский | Прохоровский | КТП №1004 ПС Прелестное | 160 | 160
х Кострома | Прохоровский | Прохоровский | КТП №1006 ПС Прелестное | 250 | 250
с. Подольхи | Прохоровский | Прохоровский | ЗТП №102 ПС Подольхи | 315 | 315
х. Васильев ул. Светлая | Прохоровский | Прохоровский | КТП №202 ВЛ-10 №2 ПС-35 Подольхи | 100 | 100
с. Рындинка | Прохоровский | Прохоровский | КТП №204 ВЛ-10 №2 ПС-35 Подольхи | 40 | 40
с. Щелоково | Прохоровский | Прохоровский | КТП №205 ВЛ-10 №2 ПС-35 Подольхи | 100 | 100
с. Щелоково | Прохоровский | Прохоровский | КТП №206 ВЛ-10 №2 ПС-35 Подольхи | 60 | 60
с. Щелоково | Прохоровский | Прохоровский | КТП №207 ВЛ-10 №2 ПС-35 Подольхи | 100 | 100
с. Шахово ул. Гнездилова | Прохоровский | Прохоровский | КТП №208 ВЛ-10 №2 ПС-35 Подольхи | 160 | 160
с. Шахово ул. Луговая, Гнездилова, Родниковая | Прохоровский | Прохоровский | КТП №209 ВЛ-10 №2 ПС-35 Подольхи | 100 | 100
с. Шахово ул. Речная, Победы, Центральная | Прохоровский | Прохоровский | КТП №212 ВЛ-10 №2 ПС-35 Подольхи | 160 | 160
с. Шахово ул. Луговая, Центральная | Прохоровский | Прохоровский | КТП №213 ВЛ-10 №2 ПС-35 Подольхи | 160 | 160
с. Черновка | Прохоровский | Прохоровский | КТП №302 ВЛ-10 №3 ПС-35 Подольхи | 100 | 100
с. Гнездиловка | Прохоровский | Прохоровский | КТП №303 ВЛ-10 №3 ПС-35 Подольхи | 100 | 100
с. Косьминка | Прохоровский | Прохоровский | КТП №304 ВЛ-10 №3 ПС-35 Подольхи | 60 | 60
с. Красное Знамя ул. Молодежная, Прохладная | Прохоровский | Прохоровский | КТП №305 ВЛ-10 №3 ПС-35 Подольхи | 100 | 100
с. Авдеевка ул. Соловьиная, Народная | Прохоровский | Прохоровский | КТП №306 ВЛ-10 №3 ПС-35 Подольхи | 100 | 100
с. Ржавец ул. Луговая, Тенистая | Прохоровский | Прохоровский | ЗТП №308 ПС Подольхи | 250 | 250
с. Ржавец ул. Дорожная | Прохоровский | Прохоровский | КТП №309 ВЛ-10 №3 ПС-35 Подольхи | 160 | 160
с. Ржавец ул. Луговая, Дорожная, Центральная | Прохоровский | Прохоровский | КТП №310 ВЛ-10 №3 ПС-35 Подольхи | 160 | 160
с. Ржавец | Прохоровский | Прохоровский | КТП №311 ВЛ-10 №3 ПС-35 Подольхи | 400 | 400
с. Подольхи ул. Колхозная | Прохоровский | Прохоровский | КТП №401 ВЛ-10 №4 ПС-35 Подольхи | 25 | 25
с. Подольхи ул. Колхозная | Прохоровский | Прохоровский | КТП №403 ВЛ-10 №4 ПС-35 Подольхи | 100 | 100
с. Большое ул. Шоссейная, Веселая, Зеленая, Центральная | Прохоровский | Прохоровский | КТП №404 ВЛ-10 №4 ПС-35 Подольхи | 160 | 160
с. Большое ул.Родниковая, Садовая, Зеленая, Центральная | Прохоровский | Прохоровский | КТП №405 ВЛ-10 №4 ПС-35 Подольхи | 160 | 160
х. Подъяруги | Прохоровский | Прохоровский | КТП №407 ВЛ-10 №4 ПС-35 Подольхи | 100 | 100
х. Клиновый | Прохоровский | Прохоровский | КТП №408 ВЛ-10 №4 ПС-35 Подольхи | 60 | 60
с. Подольхи ул. Лесная | Прохоровский | Прохоровский | КТП №412 ВЛ-10 №4 ПС-35 Подольхи | 100 | 100
с. Подольхи ул. Центральная, Школьная | Прохоровский | Прохоровский | КТП №701 ВЛ-10 №7 ПС-35 Подольхи | 250 | 250
с. Подольхи ул. Стригунова, Молодежная, Народная - с. Подольхи Скважина 4-11-74 - с. Подольхи ИП Селюков | Прохоровский | Прохоровский | КТП №601 ВЛ-10 №6 ПС-35 Подольхи | 160 | 160
с. Подольхи ул. Луговая | Прохоровский | Прохоровский | КТП №602 ВЛ-10 №6 ПС-35 Подольхи | 60 | 60
х. Долгий | Прохоровский | Прохоровский | КТП №603 ВЛ-10 №6 ПС-35 Подольхи | 100 | 100
х. Березник | Прохоровский | Прохоровский | КТП №605 ВЛ-10 №6 ПС-35 Подольхи | 40 | 40
х. Высыпной ул. Раздольная | Прохоровский | Прохоровский | КТП №606 ВЛ-10 №6 ПС-35 Подольхи | 63 | 63
х. Высокий | Прохоровский | Прохоровский | КТП №607 ВЛ-10 №6 ПС-35 Подольхи | 250 | 250
х. Высокий | Прохоровский | Прохоровский | КТП №608 ВЛ-10 №6 ПС-35 Подольхи | 60 | 60
с. Подольхи ул. Луговая, Стригунова | Прохоровский | Прохоровский | КТП №610 ВЛ-10 №6 ПС-35 Подольхи | 160 | 160
с. Призначное ул. Народная | Прохоровский | Прохоровский | КТП №612 ВЛ-10 №6 ПС-35 Подольхи | 25 | 25
х. Кожанов | Прохоровский | Прохоровский | МТП №615 ПС Подольхи | 100 | 100
с. Подольхи ул. Колхозная, Подхорошая | Прохоровский | Прохоровский | КТП №704 ВЛ-10 №7 ПС-35 Подольхи | 63 | 63
п. Прохоровка ул. Лесная, пер. Лесной | Прохоровский | Прохоровский | КТП №301 ВЛ-10 №3 ПС-110 Александровка | 100 | 100
п. Прохоровка ул. Октябрьская | Прохоровский | Прохоровский | КТП №1024 ПС Александровка | 100 | 100
п. Прохоровка ул. Курская, Дружбы | Прохоровский | Прохоровский | КТП №1025 ПС Александровка | 160 | 160
Липовка | Прохоровский | Прохоровский | КТП №1026 ПС Александровка | 63 | 63
с. Правороть ул. Центральная, Трудовая | Прохоровский | Прохоровский | МТП №302 ПС Александровка | 160 | 160
с. Правороть ул. Полевая | Прохоровский | Прохоровский | КТП №303 ВЛ-10 №3 ПС-110 Александровка | 100 | 100
с. Жимолостное | Прохоровский | Прохоровский | КТП №304 ВЛ-10 №3 ПС-110 Александровка | 100 | 100
с. Жимолостное | Прохоровский | Прохоровский | КТП №305 ВЛ-10 №3 ПС-110 Александровка | 100 | 100
с. Малояблоново ул. Центральная, Весенняя | Прохоровский | Прохоровский | КТП №307 ВЛ-10 №3 ПС-110 Александровка | 100 | 100
с. Малояблоново ул. Весенняя | Прохоровский | Прохоровский | КТП №308 ВЛ-10 №3 ПС-110 Александровка | 100 | 100
с. Малояблоново ул. Лени Джуса, Центральная | Прохоровский | Прохоровский | КТП №309 ВЛ-10 №3 ПС-110 Александровка | 100 | 100
с. Плота, ул. Центральная | Прохоровский | Прохоровский | КТП №311 ВЛ-10 №3 ПС-110 Александровка | 100 | 100
с.Плота | Прохоровский | Прохоровский | КТП №312 ВЛ-10 №3 ПС-110 Александровка | 100 | 100
с. Плота ул. Центральная, Садовая | Прохоровский | Прохоровский | КТП №313 ВЛ-10 №3 ПС-110 Александровка | 100 | 100
с. Новоселовка, х. Львов, Верин | Прохоровский | Прохоровский | КТП №315 ВЛ-10 №3 ПС-110 Александровка | 100 | 100
с. Новоселовка, х. Верин | Прохоровский | Прохоровский | КТП №316 ВЛ-10 №3 ПС-110 Александровка | 100 | 100
с. Новоселовка | Прохоровский | Прохоровский | КТП №317 ВЛ-10 №3 ПС-110 Александровка | 100 | 100
с. Радьковка | Прохоровский | Прохоровский | КТП №705 ВЛ-10 №7 ПС-35/10 Радьковка | 100 | 100
с. Новоселовка | Прохоровский | Прохоровский | КТП №319 ВЛ-10 №3 ПС-110 Александровка | 63 | 63
с.Плота | Прохоровский | Прохоровский | КТП №321 ВЛ-10 №3 ПС-110 Александровка | 250 | 250
Грушки | Прохоровский | Прохоровский | КТП №501 ВЛ-10 №5 ПС-110 Александровка | 100 | 100
х.Грушки | Прохоровский | Прохоровский | КТП №502 ВЛ-10 №5 ПС-110 Александровка | 100 | 100
с. Красное ул. Лесная, Луговая | Прохоровский | Прохоровский | КТП №503 ВЛ-10 №5 ПС-110 Александровка | 100 | 100
с. Красное ул. Луговая, с. Красное ул. Луговая, Садовая | Прохоровский | Прохоровский | КТП №504 ВЛ-10 №5 ПС-110 Александровка | 100 | 100
х. Зеленый | Прохоровский | Прохоровский | КТП №505 ВЛ-10 №5 ПС-110 Александровка | 60 | 60
Ближние Грушки | Прохоровский | Прохоровский | КТП №601 ВЛ-10 №6 ПС-110 Александровка | 100 | 100
ул. Советская | Прохоровский | Прохоровский | КТП №602 ВЛ-10 №6 ПС-110 Александровка | 100 | 100
х. Нива | Прохоровский | Прохоровский | КТП №603 ВЛ-10 №6 ПС-110 Александровка | 40 | 40
пгт. Прохоровка | Прохоровский | Прохоровский | КТП №1101 ПС Александровка | 10 | 10
Береговое Первое ул. Садовая | Прохоровский | Прохоровский | ЗТП №1103 ПС Александровка | 250 | 250
Береговое Первое ул. Садовая, Полевая | Прохоровский | Прохоровский | КТП №1104 ВЛ-10 №11 ПС-110 Александровка | 400 | 400
с. Лески ул. Народная | Прохоровский | Прохоровский | КТП №402 ВЛ-10 №4 РП-10 Сажное | 100 | 100
с. Лески ул Богатый хутор, ул Адмирала Касатонова | Прохоровский | Прохоровский | КТП №404 ВЛ-10 №4 РП-10 Сажное | 400 | 400
с. Ивановка ул. Садовая, Луговая, с. Беленихино ул. Дзержинского | Прохоровский | Прохоровский | КТП №405 ВЛ-10 №4 РП-10 Сажное | 100 | 100
с. Беленихино ул. Пионерская, Октябрьская, Кирова, Ватутина, пер. Ватутина | Прохоровский | Прохоровский | КТП №410 ВЛ-10 №4 РП-10 Сажное | 250 | 250
с. Беленихино ул. Ватутина, Полянского, Дзержинского, Ленина, Советская, Тельмана, пер. Ватутина | Прохоровский | Прохоровский | ЗТП №415 РП Сажное | 250 | 250
с. Тетеревино ул. Зеленая, Центральная, Мирная | Прохоровский | Прохоровский | КТП №701 ВЛ-10 №7 РП-10 Сажное | 160 | 160
с. Тетеревино ул. Привольная, Северная, Тихая | Прохоровский | Прохоровский | КТП №702 ВЛ-10 №7 РП-10 Сажное | 160 | 160
х. Петровский | Прохоровский | Прохоровский | КТП №703 ВЛ-10 №7 РП-10 Сажное | 63 | 63
с. Нечаевка ул. Чурилова | Прохоровский | Прохоровский | КТП №705 ВЛ-10 №7 РП-10 Сажное | 63 | 63
с. Лучки ул. Власова | Прохоровский | Прохоровский | КТП №706 ВЛ-10 №7 РП-10 Сажное | 63 | 63
с. Лучки ул. Крещенская | Прохоровский | Прохоровский | КТП №707 ВЛ-10 №7 РП-10 Сажное | 100 | 100
с. Лучки ул. Центральная | Прохоровский | Прохоровский | МТП №708 РП Сажное | 100 | 100
с. Лучки ул. Власова, Крещенская | Прохоровский | Прохоровский | МТП №709 РП Сажное | 40 | 40
с. Лучки ул. Авдеева | Прохоровский | Прохоровский | МТП №710 РП Сажное | 63 | 63
с. Лучки ул. Центральная | Прохоровский | Прохоровский | КТП №716 ВЛ-10 №7 РП-10 Сажное | 250 | 250
с. Лучки | Прохоровский | Прохоровский | КТП №717 ВЛ-10 №7 РП-10 Сажное | 250 | 250
с. Лучки ул. Власова | Прохоровский | Прохоровский | КТП №718 ВЛ-10 №7 РП-10 Сажное | 100 | 100
с. Лучки ул. Центральная, Авдеева | Прохоровский | Прохоровский | КТП №719 ВЛ-10 №7 РП-10 Сажное | 100 | 100
п. Прохоровка ул. Дорожная, пер. Дорожный 1-й, 2-й | Прохоровский | Прохоровский | КТП №1201 ВЛ-10 №12 РП-10 Прохоровка | 250 | 250
п. Прохоровка ул. Восточная | Прохоровский | Прохоровский | КТП №1203 ВЛ-10 №12 РП-10 Прохоровка | 250 | 250
п. Прохоровка ул. Жадова, Дорожная, Комарова. Садовая | Прохоровский | Прохоровский | КТП №1218 ВЛ-10 №12 РП-10 Прохоровка | 160 | 160
п. Прохоровка ул. Советская, 50 лет Октября, Титова, Л. Толстого | Прохоровский | Прохоровский | КТП №1222 ВЛ-10 №12 РП-10 Прохоровка | 250 | 250
п. Прохоровка ул. Советская, Титова, Л. Толстого, пер. Садовый 1-й, 2-й | Прохоровский | Прохоровский | КТП №1225 ВЛ-10 №12 РП-10 Прохоровка | 400 | 400
с. Кривошеевка ул. Национальная, Первомайская | Прохоровский | Прохоровский | КТП №522 ВЛ-10 №5 ПС Радьковка | 250 | 250
п. Прохоровка ул. Бравкова, Победы, Молодежная | Прохоровский | Прохоровский | КТП №1301 ВЛ-10 №13 РП-10 Прохоровка | 250 | 250
п. Прохоровка ул. Л. Толстого, Советская, Совхозная | Прохоровский | Прохоровский | КТП №1314 ВЛ-10 №13 РП-10 Прохоровка | 160 | 160
п. Прохоровка ул. Садовая, Советская, Красина, Первомайская, Парковая, Народная | Прохоровский | Прохоровский | КТП №1317 ВЛ-10 №13 РП-10 Прохоровка | 400 | 400
с. Гнездиловка | Прохоровский | Прохоровский | КТП №301 ВЛ-10 №3 ПС-35 Подольхи | 160 | 160
с. Коломыцево | Прохоровский | Прохоровский | КТП №509 ВЛ-10 №5 ПС-35 Холодное | 100 | 100
с. Донец | Прохоровский | Прохоровский | МТП №503 ПС Холодное | 400 | 400
с. Донец | Прохоровский | Прохоровский | КТП №502 ВЛ-10 №5 ПС-35 Холодное | 100 | 100
пгт. Прохоровка | Прохоровский | Прохоровский | ЗТП №1013 ПС Александровка | 560 | 560
пгт. Прохоровка | Прохоровский | Прохоровский | КТП №1023 ПС Александровка | 250 | 250
п. Прохоровка, ул. Лесная | Прохоровский | Прохоровский | КТП №323 ВЛ-10 №3 ПС-110 Александровка | 63 | 63
ФХ "Плоское" | Прохоровский | Прохоровский | КТП №214 ВЛ-10 №2 ПС-35 Подольхи | 100 | 100
с. Ржавец ул. Солнечная, Дорожная, Луговая | Прохоровский | Прохоровский | КТП №312 ВЛ-10 №3 ПС-35 Подольхи | 160 | 160
с. Авдеевка ул. Соловьиная | Прохоровский | Прохоровский | КТП №319 ВЛ-10 №3 ПС-35 Подольхи | 160 | 160
пгт. Прохоровка | Прохоровский | Прохоровский | КТП №1102 ВЛ-10 №11 ПС-35 Прелестное | 250 | 250
с. Призначное ул. Садовая, Центральная | Прохоровский | Прохоровский | КТП №611 ВЛ-10 №6 ПС-35 Подольхи | 250 | 250
с.Холодное | Прохоровский | Прохоровский | КТП №1122 ВЛ-10 №11 ПС-35 Холодное | 100 | 100
п. Прохоровка ул. Славянская, Косенкова, пер. Славянский | Прохоровский | Прохоровский | КТП №1018 ПС Александровка | 400 | 353
п. Прохоровка ул. Ротмистрова, Мичурина, Мирная (Контакт Цетр 1350) | Прохоровский | Прохоровский | КТП №1019 ПС Александровка | 160 | 160
с. Кривошеевка ул. Национальная | Прохоровский | Прохоровский | КТП №526 ВЛ-10 №5 ПС-35 Радьковка | 100 | 100
пгт. Прохоровка | Прохоровский | Прохоровский | ЗТП №1108 ПС Александровка | 160 | 160
пгт. Прохоровка | Прохоровский | Прохоровский | КТП №1022 ПС Александровка | 100 | 100
п. Прохоровка ул. К. Маркса | Прохоровский | Прохоровский | КТП №1034 ПС Александровка | 250 | 250
пгт. Прохоровка | Прохоровский | Прохоровский | КТП №106 ПС Александровка | 63 | 63
с.Береговое | Прохоровский | Прохоровский | ЗТП №1105 ПС Александровка | 320 | 320
х.Мордовка | Прохоровский | Прохоровский | КТП №608 ВЛ-10 №6 ПС-110 Александровка | 100 | 100
п. Прохоровка ул. Советская | Прохоровский | Прохоровский | КТП №1215 ВЛ-10 №12 РП-10 Прохоровка | 250 | 250
пгт. Прохоровка | Прохоровский | Прохоровский | КТП №1219 ВЛ-10 №12 РП-10 Прохоровка | 250 | 250
пгт. Прохоровка | Прохоровский | Прохоровский | КТП №1403 ВЛ-10 №14 РП-10 Прохоровка | 250 | 250
пгт. Прохоровка | Прохоровский | Прохоровский | КТП №1407 ВЛ-10 №14 РП-10 Прохоровка | 100 | 100
с. Беленихино | Прохоровский | Прохоровский | КТП №419 ВЛ-10 №4 РП-10 Сажное | 63 | 63
с. Беленихино | Прохоровский | Прохоровский | КТП №423 ВЛ-10 №4 РП-10 Сажное | 100 | 100
с. Ивановка | Прохоровский | Прохоровский | КТП №408 ВЛ-10 №4 РП-10 Сажное | 100 | 100
с. Беленихино ул. Советская, Пионерская, Лесная | Прохоровский | Прохоровский | КТП №411 ВЛ-10 №4 РП-10 Сажное | 100 | 100
с. Ивановка ул. Лесная | Прохоровский | Прохоровский | КТП №414 ВЛ-10 №4 РП-10 Сажное | 250 | 250
с. Беленихино ул. Полянского, Охотничья, Южная | Прохоровский | Прохоровский | КТП №416 ВЛ-10 №4 РП-10 Сажное | 250 | 250
- с. Малиновка Садоводство | Прохоровский | Прохоровский | КТП №417 ВЛ-10 №4 РП-10 Сажное | 160 | 160
х. Виноградовка ул. Сосновая | Прохоровский | Прохоровский | КТП №418 ВЛ-10 №4 РП-10 Сажное | 63 | 63
с. Малиновка | Прохоровский | Прохоровский | КТП №420 ВЛ-10 №4 РП-10 Сажное | 100 | 100
с. Малиновка | Прохоровский | Прохоровский | КТП №421 ВЛ-10 №4 РП-10 Сажное | 160 | 160
с. Беленихино ул. Лесная, Калинина, Щепкина | Прохоровский | Прохоровский | КТП №422 ВЛ-10 №4 РП-10 Сажное | 400 | 400
с. Лучки | Прохоровский | Прохоровский | ЗТП №720 РП Сажное | 320 | 320
Береговое Первое ул. Полевая | Прохоровский | Прохоровский | КТП №1106 ВЛ-10 №11 ПС-110 Александровка | 160 | 160
Береговое Первое ул. Ветеранов | Прохоровский | Прохоровский | КТП №1113 ВЛ-10 №11 ПС-110 Александровка | 250 | 250
с. Плота ул. Лесная, Мирная | Прохоровский | Прохоровский | ЗТП №322 ПС Александровка | 800 | 800
с. Плота ул. Восточная, Молодежная, Садовая | Прохоровский | Прохоровский | КТП №314 ВЛ-10 №3 ПС-110 Александровка | 250 | 250
с. Красное ул. Лесная, Луговая | Прохоровский | Прохоровский | КТП №902 ПС Александровка | 60 | 60
с. Береговое Первое ул. Заводская, Молодежная | Прохоровский | Прохоровский | КТП №705 ПС Прелестное | 250 | 250
с. М. Маячки ул. Школьная | Прохоровский | Прохоровский | КТП №1212 ВЛ-10 №12 ПС-35 Прелестное | 250 | 250
с. Карташевка ул. Суворовская | Прохоровский | Прохоровский | КТП №805 ПС Прелестное | 100 | 100
с. Казачье ул. Береговая, Садовая, Солнечная, Тихая, Центральная | Прохоровский | Прохоровский | КТП №314 ВЛ-10 №3 ПС-35 Подольхи | 100 | 100
с. Ржавец ул. Новая, Тенистая, Центральная | Прохоровский | Прохоровский | КТП №317 ВЛ-10 №3 ПС-35 Подольхи | 315 | 315
с. Казачье ул. Речная, Центральная | Прохоровский | Прохоровский | КТП №315 ВЛ-10 №3 ПС-35 Подольхи | 100 | 100
с. Подольхи ул. Луговая, Центральная, Школьная | Прохоровский | Прохоровский | ЗТП №504 ПС Подольхи | 320 | 320
с. Радьковка | Прохоровский | Прохоровский | КТП №707 ВЛ-10 №7 ПС-35 Радьковка | 200 | 200
с. Журавка | Прохоровский | Прохоровский | КТП №228 ВЛ-10 №2 ПС-35 Радьковка | 250 | 250
с. Вязовое | Прохоровский | Прохоровский | КТП №114 ВЛ-10 №1 ПС-35 Радьковка | 100 | 100
с. Сагайдачное | Прохоровский | Прохоровский | МТП №320 ПС Радьковка | 10 | 10
с. Холодное ул. Весенняя, Новоселов, Луговая | Прохоровский | Прохоровский | КТП №1126 ВЛ-10 №11 ПС-35 Холодное | 250 | 250
с. Холодное ул. Юбилейная | Прохоровский | Прохоровский | КТП №1123 ВЛ-10 №11 ПС-35 Холодное | 160 | 160
с. Холодное ул. Молодежная | Прохоровский | Прохоровский | КТП №1125 ВЛ-10 №11 ПС-35 Холодное | 250 | 250
с.Холодное | Прохоровский | Прохоровский | КТП №1124 ВЛ-10 №11 ПС-35 Холодное | 250 | 250
п. Прохоровка ул. Л. Толстого | Прохоровский | Прохоровский | КТП №1213 ВЛ-10 №12 РП Прохоровка | 250 | 250
с. Вязовое | Прохоровский | Прохоровский | КТП №118 ВЛ-10 №1 ПС-35 Радьковка | 40 | 40
п. Прохоровка ул. Весенняя, Согласия, Зеленая, Солнечная, пер. Согласия | Прохоровский | Прохоровский | КТП №609 ВЛ-10 №6 ПС-110 Александровка | 160 | 160
п. Прохоровка ул. Весенняя, Гражданская, Лазурная, Московская, Правды, Согласия | Прохоровский | Прохоровский | КТП №610 ВЛ-10 №6 ПС-110 Александровка | 250 | 250
пгт. Прохоровка | Прохоровский | Прохоровский | КТП №1430 ВЛ-10 №14 РП-10 Прохоровка | 160 | 160
с. Авдеевка ул. Народная | Прохоровский | Прохоровский | КТП №316 ВЛ-10 №3 ПС-35 Подольхи | 63 | 63
с. Вязовое | Прохоровский | Прохоровский | КТП №117 ВЛ-10 №1 ПС-35 Радьковка | 160 | 160
с. Холодное | Прохоровский | Прохоровский | МТП №519 ПС Холодное | 100 | 100
с. Холодное ул Вишневая, Народная | Прохоровский | Прохоровский | КТП №520 ВЛ-10 №5 ПС-35 Холодное | 63 | 63
с. Холодное ул. Луговая | Прохоровский | Прохоровский | КТП №1119 ВЛ-10 №11 ПС-35 Холодное | 63 | 63
с. Прелестное ул. Юбилейная, Садовая | Прохоровский | Прохоровский | КТП №312 ВЛ-10 №3 ПС-35 Прелестное | 250 | 250
с. Карташевка ул. Суворовская | Прохоровский | Прохоровский | КТП №812 ПС Прелестное | 100 | 100
с. Малые Маячки | Прохоровский | Прохоровский | КТП №1213 ВЛ-10 №12 ПС-35 Прелестное | 63 | 63
с. Беленихино | Прохоровский | Прохоровский | КТП №424 ВЛ-10 №4 РП-10 Сажное | 250 | 250
пгт. Прохоровка | Прохоровский | Прохоровский | КТП №1029 ПС Александровка | 250 | 250
х Кострома | Прохоровский | Прохоровский | КТП №1007 ПС Прелестное | 160 | 160
с. Холодное ул Вишневая | Прохоровский | Прохоровский | КТП №521 ВЛ-10 №5 ПС-35 Холодное | 100 | 100
с. Холодное ул. Заречная | Прохоровский | Прохоровский | КТП №1116 ВЛ-10 №11 ПС-35 Холодное | 100 | 100
п. Прохоровка ул. Первомайская, К. Маркса, Пушкина, Н. Островского | Прохоровский | Прохоровский | КТП №1030 ПС Александровка | 250 | 250
с. Масловка ул. Дмитриева, Заречная | Прохоровский | Прохоровский | КТП №528 ВЛ-10 №5 ПС Радьковка | 100 | 100
п. Прохоровка ул. М. Горького, Первомайская, пер. М. Горького | Прохоровский | Прохоровский | МТП №1015 ПС Александровка | 250 | 250
с. Подольхи | Прохоровский | Прохоровский | КТП №101 ПС Подольхи | 100 | 100
с. Подольхи ул. Восточная, Колхозная, Ключи | Прохоровский | Прохоровский | МТП №703 ПС Подольхи | 160 | 160
Григорьевка ул. Родниковая | Прохоровский | Прохоровский | КТП №612 ВЛ-10 №6 ПС-110/35/10 Александр | 100 | 100
х. Дубовый | Прохоровский | Прохоровский | КТП №312 ВЛ-10 №3 ПС-35 Радьковка | 100 | 100
с. Кондровка ул. Лесная | Прохоровский | Прохоровский | МТП №504 ПС Радьковка | 100 | 100
х. Виноградовка ул. Дубровка | Прохоровский | Прохоровский | МТП №407 РП Сажное | 63 | 63
х. Ямки | Прохоровский | Прохоровский | КТП №201 ВЛ-10 №2 ПС Александровка | 100 | 100
Сторожевое-Второе ул. Героев Танкистов | Прохоровский | Прохоровский | КТП №202 ВЛ-10 №2 ПС Александровка | 63 | 63
Сторожевое-Первое ул. Сергеева | Прохоровский | Прохоровский | КТП №203 ВЛ-10 №2 ПС Александровка | 100 | 100
х.Сторожевое | Прохоровский | Прохоровский | КТП №204 ВЛ-10 №2 ПС Александровка | 63 | 63
Политотдел ул. Победы | Прохоровский | Прохоровский | КТП №106 ПС Прелестное | 100 | 100
Политотдел ул. 12 Июля, Победы | Прохоровский | Прохоровский | КТП 107 ПС Прелестное | 160 | 160
Политотдел ул. Победы | Прохоровский | Прохоровский | КТП №108 ПС Прелестное | 160 | 160
х Кострома | Прохоровский | Прохоровский | КТП №1005 ПС Прелестное | 100 | 100
пгт. Прохоровка | Прохоровский | Прохоровский | ЗТП №806 ПС Александровка | 800 | 800
п. Прохоровка ул. Первомайская | Прохоровский | Прохоровский | ЗТП №1017 ПС Александровка | 400 | 374
пгт. Прохоровка | Прохоровский | Прохоровский | ЗТП №1204 РП Прохоровка | 800 | 800
п. Прохоровка музей | Прохоровский | Прохоровский | ЗТП №1231 РП Прохоровка | 2000 | 2000
п. Прохоровка ул. Советская, Красноармейская | Прохоровский | Прохоровский | ЗТП №1311 РП Прохоровка | 25 | 25
п. Прохоровка ул. Комсомольская, Красноармейская, Советская | Прохоровский | Прохоровский | ЗТП №1323 РП Прохоровка | 1260 | 1260
п. Прохоровка ул. Советская, Садовая | Прохоровский | Прохоровский | ЗТП №1303 РП Прохоровка | 800 | 800
п. Прохоровка ул. Советская, Пионерская, Колхозная, Лермонтова | Прохоровский | Прохоровский | ЗТП №1408 РП Прохоровка | 500 | 500
п. Прохоровка ул. Пионерская, Колхозная, Комсомольская | Прохоровский | Прохоровский | ЗТП №1409 РП Прохоровка | 160 | 160
пгт. Прохоровка | Прохоровский | Прохоровский | ЗТП №103 ПС Прелестное | 400 | 400
п. Прохоровка ул. Лермонтова, Советская, Чкалова | Прохоровский | Прохоровский | ЗТП №1429 РП Прохоровка | 630 | 630
п. Прохоровка ул. Л. Толстого, пер. Л. Толстого | Прохоровский | Прохоровский | ЗТП №1214 РП Прохоровка | 160 | 160
п. Прохоровка ул. Мичурина, Октябрьская | Прохоровский | Прохоровский | КТП №1027 ПС Александровка | 160 | 160
с. Беленихино ул. Первомайская, Кирпично-заводская | Прохоровский | Прохоровский | КТП №204 ВЛ-10 №2 ПС Прелестное | 100 | 100
х. Кураковка | Прохоровский | Прохоровский | КТП №313 ПС Подольхи | 60 | 60
п. Прохоровка ул. 70 лет Октября, Пионерская | Прохоровский | Прохоровский | КТП №1402 РП Прохоровка | 250 | 250
х. Кленовый | Прохоровский | Прохоровский | КТП №416 ПС Радьковка | 500 | 500
с. Коломыцево | Прохоровский | Прохоровский | КТП №524 ПС Холодное | 1260 | 1260
п. Прохоровка, ул. Юбилейная, 65 Лет Победы, Славянская, Белгородская, пер. Юбилейный, Школьный, Славянский, Алданский | Прохоровский | Прохоровский | КТП №1031 ПС Александровка | 160 | 160
п. Прохоровка ул. Звездная, Пионерская | Прохоровский | Прохоровский | КТП №1401 РП Прохоровка | 160 | 160
п. Прохоровка ул. Советская, пер. Советский 1-й | Прохоровский | Прохоровский | КТП №1406 РП Прохоровка | 250 | 250
с.Жимолостное | Прохоровский | Прохоровский | КТП №401 пс Александровка | 2000 | 2000
с. Прелестное ул. Шпетного | Прохоровский | Прохоровский | КТП №702 ПС Прелестное | 250 | 250
п. Прохоровка ул. К. Маркса | Прохоровский | Прохоровский | КТП №105 ПС Александровка | 160 | 160
пгт. Прохоровка | Прохоровский | Прохоровский | КТП №1021 пс Александровка | 100 | 100
с.Жимолостное | Прохоровский | Прохоровский | КТП №402 ВЛ-10 № 4 пс Александровка | 100 | 100
с. Радьковка | Прохоровский | Прохоровский | КТП №802 ПС Радьковка | 500 | 500
с. Большое | Прохоровский | Прохоровский | КТП №801 пс Подольхи | 1260 | 1260
х. Васильев | Прохоровский | Прохоровский | КТП №802 ПС Подольхи | 800 | 800
с. Кондровка | Прохоровский | Прохоровский | КТП №105 ПС Радьковка | 800 | 800
х. Химичев | Прохоровский | Прохоровский | КТП №233 ПС Радьковка | 1260 | 1260
с. Вязовое | Прохоровский | Прохоровский | КТП №602 ПС Радьковка | 1260 | 1260
х.Скоровка | Прохоровский | Прохоровский | КТП №607 ПС Александровка | 160 | 160
с. Призначная ул. Школьная | Прохоровский | Прохоровский | КТП №604 ПС Подольхи | 100 | 100
с. Сеймица ул. Курская | Прохоровский | Прохоровский | КТП №214 ПС Радьковка | 100 | 100
пгт. Прохоровка | Прохоровский | Прохоровский | КТП №1033 ПС Александровка | 315 | 315
п. Прохоровка ул. Белгородская, Есенина | Прохоровский | Прохоровский | КТП №1032 ПС Александровка | 250 | 250
п. Прохоровка ул. Правды, Московская, Солнечная, А. Невского, Народная, Луговая, Зеленая | Прохоровский | Прохоровский | КТП №903 ПС Александровка | 250 | 250
пгт. Прохоровка | Прохоровский | Прохоровский | КТП №802 ПС Александровка | 400 | 400
п. Прохоровка ул. А. Невского, Правды, Луговая, с. Красное ул. Лесная, Луговая | Прохоровский | Прохоровский | КТП №901 ПС Александровка | 400 | 400
п. Прохоровка ул. Дружбы, Курская, Октябрьская | Прохоровский | Прохоровский | КТП №1001 ПС Александровка | 400 | 400
пгт.Прохоровка | Прохоровский | Прохоровский | КТП №205 ПС Александровка | 25 | 25
с. Лучки | Прохоровский | Прохоровский | КТП №704 РП-10 Сажное | 1260 | 1260
с. Лучки | Прохоровский | Прохоровский | СТП №711 РП Сажное | 40 | 40
пгт. Прохоровка | Прохоровский | Прохоровский | КТП №1802 ПС Александровка | 3200 | 3200
пгт. Прохоровка | Прохоровский | Прохоровский | КТП №1302 РП 10 Прохоровка | 160 | 160
с. Большое | Прохоровский | Прохоровский | КТП №406 ПС Подольхи | 200 | 200
с. Радьковка школа, детский сад | Прохоровский | Прохоровский | КТП №702 ВЛ 10 кВ № 7 ПС Радьковка | 500 | 500
х.Сторожевое | Прохоровский | Прохоровский | КТП №206 ПС Александровка | 250 | 250
х.Калиновский | Прохоровский | Прохоровский | КТП №1505 ВЛ-10 кВ № 15 ПС Александровка | 1260 | 1260
х.Калиновский | Прохоровский | Прохоровский | КТП №1506 ВЛ 10 кВ № 15 ПС 110 кВ Алекса | 800 | 800
х.Калиновский | Прохоровский | Прохоровский | КТП №1507 ВЛ 10 кВ № 15 ПС 110 кВ Алекса | 1260 | 1260
п. Прохоровка ул. Советская | Прохоровский | Прохоровский | КТП №1304 РП 10 Прохоровка | 250 | 250
пгт. Прохоровка | Прохоровский | Прохоровский | КТП №1801 ПС Александровка | 5000 | 5000
с. Подъяруги | Прохоровский | Прохоровский | КТП №803 ПС Подольхи | 800 | 800
пгт. Прохоровка | Прохоровский | Прохоровский | КТП №1601 ПС Александровка | 3200 | 3200
с. Радьковка ул. Садовая, Школьная, пер. Садовый | Прохоровский | Прохоровский | КТП №529 ВЛ-10 №5 ПС-35 Радьковка | 250 | 250
с. Радьковка ул. Чернова, пер. Чернова | Прохоровский | Прохоровский | КТП №513 ВЛ-10 №5 ПС-35 Радьковка | 160 | 160
п. Прохоровка ул. Российская, 6 Февраля | Прохоровский | Прохоровский | КТП №1206 ВЛ-10 №12 РП-10 Прохоровка | 250 | 250
с. Призначное ул. Садовая | Прохоровский | Прохоровский | КТП №309 ПС Радьковка | 160 | 160
х.Калиновский | Прохоровский | Прохоровский | КТП №1504 ВЛ-10 кВ № 15 ПС Александровка | 800 | 800
с. Большое | Прохоровский | Прохоровский | КТП №804 ПС Подольхи | 800 | 800
х.Казачий | Прохоровский | Прохоровский | КТП №1508 ПС Александровка | 1260 | 1260
с. Беленихино ул. Артельная, Охотничья, Дачная | Прохоровский | Прохоровский | КТП №401 РП 10 Сажное | 160 | 160
с. Глушки | Прохоровский | Прохоровский | КТП №701 ПС Холодное | 800 | 800
х. Кострома | Прохоровский | Прохоровский | КТП №1008 ПС Прелестное | 63 | 63
пгт. Прохоровка | Прохоровский | Прохоровский | КТП №1602 ПС Александровка | 3200 | 3200
х.Казачий | Прохоровский | Прохоровский | КТП №1510 ПС Александровка | 800 | 800
х.Казачий | Прохоровский | Прохоровский | КТП №1509 ПС Александровка | 800 | 800
пгт. Прохоровка | Прохоровский | Прохоровский | КТП №1603 ПС Александровка | 5000 | 5000
с. Лучки | Прохоровский | Прохоровский | КТП №2801 ПС Крапивенская | 2500 | 2500
х. Кожаны | Прохоровский | Прохоровский | СТП №324 ПС Радьковка | 32 | 32
х. Кожаны | Прохоровский | Прохоровский | СТП №614 ПС Подольхи | 40 | 40
с. Журавка Первая ул. Новоселов, Речная | Прохоровский | Прохоровский | КТП №205 ВЛ-10 №2 ПС-35 Радьковка | 100 | 100
пгт. Прохоровка | Прохоровский | Прохоровский | КТП №2001 ПС Александровка | 3200 | 3200
пгт. Прохоровка | Прохоровский | Прохоровский | КТП №2002 ПС Александровка | 3200 | 3200
п. Прохоровка ул. Данилова, Советская, Спортивная, Юности | Прохоровский | Прохоровский | КТП №1411 РП 10 Прохоровка | 250 | 250
х. Грушки | Прохоровский | Прохоровский | КТП №618 ВЛ-10 №6 ПС Александровка | 63 | 63
пгт. Прохоровка | Прохоровский | Прохоровский | КТП №416 ВЛ-10 №4 ПС-35 Прелестное | 63 | 63
с. Журавка Первая ул. Молодежная, Административная, Центральная | Прохоровский | Прохоровский | КТП №208 ВЛ-10 №2 ПС-35 Радьковка | 250 | 250
п. Прохоровка ул. Гагарина | Прохоровский | Прохоровский | КТП №1035 ПС Александровка | 250 | 250
Грушки Первые, Вторые | Прохоровский | Прохоровский | КТП № 905 ПС Александровка | 160 | 160
п. Прохоровка ул. Мирная, Некрасова, пер. Мирный, ул. Некрасова, К. Маркса, Октябрьская, Некрасова, ул. 12 Июля | Прохоровский | Прохоровский | КТП №104 ПС Александровка | 400 | 400
с. Прелестное ул. Шпетного, с. Петровка ул Петровская | Прохоровский | Прохоровский | КТП-703 ВЛ-10 кВ №7 ПС Прелестное | 100 | 100
п. Прохоровка ул. Раздольная, Шпетного, Борисова | Прохоровский | Прохоровский | КТП №604 ВЛ-10 №6 ПС Александровка | 400 | 400
п. Прохоровка ул. Борисова, Спортивная, Трудовая, Шпетного, Юности, пер. Олимпийский | Прохоровский | Прохоровский | КТП №1211 ВЛ-10 №12 РП-10 Прохоровка | 400 | 400
п. Прохоровка музей | Прохоровский | Прохоровский | КТП №1212 ВЛ-10 №12 РП-10 Прохоровка | 400 | 400
с. Лучки | Прохоровский | Прохоровский | КТП №2701 ПС Крапивенская | 1250 | 1250
пгт. Прохоровка | Прохоровский | Прохоровский | КТП №417 ПС Прелестное | 160 | 160
х. Тихая Падина | Прохоровский | Прохоровский | СТП №619 ПС Александровка | 63 | 63
х.Грушки | Прохоровский | Прохоровский | КТП №506 ПС Александровка | 630 | 630
х.Скоровка | Прохоровский | Прохоровский | СТП №620 ПС Александровка | 63 | 63
с. Лучки | Прохоровский | Прохоровский | КТП №2702 ПС Крапивенская | 800 | 800
пгт. Прохоровка | Прохоровский | Прохоровский | КТП №1220 РП Прохоровка | 800 | 800
с. Рождественка | Прохоровский | Прохоровский | КТП №1214 ПС Прелестное | 1260 | 1260
мкрн Птичный | Прохоровский | Прохоровский | КТП №621 ПС Александровка | 160 | 160
с. Рождественка | Прохоровский | Прохоровский | СТП №205 ПС Прелестное | 63 | 63
с. Радьковка КФХ Гон | Прохоровский | Прохоровский | КТП №212 ПС Радьковка | 100 | 100
х. Грушки | Прохоровский | Прохоровский | КТП №630 ПС Александровка | 160 | 160
с. Куракова | Прохоровский | Прохоровский | КТП №1503 ВЛ 10 кВ № 15 ПС 110 кВ Алекса | 1260 | 1260
х. Рындинка | Прохоровский | Прохоровский | КТП №1502 ВЛ 10 кВ № 15 ПС 110 кВ Алекса | 1260 | 1260
с. Шахово | Прохоровский | Прохоровский | КТП №1501 ВЛ 10 кВ № 15 ПС 110 кВ Алекса | 1260 | 1260
с Никитовка | Красногвардейский | Красногвардейский | ЗТП-204 ВЛ-10кВ №2 ПС Никитовка | 160 | 123
г Бирюч | Красногвардейский | Красногвардейский | ЗТП-104 ВЛ-10 №1 ПС Красногвардейское | 1260 | 357
с Засосна | Красногвардейский | Красногвардейский | ЗТП-457 ВЛ-10 №4 ПС Красногвардейское | 400 | 340
г Бирюч | Красногвардейский | Красногвардейский | ЗТП-502 ВЛ-10 №5 ПС Красногвардейское | 500 | 228
г Бирюч | Красногвардейский | Красногвардейский | ЗТП 503 ПС Красногвардейское | 800 | 210
г Бирюч | Красногвардейский | Красногвардейский | ЗТП-505 ВЛ-10 №5 ПС Красногвардейское | 1030 | 341
г Бирюч | Красногвардейский | Красногвардейский | ЗТП-509 ВЛ-10 №5 ПС Красногвардейское | 400 | 355
г Бирюч | Красногвардейский | Красногвардейский | ЗТП-512 ВЛ-10 №5 ПС Красногвардейское | 160 | 156
г Бирюч | Красногвардейский | Красногвардейский | ЗТП-513 ВЛ-10 №5 ПС Красногвардейское | 250 | 161
г Бирюч | Красногвардейский | Красногвардейский | ЗТП-617 ВЛ-10 №6 ПС Красногвардейское | 400 | 284
г Бирюч | Красногвардейский | Красногвардейский | ЗТП 525 ПС Красногвардейское | 800 | 357
г Бирюч | Красногвардейский | Красногвардейский | ЗТП-615 ВЛ-10 №6 ПС Красногвардейское | 715 | 165
г Бирюч | Красногвардейский | Красногвардейский | ЗТП-616 ВЛ-10 №6 ПС Красногвардейское | 500 | 246
с Засосна | Красногвардейский | Красногвардейский | ЗТП-703 ВЛ-10 №7 ПС Красногвардейское | 320 | 147
с Ливенка | Красногвардейский | Красногвардейский | ЗТП 202 ПС Ливенка | 500 | 344
с Ливенка | Красногвардейский | Красногвардейский | ЗТП-705 ВЛ-10 №7 ПС Ливенка | 800 | 185
г Бирюч | Красногвардейский | Красногвардейский | КТП-501 ВЛ-10 №5 ПС Красногвардейское | 100
с Валуйчик | Красногвардейский | Красногвардейский | КТП-826 ВЛ-10 №8 ПС Ливенка | 160 | 104
ф/х Котовых | Красногвардейский | Красногвардейский | КТП №325 ВЛ-10 №3 ПС Кр.Гвардия | 100 | 99
с Весёлое | Красногвардейский | Красногвардейский | КТП 503 ПС Раздорное | 160 | 153
с Весёлое | Красногвардейский | Красногвардейский | КТП №508 ВЛ-10 №5 ПС Раздорное | 400 | 384
с Засосна | Красногвардейский | Красногвардейский | КТП №369 ВЛ-10 №3 ПС Кр.Гвардия | 250 | 84
с Малобыково | Красногвардейский | Красногвардейский | КТП №1138 ВЛ-10 №11 ПС В. Покровка | 100 | 88
с Старокожево | Красногвардейский | Красногвардейский | КТП №835 ВЛ-10 №8 ПС Ливенка | 63 | 44
с Весёлое | Красногвардейский | Красногвардейский | ЗТП №502 ВЛ-10 №5 ПС Раздорное | 400 | 380
с Кулешовка | Красногвардейский | Красногвардейский | КТП №915 ВЛ-10 №9 ПС Никитовка | 400
с Валуйчик | Красногвардейский | Красногвардейский | КТП №829 ВЛ-10 №8 ПС Палатовка | 160 | 147
х Ильинский | Красногвардейский | Красногвардейский | КТП №1005 ВЛ-10 №10 ПС Кр.Гвардия | 40 | 33
х Ковалёв | Красногвардейский | Красногвардейский | КТП №1006 ВЛ-10 №10 ПС Кр.Гвардия | 250 | 154
с Филькино | Красногвардейский | Красногвардейский | КТП №1007 ВЛ-10 №10 ПС Кр.Гвардия | 40 | 36
с Коломыцево | Красногвардейский | Красногвардейский | КТП №1008 ВЛ-10 №10 ПС Кр.Гвардия | 160 | 142
с Коломыцево | Красногвардейский | Красногвардейский | КТП №1009 ВЛ-10 №10 ПС Кр.Гвардия | 100 | 87
с Валуй | Красногвардейский | Красногвардейский | КТП №1010 ВЛ-10 №10 ПС Кр.Гвардия | 100 | 93
с Коломыцево | Красногвардейский | Красногвардейский | КТП №1011 ВЛ-10 №10 ПС Кр.Гвардия | 100 | 94
с Ендовицкое | Красногвардейский | Красногвардейский | КТП №412 ВЛ-10 №4 ПС Кр.Гвардия | 100 | 71
с Коломыцево | Красногвардейский | Красногвардейский | КТП №1014 ВЛ-10 №10 ПС Кр.Гвардия | 250 | 163
с Коломыцево | Красногвардейский | Красногвардейский | КТП №1015 ВЛ-10 №10 ПС Кр.Гвардия | 250 | 225
с Коломыцево | Красногвардейский | Красногвардейский | КТП №1016 ВЛ-10 №10 ПС Кр.Гвардия | 250 | 215
с Валуй | Красногвардейский | Красногвардейский | КТП №1017 ВЛ-10 №10 ПС Кр.Гвардия | 160 | 150
с Валуй | Красногвардейский | Красногвардейский | КТП №1063 ВЛ-10 №10 ПС Кр.Гвардия | 63 | 58
с Валуй | Красногвардейский | Красногвардейский | КТП №1064 ВЛ-10 №10 ПС Кр.Гвардия | 100 | 86
с Засосна | Красногвардейский | Красногвардейский | КТП №490 ВЛ-10 №4 ПС Кр.Гвардия | 160 | 151
с Филькино | Красногвардейский | Красногвардейский | КТП №1004 ВЛ-10 №10 ПС Кр.Гвардия | 100 | 98
х Кравцов | Красногвардейский | Красногвардейский | КТП №1003 ВЛ-10 №10 ПС Кр.Гвардия | 30 | 28
с Котлярово | Красногвардейский | Красногвардейский | КТП №402 ВЛ-10 №4 ПС Кр.Гвардия | 63 | 237
с Гредякино | Красногвардейский | Красногвардейский | КТП №634 ВЛ-10 №6ПС Раздорное | 100 | 80
с Малобыково | Красногвардейский | Красногвардейский | КТП №1201 ВЛ-10 №2 ПС Кр.Гвардия | 63 | 73
с Засосна | Красногвардейский | Красногвардейский | КТП №203 ВЛ-10 №2 ПС Кр.Гвардия | 160 | 41
с Стрелецкое | Красногвардейский | Красногвардейский | КТП №208 ВЛ-10 №2 ПС В.-Покровка | 160 | 85
с Стрелецкое | Красногвардейский | Красногвардейский | КТП №207 ВЛ-10 №2 ПС Кр.Гвардия | 100 | 138
с Стрелецкое | Красногвардейский | Красногвардейский | КТП №208 ВЛ-10 №2 ПС Кр.Гвардия | 100 | 85
с Прилепы | Красногвардейский | Красногвардейский | КТП №708 ВЛ-10 №7 ПС Уточка | 63 | 41
с Хуторци | Красногвардейский | Красногвардейский | КТП №215 ВЛ-10 №2 ПС Кр.Гвардия | 100 | 84
с Прилепы | Красногвардейский | Красногвардейский | КТП -705 ВЛ-10 №7 ПС уточка | 63 | 56
с Прилепы | Красногвардейский | Красногвардейский | КТП №719 ВЛ-10 №7 ПС Уточка | 200 | 36
с Марьевка | Красногвардейский | Красногвардейский | КТП №721 ВЛ-10 №7 ПС Уточка | 160 | 147
с Марьевка | Красногвардейский | Красногвардейский | КТП №422 ВЛ-10 №4 ПС В.-Покровка | 100 | 89
с Репенка | Красногвардейский | Красногвардейский | КТП №423 ВЛ-10 №4 ПС В.-Покровка | 100 | 84
с Ямки | Красногвардейский | Красногвардейский | КТП №224 ВЛ-10 №2 ПС Кр.Гвардия | 160 | 140
с Стрелецкое | Красногвардейский | Красногвардейский | КТП №225 ВЛ-10 №2 ПС Кр.Гвардия | 250 | 34
с Стрелецкое | Красногвардейский | Красногвардейский | КТП №226 ВЛ-10 №2 ПС В.-Покровка | 160 | 53
с Малоалесеевка | Красногвардейский | Красногвардейский | КТП №428 ВЛ-10 №4 ПС В-. Покровка | 160 | 150
с Марьевка | Красногвардейский | Красногвардейский | КТП №429 ВЛ-10 №4 ПС В.-Покровка | 160 | 146
с Малоалесеевка | Красногвардейский | Красногвардейский | КТП №230 ВЛ-10 №2 ПС Кр.Гвардия | 63 | 44
с Стрелецкое | Красногвардейский | Красногвардейский | КТП №231 ВЛ-10 №2 ПС в.-Покровка | 200 | 144
с Стрелецкое | Красногвардейский | Красногвардейский | КТП №232 ВЛ-10 №2 ПС Кр.Гвардия | 100 | 141
с Прилепы | Красногвардейский | Красногвардейский | КТП №733 ВЛ-10 №7 ПС Уточка | 40 | 51
с Казацкое | Красногвардейский | Красногвардейский | КТП №237 ВЛ-10 №2 ПС Кр.Гвардия | 160 | 63
г Бирюч | Красногвардейский | Красногвардейский | КТП №278 ВЛ-10 №2 ПС Кр.Гвардия | 160 | 40
с Засосна | Красногвардейский | Красногвардейский | КТП №101 ВЛ-10 №1 ПС Кр.Гвардия | 250 | 212
с Хуторци | Красногвардейский | Красногвардейский | КТП №287 ВЛ-10 №2 ПС Кр.Гвардия | 160 | 138
с Хуторци | Красногвардейский | Красногвардейский | КТП №295 ВЛ-10 №2 ПС Кр.Гвардия | 800 | 108
с Прилепы | Красногвардейский | Красногвардейский | КТП №796 ВЛ-10 №7 ПС Уточка | 60 | 54
с Засосна | Красногвардейский | Красногвардейский | КТП №301 ВЛ-10 №3 ПС Кр.Гвардия | 63 | 62
с Засосна | Красногвардейский | Красногвардейский | КТП №302 ВЛ-10 №3 ПС Кр.Гвардия | 250 | 233
с Засосна | Красногвардейский | Красногвардейский | КТП №314 ВЛ-10 №3 ПС Кр.Гвардия | 160 | 36
с Засосна | Красногвардейский | Красногвардейский | КТП №315 ВЛ-10 №3 ПС Кр.Гвардия | 63 | 78
с Засосна | Красногвардейский | Красногвардейский | КТП №316 ВЛ-10 №3 ПС Кр.Гвардия | 63 | 29
с Засосна | Красногвардейский | Красногвардейский | КТП №318 ВЛ-10 №3 ПС Кр.Гвардия | 160 | 65
х Марынычев | Красногвардейский | Красногвардейский | КТП №319 ВЛ-10 №3 ПС Кр.Гвардия | 160 | 159
с Никольское | Красногвардейский | Красногвардейский | КТП №320 ВЛ-10 №3 ПС Кр.Гвардия | 63 | 54
с Садки | Красногвардейский | Красногвардейский | КТП №321 ВЛ-10 №3 ПС Кр.Гвардия | 100 | 88
с Садки | Красногвардейский | Красногвардейский | КТП №322 ВЛ-10 №3 ПС Кр.Гвардия | 63 | 56
с Засосна | Красногвардейский | Красногвардейский | КТП №367 ВЛ-10 №3 ПС Кр.Гвардия | 250 | 191
с Малобыково | Красногвардейский | Красногвардейский | КТП №1244 ВЛ-10 №12 ПС Кр.Гвардия | 250 | 195
с Распаши | Красногвардейский | Красногвардейский | КТП №101 ВЛ-10 №1 ПС Красное | 40 | 23
с Распаши | Красногвардейский | Красногвардейский | КТП №102 ВЛ-10 №1 ПС Красное | 100 | 90
с Засосна | Красногвардейский | Красногвардейский | КТП №614 ВЛ-10 №6 ПС Красногвардейское | 160 | 83
с Малоржавец | Красногвардейский | Красногвардейский | КТП №111 ВЛ-10 №1 ПС Красное | 100 | 53
х Маланино | Красногвардейский | Красногвардейский | КТП №105 ВЛ-10 №1 ПС Красное | 100 | 157
х Редкодуб | Красногвардейский | Красногвардейский | КТП №514 ВЛ-10 №5 пс Н.Хуторное | 40 | 31
п. Николаевский | Красногвардейский | Красногвардейский | КТП 521 ПС Новохуторное | 160 | 138
п. Николаевский | Красногвардейский | Красногвардейский | КТП 520 ПС Новохуторное | 100 | 53
с Верхососна | Красногвардейский | Красногвардейский | КТП №513 ВЛ-10 №5 ПС Красное | 100 | 86
г Бирюч | Красногвардейский | Красногвардейский | КТП №109 ВЛ-10 №1 ПС Кр.Гвардия | 63 | 37
с Красное | Красногвардейский | Красногвардейский | КТП №217 ВЛ-10 №2 ПС Красное | 100 | 84
с Красное | Красногвардейский | Красногвардейский | КТП №219 ВЛ-10 №2 ПС Красное | 250 | 244
с Красное | Красногвардейский | Красногвардейский | КТП 220 ПС Красное | 100 | 96
с Верхососна | Красногвардейский | Красногвардейский | КТП №521 ВЛ-10 №5 ПС Красное | 160 | 77
с Верхососна | Красногвардейский | Красногвардейский | КТП №523 ВЛ-10 №5 ПС Красное | 63 | 84
с Завальское | Красногвардейский | Красногвардейский | КТП №527 ВЛ-10 №5 ПС Красное | 63 | 42
с Завальское | Красногвардейский | Красногвардейский | КТП №528 ВЛ-10 №5 ПС Красное | 100 | 77
с Верхососна | Красногвардейский | Красногвардейский | КТП 522 ПС Красное | 160 | 92
с Верхососна | Красногвардейский | Красногвардейский | КТП №530 ВЛ-10 №5 ПС Красное | 100 | 75
с Верхососна | Красногвардейский | Красногвардейский | КТП №535 ВЛ-10 №5 ПС Красное | 160 | 94
с Верхососна | Красногвардейский | Красногвардейский | КТП №536 ВЛ-10 №5 ПС Красное | 160 | 132
с Верхососна | Красногвардейский | Красногвардейский | КТП №537 ВЛ-10 №5 ПС Красное | 63 | 49
с Малиново | Красногвардейский | Красногвардейский | КТП №630 ВЛ-10 №6ПС Раздорное | 100 | 86
с Гредякино | Красногвардейский | Красногвардейский | КТП №632 ВЛ-10 №6 ПС Раздорное | 100 | 40
с Гредякино | Красногвардейский | Красногвардейский | КТП №633 ВЛ-10 №6 ПС Раздорное | 63 | 52
с Раздорное | Красногвардейский | Красногвардейский | КТП №635 ВЛ-10 №6ПС Раздорное | 160 | 131
с Раздорное | Красногвардейский | Красногвардейский | КТП №637 ВЛ-10 №6 ПС Раздорное | 160 | 48
с Раздорное | Красногвардейский | Красногвардейский | КТП №639 ВЛ-10 №6 ПС Раздорное | 250 | 232
с Подгорное | Красногвардейский | Красногвардейский | КТП №437 ВЛ-10 №4 ПС Красное | 100 | 51
с Весёлое | Красногвардейский | Красногвардейский | КТП №440 ВЛ-10 №4 ПС Красное | 160 | 141
с Весёлое | Красногвардейский | Красногвардейский | КТП-441 ПС Красное | 100 | 60
с Весёлое | Красногвардейский | Красногвардейский | КТП 942 ПС Раздорное | 160 | 122
с Весёлое | Красногвардейский | Красногвардейский | КТП №943 ВЛ-10 №9 ПС Раздорное | 160 | 39
с Весёлое | Красногвардейский | Красногвардейский | КТП №944 ВЛ-10 №9 ПС Раздорное | 250 | 113
с Весёлое | Красногвардейский | Красногвардейский | КТП 945 ПС Раздорное | 160 | 124
с Весёлое | Красногвардейский | Красногвардейский | КТП 955 ПС Раздорное | 160 | 88
с Верхососна | Красногвардейский | Красногвардейский | CТП 538 ПС Красное | 63 | 50
с Весёлое | Красногвардейский | Красногвардейский | КТП 966 ПС Раздорное | 160 | 117
с Весёлое | Красногвардейский | Красногвардейский | ЗТП №602 ВЛ-10 №6 ПС Красное | 400 | 145
с Весёлое | Красногвардейский | Красногвардейский | КТП № 614 ВЛ-10 №6 ПС Красное | 100 | 71
с Весёлое | Красногвардейский | Красногвардейский | КТП №616 ВЛ-10 №6 ПС Красное | 160 | 134
с Весёлое | Красногвардейский | Красногвардейский | КТП №617 ВЛ-10 №6 ПС Красное | 160 | 110
с Верхососна | Красногвардейский | Красногвардейский | КТП №525 ВЛ-10 №5 ПС Красное | 63 | 52
с Верхососна | Красногвардейский | Красногвардейский | КТП №526 ВЛ-10 №5 ПС Красное | 100 | 93
с Верхососна | Красногвардейский | Красногвардейский | КТП №531 ВЛ-10 №5 ПС Красное | 100 | 81
с Верхососна | Красногвардейский | Красногвардейский | КТП №532 ВЛ-10 №5ПС Красное | 63 | 53
с Остроухово | Красногвардейский | Красногвардейский | КТП №701 ВЛ-10 №7 ПС Красное | 500 | 242
с Весёлое | Красногвардейский | Красногвардейский | КТП №109 ВЛ-10 №1 ПС Раздорное | 400 | 374
с Весёлое | Красногвардейский | Красногвардейский | КТП №111 ВЛ-10 №1 ПС Раздорное | 160 | 151
с Весёлое | Красногвардейский | Красногвардейский | КТП 156 ПС Раздорное | 400 | 310
с Гредякино | Красногвардейский | Красногвардейский | КТП №707 ВЛ-10 №7 ПС Раздорное | 100 | 78
х Плужников | Красногвардейский | Красногвардейский | КТП №301 ВЛ-10 №3 ПС Н-Хуторное | 100 | 95
х Бодяки | Красногвардейский | Красногвардейский | КТП №302 ВЛ-10 №3 ПС Н-Хуторное | 63 | 58
с Горовое | Красногвардейский | Красногвардейский | КТП №603 ВЛ-10 №6 ПС Н-Хуторное | 63 | 54
с Горовое | Красногвардейский | Красногвардейский | КТП №604 ВЛ-10 №6 ПС Н-Хуторное | 100 | 27
г Бирюч | Красногвардейский | Красногвардейский | КТП №507 ВЛ-10 №5 ПС Кр.Гвардия | 160 | 132
с Н.Хуторное | Красногвардейский | Красногвардейский | КТП №801 ВЛ-10 №8 ПС Н-Хуторное | 100 | 91
с Н.Хуторное | Красногвардейский | Красногвардейский | КТП № 601 ВЛ-10 № 6 ПС Н-Хуторное | 63 | 58
с Н.Хуторное | Красногвардейский | Красногвардейский | КТП №501 ВЛ-10 №5 ПС Н-Хуторное | 160 | 63
с Н.Хуторное | Красногвардейский | Красногвардейский | КТП №502 ВЛ-10 №5 ПС Н-Хуторное | 100 | 78
с Н.Хуторное | Красногвардейский | Красногвардейский | КТП № 546 ВЛ-10 №5 ПС Н-Хуторное | 63 | 61
с Старокожево | Красногвардейский | Красногвардейский | КТП №834 ВЛ №8 ПС Ливенка | 63 | 57
с Н.Хуторное | Красногвардейский | Красногвардейский | КТП №802 ВЛ-10 №8 ПС Н-Хуторное | 100 | 68
с Никитовка | Красногвардейский | Красногвардейский | КТП №159 ВЛ-10 №1 ПС Никитовка | 63 | 58
с Никитовка | Красногвардейский | Красногвардейский | КТП №208 ВЛ-10 №2 ПС Никитовка | 63 | 52
с Никитовка | Красногвардейский | Красногвардейский | КТП №209 ВЛ-10 №2 ПС Никитовка | 40 | 30
с Никитовка | Красногвардейский | Красногвардейский | КТП №210 ВЛ-10 №2 ПС Никитовка | 160 | 158
с Никитовка | Красногвардейский | Красногвардейский | КТП №212 ВЛ-10 №2 ПС Никитовка | 250 | 219
с Никитовка | Красногвардейский | Красногвардейский | КТП №261 ВЛ-10 №2 ПС Никитовка | 63 | 55
х Барсучий | Красногвардейский | Красногвардейский | КТП №268 ВЛ-10 №2 ПС Никитовка | 25 | 16
с Никитовка | Красногвардейский | Красногвардейский | КТП 902 ПС Никитовка | 100 | 75
с Арнаутово | Красногвардейский | Красногвардейский | КТП №315 ВЛ-10 №3 ПС Никитовка | 40 | 26
с Арнаутово | Красногвардейский | Красногвардейский | КТП №319 ВЛ-10 №3 ПС Никитовка | 40 | 29
с Арнаутово | Красногвардейский | Красногвардейский | КТП №323 ВЛ-10 №3 ПС Никитовка | 40 | 33
х Попасный | Красногвардейский | Красногвардейский | КТП №325 ВЛ-10 №3 ПС Никитовка | 100 | 88
с Калиново | Красногвардейский | Красногвардейский | КТП №326 ВЛ-10 №3 ПС Никитовка | 100 | 88
с Калиново | Красногвардейский | Красногвардейский | КТП №327 ВЛ-10 №3 ПС Никитовка | 160 | 138
с Калиново | Красногвардейский | Красногвардейский | КТП №328 ВЛ-10 №3 ПС Никитовка | 160 | 141
х Горбунов | Красногвардейский | Красногвардейский | КТП №331 ВЛ-10 №3 ПС Никитовка | 40 | 23
х Ясенев | Красногвардейский | Красногвардейский | КТП №332 ВЛ-10 №3 ПС Никитовка | 30 | 19
с Арнаутово | Красногвардейский | Красногвардейский | КТП №340 ВЛ-10 №3 ПС Никитовка | 250 | 245
с Калиново | Красногвардейский | Красногвардейский | КТП №349 ВЛ-10 №3 ПС Никитовка | 160 | 147
с Арнаутово | Красногвардейский | Красногвардейский | КТП №361 ВЛ-10 №3 ПС Никитовка | 63 | 54
с Арнаутово | Красногвардейский | Красногвардейский | КТП 362 ПС Никитовка | 60 | 57
п Мирный | Красногвардейский | Красногвардейский | КТП №363 ВЛ-10 №3 ПС Никитовка | 100 | 93
2 Палатовка | Красногвардейский | Красногвардейский | КТП №365 ВЛ-10 №3 ПС Никитовка | 63 | 54
2 Палатовка | Красногвардейский | Красногвардейский | КТП №366 ВЛ-10 №3 ПС Никитовка | 63 | 59
Ф/Х Созидание | Красногвардейский | Красногвардейский | КТП №303 ВЛ-10 №3 ПС Никитовка | 100 | 99
г Бирюч | Красногвардейский | Красногвардейский | КТП №108 ВЛ-10 №1 ПС Кр.Гвардия | 200 | 159
с Самарино | Красногвардейский | Красногвардейский | КТП №442 ВЛ-10 №4 ПС Никитовка | 160 | 137
с Самарино | Красногвардейский | Красногвардейский | КТП №743 ВЛ-10 №7 ПС Никитовка | 160 | 146
с Самарино | Красногвардейский | Красногвардейский | КТП 744 ПС Никитовка | 100 | 67
с Самарино | Красногвардейский | Красногвардейский | КТП №752 ВЛ-10 №7 ПС Никитовка | 63 | 58
г Бирюч | Красногвардейский | Красногвардейский | КТП №620 ВЛ-10 №6 ПС Кр.Гвардия | 100 | 98
с Самарино | Красногвардейский | Красногвардейский | КТП №533 ВЛ-10 №5 ПС Никитовка | 100 | 83
с Самарино | Красногвардейский | Красногвардейский | КТП №534 ВЛ-10 №5 ПС Никитовка | 63 | 58
с Самарино | Красногвардейский | Красногвардейский | КТП №535 ВЛ-10 №5 ПС Никитовка | 100 | 94
с Самарино | Красногвардейский | Красногвардейский | КТП №536 ВЛ-10 №5 ПС Никитовка | 40 | 24
с Самарино | Красногвардейский | Красногвардейский | КТП №406 ВЛ-10 №4 ПС Никитовка | 250 | 181
с Никитовка | Красногвардейский | Красногвардейский | КТП 311 ПС Никитовка | 63 | 59
ст Бирюч | Красногвардейский | Красногвардейский | КТП №462 ВЛ-10 №4 ПС Кр.Гвардия | 40 | 21
ст Бирюч | Красногвардейский | Красногвардейский | КТП №461 ВЛ-10 №4 ПС Кр.Гвардия | 100 | 95
ст Бирюч | Красногвардейский | Красногвардейский | КТП 419 ПС Красногвардейское | 160 | 133
х Высокий | Красногвардейский | Красногвардейский | СТП 420 ПС Ливенка | 30
с Никитовка | Красногвардейский | Красногвардейский | КТП 106 ПС Никитовка | 160 | 140
с Кулешовка | Красногвардейский | Красногвардейский | КТП №912 ВЛ-10 №9 ПС Никитовка | 100 | 68
с Кулешовка | Красногвардейский | Красногвардейский | КТП №913 ВЛ-10 №9 ПС Никитовка | 160 | 159
с Кулешовка | Красногвардейский | Красногвардейский | КТП 914 ПС Никитовка | 63 | 50
с Кулешовка | Красногвардейский | Красногвардейский | КТП №916 ВЛ-10 №9 ПС Никитовка | 160 | 135
с Никитовка | Красногвардейский | Красногвардейский | КТП 105 ПС Никитовка | 63 | 22
х Апухтин | Красногвардейский | Красногвардейский | КТП №102 ВЛ-10 №1 ПС Ливенка | 40 | 36
с Лазарёново | Красногвардейский | Красногвардейский | КТП 218 ПС Ливенка | 100 | 71
с Перелесок | Красногвардейский | Красногвардейский | КТП №302 ВЛ-10 №3 ПС Ливенка | 100 | 59
с Подлес | Красногвардейский | Красногвардейский | КТП №303 ВЛ-10 №3 ПС Ливенка | 25 | 0
с Палатово | Красногвардейский | Красногвардейский | КТП №304 ВЛ-10 №3 ПС Ливенка | 100 | 67
с Палатово | Красногвардейский | Красногвардейский | КТП №305 ВЛ-10 №3 ПС Ливенка | 63 | 47
с Палатово | Красногвардейский | Красногвардейский | КТП №307 ВЛ-10 №3 ПС Ливенка | 160 | 107
с Палатово | Красногвардейский | Красногвардейский | КТП №309 ВЛ-10 №3 ПС Ливенка | 160 | 133
с Палатово | Красногвардейский | Красногвардейский | КТП №310 ВЛ-10 №3 ПС Ливенка | 63 | 50
с Палатово | Красногвардейский | Красногвардейский | КТП №311 ВЛ-10 №3 ПС Ливенка | 63 | 33
с Палатово | Красногвардейский | Красногвардейский | КТП №312 ВЛ-10 №3 ПС Ливенка | 63 | 42
с Палатово | Красногвардейский | Красногвардейский | КТП №325 ВЛ-10 №3 ПС Ливенка | 100 | 94
с Палатово | Красногвардейский | Красногвардейский | КТП №313 ВЛ-10 №3 ПС Ливенка | 100 | 79
с Ливенка | Красногвардейский | Красногвардейский | КТП №502 ВЛ-10 №5 ПС Ливенка | 100 | 72
с Ливенка | Красногвардейский | Красногвардейский | КТП №504 ВЛ-10 №5 ПС Ливенка | 63 | 51
с Ливенка | Красногвардейский | Красногвардейский | КТП №506 ВЛ-10 №5 ПС Ливенка | 160 | 133
х Евсеев | Красногвардейский | Красногвардейский | КТП №101 ВЛ-10 №1 ПС Ливенка | 63 | 59
х Юрков | Красногвардейский | Красногвардейский | КТП №216 ВЛ-10 №2 ПС Ливенка | 250 | 240
с Ливенка | Красногвардейский | Красногвардейский | КТП №436 ВЛ-10 №4 ПС Ливенка | 400 | 396
с Ливенка | Красногвардейский | Красногвардейский | КТП №507 ВЛ-10 №5 ПС Ливенка | 100 | 89
с Ливенка | Красногвардейский | Красногвардейский | КТП №508 ВЛ-10 №5 ПС Ливенка | 100 | 50
с Фащеватое | Красногвардейский | Красногвардейский | КТП №509 ВЛ-10 №5 ПС Ливенка | 40 | 24
с Ливенка | Красногвардейский | Красногвардейский | КТП №511 ВЛ-10 №5 ПС Ливенка | 160 | 157
с Ливенка | Красногвардейский | Красногвардейский | КТП №513 ВЛ-10 №5 ПС Ливенка | 63 | 44
с Ливенка | Красногвардейский | Красногвардейский | КТП №515 ВЛ-10 №5 ПС Ливенка | 160 | 109
с Ливенка | Красногвардейский | Красногвардейский | КТП №516 ВЛ-10 №5 ПС Ливенка | 250 | 239
с Ливенка | Красногвардейский | Красногвардейский | КТП №701 ВЛ-10 №7 ПС Ливенка | 63 | 42
с Ливенка | Красногвардейский | Красногвардейский | КТП №703 ВЛ-10 №7 ПС Ливенка | 100 | 89
с Бабкино | Красногвардейский | Красногвардейский | КТП №306 ВЛ-10 №3 ПС В-Покровка | 100 | 81
с В.Покровка | Красногвардейский | Красногвардейский | КТП №407 ВЛ-10 №4 ПС В-Покровка | 160 | 134
с В.Покровка | Красногвардейский | Красногвардейский | КТП №409 ВЛ-10 №4 ПС В-Покровка | 100 | 97
с Прудки | Красногвардейский | Красногвардейский | КТП 110 ПС В.Покровка | 40 | 37
с Валуйчик | Красногвардейский | Красногвардейский | КТП №830 ВЛ-10 №8 ПС Ливенка | 63 | 21
с Сорокино | Красногвардейский | Красногвардейский | КТП №144 ВЛ-10 №1 ПС В-Покровка | 100 | 66
с Н. Покровка | Красногвардейский | Красногвардейский | КТП №147 ВЛ-10 №1 ПС В-Покровка | 160 | 133
с Н. Покровка | Красногвардейский | Красногвардейский | КТП №148 ВЛ-10 №1 ПС В-Покровка | 160 | 138
с В.Покровка | Красногвардейский | Красногвардейский | КТП 250 ПС В-Покровка | 100 | 77
с Валуйчик | Красногвардейский | Красногвардейский | КТП №824 ВЛ-10 №8 ПС Ливенка | 40 | 24
с Бабкино | Красногвардейский | Красногвардейский | КТП №752 ВЛ-10 №7 ПС Уточка | 100 | 98
с В.Покровка | Красногвардейский | Красногвардейский | КТП №458 ВЛ-10 №4 ПС В-Покровка | 160 | 155
с Н. Покровка | Красногвардейский | Красногвардейский | КТП №159 ВЛ-10 №1 ПС В-Покровка | 160 | 131
с Н. Покровка | Красногвардейский | Красногвардейский | КТП №162 ВЛ-10 №1 ПС В-Покровка | 160 | 130
с В.Покровка | Красногвардейский | Красногвардейский | КТП №465 ВЛ-10 №4 ПС В-Покровка | 160 | 142
с Прудки | Красногвардейский | Красногвардейский | КТП 174 ПС В.Покровка | 100 | 71
с Прудки | Красногвардейский | Красногвардейский | КТП №175 ВЛ-10 №1 ПС В-Покровка | 100 | 77
с Сорокино | Красногвардейский | Красногвардейский | КТП №192 ВЛ-10 №1 ПС В-Покровка | 100 | 69
с Бабкино | Красногвардейский | Красногвардейский | КТП №303 ВЛ-10 №3 ПС В-Покровка | 63 | 53
с В.Покровка | Красногвардейский | Красногвардейский | КТП №207 ВЛ-10 №2 ПС В-Покровка | 160 | 148
с В.Покровка | Красногвардейский | Красногвардейский | КТП №301 ВЛ-10 №3 ПС В-Покровка | 100 | 51
с Черменёвка | Красногвардейский | Красногвардейский | КТП №304 ВЛ-10 №3 ПС В-Покровка | 63 | 60
с Засосна | Красногвардейский | Красногвардейский | КТП №105 ВЛ-10 №1 ПС Кр.Гвардия | 160 | 151
с Черменёвка | Красногвардейский | Красногвардейский | КТП №402 ВЛ-10 №4 ПС В-Покровка | 100 | 89
с Засосна | Красногвардейский | Красногвардейский | КТП №381 ВЛ-10 №3 ПС Кр.Гвардия | 250 | 240
х Петров | Красногвардейский | Красногвардейский | КТП №404 ВЛ-10 №4 ПС В-Покровка | 100 | 84
х Ездоцкий | Красногвардейский | Красногвардейский | КТП №411 ВЛ-10 №4 ПС В-Покровка | 100 | 91
с Малобыково | Красногвардейский | Красногвардейский | КТП №1139 ВЛ-10 №11 ПС В-Покровка | 250 | 202
с Казацкое | Красногвардейский | Красногвардейский | КТП №1141 ВЛ-10 №11 ПС В-Покровка | 160 | 116
с Казацкое | Красногвардейский | Красногвардейский | КТП № 242 ВЛ-10 №2 ПС В-Покровка | 250 | 190
с Казацкое | Красногвардейский | Красногвардейский | КТП № 243 ВЛ-10 №2 ПС В-Покровка | 160 | 113
с Сорокино | Красногвардейский | Красногвардейский | КТП №1145 ВЛ-10 №11 ПС В-Покровка | 250 | 248
с Сорокино | Красногвардейский | Красногвардейский | КТП №1146 ВЛ-10 №11 ПС В-Покровка | 100 | 85
с Казацкое | Красногвардейский | Красногвардейский | КТП №1153 ВЛ-10 №11 ПС В-Покровка | 63 | 51
с Казацкое | Красногвардейский | Красногвардейский | КТП №1155 ВЛ-10 №11 ПС В-Покровка | 100 | 71
с Малобыково | Красногвардейский | Красногвардейский | КТП №1157 ВЛ-10 №11 ПС В-Покровка | 40 | 29
с Гредякино | Красногвардейский | Красногвардейский | КТП 710 ПС Раздорное | 100 | 90
с Малобыково | Красногвардейский | Красногвардейский | КТП №1171 ВЛ-10 №11 ПС В-Покровка | 100 | 70
Ф/Х Росток | Красногвардейский | Красногвардейский | КТП №1024 ВЛ-10 №4 ПС Кр.Гвардия | 40 | 21
с Сорокино | Красногвардейский | Красногвардейский | КТП №1184 ВЛ-10 №11 ПС В-Покровка | 250 | 241
с Сорокино | Красногвардейский | Красногвардейский | КТП №1185 ВЛ-10 №11 ПС В-Покровка | 100 | 89
Ф/Х Медведь. | Красногвардейский | Красногвардейский | КТП №1113 ВЛ-10 №12 пс 110 Красногвардейское | 100 | 96
с Большебыково | Красногвардейский | Красногвардейский | КТП 102 ПС Уточка | 250 | 243
с Большебыково | Красногвардейский | Красногвардейский | КТП 501 ПС Уточка | 400 | 213
с Большебыково | Красногвардейский | Красногвардейский | КТП №103 ВЛ-10 №1 ПС Уточка | 250 | 224
с Большебыково | Красногвардейский | Красногвардейский | КТП №107 ВЛ-10 №1 ПС Уточка | 100 | 40
с Большебыково | Красногвардейский | Красногвардейский | КТП №108 ВЛ-10 №1 ПС Уточка | 63 | 37
с Большебыково | Красногвардейский | Красногвардейский | КТП №109 ВЛ-10 №1 ПС Уточка | 160 | 99
х Высокий | Красногвардейский | Красногвардейский | КТП 111 ПС Уточка | 40 | 26
с Большебыково | Красногвардейский | Красногвардейский | КТП №112 ВЛ-10 №1 ПС Уточка | 250 | 201
с Большебыково | Красногвардейский | Красногвардейский | КТП №113 ВЛ-10 №1 ПС Уточка | 40 | 12
с Большебыково | Красногвардейский | Красногвардейский | КТП 101 ПС Уточка | 250 | 247
с Большебыково | Красногвардейский | Красногвардейский | КТП №115 ВЛ-10 №1 ПС Уточка | 63 | 57
с Уточка | Красногвардейский | Красногвардейский | КТП 323 ПС Уточка | 100 | 86
с Плюхино | Красногвардейский | Красногвардейский | КТП 902 ПС Уточка | 100 | 99
с Уточка | Красногвардейский | Красногвардейский | КТП 304 ПС Уточка | 160 | 111
с Уточка | Красногвардейский | Красногвардейский | КТП 312 ПС Уточка | 250 | 219
с Уточка | Красногвардейский | Красногвардейский | КТП 913 ПС Уточка | 100 | 93
с Уточка | Красногвардейский | Красногвардейский | КТП 914 ПС Уточка | 25 | 19
с Плюхино | Красногвардейский | Красногвардейский | КТП 915 ПС Уточка | 100 | 92
с Плюхино | Красногвардейский | Красногвардейский | КТП 916 ПС Уточка | 100 | 78
с Солдатка | Красногвардейский | Красногвардейский | КТП №717 ВЛ-10 №7 ПС Уточка | 100 | 82
х Ураков | Красногвардейский | Красногвардейский | КТП №718 ВЛ-10 №7 ПС Уточка | 160 | 70
с Уточка | Красногвардейский | Красногвардейский | КТП 920 ПС Уточка | 100 | 73
с Большебыково | Красногвардейский | Красногвардейский | КТП №517 ВЛ-10 №5 ПС Уточка | 100 | 89
с Уточка | Красногвардейский | Красногвардейский | КТП 904 ПС Уточка | 160 | 136
с Засосна | Красногвардейский | Красногвардейский | КТП №802 ВЛ-10 №8 ПС Кр.Гвардия | 400 | 347
г Бирюч | Красногвардейский | Красногвардейский | КТП №112 ВЛ-10 №1 ПС Кр.Гвардия | 100 | 60
г Бирюч | Красногвардейский | Красногвардейский | КТП №304 ВЛ-10 №3 ПС Кр.Гвардия | 63 | 48
г Бирюч | Красногвардейский | Красногвардейский | КТП №323 ВЛ-10 №3 ПС Кр.Гвардия | 63 | 55
г Бирюч | Красногвардейский | Красногвардейский | КТП №324 ВЛ-10 №3 ПС Кр.Гвардия | 100 | 84
г Бирюч | Красногвардейский | Красногвардейский | КТП №281 ВЛ-10 №2 ПС Кр.Гвардия | 160 | 151
г Бирюч | Красногвардейский | Красногвардейский | КТП №504 ВЛ-10 №5 ПС Кр.Гвардия | 250 | 234
г Бирюч | Красногвардейский | Красногвардейский | КТП №510 ВЛ-10 №5 ПС Кр.Гвардия | 160 | 92
г Бирюч | Красногвардейский | Красногвардейский | КТП №717 ВЛ-10 №7 ПС Кр.Гвардия | 400 | 121
г Бирюч | Красногвардейский | Красногвардейский | КТП №719 ВЛ-10 №5 ПС Кр.Гвардия | 250 | 185
г Бирюч | Красногвардейский | Красногвардейский | КТП №721 ВЛ-10 №7 ПС Кр.Гвардия | 250 | 172
г Бирюч | Красногвардейский | Красногвардейский | КТП №524 ВЛ-10 №5 ПС Кр.Гвардия | 160 | 119
г Бирюч | Красногвардейский | Красногвардейский | КТП №527 ВЛ-10 №5 ПС Кр.Гвардия | 250 | 125
г Бирюч | Красногвардейский | Красногвардейский | КТП №601 ВЛ-10 №6 ПС Кр.Гвардия | 100 | 84
г Бирюч | Красногвардейский | Красногвардейский | КТП 602 ПС Красногвардейское | 250 | 209
г Бирюч | Красногвардейский | Красногвардейский | КТП №606 ВЛ-10 №6 ПС Кр.Гвардия | 400 | 324
г Бирюч | Красногвардейский | Красногвардейский | КТП 607 ПС Красногвардейское | 400 | 360
г Бирюч | Красногвардейский | Красногвардейский | КТП №608 ВЛ-10 №6 ПС Кр.Гвардия | 400 | 365
г Бирюч | Красногвардейский | Красногвардейский | КТП №619 ВЛ-10 №6 ПС Кр.Гвардия | 100 | 97
г Бирюч | Красногвардейский | Красногвардейский | КТП №618 ВЛ-10 №6 ПС Кр.Гвардия | 400 | 355
с Ливенка | Красногвардейский | Красногвардейский | КТП 803 ПС Ливенка | 160 | 156
с Ливенка | Красногвардейский | Красногвардейский | КТП №809 ВЛ-10 №8 ПС Ливенка | 160 | 146
с Ливенка | Красногвардейский | Красногвардейский | КТП №704 ВЛ-10 №7 ПС Ливенка | 160 | 146
с Ливенка | Красногвардейский | Красногвардейский | КТП №706 ВЛ-10 №7 ПС Ливенка | 63 | 46
с Ливенка | Красногвардейский | Красногвардейский | КТП №808 ВЛ-10 №8 ПС Ливенка | 63 | 85
с Ливенка | Красногвардейский | Красногвардейский | КТП №822 ВЛ-10 №8 ПС Ливенка | 63 | 49
с Ливенка | Красногвардейский | Красногвардейский | КТП №821 ВЛ-10 №8 ПС Ливенка | 160 | 137
с Ливенка | Красногвардейский | Красногвардейский | КТП №205 ВЛ-10 №2 ПС Ливенка | 100 | 57
с Ливенка | Красногвардейский | Красногвардейский | КТП №708 ВЛ-10 №7 ПС Ливенка | 100 | 81
с Ливенка | Красногвардейский | Красногвардейский | КТП №702 ВЛ-10 №7 ПС Ливенка | 160 | 126
с Ливенка | Красногвардейский | Красногвардейский | КТП №806 ВЛ-10 №8 ПС Ливенка | 250 | 197
с Ливенка | Красногвардейский | Красногвардейский | КТП №807 ВЛ-10 №8 ПС Ливенка | 160 | 94
с Ливенка | Красногвардейский | Красногвардейский | КТП №823 ВЛ-10 №8 ПС Ливенка | 100 | 74
с Валуйчик | Красногвардейский | Красногвардейский | КТП №827 ВЛ-10 №8 ПС Ливенка | 160 | 135
с Ливенка | Красногвардейский | Красногвардейский | КТП №231 ВЛ-10 №2 ПС Ливенка | 25 | 19
с Ливенка | Красногвардейский | Красногвардейский | КТП №230 ВЛ-10 №2 ПС Ливенка | 250 | 138
с Валуй | Красногвардейский | Красногвардейский | ЗТП №1021 ВЛ-10 №10 ПС Кр.Гвардия | 400 | 390
с Ливенка | Красногвардейский | Красногвардейский | КТП №801 ВЛ-10 №8 ПС Ливенка | 100 | 28
с Никитовка | Красногвардейский | Красногвардейский | КТП №201 ВЛ-10 №2 ПС Никитовка | 250 | 218
с Никитовка | Красногвардейский | Красногвардейский | КТП №203 ВЛ-10 №2 ПС Никитовка | 160 | 115
с Никитовка | Красногвардейский | Красногвардейский | КТП №205 ВЛ-10 №2 ПС Никитовка | 100 | 67
с Никитовка | Красногвардейский | Красногвардейский | КТП №207 ВЛ-10 №2 ПС Никитовка | 160 | 121
с Никитовка | Красногвардейский | Красногвардейский | КТП №211 ВЛ-10 №2 ПС Никитовка | 160 | 115
с Никитовка | Красногвардейский | Красногвардейский | КТП №370 ВЛ-10 №3 ПС Никитовка | 100 | 79
с Самарино | Красногвардейский | Красногвардейский | КТП №702 ВЛ-10 №7 ПС Никитовка | 100 | 58
с Самарино | Красногвардейский | Красногвардейский | КТП №445 ВЛ-10 №4 ПС Никитовка | 250 | 240
с Самарино | Красногвардейский | Красногвардейский | КТП №703 ВЛ-10 №7 ПС Никитовка | 250 | 238
с Самарино | Красногвардейский | Красногвардейский | КТП №446 ВЛ-10 №4 ПС Никитовка | 160 | 148
с Арнаутово | Красногвардейский | Красногвардейский | КТП №373 ВЛ-10 №3 ПС Никитовка | 100 | 92
с Никитовка | Красногвардейский | Красногвардейский | КТП 264 ПС Никитовка | 160 | 122
п Николаевский | Красногвардейский | Красногвардейский | КТП 508 ПС Новохуторное | 100 | 79
с Старокожево | Красногвардейский | Красногвардейский | КТП №833 ВЛ-10кВ №8 ПС Ливенка | 100 | 80
с Валуйчик | Красногвардейский | Красногвардейский | КТП №832 ВЛ-10кВ №8 ПС Ливенка | 100 | 77
с Валуйчик | Красногвардейский | Красногвардейский | КТП №825 ВЛ-10кВ №8 ПС Ливенка | 63 | 37
с Валуйчик | Красногвардейский | Красногвардейский | КТП №828 ВЛ-10кВ №8 ПС Ливенка | 100 | 85
с Весёлое | Красногвардейский | Красногвардейский | КТП 504 ПС Раздорное | 40 | 39
Ф/Х Веронян | Красногвардейский | Красногвардейский | КТП №518 ВЛ-10 №5 ПС Красное | 100 | 96
с Засосна | Красногвардейский | Красногвардейский | КТП №205 ВЛ-10 №2 ПС Кр.Гвардия | 63 | 40
с Засосна | Красногвардейский | Красногвардейский | КТП №1210 ВЛ-10 №12 ПС Кр.Гвардия | 100 | 83
с Остроухово | Красногвардейский | Красногвардейский | КТП №705 ВЛ-10кВ №7 ПС Красное | 500 | 217
с Малиново | Красногвардейский | Красногвардейский | ЗТП 709 ПС Раздорное | 250 | 199
с Засосна | Красногвардейский | Красногвардейский | КТП-236 ВЛ-10кВ №2 ПС Кр.Гвардия | 160 | 156
с Засосна | Красногвардейский | Красногвардейский | КТП-1208 ВЛ-10кВ №12 ПС Кр.Гвардия | 250 | 228
с Засосна | Красногвардейский | Красногвардейский | КТП-859 ВЛ-10кВ №8 ПС Кр.Гвардия | 160 | 158
с Засосна | Красногвардейский | Красногвардейский | ЗТП-902 ВЛ-10кВ №9 ПС Кр.Гвардия | 650 | 243
с Засосна | Красногвардейский | Красногвардейский | КТП-1101 ВЛ10кВ№11 ПС Кр.Гвардия | 100 | 94
с Никитовка | Красногвардейский | Красногвардейский | КТП 223 ПС Никитовка | 160 | 144
с Никитовка | Красногвардейский | Красногвардейский | КТП-256 ВЛ-10кВ №2 ПС Никитовка | 160 | 135
с Никитовка | Красногвардейский | Красногвардейский | КТП-258 ВЛ-10кВ №2 ПС Никитовка | 160 | 147
с 2 Палатовка | Красногвардейский | Красногвардейский | КТП-371 ВЛ-10кВ №3 ПС Никитовка | 40 | 29
с Весёлое | Красногвардейский | Красногвардейский | КТП 507 ПС Раздорное | 400 | 358
с Гредякино | Красногвардейский | Красногвардейский | КТП-629 ВЛ-10кВ №6 ПС Раздорное | 250 | 240
с Малиново | Красногвардейский | Красногвардейский | ЗТП-706 ВЛ-10кВ №7 ПС Раздорное | 400 | 362
с Ливенка | Красногвардейский | Красногвардейский | КТП-403 ВЛ-10кВ №4 ПС Ливенка | 30 | 8
с Валуйчик | Красногвардейский | Красногвардейский | КТП-836 ВЛ-10кВ №8 ПС Ливенка | 63 | 48
г Бирюч | Красногвардейский | Красногвардейский | КТП 603 ПС Красногвардейское | 100 | 93
г Бирюч | Красногвардейский | Красногвардейский | КТП 506 ПС Красногвардейское | 160 | 142
г Бирюч | Красногвардейский | Красногвардейский | КТП-611 ВЛ-10кВ №6 ПС Кр.Гвардия | 400 | 364
г Бирюч | Красногвардейский | Красногвардейский | КТП-621 ВЛ-10кВ №6 ПС Кр.Гвардия | 100 | 79
г Бирюч | Красногвардейский | Красногвардейский | КТП-704 ВЛ-10кВ №7 ПС Кр.Гвардия | 160 | 112
г Бирюч | Красногвардейский | Красногвардейский | КТП-709 ВЛ-10кВ №7 ПС Кр.Гвардия | 160 | 110
с Горовое | Красногвардейский | Красногвардейский | КТП № 611 ВЛ-10кВ №6 ПС Н-Хуторное | 100 | 97
с Малобыково | Красногвардейский | Красногвардейский | КТП-1144 ВЛ-10кВ №11 ПС В. Покровка | 250 | 241
с Верхососна | Красногвардейский | Красногвардейский | КТП-514 ВЛ-10кВ №5 ПС Красное | 160 | 143
с Остроухово | Красногвардейский | Красногвардейский | КТП-529 ВЛ-10кВ №5 ПС Красное | 100 | 75
с Весёлое | Красногвардейский | Красногвардейский | КТП-604 ВЛ-10кВ №6 ПС Красное | 100 | 80
с Никитовка | Красногвардейский | Красногвардейский | КТП-215 ВЛ-10кВ №2 ПС Никитовка | 100 | 94
с Арнаутово | Красногвардейский | Красногвардейский | КТП-309 ВЛ-10кВ №3 ПС Никитовка | 500 | 248
с Весёлое | Красногвардейский | Красногвардейский | КТП-105 ВЛ-10кВ №1 ПС Раздорное | 63 | 29
с Малиново | Красногвардейский | Красногвардейский | ЗТП-406 ВЛ-10кВ №4 ПС Раздорное | 400 | 334
с Гредякино | Красногвардейский | Красногвардейский | КТП-704 ВЛ-10кВ №7 ПС Раздорное | 250 | 238
с Палатово | Красногвардейский | Красногвардейский | КТП-322 ВЛ-10кВ №3 ПС Ливенка | 40 | 37
с Валуйчик | Красногвардейский | Красногвардейский | КТП-831 ВЛ-10кВ №8 ПС Ливенка | 40 | 10
г Бирюч | Красногвардейский | Красногвардейский | КТП-609 ВЛ-10кВ №6 ПС Кр.Гвардия | 500 | 247
с Котлярово | Красногвардейский | Красногвардейский | КТП-401 ВЛ-10кВ №4 ПС Кр.Гвардия | 160 | 140
г Бирюч | Красногвардейский | Красногвардейский | КТП №511 ВЛ-10 кВ №5 ПС Кр.Гвардия | 160 | 131
с Палатово | Красногвардейский | Красногвардейский | КТП 329 ВЛ-10 кВ №3 ПС Ливенка | 100 | 84
с Засосна | Красногвардейский | Красногвардейский | КТП 317 ВЛ-10 кВ №3 ПС Кр.Гвардия | 100 | 91
с Хуторцы | Красногвардейский | Красногвардейский | КТП 1118 ВЛ-10 кВ №11 ПС В.Покровка | 100 | 86
с Стрелецкое | Красногвардейский | Красногвардейский | КТП 204 ВЛ-10кВ №2 ПС Кр.Гвардия | 40 | 23
х Терешков | Красногвардейский | Красногвардейский | КТП 433 ВЛ-10кВ №4 ПС Ливенка | 63 | 55
с Ливенка | Красногвардейский | Красногвардейский | КТП 769 ВЛ-10 кВ №7 ПС Ливенка | 40 | 40
г Бирюч | Красногвардейский | Красногвардейский | ЗТП №526 ВЛ-10 кВ №5 ПС Кр.Гвардия | 126 | 58
с Весёлое | Красногвардейский | Красногвардейский | КТП 515 ВЛ-10 кВ №3 ПС Раздорное | 63 | 45
с Никитовка | Красногвардейский | Красногвардейский | КТП 605 ВЛ-10 кВ №6 ПС Никитовка | 1260 | 609
с Никитовка | Красногвардейский | Красногвардейский | КТП 670 ВЛ-10 кВ №6 ПС Никитовка | 160 | 94
ст Бирюч | Красногвардейский | Красногвардейский | КТП 454 ВЛ-10 кВ №4 ПС Кр.Гвардия | 250 | 340
с Ендовицкое | Красногвардейский | Красногвардейский | КТП 413 ПС Красногвардейское | 25 | 20
с Никитовка | Красногвардейский | Красногвардейский | КТП 602 ВЛ-10 кВ №6 ПС Никитовка | 40 | 20
с Засосна | Красногвардейский | Красногвардейский | МТП №213 ВЛ-10 №2 ПС Кр.Гвардия | 160 | 125
с Засосна | Красногвардейский | Красногвардейский | МТП №214 ВЛ-10 №2 ПС Кр.Гвардия | 160 | 116
с В.Покровка | Красногвардейский | Красногвардейский | МТП №249 от ВЛ-10 №2 ПС В-Покровка | 100 | 69
с В.Покровка | Красногвардейский | Красногвардейский | КТП-403 ВЛ-10 кВ №4 ПС В.Покровка | 160 | 156
с Стрелецкое | Красногвардейский | Красногвардейский | КТП-206 ВЛ-10 кВ №2 ПС В.Покровка | 160 | 80
с Самарино | Красногвардейский | Красногвардейский | КТП-404 ПС Никитовка | 100 | 70
с Никитовка | Красногвардейский | Красногвардейский | КТП-162 ВЛ-10 кВ №1 ПС Никитовка | 40 | 37
с Весёлое | Красногвардейский | Красногвардейский | КТП-506 ПС Раздорное | 400 | 341
г Бирюч | Красногвардейский | Красногвардейский | КТП-622 ПС Красногвардейское | 40 | 19
с Засосна | Красногвардейский | Красногвардейский | КТП-1103 ПС Красногвардейское | 100 | 87
с Валуйчик | Красногвардейский | Красногвардейский | КТП 910 ПС Никитовка | 320 | 119
с Валуйчик | Красногвардейский | Красногвардейский | КТП-840 ПС Палатовка | 63 | 54
с Весёлое | Красногвардейский | Красногвардейский | МТП 507 ПС Новохуторное | 40 | 40
с Ливенка | Красногвардейский | Красногвардейский | КТП-104 ПС Ливенка | 320 | 45
с Лазарёново | Красногвардейский | Красногвардейский | КТП-203 ПС Ливенка | 200 | 47
с Ливенка | Красногвардейский | Красногвардейский | КТП-781 ПС Ливенка | 40 | 38
с Арнаутово | Красногвардейский | Красногвардейский | КТП-412 ПС Ливенка | 25 | 19
с Ливенка | Красногвардейский | Красногвардейский | КТП-802 ПС Ливенка | 100 | 71
с Ливенка | Красногвардейский | Красногвардейский | КТП-810 ПС Ливенка | 250 | 246
с Ливенка | Красногвардейский | Красногвардейский | КТП-305 ПС Н-Хуторное | 63 | 38
г Бирюч | Красногвардейский | Красногвардейский | КТП-110 ВЛ-10кВ №1 ПС Красногвардейское | 160 | 156
с Филькино | Красногвардейский | Красногвардейский | КТП-1020 ВЛ-10кВ№10 ПС Красногвардейское | 25 | 21
с Хуторцы | Красногвардейский | Красногвардейский | КТП-1225 ВЛ-10кВ №4 ПС Красногвардейское | 25 | 22
с Хуторцы | Красногвардейский | Красногвардейский | КТП-1226 ВЛ-10кВ №4 ПС Красногвардейское | 500 | 185
с Засосна | Красногвардейский | Красногвардейский | ЗТП 801 ПС Красногвардейское | 500 | 247
с Валуй | Красногвардейский | Красногвардейский | КТП-907 ВЛ-10кВ №9 ПС Красногвардейское | 500 | 146
с Ливенка | Красногвардейский | Красногвардейский | КТП-106 ВЛ-10кВ №1 Ливенка | 500 | 154
х Антошкин | Красногвардейский | Красногвардейский | КТП-209 ВЛ-10кВ №2 Ливенка | 500 | 157
х Антошкин | Красногвардейский | Красногвардейский | КТП-301 ВЛ-10кВ №3 Ливенка | 63 | 54
х Терешков | Красногвардейский | Красногвардейский | КТП-707 ВЛ-10кВ №7 Ливенка | 320 | 157
с Весёлое | Красногвардейский | Красногвардейский | КТП-402 ВЛ-10кВ №4 Красное | 800 | 298
с Весёлое | Красногвардейский | Красногвардейский | КТП-405 ВЛ-10кВ №4 Красное | 25 | 12
с Верхососна | Красногвардейский | Красногвардейский | КТП-704 ВЛ-10кВ №7 Красное | 500 | 211
с Ливенка | Красногвардейский | Красногвардейский | КТП-301 ВЛ-10 №3 ПС Палатовка | 100 | 100
с Ливенка | Красногвардейский | Красногвардейский | КТП 405 ПС Ливенка | 40 | 37
с Котлярово | Красногвардейский | Красногвардейский | КТП № 901 ПС Красногвардейское | 500 | 193
с Котлярово | Красногвардейский | Красногвардейский | КТП № 908 ПС Кр.Гвардия | 25 | 9
с Н.Хуторное | Красногвардейский | Красногвардейский | КТП 503 ПС Н.-Хуторное | 63 | 58
с Ливенка | Красногвардейский | Красногвардейский | КТП 531 ВЛ-10 кВ №5 ПС Ливенка | 25 | 13
с Ливенка | Красногвардейский | Красногвардейский | КТП 530 ВЛ-10 кВ №5 ПС Ливенка | 160 | 129
с Филькино | Красногвардейский | Красногвардейский | КТП- 103 ПС Ливенка | 400 | 228
г Бирюч | Красногвардейский | Красногвардейский | КТП-625 ВЛ-10 кВ № 6 ПС Кр. Гвардия | 100 | 90
г Бирюч | Красногвардейский | Красногвардейский | КТП- 624 ВЛ-10 кВ № 6 ПС Кр. Гвардия | 250 | 246
с Н. Хуторное | Красногвардейский | Красногвардейский | КТП 308 ПС Н.-Хуторное | 320 | 135
с Сорокино | Красногвардейский | Красногвардейский | КТП-1101 ВЛ-10кВ №11 ПС В.-Покровка | 40 | 34
х Антошкин | Красногвардейский | Красногвардейский | КТП 208 ПС Ливенка | 500 | 235
с Засосна | Красногвардейский | Красногвардейский | КТП 803 ПС Красногвардейское | 250 | 164
с Филькино | Красногвардейский | Красногвардейский | КТП-105 ВЛ-10 кВ №1 ПС Ливенка | 400 | 257
с Филькино | Красногвардейский | Красногвардейский | КТП 1027 ВЛ-10 кВ №10 ПС Кр.Гвардия | 25 | 20
с Лазарёново | Красногвардейский | Красногвардейский | КТП №212 ВЛ-10 №2 ПС Ливенка | 63 | 48
с Филькино | Красногвардейский | Красногвардейский | КТП №107 ВЛ-10 №1 ПС Ливенка | 40 | 13
с Лазарёново | Красногвардейский | Красногвардейский | КТП-210 ПС Ливенка | 500 | 166
с Лазарёново | Красногвардейский | Красногвардейский | КТП-211 ПС Ливенка | 500 | 211
с Черменёвка | Красногвардейский | Красногвардейский | КТП-401 ВЛ-10 кВ №4 ПС В.-Покровка | 126 | 62
с Казацкое | Красногвардейский | Красногвардейский | КТП-238 ПС Красногвардейское | 40 | 56
с Верхососна | Красногвардейский | Красногвардейский | КТП №703 ВЛ-10 №7 ПС Красное | 100 | 94
с Малоалесеевка | Красногвардейский | Красногвардейский | КТП 428 ВЛ-10 кВ №4 ПС Кр.Гвардия | 63 | 45
с Казацкое | Красногвардейский | Красногвардейский | КТП №241 ВЛ-10 №2 ПС В.Покровка | 100 | 90
с Весёлое | Красногвардейский | Красногвардейский | КТП-401 ПС Раздорное | 160 | 159
г Бирюч | Красногвардейский | Красногвардейский | КТП-623 ПС Кр Гвардия | 160 | 107
с Арнаутово | Красногвардейский | Красногвардейский | КТП №406 ВЛ-10 №4 ПС Ливенка | 25 | 17
с Засосна | Красногвардейский | Красногвардейский | КТП-1108 ПС Красногвардейское | 1260 | 625
с Ливенка | Красногвардейский | Красногвардейский | КТП-401 ПС Ливенка | 2000 | 956
с Ливенка | Красногвардейский | Красногвардейский | КТП-402 ПС Ливенка | 2000 | 809
с Ливенка | Красногвардейский | Красногвардейский | КТП-404 ПС Ливенка | 800 | 393
с Никитовка | Красногвардейский | Красногвардейский | КТП-202 ПС Никитовка | 500 | 250
с Засосна | Красногвардейский | Красногвардейский | КТП №1102 ВЛ-10 №11 ПС Кр.Гвардия | 25 | 21
с Кулешовка | Красногвардейский | Красногвардейский | КТП-917 ПС Никитовка | 250 | 99
с Ливенка | Красногвардейский | Красногвардейский | КТП №407 ВЛ-10 №4 ПС Ливенка | 630 | 621
с Большебыково | Красногвардейский | Красногвардейский | КТП 105 ПС Уточка | 160 | 60
с Валуй | Красногвардейский | Красногвардейский | КТП-1029 ВЛ-10кВ№10 ПС Красногвардейское | 100 | 87
с Ливенка | Красногвардейский | Красногвардейский | КТП 306 ВЛ-10 кВ №3 ПС Ливенка | 100 | 26
с Весёлое | Красногвардейский | Красногвардейский | СТП №902 ВЛ 10 кВ №9 ПС Раздорное | 63 | 54
п Николаевский | Красногвардейский | Красногвардейский | КТП №504 ВЛ 10кВ №5 Н.Хуторное | 1260 | 565
х Мирный | Красногвардейский | Красногвардейский | КТП №430 ВЛ 10кВ №4 ПС Красногвардейское | 40 | 28
х Мирный | Красногвардейский | Красногвардейский | КТП №431 ВЛ 10кВ от ПС Красногвардейское | 1260 | 469
с Ливенка | Красногвардейский | Красногвардейский | КТП №408 ВЛ 10кВ от ПС Ливенка | 630 | 315
с Калиново | Красногвардейский | Красногвардейский | СТП №302 ВЛ 10 кВ №3 ПС Никитовка | 1.25 | 1
с Калиново | Красногвардейский | Красногвардейский | КТП №909 ВЛ 10 кВ №9 ПС Красногвардия | 500 | 243
с Ливенка | Красногвардейский | Красногвардейский | СТП-№217 ВЛ-10 кВ № 2 ПС Ливенка | 25 | 24
с Никитовка | Красногвардейский | Красногвардейский | КТП-102 ПС Никитовка | 40 | 33
с Малобыково | Красногвардейский | Красногвардейский | КТП 1202 ПС Красногвардейское | 400 | 397
с Никитовка | Красногвардейский | Красногвардейский | КТП-101 ВЛ-10 кВ №1 ПС Никитовка | 160 | 114
г Бирюч | Красногвардейский | Красногвардейский | КТП 610 ПС Красногвардейское | 160 | 89
с Палатово | Красногвардейский | Красногвардейский | СТП-308 ВЛ-10 кВ №3 ПС Ливенка | 63 | 41
с Н.Хуторное | Красногвардейский | Красногвардейский | КТП 505 ПС Новохуторное | 63 | 31
с Сорокино | Красногвардейский | Красногвардейский | КТП 201 ПС В.Покровка | 500 | 240
с Ливенка | Красногвардейский | Красногвардейский | СТП 206 ПС Ливенка | 40 | 8
с Ливенка | Красногвардейский | Красногвардейский | СТП 410 ПС Ливенка | 40 | 35
с Ливенка | Красногвардейский | Красногвардейский | КТП 409 ПС Ливенка | 320 | 153
с Красное | Красногвардейский | Красногвардейский | КТП 118 ПС Красное | 160 | 86
с Н.Хуторное | Красногвардейский | Красногвардейский | КТП 803 ПС Новохуторное | 500 | 227
г Бирюч | Красногвардейский | Красногвардейский | КТП 226 ПС Красногвардейское | 63 | 50
с Никитовка | Красногвардейский | Красногвардейский | КТП 608 ПС Никитовка | 630 | 315
с Никитовка | Красногвардейский | Красногвардейский | КТП 609 ПС Никитовка | 630 | 593
с Весёлое | Красногвардейский | Красногвардейский | КТП 903 ПС Раздорное | 126 | 60
с Никитовка | Красногвардейский | Красногвардейский | СТП 110 ПС Никитовка | 25 | 20
г Бирюч | Красногвардейский | Красногвардейский | КТП 627 ПС Красногвардейское | 400 | 345
г Бирюч | Красногвардейский | Красногвардейский | КТП 628 ПС Красногвардейское | 400 | 313
с Весёлое | Красногвардейский | Красногвардейский | СТП 904 ПС Раздорное | 25 | 19
с Никитовка | Красногвардейский | Красногвардейский | КТП 206 ПС Никитовка | 126 | 55
г Бирюч | Красногвардейский | Красногвардейский | КТП 202 ПС Красногвардейское | 160 | 83
с Весёлое | Красногвардейский | Красногвардейский | КТП 506 ПС Новохуторное | 500 | 231
с Никитовка | Красногвардейский | Красногвардейский | КТП 213 ПС Никитовка | 100 | 86
г Бирюч | Красногвардейский | Красногвардейский | КТП 629 ПС Красногвардейское | 250 | 202
с Самарино | Красногвардейский | Красногвардейский | КТП 401 ПС Никитовка | 630 | 568
с Засосна | Красногвардейский | Красногвардейский | КТП 630 ПС Красногвардейское | 500 | 227
с Хуторцы | Красногвардейский | Красногвардейский | КТП 1203 ПС Красногвардейское | 1260 | 567
с Никитовка | Красногвардейский | Красногвардейский | КТП 103 ПС Никитовка | 500 | 248
с Весёлое | Красногвардейский | Красногвардейский | КТП 402 ПС Раздорное | 160 | 43
с Самарино | Красногвардейский | Красногвардейский | КТП 701 ПС Никитовка | 630 | 205
с Уточка | Красногвардейский | Красногвардейский | КТП 301 ПС Уточка | 250 | 126
с Ливенка | Красногвардейский | Красногвардейский | КТП 812 ПС Ливенка | 100 | 90
г Бирюч | Красногвардейский | Красногвардейский | СТП 804 ПС Красногвардейское | 63 | 61
с Палатово | Красногвардейский | Красногвардейский | СТП 330 ПС Ливенка | 63 | 17
с Никитовка | Красногвардейский | Красногвардейский | СТП 270 ПС Никитовка | 63 | 28
с Весёлое | Красногвардейский | Красногвардейский | СТП 103 ПС Красное | 63 | 60
г Бирюч | Красногвардейский | Красногвардейский | КТП 508 ПС Красногвардейское | 160 | 160
с Калиново | Красногвардейский | Красногвардейский | КТП № 906 ВЛ-10кВ N9 ПС Кр.Гвардия | 320 | 126
с Казацкое | Красногвардейский | Красногвардейский | КТП 210 ПС Красногвардейское | 160 | 159
п Ракитное | Ракитянский | Ракитянский | РП-10 Ракитное ВЛ-10 кВ №4 ПС 110 кВ Малиновка | 800 | 341.4
п Ракитное | Ракитянский | Ракитянский | ЗТП №102 ВЛ-10 кВ №1 ПС 110 кВ Ракитное | 1260 | 541.6471
п Ракитное | Ракитянский | Ракитянский | ЗТП №107 ВЛ-10 кВ №1 ПС 110 кВ Ракитное | 800 | 0
п Ракитное | Ракитянский | Ракитянский | ЗТП №109 ВЛ-10 кВ №1 ПС 110 кВ Ракитное | 400 | 308.98
п Ракитное | Ракитянский | Ракитянский | ЗТП №601 ВЛ-10 кВ №6 ПС 110 кВ Ракитное | 500 | 232.3059
п Пролетарский | Ракитянский | Ракитянский | ЗТП №801 ВЛ-10 кВ №8 ПС 110 кВ Готня | 400 | 150
п Пролетарский | Ракитянский | Ракитянский | ЗТП №804 ВЛ-10 кВ №8 ПС 110 кВ Готня | 800 | 686.66
п Пролетарский | Ракитянский | Ракитянский | ЗТП №807 ВЛ-10 кВ №8 ПС 110 кВ Готня | 800 | 727.66
п Пролетарский | Ракитянский | Ракитянский | ЗТП №808 ВЛ-10 кВ №8 ПС 110 кВ Готня | 800 | 605.23
#N/A | Ракитянский | Ракитянский | ЗТП №704 ВЛ-10 кВ №7 ПС 35 кВ Кировская | 250 | 223.75
п Ракитное | Ракитянский | Ракитянский | ЗТП №804 ВЛ-10 кВ №8 ПС 35 кВ Кировская | 630 | 69.2353
п Ракитное | Ракитянский | Ракитянский | ЗТП №806 ВЛ-10 кВ №8 ПС 35 кВ Кировская | 250 | 198.69
п Ракитное | Ракитянский | Ракитянский | ЗТП №905 ВЛ-10 кВ №9 ПС 35 кВ Кировская | 100 | 75.8824
с Венгеровка | Ракитянский | Ракитянский | ЗТП-501 ПС Венгеровка | 500 | 381.1765
с Дмитриевка | Ракитянский | Ракитянский | ЗТП №211 ВЛ-10 кВ №2 ПС 35 кВ Дмитриевка | 500 | 105.8824
п Ракитное | Ракитянский | Ракитянский | ЗТП №116 ВЛ-10 №1 ПС-110 Ракитное | 500 | 241.1765
с Нижние Пены | Ракитянский | Ракитянский | ЗТП №121 ВЛ-10 кВ №1 ПС 35 кВ Венгеровка | 500 | 326.2353
п Ракитное | Ракитянский | Ракитянский | ЗТП №1211 ВЛ-10 №12 ПС-35 Кировская | 500 | 285.8824
с Ворсклица | Ракитянский | Ракитянский | КТП №1101 ВЛ-10 кВ №11 ПС Готня | 100 | 85.11
с Ворсклица | Ракитянский | Ракитянский | КТП №1102 ВЛ-10 кВ №11 ПС Готня | 100 | 84.05
х Петровский | Ракитянский | Ракитянский | КТП №1103 ВЛ-10 кВ №11 ПС Готня | 800 | 641.1765
п Ракитное | Ракитянский | Ракитянский | КТП №101 ВЛ-10 кВ №1 ПС 110 кВ Ракитное | 160 | 134.15
п. Ракитное | Ракитянский | Ракитянский | КТП №105 ВЛ-10 кВ №1 ПС 110 кВ Ракитное | 160 | 71
п Ракитное | Ракитянский | Ракитянский | КТП 106 ПС Ракитное | 250 | 215.04
п Ракитное | Ракитянский | Ракитянский | КТП №110 ВЛ-10 кВ №1 ПС 110 кВ Ракитное | 250 | 215.39
п Ракитное | Ракитянский | Ракитянский | КТП №111 ВЛ-10 кВ №1 ПС 110 кВ Ракитное | 160 | 64.03
п Ракитное | Ракитянский | Ракитянский | КТП №112 ВЛ-10 кВ №1 ПС 110 кВ Ракитное | 100 | 64.83
0 | Ракитянский | Ракитянский | КТП №114 ВЛ-10 кВ №1 ПС 110 кВ Ракитное | 250 | 176.96
п Ракитное | Ракитянский | Ракитянский | КТП №113 ВЛ-10 кВ №1 ПС 110 кВ Ракитное | 250 | 158.87
п Ракитное | Ракитянский | Ракитянский | КТП №119 ВЛ-10 кВ №1 ПС 110 кВ Ракитное | 100 | 44.61
с Борисполье | Ракитянский | Ракитянский | КТП №301 ВЛ-10 кВ №3 ПС 110 кВ Ракитное | 100 | 62.6471
0 | Ракитянский | Ракитянский | КТП №302 ВЛ-10 кВ №3 ПС 110 кВ Ракитное | 63 | 50.06
0 | Ракитянский | Ракитянский | КТП №303 ВЛ-10 кВ №3 ПС 110 кВ Ракитное | 63 | 10.0588
с Борисполье | Ракитянский | Ракитянский | КТП №304 ВЛ-10 кВ №3 ПС 110 кВ Ракитное | 630 | 500.2353
0 | Ракитянский | Ракитянский | КТП №307 ВЛ-10 кВ №3 ПС 110 кВ Ракитное | 100 | 80.75
с Борисполье | Ракитянский | Ракитянский | КТП №306 ВЛ-10 кВ №3 ПС 110 кВ Ракитное | 250 | 50.06
с Новоленинское | Ракитянский | Ракитянский | КТП №308 ВЛ-10 кВ №3 ПС 110 кВ Ракитное | 60 | 10
0 | Ракитянский | Ракитянский | КТП №309 ВЛ-10 кВ №3 ПС 110 кВ Ракитное | 63 | 58.45
0 | Ракитянский | Ракитянский | КТП №310 ВЛ-10 кВ №3 ПС 110 кВ Ракитное | 250 | 221.73
с Бобрава | Ракитянский | Ракитянский | КТП №305 ВЛ-10 кВ №3 ПС 110 кВ Ракитное | 160 | 127.9412
0 | Ракитянский | Ракитянский | КТП №401 ВЛ-10 кВ №4 ПС 110 кВ Ракитное | 100 | 97.01
0 | Ракитянский | Ракитянский | КТП №402 ВЛ-10 кВ №4 ПС 110 кВ Ракитное | 63 | 56.56
с Святославка | Ракитянский | Ракитянский | КТП №404 ВЛ-10 кВ №4 ПС 110 кВ Ракитное | 160 | 143.35
с Святославка | Ракитянский | Ракитянский | КТП №405 ВЛ-10 кВ №4 ПС 110 кВ Ракитное | 160 | 151.08
с Цибулевка | Ракитянский | Ракитянский | КТП 217 ПС Готня | 63 | 14
с Святославка | Ракитянский | Ракитянский | КТП №407 ВЛ-10 кВ №4 ПС 110 кВ Ракитное | 100 | 87.6471
0 | Ракитянский | Ракитянский | КТП №408 ВЛ-10 кВ №4 ПС 110 кВ Ракитное | 100 | 80.22
0 | Ракитянский | Ракитянский | КТП №410 ВЛ-10 кВ №4 ПС 110 кВ Ракитное | 250 | 242.99
с Бобрава | Ракитянский | Ракитянский | КТП №502 ВЛ-10 кВ №5 ПС 110 кВ Ракитное | 160 | 143.89
с Бобрава | Ракитянский | Ракитянский | КТП №503 ВЛ-10 кВ №5 ПС 110 кВ Ракитное | 160 | 133.63
с Бобрава | Ракитянский | Ракитянский | КТП №504 ВЛ-10 кВ №5 ПС 110 кВ Ракитное | 250 | 72.7059
с Бобрава | Ракитянский | Ракитянский | КТП №505 ВЛ-10 кВ №5 ПС 110 кВ Ракитное | 160 | 118.43
с Бобрава | Ракитянский | Ракитянский | КТП №506 ВЛ-10 кВ №5 ПС 110 кВ Ракитное | 250 | 212.73
с Бобрава | Ракитянский | Ракитянский | КТП №507 ВЛ-10 кВ №5 ПС 110 кВ Ракитное | 100 | 78.68
с Бобрава | Ракитянский | Ракитянский | КТП №509 ВЛ-10 кВ №5 ПС 110 кВ Ракитное | 400 | 17.0588
с Бобрава | Ракитянский | Ракитянский | КТП №510 ВЛ-10 кВ №5 ПС 110 кВ Ракитное | 250 | 128.28
0 | Ракитянский | Ракитянский | КТП №511 ВЛ-10 кВ №5 ПС 110 кВ Ракитное | 160 | 97.94
с Бобрава | Ракитянский | Ракитянский | КТП №512 ВЛ-10 кВ №5 ПС 110 кВ Ракитное | 400 | 232.7647
с Новозахаровка | Ракитянский | Ракитянский | КТП №515 ВЛ-10 кВ №5 ПС 110 кВ Ракитное | 63 | 58.2941
с Новозахаровка | Ракитянский | Ракитянский | КТП №516 ВЛ-10 кВ №5 ПС 110 кВ Ракитное | 100 | 98.43
0 | Ракитянский | Ракитянский | КТП №520 ВЛ-10 кВ №5 ПС 110 кВ Ракитное | 100 | 84.79
с Бобрава | Ракитянский | Ракитянский | КТП №521 ВЛ-10 кВ №5 ПС 110 кВ Ракитное | 160 | 71.5294
#N/A | Ракитянский | Ракитянский | КТП №202 ВЛ-10 кВ Армзавод ПС 110 кВ Рак | 160 | 0
0 | Ракитянский | Ракитянский | КТП №101 ВЛ-10 кВ №1 ПС 110 кВ Готня | 40 | 4.7059
с Солдатское | Ракитянский | Ракитянский | КТП №102 ВЛ-10 кВ №1 ПС 110 кВ Готня | 100 | 78.57
с Солдатское | Ракитянский | Ракитянский | КТП №103 ВЛ-10 кВ №1 ПС 110 кВ Готня | 100 | 87.84
с Солдатское | Ракитянский | Ракитянский | КТП №105 ВЛ-10 кВ №1 ПС 110 кВ Готня | 100 | 69.23
с Солдатское | Ракитянский | Ракитянский | КТП №106 ВЛ-10 кВ №1 ПС 110 кВ Готня | 100 | 72.24
с Ворсклица | Ракитянский | Ракитянский | КТП №108 ВЛ-10 кВ №1 ПС 110 кВ Готня | 160 | 75.23
п Пролетарский | Ракитянский | Ракитянский | КТП №112 ВЛ-10 кВ №1 ПС 110 кВ Готня | 40 | 28.13
с Русская Березовка | Ракитянский | Ракитянский | КТП №114 ВЛ-10 кВ №1 ПС 110 кВ Готня | 100 | 81.96
с Русская Березовка | Ракитянский | Ракитянский | КТП №115 ВЛ-10 кВ №1 ПС 110 кВ Готня | 400 | 11.2941
с Новая Березовка | Ракитянский | Ракитянский | КТП №116 ВЛ-10 кВ №1 ПС 110 кВ Готня | 160 | 156.1
0 | Ракитянский | Ракитянский | КТП №117 ВЛ-10 кВ №1 ПС 110 кВ Готня | 160 | 156.27
с Русская Березовка | Ракитянский | Ракитянский | КТП №118 ВЛ-10 кВ №1 ПС 110 кВ Готня | 160 | 142.34
с Русская Березовка | Ракитянский | Ракитянский | КТП №121 ВЛ-10 кВ №1 ПС 110 кВ Готня | 40 | 7.0588
п Пролетарский | Ракитянский | Ракитянский | КТП №201 ВЛ-10 кВ №2 ПС 110 кВ Готня | 630 | 265.2941
п Пролетарский | Ракитянский | Ракитянский | КТП №202 ВЛ-10 кВ №2 ПС 110 кВ Готня | 250 | 61.7647
с Криничное | Ракитянский | Ракитянский | КТП №203 ВЛ-10 кВ №2 ПС 110 кВ Готня | 250 | 63
с Криничное | Ракитянский | Ракитянский | КТП №204 ВЛ-10 кВ №2 ПС 110 кВ Готня | 160 | 138.27
с Цибулевка | Ракитянский | Ракитянский | КТП №205 ВЛ-10 кВ №2 ПС 110 кВ Готня | 100 | 48.9
с Криничное | Ракитянский | Ракитянский | КТП №207 ВЛ-10 кВ №2 ПС 110 кВ Готня | 250 | 174.1176
с Криничное | Ракитянский | Ракитянский | КТП №208 ВЛ-10 кВ №2 ПС 110 кВ Готня | 250 | 68.7059
п Ракитное | Ракитянский | Ракитянский | КТП №212 ВЛ-10 кВ №2 ПС 110 кВ Готня | 160 | 124.43
с Трефиловка | Ракитянский | Ракитянский | КТП №301 ВЛ-10 кВ №3 ПС 110 кВ Готня | 160 | 148.01
с Введенская Готня | Ракитянский | Ракитянский | КТП №304 ПС Готня | 160 | 146.52
с Введенская Готня | Ракитянский | Ракитянский | КТП №305 ВЛ-10 кВ №3 ПС 110 кВ Готня | 160 | 76.6471
с Введенская Готня | Ракитянский | Ракитянский | КТП №311 ВЛ-10 кВ №3 ПС 110 кВ Готня | 100 | 90.66
с Введенская Готня | Ракитянский | Ракитянский | КТП №312 ВЛ-10 кВ №3 ПС 110 кВ Готня | 160 | 75.92
х Смирнов | Ракитянский | Ракитянский | КТП №313 ВЛ-10 кВ №3 ПС 110 кВ Готня | 60 | 35.92
0 | Ракитянский | Ракитянский | КТП №316 ВЛ-10 кВ №3 ПС 110 кВ Готня | 60 | 56.31
0 | Ракитянский | Ракитянский | КТП №318 ВЛ-10 кВ №3 ПС 110 кВ Готня | 63 | 60.45
с Трефиловка | Ракитянский | Ракитянский | КТП №320 ВЛ-10 кВ №3 ПС 110 кВ Готня | 63 | 24.84
х Введенский | Ракитянский | Ракитянский | КТП №324 ВЛ-10 кВ №3 ПС 110 кВ Готня | 160 | 158.16
с Трефиловка | Ракитянский | Ракитянский | КТП №333 ВЛ-10 кВ №3 ПС 110 кВ Готня | 100 | 82.35
с Введенская Готня | Ракитянский | Ракитянский | КТП №337 ВЛ-10 кВ №3 ПС 110 кВ Готня | 160 | 130.83
с Трефиловка | Ракитянский | Ракитянский | КТП №338 ВЛ-10 кВ №3 ПС 110 кВ Готня | 63 | 57.91
с Трефиловка | Ракитянский | Ракитянский | КТП №339 ВЛ-10 кВ №3 ПС 110 кВ Готня | 100 | 79.91
0 | Ракитянский | Ракитянский | КТП №401 ВЛ-10 кВ №4 ПС 110 кВ Готня | 160 | 154.42
п Пролетарский | Ракитянский | Ракитянский | КТП №403 ВЛ-10 кВ №4 ПС 110 кВ Готня | 560 | 148.2353
п Ракитное | Ракитянский | Ракитянский | КТП №406 ВЛ-10 №4 ПС-110 Готня | 400 | 94.1176
п Ракитное | Ракитянский | Ракитянский | КТП №410 ВЛ-10 кВ №4 ПС 110 кВ Готня | 400 | 380.1
0 | Ракитянский | Ракитянский | КТП №412 ВЛ-10 кВ №4 ПС 110 кВ Готня | 250 | 209.22
0 | Ракитянский | Ракитянский | КТП №413 ВЛ-10 кВ №4 ПС 110 кВ Готня | 100 | 88.82
с Киселево | Ракитянский | Ракитянский | КТП №414 ВЛ-10 кВ №4 ПС 110 кВ Готня | 160 | 89.25
#N/A | Ракитянский | Ракитянский | КТП №416 ВЛ-10 кВ №4 ПС 110 кВ Готня | 250 | 0
с Солдатское | Ракитянский | Ракитянский | КТП №502 ВЛ-10 №5 ПС-110 Готня | 400 | 397.68
с Солдатское | Ракитянский | Ракитянский | КТП №504 ВЛ-10 кВ №5 ПС 110 кВ Готня | 400 | 317.52
0 | Ракитянский | Ракитянский | КТП №506 ВЛ-10 кВ №5 ПС 110 кВ Готня | 400 | 373.52
0 | Ракитянский | Ракитянский | КТП №507 ВЛ-10 кВ №5 ПС 110 кВ Готня | 60 | 20.8
с Солдатское | Ракитянский | Ракитянский | КТП №508 ВЛ-10 кВ №5 ПС 110 кВ Готня | 60 | 52.14
с Солдатское | Ракитянский | Ракитянский | КТП №511 ВЛ-10 кВ №5 ПС 110 кВ Готня | 160 | 138.3
с Солдатское | Ракитянский | Ракитянский | КТП №516 ВЛ-10 кВ №5 ПС 110 кВ Готня | 100 | 80.84
п Пролетарский | Ракитянский | Ракитянский | КТП №601 ВЛ-10 кВ №6 ПС 110 кВ Готня | 250 | 250
п Пролетарский | Ракитянский | Ракитянский | КТП №604 ВЛ-10 кВ №6 ПС 110 кВ Готня | 400 | 366.13
0 | Ракитянский | Ракитянский | КТП №608 ВЛ-10 кВ №6 ПС 110 кВ Готня | 250 | 233.83
0 | Ракитянский | Ракитянский | КТП №611 ВЛ-10 кВ №6 ПС 110 кВ Готня | 250 | 167.37
п Пролетарский | Ракитянский | Ракитянский | КТП №613 ВЛ-10 кВ №6 ПС 110 кВ Готня | 160 | 51.62
п Пролетарский | Ракитянский | Ракитянский | КТП №614 ВЛ-10 кВ №6 ПС 110 кВ Готня | 250 | 181.02
п Пролетарский | Ракитянский | Ракитянский | КТП №802 ВЛ-10 кВ №8 ПС 110 кВ Готня | 250 | 157.97
п Пролетарский | Ракитянский | Ракитянский | КТП №803 ВЛ-10 кВ №8 ПС 110 кВ Готня | 250 | 213.28
0 | Ракитянский | Ракитянский | КТП №805 ВЛ-10 кВ №8 ПС 110 кВ Готня | 250 | 209.74
п Пролетарский | Ракитянский | Ракитянский | КТП №806 ВЛ-10 кВ №8 ПС 110 кВ Готня | 160 | 121.92
п Пролетарский | Ракитянский | Ракитянский | КТП №809 ВЛ-10 кВ №8 ПС 110 кВ Готня | 800 | 332.02
п Пролетарский | Ракитянский | Ракитянский | КТП №810 ВЛ-10 кВ №8 ПС 110 кВ Готня | 250 | 204.23
п Пролетарский | Ракитянский | Ракитянский | КТП №811 ВЛ-10 кВ №8 ПС 110 кВ Готня | 160 | 131.97
п Пролетарский | Ракитянский | Ракитянский | КТП №812 ВЛ-10 кВ №8 ПС 110 кВ Готня | 250 | 173.94
п Пролетарский | Ракитянский | Ракитянский | КТП №813 ВЛ-10 кВ №8 ПС 110 кВ Готня | 400 | 321.03
п Пролетарский | Ракитянский | Ракитянский | КТП №814 ВЛ-10 кВ №8 ПС 110 кВ Готня | 400 | 306.84
п Пролетарский | Ракитянский | Ракитянский | КТП №862 ПС 10 кВ Готня | 250 | 156.81
с Солдатское | Ракитянский | Ракитянский | КТП №1117 ПС Готня | 80 | 29.1176
#N/A | Ракитянский | Ракитянский | КТП №1106 ВЛ-10 кВ №11 ПС Готня | 250 | 250
х Первомайский | Ракитянский | Ракитянский | КТП №102 ВЛ-10 кВ №1 ПС 35 кВ Кировская | 200 | 97.71
с Псковское | Ракитянский | Ракитянский | КТП №603 ПС Венгеровка | 100 | 81.95
с Псковское | Ракитянский | Ракитянский | КТП №604 ПС Венгеровка | 100 | 93.59
с Псковское | Ракитянский | Ракитянский | КТП №605 ПС Венгеровка | 100 | 36.72
с Александровка | Ракитянский | Ракитянский | КТП №607 ПС Венгеровка | 63 | 15.4706
с Васильевка | Ракитянский | Ракитянский | КТП №108 ВЛ-10 кВ №1 ПС 110 кВ Малиновка | 40 | 37.93
с Александровка | Ракитянский | Ракитянский | КТП №609 ПС Венгеровка | 160 | 51
с Александровка | Ракитянский | Ракитянский | КТП №610 ПС Венгеровка | 400 | 0
с Александровка | Ракитянский | Ракитянский | КТП №611 ПС Венгеровка | 100 | 91.01
с Александровка | Ракитянский | Ракитянский | КТП №602 ПС Венгеровка | 100 | 42.1176
с Александровка | Ракитянский | Ракитянский | КТП №616 ПС Венгеровка | 60 | 38.8235
#N/A | Ракитянский | Ракитянский | КТП №617 ПС Венгеровка | 100 | 54.1
0 | Ракитянский | Ракитянский | КТП №314 ВЛ-10 кВ №3 ПС Ракитное | 100 | 94.39
п Ракитное | Ракитянский | Ракитянский | КТП №501 ВЛ-10 кВ №5 ПС 35 кВ Кировская | 63 | 46.5
#N/A | Ракитянский | Ракитянский | КТП №506 ВЛ-10 кВ №5 ПС 35 кВ Кировская | 160 | 0
п Ракитное | Ракитянский | Ракитянский | КТП №514 ВЛ-10 кВ №5 ПС 35 кВ Кировская | 100 | 54.89
п Ракитное | Ракитянский | Ракитянский | КТП №522 ВЛ-10 кВ №5 ПС 35 кВ Кировская | 160 | 124.45
п Ракитное | Ракитянский | Ракитянский | КТП №523 ВЛ-10 кВ №5 ПС 35 кВ Кировская | 100 | 66.72
п Ракитное | Ракитянский | Ракитянский | КТП №512 ВЛ-10 кВ №5 ПС 35 кВ Кировская | 63 | 42.46
0 | Ракитянский | Ракитянский | КТП №701 ВЛ-10 кВ №7 ПС 35 кВ Кировская | 100 | 97.51
п Ракитное | Ракитянский | Ракитянский | КТП №702 ВЛ-10 кВ №7 ПС 35 кВ Кировская | 40 | 28.9412
с Бобрава | Ракитянский | Ракитянский | КТП-525 ПС Ракитное | 160 | 34
0 | Ракитянский | Ракитянский | КТП №706 ВЛ-10 кВ №7 ПС 35 кВ Кировская | 160 | 111.78
0 | Ракитянский | Ракитянский | КТП №707 ВЛ-10 кВ №7 ПС 35 кВ Кировская | 250 | 179.94
п Ракитное | Ракитянский | Ракитянский | КТП №801 ВЛ-10 кВ №8 ПС 35 кВ Кировская | 63 | 33.32
п Ракитное | Ракитянский | Ракитянский | КТП №802 ВЛ-10 кВ №8 ПС 35 кВ Кировская | 160 | 63.08
п Ракитное | Ракитянский | Ракитянский | КТП №803 ВЛ-10 кВ №8 ПС 35 кВ Кировская | 160 | 142.24
п Ракитное | Ракитянский | Ракитянский | КТП №805 ВЛ-10 кВ №8 ПС 35 кВ Кировская | 63 | 26.09
п Ракитное | Ракитянский | Ракитянский | КТП №807 ВЛ-10 кВ №8 ПС 35 кВ Кировская | 25 | 20.2941
п Ракитное | Ракитянский | Ракитянский | КТП №808 ВЛ-10 кВ №8 ПС 35 кВ Кировская | 160 | 68
п Ракитное | Ракитянский | Ракитянский | КТП №809 ВЛ-10 кВ №8 ПС 35 кВ Кировская | 160 | 78.62
п Ракитное | Ракитянский | Ракитянский | КТП №810 ВЛ-10 кВ №8 ПС 35 кВ Кировская | 250 | 165.9
п Ракитное | Ракитянский | Ракитянский | КТП 812 ПС Кировская | 100 | 93.53
п Ракитное | Ракитянский | Ракитянский | КТП №814 ВЛ-10 кВ №8 ПС 35 кВ Кировская | 250 | 179.4118
п Ракитное | Ракитянский | Ракитянский | КТП №815 ВЛ-10 кВ №8 ПС 35 кВ Кировская | 160 | 97.72
п Ракитное | Ракитянский | Ракитянский | КТП №816 ВЛ-10 кВ №8 ПС 35 кВ Кировская | 160 | 147.34
п Ракитное | Ракитянский | Ракитянский | КТП №817 ВЛ-10 кВ №8 ПС 35 кВ Кировская | 400 | 47.0588
п Ракитное | Ракитянский | Ракитянский | КТП №903 ВЛ-10 кВ №9 ПС 35 кВ Кировская | 100 | 73.57
п Ракитное | Ракитянский | Ракитянский | КТП №906 ВЛ-10 кВ №9 ПС 35 кВ Кировская | 100 | 80.1176
с Зинаидино | Ракитянский | Ракитянский | КТП №1003 ВЛ-10 кВ №10 ПС 35 кВ Кировска | 100 | 92.93
с Зинаидино | Ракитянский | Ракитянский | КТП №1004 ВЛ-10 кВ №10 ПС 35 кВ Кировска | 200 | 88
с Зинаидино | Ракитянский | Ракитянский | КТП №1005 ВЛ-10 кВ №10 ПС 35 кВ Кировска | 160 | 142.9
с Зинаидино | Ракитянский | Ракитянский | КТП №1007 ВЛ-10 кВ №10 ПС 35 кВ Кировска | 100 | 42
с Центральное | Ракитянский | Ракитянский | КТП №1106 ВЛ-10 кВ №11 ПС 35 кВ Кировска | 400 | 358.8235
п Ракитное | Ракитянский | Ракитянский | КТП №1107 ВЛ-10 кВ №11 ПС 35 кВ Кировска | 250 | 175.45
0 | Ракитянский | Ракитянский | КТП №1108 ВЛ-10 кВ №11 ПС 35 кВ Кировска | 100 | 97.99
0 | Ракитянский | Ракитянский | КТП №1204 ВЛ-10 кВ №12 ПС 35 кВ Кировска | 160 | 135.48
п Ракитное | Ракитянский | Ракитянский | КТП №1207 ВЛ-10 кВ №12 ПС 35 кВ Кировска | 250 | 236.15
п Ракитное | Ракитянский | Ракитянский | КТП №1208 ВЛ-10 кВ №12 ПС 35 кВ Кировска | 250 | 194.67
п Ракитное | Ракитянский | Ракитянский | КТП №1209 ВЛ-10 кВ №12 ПС 35 кВ Кировска | 250 | 204.75
п Ракитное | Ракитянский | Ракитянский | КТП №1210 ВЛ-10 кВ №12 ПС 35 кВ Кировска | 250 | 237.83
п Ракитное | Ракитянский | Ракитянский | КТП №1212 ВЛ-10 кВ №12 ПС 35 кВ Кировска | 160 | 143.28
х Красный | Ракитянский | Ракитянский | КТП №1009 ВЛ-10 кВ №10 ПС 35 кВ Кировска | 25 | 24.89
с Зинаидино | Ракитянский | Ракитянский | КТП №1010 ВЛ-10 кВ №10 ПС 35 кВ Кировска | 100 | 89.4118
с Дмитриевка | Ракитянский | Ракитянский | КТП №101 ВЛ-10 кВ №1 ПС 35 кВ Дмитриевка | 160 | 151.84
с Дмитриевка | Ракитянский | Ракитянский | КТП №201 ВЛ-10 кВ №2 ПС 35 кВ Дмитриевка | 400 | 92.3529
с Дмитриевка | Ракитянский | Ракитянский | КТП №203 ВЛ-10 кВ №2 ПС 35 кВ Дмитриевка | 160 | 129.91
с Дмитриевка | Ракитянский | Ракитянский | КТП №204 ВЛ-10 кВ №2 ПС 35 кВ Дмитриевка | 250 | 97.79
с Дмитриевка | Ракитянский | Ракитянский | КТП №205 ВЛ-10 кВ №2 ПС 35 кВ Дмитриевка | 160 | 138.3
0 | Ракитянский | Ракитянский | КТП №206 ВЛ-10 кВ №2 ПС 35 кВ Дмитриевка | 63 | 58.09
0 | Ракитянский | Ракитянский | КТП №207 ВЛ-10 кВ №2 ПС 35 кВ Дмитриевка | 160 | 155.14
0 | Ракитянский | Ракитянский | КТП 505 ПС Дмитриевка | 63 | 61.88
0 | Ракитянский | Ракитянский | КТП №1106 ПС Дмитриевка | 100 | 94.94
с Коровино | Ракитянский | Ракитянский | КТП1107 ПС Дмитриевка | 100 | 87.53
с Герцевка | Ракитянский | Ракитянский | КТП №903 ВЛ-10 кВ №3 ПС 35 кВ Дмитриевка | 160 | 0
0 | Ракитянский | Ракитянский | КТП №1118 ВЛ-10 №11 ПС Готня | 63 | 48.41
х Кривая Роща | Ракитянский | Ракитянский | КТП №403 ВЛ-10 кВ №4 ПС 35 кВ Дмитриевка | 60 | 54.9412
х Стадница | Ракитянский | Ракитянский | КТП №404 ВЛ-10 кВ №4 ПС 35 кВ Дмитриевка | 100 | 80.66
х Кривая Роща | Ракитянский | Ракитянский | КТП №405 ВЛ-10 кВ №4 ПС 35 кВ Дмитриевка | 100 | 82.25
0 | Ракитянский | Ракитянский | КТП №406 ВЛ-10 кВ №4 ПС 35 кВ Дмитриевка | 60 | 7.0588
с Чистополье | Ракитянский | Ракитянский | КТП №407 ВЛ-10 кВ №4 ПС 35 кВ Дмитриевка | 250 | 243.76
с Чистополье | Ракитянский | Ракитянский | КТП №408 ВЛ-10 кВ №4 ПС 35 кВ Дмитриевка | 250 | 103.9882
с Чистополье | Ракитянский | Ракитянский | КТП №409 ВЛ-10 кВ №4 ПС 35 кВ Дмитриевка | 100 | 85.65
0 | Ракитянский | Ракитянский | КТП 412 ПС Дмитриевка | 100 | 39
х Краснокрестьянский | Ракитянский | Ракитянский | КТП №501 ВЛ-10 кВ №5 ПС 35 кВ Дмитриевка | 100 | 84.13
х Ситное | Ракитянский | Ракитянский | КТП №502 ВЛ-10 кВ №5 ПС 35 кВ Дмитриевка | 250 | 224.53
0 | Ракитянский | Ракитянский | КТП №503 ВЛ-10 кВ №5 ПС 35 кВ Дмитриевка | 160 | 142.38
х Краснокрестьянский | Ракитянский | Ракитянский | КТП №504 ВЛ-10 кВ №5 ПС 35 кВ Дмитриевка | 100 | 95.62
с Васильевка | Ракитянский | Ракитянский | КТП №601 ВЛ-10 кВ №6 ПС 35 кВ Дмитриевка | 400 | 379.1765
с Васильевка | Ракитянский | Ракитянский | КТП №602 ВЛ-10 кВ №6 ПС 35 кВ Дмитриевка | 160 | 136.49
с Васильевка | Ракитянский | Ракитянский | КТП №603 ВЛ-10 кВ №6 ПС 35 кВ Дмитриевка | 160 | 83.82
с Васильевка | Ракитянский | Ракитянский | КТП №606 ВЛ-10 кВ №6 ПС 35 кВ Дмитриевка | 100 | 91.84
с Васильевка | Ракитянский | Ракитянский | КТП №608 ВЛ-10 кВ №6 ПС 35 кВ Дмитриевка | 160 | 146.66
с Васильевка | Ракитянский | Ракитянский | КТП №609 ВЛ-10 кВ №6 ПС 35 кВ Дмитриевка | 100 | 95.89
с Дмитриевка | Ракитянский | Ракитянский | КТП 701 ПС Дмитриевка | 63 | 53.61
с Дмитриевка | Ракитянский | Ракитянский | КТП 702 ПС Дмитриевка | 60 | 54.74
х Ивенка | Ракитянский | Ракитянский | КТП №703 ВЛ-10 кВ №7 ПС 35 кВ Дмитриевка | 100 | 96.09
х Ивенка | Ракитянский | Ракитянский | КТП №704 ВЛ-10 кВ №7 ПС 35 кВ Дмитриевка | 100 | 93.08
с Нижние Пены | Ракитянский | Ракитянский | КТП №101 ВЛ-10 кВ №1 ПС 35 кВ Венгеровка | 100 | 91.69
с Венгеровка | Ракитянский | Ракитянский | КТП №102 ВЛ-10 кВ №1 ПС 35 кВ Венгеровка | 100 | 74.15
с Вышние Пены | Ракитянский | Ракитянский | КТП №103 ВЛ-10 кВ №1 ПС 35 кВ Венгеровка | 160 | 139.45
с Вышние Пены | Ракитянский | Ракитянский | КТП №104 ВЛ-10 №1 ПС-35 Венгеровка | 100 | 86.75
с Вышние Пены | Ракитянский | Ракитянский | КТП №105 ВЛ-10 кВ №1 ПС 35 кВ Венгеровка | 250 | 244.6
с Вышние Пены | Ракитянский | Ракитянский | КТП №106 ВЛ-10 кВ №1 ПС 35 кВ Венгеровка | 160 | 152.61
с Вышние Пены | Ракитянский | Ракитянский | КТП №107 ВЛ-10 кВ №1 ПС 35 кВ Венгеровка | 100 | 57.6
с Нижние Пены | Ракитянский | Ракитянский | КТП №109 ВЛ-10 кВ №1 ПС 35 кВ Венгеровка | 160 | 138.37
с Нижние Пены | Ракитянский | Ракитянский | КТП 110 ПС Венгеровка | 250 | 237.67
с Нижние Пены | Ракитянский | Ракитянский | КТП №111 ВЛ-10 кВ №1 ПС 35 кВ Венгеровка | 160 | 126
с Вышние Пены | Ракитянский | Ракитянский | КТП №112 ВЛ-10 кВ №1 ПС 35 кВ Венгеровка | 160 | 148.45
#N/A | Ракитянский | Ракитянский | КТП 113 ПС Венгеровка | 160 | 62.32
с Нижние Пены | Ракитянский | Ракитянский | КТП №115 ВЛ-10 кВ №1 ПС 35 кВ Венгеровка | 100 | 90.59
с Нижние Пены | Ракитянский | Ракитянский | КТП №116 ВЛ-10 кВ №1 ПС 35 кВ Венгеровка | 160 | 94.8235
с Нижние Пены | Ракитянский | Ракитянский | КТП №117 ВЛ-10 кВ №1 ПС 35 кВ Венгеровка | 250 | 234.02
с Вышние Пены | Ракитянский | Ракитянский | КТП №122 ВЛ-10 кВ №1 ПС 35 кВ Венгеровка | 250 | 207.94
с Нижние Пены | Ракитянский | Ракитянский | КТП 123 Венгеровка | 100 | 91.69
с Венгеровка | Ракитянский | Ракитянский | КТП №202 ВЛ-10 кВ №2 ПС 35 кВ Венгеровка | 160 | 149.12
с Меловое | Ракитянский | Ракитянский | КТП 615 ПС Венгеровка | 63 | 0
с Меловое | Ракитянский | Ракитянский | КТП 206 ПС Венгеровка | 100 | 85.93
с Меловое | Ракитянский | Ракитянский | КТП 207 ПС Венгеровка | 160 | 149.71
с Меловое | Ракитянский | Ракитянский | КТП №208 ВЛ-10 кВ №2 ПС 35 кВ Венгеровка | 250 | 216.1
с Меловое | Ракитянский | Ракитянский | КТП 606 ПС Венгеровка | 60 | 54.1176
х Большая Хрущевка | Ракитянский | Ракитянский | КТП 612 ПС Венгеровка | 63 | 0
с Александровка | Ракитянский | Ракитянский | КТП 613 ПС Венгеровка | 100 | 90.2353
с Меловое | Ракитянский | Ракитянский | КТП №216 ВЛ-10 кВ №2 ПС 35 кВ Венгеровка | 63 | 27.7059
х Донцов | Ракитянский | Ракитянский | КТП №217 ВЛ-10 кВ №2 ПС 35 кВ Венгеровка | 100 | 0
с Венгеровка | Ракитянский | Ракитянский | КТП №301 ВЛ-10 кВ №3 ПС 35 кВ Венгеровка | 250 | 232.28
с Венгеровка | Ракитянский | Ракитянский | КТП №304 ВЛ-10 кВ №3 ПС 35 кВ Венгеровка | 100 | 73.48
с Венгеровка | Ракитянский | Ракитянский | КТП №305 ВЛ-10 кВ №3 ПС 35 кВ Венгеровка | 160 | 117.36
с Венгеровка | Ракитянский | Ракитянский | КТП №124 ВЛ-10 кВ №1 ПС 35 кВ Венгеровка | 160 | 105.8824
#N/A | Ракитянский | Ракитянский | КТП 1105 ПС Малиновка | 100 | 0
с Коровино | Ракитянский | Ракитянский | КТП 1108 ПС Дмитриевка | 60 | 19.7647
х Никольский | Ракитянский | Ракитянский | КТП 401 ПС Дмитриевка | 100 | 26.03
п Сумовский | Ракитянский | Ракитянский | КТП №411 ВЛ-10 кВ №4 ПС 35 кВ Дмитриевка | 100 | 88.2353
с Солдатское | Ракитянский | Ракитянский | КТП №1114 ВЛ10 кВ №11ПС 110 кВ Готня | 100 | 47.0588
п Пролетарский | Ракитянский | Ракитянский | КТП 602 ПС Готня | 400 | 5.8824
п Пролетарский | Ракитянский | Ракитянский | КТП 603 ПС Готня | 160 | 160
п Пролетарский | Ракитянский | Ракитянский | КТП 605 ПС Готня | 400 | 43.5294
п Пролетарский | Ракитянский | Ракитянский | КТП 606 ПС Готня | 250 | 14.7059
п Пролетарский | Ракитянский | Ракитянский | КТП 609 ПС 110 кВ Готня | 250 | 26.4706
#N/A | Ракитянский | Ракитянский | КТП 610 ПС Готня | 100 | 100
п Ракитное | Ракитянский | Ракитянский | КТП №108 ВЛ-10 кВ №1 ПС 110 кВ Ракитное | 400 | 33.5294
с Солдатское | Ракитянский | Ракитянский | КТП №110 ВЛ-10 кВ №1 ПС 110 кВ Готня | 100 | 36.97
#N/A | Ракитянский | Ракитянский | КТП №115 ВЛ-10 кВ №1 ПС 110 кВ Ракитное | 250 | 201.13
п Ракитное | Ракитянский | Ракитянский | КТП 1203 ПС Кировска | 250 | 86.47
#N/A | Ракитянский | Ракитянский | КТП №211 ВЛ-10 кВ №2 ПС 110 кВ Готня | 250 | 241.06
п Сумовский | Ракитянский | Ракитянский | КТП 417 ПС Дмитриевка | 160 | 96.15
0 | Ракитянский | Ракитянский | КТП 402 ПС Готня | 100 | 11.7647
с Криничное | Ракитянский | Ракитянский | КТП 218 ПС Готня | 60 | 23.5294
п Пролетарский | Ракитянский | Ракитянский | КТП 407 ПС Готня | 160 | 83.5294
п Ракитное | Ракитянский | Ракитянский | КТП №408 ВЛ-10 кВ №4 ПС 110 кВ Готня | 100 | 99.55
п Ракитное | Ракитянский | Ракитянский | КТП 415 ПС Готня | 400 | 110.1176
п Ракитное | Ракитянский | Ракитянский | КТП №417 ВЛ-10 кВ №4 ПС 110 кВ Готня | 250 | 111.1765
с Бобрава | Ракитянский | Ракитянский | КТП 513 ПС Ракитное | 400 | 144.4706
с Бобрава | Ракитянский | Ракитянский | КТП 517 ПС Ракитное | 63 | 31.4706
с Бобрава | Ракитянский | Ракитянский | КТП 518 ПС Ракитное | 250 | 8.7059
с Бобрава | Ракитянский | Ракитянский | КТП 519 ПС Ракитное | 250 | 16.5882
0 | Ракитянский | Ракитянский | ЗТП №617 ВЛ-10 кВ №6 ПС 110 кВ Готня | 400 | 4.5882
0 | Ракитянский | Ракитянский | КТП №618 ВЛ-10 кВ №6 ПС 110 кВ Готня | 250 | 177.68
п Ракитное | Ракитянский | Ракитянский | КТП 709 ПС Кировская | 100 | 5.8824
#N/A | Ракитянский | Ракитянский | КТП №819 ВЛ-10 кВ №8 ПС 35 кВ Кировская | 100 | 76.79
п Ракитное | Ракитянский | Ракитянский | КТП №908 ВЛ-10 кВ №9 ПС 35 кВ Кировская | 160 | 65.8824
п Ракитное | Ракитянский | Ракитянский | КТП 909 ПС Кировская | 100 | 43.5294
с Дмитриевка | Ракитянский | Ракитянский | КТП 301 ПС Дмитриевка | 160 | 138.3
п Ракитное | Ракитянский | Ракитянский | КТП №1213 ВЛ-10 кВ №12 ПС 35 Кировская | 160 | 42.3529
п Ракитное | Ракитянский | Ракитянский | КТП №901 ВЛ-10 кВ №9 ПС 35 кВ Кировская | 160 | 42.3529
с Введенская Готня | Ракитянский | Ракитянский | КТП №302 ВЛ-10 кВ №3 ПС 110 кВ Готня | 250 | 158.82
п Пролетарский | Ракитянский | Ракитянский | КТП №619 ВЛ-10 кВ №6 ПС 110 кВ Готня | 250 | 75.4
п Ракитное | Ракитянский | Ракитянский | КТП №1104 ВЛ-10 кВ №11 ПС 35 кВ Кировска | 60 | 41.1765
с Зинаидино | Ракитянский | Ракитянский | КТП №1008 ВЛ-10 кВ №10 ПС 35 кВ Кировска | 100 | 77.47
п Ракитное | Ракитянский | Ракитянский | КТП №120 ВЛ-10 кВ №1 ПС Ракитное | 100 | 47.0588
#N/A | Ракитянский | Ракитянский | КТП №312 ВЛ-10 кВ №3 ПС Ракитное | 20 | 10.77
п Пролетарский | Ракитянский | Ракитянский | КТП №620 ВЛ-10 кВ №6 ПС Готня | 100 | 69.62
п Ракитное | Ракитянский | Ракитянский | КТП №516 ВЛ-10 кВ №5 ПС Кировская | 100 | 17.6471
п Ракитное | Ракитянский | Ракитянский | КТП 820 ПС Кировская | 160 | 146.08
п Ракитное | Ракитянский | Ракитянский | КТП 1214 ПС Кировская | 63 | 0
п Ракитное | Ракитянский | Ракитянский | КТП 1215 ПС Кировская | 160 | 36.4706
с Венгеровка | Ракитянский | Ракитянский | КТП 203 ПС Венгеровка | 25 | 1.4706
с Венгеровка | Ракитянский | Ракитянский | КТП №701 ВЛ-10 кВ №7 ПС Венгеровка | 630 | 41.7647
с Герцевка | Ракитянский | Ракитянский | КТП 801 ПС Дмитриевка | 1260 | 1010.42
с Герцевка | Ракитянский | Ракитянский | КТП 802 ПС Дмитриевка | 160 | 130.5882
п Ракитное | Ракитянский | Ракитянский | КТП 823 ПС Кировская | 160 | 91.7059
с Меловое | Ракитянский | Ракитянский | МТП №214 ВЛ-10кВ №2 ПС Венгеровка | 250 | 85.04
с Васильевка | Ракитянский | Ракитянский | КТП-101 ВЛ-10кВ №1 ПС Малиновка | 63 | 26.5294
0 | Ракитянский | Ракитянский | КТП-102 ВЛ-10кВ №1 ПС Малиновка | 100 | 56.12
с Васильевка | Ракитянский | Ракитянский | КТП-103 ВЛ-10кВ №1 ПС Малиновка | 160 | 77.6471
п Ракитное | Ракитянский | Ракитянский | КТП-401 ВЛ-10кВ №4 ПС Малиновка | 160 | 152.75
п Ракитное | Ракитянский | Ракитянский | КТП 402 ПС Малиновка | 160 | 120.62
п Ракитное | Ракитянский | Ракитянский | КТП-404 ВЛ-10кВ №4 С Малиновка | 250 | 126.4706
п Ракитное | Ракитянский | Ракитянский | МТП 405 ПС Малиновка | 250 | 129.17
п Ракитное | Ракитянский | Ракитянский | КТП-407 ВЛ-10кВ №4 ПС Малиновка | 400 | 396.4706
#N/A | Ракитянский | Ракитянский | КТП-408 ВЛ-10кВ №4 ПС Малиновка | 160 | 155.69
п Ракитное | Ракитянский | Ракитянский | КТП-409 ВЛ-10кВ №4 ПС Малиновка | 400 | 394.76
п Ракитное | Ракитянский | Ракитянский | МТП-410 ВЛ-10кВ №4 ПС Малиновка | 160 | 125.88
п Ракитное | Ракитянский | Ракитянский | КТП 501 ПС Малиновка | 1260 | 1077.18
п Ракитное | Ракитянский | Ракитянский | КТП 1101 ПС Малиновка | 160 | 124.7059
п Ракитное | Ракитянский | Ракитянский | КТП 301 ПС Малиновка | 1260 | 0
п Ракитное | Ракитянский | Ракитянский | КТП 302 ПС Малиновка | 1260 | 260
х Сухой Лог | Ракитянский | Ракитянский | КТП 705 ПС Дмитриевка | 100 | 96.87
с Дмитриевка | Ракитянский | Ракитянский | КТП 1001 ПС Дмитриевка | 200 | 82.29
с Дмитриевка | Ракитянский | Ракитянский | КТП 1201 ПС Дмитриевка | 200 | 81.66
с Дмитриевка | Ракитянский | Ракитянский | КТП 1202 ПС Дмитриевка | 160 | 122.3529
с Бобрава | Ракитянский | Ракитянский | КТП 508 ПС Ракитное | 160 | 143.23
п Пролетарский | Ракитянский | Ракитянский | МТП №615 ВЛ-10 №6 ПС-110 Готня | 100 | 82.3529
п Пролетарский | Ракитянский | Ракитянский | МТП №616 ВЛ-10 №6 ПС-110 Готня | 160 | 112.81
с Коровино | Ракитянский | Ракитянский | КТП 1101 ПС Дмитриевка | 320 | 0
с Коровино | Ракитянский | Ракитянский | КТП 1102 ПС Дмитриевка | 320 | 251.48
с Коровино | Ракитянский | Ракитянский | КТП 901 ПС Дмитриевка | 25 | 10.8824
с Коровино | Ракитянский | Ракитянский | КТП 902 ПС Дмитриевка | 25 | 0
#N/A | Ракитянский | Ракитянский | КТП 825 ПС Кировская | 160 | 153.38
п Ракитное | Ракитянский | Ракитянский | КТП 616 ПС Кировская | 160 | 91.7059
п Ракитное | Ракитянский | Ракитянский | КТП 901 ПС Малиновка | 1260 | 72.9412
п Ракитное | Ракитянский | Ракитянский | КТП 902 ПС Малиновка | 1260 | 543.5294
п Ракитное | Ракитянский | Ракитянский | КТП 701 ПС Малиновка | 1260 | 377.6471
п Ракитное | Ракитянский | Ракитянский | КТП 702 ПС Малиновка | 1260 | 260
п Ракитное | Ракитянский | Ракитянский | КТП 703 ПС Малиновка | 1260 | 771.7647
п Ракитное | Ракитянский | Ракитянский | МТП №1206 ВЛ-10кВ №12 ПС Кировская | 400 | 333.88
с Нижние Пены | Ракитянский | Ракитянский | КТП 119 ПС Венгеровка | 160 | 127.2
с Криничное | Ракитянский | Ракитянский | КТП 216 ПС Готня | 500 | 100
с Зинаидино | Ракитянский | Ракитянский | КТП 1011 ПС Кировская | 63 | 56.41
п Ракитное | Ракитянский | Ракитянский | КТП 427 ПС Готня | 100 | 25.8824
с Новоясеновка | Ракитянский | Ракитянский | КТП №412 ПС 110/35/10 кВ Ракитное | 25 | 20.2941
п Ракитное | Ракитянский | Ракитянский | КТП 503 ПС Кировская | 160 | 144.17
п Ракитное | Ракитянский | Ракитянский | КТП-10 кВ № 1218 ПС-Кировская | 160 | 96.75
с Бобрава | Ракитянский | Ракитянский | КТП 514 ПС Ракитное | 400 | 12.3529
п Ракитное | Ракитянский | Ракитянский | КТП 10кВ 209 ПС-110 Готня | 160 | 83.37
#N/A | Ракитянский | Ракитянский | КТП 10кВ 510 ПС-110 Готня | 160 | 0
п Пролетарский | Ракитянский | Ракитянский | КТП 10кВ 621 ПС-110 Готня | 160 | 67.2
с Лаптевка | Ракитянский | Ракитянский | КТП-903 ПС Готня | 250 | 65.0588
с Лаптевка | Ракитянский | Ракитянский | КТП 10кВ 904 ПС-110 Готня | 100 | 83.71
с Лаптевка | Ракитянский | Ракитянский | КТП 10кВ 905 ПС-110 Готня | 100 | 74.28
с Трефиловка | Ракитянский | Ракитянский | КТП 1004 ПС 110 Готня | 100 | 0
с Трефиловка | Ракитянский | Ракитянский | КТП 907 ПС Готня | 100 | 86.18
с Лаптевка | Ракитянский | Ракитянский | КТП 10кВ 909 ПС-110 Готня | 60 | 43.31
0 | Ракитянский | Ракитянский | КТП 10кВ 827 ПС-35 Кировская | 160 | 76.07
п Ракитное | Ракитянский | Ракитянский | КТП 1205 ПС Кировская | 160 | 0
п Ракитное | Ракитянский | Ракитянский | КТП 10кВ 1216 ПС-35 Кировская | 160 | 153.44
п Ракитное | Ракитянский | Ракитянский | КТП 1217 ПС Кировская | 63 | 26.5294
0 | Ракитянский | Ракитянский | КТП 10кВ 219 ПС-35 Венгеровка | 100 | 0
п Ракитное | Ракитянский | Ракитянский | КТП-413 ВЛ-10кВ №4 ПС Малиновка | 160 | 67.74
п Ракитное | Ракитянский | Ракитянский | ЗТП №101 РП-10кВ Ракитное | 800 | 279.1647
п Ракитное | Ракитянский | Ракитянский | КТП-102 РП-Ракитное | 400 | 226.23
п Ракитное | Ракитянский | Ракитянский | КТП 10кВ КТП-103 РП-Ракитное | 160 | 97.37
п Ракитное | Ракитянский | Ракитянский | КТП 10кВ КТП-201 РП-Ракитное | 400 | 90.73
п Ракитное | Ракитянский | Ракитянский | КТП-801 ПС Малиновка | 1260 | 83.5294
х Первомайский | Ракитянский | Ракитянский | КТП 802 ПС Малиновка | 1260 | 83.5294
с Венгеровка | Ракитянский | Ракитянский | КТП 601 ПС Венгеровка | 630 | 41.7647
п Ракитное | Ракитянский | Ракитянский | КТП 10кВ № 502 ПС-Кировская | 100 | 96.81
п Ракитное | Ракитянский | Ракитянский | КТП 502 ПС малиновка | 800 | 0
п Ракитное | Ракитянский | Ракитянский | КТП 201 ПС Малиновка | 800 | 0
с Киселево | Ракитянский | Ракитянский | КТП 411 ПС Готня | 10 | 6.4706
п Ракитное | Ракитянский | Ракитянский | КТП-10 кВ №202 ПС Малиновка | 800 | 0
п Ракитное | Ракитянский | Ракитянский | КТП 903 ПС Малиновка | 40 | 1.1765
с Солдатское | Ракитянский | Ракитянский | КТП 1109 ПС Готня | 400 | 352.9412
п Ракитное | Ракитянский | Ракитянский | КТП 107 ПС Малиновка | 63 | 51.24
с Герцевка | Ракитянский | Ракитянский | КТП 803 ПС Дмитриевка | 1260 | 121.1765
#N/A | Ракитянский | Ракитянский | КТП 1115 ПС Готня | 100 | 0
с Меловое | Ракитянский | Ракитянский | КТП №201 ПС Венгеровка | 160 | 143.4
#N/A | Ракитянский | Ракитянский | КТП 1103 ПС Малиновка | 63 | 63
п Ракитное | Ракитянский | Ракитянский | КТП 1301 ПС Малиновка | 2000 | 529.4118
п Ракитное | Ракитянский | Ракитянский | КТП 1302 ПС Малиновка | 2000 | 529.4118
0 | Ракитянский | Ракитянский | КТП 1110 ПС Готня | 250 | 183.93
п Ракитное | Ракитянский | Ракитянский | КТП 1401 ПС Малиновка | 1260 | 940.34
п Ракитное | Ракитянский | Ракитянский | КТП 1402 ПС Малиновка | 1260 | 1161.07
п Пролетарский | Ракитянский | Ракитянский | КТП 1108 ПС Готня | 250 | 240.92
п Пролетарский | Ракитянский | Ракитянский | ЗТП 612 ПС-Готня | 250 | 182.21
п Пролетарский | Ракитянский | Ракитянский | КТП 1104 ПС Готня | 160 | 0
п Пролетарский | Ракитянский | Ракитянский | КТП 1107 ПС Готня | 250 | 234.07
с Бобрава | Ракитянский | Ракитянский | КТП №501 ВЛ-10кВ №5 ПС Ракитное | 160 | 121.37
с Васильевка | Ракитянский | Ракитянский | КТП №1102 ПС Малиновка | 500 | 250.5882
п Ракитное | Ракитянский | Ракитянский | КТП №105 РП Ракитное | 800 | 90.5882
#N/A | Ракитянский | Ракитянский | КТП №109 ПС Готня | 63 | 0
с Дмитриевка | Ракитянский | Ракитянский | КТП №1002 ПС Дмитриевка | 500 | 29.4118
с Центральное | Ракитянский | Ракитянский | КТП №-1105 ПС Кировская | 160 | 79.8353
п Ракитное | Ракитянский | Ракитянский | КТП №419 ПС 110/10 Готня | 160 | 154.89
с Нижние Пены | Ракитянский | Ракитянский | КТП №128 ПС 35/10 Венгеровка | 1260 | 83.5294
с Нижние Пены | Ракитянский | Ракитянский | КТП №127 ПС 35/10 Венгеровка | 1260 | 83.5294
п Пролетарский | Ракитянский | Ракитянский | КТП №1112 ПС 110/10 Готня | 1260 | 403.5294
п Пролетарский | Ракитянский | Ракитянский | КТП-№ 707 ПС 110/35/10 Ракитное | 100 | 17.6471
с Введенская Готня | Ракитянский | Ракитянский | КТП-340 ПС 110/10 Готня | 160 | 42.3529
п Ракитное | Ракитянский | Ракитянский | КТП-10 кВ № 122 ПС 110/35/10 Ракитное | 160 | 128.12
с Солдатское | Ракитянский | Ракитянский | КТП-10 кВ № 1111 ПС 110/10 Готня | 400 | 305.8824
с Бобрава | Ракитянский | Ракитянский | КТП-524 ПС 110/35/10 Ракитное | 320 | 8.2353
с Васильевка | Ракитянский | Ракитянский | КТП-10 кВ №1107 ПС 35/10 Малиновка | 400 | 164.7059
п Ракитное | Ракитянский | Ракитянский | КТП-415 ПС 35/10 Малиновка | 63 | 27.7059
п Ракитное | Ракитянский | Ракитянский | КТП-10 кВ № 416 ПС 35/10 Малиновка | 160 | 157.01
#N/A | Ракитянский | Ракитянский | КТП-10 кВ №1104 ПС Малиновка | 250 | 0
п Ракитное | Ракитянский | Ракитянский | КТП-10 кВ №806 ПС Малиновка | 3200 | 3062.45
с Коровино | Ракитянский | Ракитянский | КТП-10 кВ №1103 ПС Дмитриевка | 800 | 0
п Ракитное | Ракитянский | Ракитянский | КТП-10 кВ №807 ПС Малиновка | 80 | 42.3529
с Нижние Пены | Ракитянский | Ракитянский | СТП-10 кВ № 129 ПС Венгеровка | 40 | 4.7059
0 | Ракитянский | Ракитянский | КТП-10 кВ №122 ПС Готня | 63 | 52.23
п Ракитное | Ракитянский | Ракитянский | КТП-10 кВ № 123 ПС Ракитное | 63 | 0
п Ракитное | Ракитянский | Ракитянский | КТП 417 ПС Малиновка | 500 | 0
с Солдатское | Ракитянский | Ракитянский | КТП-10 кВ №520 ПС Готня | 126 | 31.8824
с Центральное | Ракитянский | Ракитянский | КТП № 710 ПС 35/10 кВ Кировская | 100 | 0
п Ракитное | Ракитянский | Ракитянский | КТП-10 кВ №1001 ПС Малиновка | 2500 | 0
п Пролетарский | Ракитянский | Ракитянский | КТП-10 кВ №817 ПС Готня | 800 | 436.0824
с Коровино | Ракитянский | Ракитянский | КТП-10 кВ №904 ПС Дмитриевка | 200 | 51.7647
п Ракитное | Ракитянский | Ракитянский | КТП-10 кВ №1106 ПС Малиновка | 2000 | 517.6471
#N/A | Ракитянский | Ракитянский | КТП 526 ПС Ракитное | 63 | 61.63
п Ракитное | Ракитянский | Ракитянский | КТП 524 ПС Кировская | 40 | 38.7647
п Пролетарский | Ракитянский | Ракитянский | КТП 702 ПС Готня | 40 | 0
п Ракитное | Ракитянский | Ракитянский | СТП 1219 ПС Кировская | 63 | 15.9412
п Пролетарский | Ракитянский | Ракитянский | КТП 1003 ПС Готня | 160 | 124.7059
п Пролетарский | Ракитянский | Ракитянский | КТП 703 ПС Готня | 160 | 107.0588
с Вышние Пены | Ракитянский | Ракитянский | КТП-108 ПС Венгеровка | 100 | 0
с Вышние Пены | Ракитянский | Ракитянский | КТП-114 ПС Венгеровка | 100 | 0
п Пролетарский | Ракитянский | Ракитянский | КТП-818 ПС Готня | 500 | 345.8824
с Борисполье | Ракитянский | Ракитянский | КТП 527 ПС Ракитное | 500 | 0
#N/A | Ракитянский | Ракитянский | КТП-10 кВ №905 ПС Дмитриевка | 800 | 245.52
#N/A | Ракитянский | Ракитянский | КТП-10 кВ №1105 пс Дмитриевка | 500 | 381.45
х Бубны | Ракитянский | Ракитянский | КТП 506 ПС Дмитриевка | 160 | 155.97
п Пролетарский | Ракитянский | Ракитянский | КТП 623 ПС Готня | 800 | 0
с Вышние Пены | Ракитянский | Ракитянский | КТП-1201 ПС Венгеровка | 63 | 27.7059
п Ракитное | Ракитянский | Ракитянский | КТП 527 ПС Кировская | 400 | 31.49
0 | Ракитянский | Ракитянский | КТП 528 ПС Кировская | 160 | 156.57
п Ракитное | Ракитянский | Ракитянский | КТП 526 ПС Кировская | 40 | 14.1176
п Ракитное | Ракитянский | Ракитянский | КТП 602 ПС Ракитное | 160 | 153.67
п Пролетарский | Ракитянский | Ракитянский | КТП-819 ПС Готня | 160 | 42.3529
#N/A | Ракитянский | Ракитянский | КТП 218 ПС Венгеровка | 100 | 0
с Коровино | Ракитянский | Ракитянский | КТП 1109 ПС Дмитриевка | 100 | 0
п Ракитное | Ракитянский | Ракитянский | КТП 1108 ПС Малиновка | 160 | 54.1176
#N/A | Ракитянский | Ракитянский | КТП 604 ПС Малиновка | 2000 | 0
п Пролетарский | Ракитянский | Ракитянский | КТП 704 ПС Готня | 500 | 382.3529
0 | Ракитянский | Ракитянский | КТП 406 ПС Ракитное | 63 | 0
п Ракитное | Ракитянский | Ракитянский | КТП-1202 ПС Малиновка | 500 | 170.5882
с Псковское | Ракитянский | Ракитянский | КТП 618 ПС Венгеровка | 100 | 88.2353
п Ракитное | Ракитянский | Ракитянский | КТП 428 ПС Готня | 100 | 41.1765
п Ракитное | Ракитянский | Ракитянский | КТП 1201 ПС Малиновка | 2000 | 0
п Ракитное | Ракитянский | Ракитянский | КТП 529 ПС Кировская | 250 | 37.42
п Ракитное | Ракитянский | Ракитянский | КТП 420 ПС Готня | 630 | 626.34
п Пролетарский | Ракитянский | Ракитянский | КТП 1119 ПС Готня | 160 | 122.3529
п Пролетарский | Ракитянский | Ракитянский | КТП 1120 ПС Готня | 160 | 122.3529
п Пролетарский | Ракитянский | Ракитянский | КТП 2501 ПС Готня | 3200 | 376.4706
с Вышние Пены | Ракитянский | Ракитянский | КТП 130 ПС Венгеровка | 250 | 132.3529
с Бобрава | Ракитянский | Ракитянский | КТП 528 ПС Ракитное | 250 | 179.4118
п Ракитное | Ракитянский | Ракитянский | КТП 220 ПС Готня | 630 | 62.4706
п Ракитное | Ракитянский | Ракитянский | КТП 508 ПС Дмитриевка | 63 | 54.4
п Ракитное | Ракитянский | Ракитянский | КТП 804 ПС Дмитриевка | 63 | 55.04
п Ракитное | Ракитянский | Ракитянский | КТП 805 ПС Дмитриевка | 63 | 55.76
п Ракитное | Ракитянский | Ракитянский | КТП 906 ПС Дмитриевка | 63 | 58.52
с Бобрава | Ракитянский | Ракитянский | СТП 316 ПС Ракитное | 63 | 39.4706
п Ракитное | Ракитянский | Ракитянский | СТП 419 ПС Дмитриевка | 63 | 34.7647
п Ракитное | Ракитянский | Ракитянский | СТП 420 ПС Дмитриевка | 63 | 25.3529
п Ракитное | Ракитянский | Ракитянский | СТП 421 ПС Дмитриевка | 63 | 20.6471
п Ракитное | Ракитянский | Ракитянский | СТП 802 ПС Ракитное | 63 | 53.5882
п Ракитное | Ракитянский | Ракитянский | СТП 803 ПС Ракитное | 63 | 52.4118
п Ракитное | Ракитянский | Ракитянский | СТП 124 ПС Ракитное | 63 | 51.2353
с Солдатское | Ракитянский | Ракитянский | КТП 521 ПС Готня | 1260 | 318.8235
с Солдатское | Ракитянский | Ракитянский | КТП 522 ПС Готня | 160 | 42.3529
п Пролетарский | Ракитянский | Ракитянский | КТП 820 ПС Готня | 100 | 0
#N/A | Ракитянский | Ракитянский | КТП 1109 ПС Малиновка | 1260 | 0
х Введенский | Ракитянский | Ракитянский | КТП 325 ПС Готня | 500 | 247.0588
п Ракитное | Ракитянский | Ракитянский | КТП 206 ПС Готня | 400 | 56.4706
п Ракитное | Ракитянский | Ракитянский | КТП 104 РП 10 Ракитное | 500 | 313.8824
#N/A | Ракитянский | Ракитянский | КТП 2701 ПС Готня | 2000 | 0
#N/A | Ракитянский | Ракитянский | КТП 2702 ПС Готня | 3200 | 0
0 | Ракитянский | Ракитянский | СТП 1121 ПС Готня | 63 | 6.5294
с Дмитриевка | Ракитянский | Ракитянский | КТП 907 ПС Дмитриевка | 63 | 4.1765
с Солдатское | Ракитянский | Ракитянский | КТП 1122 ПС Готня | 160 | 77.6471
с Солдатское | Ракитянский | Ракитянский | КТП 1123 ПС Готня | 63 | 4.1765
х Краснокрестьянский | Ракитянский | Ракитянский | КТП 806 ПС Дмитриевка | 2000 | 517.6471
п Ракитное | Ракитянский | Ракитянский | КТП 219 ПС Готня | 100 | 57.6471
х Ивенка | Ракитянский | Ракитянский | КТП 706 ПС Дмириевка | 160 | 18.8235
#N/A | Ракитянский | Ракитянский | КТП 1005 ПС Готня | 800 | 0
0 | Ракитянский | Ракитянский | СТП 523 ПС Готня | 63 | 27.7059
0 | Ракитянский | Ракитянский | СТП 524 ПС Готня | 63 | 0
с Васильевка | Ракитянский | Ракитянский | КТП №104 ВЛ-10 кВ №1 ПС Малиновка | 63 | 47.7059
#N/A | Ракитянский | Ракитянский | КТП № 703 ВЛ-10 кВ № 7 ПС Ракитное | 63 | 0
п Ракитное | Ракитянский | Ракитянский | КТП №411 ВЛ-10 кВ №4 ПС Малиновка | 100 | 62.98
с Васильевка | Ракитянский | Ракитянский | КТП №106 ВЛ-10 кВ №1 ПС Малиновка | 160 | 136.98
с Лаптевка | Ракитянский | Ракитянский | КТП №901 ВЛ-10 кВ №10 ПС 110 кВ Готня | 320 | 96.55
с Трефиловка | Ракитянский | Ракитянский | КТП №1002 ВЛ-10 кВ №10 ПС 110 кВ Готня | 40 | 10.5882
с Лаптевка | Ракитянский | Ракитянский | КТП №1001 ВЛ-10 кВ №10 ПС 110 кВ Готня | 25 | 3.8235
с Новозинаидинское | Ракитянский | Ракитянский | КТП 315 ПС Ракитное | 40 | 16.4706
с Трефиловка | Ракитянский | Ракитянский | КТП №908 ВЛ-10 кВ №10 ПС 110 кВ Готня | 320 | 107.29
с Лаптевка | Ракитянский | Ракитянский | КТП №902 ВЛ-10 кВ №10 ПС 110 кВ Готня | 320 | 88.04
п Ракитное | Ракитянский | Ракитянский | КТП №412 ВЛ-10 кВ №4 ПС Малиновка | 160 | 17.5294
п Ракитное | Ракитянский | Ракитянский | КТП № 826 ВЛ-10 кВ № 8 ПС Кировская | 160 | 122.45
п.Чернянка | Чернянский | Чернянский | РП-10 кВ ПС Чернянка | 200
п.Чернянка | Чернянский | Чернянский | КТП №126 ПС Чернянка | 250 | 215.3
п.Чернянка | Чернянский | Чернянский | ЗТП №506 ПС Чернянка | 250 | 101.2
п.Чернянка | Чернянский | Чернянский | ЗТП №535 ПС Чернянка | 500 | 267.8
п.Чернянка | Чернянский | Чернянский | КТП №916 ПС Чернянка | 250 | 182.4
п.Чернянка | Чернянский | Чернянский | ЗТП №914 ПС Чернянка | 400 | 391.94
п.Чернянка | Чернянский | Чернянский | ЗТП №1709 ПС Чернянка | 400 | 132.94
п.Чернянка | Чернянский | Чернянский | ЗТП №1725 ПС Чернянка | 650 | 203.62
п.Чернянка | Чернянский | Чернянский | ЗТП №1734 ПС Чернянка | 800 | 307.6
п.Чернянка | Чернянский | Чернянский | ЗТП №2805 ПС Чернянка | 250 | 199.23
п.Чернянка | Чернянский | Чернянский | ЗТП №2802 ПС Чернянка | 1260 | 781
п.Чернянка | Чернянский | Чернянский | ЗТП №1712 ПС Чернянка | 250 | 223.5
с.Ковылено | Чернянский | Чернянский | ЗТП №1908 ПС Чернянка | 320 | 141.55
с.Ездочное | Чернянский | Чернянский | ЗТП №2201 ПС Чернянка | 500 | 315
п.Чернянка | Чернянский | Чернянский | ЗТП №2407 ПС Чернянка | 500 | 463
п.Чернянка | Чернянский | Чернянский | ЗТП №3201 ПС Чернянка | 1260 | 610.09
п.Чернянка | Чернянский | Чернянский | ЗТП №11-13 ВЛ-10 №11 РП-10 ПС Чернянка | 800 | 331.89
п.Чернянка | Чернянский | Чернянский | ЗТП №1319 РП-10 ПС Чернянка | 250 | 168.3
п.Чернянка | Чернянский | Чернянский | ЗТП №1321 РП-10 ПС Чернянка | 800 | 507.6
п.Чернянка | Чернянский | Чернянский | ЗТП №605 ВЛ-10 №6 ПС Сах. завод | 800 | 631.6
п.Чернянка | Чернянский | Чернянский | ЗТП №606 ПС Сах. завод | 400 | 362.72
с.Орлик | Чернянский | Чернянский | ЗТП №4-25 ВЛ-10 №4 ПС Орлик | 250 | 241.77
с.Орлик | Чернянский | Чернянский | ЗТП №5-01 ВЛ-10 №5 ПС Орлик | 250
с.Ольшанка | Чернянский | Чернянский | ЗТП №613 ПС Орлик | 160 | 144.36
с.Орлик | Чернянский | Чернянский | ЗТП №6-22 ВЛ-10 №6 ПС Орлик | 250 | 229.2
с.М.Троица | Чернянский | Чернянский | ЗТП №602 ПС М. Троица | 560 | 217.8
с.Александровка | Чернянский | Чернянский | ЗТП №8-19 ВЛ-10 №8 ПС М. Троица | 560 | 240.49
с.Лозное | Чернянский | Чернянский | KТП №206 ПС Прилепы | 160 | 143.51
п.Чернянка | Чернянский | Чернянский | КТП №511 ВЛ-10 №5 ПС Сах Завод | 400 | 317.55
п.Чернянка | Чернянский | Чернянский | ЗТП №8-12 ВЛ-10 №8 ПС Сах Завод | 800 | 410
п.Чернянка | Чернянский | Чернянский | ЗТП №10-46 КЛ-10 №10 РП-10 Чернянка | 400 | 300
п.Чернянка | Чернянский | Чернянский | КТП №127 ПС Чернянка | 160 | 133.93
п.Чернянка | Чернянский | Чернянский | КТП №152 ПС Чернянка | 160 | 128.93
п.Чернянка | Чернянский | Чернянский | КТП №153 ПС Чернянка | 320 | 146.8
п.Чернянка | Чернянский | Чернянский | КТП №156 ПС Чернянка | 100 | 90.66
п.Чернянка | Чернянский | Чернянский | КТП №163 ПС Чернянка | 100 | 33
п.Чернянка | Чернянский | Чернянский | КТП №564 ПС Сах. завод | 250 | 247.91
с.Холки | Чернянский | Чернянский | КТП №302 ПС Чернянка | 100 | 96.94
п.Чернянка | Чернянский | Чернянский | КТП №325 ПС Чернянка | 60 | 57.1
с.Ездочное | Чернянский | Чернянский | КТП №327 ПС Чернянка | 40 | 34
с.Ездочное | Чернянский | Чернянский | КТП №331 ПС Чернянка | 100 | 70.25
п.Чернянка | Чернянский | Чернянский | КТП №504 ПС Чернянка | 250 | 109.92
п.Чернянка | Чернянский | Чернянский | КТП №505 ПС Чернянка | 400 | 254.31
п.Чернянка | Чернянский | Чернянский | КТП №536 ПС Чернянка | 160 | 145.19
п.Чернянка | Чернянский | Чернянский | КТП №707 ПС Чернянка | 160 | 126.2
п.Чернянка | Чернянский | Чернянский | КТП №7-08 ПС Чернянка | 160 | 17
п.Чернянка | Чернянский | Чернянский | КТП №711 ПС Чернянка | 250 | 170
п.Чернянка | Чернянский | Чернянский | КТП №714 ПС Чернянка | 250 | 141.32
п.Чернянка | Чернянский | Чернянский | КТП №716 ПС Чернянка | 250 | 221
п.Чернянка | Чернянский | Чернянский | КТП №718 ПС Чернянка | 160 | 111.04
п.Чернянка | Чернянский | Чернянский | КТП №7-20 ПС Чернянка | 63 | 56.97
п.Чернянка | Чернянский | Чернянский | КТП №723 ПС Чернянка | 100 | 61.66
с.Ездочное | Чернянский | Чернянский | КТП №901 ПС Чернянка | 400 | 309.67
с.Ездочное | Чернянский | Чернянский | КТП №915 ПС Чернянка | 250 | 177.28
с.Ездочное | Чернянский | Чернянский | КТП 908 ПС Чернянка | 63 | 57.94
с.Ездочное | Чернянский | Чернянский | КТП №909 ПС Чернянка | 250 | 225.35
с.Ездочное | Чернянский | Чернянский | КТП №911 ПС Чернянка | 63 | 17.9
с.Ездочное | Чернянский | Чернянский | КТП №912 ПС Чернянка | 100 | 74.22
с.Д.Яруга | Чернянский | Чернянский | КТП №1101 ПС Чернянка | 60 | 73.6
с.Н.Масловка | Чернянский | Чернянский | КТП №1103 ПС Чернянка | 160 | 136.9
с.Н.Мир | Чернянский | Чернянский | КТП №1105 ПС Чернянка | 40 | 30
с.Д.Яруга | Чернянский | Чернянский | КТП №1106 ПС Чернянка | 63 | 20
с.Некрасовка | Чернянский | Чернянский | КТП №1107 ПС Чернянка | 63 | 47.83
п.Чернянка | Чернянский | Чернянский | КТП №1707 ПС Чернянка | 250 | 156.9
п.Чернянка | Чернянский | Чернянский | КТП №1708 ПС Чернянка | 160 | 87.25
п.Чернянка | Чернянский | Чернянский | КТП №1711 ПС Чернянка | 160 | 104.71
п.Чернянка | Чернянский | Чернянский | КТП №2803 ПС Чернянка | 250 | 199.23
п.Чернянка | Чернянский | Чернянский | КТП №1728 ПС Чернянка | 160 | 113.04
п.Чернянка | Чернянский | Чернянский | КТП №1739 ПС Чернянка | 100 | 55
п.Чернянка | Чернянский | Чернянский | КТП №1745 ПС Чернянка | 250 | 188.86
п.Чернянка | Чернянский | Чернянский | КТП №1748 ПС Чернянка | 160 | 106.03
п.Чернянка | Чернянский | Чернянский | КТП №1752 ПС Чернянка | 160 | 55.2
с.Р.Хллань | Чернянский | Чернянский | КТП №1802 ПС Чернянка | 160 | 91.24
с.В.Кузькино | Чернянский | Чернянский | КТП №1804 ПС Чернянка | 100 | 45.52
с.ВКузькино | Чернянский | Чернянский | КТП №1812 ПС Чернянка | 100 | 66
с.Холки | Чернянский | Чернянский | КТП №304 ПС Чернянка | 40 | 39.31
п.Чернянка | Чернянский | Чернянский | МТП №1901 ПС Чернянка | 250 | 223.96
с.Красный Остров | Чернянский | Чернянский | КТП №1902 ПС Чернянка | 160 | 120.57
с.Красный Остров | Чернянский | Чернянский | КТП №1903 ПС Чернянка | 160 | 74.67
с.Красный Остров | Чернянский | Чернянский | КТП №1904 ПС Чернянка | 100 | 78.63
с.Красный Остров | Чернянский | Чернянский | КТП №1906 ПС Чернянка | 250 | 208.36
с.Красный Остров | Чернянский | Чернянский | КТП №19-07 ПС Чернянка | 63 | 51.96
п.Чернянка | Чернянский | Чернянский | КТП №603 ПС Сах.завод | 160 | 54.99
с.Русская Халаань | Чернянский | Чернянский | КТП №1931 ПС Чернянка | 100 | 87.39
с.Русская Халаань | Чернянский | Чернянский | КТП №1932 ПС Чернянка | 250 | 245.66
с.Русская Халаань | Чернянский | Чернянский | КТП №1933 ПС Чернянка | 160 | 141.47
с.Красный Остров | Чернянский | Чернянский | КТП №1937 ПС Чернянка | 160 | 157.98
с.Красный Остров | Чернянский | Чернянский | КТП №1940 ПС Чернянка | 160 | 144.71
с.Русская Халаань | Чернянский | Чернянский | КТП №1943 ПС Чернянка | 100 | 81.44
с.Ковылено | Чернянский | Чернянский | КТП №1946 ПС Чернянка | 160 | 143.37
с.Ковылено | Чернянский | Чернянский | КТП №1947 ПС Чернянка | 63 | 53.17
с.Прилепы | Чернянский | Чернянский | КТП №1948 ПС Чернянка | 250 | 155.38
с.Прилепы | Чернянский | Чернянский | КТП №19-49 ПС Чернянка | 100 | 73.41
с.Прилепы | Чернянский | Чернянский | КТП №1951 ПС Чернянка | 100 | 43.66
с.Выселок | Чернянский | Чернянский | КТП №1974 ПС Чернянка | 160 | 147.29
с.Холки | Чернянский | Чернянский | КТП №2933 ПС Чернянка | 100 | 53.94
с.Холки | Чернянский | Чернянский | КТП №2937 ПС Чернянка | 40 | 34.71
п.Чернянка | Чернянский | Чернянский | КТП №7-13 РП-10 ПС Чернянка | 160 | 147.16
п.Чернянка | Чернянский | Чернянский | КТП №8-18 ПС РП-10 Чернянка | 250 | 80
п.Чернянка | Чернянский | Чернянский | КТП №837 РП-10 ПС Чернянка | 63 | 53
п.Чернянка | Чернянский | Чернянский | КТП №1101 РП-10 ПС Чернянка | 400 | 29.19
п.Чернянка | Чернянский | Чернянский | КТП №11-02 ВЛ-10 №11 ПС РП-10 Чернянка | 160 | 107.03
п.Чернянка | Чернянский | Чернянский | КТП №1104 РП-10 ПС Чернянка | 160 | 135.62
п.Чернянка | Чернянский | Чернянский | КТП №11-10 ВЛ-10 №11 ПС РП-10 Чернянка | 250 | 120.69
п.Чернянка | Чернянский | Чернянский | КТП №11-17 ВЛ-10 №11 ПС РП-10 Чернянка | 400 | 355.74
п.Чернянка | Чернянский | Чернянский | КТП №1122 РП-10 ПС Чернянка | 250 | 238.74
п.Чернянка | Чернянский | Чернянский | КТП №11-41 ВЛ-10 №11 ПС РП-10 Чернянка | 160 | 140.48
п.Чернянка | Чернянский | Чернянский | КТП №11-44 ВЛ-10 №11 ПС РП-10 Чернянка | 250 | 242.29
п.Чернянка | Чернянский | Чернянский | КТП №1156 РП-10 ПС Чернянка | 160 | 120.07
п.Чернянка | Чернянский | Чернянский | КТП №13-20 ВЛ-10 №13 ПС РП-10 Чернянка | 100 | 57.35
п.Чернянка | Чернянский | Чернянский | КТП №13-24 ВЛ-10 №13 ПС РП-10 Чернянка | 630 | 204.42
п.Чернянка | Чернянский | Чернянский | КТП №13-32 ВЛ-10 №13 ПС РП-10 Чернянка | 160 | 142.82
п.Чернянка | Чернянский | Чернянский | КТП №13-40 ВЛ-10 №13 ПС РП-10 Чернянка | 200 | 157.45
п.Чернянка | Чернянский | Чернянский | КТП №13-42 ВЛ-10 №13 ПС РП-10 Чернянка | 250 | 243.23
п.Чернянка | Чернянский | Чернянский | КТП №13-50 ВЛ-10 №13 ПС РП-10 Чернянка | 100 | 75
п.Чернянка | Чернянский | Чернянский | КТП №13-53 ВЛ-10 №13 ПС РП-10 Чернянка | 160 | 112.99
п.Чернянка | Чернянский | Чернянский | КТП №5-01 ВЛ-10 №5 ПС Сах.завод | 63 | 60.28
п.Чернянка | Чернянский | Чернянский | КТП №5-07 ВЛ-10 №5 ПС Сах.завод | 160 | 142.32
п.Чернянка | Чернянский | Чернянский | КТП №5-13 ВЛ-10 №5 ПС Сах.завод | 400 | 390.71
п.Чернянка | Чернянский | Чернянский | КТП №601 ПС Сах.завод | 1000 | 227.8
с.Прилепы | Чернянский | Чернянский | КТП №1913 ПС Чернянка | 160 | 0
п.Чернянка | Чернянский | Чернянский | КТП №6-04 ВЛ-10 №6 ПС Сах.завод | 63 | 61.63
п.Чернянка | Чернянский | Чернянский | КТП №607 ПС Сах.завод | 40 | 5.54
п.Чернянка | Чернянский | Чернянский | КТП №608 ПС Сах.завод | 400 | 280
п.Чернянка | Чернянский | Чернянский | КТП №6-10 ВЛ-10 №6 ПС Сах.завод | 63
х.Малый | Чернянский | Чернянский | КТП №708 ПС Сах.завод | 160 | 87.92
с.Большое | Чернянский | Чернянский | КТП №7-10 ВЛ-10 №7 ПС Сах.завод | 250 | 105.99
х.Коммуна | Чернянский | Чернянский | КТП №712 ПС Сах.завод | 40 | 7
х.Бородин | Чернянский | Чернянский | КТП №713 ПС Сах.завод | 250 | 120
х.Большой | Чернянский | Чернянский | КТП №7-17 ВЛ-10 №7 ПС Сах.завод | 160 | 140
х.Малый | Чернянский | Чернянский | КТП №7-19 ВЛ-10 №7 ПС Сах.завод | 63 | 58.01
с.Кочегуры | Чернянский | Чернянский | КТП №1-01 ВЛ-10 №1 ПС Орлик | 63 | 53
ТП-демонтирована | Чернянский | Чернянский | КТП №1-03 ВЛ-10 №1 ПС Орлик | 250 | ТП-демонтирована
с.Ольшанка | Чернянский | Чернянский | КТП №1-04 ВЛ-10 №1 ПС Орлик | 100 | 72.57
с.Ольшанка | Чернянский | Чернянский | КТП №106 ПС Орлик | 100 | 75
с.Орлик | Чернянский | Чернянский | КТП №1-08 ВЛ-10 №1 ПС Орлик | 160 | 157.25
с.Ольшанка | Чернянский | Чернянский | КТП №113 ПС Орлик | 160 | 149.92
с.Ольшанка | Чернянский | Чернянский | КТП №114 ПС Орлик | 160 | 41.67
с.Захарово | Чернянский | Чернянский | КТП №115 ВЛ-10 №1 ПС Орлик | 160 | 83.1
с.Петропавловка | Чернянский | Чернянский | КТП №117 ПС Орлик | 63 | 52.04
с.Захарово | Чернянский | Чернянский | КТП №119 ПС Орлик | 160 | 145.92
с.Захарово | Чернянский | Чернянский | КТП №1-20 ВЛ-10 №1 ПС Орлик | 63 | 54.7
с.Петропавловка | Чернянский | Чернянский | КТП №121 ПС Орлик | 63 | 33
с.Савенково | Чернянский | Чернянский | КТП №122 ПС Орлик | 63 | 60
с.Кр.Поляна | Чернянский | Чернянский | КТП №125 ПС Орлик | 100 | 47.27
с.Кр.Звезда | Чернянский | Чернянский | КТП №126 ПС Орлик | 100 | 55.48
с.Заречное | Чернянский | Чернянский | КТП №202 ПС Орлик | 63 | 59.16
с.Окуни | Чернянский | Чернянский | КТП №2-03 ВЛ-10 №2 ПС Орлик | 100 | 93.22
с.Ездочное | Чернянский | Чернянский | КТП №2901 ПС Чернянка | 60 | 58.5
с.Волоконовка | Чернянский | Чернянский | КТП №2-05 ВЛ-10 №2 ПС Орлик | 160 | 136.02
с.Завалищено | Чернянский | Чернянский | КТП №206 ПС Орлик | 40 | 22
с.Завалищено | Чернянский | Чернянский | КТП №210 ПС Орлик | 100 | 90.02
с.Алпеевка | Чернянский | Чернянский | КТП №2-84 ВЛ-10 №2 ПС Орлик | 40 | 25.09
с.Алпеевка | Чернянский | Чернянский | КТП №2-85 ВЛ-10 №2 ПС Орлик | 25 | 21
с.Воскресеновка | Чернянский | Чернянский | КТП №286 ПС Орлик | 100 | 41.05
с.Воскресеновка | Чернянский | Чернянский | КТП №2-87 ВЛ-10 №2 ПС Орлик | 160 | 133.97
с.Окуни | Чернянский | Чернянский | КТП №2-88 ВЛ-10 №2 ПС Орлик | 160 | 148.08
с.Волоконовка | Чернянский | Чернянский | КТП №2-89 ВЛ-10 №2 ПС Орлик | 400 | 229.78
с.Волоконовка | Чернянский | Чернянский | КТП №290 ПС Орлик | 400 | 368.78
с.Волоконовка | Чернянский | Чернянский | КТП №291 ПС Орлик | 250 | 232.18
с.Макарьевка | Чернянский | Чернянский | КТП №2-93 ВЛ-10 №2 ПС Орлик | 40 | 31.61
с.Заречное | Чернянский | Чернянский | КТП №2-94 ВЛ-10 №2 ПС Орлик | 63 | 39.58
с.Окуни | Чернянский | Чернянский | КТП №295 ПС Орлик | 60 | 58.55
с.Завалищено | Чернянский | Чернянский | КТП №2-96 ВЛ-10 №2 ПС Орлик | 100 | 97.91
с.Завалищено | Чернянский | Чернянский | КТП №2-97 ВЛ-10 №2 ПС Орлик | 63 | 55.6
с.Волоконовка | Чернянский | Чернянский | КТП №2-99 ВЛ-10 №2 ПС Орлик | 250 | 212.21
с.Раевка | Чернянский | Чернянский | КТП №2-100 ВЛ-10 №2 ПС Орлик | 160 | 83.17
с.Огибное | Чернянский | Чернянский | КТП №4-04 ВЛ-10 №4 ПС Орлик | 160 | 146.89
с.Волково | Чернянский | Чернянский | КТП №4-05 ВЛ-10 №4 ПС Орлик | 250 | 47.94
с.Комаревцево | Чернянский | Чернянский | КТП №4-06 ВЛ-10 №4 ПС Орлик | 100 | 84.62
с.Орлик | Чернянский | Чернянский | КТП №4-07 ВЛ-10 №4 ПС Орлик | 60 | 45.48
с.Орлик | Чернянский | Чернянский | КТП №4-20 ВЛ-10 №4 ПС Орлик | 160 | 146.24
с.Волково | Чернянский | Чернянский | КТП №4-21 ВЛ-10 №4 ПС Орлик | 100 | 79.78
с.Орлик | Чернянский | Чернянский | КТП №4-22 ВЛ-10 №4 ПС Орлик | 160 | 147.57
с.Огибное | Чернянский | Чернянский | КТП №4-23 ВЛ-10 №4 ПС Орлик | 160 | 158.23
с.Огибное | Чернянский | Чернянский | КТП №4-24 ВЛ-10 №4 ПС Орлик | 63 | 62.32
с.Орлик | Чернянский | Чернянский | КТП №4-27 ВЛ-10 №4 ПС Орлик | 250 | 245.79
с.Комаревцево | Чернянский | Чернянский | КТП №4-29 ВЛ-10 №4 ПС Орлик | 100 | 94.32
ТП-демонтирована | Чернянский | Чернянский | КТП №4-41 ВЛ-10 №4 ПС Орлик | 60 | ТП-демонтирована
с.Волково | Чернянский | Чернянский | КТП №4-43 ВЛ-10 №4 ПС Орлик | 63 | 58.22
с.Волково | Чернянский | Чернянский | КТП №4-44 ВЛ-10 №4 ПС Орлик | 63 | 51.97
с.Огибное | Чернянский | Чернянский | КТП №4-45 ВЛ-10 №4 ПС Орлик | 100 | 87.05
с.Огибное | Чернянский | Чернянский | КТП №4-46 ВЛ-10 №4 ПС Орлик | 160 | 154.02
с.Огибное | Чернянский | Чернянский | КТП №4-47 ВЛ-10 №4 ПС Орлик | 100 | 91.11
с.Волково | Чернянский | Чернянский | КТП №449 ПС Орлик | 100 | 75.71
с.Орлик | Чернянский | Чернянский | КТП №4-51 ВЛ-10 №4 ПС Орлик | 100 | 20.61
ТП-демонтирована | Чернянский | Чернянский | КТП №4-52 ВЛ-10 №4 ПС Орлик | 0 | ТП-демонтирована
с.Ольшанка | Чернянский | Чернянский | КТП №6-01 ВЛ-10 №6 ПС Орлик | 160 | 128.93
с.Орлик | Чернянский | Чернянский | КТП №603 ПС Орлик | 63 | 23.86
с.Ольшанка | Чернянский | Чернянский | КТП №604 ПС Орлик | 100 | 77.24
с.Кочегуры | Чернянский | Чернянский | КТП №605 ПС Орлик | 100 | 76.63
с.Хмелевое | Чернянский | Чернянский | КТП №6-06 ВЛ-10 №6 ПС Орлик | 100 | 92.34
с.Хмелевое | Чернянский | Чернянский | КТП №6-07 ВЛ-10 №6 ПС Орлик | 250 | 230.82
с.Кочегуры | Чернянский | Чернянский | КТП №6-08 ВЛ-10 №6 ПС Орлик | 160 | 149.91
с.Сух.Ольшанка | Чернянский | Чернянский | КТП №6-10 ВЛ-10 №6 ПС Орлик | 160 | 149.68
с.Проточное | Чернянский | Чернянский | КТП №6-11 ВЛ-10 №6 ПС Орлик | 63 | 63
с.Проточное | Чернянский | Чернянский | КТП №612 ПС Орлик | 63 | 56.08
с.Ольшанка | Чернянский | Чернянский | КТП №6-14 ВЛ-10 №6 ПС Орлик | 63 | 58.87
с.Огибное | Чернянский | Чернянский | КТП №6-15 ВЛ-10 №6 ПС Орлик | 100 | 87.08
с.Огибное | Чернянский | Чернянский | КТП №6-16 ВЛ-10 №6 ПС Орлик | 100 | 88.23
с.Лягушевка | Чернянский | Чернянский | КТП №6-17 ВЛ-10 №6 ПС Орлик | 63 | 55
с.Огибное | Чернянский | Чернянский | МТП №6-18 ВЛ-10 №6 ПС Орлик | 160 | 123.31
с.Орлик | Чернянский | Чернянский | КТП №6-19 ВЛ-10 №6 ПС Орлик | 63 | 5.2
с.Кочегуры | Чернянский | Чернянский | КТП №6-21 ВЛ-10 №6 ПС Орлик | 40 | 39
с.Огибное | Чернянский | Чернянский | КТП №6-23 ВЛ-10 №6 ПС Орлик | 160 | 152.5
с.Кочегуры | Чернянский | Чернянский | КТП №6-24 ВЛ-10 №6 ПС Орлик | 160 | 100
с.Кочегуры | Чернянский | Чернянский | КТП №6-25 ВЛ-10 №6 ПС Орлик | 250 | 224.65
с.Орлик | Чернянский | Чернянский | КТП №6-26 ВЛ-10 №6 ПС Орлик | 160 | 143.62
с.Кочегуры | Чернянский | Чернянский | КТП №6-28 ВЛ-10 №6 ПС Орлик | 63 | 40
с.Захарово | Чернянский | Чернянский | КТП №6-31 ВЛ-10 №6 ПС Орлик | 100 | 79.35
с.Волково | Чернянский | Чернянский | КТП №6-50 ВЛ-10 №6 ПС Орлик | 60 | 48
с.Волоконовка | Чернянский | Чернянский | КТП №703 ПС Орлик | 100 | 30
с.Волоконовка | Чернянский | Чернянский | КТП №7-04 ВЛ-10 №7 ПС Орлик | 250 | 235.58
с.Становое | Чернянский | Чернянский | КТП №102 ПС Лубяное | 100 | 83.41
х.Гавшин | Чернянский | Чернянский | КТП №103 ПС Лубяное | 63 | 58.14
с.Медвежье | Чернянский | Чернянский | КТП №105 ВЛ-10 №1 ПС Лубяное | 100 | 77.06
с.Лубяное | Чернянский | Чернянский | КТП №1-06 ВЛ-10 №1 ПС Лубяное | 160 | 141.81
с.Лубяное | Чернянский | Чернянский | КТП №1-08 ВЛ-10 №1 ПС Лубяное | 160 | 141.75
с.Становое | Чернянский | Чернянский | КТП №1-10 ВЛ-10 №1 ПС Лубяное | 63 | 54.69
с.Новоречье | Чернянский | Чернянский | КТП №3-01 ВЛ-10 №3 ПС Лубяное | 40 | 25
с.Новоречье | Чернянский | Чернянский | КТП №302 ПС Лубяное | 63 | 12
с.Ларисовка | Чернянский | Чернянский | КТП №3-04 ВЛ-10 №3 ПС Лубяное | 63 | 58.17
с.Новоречье | Чернянский | Чернянский | КТП №307 ПС Лубяное | 160 | 142.52
с.Поздняковка | Чернянский | Чернянский | КТП №3-11 ВЛ-10 №3 ПС Лубяное | 160 | 141.99
с.Новоречье | Чернянский | Чернянский | КТП №3-13 ВЛ-10 №3 ПС Лубяное | 160 | 61.18
с.Ларисовка | Чернянский | Чернянский | КТП №3-15 ВЛ-10 №3 ПС Лубяное | 40 | 35
с.Шляховое | Чернянский | Чернянский | КТП №401 ПС Лубяное | 63 | 33
с.Волотово | Чернянский | Чернянский | КТП №402 ПС Лубяное | 100 | 63.768
с.Волотово | Чернянский | Чернянский | КТП №4-04 ВЛ-10 №4 ПС Лубяное | 60 | 35.616
с.Волотово | Чернянский | Чернянский | КТП №4-06 ВЛ-10 №4 ПС Лубяное | 100 | 68.826
с.Волотово | Чернянский | Чернянский | КТП №4-08 ВЛ-10 №4 ПС Лубяное | 250 | 78.15
с.Волотово | Чернянский | Чернянский | КТП №4-10 ВЛ-10 №4 ПС Лубяное | 100 | 87.214
с.Андреевка | Чернянский | Чернянский | КТП №4-12 ВЛ-10 №4 ПС Лубяное | 160 | 98.642
с.Волотово | Чернянский | Чернянский | КТП №4-14 ВЛ-10 №4 ПС Лубяное | 63 | 60
с.Волотово | Чернянский | Чернянский | КТП №415 ПС Лубяное | 250 | 132.949
с.Новоречье | Чернянский | Чернянский | КТП №305 ВЛ-10 №5 ПС Лубяное | 100 | 95.67
с.Новоречье | Чернянский | Чернянский | КТП №5-06 ВЛ-10 №5 ПС Лубяное | 160 | 56.02
с.Новоречье | Чернянский | Чернянский | КТП №508 ПС Лубяное | 40 | 38
с.Новоречье | Чернянский | Чернянский | КТП №509 ПС Лубяное | 160 | 40.456
с.Новоречье | Чернянский | Чернянский | КТП №5-10 ВЛ-10 №5 ПС Лубяное | 63 | 53.58
| Чернянский | Чернянский | КТП №5-12 ВЛ-10 №5 ПС Лубяное | 100 | 85
с.Баклановка | Чернянский | Чернянский | КТП №5-14 ВЛ-10 №5 ПС Лубяное | 250 | 241.614
с.Новоречье | Чернянский | Чернянский | КТП №5-16 ВЛ-10 №5 ПС Лубяное | 160 | 153.18
с.Малотроицкое | Чернянский | Чернянский | КТП №517 ПС Лубяное | 40 | 25
с.Петровское | Чернянский | Чернянский | КТП №2-14 ВЛ-10 №2 ПС М.Троица | 100 | 79.688
с.Петровское | Чернянский | Чернянский | КТП №304 ПС М.Троица | 60 | 33.178
с.Петровское | Чернянский | Чернянский | КТП №312 ВЛ-10 №3 ПС М.Троица | 40 | 13.738
х.Бородин | Чернянский | Чернянский | КТП №4-01 ВЛ-10 №4 ПС М.Троица | 160 | 133.34
с.Славянка | Чернянский | Чернянский | КТП №4-03 ПС М.Троица | 160 | 151.731
с.Ст.Сукмановка | Чернянский | Чернянский | КТП №4-04 ВЛ-10 №4 ПС М.Троица | 400 | 156.182
х.Бородин | Чернянский | Чернянский | КТП №4-07 ВЛ-10 №4 ПС М.Троица | 160 | 23.86
с.Малотроицкое | Чернянский | Чернянский | КТП №4-16 ВЛ-10 №4 ПС М.Троица | 63 | 55.397
с.Малотроицкое | Чернянский | Чернянский | КТП №4-17 ВЛ-10 №4 ПС М.Троица | 100 | 96.836
с.Андреевка | Чернянский | Чернянский | КТП №5-02 ВЛ-10 №5 ПС М.Троица | 250 | 236.639
с.Хитрово | Чернянский | Чернянский | КТП №5-03 ВЛ-10 №5 ПС М.Троица | 100 | 89.302
х.Васильевка | Чернянский | Чернянский | КТП №209 ВЛ-10 №2 ПС Прилепы | 25 | 14.875
с.Хитрово | Чернянский | Чернянский | КТП №5-06 ВЛ-10 №5 ПС М.Троица | 160 | 81.37
с.Александровка | Чернянский | Чернянский | КТП №5-10 ВЛ-10 №5 ПС М.Троица | 40 | 0
с.Андреевка | Чернянский | Чернянский | КТП №5-16 ВЛ-10 №5 ПС М.Троица | 100 | 35.472
с.Андреевка | Чернянский | Чернянский | КТП №5-17 ВЛ-10 №5 ПС М.Троица | 100 | 87.4
с.Новоселовка | Чернянский | Чернянский | КТП №5-21 ВЛ-10 №5 ПС М.Троица | 100 | 94.771
с.Андреевка | Чернянский | Чернянский | КТП №5-23 ВЛ-10 №5 ПС М.Троица | 100 | 91.74
с.Андреевка | Чернянский | Чернянский | КТП №5-25 ВЛ-10 №5 ПС М.Троица | 160 | 38.729
с.Бабанино | Чернянский | Чернянский | КТП №5-26 ВЛ-10 №5 ПС М.Троица | 60 | 39.734
с.Пламя | Чернянский | Чернянский | КТП №5-27 ВЛ-10 №5 ПС М.Троица | 63 | 50.823
с.Славянка | Чернянский | Чернянский | КТП №6-01 ВЛ-10 №6 ПС М.Троица | 250 | 220.5
с.Малотроицкое | Чернянский | Чернянский | КТП №7-09 ВЛ-10 №7 ПС М.Троица | 63 | 48.926
с.Малотроицкое | Чернянский | Чернянский | КТП №7-10 ВЛ-10 №7 ПС М.Троица | 250 | 231.258
с.Малотроицкое | Чернянский | Чернянский | КТП №7-11 ВЛ-10 №7 ПС М.Троица | 100 | 44.933
с.Александровка | Чернянский | Чернянский | КТП №8-02 ВЛ-10 №8 ПС М.Троица | 60 | 51.474
с.Александровка | Чернянский | Чернянский | КТП №8-03 ВЛ-10 №8 ПС М.Троица | 63 | 44.988
с.Волотово | Чернянский | Чернянский | КТП №8-05 ВЛ-10 №8 ПС М.Троица | 500 | 147.102
с.Волотово | Чернянский | Чернянский | КТП №8-12 ВЛ-10 №8 ПС М.Троица | 160 | 90.76
с.Волотово | Чернянский | Чернянский | КТП №8-13 ВЛ-10 №8 ПС М.Троица | 160 | 98.01
с.Александровка | Чернянский | Чернянский | КТП №8-37 ВЛ-10 №8 ПС М.Троица | 40 | 40
с.Лозное | Чернянский | Чернянский | КТП №201 ВЛ-10 №2 ПС Прилепы | 63 | 47.354
с.Лозное | Чернянский | Чернянский | КТП №202 ПС Прилепы | 100 | 97.96
с.Лозное | Чернянский | Чернянский | КТП №2-03 ВЛ-10 №2 ПС Прилепы | 40 | 17,5
с.Лозное | Чернянский | Чернянский | КТП 2-04 ВЛ 10кВ №2 ПС Прилепы | 100 | 82.669
с.Лозное | Чернянский | Чернянский | КТП №205 ВЛ-10 №2 ПС Прилепы | 160 | 130.288
с.Лозное | Чернянский | Чернянский | КТП №207 ПС Прилепы | 100 | 60.85
с.Лозное | Чернянский | Чернянский | КТП №208 ПС Прилепы | 160 | 142
с.Лозное | Чернянский | Чернянский | КТП №211 ПС Прилепы | 100 | 87
с.В.Кузькино | Чернянский | Чернянский | КТП №3-01 ВЛ-10 №3 ПС Прилепы | 400 | 389.053
с.Н.Кузькино | Чернянский | Чернянский | КТП №303 ПС Прилепы | 250 | 244.489
с.В.Кузькино | Чернянский | Чернянский | КТП №3-04 ВЛ-10 №3 ПС Прилепы | 400 | 375.252
с.В.Кузькино | Чернянский | Чернянский | КТП №3-06 ВЛ-10 №3 ПС Прилепы | 63 | 44.489
с.Н.Кузькино | Чернянский | Чернянский | КТП №3-07 ВЛ-10 №3 ПС Прилепы | 63 | 48
с.В.Кузькино | Чернянский | Чернянский | КТП №3-11 ВЛ-10 №3 ПС Прилепы | 400 | 384.75
с.Кузькино | Чернянский | Чернянский | КТП №401 ПС Прилепы | 630 | 421.2
с.Кузькино | Чернянский | Чернянский | КТП №4-02 ВЛ-10 №4 ПС Прилепы | 630 | 521.15
с.Кузькино | Чернянский | Чернянский | КТП №404 ПС Прилепы | 630 | 320.15
с.Н.Кузькино | Чернянский | Чернянский | КТП №408 ПС Прилепы | 160 | 90.163
с.Водяное | Чернянский | Чернянский | КТП №4-10 ВЛ-10 №4 ПС Прилепы | 100 | 91.21
с.Лозное | Чернянский | Чернянский | КТП №503 ПС Прилепы | 40 | 34.698
с.Лозное | Чернянский | Чернянский | КТП №5-04 ВЛ-10 №5 ПС Прилепы | 60 | 55.422
с.Ольшанка | Чернянский | Чернянский | КТП №6-30 ВЛ-10 №6 ПС Орлик | 25 | 22
п.Чернянка | Чернянский | Чернянский | КТП №5-09 ВЛ-10 №5 ПС Сах завод | 160 | 143.508
п.Чернянка | Чернянский | Чернянский | КТП №7-15 ВЛ-10 №7 ПС Чернянка | 250 | 224.071
с.Кузькино | Чернянский | Чернянский | КТП №1808 ПС Чернянка | 25 | 24.096
с.Морквино | Чернянский | Чернянский | КТП №2-11 ВЛ-10 №2 ПС Орлик | 250 | 20.355
п.Чернянка | Чернянский | Чернянский | КТП №3202 ПС Чернянка | 100 | 86.401
п.Чернянка | Чернянский | Чернянский | КТП №7-03 ВЛ-10 №7 ПС Чернянка | 160 | 158.861
п.Чернянка | Чернянский | Чернянский | КТП №7-04 ВЛ-10 №7 ПС Чернянка | 400 | 381.548
п.Чернянка | Чернянский | Чернянский | КТП №7-09 ВЛ-10 №7 ПС Чернянка | 100 | 94.47
с.Новоречье | Чернянский | Чернянский | КТП №303 ПС Лубяное | 63 | 53.462
п.Чернянка | Чернянский | Чернянский | КТП №804 ВЛ-10 №8 ПС Сах Завод | 40 | 24.15
п.Чернянка | Чернянский | Чернянский | ЗТП №505 ВЛ-10 кВ №5 ПС Сах завод | 630 | 536.021
п.Чернянка | Чернянский | Чернянский | ЗТП №5-10 ВЛ-10 №5 ПС Сах Завод | 400 | 339.464
п.Чернянка | Чернянский | Чернянский | КТП №6-11 ВЛ-10 №6 ПС Сах Завод | 400 | 353.44
п.Чернянка | Чернянский | Чернянский | КТП №615 ПС Сах Завод | 160 | 148.32
п.Чернянка | Чернянский | Чернянский | КТП №803 ПС Сах Завод | 250 | 126.645
п.Чернянка | Чернянский | Чернянский | КТП №801 ПС Сах.завод | 40 | 36.08
п.Чернянка | Чернянский | Чернянский | КТП №154 ПС Чернянка | 25 | 0
п.Чернянка | Чернянский | Чернянский | КТП №2401 ПС Чернянка | 250 | 138.313
п.Чернянка | Чернянский | Чернянский | КТП №602 ПС Сах.завод | 60 | 45.31
п.Чернянка | Чернянский | Чернянский | КТП №2403 ПС Чернянка | 400 | 379.884
п.Чернянка | Чернянский | Чернянский | КТП №2404 ПС Чернянка | 160 | 139,2
с.Ездочное | Чернянский | Чернянский | КТП №2903 ПС Чернянка | 250 | 224.88
п.Чернянка | Чернянский | Чернянский | КТП №301 ПС Чернянка | 100 | 18.133
п.Чернянка | Чернянский | Чернянский | КТП №529 ПС Чернянка | 160 | 98.21
п.Чернянка | Чернянский | Чернянский | ЗТП №701 ВЛ-10 кВ №7 ПС Чернянка | 400 | 319.124
п.Чернянка | Чернянский | Чернянский | КТП №7-22 ВЛ-10 №7 ПС Чернянка | 60 | 37,5
с.Павловка | Чернянский | Чернянский | КТП №702 ПС Орлик | 100 | 80.62
п.Чернянка | Чернянский | Чернянский | КТП №11-03 ВЛ-10 №11 РП-10 Чернянка | 630 | 138.136
с.Лубяное | Чернянский | Чернянский | КТП №1-07 ВЛ-10 №1 ПС Лубяное | 250 | 124.13
с.Прлепы | Чернянский | Чернянский | КТП №3-08 ВЛ-10 №3 ПС Прилепы | 630 | 617.354
с.Кузькино | Чернянский | Чернянский | КТП №403 ПС Прилепы | 250 | 250
с.Воскресеновка | Чернянский | Чернянский | КТП №1-09 ПС Орлик | 63 | 62.328
п.Чернянка | Чернянский | Чернянский | КТП №1809 ПС Чернянка | 25 | 22.736
п.Чернянка | Чернянский | Чернянский | КТП №1806 ПС Чернянка | 40 | 20.142
п.Чернянка | Чернянский | Чернянский | КТП №802 ПС Сах. завод | 1260 | 910
п.Чернянка | Чернянский | Чернянский | КТП №7-05 ВЛ-10 №7 ПС Чернянка | 250 | 235.05
п.Чернянка | Чернянский | Чернянский | КТП №170 ПС Чернянка | 400 | 370.824
п.Чернянка | Чернянский | Чернянский | КТП №6-16 ВЛ-10 №6 ПС Сах завод | 25 | 23.631
х.Малиново | Чернянский | Чернянский | КТП №2-04 ВЛ-10 №2 ПС Глинное | 100 | 96.488
с.Ездочное | Чернянский | Чернянский | КТП №915 ПС Чернянка | 250 | 177.262
п.Чернянка | Чернянский | Чернянский | КТП №2804 ПС Чернянка | 250 | 80.933
п.Чернянка | Чернянский | Чернянский | КТП №1810 ПС Чернянка | 25 | 23.189
с.Хитрово | Чернянский | Чернянский | КТП №4-02 ВЛ-10 №4 ПС М.Троица | 250 | 249.545
п.Чернянка | Чернянский | Чернянский | КТП №24-10 ВЛ-10 №24 ПС Чернянка | 250 | 234.526
п.Чернянка | Чернянский | Чернянский | КТП №7-10 ВЛ-10кВ №7 ПС Чернянка | 160 | 137.8
п.Чернянка | Чернянский | Чернянский | КТП №2801 ПС Чернянка | 160 | 149.105
п.Чернянка | Чернянский | Чернянский | КТП №13-22 ВЛ-10 №13 ПС РП-10 Чернянка | 100 | 72.36
с.Ездочное | Чернянский | Чернянский | КТП №2902 ПС Чернянка | 160 | 152.758
с.Петровское | Чернянский | Чернянский | КТП №211 ПС М. Троица | 160 | 125.52
с.Славянка | Чернянский | Чернянский | КТП №6-03 ВЛ-10кВ №6 ПС М.Троица | 100 | 67.2
с.Ездочное | Чернянский | Чернянский | МТП №328 ПС Чернянка | 160 | 53.579
с.Ездочное | Чернянский | Чернянский | МТП №329 ПС Чернянка | 160 | 140.092
с.Стармасловка | Чернянский | Чернянский | МТП №332 ПС Чернянка | 100 | 75.628
с.Некрасовка | Чернянский | Чернянский | КТП №1102 ВЛ-10кВ №11 ПС Чернянка | 40 | 30
с.Новомасловка | Чернянский | Чернянский | МТП №1108 ПС Чернянка | 100 | 35.06
с.Р.Халань | Чернянский | Чернянский | МТП №1941 ПС Чернянка | 100 | 71.85
с.Р.Халань | Чернянский | Чернянский | МТП №1942 ПС Чернянка | 160 | 33.69
с.Р.Халань | Чернянский | Чернянский | МТП №1944 ПС Чернянка | 160 | 135.35
с.Ковылино | Чернянский | Чернянский | МТП №1945 ПС Чернянка | 160 | 143.65
с.Прилепы | Чернянский | Чернянский | КТП №1950 ПС Чернянка | 63 | 44.556
с.Холки | Чернянский | Чернянский | МТП №2904 ПС Чернянка | 100 | 76.321
с.Ездочное | Чернянский | Чернянский | КТП №335 ПС Чернянка | 100 | 76.396
с.Елечное | Чернянский | Чернянский | МТП №2934 ПС Чернянка | 60 | 50.086
с.Лягушевка | Чернянский | Чернянский | МТП №123 ПС Орлик | 100 | 92.07
с.Яблоново | Чернянский | Чернянский | МТП №2-92 ВЛ-10 №2 ПС Орлик | 40 | 30.673
с.Завалищено | Чернянский | Чернянский | МТП №2-98 ВЛ-10 №2 ПС Орлик | 160 | 141.497
с.Комаревцево | Чернянский | Чернянский | МТП №4-38 ВЛ-10 №4 ПС Орлик | 63 | 53.169
с.Комаревцево | Чернянский | Чернянский | МТП №4-39 ВЛ-10 №4 ПС Орлик | 100 | 92.434
с.Волотово | Чернянский | Чернянский | МТП №4-03 ВЛ-10 №4 ПС Лубяное | 160 | 80.723
с.Шляховое | Чернянский | Чернянский | МТП №4-07 ВЛ-10 №4 ПС Лубяное | 63 | 41
с.Волотово | Чернянский | Чернянский | МТП №4-09 ВЛ-10 №4 ПС Лубяное | 100 | 69.11
с.Баклановка | Чернянский | Чернянский | МТП №502 ПС Лубяное | 63 | 47.949
с.Андреевка | Чернянский | Чернянский | МТП №5-24 ВЛ-10кВ №5 ПС М. Троица | 100 | 43
с.Александровка | Чернянский | Чернянский | МТП №8-20 ВЛ-10кВ №8 ПС М. Троица | 63 | 16.338
с.В.Кузькино | Чернянский | Чернянский | МТП №3-02 ВЛ-10 №3 ПС Прилепы | 63 | 53
с.В.Кузькино | Чернянский | Чернянский | МТП №305 С Прилепы | 100 | 87.915
с.Павловка | Чернянский | Чернянский | МТП №7-01 ВЛ-10 №7 ПС Орлик | 100 | 67.629
с.Малотроицкое | Чернянский | Чернянский | МТП №3-01 ВЛ-10кВ №3 ПС М. Троица | 40 | 15
с.Захарово | Чернянский | Чернянский | КТП №1-05 ВЛ-10 №1 ПС Орлик | 100 | 95.187
п.Чернянка | Чернянский | Чернянский | КТП №5-50 ВЛ-10 №5 ПС Сах. Завод | 100 | 86.72
п.Чернянка | Чернянский | Чернянский | КТП №6-17 ВЛ-10 №6 ПС Сах. Завод | 160 | 35.626
с.Лубяное | Чернянский | Чернянский | КТП №6-01 ПС Лубяное | 800 | 356.53
с.В.Кузькино | Чернянский | Чернянский | КТП №1805 ПС Чернянка | 40 | 40
с.Большое | Чернянский | Чернянский | МТП №709 ПС Сах.Завод | 100 | 23.3
п.Чернянка | Чернянский | Чернянский | КТП №5-08 ПС Сах. Завод | 630 | 630
п.Чернянка | Чернянский | Чернянский | КТП №5-65 ПС Сах. Завод | 400 | 393.028
п.Чернянка | Чернянский | Чернянский | КТП №614 ПС Сах. Завод | 1000 | 398.56
п.Чернянка | Чернянский | Чернянский | КТП №103 ПС Чернянка | 630 | 519
п.Чернянка | Чернянский | Чернянский | КТП №104 ПС Чернянка | 630 | 282
п.Чернянка | Чернянский | Чернянский | КТП №128 ПС Чернянка | 400 | 358.32
п.Чернянка | Чернянский | Чернянский | КТП №724 ПС Чернянка | 40 | 22
с.Кочегуры | Чернянский | Чернянский | КТП №3-01 ПС Орлик | 800 | 276.872
п.Чернянка | Чернянский | Чернянский | КТП №11-08 РП-10 | 250 | 232.702
п.Чернянка | Чернянский | Чернянский | КТП №1710 ПС Чернянка | 250 | 237.58
п.Чернянка | Чернянский | Чернянский | КТП №501 ПС Чернянка | 800 | 526
с.Ездочное | Чернянский | Чернянский | КТП №330 ПС Чернянка | 250 | 214.791
с.Д.Яруга | Чернянский | Чернянский | КТП №1104 ПС Чернянка | 63 | 29.251
с.Окуни | Чернянский | Чернянский | КТП №201 ПС Орлик | 1260 | 240.911
с.В.Кузькино | Чернянский | Чернянский | КТП №406 ПС Прилепы | 630
п.Чернянка | Чернянский | Чернянский | ЗТП №3203 ПС Чернянка | 800 | 390.4
с.В.Кузькино | Чернянский | Чернянский | КТП №3-09 ПС Прилепы | 25 | 17.475
п.Чернянка | Чернянский | Чернянский | ЗТП №15-39 РП-10 ПС Чернянка | 500 | 243.139
п.Чернянка | Чернянский | Чернянский | КТП №7-12 ВЛ-10 кВ №7 ПС Чернянка | 400 | 343.703
п.Чернянка | Чернянский | Чернянский | КТП №7-13 ВЛ-10 кВ №7 ПС Чернянка | 630 | 470.102
п.Кр.Остров | Чернянский | Чернянский | КТП №1911 ПС Чернянка | 160 | 148.502
п.Чернянка | Чернянский | Чернянский | КТП №1801 ПС Чернянка | 250 | 194.783
с.Луяное | Чернянский | Чернянский | КТП №104 ПС Лубяное | 40 | 28.355
с.Павловка | Чернянский | Чернянский | КТП №705 ВЛ-10 кВ №7 ПС Орлик | 25 | 24.773
с.Ездочное | Чернянский | Чернянский | КТП №903 ПС Чернянка | 250 | 248.157
с.Славянка | Чернянский | Чернянский | СТП №604 ПС М.Троица | 40 | 31.924
п.Чернянка | Чернянский | Чернянский | КТП №1811 ПС Чернянка | 40 | 26.109
с.Р.Халань | Чернянский | Чернянский | МТП №1909 ПС Чернянка | 100 | 88.687
п.Чернянка | Чернянский | Чернянский | КТП №102 ПС Чернянка | 63 | 56.753
п.Чернянка | Чернянский | Чернянский | КТП №1703 ПС Чернянка | 100 | 66.43
п.Чернянка | Чернянский | Чернянский | КТП №805 ПС Сах. завод | 160 | 160
п.Чернянка | Чернянский | Чернянский | КТП 618 ПС Сах.завод | 100 | 91.214
с.Большое | Чернянский | Чернянский | КТП №701 ПС Сах.завод | 100 | 85.13
с.Александровка | Чернянский | Чернянский | КТП №507 ПС МТроица | 200 | 156.02
с.В.Кузькино | Чернянский | Чернянский | КТП №310 ПС Прилепы | 63 | 56.818
п.Чернянка | Чернянский | Чернянский | КТП №1701 ПС Чернянка | 160 | 111.754
п.Чернянка | Чернянский | Чернянский | КТП 901 ПС Сах.завод | 4100 | 1200.32
п.Чернянка | Чернянский | Чернянский | КТП №1704 ПС Чернянка | 500 | 448
п.Кр.Остров | Чернянский | Чернянский | СТП №1910 ПС Чернянка | 63 | 63
с.Волково | Чернянский | Чернянский | КТП №609 ПС Орлик | 320 | 140.792
с.Большое | Чернянский | Чернянский | СТП №705 ПС Сахарный завод | 63 | 51.5
п.Кр.Остров | Чернянский | Чернянский | КТП №1912 ПС Чернянка | 250 | 230.763
с.В.Кузькино | Чернянский | Чернянский | КТП №403 ВЛ-10 №4 ПС Прилепы | 250 | 250
с.В.Кузькино | Чернянский | Чернянский | КТП №312 ВЛ-10 №3 ПС Прилепы | 250 | 244.489
п.Чернянка | Чернянский | Чернянский | КТП №1705 ПС Чернянка | 2000 | 1256
п.Чернянка | Чернянский | Чернянский | КТП 613 ПС Сахарный Завод | 630 | 170
с.Ездочное | Чернянский | Чернянский | КТП 303 ПС Чернянка | 250 | 220.768
п.Волоконовка | Волоконовский | Волоконовский | ЗТП №1106 | 163 | 36.588
п.Пятницкое | Волоконовский | Волоконовский | ЗТП №1803 | 800 | 331.97
п.Пятницкое | Волоконовский | Волоконовский | КТП №313 | 160 | 95.864
п.Пятницкое | Волоконовский | Волоконовский | КТП №606 | 160 | 73.097
с.Новая Долина | Волоконовский | Волоконовский | КТП №106 | 100 | 94.848
х.Отрадный | Волоконовский | Волоконовский | КТП №107 | 63 | 55.317
с.Щидловка | Волоконовский | Волоконовский | КТП №108 | 250 | 229.226
с.Чапельное | Волоконовский | Волоконовский | КТП №109 | 40 | 39.069
с.Щидловка | Волоконовский | Волоконовский | КТП №110 | 160 | 147.799
с.Щидловка | Волоконовский | Волоконовский | КТП №111 | 160 | 123.632
с.Щидловка | Волоконовский | Волоконовский | КТП №112 | 160 | 144.201
с.Чапельное | Волоконовский | Волоконовский | КТП №301 | 160 | 133.594
с.Чапельное | Волоконовский | Волоконовский | КТП №302 | 63 | 48.66
с.Столбище | Волоконовский | Волоконовский | КТП №303 | 63 | 49.043
с.Столбище | Волоконовский | Волоконовский | КТП №305 | 63 | 44.485
с.Столбище | Волоконовский | Волоконовский | КТП №307 | 63 | 41.952
Полевой стан "Речка" | Волоконовский | Волоконовский | КТП №403 | 100 | 99.331
х.Красивый | Волоконовский | Волоконовский | КТП №404 | 160 | 135.809
с.Афоньевка | Волоконовский | Волоконовский | КТП №406 | 100 | 81.62
с.Афоньевка | Волоконовский | Волоконовский | КТП №408 | 100 | 77.093
с.Афоньевка | Волоконовский | Волоконовский | КТП №409 | 100 | 74.627
с.Чапельное | Волоконовский | Волоконовский | КТП №411 | 40 | 25.852
х.Плотвянка | Волоконовский | Волоконовский | КТП №207 | 160 | 140.38
с.Борисовка | Волоконовский | Волоконовский | КТП №201 | 63 | 32.56
с.Борисовка | Волоконовский | Волоконовский | КТП №202 | 60 | 30.91
х.Плотвянка | Волоконовский | Волоконовский | КТП №203 | 100 | 89.925
Новый Хутор | Волоконовский | Волоконовский | КТП №204 | 63 | 43.91
Новый Хутор | Волоконовский | Волоконовский | КТП №206 | 100 | 85.885
Новый Хутор (солоти) | Волоконовский | Волоконовский | КТП №208 | 100 | 71.15
х.Киселев | Волоконовский | Волоконовский | КТП №210 | 160 | 148.02
с.Борисовка | Волоконовский | Волоконовский | КТП №302 | 100 | 97.78
с.Борисовка | Волоконовский | Волоконовский | КТП №303 | 100 | 59.71
п.Волоконовка | Волоконовский | Волоконовский | КТП №504 | 250 | 235.657
с.Борисовка | Волоконовский | Волоконовский | КТП №305 | 160 | 125.13
с.Борисовка | Волоконовский | Волоконовский | КТП №306 | 63 | 31.02
с.Борисовка | Волоконовский | Волоконовский | КТП №307 | 160 | 134.2
с.Борисовка | Волоконовский | Волоконовский | КТП №309 | 160 | 98.42
с.Борисовка | Волоконовский | Волоконовский | КТП №310 | 160 | 149.965
с.Борисовка | Волоконовский | Волоконовский | КТП №311 | 100 | 93.44
с.Борисовка | Волоконовский | Волоконовский | КТП №313 | 160 | 154.61
х.Давыдкин | Волоконовский | Волоконовский | КТП №401 | 100 | 96.047
х.Давыдкин | Волоконовский | Волоконовский | КТП №402 | 40 | 31.543
с.Коновалово | Волоконовский | Волоконовский | КТП №404 | 63 | 52.59
с.Коновалово | Волоконовский | Волоконовский | КТП №405 | 160 | 113.834
п.Волоконовка | Волоконовский | Волоконовский | ЗТП №417 | 650 | 223.398
с.Коновалово | Волоконовский | Волоконовский | КТП №407 | 250 | 246.98
х.Плотовка | Волоконовский | Волоконовский | КТП №409 | 40 | 17.341
х.Давыдкин | Волоконовский | Волоконовский | КТП №410 | 63 | 35.75
с.Староивановка | Волоконовский | Волоконовский | КТП №101 | 160 | 114.649
п.Пятницкое | Волоконовский | Волоконовский | КТП №602 | 100 | 77.09
п.Пятницкое | Волоконовский | Волоконовский | КТП №603 | 63 | 50.926
х.Алейницкий | Волоконовский | Волоконовский | КТП №109 | 100 | 77.52
х.Ольхов | Волоконовский | Волоконовский | КТП №110 | 100 | 94.031
х.Щепкин | Волоконовский | Волоконовский | КТП №1303 | 160 | 132.471
х.Алейницкий | Волоконовский | Волоконовский | КТП №119 | 160 | 148.968
х.Ольхов | Волоконовский | Волоконовский | КТП №120 | 63 | 57.639
п.Волоконовка | Волоконовский | Волоконовский | КТП №202 | 400 | 347.33
с.Рождественка | Волоконовский | Волоконовский | КТП №203 | 100 | 73.579
с.Староивановка | Волоконовский | Волоконовский | КТП №205 | 160 | 80.886
с.Староивановка | Волоконовский | Волоконовский | КТП №206 | 63 | 20.365
с.Староивановка | Волоконовский | Волоконовский | КТП №207 | 63 | 39.371
с.Староивановка | Волоконовский | Волоконовский | КТП №208 | 100 | 87.252
ур.Бык | Волоконовский | Волоконовский | КТП №209 | 25 | 22.01
с.Рождественка | Волоконовский | Волоконовский | КТП №405 | 160 | 136.008
с.Рождественка | Волоконовский | Волоконовский | КТП №402 | 63 | 30.504
с.Коровино | Волоконовский | Волоконовский | КТП №412 | 100 | 48.397
с.Коровино | Волоконовский | Волоконовский | КТП №416 | 250 | 211.267
с.Новоивановка | Волоконовский | Волоконовский | КТП №414 | 40 | 23.808
с.Новоивановка | Волоконовский | Волоконовский | КТП №415 | 63 | 29.085
с.Новоивановка | Волоконовский | Волоконовский | КТП №413 | 40 | 31.259
с.Староивановка | Волоконовский | Волоконовский | КТП №221 | 250 | 231.806
с.Староивановка | Волоконовский | Волоконовский | КТП №223 | 160 | 72.586
с.Староивановка | Волоконовский | Волоконовский | КТП №225 | 40 | 7.412
с.Староивановка | Волоконовский | Волоконовский | КТП №226 | 160 | 106.702
с.Староивановка | Волоконовский | Волоконовский | КТП №227 | 100 | 59.323
п.Пятницкое | Волоконовский | Волоконовский | КТП №310 | 160 | 88.318
с.Староивановка | Волоконовский | Волоконовский | КТП №231 | 100 | 64.36
п.Пятницкое | Волоконовский | Волоконовский | КТП №607 | 400 | 136.844
х.Евдокимов | Волоконовский | Волоконовский | КТП №608 | 400 | 279.724
с.Козловка | Волоконовский | Волоконовский | КТП №320 | 100 | 86.101
с.Осколище | Волоконовский | Волоконовский | КТП №326 | 160 | 127.159
п.Пятницкое | Волоконовский | Волоконовский | КТП №323 | 160 | 156.276
п.Пятницкое | Волоконовский | Волоконовский | КТП №325 | 63 | 45.113
База РЭС | Волоконовский | Волоконовский | КТП №1005 | 160 | 137.771
База РЭС | Волоконовский | Волоконовский | КТП №1401 | 400 | 313.086
с.В.Лубянки | Волоконовский | Волоконовский | КТП №101 | 63 | 41.374
с.В.Лубянки | Волоконовский | Волоконовский | КТП №102 | 100 | 74.969
с.Грушевка | Волоконовский | Волоконовский | КТП №203 | 100 | 60.332
с.Грушевка | Волоконовский | Волоконовский | КТП №401 | 100 | 28.26
с.В.Лубянки | Волоконовский | Волоконовский | КТП №401 | 32 | 27.788
с.Покровка | Волоконовский | Волоконовский | КТП №101 | 63 | 37.64
с.Красное городище | Волоконовский | Волоконовский | КТП №202 | 40 | 19.345
с.Красное городище | Волоконовский | Волоконовский | КТП №203 | 100 | 69.279
с.Красное городище | Волоконовский | Волоконовский | КТП №205 | 160 | 158.86
с.Успенка | Волоконовский | Волоконовский | КТП №206 | 63 | 44.024
с.Успенка | Волоконовский | Волоконовский | КТП №208 | 63 | 63
с.Успенка | Волоконовский | Волоконовский | КТП №210 | 160 | 141.604
с.Успенка | Волоконовский | Волоконовский | КТП №211 | 160 | 130.728
с.Успенка | Волоконовский | Волоконовский | КТП №212 | 160 | 119.698
с.Успенка | Волоконовский | Волоконовский | КТП №214 | 63 | 46.088
х.Плоское | Волоконовский | Волоконовский | КТП №301 | 100 | 83.126
с.Шеншиновка | Волоконовский | Волоконовский | КТП №218 | 100 | 86.204
с.Шеншиновка | Волоконовский | Волоконовский | КТП №219 | 40 | 34.482
с.Лутовиново | Волоконовский | Волоконовский | КТП №306 | 63 | 54.344
с.Покровка | Волоконовский | Волоконовский | КТП №703 | 63 | 28.699
с.Покровка | Волоконовский | Волоконовский | КТП №704 | 100 | 59.456
с.Покровка | Волоконовский | Волоконовский | КТП №705 | 100 | 72
с.Покровка | Волоконовский | Волоконовский | КТП №706 | 160 | 124.05
с.Покровка | Волоконовский | Волоконовский | КТП №707 | 160 | 150.422
с.Покровка | Волоконовский | Волоконовский | КТП №708 | 250 | 221.649
с.Покровка | Волоконовский | Волоконовский | КТП №709 | 250 | 243.135
с.Покровка | Волоконовский | Волоконовский | КТП №710 | 160 | 116.244
с.Покровка | Волоконовский | Волоконовский | КТП №712 | 160 | 125.586
п.Пятницкое | Волоконовский | Волоконовский | КТП №307 | 100 | 75.584
с.Ветчининово | Волоконовский | Волоконовский | КТП №401 | 160 | 133.738
с.Владимировка | Волоконовский | Волоконовский | КТП №402 | 100 | 89.836
с.Ульяновка | Волоконовский | Волоконовский | КТП №403 | 100 | 85.301
с.Погромец | Волоконовский | Волоконовский | КТП №404 | 100 | 74.33
с.Яблоново | Волоконовский | Волоконовский | КТП №405 | 63 | 46.856
с.Погромец | Волоконовский | Волоконовский | КТП №406 | 100 | 100
с.Погромец | Волоконовский | Волоконовский | КТП №407 | 40 | 26.024
с.Погромец | Волоконовский | Волоконовский | КТП №410 | 63 | 37.417
с.Погромец | Волоконовский | Волоконовский | КТП №411 | 100 | 76.838
с.Погромец | Волоконовский | Волоконовский | КТП №412 | 160 | 143.547
с.Погромец | Волоконовский | Волоконовский | КТП №413 | 63 | 34.397
с.Погромец | Волоконовский | Волоконовский | КТП №414 | 160 | 117.352
с.Погромец | Волоконовский | Волоконовский | КТП №415 | 63 | 60.242
с.Погромец | Волоконовский | Волоконовский | КТП №416 | 160 | 140.716
с.Троицкое | Волоконовский | Волоконовский | КТП №417 | 100 | 58.05
с.Голофеевка | Волоконовский | Волоконовский | КТП №502 | 40 | 28.748
с.Голофеевка | Волоконовский | Волоконовский | КТП №503 | 100 | 76.953
с.Голофеевка | Волоконовский | Волоконовский | КТП №504 | 100 | 86.148
с.Голофеевка | Волоконовский | Волоконовский | КТП №506 | 160 | 147.21
с.Александровка | Волоконовский | Волоконовский | КТП №508 | 250 | 238.99
с.Александровка | Волоконовский | Волоконовский | КТП №103 | 160 | 152.395
х.2-ой Волчий | Волоконовский | Волоконовский | КТП №101 | 100 | 86.584
х.Новодевичий | Волоконовский | Волоконовский | КТП №102 | 100 | 93.43
с.Новоалександровка | Волоконовский | Волоконовский | КТП №103 | 25 | 21.26
с.Новоалександровка | Волоконовский | Волоконовский | КТП №104 | 40 | 35.591
с.В.Александровка | Волоконовский | Волоконовский | КТП №109 | 250 | 192.979
с.Щидловка | Волоконовский | Волоконовский | КТП №201 | 100 | 60.792
с.В.Александровка | Волоконовский | Волоконовский | КТП №111 | 160 | 158.648
х.Зеленый Клин | Волоконовский | Волоконовский | КТП №201 | 160 | 88.27
х.Зеленый Клин | Волоконовский | Волоконовский | КТП №202 | 100 | 93.5
х.Гаевка | Волоконовский | Волоконовский | КТП №203 | 63 | 57.632
с.В.Александровка | Волоконовский | Волоконовский | КТП №117 | 160 | 147.966
с.В.Александровка | Волоконовский | Волоконовский | КТП №206 | 160 | 130.718
с.В.Александровка | Волоконовский | Волоконовский | КТП №118 | 250 | 213.898
с.В.Александровка | Волоконовский | Волоконовский | КТП №108 | 100 | 84.909
с.В.Александровка | Волоконовский | Волоконовский | КТП №116 | 160 | 150.62
х.Первомайский | Волоконовский | Волоконовский | КТП №203 | 40 | 26.832
с.В.Александровка | Волоконовский | Волоконовский | КТП №113 | 40 | 21.578
х.Алексеевка | Волоконовский | Волоконовский | КТП №105 | 63 | 46.236
с.В.Александровка | Волоконовский | Волоконовский | КТП №112 | 160 | 135.888
х.Новый | Волоконовский | Волоконовский | КТП №103 | 100 | 85.789
х.Новый | Волоконовский | Волоконовский | КТП №104 | 160 | 149.784
с.В.Александровка | Волоконовский | Волоконовский | КТП №114 | 100 | 77.4
с.В.Александровка 2-я часть | Волоконовский | Волоконовский | КТП №119 | 25 | 16.663
п.Волоконовка | Волоконовский | Волоконовский | ЗТП №213 | 250 | 40.146
х.Верный | Волоконовский | Волоконовский | КТП №302 | 40 | 32.005
х.Градский | Волоконовский | Волоконовский | КТП №303 | 100 | 84
х.Бочанка | Волоконовский | Волоконовский | КТП №304 | 63 | 47.509
х.Заяровка | Волоконовский | Волоконовский | КТП №305 | 63 | 61.379
с.Старый хутор | Волоконовский | Волоконовский | КТП №308 | 40 | 27.643
с.Тишанка | Волоконовский | Волоконовский | КТП №309 | 250 | 203.501
с.Тишанка | Волоконовский | Волоконовский | КТП №310 | 100 | 81.752
с.Старый хутор | Волоконовский | Волоконовский | КТП №311 | 63 | 34.88
с.Тишанка | Волоконовский | Волоконовский | КТП №313 | 160 | 156.26
х.Шаховка | Волоконовский | Волоконовский | КТП №314 | 40 | 32.18
х.Шаховка | Волоконовский | Волоконовский | КТП №315 | 40 | 28.268
с.Тишанка | Волоконовский | Волоконовский | КТП №316 | 250 | 239.872
х.Окоп | Волоконовский | Волоконовский | КТП №317 | 40 | 24.838
с.Тишанка | Волоконовский | Волоконовский | КТП №319 | 250 | 231.788
х.Градское | Волоконовский | Волоконовский | КТП №322 | 160 | 138.978
с.Тишанка | Волоконовский | Волоконовский | КТП №323 | 250 | 225.149
х.Окоп | Волоконовский | Волоконовский | КТП №324 | 63 | 50.697
с.Хуторище | Волоконовский | Волоконовский | КТП №402 | 160 | 141.21
с.Грушевка | Волоконовский | Волоконовский | КТП №405 | 100 | 91.494
с.Грушевка | Волоконовский | Волоконовский | КТП №406 | 160 | 148.82
х.Екатериновка | Волоконовский | Волоконовский | КТП №413 | 160 | 144.331
с.Грушевка | Волоконовский | Волоконовский | КТП №417 | 250 | 245.143
с.Грушевка | Волоконовский | Волоконовский | КТП №419 | 160 | 148.588
с.Малиново | Волоконовский | Волоконовский | КТП №501 | 160 | 146.004
с.Малиново | Волоконовский | Волоконовский | КТП №504 | 100 | 90.388
с.Красный пахарь | Волоконовский | Волоконовский | КТП №505 | 40 | 29.668
с.Нина | Волоконовский | Волоконовский | КТП №507 | 32 | 32
с.Нина | Волоконовский | Волоконовский | КТП №508 | 63 | 44.633
Водозабор | Волоконовский | Волоконовский | КТП №509 | 40 | 27.166
с.Малиново | Волоконовский | Волоконовский | КТП №510 | 63 | 53.362
с.Фощеватово | Волоконовский | Волоконовский | КТП №101 | 100 | 73.116
с.Туба | Волоконовский | Волоконовский | КТП №102 | 40 | 31.538
х.Абалмасов | Волоконовский | Волоконовский | КТП №114 | 160 | 143.397
с.Красная нива | Волоконовский | Волоконовский | КТП №205 | 160 | 123.199
х.Пыточный | Волоконовский | Волоконовский | КТП №206 | 160 | 158.327
с.Новопузино | Волоконовский | Волоконовский | КТП №301 | 100 | 74.893
с.Фощеватово | Волоконовский | Волоконовский | КТП №302 | 250 | 246.117
с.Новопузино | Волоконовский | Волоконовский | КТП №303 | 63 | 40.416
с.Фощеватово | Волоконовский | Волоконовский | КТП №304 | 100 | 82.482
с.Новосильское | Волоконовский | Волоконовский | КТП №305 | 160 | 118.312
с.Подлес | Волоконовский | Волоконовский | КТП №306 | 100 | 68.765
с.Фощеватово | Волоконовский | Волоконовский | КТП №307 | 160 | 142.933
с.Фощеватово | Волоконовский | Волоконовский | КТП №308 | 100 | 36.759
с.Новопузино | Волоконовский | Волоконовский | КТП №309 | 250 | 249.089
с.Фощеватово | Волоконовский | Волоконовский | КТП №315 | 100 | 33.032
с.Подлес | Волоконовский | Волоконовский | КТП №316 | 160 | 133.87
с.Подлес | Волоконовский | Волоконовский | КТП №317 | 63 | 50.262
с.Старопузино | Волоконовский | Волоконовский | КТП №401 | 250 | 208.273
с.Фощеватово | Волоконовский | Волоконовский | КТП №402 | 40 | 38.39
с.Лазурное | Волоконовский | Волоконовский | КТП №403 | 100 | 78.244
с.Лазурное | Волоконовский | Волоконовский | КТП №404 | 100 | 82.88
с.Старопузино | Волоконовский | Волоконовский | КТП №408 | 100 | 86.705
с.Лутовиново | Волоконовский | Волоконовский | КТП №305 | 100 | 71.82
п.Волоконовка | Волоконовский | Волоконовский | КТП №1531 | 100 | 42.234
х.Давыдкин | Волоконовский | Волоконовский | КТП №411 | 100 | 82.33
п.Пятницкое | Волоконовский | Волоконовский | КТП №303 | 100 | 64.541
п.Волоконовка | Волоконовский | Волоконовский | КТП №1502 | 160 | 46.613
п.Волоконовка | Волоконовский | Волоконовский | КТП №1504 | 250 | 72.754
п.Волоконовка | Волоконовский | Волоконовский | КТП №1506 | 160 | 114.77
п.Волоконовка | Волоконовский | Волоконовский | КТП №802 | 250 | 91.232
п.Волоконовка | Волоконовский | Волоконовский | КТП №806 | 630 | 215.444
п.Волоконовка | Волоконовский | Волоконовский | КТП №807 | 250 | 227.954
п.Волоконовка | Волоконовский | Волоконовский | КТП №1511 | 400 | 287.418
п.Волоконовка | Волоконовский | Волоконовский | КТП №1513 | 400 | 314.981
п.Волоконовка | Волоконовский | Волоконовский | КТП №1514 | 400 | 273.767
п.Волоконовка | Волоконовский | Волоконовский | КТП №1515 | 800 | 371.265
п.Волоконовка | Волоконовский | Волоконовский | КТП №1518 | 160 | 70.445
п.Волоконовка | Волоконовский | Волоконовский | КТП №1519 | 250 | 199.991
п.Волоконовка | Волоконовский | Волоконовский | КТП №1520 | 160 | 125.64
п.Волоконовка | Волоконовский | Волоконовский | КТП №1521 | 400 | 327.17
п.Волоконовка | Волоконовский | Волоконовский | КТП №1522 | 250 | 229.014
п.Волоконовка | Волоконовский | Волоконовский | КТП №1523 | 160 | 149.859
п.Волоконовка | Волоконовский | Волоконовский | КТП №1524 | 160 | 114.301
п.Волоконовка | Волоконовский | Волоконовский | КТП №1525 | 100 | 87.742
п.Волоконовка | Волоконовский | Волоконовский | КТП №416 | 250 | 50.012
п.Волоконовка | Волоконовский | Волоконовский | КТП №420 | 160 | 120.542
п.Волоконовка | Волоконовский | Волоконовский | КТП №413 | 160 | 96.073
п.Волоконовка | Волоконовский | Волоконовский | КТП №414 | 160 | 51.116
п.Волоконовка | Волоконовский | Волоконовский | КТП №801 | 160 | 60.055
п.Волоконовка | Волоконовский | Волоконовский | КТП №803 | 160 | 17.319
п.Волоконовка | Волоконовский | Волоконовский | КТП №815 | 160 | 116.24
п.Пятницкое | Волоконовский | Волоконовский | КТП №306 | 400 | 294.904
с.Лутовиново | Волоконовский | Волоконовский | КТП №307 | 63 | 34.317
п.Пятницкое | Волоконовский | Волоконовский | КТП №604 | 250 | 160
п.Пятницкое | Волоконовский | Волоконовский | КТП №309 | 160 | 152.934
п.Пятницкое | Волоконовский | Волоконовский | КТП №312 | 100 | 95.896
п.Волоконовка | Волоконовский | Волоконовский | КТП №502 | 250 | 236.68
п.Волоконовка | Волоконовский | Волоконовский | КТП №505 | 250 | 216.28
п.Волоконовка | Волоконовский | Волоконовский | КТП №508 | 400 | 300.29
п.Волоконовка | Волоконовский | Волоконовский | КТП №510 | 160 | 107.67
п.Волоконовка | Волоконовский | Волоконовский | КТП №511 | 160 | 31.639
п.Волоконовка | Волоконовский | Волоконовский | КТП №514 | 160 | 155.627
п.Волоконовка | Волоконовский | Волоконовский | КТП №515 | 100 | 30.928
п.Волоконовка | Волоконовский | Волоконовский | КТП №517 | 63 | 33.708
п.Волоконовка | Волоконовский | Волоконовский | КТП №402 | 250 | 90.727
п.Волоконовка | Волоконовский | Волоконовский | КТП №405 | 160 | 23.849
п.Волоконовка | Волоконовский | Волоконовский | КТП №1501 | 60 | 50.215
п.Волоконовка | Волоконовский | Волоконовский | ЗТП №1505 | 160 | 129.094
п.Волоконовка | Волоконовский | Волоконовский | КТП №1517 | 160 | 7.998
п.Волоконовка | Волоконовский | Волоконовский | ЗТП №1503 | 400 | 115.003
п.Волоконовка | Волоконовский | Волоконовский | ЗТП №1512 | 400 | 72.741
п.Волоконовка | Волоконовский | Волоконовский | КТП №415 | 160 | 52.188
п.Волоконовка | Волоконовский | Волоконовский | КТП №419 | 400 | 195.206
х.Григорьевка | Волоконовский | Волоконовский | КТП №301 | 63 | 60.188
с.Коровино | Волоконовский | Волоконовский | КТП №407 | 100 | 84.764
п.Волоконовка | Волоконовский | Волоконовский | КТП №404 | 400 | 362.065
п.Волоконовка | Волоконовский | Волоконовский | КТП №406 | 630 | 109.115
п.Волоконовка | Волоконовский | Волоконовский | КТП №408 | 63 | 62.07
п.Волоконовка | Волоконовский | Волоконовский | КТП №516 | 400 | 62.534
п.Волоконовка | Волоконовский | Волоконовский | ЗТП №503 | 160 | 99.108
п.Волоконовка | Волоконовский | Волоконовский | КТП №512 | 160 | 78.487
п.Волоконовка | Волоконовский | Волоконовский | КТП №513 | 160 | 118.936
п.Пятницкое | Волоконовский | Волоконовский | КТП №605 | 100 | 63.376
п.Волоконовка | Волоконовский | Волоконовский | КТП №818 | 160 | 130.435
п.Волоконовка | Волоконовский | Волоконовский | ЗТП №804 | 800 | 217.513
п.Волоконовка | Волоконовский | Волоконовский | КТП №814 | 250 | 212.495
п.Волоконовка | Волоконовский | Волоконовский | СТП №108 | 4 | 1.207
п.Волоконовка | Волоконовский | Волоконовский | КТП №112 | 100 | 84.374
х.Плотва | Волоконовский | Волоконовский | КТП №117 | 25 | 14.512
ПТФ "Покровская" АБК | Волоконовский | Волоконовский | КТП №1306 | 160 | 119.279
х.Евдокимов | Волоконовский | Волоконовский | КТП №403 | 40 | 29.765
с.Ср.Лубянки | Волоконовский | Волоконовский | КТП №404 | 40 | 11.578
с.Ср.Лубянки | Волоконовский | Волоконовский | КТП №405 | 100 | 95.17
с.Н.Лубянки | Волоконовский | Волоконовский | КТП №406 | 160 | 144.527
с.Н.Лубянки | Волоконовский | Волоконовский | КТП №407 | 100 | 69.339
с.Н.Лубянки | Волоконовский | Волоконовский | КТП №408 | 250 | 183.8
с.Ютановка | Волоконовский | Волоконовский | КТП №409 | 400 | 302.164
с.Ютановка | Волоконовский | Волоконовский | КТП №410 | 400 | 301.854
с.Ютановка | Волоконовский | Волоконовский | ЗТП №411 | 250 | 198.366
с.Ютановка | Волоконовский | Волоконовский | КТП №412 | 160 | 108.475
с.Ютановка | Волоконовский | Волоконовский | КТП №413 | 250 | 220.578
х.Одинцов | Волоконовский | Волоконовский | КТП №101 | 100 | 79.91
х.Толмачев | Волоконовский | Волоконовский | КТП №102 | 63 | 54.081
с.Н.Александровка | Волоконовский | Волоконовский | КТП №204 | 63 | 47.512
с.Афоньевка | Волоконовский | Волоконовский | КТП №410 | 400 | 372.304
с.Лутовиново | Волоконовский | Волоконовский | КТП №308 | 60 | 60
п.Пятницкое | Волоконовский | Волоконовский | КТП №420 | 32 | 24.905
с.В.Александровка | Волоконовский | Волоконовский | КТП №113 | 160 | 145.349
с.В.Александровка | Волоконовский | Волоконовский | КТП №115 | 250 | 226.905
СК "Александровский" | Волоконовский | Волоконовский | КТП №221 | 1260 | 530.914
СК "Маяк" | Волоконовский | Волоконовский | КТП №222 | 1260 | 419.682
п.Пятницкое | Волоконовский | Волоконовский | КТП №304 | 160 | 130.093
х.Орлиный | Волоконовский | Волоконовский | КТП №201 | 100 | 96.192
с.Шеншиновка | Волоконовский | Волоконовский | КТП №217 | 63 | 58.985
с.Репьевка | Волоконовский | Волоконовский | КТП №304 | 160 | 156.515
п.Пятницкое | Волоконовский | Волоконовский | КТП №305 | 800 | 394.432
с. Старосельцево | Волоконовский | Волоконовский | КТП №322 | 160 | 133.54
с. Осколище | Волоконовский | Волоконовский | КТП №324 | 40 | 33.267
п.Пятницкое | Волоконовский | Волоконовский | КТП №328 | 250 | 224.349
п.Пятницкое | Волоконовский | Волоконовский | КТП №329 | 250 | 185.652
с.Шеншиновка | Волоконовский | Волоконовский | КТП №216 | 63 | 45.731
с.Репьевка | Волоконовский | Волоконовский | КТП №303 | 160 | 118.094
с.Тишанка | Волоконовский | Волоконовский | КТП №312 | 160 | 150.884
п.Пятницкое | Волоконовский | Волоконовский | КТП №421 | 250 | 192.003
п.Пятницкое | Волоконовский | Волоконовский | КТП №422 | 160 | 126.226
п.Пятницкое | Волоконовский | Волоконовский | КТП №423 | 160 | 131.048
с.Чапельное | Волоконовский | Волоконовский | КТП №306 | 100 | 79.204
х.Киселев | Волоконовский | Волоконовский | КТП №209 | 100 | 83.928
п.Пятницкое | Волоконовский | Волоконовский | СТП №327 | 4 | -0.1
п.Волоконовка | Волоконовский | Волоконовский | КТП №1101 | 2000 | 107.446
п.Волоконовка | Волоконовский | Волоконовский | КТП №1102 | 2000 | 83.03
п.Пятницкое | Волоконовский | Волоконовский | КТП №103 | 200 | 74.167
п.Пятницкое | Волоконовский | Волоконовский | КТП №104 | 800 | 551.44
п.Волоконовка | Волоконовский | Волоконовский | КТП №1103 | 160 | 48.478
п.Пятницкое | Волоконовский | Волоконовский | КТП №330 | 400 | 314.94
п.Волоконовка | Волоконовский | Волоконовский | КТП №1527 | 160 | 107.717
х.Платовка | Волоконовский | Волоконовский | КТП №408 | 100 | 90.35
п.Пятницкое | Волоконовский | Волоконовский | КТП №202 | 200 | 100
п.Волоконовка | Волоконовский | Волоконовский | КТП №401 | 500 | 227.264
п.Волоконовка | Волоконовский | Волоконовский | КТП №519 | 250 | 104.615
п.Волоконовка | Волоконовский | Волоконовский | КТП №1529 | 100 | 50.125
п.Волоконовка | Волоконовский | Волоконовский | КТП №518 | 160 | 82.749
п.Волоконовка | Волоконовский | Волоконовский | КТП №520 | 160 | 49.565
п.Волоконовка | Волоконовский | Волоконовский | КТП №805 | 160 | 114.468
п.Волоконовка | Волоконовский | Волоконовский | КТП №1526 | 100 | 82.335
п.Волоконовка | Волоконовский | Волоконовский | КТП №1806 | 25 | 21.2
п.Волоконовка | Волоконовский | Волоконовский | КТП №1528 | 100 | 94.904
с.Погромец | Волоконовский | Волоконовский | КТП №424 | 25 | 13.357
с.Погромец | Волоконовский | Волоконовский | КТП №406 | 100 | 90.978
п.Волоконовка | Волоконовский | Волоконовский | КТП №1530 | 100 | 64.681
СК "Гаевский" | Волоконовский | Волоконовский | КТП №223 | 400 | 372.012
Водозабор | Волоконовский | Волоконовский | КТП №224 | 40 | 29.65
СК "Первомаийский" | Волоконовский | Волоконовский | КТП №202 | 400 | 324.01
СК "Журбинка" | Волоконовский | Волоконовский | КТП №205 | 400 | 300.55
Водозабор | Волоконовский | Волоконовский | КТП №115 | 63 | 42.48
СК "Ютановский" | Волоконовский | Волоконовский | КТП №103 | 1260 | 569.57
СК "Становой" | Волоконовский | Волоконовский | КТП №104 | 400 | 364.345
СК "Хуторской" | Волоконовский | Волоконовский | КТП №105 | 400 | 347.54
СК "Малиново" | Волоконовский | Волоконовский | КТП №106 | 400 | 355.805
с.Грушевка | Волоконовский | Волоконовский | КТП №202 | 500 | 226.549
п.Пятницкое | Волоконовский | Волоконовский | КТП №205 | 1260 | 533.545
п.Пятницкое | Волоконовский | Волоконовский | КТП №425 | 63 | 46.35
с.Фощеватово | Волоконовский | Волоконовский | КТП №311 | 40 | 9.082
Скважина | Волоконовский | Волоконовский | КТП №310 | 100 | 100
п.Волоконовка | Волоконовский | Волоконовский | КТП №501 | 250 | 57.664
п.Пятницкое | Волоконовский | Волоконовский | КТП №101 | 800 | 251.438
п.Пятницкое | Волоконовский | Волоконовский | КТП №102 | 160 | 135.449
ПФ "Фощеватово" | Волоконовский | Волоконовский | КТП №701 | 800 | 353.698
ПФ "Фощеватово" | Волоконовский | Волоконовский | КТП №703 | 800 | 342.786
ПФ "Фощеватово" | Волоконовский | Волоконовский | КТП №702 | 160 | 142.419
ПФ "Покровская" | Волоконовский | Волоконовский | КТП №1304 | 1260 | 891.22
ПФ "Новорождественка" | Волоконовский | Волоконовский | КТП №103 | 1260 | 906.75
АБК "Новорождественка" | Волоконовский | Волоконовский | КТП №104 | 160 | 134.432
с.Столбище | Волоконовский | Волоконовский | КТП №309 | 25 | 24.068
ПФ "Покровская" | Волоконовский | Волоконовский | КТП №1307 | 1260 | 1069.67
ПФ "Новорождественка" | Волоконовский | Волоконовский | КТП №105 | 1260 | 986.5
с.Покровка | Волоконовский | Волоконовский | КТП №701 | 160 | 146.14
х.Шаховка | Волоконовский | Волоконовский | КТП №307 | 63 | 47.71
ПФ "Волоконовская" | Волоконовский | Волоконовский | КТП №1105 | 1260 | 101.141
с.Голофеевка | Волоконовский | Волоконовский | КТП №418 | 1260 | 305.424
п.Пятницкое | Волоконовский | Волоконовский | КТП №105 | 1260 | 377.299
п.Волоконовка водозабор | Волоконовский | Волоконовский | КТП №1402 | 63 | 50.894
с.Голофеевка | Волоконовский | Волоконовский | КТП №419 | 160 | 139.52
с.Голофеевка | Волоконовский | Волоконовский | КТП №409 | 1260 | 366.11
ПФ "Волоконовская" | Волоконовский | Волоконовский | КТП №1801 | 160 | 87.979
СК "Тамбовский бекон" | Волоконовский | Волоконовский | КТП №311 | 1260 | 1020.46
СК "Малиновский" | Волоконовский | Волоконовский | КТП №109 | 25 | 1.501
СК "Ютановский" водозабор | Волоконовский | Волоконовский | КТП №107 | 100 | 63.869
ПФ "Волоконовская" | Волоконовский | Волоконовский | КТП №1104 | 1260 | 128.222
Куриловы зори | Волоконовский | Волоконовский | КТП №412 | 63 | 61.37
Пятницкое-1 | Волоконовский | Волоконовский | КТП №1802 | 160 | 104.827
ур.Деревянкин водозабор | Волоконовский | Волоконовский | КТП №205 | 63 | 41.949
Скважина СК "Первомаийский" | Волоконовский | Волоконовский | КТП №106 | 25 | 20.378
п.Пятницкое | Волоконовский | Волоконовский | КТП №331 | 160 | 145.626
Старый Хутор | Волоконовский | Волоконовский | КТП №306 | 100 | 89.103
с.Покровка | Волоконовский | Волоконовский | КТП №1302 | 250 | 223.29
п.Волоконовка | Волоконовский | Волоконовский | КТП №201 | 400 | 245.348
Цех откорма "Екатериновский" | Волоконовский | Волоконовский | КТП №602 | 400 | 312.093
х.Зеленый Клин | Волоконовский | Волоконовский | КТП №318 | 63 | 59.505
скважина | Волоконовский | Волоконовский | СТП №203 | 40 | 40
водозабор Щидловский | Волоконовский | Волоконовский | КТП №601 | 100 | 80.686
СК "Щидловский" | Волоконовский | Волоконовский | КТП №206 | 250 | 194.472
водозабор СК "Щидловский" | Волоконовский | Волоконовский | КТП №117 | 100 | 83.44
СК "Щидловский" | Волоконовский | Волоконовский | КТП №207 | 1260 | 567.451
цех откорма "Щидловский" | Волоконовский | Волоконовский | КТП №603 | 400 | 271.869
Билайн | Волоконовский | Волоконовский | СТП №402 | 40 | 29.07
Билайн | Волоконовский | Волоконовский | СТП №205 | 40 | 37.44
с.Н.Лубянки | Волоконовский | Волоконовский | КТП №415 | 100 | 65.935
п.Пятницкое | Волоконовский | Волоконовский | КТП №601 | 500 | 125.466
с.Столбище | Волоконовский | Волоконовский | СТП №304 | 63 | 62.31
п.Пятницкое | Волоконовский | Волоконовский | СТП №302 | 25
с.Грушевка | Волоконовский | Волоконовский | СТП №403 | 63 | 55.27
с.В.Александровка | Волоконовский | Волоконовский | КТП №105 | 100 | 97.208
с.Борисовка | Волоконовский | Волоконовский | СТП №205 | 25 | 22.228
п.Пятницкое | Волоконовский | Волоконовский | КТП №314 | 250 | 234.726
п.Волоконовка | Волоконовский | Волоконовский | КТП №1508 | 250 | 47.475
х.Давыдкин | Волоконовский | Волоконовский | КТП №403 | 100 | 94.151
с.Подлес | Волоконовский | Волоконовский | КТП №310 | 160 | 120.785
с.Борисовка | Волоконовский | Волоконовский | СТП №413 | 63 | 62.315
с.Покровка | Волоконовский | Волоконовский | СТП №102 | 63 | 61.416
п.Пятницкое | Волоконовский | Волоконовский | СТП №315 | 63 | 52.01
Освещение а/дороги "Волоконовка-Пятницкое" | Волоконовский | Волоконовский | СТП №609 | 63 | 47.475
п.Волоконовка | Волоконовский | Волоконовский | КТП №417 | 160 | 144.78
п.Волоконовка | Волоконовский | Волоконовский | КТП №901 | 1260 | 45.748
п.Волоконовка | Волоконовский | Волоконовский | КТП №204 | 800 | 3.547
п.Волоконовка | Волоконовский | Волоконовский | СТП №102 | 63 | 42.75
с.В.Лубянки | Волоконовский | Волоконовский | СТП №108 | 63
п.Волоконовка КФХ | Волоконовский | Волоконовский | СТП №1509 | 63 | 55.279
п.Пятницкое | Волоконовский | Волоконовский | КТП №203 | 160 | 154.181
п.Пятницкое | Волоконовский | Волоконовский | КТП №204 | 1260 | 584.033
п.Ивня | Ивнянский | Ивнянский | КТП №101 ПС Сах. завод | 250 | 0
с .Сырцево | Ивнянский | Ивнянский | ЗТП №114 ПС Верхопенье | 500 | 247
с. Верхопенье | Ивнянский | Ивнянский | ЗТП №304 ПС Верхопенье | 1000 | 1000
c.Верхопенье | Ивнянский | Ивнянский | ЗТП №309 ПС Верхопенье | 800 | 596
п.Ивня | Ивнянский | Ивнянский | ЗТП №407 ПС Ивня | 1260 | 768
п.Ивня | Ивнянский | Ивнянский | ЗТП №408 ПС Ивня | 500 | 260
с. Драгунка | Ивнянский | Ивнянский | ЗТП №613 ПС Ивня | 500 | 422
с. Хомутцы | Ивнянский | Ивнянский | ЗТП №713 ПС Ивня | 800 | 647
п.Ивня | Ивнянский | Ивнянский | ЗТП №801 ПС Ивня | 160 | 0
с. Вознесеновка | Ивнянский | Ивнянский | ЗТП №207 ПС Курасовка | 320 | 87
п.Ивня | Ивнянский | Ивнянский | ЗТП №704 ПС Курасовка | 160 | 0
п.Ивня | Ивнянский | Ивнянский | ЗТП №706 ПС Курасовка | 160 | 63
п.Ивня | Ивнянский | Ивнянский | ЗТП №713 ПС Курасовка | 800 | 274
п.Ивня | Ивнянский | Ивнянский | ЗТП №804 ПС Курасовка | 800 | 424.3
п.Ивня | Ивнянский | Ивнянский | КТП №402 ПС Ивня | 63 | 25
п.Ивня | Ивнянский | Ивнянский | ЗТП №109 ПС Ивня | 400 | 256.3
п.Ивня | Ивнянский | Ивнянский | БКТП №702 ПС Курасовка | 800 | 513
п.Ивня | Ивнянский | Ивнянский | ЗТП №105 ПС Ивня | 800 | 416.3
с. Новенькое | Ивнянский | Ивнянский | ЗТП №204 ПС Новенькое | 630 | 550
с. Вознесеновка | Ивнянский | Ивнянский | ЗТП №519 ПС Курасовка | 500 | 383.5
п.Ивня | Ивнянский | Ивнянский | ЗТП №108 ПС Курасовка | 2000 | 1223.5
п.Ивня | Ивнянский | Ивнянский | ЗТП №109 ПС Курасовка | 800 | 698.8
с .Сырцево | Ивнянский | Ивнянский | КТП №101 ПС Верхопенье | 100 | 37.5
с.Сырцево | Ивнянский | Ивнянский | КТП №103 ПС Верхопенье | 100 | 35.1
с.Сырцево | Ивнянский | Ивнянский | КТП №104 ПС Верхопенье | 100 | 73.2
с.Сырцево | Ивнянский | Ивнянский | КТП №105 ПС Верхопенье | 60 | 56.5
х.Гремучий | Ивнянский | Ивнянский | КТП №106 ПС Верхопенье | 100 | 40.3
с.Сырцево | Ивнянский | Ивнянский | КТП №108 ПС Верхопенье | 160 | 32
с.Сырцево | Ивнянский | Ивнянский | КТП №110 ПС Верхопенье | 160 | 95
с.Сырцево | Ивнянский | Ивнянский | КТП №111 ПС Верхопенье | 100 | 0
с.Верхопенье | Ивнянский | Ивнянский | КТП №203 ПС Верхопенье | 100 | 60.5
с.Верхопенье | Ивнянский | Ивнянский | КТП №204 ПС Верхопенье | 250 | 168
с. Верхопенье | Ивнянский | Ивнянский | КТП №205 ПС Верхопенье | 250 | 66.8
с.Верхопенье | Ивнянский | Ивнянский | КТП №206 ПС Верхопенье | 250 | 50
с.Верхопенье | Ивнянский | Ивнянский | КТП №216 ПС Верхопенье | 160 | 101
с.Верхопенье | Ивнянский | Ивнянский | КТП №301 ПС Верхопенье | 400 | 323.5
с.Верхопенье | Ивнянский | Ивнянский | КТП №302 ПС Верхопенье | 100 | 48.8
с.Верхопенье | Ивнянский | Ивнянский | КТП №303 ПС Верхопенье | 160 | 84.5
с.Верхопенье | Ивнянский | Ивнянский | КТП №306 ПС Верхопенье | 100 | 0
с.Верхопенье | Ивнянский | Ивнянский | КТП №307 ПС Верхопенье | 160 | 123.3
с.Верхопенье | Ивнянский | Ивнянский | КТП №308 ПС Верхопенье | 250 | 83.9
с.Верхопенье | Ивнянский | Ивнянский | КТП №310 ПС Верхопенье | 160 | 95.2
с.Верхопенье | Ивнянский | Ивнянский | КТП №316 ПС Верхопенье | 160 | 76.8
с.Верхопенье | Ивнянский | Ивнянский | КТП №319 ПС Верхопенье | 250 | 0
с.Верхопенье | Ивнянский | Ивнянский | КТП №401 ПС Верхопенье | 250 | 167.6
с.Верхопенье | Ивнянский | Ивнянский | КТП №402 ПС Верхопенье | 160 | 33
с.Верхопенье | Ивнянский | Ивнянский | КТП №404 ПС Верхопенье | 100 | 65.6
с.Верхопенье | Ивнянский | Ивнянский | КТП №405 ПС Верхопенье | 100 | 38.6
с.Берёзовка | Ивнянский | Ивнянский | КТП №503 ПС Верхопенье | 100 | 59.9
с.Берёзовка | Ивнянский | Ивнянский | КТП №504 ПС Верхопенье | 160 | 144.1
с.Берёзовка | Ивнянский | Ивнянский | КТП №506 ПС Верхопенье | 100 | 54.6
с. Берёзовка | Ивнянский | Ивнянский | КТП №508 ПС Верхопенье | 250 | 18.2
с. Берёзовка | Ивнянский | Ивнянский | КТП №510 ПС Верхопенье | 63 | 49.6
х.Долгий | Ивнянский | Ивнянский | КТП №902 ПС Новенькое | 63 | 45.8
х.Покровский | Ивнянский | Ивнянский | КТП №701 ПС Верхопенье | 160 | 135.8
х.Покровский | Ивнянский | Ивнянский | КТП №702 ПС Верхопенье | 100 | 68.5
х.Покровский | Ивнянский | Ивнянский | КТП №703 ПС Верхопенье | 100 | 69.2
х.Красная Дубрава | Ивнянский | Ивнянский | КТП №705 ПС Верхопенье | 63 | 49.05
с.Верхопенье | Ивнянский | Ивнянский | КТП №707 ПС Верхопенье | 100 | 4.7
с Новоселовка-2 | Ивнянский | Ивнянский | КТП №402 ПС Венгеровка | 100 | 31.5
с.Новосёловка-2 | Ивнянский | Ивнянский | КТП №403 ПС Венгеровка | 160 | 87.7
с.Новосёловка-2 | Ивнянский | Ивнянский | КТП №404 ПС Венгеровка | 160 | 46.7
п.Ивня | Ивнянский | Ивнянский | КТП №106 ПС Ивня | 160 | 120
п.Ивня | Ивнянский | Ивнянский | КТП №107 ПС Ивня | 160 | 11.4
п.Ивня | Ивнянский | Ивнянский | КТП №114 ПС Ивня | 315 | 172
п.Ивня | Ивнянский | Ивнянский | КТП №115 ПС Ивня | 100 | 0
п.Ивня | Ивнянский | Ивнянский | КТП №116 ПС Ивня | 160 | 0
п.Ивня | Ивнянский | Ивнянский | КТП №117 ПС Ивня | 100 | 0
п.Ивня | Ивнянский | Ивнянский | КТП №118 ПС Ивня | 400 | 236.7
п.Ивня | Ивнянский | Ивнянский | КТП №120 ПС Ивня | 100 | 0
п.Ивня | Ивнянский | Ивнянский | КТП №414 ПС Ивня | 100 | 71.6
п.Ивня | Ивнянский | Ивнянский | КТП №123 ПС Ивня | 160 | 6.9
п.Ивня | Ивнянский | Ивнянский | КТП №124 ПС Ивня | 160 | 54.1
п.Ивня | Ивнянский | Ивнянский | КТП №125 ПС Ивня | 25 | 7.3
п.Ивня | Ивнянский | Ивнянский | КТП №206 ПС Ивня | 315 | 288.2
п.Ивня | Ивнянский | Ивнянский | КТП №207 ПС Ивня | 630 | 376.7
п.Ивня | Ивнянский | Ивнянский | КТП №208 ПС Ивня | 250 | 164.6
п.Ивня | Ивнянский | Ивнянский | КТП №209 ПС Ивня | 250 | 39
п.Ивня | Ивнянский | Ивнянский | КТП №213 ПС Ивня | 400 | 124.7
п.Ивня | Ивнянский | Ивнянский | КТП №301 ПС Ивня | 160 | 61.7
п.Ивня | Ивнянский | Ивнянский | КТП №302 ПС Ивня | 100 | 42.8
с .Песчаное | Ивнянский | Ивнянский | КТП №303 ПС Ивня | 40 | 0
с.Песчаное | Ивнянский | Ивнянский | КТП №304 ПС Ивня | 100 | 0
с .Череново | Ивнянский | Ивнянский | КТП №306 ПС Ивня | 160 | 82.3
с.Череново | Ивнянский | Ивнянский | КТП №307 ПС Ивня | 100 | 0
п.Ивня | Ивнянский | Ивнянский | ТП №308 ПС Ивня | 100 | 61.1
с.Череново | Ивнянский | Ивнянский | КТП №310 ПС Ивня | 160 | 41.1
с.Песчаное | Ивнянский | Ивнянский | ТП №313 ПС Ивня | 400 | 124
с.Песчаное | Ивнянский | Ивнянский | БКТП №314 ПС Ивня | 320 | 159
с.Череново | Ивнянский | Ивнянский | КТП №315 ПС Ивня | 160 | 82.5
с.Песчаное | Ивнянский | Ивнянский | КТП №317 ПС Ивня | 100 | 3.1
с.Песчаное | Ивнянский | Ивнянский | КТП №318 ПС Ивня | 160 | 29
с.Череново | Ивнянский | Ивнянский | КТП №319 ПС Ивня | 160 | 118.6
п.Ивня | Ивнянский | Ивнянский | КТП №320 ПС Ивня | 250 | 142.5
п.Ивня | Ивнянский | Ивнянский | КТП №403 ПС Ивня | 160 | 69.11
п.Ивня | Ивнянский | Ивнянский | КТП №404 ПС Ивня | 160 | 17
п.Ивня | Ивнянский | Ивнянский | КТП №127 ПС Ивня | 400 | 73.2
п.Ивня | Ивнянский | Ивнянский | КТП №409 ПС Ивня | 250 | 194.4
п.Ивня | Ивнянский | Ивнянский | КТП №411 ПС Ивня | 63 | 7
п.Ивня | Ивнянский | Ивнянский | КТП №412 ПС Ивня | 100 | 0
с.Студенок | Ивнянский | Ивнянский | КТП №504 ПС Ивня | 160 | 123.2
с.Федчевка | Ивнянский | Ивнянский | КТП №505 ПС Ивня | 250 | 184
с.Федчевка | Ивнянский | Ивнянский | КТП №506 ПС Ивня | 160 | 101.1
п.Ивня | Ивнянский | Ивнянский | КТП №606 ПС Ивня | 160 | 65.8
с.Драгунка | Ивнянский | Ивнянский | КТП №115 ПС Новенькое | 100 | 43.9
с.Драгунка | Ивнянский | Ивнянский | КТП №114 ПС Новенькое | 160 | 70.1
х.Красная Поляна | Ивнянский | Ивнянский | КТП №609 ПС Ивня | 100 | 59.1
с.Драгунка | Ивнянский | Ивнянский | КТП №610 ПС Ивня | 100 | 60.8
с.Драгунка | Ивнянский | Ивнянский | КТП №116 ПС Новенькое | 100 | 0
с.Драгунка | Ивнянский | Ивнянский | КТП №616 ПС Ивня | 400 | 348.2
с.Хомутцы | Ивнянский | Ивнянский | КТП №702 ПС Ивня | 32 | 24.9
с.Хомутцы | Ивнянский | Ивнянский | КТП №703 ПС Ивня | 100 | 51.5
с.Хомутцы | Ивнянский | Ивнянский | КТП №704 ПС Ивня | 160 | 117.5
с.Хомутцы | Ивнянский | Ивнянский | КТП №705 ПС Ивня | 160 | 110
с.Хомутцы | Ивнянский | Ивнянский | КТП №706 ПС Ивня | 160 | 52
с.Хомутцы | Ивнянский | Ивнянский | КТП №708 ПС Ивня | 400 | 198.8
с.Хомутцы | Ивнянский | Ивнянский | КТП №709 ПС Ивня | 400 | 305.71
с.Хомутцы | Ивнянский | Ивнянский | КТП №710 ПС Ивня | 160 | 129.4
с.Хомутцы | Ивнянский | Ивнянский | КТП №714 ПС Ивня | 25 | 8.5
с.Кочетовка | Ивнянский | Ивнянский | КТП №101 ПС Кочетовка | 100 | 51.1
с.Кочетовка | Ивнянский | Ивнянский | КТП №102 ПС Кочетовка | 250 | 144.6
с.Кочетовка | Ивнянский | Ивнянский | КТП №103 ПС Кочетовка | 100 | 52.7
с.Кочетовка | Ивнянский | Ивнянский | КТП №106 ПС Кочетовка | 160 | 115
с.Кочетовка | Ивнянский | Ивнянский | КТП №105 ПС Кочетовка | 100 | 53.59
с.Кочетовка | Ивнянский | Ивнянский | КТП №202 ПС Кочетовка | 250 | 144.5
с.Кочетовка | Ивнянский | Ивнянский | КТП №108 ПС Кочетовка | 63 | 40.7
с.Кочетовка | Ивнянский | Ивнянский | КТП №208 ПС Кочетовка | 63 | 38
с.Ольховатка | Ивнянский | Ивнянский | КТП №301 ПС Кочетовка | 250 | 180.8
с.Ольховатка | Ивнянский | Ивнянский | КТП №302 ПС Кочетовка | 100 | 48.8
с.Сафоновка | Ивнянский | Ивнянский | КТП №303 ПС Кочетовка | 250 | 57.17
с.Ольховатка | Ивнянский | Ивнянский | КТП №304 ПС Кочетовка | 100 | 64.5
с.Кочетовка | Ивнянский | Ивнянский | КТП №312 ПС Кочетовка | 100 | 85.1
с.Кочетовка | Ивнянский | Ивнянский | КТП №401 ПС Кочетовка | 250 | 238.2
х.Веселый | Ивнянский | Ивнянский | КТП №402 ПС Кочетовка | 100 | 49
с.Сухо-Солотино | Ивнянский | Ивнянский | КТП №403 ПС Кочетовка | 160 | 105.2
с.Сухо-Солотино | Ивнянский | Ивнянский | КТП №404 ПС Кочетовка | 250 | 186.1
с.Сухо-Солотино | Ивнянский | Ивнянский | КТП №405 ПС Кочетовка | 250 | 219.4
с.Сухо-Солотино | Ивнянский | Ивнянский | КТП №406 ПС Кочетовка | 100 | 90.5
с.Сухо-Солотино | Ивнянский | Ивнянский | КТП №407 ПС Кочетовка | 250 | 165.8
с.Сухо-Солотино | Ивнянский | Ивнянский | КТП №408 ПС Кочетовка | 100 | 50.9
с.Сухо-Солотино | Ивнянский | Ивнянский | КТП №411 ПС Кочетовка | 63 | 35
с.Кочетовка | Ивнянский | Ивнянский | КТП №412 ПС Кочетовка | 160 | 107.1
с.Сухо-Солотино | Ивнянский | Ивнянский | КТП №415 ПС Кочетовка | 250 | 87.7
с.Сухо-Солотино | Ивнянский | Ивнянский | КТП №416 ПС Кочетовка | 100 | 83.77
с.Новоселовка-1 | Ивнянский | Ивнянский | КТП №419 ПС Кочетовка | 100 | 48
с.Орловка | Ивнянский | Ивнянский | КТП №501 ПС Кочетовка | 100 | 53.3
с.Орловка | Ивнянский | Ивнянский | КТП №507 ПС Кочетовка | 100 | 72.1
с.Орловка | Ивнянский | Ивнянский | КТП №509 ПС Кочетовка | 160 | 107
с.Сафоновка | Ивнянский | Ивнянский | КТП №510 ПС Кочетовка | 160 | 80.1
с.Сафоновка | Ивнянский | Ивнянский | КТП №511 ПС Кочетовка | 160 | 118.2
с.Орловка | Ивнянский | Ивнянский | КТП №513 ПС Кочетовка | 400 | 176.4
с.Курасовка | Ивнянский | Ивнянский | КТП №202 ПС Курасовка | 160 | 135
с.Курасовка | Ивнянский | Ивнянский | КТП №203 ПС Курасовка | 100 | 26.9
с.Владимировка | Ивнянский | Ивнянский | КТП №205 ПС Курасовка | 100 | 50.7
с.Владимировка | Ивнянский | Ивнянский | КТП №206 ПС Курасовка | 100 | 48.3
с.Владимировка | Ивнянский | Ивнянский | КТП №208 ПС Курасовка | 250 | 109.7
х.Зоринские Дворы | Ивнянский | Ивнянский | КТП №514 ПС Курасовка | 250 | 208.8
с.Курасовка | Ивнянский | Ивнянский | КТП №213 ПС Курасовка | 100 | 1.8
с.Курасовка | Ивнянский | Ивнянский | КТП №216 ПС Курасовка | 100 | 44.06
с.Курасовка | Ивнянский | Ивнянский | КТП №218 ПС Курасовка | 100 | 88.2
х.Зоринские Дворы | Ивнянский | Ивнянский | КТП №511 ПС Курасовка | 100 | 50.5
с.Курасовка | Ивнянский | Ивнянский | КТП №222 ПС Курасовка | 30 | 20.5
с.Вознесеновка | Ивнянский | Ивнянский | КТП №309 ПС Курасовка | 63 | 44.3
с.Курасовка | Ивнянский | Ивнянский | КТП №306 ПС Курасовка | 100 | 78.8
с.Курасовка | Ивнянский | Ивнянский | КТП №305 ПС Курасовка | 160 | 90.42
п.Ивня | Ивнянский | Ивнянский | КТП №302 ПС Курасовка | 100 | 70.5
с.Курасовка | Ивнянский | Ивнянский | КТП №303 ПС Курасовка | 250 | 90.4
с.Вознесеновка | Ивнянский | Ивнянский | КТП №304 ПС Курасовка | 160 | 68.4
с.Вознесеновка | Ивнянский | Ивнянский | КТП №501 ПС Курасовка | 100 | 94.3
п.Ивня | Ивнянский | Ивнянский | МТП №502 ПС Курасовка | 63 | 10
с.Вознесеновка | Ивнянский | Ивнянский | КТП №311 ПС Курасовка | 400 | 290
с.Вознесеновка | Ивнянский | Ивнянский | КТП №507 ПС Курасовка | 63 | 27.4
с.Вознесеновка | Ивнянский | Ивнянский | КТП №508 ПС Курасовка | 250 | 133.6
с.Вознесеновка | Ивнянский | Ивнянский | КТП №509 ПС Курасовка | 160 | 87.9
с.Вознесеновка | Ивнянский | Ивнянский | КТП №510 ПС Курасовка | 160 | 42.3
с.Вознесеновка | Ивнянский | Ивнянский | КТП №513 ПС Курасовка | 63 | 4.1
х.Павловское отделение | Ивнянский | Ивнянский | КТП №601 ПС Курасовка | 100 | 73.5
с .Алисовка | Ивнянский | Ивнянский | КТП №604 ПС Курасовка | 63 | 9.7
п.Ивня | Ивнянский | Ивнянский | КТП №612 ПС Курасовка | 160 | 0
п.Ивня | Ивнянский | Ивнянский | КТП №703 ПС Курасовка | 160 | 70
п.Ивня | Ивнянский | Ивнянский | КТП №705 ПС Курасовка | 100 | 17.4
с.Богатое | Ивнянский | Ивнянский | КТП №101 ПС Новенькое | 100 | 40.3
с.Новенькое | Ивнянский | Ивнянский | КТП №102 ПС Новенькое | 400 | 324.1
с.Новенькое | Ивнянский | Ивнянский | КТП №110 ПС Новенькое | 100 | 50.5
с.Новенькое | Ивнянский | Ивнянский | КТП №206 ПС Новенькое | 400 | 84
с.Новенькое | Ивнянский | Ивнянский | КТП №208 ПС Новенькое | 250 | 200.5
с.Новенькое | Ивнянский | Ивнянский | КТП №209 ПС Новенькое | 250 | 206.4
с.Драгунка | Ивнянский | Ивнянский | БКТП №403 ПС Новенькое | 1260 | 949.4
с. Богатое | Ивнянский | Ивнянский | КТП №408 ПС Венгеровка | 160 | 102.3
с.Богатое | Ивнянский | Ивнянский | КТП №407 ПС Венгеровка | 100 | 0
с.Богатое | Ивнянский | Ивнянский | КТП №409 ПС Венгеровка | 250 | 152.1
с.Богатое | Ивнянский | Ивнянский | КТП №410 ПС Венгеровка | 250 | 81
с.Новенькое | Ивнянский | Ивнянский | КТП №501 ПС Новенькое | 100 | 45.3
с.Новенькое | Ивнянский | Ивнянский | КТП №502 ПС Новенькое | 160 | 108.4
с.Новенькое | Ивнянский | Ивнянский | КТП №503 ПС Новенькое | 100 | 46.5
с.Новенькое | Ивнянский | Ивнянский | КТП №504 ПС Новенькое | 100 | 32.9
с.Новенькое | Ивнянский | Ивнянский | КТП №505 ПС Новенькое | 100 | 57.41
с.Новенькое | Ивнянский | Ивнянский | КТП №506 ПС Новенькое | 40 | 15.3
с.Новенькое | Ивнянский | Ивнянский | КТП №507 ПС Новенькое | 160 | 74.8
с.Новенькое | Ивнянский | Ивнянский | КТП №508 ПС Новенькое | 160 | 87.8
с.Новенькое | Ивнянский | Ивнянский | КТП №509 ПС Новенькое | 100 | 69.1
с.Новенькое | Ивнянский | Ивнянский | КТП №510 ПС Новенькое | 160 | 133.8
с.Новенькое | Ивнянский | Ивнянский | КТП №512 ПС Новенькое | 500 | 365.8
с.Новенькое | Ивнянский | Ивнянский | КТП №513 ПС Новенькое | 160 | 63.3
п.Ивня | Ивнянский | Ивнянский | КТП №602 ПС Новенькое | 60 | 18.1
х.Кировское отделение | Ивнянский | Ивнянский | КТП №603 ПС Новенькое | 400 | 377
с.Новый поселок | Ивнянский | Ивнянский | КТП №605 ПС Новенькое | 100 | 71.48
с.Курасовка | Ивнянский | Ивнянский | КТП №608 ПС Новенькое | 100 | 46.4
с.Новоселовка-1 | Ивнянский | Ивнянский | КТП №609 ПС Новенькое | 160 | 141.1
с.Новенькое | Ивнянский | Ивнянский | КТП №901 ПС Новенькое | 100 | 88.2
с.Новый поселок | Ивнянский | Ивнянский | КТП №606 ПС Новенькое | 100 | 68.4
п.Ивня | Ивнянский | Ивнянский | КТП №104 ПС Ивня | 250 | 108.8
х.Покровский | Ивнянский | Ивнянский | КТП №709 ПС Верхопенье | 100 | 96.4
с.Берёзовка | Ивнянский | Ивнянский | КТП №507 ПС Верхопенье | 63 | 4.1
п.Ивня | Ивнянский | Ивнянский | КТП №413 ПС Ивня | 250 | 81.4
п.Ивня | Ивнянский | Ивнянский | КТП №401 ПС Ивня | 100 | 0
с.Курасовка | Ивнянский | Ивнянский | КТП №310 ПС Кочетовка | 25 | 15.5
с.Верхопенье | Ивнянский | Ивнянский | КТП №209 ПС Верхопенье | 630 | 35.8
с.Верхопенье | Ивнянский | Ивнянский | КТП №208 ПС Верхопенье | 63 | 63
п.Ивня | Ивнянский | Ивнянский | КТП №205 ПС Ивня | 160 | 57.6
с.Верхопенье | Ивнянский | Ивнянский | КТП №202 ПС Верхопенье | 160 | 18.8
с.Кочетовка | Ивнянский | Ивнянский | КТП №111 ПС Кочетовка | 25 | 17.9
с.Кочетовка | Ивнянский | Ивнянский | КТП №110 ПС Кочетовка | 25 | 17.9
с.Кочетовка | Ивнянский | Ивнянский | КТП №109 ПС Кочетовка | 100 | 83.4
с.Кочетовка | Ивнянский | Ивнянский | КТП №107 ПС Кочетовка | 400 | 325.1
с.Кочетовка | Ивнянский | Ивнянский | КТП №104 ПС Кочетовка | 63 | 20
х.Зоринские Дворы | Ивнянский | Ивнянский | КТП №512 ПС Курасовка | 100 | 18.8
х.Зоринские Дворы | Ивнянский | Ивнянский | КТП №228 ПС Курасовка | 63 | 4.1
с.Вознесеновка | Ивнянский | Ивнянский | КТП №307 ПС Курасовка | 63 | 44.1
С.Курасовка | Ивнянский | Ивнянский | КТП №308 ПС Курасовка | 100 | 71.1
п.Ивня | Ивнянский | Ивнянский | КТП №403 ПС Курасовка | 250 | 152.3
с.Новый поселок | Ивнянский | Ивнянский | КТП №802 ПС Курасовка | 400 | 67
п.Ивня | Ивнянский | Ивнянский | КТП №802 ПС Ивня | 630 | 0
п.Ивня | Ивнянский | Ивнянский | КТП №803 ПС Ивня | 630 | 630
с.Курасовка | Ивнянский | Ивнянский | КТП №214 ПС Курасовка | 160 | 90.6
с. Верхопенье | Ивнянский | Ивнянский | КТП №312 ПС Верхопенье | 100 | 81.1
п.Ивня | Ивнянский | Ивнянский | КТП №404 ПС Курасовка | 160 | 112.9
с.Курасовка | Ивнянский | Ивнянский | КТП №110 ПС Курасовка | 1260 | 977.6
с.Курасовка | Ивнянский | Ивнянский | КТП №111 ПС Курасовка | 250 | 140.5
п.Ивня | Ивнянский | Ивнянский | КТП №708 ПС Курасовка | 1260 | 654.1
с.Березовка | Ивнянский | Ивнянский | КТП №502 ПС Верхопенье | 160 | 133.6
п.Ивня | Ивнянский | Ивнянский | КТП №609 ПС Курасовка | 63 | 12.4
п.Ивня | Ивнянский | Ивнянский | КТП №126 ПС Ивня | 160 | 51.1
с.Верхопенье | Ивнянский | Ивнянский | КТП №406 ПС Верхопенье | 25 | 16.7
с.Верхопенье | Ивнянский | Ивнянский | КТП №704 ПС Верхопенье | 160 | 94.4
с.Березовка | Ивнянский | Ивнянский | МТП №509 ПС Верхопенье | 250 | 178.2
п.Ивня | Ивнянский | Ивнянский | МТП №204 ПС Ивня | 100 | 0
с.Студенок | Ивнянский | Ивнянский | МТП №503 ПС Ивня | 160 | 85.7
с.Кировское отделение | Ивнянский | Ивнянский | МТП №604 ПС Новенькое | 160 | 65.5
с.Новенькое | Ивнянский | Ивнянский | КТП №301 ПС Новенькое | 1260 | 554.1
п.Ивня | Ивнянский | Ивнянский | БКТП №801 ПС Новенькое | 2000 | 823.5
п.Ивня | Ивнянский | Ивнянский | БКТП №802 ПС Новенькое | 2000 | 0
с.Верхопенье | Ивнянский | Ивнянский | КТП №211 ПС Верхопенье | 250 | 133.5
х.Зоринские Дворы | Ивнянский | Ивнянский | КТП №1001 ПС Курасовка | 1260 | 789.4
с.Орловка | Ивнянский | Ивнянский | БКТП №1102 ПС Курасовка | 800 | 58.8
с.Березовка | Ивнянский | Ивнянский | БКТП №801 ПС Верхопенье | 1260 | 601.1
с.Березовка | Ивнянский | Ивнянский | КТП №802 ПС Верхопенье | 1260 | 554.1
с.Владимировка | Ивнянский | Ивнянский | БКТП №1101 ПС Курасовка | 800 | 294.1
с.Кочетовка | Ивнянский | Ивнянский | КТП №414 ПС Кочетовка | 100 | 58.5
с.Верхопенье | Ивнянский | Ивнянский | КТП №210 ПС Верхопенье | 250 | 37
с.Верхопенье | Ивнянский | Ивнянский | КТП №219 ПС Верхопенье | 160 | 48.2
с.Алисовка | Ивнянский | Ивнянский | БКТП №112 ПС Курасовка | 1260 | 432.9
с.Богатое | Ивнянский | Ивнянский | КТП №109 ПС Новенькое переименовано на КТП № 406 ПС Венгеровка 2015 | 630 | 588.8
с.Новенькое | Ивнянский | Ивнянский | БКТП №901 ПС Ивня | 2000 | 1294.1
п.Ивня | Ивнянский | Ивнянский | БКТП №902 ПС Ивня | 200 | 111.3
с.Вознесеновка | Ивнянский | Ивнянский | КТП №521 ПС Курасовка | 40 | 17
с.Вознесеновка | Ивнянский | Ивнянский | КТП №503 ПС Курасовка | 250 | 159
с.Верхопенье | Ивнянский | Ивнянский | КТП №212 ПС Верхопенье | 100 | 34
с.Песчаное | Ивнянский | Ивнянский | КТП №305 ПС Ивня | 63 | 23
с.Кочетовка | Ивнянский | Ивнянский | КТП №307 ПС Кочетовка | 25 | 21.4
с.Хомутцы | Ивнянский | Ивнянский | КТП №715 ПС Ивня | 100 | 74
с.Курасовка | Ивнянский | Ивнянский | КТП №301 ПС Курасовка | 250 | 178.1
п.Ивня | Ивнянский | Ивнянский | КТП №415 ПС Ивня | 250 | 145.7
с.Орловка | Ивнянский | Ивнянский | БКТП №502 ПС Кочетовка | 800 | 529.4
п.Ивня | Ивнянский | Ивнянский | КТП №416 ПС Ивня | 250 | 189.1
с.Самарино | Ивнянский | Ивнянский | КТП №311 ПС Ивня | 25 | 7.3
с.Новоселовка-1 | Ивнянский | Ивнянский | КТП №607 ПС Новенькое | 250 | 90
с.Березовка | Ивнянский | Ивнянский | КТП №905 ПС Новенькое | 100 | 97
с.Верхопенье | Ивнянский | Ивнянский | КТП №403 ПС Верхопенье | 100 | 79.4
п.Ивня | Ивнянский | Ивнянский | КТП №202 ПС Ивня | 100 | 63.3
с.Орловка | Ивнянский | Ивнянский | БКТП №503 ПС Кочетовка | 800 | 329.4
с.Орловка | Ивнянский | Ивнянский | БКТП №504 ПС Кочетовка | 1260 | 518.8
с.Верхопенье | Ивнянский | Ивнянский | КТП №407 ПС Верхопенье | 1000 | 0
с.Новый поселок | Ивнянский | Ивнянский | КТП №610 ПС Новенькое | 100 | 92.9
с.Сухо-Солотино | Ивнянский | Ивнянский | СТП №902 ПС Верхопенье | 40 | 10.5
с.Сафоновка | Ивнянский | Ивнянский | СТП №305 ПС Кочетовка | 40 | 28.2
с.Вознесеновка | Ивнянский | Ивнянский | КТП №516 ПС Курасовка | 63 | 60.8
с.Сухо-Солотино | Ивнянский | Ивнянский | БКТП №602 ПС Кочетовка | 1260 | 789.4
с.Сухо-Солотино | Ивнянский | Ивнянский | БКТП №603 ПС Кочетовка | 1260 | 789.4
с.Сухо-Солотино | Ивнянский | Ивнянский | КТП №904 ПС Верхопенье | 40 | 40
с.Сухо-Солотино | Ивнянский | Ивнянский | БКТП №905 ПС Верхопенье | 1260 | 792.3
с.Сухо-Солотино | Ивнянский | Ивнянский | БКТП №604 ПС Кочетовка | 1260 | 792.3
с.Сухо-Солотино | Ивнянский | Ивнянский | БКТП №903 ПС Верхопенье | 1260 | 792.3
п.Ивня | Ивнянский | Ивнянский | КТП №402 ПС Курасовка | 400 | 176.4
х.Зоринские Дворы | Ивнянский | Ивнянский | БКТП №517 ПС Курасовка | 800 | 364.7
п.Ивня | Ивнянский | Ивнянский | КТП №309 ПС Ивня | 400 | 294.4
с.Курасовка | Ивнянский | Ивнянский | БКТП №212 ПС Курасовка | 800 | 716.4
с.Сухо-Солотино | Ивнянский | Ивнянский | БКТП №901 ПС Верхопенье | 500 | 32.3
с.Орловка | Ивнянский | Ивнянский | СТП №508 ПС Кочетовка Переименована с КТП №610 Курасовка | 25 | 13.2
п.Ивня | Ивнянский | Ивнянский | БКТП №113 ПС Ивня | 1260 | 92.5
с.Вознесеновка | Ивнянский | Ивнянский | БКТП №525 ПС Курасовка | 2500 | 1140
п.Ивня | Ивнянский | Ивнянский | КТП №602 ПС Курасовка | 250 | 163.6
п.Ивня | Ивнянский | Ивнянский | КТП №603 ПС Курасовка | 160 | 119.2
с.Новый поселок | Ивнянский | Ивнянский | КТП №803 ПС Курасовка | 630 | 0
с.Орловка | Ивнянский | Ивнянский | КТП №512 ПС Кочетовка | 160 | 74.5
с.Новый поселок | Ивнянский | Ивнянский | КТП №601 ПС Новенькое | 250 | 141.6
с.Курасовка | Ивнянский | Ивнянский | КТП №204 ПС Курасовка | 100 | 58
с.Сухо-Солотино | Ивнянский | Ивнянский | КТП №906 ПС Верхопенье | 400 | 55.3
с.Сафоновка | Ивнянский | Ивнянский | КТП №306 ПС Кочетовка | 250 | 110.5
с.Вознесеновка | Ивнянский | Ивнянский | БКТП №524 ПС Курасовка | 2500 | 1149.4
п.Ивня | Ивнянский | Ивнянский | КТП №203 ПС Ивня | 250 | 190.8
с.Вознесеновка | Ивнянский | Ивнянский | СТП №327 ПС Курасовка | 40 | 0
п.Ивня | Ивнянский | Ивнянский | СТП №709 ПС Курасовка | 40 | 22.3
п.Ивня | Ивнянский | Ивнянский | КТП №119 ПС Ивня | 400 | 0
с.Федчевка | Ивнянский | Ивнянский | КТП №502 ПС Ивня | 400 | 147.7
п.Ивня | Ивнянский | Ивнянский | КТП №803 ПС Новенькое | 400 | 23.5
п.Ивня | Ивнянский | Ивнянский | БКТП №108 ПС Ивня | 800 | 286.3
п.Ивня | Ивнянский | Ивнянский | БКТП №417 ПС Ивня | 1260 | 840.2
п.Ивня | Ивнянский | Ивнянский | СТП №312 ПС Ивня | 63 | 18.3
х.Зоринские Дворы | Ивнянский | Ивнянский | СТП №527 ПС Курасовка | 40 | 18.8
с.Курасовка | Ивнянский | Ивнянский | СТП №310 ПС Курасовка | 63 | 44.1
с.Владимировка | Ивнянский | Ивнянский | СТП №209 ПС Курасовка | 63 | 45.3
с.Верхопенье | Ивнянский | Ивнянский | БКТП №213 ПС Верхопенье | 320 | 249.4
с.Новенькое | Ивнянский | Ивнянский | КТП №105 ПС Новенькое | 160 | 126.7
с.Выезжее | Ивнянский | Ивнянский | СТП №112 ПС Новенькое | 63 | 51.2
с.Выезжее | Ивнянский | Ивнянский | КТП №111 ПС Новенькое | 100 | 79.53
с.Верхопенье | Ивнянский | Ивнянский | КТП № 214 ПС Верхопенье | 100 | 94.7
с.Сухо-Солотино | Ивнянский | Ивнянский | БКТП №908 ПС Верхопенье | 2000 | 820.3
с.Верхопенье | Ивнянский | Ивнянский | СТП №408 ПС Верхопенье | 63 | 59.4
с.Владимировка | Ивнянский | Ивнянский | КТП №210 ПС Курасовка | 63 | 27.7
с.Березовка | Ивнянский | Ивнянский | СТП №501 ПС Верхопенье | 63 | 45.3
с.Песчаное | Ивнянский | Ивнянский | КТП №316 ПС Ивня | 100 | 0
с. Венгеровка | Ивнянский | Ивнянский | СТП №411 ПС Венгеровка | 63 | 0
с.Драгунка | Ивнянский | Ивнянский | СТП №117 ПС Новенькое | 63 | 59.4
п.Ивня | Ивнянский | Ивнянский | КТП №607 ПС Курасовка | 250 | 250
х.Зоринские Дворы | Ивнянский | Ивнянский | КТП №1002 ПС Курасовка | 1260 | 782.9
г. Грайворон | Грайворонский | Грайворонский | ЗТП 1 ПС Грайворон | 250 | 53.057
г. Грайворон | Грайворонский | Грайворонский | ЗТП 2 ПС Грайворон | 650 | 70.31
г. Грайворон | Грайворонский | Грайворонский | ЗТП 3 ПС Грайворон | 160 | 73.943
г. Грайворон | Грайворонский | Грайворонский | ЗТП 5 ПС Грайворон | 250 | 97.892
г. Грайворон | Грайворонский | Грайворонский | ЗТП 7 ПС Грайворон | 500 | 15.474
г. Грайворон | Грайворонский | Грайворонский | ЗТП 8 ПС Грайворон | 800 | 203.676
г. Грайворон | Грайворонский | Грайворонский | ЗТП 10 ПС Грайворон | 800 | 50.589
г. Грайворон | Грайворонский | Грайворонский | ЗТП 11 ПС Грайворон | 500 | 74.824
г. Грайворон | Грайворонский | Грайворонский | ЗТП 13 ПС Грайворон | 350 | 19.4552
г. Грайворон | Грайворонский | Грайворонский | ЗТП 15 ПС Грайворон | 410 | 83.443
г. Грайворон | Грайворонский | Грайворонский | ЗТП 16 ПС Грайворон | 410 | 69.9882
г. Грайворон | Грайворонский | Грайворонский | ЗТП 23 ПС Грайворон | 800 | 60.7768
с. Гора-Подол | Грайворонский | Грайворонский | ЗТП 104 ПС Гора Подол | 250 | 192.68
с. Козинка | Грайворонский | Грайворонский | ЗТП 503 ПС Гора Подол | 800 | 372.19
с. Головчино | Грайворонский | Грайворонский | ЗТП 412 ПС Головчино | 315 | 273.69
с. Головчино | Грайворонский | Грайворонский | ЗТП 414 ПС Головчино | 500 | 135.95
с. Мокрая Орловка | Грайворонский | Грайворонский | ЗТП 411 ПС Дорогощь | 500 | 473.032
с. Смородино | Грайворонский | Грайворонский | ЗТП 305 ПС Дорогощь | 320 | 153.8696
г. Грайворон | Грайворонский | Грайворонский | ЗТП 14 ПС Грайворон | 250 | 79.032
п. Горьковский | Грайворонский | Грайворонский | ЗТП 214 ПС Головчино | 250 | 229.82
с. Замостье | Грайворонский | Грайворонский | КТП 102 ПС Грайворон | 100 | 1.398
с. Замостье | Грайворонский | Грайворонский | КТП 105 ПС Грайворон | 500 | 23.594
с. Доброе | Грайворонский | Грайворонский | КТП 106 ПС Грайворон | 160 | 24.862
с. Доброе | Грайворонский | Грайворонский | КТП 107 ПС Грайворон | 160 | 50.331
с. Доброе | Грайворонский | Грайворонский | КТП 108 ПС Грайворон | 160 | 19.208
с. Замостье | Грайворонский | Грайворонский | КТП 109 ПС Грайворон | 250 | 0.683
с. Доброивановка | Грайворонский | Грайворонский | КТП 111 ПС Грайворон | 160 | 2.2399
с. Тополи | Грайворонский | Грайворонский | КТП 112 ПС Грайворон | 160 | 70.7079
с. Замостье | Грайворонский | Грайворонский | КТП 115 ПС Грайворон | 100 | 35.4269
с. Доброе | Грайворонский | Грайворонский | КТП 116 ПС Грайворон | 100 | 12.5412
с. Доброивановка | Грайворонский | Грайворонский | КТП 117 ПС Грайворон | 100 | 29.9025
с. Замостье | Грайворонский | Грайворонский | КТП 119 ПС Грайворон | 63 | 37.785
с. Доброе | Грайворонский | Грайворонский | КТП 120 ПС Грайворон | 160 | 66.023
с. Луговка | Грайворонский | Грайворонский | КТП 203 ПС Грайворон | 160 | 34.4191
с. Луговка | Грайворонский | Грайворонский | КТП 205 ПС Грайворон | 400 | 90.7351
с. Луговка | Грайворонский | Грайворонский | КТП 206 ПС Грайворон | 250 | 45.1563
с. Гора-Подол | Грайворонский | Грайворонский | КТП 512 ПС Грайворон | 160 | 91.0167
с. Гора-Подол | Грайворонский | Грайворонский | КТП 518 ПС Грайворон | 160 | 58.8336
с. Гора-Подол | Грайворонский | Грайворонский | КТП 523 ПС Грайворон | 160 | 61.664
г. Грайворон | Грайворонский | Грайворонский | КТП 525 ПС Грайворон | 250 | 62.6096
с. Гора-Подол | Грайворонский | Грайворонский | КТП 526 ПС Грайворон | 160 | 53.626
с. Гора-Подол | Грайворонский | Грайворонский | КТП 530 ПС Грайворон | 100 | 42.799
г. Грайворон | Грайворонский | Грайворонский | КТП 540 ПС Грайворон | 250 | 103.966
с. 1-Новостроевка | Грайворонский | Грайворонский | КТП 802 ПС Грайворон | 160 | 23.2005
с. 2-Новостроевка | Грайворонский | Грайворонский | КТП 805 ПС Грайворон | 63 | 6.4737
с. 1-Новостроевка | Грайворонский | Грайворонский | КТП 809 ПС Грайворон | 160 | 34.7811
г. Грайворон | Грайворонский | Грайворонский | КТП 508 ПС Грайворон | 100 | 3.5442
с. 2-Новостроевка | Грайворонский | Грайворонский | КТП 803 ПС Грайворон | 100 | 2.4965
с. 1-Новостроевка | Грайворонский | Грайворонский | КТП 904 ПС Грайворон | 400 | 31.0378
с. 2-Новостроевка | Грайворонский | Грайворонский | КТП 905 ПС Грайворон | 100 | 16.0163
г. Грайворон | Грайворонский | Грайворонский | ЗТП 901 ПС Грайворон | 250 | 5.0829
с. 2-Новостроевка | Грайворонский | Грайворонский | КТП 907 ПС Грайворон | 100 | 4.8314
с. 2-Новостроевка | Грайворонский | Грайворонский | КТП 908 ПС Грайворон | 63 | 0.6129
п. Доброполье | Грайворонский | Грайворонский | КТП 909 ПС Грайворон | 160 | 6.0669
с. 1-Новостроевка | Грайворонский | Грайворонский | КТП 911 ПС Грайворон | 160 | 6.327
с. Головчино | Грайворонский | Грайворонский | ЗТП 301 ПС Головчино | 400 | 334.79
с. 1-Новостроевка | Грайворонский | Грайворонский | ЗТП 902 ПС Грайворон | 400 | 2.5309
г. Грайворон | Грайворонский | Грайворонский | КТП 17 ПС Грайворон | 160 | 56.396
с. Замостье | Грайворонский | Грайворонский | КТП 122 ПС Грайворон | 160 | 30.785
г. Грайворон | Грайворонский | Грайворонский | КТП 24 ПС Грайворон | 250 | 35.826
г. Грайворон | Грайворонский | Грайворонский | КТП 25 ПС Грайворон | 100 | 12.235
с. Дорогощь | Грайворонский | Грайворонский | КТП 301 ПС Дорогощь | 100 | 80.25
с. Почаево | Грайворонский | Грайворонский | КТП 302 ПС Дорогощь | 160 | 157.64
с. Дорогощь | Грайворонский | Грайворонский | КТП 303 ПС Дорогощь | 63 | 48.212
с. Смородино | Грайворонский | Грайворонский | КТП 304 ПС Дорогощь | 100 | 95.6377
с. Дорогощь | Грайворонский | Грайворонский | КТП 308 ПС Дорогощь | 63 | 61.68
с. Смородино | Грайворонский | Грайворонский | КТП 309 ПС Дорогощь | 160 | 66.204
с. Смородино | Грайворонский | Грайворонский | КТП 311 ПС Дорогощь | 63 | 30.234
с. Смородино | Грайворонский | Грайворонский | КТП 312 ПС Дорогощь | 100 | 97.6194
с. Смородино | Грайворонский | Грайворонский | КТП 313 ПС Дорогощь | 160 | 148.3424
с. Смородино | Грайворонский | Грайворонский | КТП 314 ПС Дорогощь | 400 | 376.6118
с. Смородино | Грайворонский | Грайворонский | КТП 315 ПС Дорогощь | 100 | 96.48
с. Дроновка | Грайворонский | Грайворонский | КТП 316 ПС Дорогощь | 40 | 29.3474
с. Дроновка | Грайворонский | Грайворонский | КТП 317 ПС Дорогощь | 160 | 82.5807
с. Почаево | Грайворонский | Грайворонский | МТП 318 ПС Дорогощь | 60 | 31.0546
с. Почаево | Грайворонский | Грайворонский | КТП 319 ПС Дорогощь | 100 | 76.984
с. Почаево | Грайворонский | Грайворонский | КТП 320 ПС Дорогощь | 100 | 78.7359
с. Почаево | Грайворонский | Грайворонский | КТП 321 ПС Дорогощь | 400 | 245.205
с. Смородино | Грайворонский | Грайворонский | КТП 323 ПС Дорогощь | 160 | 155.0163
с. Дроновка | Грайворонский | Грайворонский | КТП 324 ПС Дорогощь | 100 | 98.315
с. Дроновка | Грайворонский | Грайворонский | КТП 326 ПС Дорогощь | 160 | 154.763
с. Почаево | Грайворонский | Грайворонский | КТП 327 ПС Дорогощь | 100 | 87.0394
с. Почаево | Грайворонский | Грайворонский | КТП 328 ПС Дорогощь | 160 | 70.5988
с. Почаево | Грайворонский | Грайворонский | КТП 329 ПС Дорогощь | 160 | 156.6708
с. Мокрая Орловка | Грайворонский | Грайворонский | КТП 405 ПС Дорогощь | 160 | 130.9395
с. Сподарюшено | Грайворонский | Грайворонский | КТП 406 ПС Дорогощь | 100 | 91.738
с. Мокрая Орловка | Грайворонский | Грайворонский | КТП 410 ПС Дорогощь | 100 | 87.498
с. Дорогощь | Грайворонский | Грайворонский | КТП 501 ПС Дорогощь | 160 | 138.0007
с. Санково | Грайворонский | Грайворонский | КТП 502 ПС Дорогощь | 160 | 134.1256
с. Косилово | Грайворонский | Грайворонский | КТП 1005(504) ПС Дорогощь | 400 | 375.237
с. Косилово | Грайворонский | Грайворонский | КТП 1007 ПС Дорогощь | 250 | 233.044
с. Санково | Грайворонский | Грайворонский | КТП 503 ПС Дорогощь | 160 | 156.9961
с. Косилово | Грайворонский | Грайворонский | КТП 1002(507) ПС Дорогощь | 250 | 221.13
с. Косилово | Грайворонский | Грайворонский | КТП 1004(508) ПС Дорогощь | 100 | 79.627
с. Косилово | Грайворонский | Грайворонский | КТП 1008(510) ПС Дорогощь | 100 | 93.5411
с. Косилово | Грайворонский | Грайворонский | КТП 1010(512) ПС Дорогощь | 63 | 56.347
с. Санково | Грайворонский | Грайворонский | КТП 514 ПС Дорогощь | 100 | 70.367
с. Дорогощь | Грайворонский | Грайворонский | КТП 601 ПС Дорогощь | 250 | 220.35
с. Дорогощь | Грайворонский | Грайворонский | КТП 602 ПС Дорогощь | 100 | 29.643
с. Дорогощь | Грайворонский | Грайворонский | КТП 603 ПС Дорогощь | 100 | 71.119
с. Дунайка | Грайворонский | Грайворонский | КТП 604 ПС Дорогощь | 250 | 216.284
с. Дунайка | Грайворонский | Грайворонский | КТП 605 ПС Дорогощь | 63 | 35.62
с. Дунайка | Грайворонский | Грайворонский | КТП 606 ПС Дорогощь | 63 | 49.1781
с. Мощеное | Грайворонский | Грайворонский | КТП 607 ПС Дорогощь | 100 | 67.13
с. Пороз | Грайворонский | Грайворонский | КТП 608 ПС Дорогощь | 100 | 29.559
с. Пороз | Грайворонский | Грайворонский | КТП 609 ПС Дорогощь | 63 | 45.385
с. Пороз | Грайворонский | Грайворонский | КТП 610 ПС Дорогощь | 400 | 385.874
с. Пороз | Грайворонский | Грайворонский | КТП 611 ПС Дорогощь | 250 | 250
с. Мокрая Орловка | Грайворонский | Грайворонский | КТП 612 ПС Дорогощь | 160 | 151.9038
с. Рождественка | Грайворонский | Грайворонский | МТП 613 ПС Дорогощь | 100 | 96.9175
с. Рождественка | Грайворонский | Грайворонский | КТП 614 ПС Дорогощь | 100 | 87.8067
с. Дунайка | Грайворонский | Грайворонский | КТП 615 ПС Дорогощь | 100 | 35.62
с. Мокрая Орловка | Грайворонский | Грайворонский | КТП 617 ПС Дорогощь | 100 | 86.2886
с. Дорогощь | Грайворонский | Грайворонский | КТП 618 ПС Дорогощь | 250 | 243.0972
с. Дунайка | Грайворонский | Грайворонский | КТП 621 ПС Дорогощь | 63 | 17.5695
с. Мощеное | Грайворонский | Грайворонский | КТП 619 ПС Дорогощь | 250 | 228.5385
с. Гора-Подол | Грайворонский | Грайворонский | КТП 102 ПС Гора Подол | 400 | 144.69
с. Гора-Подол | Грайворонский | Грайворонский | КТП 103 ПС Гора Подол | 250 | 122.59
с. Гора-Подол | Грайворонский | Грайворонский | КТП 105 ПС Гора Подол | 160 | 5.93
с. Гора-Подол | Грайворонский | Грайворонский | КТП 106 ПС Гора Подол | 160 | 131.15
с. Глотово | Грайворонский | Грайворонский | КТП 209 ПС Гора Подол | 400 | 158.62
с. Глотово | Грайворонский | Грайворонский | КТП 211 ПС Гора Подол | 160 | 63.96
с. Козинка | Грайворонский | Грайворонский | КТП 309 ПС Гора Подол | 100 | 56.81
с. Козинка | Грайворонский | Грайворонский | КТП 501 ПС Гора Подол | 100 | 71.34
х. 2-е Заречье | Грайворонский | Грайворонский | КТП 401 ПС Дорогощь | 160 | 153.6314
с. Козинка | Грайворонский | Грайворонский | КТП 507 ПС Гора Подол | 100 | 35.71
х. 2-е Заречье | Грайворонский | Грайворонский | КТП 402 ПС Дорогощь | 160 | 156.715
с. Козинка | Грайворонский | Грайворонский | КТП 509 ПС Гора Подол | 160 | 117.39
с. Козинка | Грайворонский | Грайворонский | КТП 510 ПС Гора Подол | 160 | 34.09
с. Глотово | Грайворонский | Грайворонский | КТП 511 ПС Гора Подол | 250 | 186.17
с. Козинка | Грайворонский | Грайворонский | КТП 515 ПС Гора Подол | 63 | 60.75
с. Глотово | Грайворонский | Грайворонский | КТП 520 ПС Гора Подол | 100 | 98.77
с. Глотово | Грайворонский | Грайворонский | КТП 321 ПС Гора Подол | 160 | 48.66
с. Козинка | Грайворонский | Грайворонский | КТП 522 ПС Гора Подол | 25 | 21.59
с. Козинка | Грайворонский | Грайворонский | КТП 534 ПС Гора Подол | 160 | 106.56
с. Козинка | Грайворонский | Грайворонский | КТП 535 ПС Гора Подол | 100 | 84.27
с. Козинка | Грайворонский | Грайворонский | КТП 536 ПС Гора Подол | 100 | 92.61
с. Ивановская Лисица | Грайворонский | Грайворонский | КТП 102 ПС К.Лисица | 100 | 80.64
с. Ивановская Лисица | Грайворонский | Грайворонский | КТП 103 ПС К.Лисица | 100 | 53.58
с. Ивановская Лисица | Грайворонский | Грайворонский | КТП 104 ПС К.Лисица | 160 | 153.96
с. Ивановская Лисица | Грайворонский | Грайворонский | КТП 105 ПС К.Лисица | 63 | 59.39
с. Ивановская Лисица | Грайворонский | Грайворонский | КТП 106 ПС К.Лисица | 63 | 43.98
с. Ивановская Лисица | Грайворонский | Грайворонский | КТП 107 ПС К.Лисица | 100 | 87.41
с. Ивановская Лисица | Грайворонский | Грайворонский | КТП 108 ПС К.Лисица | 160 | 45.34
с. Ивановская Лисица | Грайворонский | Грайворонский | КТП 109 ПС К.Лисица | 160 | 156.91
с. Ивановская Лисица | Грайворонский | Грайворонский | КТП 111 ПС К.Лисица | 100 | 93.13
с. Ивановская Лисица | Грайворонский | Грайворонский | КТП 113 ПС К.Лисица | 100 | 98.7
с. Ломное | Грайворонский | Грайворонский | КТП 202 ПС Каз.Лисица | 160 | 89.22
с. Ломное | Грайворонский | Грайворонский | КТП 203 ПС Каз.Лисица | 250 | 97.84
с. Казачья Лисица | Грайворонский | Грайворонский | КТП 301 ПС К.Лисица | 400 | 397.59
с. Казачья Лисица | Грайворонский | Грайворонский | КТП 303 ПС К.Лисица | 160 | 51.23
с. Казачья Лисица | Грайворонский | Грайворонский | КТП 304 ПС К.Лисица | 63 | 52.1
с. Казачья Лисица | Грайворонский | Грайворонский | КТП 401 ПС К.Лисица | 100 | 95.62
с. Казачья Лисица | Грайворонский | Грайворонский | КТП 402 ПС К.Лисица | 63 | 48.5
с. Казачья Лисица | Грайворонский | Грайворонский | КТП 403 ПС К.Лисица | 100 | 92.44
с. Казачья Лисица | Грайворонский | Грайворонский | КТП 404 ПС К.Лисица | 60 | 57.33
с. Головчино | Грайворонский | Грайворонский | КТП 102 ПС Головчино | 160 | 141.6
с. Головчино | Грайворонский | Грайворонский | КТП 104 ПС Головчино | 160 | 115.91
с. Головчино | Грайворонский | Грайворонский | КТП 105 ПС Головчино | 250 | 184.27
с. Головчино | Грайворонский | Грайворонский | КТП 106 ПС Головчино | 250 | 214.7
с. Головчино | Грайворонский | Грайворонский | КТП 107 ПС Головчино | 63 | 6.97
с. Головчино | Грайворонский | Грайворонский | КТП 108 ПС Головчино | 100 | 45.13
с. Головчино | Грайворонский | Грайворонский | КТП 109 ПС Головчино | 100 | 30.74
с. Головчино | Грайворонский | Грайворонский | КТП 110 ПС Головчино | 100 | 74.2
с. Головчино | Грайворонский | Грайворонский | КТП 113 ПС Головчино | 250 | 231.94
с. Головчино | Грайворонский | Грайворонский | КТП 114 ПС Головчино | 100 | 65.46
с. Головчино | Грайворонский | Грайворонский | КТП 115 ПС Головчино | 250 | 238.85
с. Головчино | Грайворонский | Грайворонский | КТП 116 ПС Головчино | 160 | 58.54
с. Головчино | Грайворонский | Грайворонский | КТП 117 ПС Головчино | 60 | 20.3
с. Головчино | Грайворонский | Грайворонский | КТП 120 ПС Головчино | 250 | 212.38
с. Головчино | Грайворонский | Грайворонский | КТП 121 ПС Головчино | 250 | 201.77
п. Горьковский | Грайворонский | Грайворонский | КТП 201 ПС Головчино | 100 | 71.14
п. Чапаевский | Грайворонский | Грайворонский | КТП 203 ПС Головчино | 250 | 172.83
п. Чапаевский | Грайворонский | Грайворонский | КТП 204 ПС Головчино | 400 | 391.34
п. Чапаевский | Грайворонский | Грайворонский | КТП 206 ПС Головчино | 63 | 46.32
п. Чапаевский | Грайворонский | Грайворонский | КТП 207 ПС Головчино | 250 | 241.65
р. Казачек | Грайворонский | Грайворонский | КТП 209 ПС Головчино | 63 | 60.82
п. Совхозный | Грайворонский | Грайворонский | КТП 210 ПС Головчино | 60 | 60
п. Совхозный | Грайворонский | Грайворонский | КТП 211 ПС Головчино | 100 | 87.94
п. Горьковский | Грайворонский | Грайворонский | КТП 212 ПС Головчино | 250 | 175.26
п. Горьковский | Грайворонский | Грайворонский | КТП 213 ПС Головчино | 250 | 240.37
с. Головчино | Грайворонский | Грайворонский | КТП 401 ПС Головчино | 250 | 249.44
с. Головчино | Грайворонский | Грайворонский | КТП 402 ПС Головчино | 400 | 389.43
с. Головчино | Грайворонский | Грайворонский | КТП 403 ПС Головчино | 63 | 20.8
с. Головчино | Грайворонский | Грайворонский | КТП 404 ПС Головчино | 160 | 112.8
с. Антоновка | Грайворонский | Грайворонский | КТП 405 ПС Головчино | 100 | 75.34
с. Головчино | Грайворонский | Грайворонский | КТП 101 ПС Головчино | 250 | 230.65
с. Головчино | Грайворонский | Грайворонский | КТП 103 ПС Головчино | 63 | 13.8
с. Головчино | Грайворонский | Грайворонский | КТП 123 ПС Головчино | 100 | 51.43
с. Головчино | Грайворонский | Грайворонский | КТП 112 ПС Головчино | 100 | 61.41
с. Головчино | Грайворонский | Грайворонский | КТП 413 ПС Головчино | 250 | 235.88
с. Головчино | Грайворонский | Грайворонский | КТП 415 ПС Головчино | 160 | 145.88
с. Головчино | Грайворонский | Грайворонский | КТП 416 ПС Головчино | 160 | 93.68
ст. Хотмыжск | Грайворонский | Грайворонский | КТП 504 ПС Головчино | 100 | 50.35
ст. Хотмыжск | Грайворонский | Грайворонский | КТП 505 ПС Головчино | 100 | 30.14
с. Головчино | Грайворонский | Грайворонский | КТП 512 ПС Головчино | 100 | 93.15
г. Грайворон | Грайворонский | Грайворонский | ЗТП 29 ПС Грайворон | 800 | 63.854
с. Замостье | Грайворонский | Грайворонский | КТП 103 ПС Грайворон | 400 | 8.0941
с. Глотово | Грайворонский | Грайворонский | КТП 301 ПС Гора Подол | 63 | 63
с. Головчино | Грайворонский | Грайворонский | КТП 406 ПС Головчино | 63 | 47.09
с. Головчино | Грайворонский | Грайворонский | КТП 515 ПС Головчино | 160 | 102.19
с. Головчино | Грайворонский | Грайворонский | ЗТП 215 ПС Головчино | 315 | 248.51
с. Козинка | Грайворонский | Грайворонский | КТП 506 ПС Гора Подол | 160 | 126.02
с. Головчино | Грайворонский | Грайворонский | КТП 516 ПС Головчино | 250 | 181.6
с. Головчино | Грайворонский | Грайворонский | КТП 518 ПС Головчино | 100 | 92.84
с. Антоновка | Грайворонский | Грайворонский | КТП 407 ПС Головчино | 100 | 92.5
с.Луговка | Грайворонский | Грайворонский | КТП 202 ПС Грайворон | 160 | 17.4914
ст. Хотмыжск | Грайворонский | Грайворонский | КТП 514 ПС Головчино | 250 | 245.13
с. Козинка | Грайворонский | Грайворонский | КТП 304 ПС Гора Подол | 63 | 29.66
с. Безымено | Грайворонский | Грайворонский | КТП 401 ПС Гора Подол | 250 | 194.2
с. Ломное | Грайворонский | Грайворонский | КТП 205 ПС К.Лисица | 400 | 386.165
с. 1-Новостроевка | Грайворонский | Грайворонский | КТП 810 ПС Грайворон | 100 | 17.8839
г. Грайворон | Грайворонский | Грайворонский | КТП 513 ПС Грайворон | 160 | 1.132
г. Грайворон | Грайворонский | Грайворонский | КТП 201 ПС Грайворон | 100 | 7.951
г. Грайворон | Грайворонский | Грайворонский | КТП 114 ПС Грайворон | 400 | 4.4386
с. Дунайка | Грайворонский | Грайворонский | КТП 620 ПС Дорогощь | 630 | 612.132
с. Дорогощь | Грайворонский | Грайворонский | КТП 521 ПС Дорогощь | 63 | 61.5308
с. Косилово | Грайворонский | Грайворонский | КТП 1013(513) ПС Дорогощь | 100 | 77.364
с. Замостье | Грайворонский | Грайворонский | КТП 118 ПС Грайворон | 250 | 250
п. Чапаевский | Грайворонский | Грайворонский | КТП 208 ПС Головчино | 100 | 90.25
с. Косилово | Грайворонский | Грайворонский | КТП 1011(516) ПС Дорогощь | 160 | 72.935
с. Почаево | Грайворонский | Грайворонский | КТП 322 ПС Дорогощь | 400 | 368.81
с. Головчино | Грайворонский | Грайворонский | КТП 417 ПС Головчино | 250 | 211.54
с. Замостье | Грайворонский | Грайворонский | КТП 121 ПС Грайворон | 100 | 30.9825
г. Грайворон | Грайворонский | Грайворонский | ЗТП 28 ПС Грайворон | 800 | 275.2
г. Грайворон | Грайворонский | Грайворонский | ЗТП 9 ПС Грайворон | 250 | 1.4748
с. Мокрая Орловка | Грайворонский | Грайворонский | КТП 412 ПС Дорогощь | 100 | 94.913
с. Масычево | Грайворонский | Грайворонский | КТП 204 ПС Грайворон | 100 | 33.7063
с. Ломное | Грайворонский | Грайворонский | КТП 206 ПС К.Лисица | 63 | 62.287
с. Козинка | Грайворонский | Грайворонский | КТП 504 ПС Гора Подол | 63 | 61.61
с. Безымено | Грайворонский | Грайворонский | СТП 213 ПС Гора Подол | 10 | 9.98
г. Грайворон | Грайворонский | Грайворонский | КТП 1120 ПС Грайворон | 100 | 89.81
с. Мокрая Орловка 5 км | Грайворонский | Грайворонский | КТП 701 ПС Дорогощь | 500 | 234.6374
с. Дунайка 3,5 км | Грайворонский | Грайворонский | КТП 703 ПС Дорогощь | 200 | 193.2983
с. Мокрая Орловка 5,4 км | Грайворонский | Грайворонский | КТП 702 ПС Дорогощь | 500 | 142.613
г. Грайворон | Грайворонский | Грайворонский | КТП 1121 ПС Грайворон | 160 | 76.305
с. Санково 2,8 км | Грайворонский | Грайворонский | КТП 902 ПС Дорогощь | 500 | 458.0154
с. Дорогощь | Грайворонский | Грайворонский | КТП 413 ПС Дорогощь | 400 | 239.632
с. Мощеное 3,7 км | Грайворонский | Грайворонский | КТП 414 ПС Дорогощь | 100 | 74.094
с. Безымено | Грайворонский | Грайворонский | КТП 212 ПС Гора Подол | 160 | 69.59
с. Безымено | Грайворонский | Грайворонский | КТП 403 ПС Гора Подол | 100 | 47.62
с. Доброивановка | Грайворонский | Грайворонский | МТП 110 ПС Грайворон | 160 | 11.8612
с. Головчино | Грайворонский | Грайворонский | КТП 118 ПС Головчино | 160 | 102.85
с. Козинка | Грайворонский | Грайворонский | МТП 305 ПС Гора Подол | 160 | 142.7
с. Безымено | Грайворонский | Грайворонский | КТП 214 ПС Гора Подол | 250 | 248.56
с. Глотово | Грайворонский | Грайворонский | КТП 322 ПС Гора Подол | 160 | 34.2
с. Глотово | Грайворонский | Грайворонский | КТП 215 ПС Гора Подол | 400 | 340.52
с. Безымено | Грайворонский | Грайворонский | КТП 210 ПС Гора Подол | 100 | 82.5
с. Косилово | Грайворонский | Грайворонский | КТП 1006 (506) ПС Дорогощь | 100 | 85.22
с. Безымено | Грайворонский | Грайворонский | КТП 402 ПС Гора Подол | 160 | 128.4
с. Безымено | Грайворонский | Грайворонский | ЗТП 216 ПС Гора Подол | 500 | 395.82
с. Дунайка | Грайворонский | Грайворонский | КТП 622 ПС Дорогощь | 10 | 10
с. Безымено | Грайворонский | Грайворонский | КТП 203 ПС Гора Подол | 10 | 7
г. Грайворон | Грайворонский | Грайворонский | КТП 529 ПС Грайворон | 10 | 1.9923
с. Безымено | Грайворонский | Грайворонский | КТП 208 ПС Гора Подол | 160 | 151.92
с. Косилово 4,3 км | Грайворонский | Грайворонский | КТП 901 ПС Дорогощь | 800 | 673.6581
с. Косилово 5,5 км | Грайворонский | Грайворонский | КТП 905 ПС Дорогощь | 25 | 25
с. Почаево 5,5 км | Грайворонский | Грайворонский | КТП 904 ПС Дорогощь | 500 | 469.499
с. Косилово 4,3 км | Грайворонский | Грайворонский | КТП 906 ПС Дорогощь | 800 | 708.0994
с. Почаево 1,1 км | Грайворонский | Грайворонский | КТП 1001 ПС Дорогощь | 25 | 11.35
с. Почаево 1,3 км | Грайворонский | Грайворонский | КТП 903 ПС Дорогощь | 25 | 25
с. Косилово 1,8 км | Грайворонский | Грайворонский | КТП 907 ПС Дорогощь | 500 | 444.7891
с. Почаево 1,3 км | Грайворонский | Грайворонский | КТП 908 ПС Дорогощь | 500 | 417.8628
с. Замостье | Грайворонский | Грайворонский | КТП 104 ПС Грайворон | 250 | 180.36
с. Мокрая Орловка | Грайворонский | Грайворонский | КТП 704 ПС Дорогощь | 1260 | 1027.481
г. Грайворон | Грайворонский | Грайворонский | КТП 123 ПС Грайворон | 100 | 0.687
с. Антоновка | Грайворонский | Грайворонский | КТП 419 ПС Головчино | 100 | 61.19
г. Грайворон | Грайворонский | Грайворонский | КТП 207 ПС Грайворон | 250 | 8.0603
с. Головчино | Грайворонский | Грайворонский | КТП 122 ПС Головчино | 0 | 0
с. Дорогощь | Грайворонский | Грайворонский | КТП 325 ПС Дорогощь | 100 | 97.282
г. Грайворон | Грайворонский | Грайворонский | КТП 18 ПС Грайворон | 250 | 19.621
с. Козинка | Грайворонский | Грайворонский | КТП 505 ПС Гора Подол | 63 | 34.61
с. Козинка | Грайворонский | Грайворонский | КТП 512 ПС Гора Подол | 100 | 84.33
с. Козинка | Грайворонский | Грайворонский | КТП 513 ПС Гора Подол | 100 | 85.96
с. Косилово | Грайворонский | Грайворонский | КТП 1009(515) ПС Дорогощь | 160 | 138.603
с. Косилово | Грайворонский | Грайворонский | КТП 1012(516) ПС Дорогощь | 100 | 83.39
г. Грайворон | Грайворонский | Грайворонский | КТП-Хоз.нужды РЭС ПС Грайворон | 250 | 19.451
с. Безымено | Грайворонский | Грайворонский | CТП 404 ПС Гора Подол | 63 | 35.6
с. Смородино | Грайворонский | Грайворонский | КТП 623 ПС Дорогощь | 160 | 34.5526
с. Козинка | Грайворонский | Грайворонский | КТП 514 ПС Гора Подол | 400 | 400
с. Масычево | Грайворонский | Грайворонский | КТП 1001 ПС Грайворон | 1260 | 7.427
с. Масычево | Грайворонский | Грайворонский | КТП 1002 ПС Грайворон | 1260 | 10.2419
с. Масычево | Грайворонский | Грайворонский | СТП 1003 ПС Грайворон | 40 | 1.2348
с. Масычево | Грайворонский | Грайворонский | СТП 1201 ПС Грайворон | 32 | 5.7448
с. Пороз | Грайворонский | Грайворонский | КТП 626 ПС Дорогощь | 160 | 158.7104
с. Дорогощь | Грайворонский | Грайворонский | КТП 332 ПС Дорогощь | 63 | 28.2
с. Головчино | Грайворонский | Грайворонский | КТП 519 ПС Головчино | 126 | 120.23
с. Дорогощь | Грайворонский | Грайворонский | СТП 624 ПС Дорогощь | 1.25 | 0.342
с. Доброе | Грайворонский | Грайворонский | КТП 124 ПС Грайворон | 500 | 25.5903
г. Грайворон | Грайворонский | Грайворонский | КТП 26 ПС Грайворон | 100 | 23.096
г. Грайворон | Грайворонский | Грайворонский | КТП 100 ПС Грайворон | 800 | 18.026
с. Ивановская Лисица | Грайворонский | Грайворонский | КТП 114 ПС Казачья Лисица | 250 | 231.2336
г. Грайворон | Грайворонский | Грайворонский | КТП 505 ПС Грайворон | 63 | 63
с. Козинка | Грайворонский | Грайворонский | КТП 310 ПС Гора Подол | 2000 | 971.38
х. на Гранях | Грайворонский | Грайворонский | КТП-909 ПС Дорогощь | 100 | 37.25
г. Грайворон | Грайворонский | Грайворонский | КТП 510 ПС Грайворон | 100 | 28.666
с. Ломное | Грайворонский | Грайворонский | КТП 201 ПС Каз.Лисица | 63 | 61.931
с. 1-Новостроевка | Грайворонский | Грайворонский | КТП-912 ПС Грайворон | 250 | 26.8501
с. Дорогощь | Грайворонский | Грайворонский | КТП 333 ПС Дорогощь | 63 | 49.944
г. Грайворон | Грайворонский | Грайворонский | КТП 531 ПС Грайворон | 250 | 201.22
г. Грайворон | Грайворонский | Грайворонский | КТП 501 ПС Грайворон | 126 | 5.0507
г. Грайворон | Грайворонский | Грайворонский | КТП 532 ПС Грайворон | 400 | 27.5973
с. Головчино | Грайворонский | Грайворонский | КТП 420 ПС Головчино | 100 | 86.11
с. Рождественка | Грайворонский | Грайворонский | КТП 625 ПС Дорогощь | 100 | 47.7484
г. Грайворон | Грайворонский | Грайворонский | КТП 30 ПС Грайворон | 250 | 230.11
г. Грайворон | Грайворонский | Грайворонский | КТП 31 ПС Грайворон | 250 | 246.8
с. 1-Новостроевка | Грайворонский | Грайворонский | КТП 903 ПС Грайворон | 60 | 7.3024
г. Грайворон | Грайворонский | Грайворонский | КТП 22 ПС Грайворон | 1260 | 23.711
с. Косилово | Грайворонский | Грайворонский | СТП-1014 ПС Дорогощь | 40 | 32.113
с. Косилово | Грайворонский | Грайворонский | СТП-1016 ПС Дорогощь | 32 | 12.702
с. Головчино | Грайворонский | Грайворонский | СТП - 503 ПС Головчино | 63 | 48.18
с. Гора-Подол | Грайворонский | Грайворонский | СТП - 202 ПС Гора-Подол | 63 | 8.94
с. Мощеное | Грайворонский | Грайворонский | КТП 627 ПС Дорогощь | 250 | 238.076
с. Безымено | Грайворонский | Грайворонский | КТП 204 ПС Гора-Подол | 100 | 100
с. Почаево | Грайворонский | Грайворонский | КТП-310 ПС Дорогощь | 250 | 250
с. Замостье | Грайворонский | Грайворонский | КТП-125 ПС Грайворон | 250 | 249
г. Грайворон | Грайворонский | Грайворонский | КТП 4 ПС Грайворон | 400 | 55.0449
г. Грайворон | Грайворонский | Грайворонский | КТП 208 ПС Грайворон | 2000 | 4.823
с. Гора-Подол | Грайворонский | Грайворонский | КТП 6 ПС Грайворон | 250 | 250
с. Головчино | Грайворонский | Грайворонский | СТП 217 ПС Головчино | 63 | 37
с. 1-Новостроевка | Грайворонский | Грайворонский | КТП 19 ПС Грайворон | 400 | 136
г. Грайворон | Грайворонский | Грайворонский | КТП 209 ПС Грайворон | 250 | 250
г. Грайворон | Грайворонский | Грайворонский | КТП 533 ПС Грайворон | 400 | 218.21
с. Смородино | Грайворонский | Грайворонский | СТП 306 ПС Дорогощь | 63 | 63
с. 1-Новостроевка | Грайворонский | Грайворонский | СТП 801 ПС Грайворон | 63 | 12.3
п.Ровеньки | Ровеньской | Ровеньской | ЗТП №212 ВЛ-10 №2 ПС-35 Ровеньки | 250 | 248.7825
п.Ровеньки | Ровеньской | Ровеньской | ЗТП №247 ВЛ-10 №2 ПС-35 Ровеньки | 400 | 357.965
п.Ровеньки | Ровеньской | Ровеньской | ЗТП №606 ВЛ-10 №6 ПС-35 Ровеньки | 250 | 229.6389
п.Ровеньки | Ровеньской | Ровеньской | ЗТП №612 ВЛ-10 №6 ПС-35 Ровеньки | 400 | 367.2167
п.Ровеньки | Ровеньской | Ровеньской | ЗТП №613 ВЛ-10 №6 ПС-35 Ровеньки | 250 | 178.76
с.Харьковское | Ровеньской | Ровеньской | ЗТП №501 ВЛ-10 №5 ПС-35 Н.Александровка | 400 | 374.425
п.Ровеньки | Ровеньской | Ровеньской | КТП №102 ВЛ-10 №1 ПС-35 Ровеньки | 100 | 52.26
п.Ровеньки | Ровеньской | Ровеньской | КТП №104 ВЛ-10 №1 ПС-35 Ровеньки | 160 | 130.71
п.Ровеньки | Ровеньской | Ровеньской | КТП №105 ВЛ-10 №1 ПС-35 Ровеньки | 160 | 125.5628
п.Ровеньки | Ровеньской | Ровеньской | КТП №106 ВЛ-10 №1 ПС-35 Ровеньки | 160 | 121.2262
п.Ровеньки | Ровеньской | Ровеньской | КТП №108 ВЛ-10 №1 ПС-35 Ровеньки | 63 | 32.6669
с.Н.Серебрянка | Ровеньской | Ровеньской | КТП №116 ВЛ-10 №1 ПС-35 Ровеньки | 160 | 154.4184
с.Н.Серебрянка | Ровеньской | Ровеньской | КТП №117 ВЛ-10 №1 ПС-35 Ровеньки | 100 | 81.6735
с.В.Серебрянка | Ровеньской | Ровеньской | КТП №124 ВЛ-10 №1 ПС-35 Ровеньки | 250 | 249.6547
с.В.Серебрянка | Ровеньской | Ровеньской | КТП №125 ВЛ-10 №1 ПС-35 Ровеньки | 25 | 24.18
с.В.Серебрянка | Ровеньской | Ровеньской | КТП №128 ВЛ-10 №1 ПС-35 Ровеньки | 63 | 54.371
с.В.Серебрянка | Ровеньской | Ровеньской | КТП №131 ВЛ-10 №1 ПС-35 Ровеньки | 100 | 71.77
п.Ровеньки | Ровеньской | Ровеньской | КТП №208 ВЛ-10 №2 ПС-35 Ровеньки | 250 | 204.8677
п.Ровеньки | Ровеньской | Ровеньской | КТП №216 ВЛ-10 №2 ПС-35 Ровеньки | 160 | 134.54
п.Ровеньки | Ровеньской | Ровеньской | КТП №217 ВЛ-10 №2 ПС-35 Ровеньки | 315 | 310.0739
п.Ровеньки | Ровеньской | Ровеньской | КТП №218 ВЛ-10 №2 ПС-35 Ровеньки | 250 | 220.33
п.Ровеньки | Ровеньской | Ровеньской | КТП №219 ВЛ-10 №2 ПС-35 Ровеньки | 160 | 160
п.Ровеньки | Ровеньской | Ровеньской | КТП №220 ВЛ-10 №2 ПС-35 Ровеньки | 100 | 74.47
п.Ровеньки | Ровеньской | Ровеньской | КТП №222 ВЛ-10 №2 ПС-35 Ровеньки | 100 | 96.12
х.Клиновый | Ровеньской | Ровеньской | КТП №224 ВЛ-10 №2 ПС-35 Ровеньки | 100 | 83.85
с.Лозная | Ровеньской | Ровеньской | КТП №225 ВЛ-10 №2 ПС-35 Ровеньки | 160 | 143.04
с.Лозная | Ровеньской | Ровеньской | КТП №226 ВЛ-10 №2 ПС-35 Ровеньки | 100 | 97.6305
с.Лозная | Ровеньской | Ровеньской | КТП №230 ВЛ-10 №2 ПС-35 Ровеньки | 100 | 89.448
с.Лозная | Ровеньской | Ровеньской | КТП №231 ВЛ-10 №2 ПС-35 Ровеньки | 160 | 138.7085
с.Лозная | Ровеньской | Ровеньской | КТП №232 ВЛ-10 №2 ПС-35 Ровеньки | 100 | 75.208
с.Лозная | Ровеньской | Ровеньской | КТП №233 ВЛ-10 №2 ПС-35 Ровеньки | 100 | 93.044
с.Лозная | Ровеньской | Ровеньской | КТП №234 ВЛ-10 №2 ПС-35 Ровеньки | 160 | 139.172
с.Лозная | Ровеньской | Ровеньской | КТП №236 ВЛ-10 №2 ПС-35 Ровеньки | 25 | 24.12
с.Лозная | Ровеньской | Ровеньской | КТП №238 ВЛ-10 №2 ПС-35 Ровеньки | 63 | 46.075
х.Клиновый | Ровеньской | Ровеньской | КТП №241 ВЛ-10 №2 ПС-35 Ровеньки | 100 | 82.408
х.Шияны | Ровеньской | Ровеньской | КТП №243 ВЛ-10 №2 ПС-35 Ровеньки | 160 | 152.4665
х.Шияны | Ровеньской | Ровеньской | КТП №244 ВЛ-10 №2 ПС-35 Ровеньки | 160 | 121.0309
х.Шияны | Ровеньской | Ровеньской | КТП №245 ВЛ-10 №2 ПС-35 Ровеньки | 63 | 54.68
с.Лозная | Ровеньской | Ровеньской | КТП №246 ВЛ-10 №2 ПС-35 Ровеньки | 100 | 90.294
п.Ровеньки | Ровеньской | Ровеньской | КТП №206 ВЛ-10 №2 ПС-35 Ровеньки | 63 | 54.28
п.Ровеньки | Ровеньской | Ровеньской | КТП №306 ВЛ-10 №3 ПС-35 Ровеньки | 250 | 201.04
х.Озерный | Ровеньской | Ровеньской | КТП №314 ВЛ-10 №3 ПС-35 Ровеньки | 100 | 90.613
х.Бережный | Ровеньской | Ровеньской | КТП №317 ВЛ-10 №3 ПС-35 Ровеньки | 100 | 93.02
п.Ровеньки | Ровеньской | Ровеньской | КТП №1202 ВЛ-10 №12 ПС-110 Ровеньки | 160 | 99.1
с.Нагольное | Ровеньской | Ровеньской | КТП №410 ВЛ-10 №4 ПС-110 Ровеньки | 100 | 87.79
с.Нагольное | Ровеньской | Ровеньской | КТП №411 ВЛ-10 №4 ПС-110 Ровеньки | 100 | 40.063
с.Клименково | Ровеньской | Ровеньской | КТП №413 ВЛ-10 №4 ПС-110 Ровеньки | 160 | 130.389
с.Клименково | Ровеньской | Ровеньской | КТП №414 ВЛ-10 №4 ПС-110 Ровеньки | 40 | 40
с.Клименково | Ровеньской | Ровеньской | КТП №415 ВЛ-10 №4 ПС-110 Ровеньки | 400 | 368.8
с.Клименково | Ровеньской | Ровеньской | КТП №416 ВЛ-10 №4 ПС-110 Ровеньки | 100 | 86.076
с.Клименково | Ровеньской | Ровеньской | КТП №418 ВЛ-10 №4 ПС-110 Ровеньки | 160 | 155.78
п.Ровеньки | Ровеньской | Ровеньской | КТП №610 ВЛ-10 №6 ПС-35 Ровеньки | 250 | 213.14
п.Ровеньки | Ровеньской | Ровеньской | КТП №705 ВЛ-10 №7 ПС-110 Ровеньки | 60 | 52.583
п.Ровеньки | Ровеньской | Ровеньской | КТП №707 ВЛ-10 №7 ПС-110 Ровеньки | 160 | 129.574
п.Ровеньки | Ровеньской | Ровеньской | КТП №708 ВЛ-10 №7 ПС-110 Ровеньки | 160 | 105.866
п.Ровеньки | Ровеньской | Ровеньской | КТП №709 ВЛ-10 №7 ПС-110 Ровеньки | 160 | 133.56
п.Ровеньки | Ровеньской | Ровеньской | КТП №710 ВЛ-10 №7 ПС-110 Ровеньки | 160 | 133.602
п.Ровеньки | Ровеньской | Ровеньской | КТП №711 ВЛ-10 №7 ПС-110 Ровеньки | 100 | 79.8036
х.Шевцов | Ровеньской | Ровеньской | КТП №806 ВЛ-10 №8 ПС-110 Ровеньки | 40 | 39.8833
п.Ровеньки | Ровеньской | Ровеньской | КТП №1105 х.н. ВЛ-10 №11 ПС-35 Ровеньки | 400 | 343.059
с.Айдар | Ровеньской | Ровеньской | КТП №305 ВЛ-10 №3 ПС-110 Айдар | 40 | 37.2766
с.Айдар | Ровеньской | Ровеньской | КТП №702 ВЛ-10 №7 ПС-110 Айдар | 100 | 82.6615
с.Айдар | Ровеньской | Ровеньской | КТП №304 ВЛ-10 №3 ПС-110 Айдар | 160 | 132.4807
х.Новая Райгродка | Ровеньской | Ровеньской | КТП №308 ВЛ-10 №3 ПС-110 Айдар | 100 | 92.48
с.Айдар | Ровеньской | Ровеньской | КТП №809 ВЛ-10 №8 ПС-110 Айдар | 40 | 37.886
с.Айдар | Ровеньской | Ровеньской | КТП №401 ВЛ-10 №4 ПС-110 Айдар | 40 | 30.78
с.Айдар | Ровеньской | Ровеньской | КТП №403 ВЛ-10 №4 ПС-110 Айдар | 100 | 77.7831
х.Фомино | Ровеньской | Ровеньской | КТП №404 ВЛ-10 №4 ПС-110 Айдар | 63 | 60.4714
с.Айдар | Ровеньской | Ровеньской | КТП №405 ВЛ-10 №4 ПС-110 Айдар | 160 | 156.9176
с.Айдар | Ровеньской | Ровеньской | КТП №407 ВЛ-10 №4 ПС-110 Айдар | 100 | 91.432
с.Айдар | Ровеньской | Ровеньской | КТП №410 ВЛ-10 №4 ПС-110 Айдар | 100 | 98.1394
с.Айдар | Ровеньской | Ровеньской | КТП №411 ВЛ-10 №4 ПС-110 Айдар | 160 | 158.3741
с.Айдар | Ровеньской | Ровеньской | КТП №412 ВЛ-10 №4 ПС-110 Айдар | 160 | 145.3521
с.Айдар | Ровеньской | Ровеньской | КТП №413 ВЛ-10 №4 ПС-110 Айдар | 250 | 239.7343
с.Айдар | Ровеньской | Ровеньской | КТП №414 ВЛ-10 №4 ПС-110 Айдар | 160 | 134.48
с.Айдар | Ровеньской | Ровеньской | КТП №415 ВЛ-10 №4 ПС-110 Айдар | 100 | 82.0882
с.Свистовка | Ровеньской | Ровеньской | КТП №623 ВЛ-10 №6 ПС-110 Айдар | 100 | 80.7033
с.Свистовка | Ровеньской | Ровеньской | КТП №604 ВЛ-10 №6 ПС-110 Айдар | 160 | 144.417
х.Лихолобово | Ровеньской | Ровеньской | КТП №708 ВЛ-10 №7 ПС-110 Айдар | 160 | 144.415
с.Свистовка | Ровеньской | Ровеньской | КТП №621 ВЛ-10 №6 ПС-110 Айдар | 250 | 243.9275
с.Свистовка | Ровеньской | Ровеньской | КТП №622 ВЛ-10 №6 ПС-110 Айдар | 160 | 148.6792
с.Н.Александровка | Ровеньской | Ровеньской | КТП №603 ВЛ-10 №6 ПС-110 Айдар | 100 | 84.0074
с.Свистовка | Ровеньской | Ровеньской | КТП №605 ВЛ-10 №6 ПС-110 Айдар | 40 | 24.0886
х.Ясены | Ровеньской | Ровеньской | КТП №606 ВЛ-10 №6 ПС-110 Айдар | 100 | 86.6168
с.Ясены | Ровеньской | Ровеньской | КТП №607 ВЛ-10 №6 ПС-110 Айдар | 40 | 35.2209
с.Свистовка | Ровеньской | Ровеньской | КТП №608 ВЛ-10 №6 ПС-110 Айдар | 63 | 51.036
х.Ясены | Ровеньской | Ровеньской | КТП №609 ВЛ-10 №6 ПС-110 Айдар | 160 | 129.556
с.Свистовка | Ровеньской | Ровеньской | КТП №610 ВЛ-10 №6 ПС-110 Айдар | 60 | 53.017
х.Кучугуры | Ровеньской | Ровеньской | КТП №611 ВЛ-10 №6 ПС-110 Айдар | 40 | 39.69
с.Свистовка | Ровеньской | Ровеньской | КТП №613 ВЛ-10 №6 ПС-110 Айдар | 160 | 149.212
с.Свистовка | Ровеньской | Ровеньской | КТП №615 ВЛ-10 №6 ПС-110 Айдар | 160 | 158.59
х.Новая Сотня | Ровеньской | Ровеньской | КТП №616 ВЛ-10 №6 ПС-110 Айдар | 40 | 32.231
х.Ясены | Ровеньской | Ровеньской | КТП №617 ВЛ-10 №6 ПС-110 Айдар | 160 | 130.8
с.Всесвятка | Ровеньской | Ровеньской | КТП №101 ВЛ-10 №1 ПС-35 Всесвятка | 100 | 99.45
с.Н.Лозовое | Ровеньской | Ровеньской | КТП №104 ВЛ-10 №1 ПС-35 Всесвятка | 160 | 129.7624
с.Н.Лозовое | Ровеньской | Ровеньской | КТП №105 ВЛ-10 №1 ПС-35 Всесвятка | 60 | 53.041
с.Н.Лозовое | Ровеньской | Ровеньской | КТП №106 ВЛ-10 №1 ПС-35 Всесвятка | 100 | 77.6782
с.Н.Лозовое | Ровеньской | Ровеньской | КТП №108 ВЛ-10 №1 ПС-35 Всесвятка | 100 | 98.8988
с.Н.Лозовое | Ровеньской | Ровеньской | КТП №109 ВЛ-10 №1 ПС-35 Всесвятка | 160 | 159.9286
с.Н.Лозовое | Ровеньской | Ровеньской | КТП №110 ВЛ-10 №1 ПС-35 Всесвятка | 25 | 25
х.Широконь | Ровеньской | Ровеньской | КТП №111 ВЛ-10 №1 ПС-35 Всесвятка | 40 | 36.87
с.Лозовое | Ровеньской | Ровеньской | КТП №113 ВЛ-10 №1 ПС-35 Всесвятка | 100 | 77.6168
с.Ивановка | Ровеньской | Ровеньской | КТП №115 ВЛ-10 №1 ПС-35 Всесвятка | 40 | 38.06
с.Ивановка | Ровеньской | Ровеньской | КТП №116 ВЛ-10 №1 ПС-35 Всесвятка | 100 | 68.95
с.Н.Лозовое | Ровеньской | Ровеньской | КТП №117 ВЛ-10 №1 ПС-35 Всесвятка | 250 | 234.7363
Луки | Ровеньской | Ровеньской | КТП №201 ВЛ-10 №2 ПС-35 Всесвятка | 10 | 5.04
х.Шахань | Ровеньской | Ровеньской | КТП №202 ВЛ-10 №2 ПС-35 Всесвятка | 100 | 89.8295
с.Еремовка | Ровеньской | Ровеньской | КТП №303 ВЛ-10 №3 ПС-35 Всесвятка | 100 | 73.3898
с.Еремовка | Ровеньской | Ровеньской | КТП №304 ВЛ-10 №3 ПС-35 Всесвятка | 63 | 42.0701
с.Мартынцы | Ровеньской | Ровеньской | КТП №305 ВЛ-10 №3 ПС-35 Всесвятка | 63 | 48.9231
с.Мартынцы | Ровеньской | Ровеньской | КТП №306 ВЛ-10 №3 ПС-35 Всесвятка | 100 | 92.23
с.Мартынцы | Ровеньской | Ровеньской | КТП №307 ВЛ-10 №3 ПС-35 Всесвятка | 160 | 160
с.Мартынцы | Ровеньской | Ровеньской | КТП №308 ВЛ-10 №3 ПС-35 Всесвятка | 40 | 40
с.Мартынцы | Ровеньской | Ровеньской | КТП №309 ВЛ-10 №3 ПС-35 Всесвятка | 60 | 43.3204
с.Мартынцы | Ровеньской | Ровеньской | КТП №312 ВЛ-10 №3 ПС-35 Всесвятка | 100 | 78.26
с.Мартынцы | Ровеньской | Ровеньской | КТП №314 ВЛ-10 №3 ПС-35 Всесвятка | 100 | 86.781
с.Копанки | Ровеньской | Ровеньской | КТП №315 ВЛ-10 №3 ПС-35 Всесвятка | 63 | 54.3749
с.Копанки | Ровеньской | Ровеньской | КТП №316 ВЛ-10 №3 ПС-35 Всесвятка | 100 | 94.6668
с.Копанки | Ровеньской | Ровеньской | КТП №317 ВЛ-10 №3 ПС-35 Всесвятка | 100 | 83.6783
с.Еремовка | Ровеньской | Ровеньской | КТП №319 ВЛ-10 №3 ПС-35 Всесвятка | 100 | 92.2493
с.Еремовка | Ровеньской | Ровеньской | КТП №320 ВЛ-10 №3 ПС-35 Всесвятка | 160 | 138.1208
х.Шахань | Ровеньской | Ровеньской | КТП №401 ВЛ-10 №4 ПС-35 Всесвятка | 40 | 37.33
х.Годуны | Ровеньской | Ровеньской | КТП №403 ВЛ-10 №4 ПС-35 Всесвятка | 40 | 36.5668
с.Нагорье | Ровеньской | Ровеньской | КТП №404 ВЛ-10 №4 ПС-35 Всесвятка | 160 | 147.309
с.Нагорье | Ровеньской | Ровеньской | КТП №405 ВЛ-10 №4 ПС-35 Всесвятка | 160 | 144.67
с.Нагорье | Ровеньской | Ровеньской | КТП №406 ВЛ-10 №4 ПС-35 Всесвятка | 60 | 40.8709
с.Нагорье | Ровеньской | Ровеньской | КТП №407 ВЛ-10 №4 ПС-35 Всесвятка | 250 | 234.3738
с.Нагорье | Ровеньской | Ровеньской | КТП №408 ВЛ-10 №4 ПС-35 Всесвятка | 250 | 211.7
с.Нагорье | Ровеньской | Ровеньской | КТП №409 ВЛ-10 №4 ПС-35 Всесвятка | 160 | 116.8954
с.Ржевка | Ровеньской | Ровеньской | КТП №410 ВЛ-10 №4 ПС-35 Всесвятка | 160 | 157.69
х.Солонцы | Ровеньской | Ровеньской | КТП №411 ВЛ-10 №4 ПС-35 Всесвятка | 63 | 51.32
с.Нагорье | Ровеньской | Ровеньской | КТП №502 ВЛ-10 №5 ПС-35 Всесвятка | 100 | 82.8049
с.Ржевка | Ровеньской | Ровеньской | КТП №504 ВЛ-10 №5 ПС-35 Всесвятка | 160 | 154.4204
с.Ржевка | Ровеньской | Ровеньской | КТП №505 ВЛ-10 №5 ПС-35 Всесвятка | 250 | 227.6587
с.Ржевка | Ровеньской | Ровеньской | КТП №506 ВЛ-10 №5 ПС-35 Всесвятка | 160 | 157.9734
с.Ржевка | Ровеньской | Ровеньской | КТП №507 ВЛ-10 №5 ПС-35 Всесвятка | 160 | 120.7
с.Ржевка | Ровеньской | Ровеньской | КТП №508 ВЛ-10 №5 ПС-35 Всесвятка | 100 | 72.382
с.Ржевка | Ровеньской | Ровеньской | КТП №509 ВЛ-10 №5 ПС-35 Всесвятка | 160 | 158.75
х.Никитин | Ровеньской | Ровеньской | КТП №510 ВЛ-10 №5 ПС-35 Всесвятка | 63 | 61.2348
с.Нагорье | Ровеньской | Ровеньской | КТП №511 ВЛ-10 №5 ПС-35 Всесвятка | 160 | 135.8326
с.Ржевка | Ровеньской | Ровеньской | КТП №512 ВЛ-10 №5 ПС-35 Всесвятка | 100 | 61.2883
с.Нагорье | Ровеньской | Ровеньской | КТП №515 ВЛ-10 №5 ПС-35 Всесвятка | 100 | 90.4648
с.Всесвятка | Ровеньской | Ровеньской | КТП №601 ВЛ-10 №6 ПС-35 Всесвятка | 63 | 55.47
х.Вишняки | Ровеньской | Ровеньской | КТП №602 ВЛ-10 №6 ПС-35 Всесвятка | 100 | 87.7343
х.Вишняки | Ровеньской | Ровеньской | КТП №603 ВЛ-10 №6 ПС-35 Всесвятка | 63 | 56.3
с.Клименково | Ровеньской | Ровеньской | КТП №607 ВЛ-10 №6 ПС-35 Всесвятка | 63 | 59.7
с.Нагольное | Ровеньской | Ровеньской | КТП №609 ВЛ-10 №6 ПС-35 Всесвятка | 63 | 51.9746
с.Нагольное | Ровеньской | Ровеньской | КТП №611 ВЛ-10 №6 ПС-35 Всесвятка | 60 | 46.3669
с.Нагольное | Ровеньской | Ровеньской | КТП №612 ВЛ-10 №6 ПС-35 Всесвятка | 160 | 143.66
с.Нагольное | Ровеньской | Ровеньской | КТП №613 ВЛ-10 №6 ПС-35 Всесвятка | 63 | 45.7519
с.Нагольное | Ровеньской | Ровеньской | КТП №615 ВЛ-10 №6 ПС-35 Всесвятка | 63 | 62.931
с.Барсучье | Ровеньской | Ровеньской | КТП №702 ВЛ-10 №7 ПС-35 Всесвятка | 160 | 159.4075
с.Барсучье | Ровеньской | Ровеньской | КТП №703 ВЛ-10 №7 ПС-35 Всесвятка | 160 | 145.84
с.Барсучье | Ровеньской | Ровеньской | КТП №706 ВЛ-10 №7 ПС-35 Всесвятка | 40 | 23.01
с.Всесвятка | Ровеньской | Ровеньской | КТП №707 ВЛ-10 №7 ПС-35 Всесвятка | 63 | 57.441
с.Н.Александровка | Ровеньской | Ровеньской | КТП №101 ВЛ-10 №1 ПС-35 Н.Александровка | 160 | 123.8981
с.Н.Александровка | Ровеньской | Ровеньской | КТП №102 ВЛ-10 №1 ПС-35 Н.Александровка | 100 | 92.5825
с.Жабское | Ровеньской | Ровеньской | КТП №103 ВЛ-10 №1 ПС-35 Н.Александровка | 100 | 88.547
с.Жабское | Ровеньской | Ровеньской | КТП №104 ВЛ-10 №1 ПС-35 Н.Александровка | 63 | 54.5073
с.Жабское | Ровеньской | Ровеньской | КТП №105 ВЛ-10 №1 ПС-35 Н.Александровка | 100 | 98.642
х.Сидоров | Ровеньской | Ровеньской | КТП №106 ВЛ-10 №1 ПС-35 Н.Александровка | 63 | 62.6299
с.Жабское | Ровеньской | Ровеньской | КТП №107 ВЛ-10 №1 ПС-35 Н.Александровка | 63 | 54.6009
с.Ладомировка | Ровеньской | Ровеньской | КТП №110 ВЛ-10 №1 ПС-35 Н.Александровка | 250 | 248.342
с.Н.Александровка | Ровеньской | Ровеньской | КТП №111 ВЛ-10 №1 ПС-35 Н.Александровка | 160 | 158.353
х.Лымарев | Ровеньской | Ровеньской | КТП №115 ВЛ-10 №1 ПС-35 Н.Александровка | 25 | 23.9662
с.Жабское | Ровеньской | Ровеньской | КТП №119 ВЛ-10 №1 ПС-35 Н.Александровка | 100 | 70.107
с.Н.Александровка | Ровеньской | Ровеньской | КТП №121 ВЛ-10 №1 ПС-35 Н.Александровка | 250 | 223.654
с.Жабское | Ровеньской | Ровеньской | КТП №123 ВЛ-10 №1 ПС-35 Н.Александровка | 250 | 238.042
с.Жабское | Ровеньской | Ровеньской | КТП №125 ВЛ-10 №1 ПС-35 Н.Александровка | 100 | 92.035
с.Ладомировка | Ровеньской | Ровеньской | КТП №133 ВЛ-10 №1 ПС-35 Н.Александровка | 250 | 236.896
с.Жабское | Ровеньской | Ровеньской | КТП №135 ВЛ-10 №1 ПС-35 Н.Александровка | 160 | 152.359
с.Жабское | Ровеньской | Ровеньской | КТП №137 ВЛ-10 №1 ПС-35 Н.Александровка | 160 | 158.62
с.Н.Александровка | Ровеньской | Ровеньской | КТП №201 ВЛ-10 №2 ПС-35 Н.Александровка | 100 | 80.265
с.Пристень | Ровеньской | Ровеньской | КТП №202 ВЛ-10 №2 ПС-35 Н.Александровка | 160 | 143.133
с.Пристень | Ровеньской | Ровеньской | КТП №203 ВЛ-10 №2 ПС-35 Н.Александровка | 160 | 122.739
с.Пристень | Ровеньской | Ровеньской | КТП №204 ВЛ-10 №2 ПС-35 Н.Александровка | 100 | 79.44
с.Пристень | Ровеньской | Ровеньской | КТП №208 ВЛ-10 №2 ПС-35 Н.Александровка | 100 | 98.613
х.Новоивановка | Ровеньской | Ровеньской | КТП №210 ВЛ-10 №2 ПС-35 Н.Александровка | 100 | 80.607
с.Н.Александровка | Ровеньской | Ровеньской | КТП №211 ВЛ-10 №2 ПС-35 Н.Александровка | 160 | 108.796
с.Пристень | Ровеньской | Ровеньской | КТП №212 ВЛ-10 №2 ПС-35 Н.Александровка | 160 | 157.458
х.Саловка | Ровеньской | Ровеньской | КТП №416 ВЛ-10 №4 ПС-110 Айдар | 25 | 21.0999
с.Н.Александровка | Ровеньской | Ровеньской | КТП №219 ВЛ-10 №2 ПС-35 Н.Александровка | 160 | 134.72
с.Пристень | Ровеньской | Ровеньской | КТП №220 ВЛ-10 №2 ПС-35 Н.Александровка | 160 | 158.608
с.Пристень | Ровеньской | Ровеньской | КТП №221 ВЛ-10 №2 ПС-35 Н.Александровка | 63 | 47.406
с.Калиниченково | Ровеньской | Ровеньской | КТП №401 ВЛ-10 №4 ПС-35 Н.Александровка | 63 | 37.668
с.Калиниченково | Ровеньской | Ровеньской | КТП №402 ВЛ-10 №4 ПС-35 Н.Александровка | 100 | 95.147
с.Калиниченково | Ровеньской | Ровеньской | КТП №403 ВЛ-10 №4 ПС-35 Н.Александровка | 40 | 4.469
Ур.Совин Яр | Ровеньской | Ровеньской | КТП №416 ВЛ-10 №4 ПС-35 Н.Александровка | 30 | 27.102
с.Н.Александровка | Ровеньской | Ровеньской | КТП №417 ВЛ-10 №4 ПС-35 Н.Александровка | 250 | 241.926
с.Калиниченково | Ровеньской | Ровеньской | КТП №418 ВЛ-10 №4 ПС-35 Н.Александровка | 160 | 141.375
с.Калиниченково | Ровеньской | Ровеньской | КТП №430 ВЛ-10 №4 ПС-35 Н.Александровка | 100 | 84.201
с.Н.Александровка | Ровеньской | Ровеньской | КТП №601 ВЛ-10 №6 ПС-35 Н.Александровка | 400 | 381.251
с.Н.Александровка | Ровеньской | Ровеньской | КТП №602 ВЛ-10 №6 ПС-35 Н.Александровка | 25 | 24.058
с.Н.Александровка | Ровеньской | Ровеньской | КТП №603 ВЛ-10 №6 ПС-35 Н.Александровка | 400 | 202.2
с.Н.Александровка | Ровеньской | Ровеньской | КТП №702 ВЛ-10 №7 ПС-35 Н.Александровка | 250 | 203.914
с.Н.Александровка | Ровеньской | Ровеньской | КТП №702а ВЛ-10 №7 ПС-35 Н.Александровка | 250 | 196.6954
с.Н.Александровка | Ровеньской | Ровеньской | КТП №703 ВЛ-10 №7 ПС-35 Н.Александровка | 250 | 241.6246
с.Н.Александровка | Ровеньской | Ровеньской | КТП №705 ВЛ-10 №7 ПС-35 Н.Александровка | 100 | 82.37
х.Кучугуры | Ровеньской | Ровеньской | КТП №706 ВЛ-10 №7 ПС-35 Н.Александровка | 100 | 98.21
с.Н.Александровка | Ровеньской | Ровеньской | КТП №712 ВЛ-10 №7 ПС-35 Н.Александровка | 100 | 91.623
с.Ладомировка | Ровеньской | Ровеньской | КТП №103 ВЛ-10 №1 ПС-35 Харьковское | 160 | 159.363
с.Ладомировка | Ровеньской | Ровеньской | КТП №104 ВЛ-10 №1 ПС-35 Харьковское | 160 | 152.1676
с.Ладомировка | Ровеньской | Ровеньской | КТП №102 ВЛ-10 №1 ПС-35 Харьковское | 63 | 53.6105
с.Ладомировка | Ровеньской | Ровеньской | КТП №125 ВЛ-10 №1 ПС-35 Харьковское | 160 | 149.8582
с.Ладомировка | Ровеньской | Ровеньской | КТП №126 ВЛ-10 №1 ПС-35 Харьковское | 100 | 96.0203
с.Ладомировка | Ровеньской | Ровеньской | КТП №127 ВЛ-10 №1 ПС-35 Харьковское | 63 | 55.3179
с.Ладомировка | Ровеньской | Ровеньской | КТП №128 ВЛ-10 №1 ПС-35 Харьковское | 63 | 58.8768
с.Ладомировка | Ровеньской | Ровеньской | КТП №130 ВЛ-10 №1 ПС-35 Харьковское | 160 | 147.198
с.Ладомировка | Ровеньской | Ровеньской | КТП №131 ВЛ-10 №1 ПС-35 Харьковское | 250 | 238.5703
с.Ладомировка | Ровеньской | Ровеньской | КТП №132 ВЛ-10 №1 ПС-35 Харьковское | 160 | 143.33
с.Ладомировка | Ровеньской | Ровеньской | КТП №134 ВЛ-10 №1 ПС-35 Харьковское | 160 | 154.63
с.Ладомировка | Ровеньской | Ровеньской | КТП №136 ВЛ-10 №1 ПС-35 Харьковское | 160 | 156.4069
с.Ладомировка | Ровеньской | Ровеньской | КТП №137 ВЛ-10 №1 ПС-35 Харьковское | 100 | 70.2975
с.Харьковское | Ровеньской | Ровеньской | КТП №307 ВЛ-10 №3 ПС-35 Харьковское | 160 | 149.654
с.Харьковское | Ровеньской | Ровеньской | КТП №308 ВЛ-10 №3 ПС-35 Харьковское | 160 | 137.382
с.Харьковское | Ровеньской | Ровеньской | КТП №309 ВЛ-10 №3 ПС-35 Харьковское | 160 | 145.02
с.Харьковское | Ровеньской | Ровеньской | КТП №320 ВЛ-10 №3 ПС-35 Харьковское | 400 | 378.792
с.Харьковское | Ровеньской | Ровеньской | КТП №321 ВЛ-10 №3 ПС-35 Харьковское | 160 | 115.516
с.Харьковское | Ровеньской | Ровеньской | КТП №326 ВЛ-10 №3 ПС-35 Харьковское | 160 | 153.87
с.Харьковское | Ровеньской | Ровеньской | КТП №329 ВЛ-10 №3 ПС-35 Харьковское | 250 | 217.942
с.Масловка | Ровеньской | Ровеньской | КТП №401 ВЛ-10 №4 ПС-35 Харьковское | 160 | 134.862
с.Масловка | Ровеньской | Ровеньской | КТП №402 ВЛ-10 №4 ПС-35 Харьковское | 63 | 50.407
с.Масловка | Ровеньской | Ровеньской | КТП №411 ВЛ-10 №4 ПС-35 Харьковское | 100 | 88.14
с.Масловка | Ровеньской | Ровеньской | КТП №414 ВЛ-10 №4 ПС-35 Харьковское | 63 | 55.75
с.Масловка | Ровеньской | Ровеньской | КТП №422 ВЛ-10 №4 ПС-35 Харьковское | 160 | 158.158
п.Ровеньки | Ровеньской | Ровеньской | КТП №202 ВЛ-10 №2 ПС-35 Ровеньки | 250 | 219.817
п.Ровеньки | Ровеньской | Ровеньской | КТП №205 ВЛ-10 №2 ПС-35 Ровеньки | 400 | 305.643
п.Ровеньки | Ровеньской | Ровеньской | КТП №207 ВЛ-10 №2 ПС-35 Ровеньки | 250 | 175.695
п.Ровеньки | Ровеньской | Ровеньской | КТП №209 ВЛ-10 №2 ПС-35 Ровеньки | 630 | 334.46
п.Ровеньки | Ровеньской | Ровеньской | КТП №211 ВЛ-10 №2 ПС-35 Ровеньки | 160 | 142.33
п.Ровеньки | Ровеньской | Ровеньской | КТП №214 ВЛ-10 №2 ПС-35 Ровеньки | 160 | 154.23
п.Ровеньки | Ровеньской | Ровеньской | КТП №215 ВЛ-10 №2 ПС-35 Ровеньки | 160 | 118.6747
п.Ровеньки | Ровеньской | Ровеньской | КТП №239 ВЛ-10 №2 ПС-35 Ровеньки | 250 | 232.67
п.Ровеньки | Ровеньской | Ровеньской | КТП №240 ВЛ-10 №2 ПС-35 Ровеньки | 160 | 159.4612
п.Ровеньки | Ровеньской | Ровеньской | КТП №249 ВЛ-10 №2 ПС-35 Ровеньки | 400 | 288.04
п.Ровеньки | Ровеньской | Ровеньской | КТП №303 ВЛ-10 №3 ПС-35 Ровеньки | 250 | 221.81
п.Ровеньки | Ровеньской | Ровеньской | КТП №307 ВЛ-10 №3 ПС-35 Ровеньки | 100 | 62.4845
п.Ровеньки | Ровеньской | Ровеньской | КТП №1204 ВЛ-10 №12 ПС-110 Ровеньки | 100 | 99.72
п.Ровеньки | Ровеньской | Ровеньской | КТП №313 ВЛ-10 №3 ПС-35 Ровеньки | 40 | 37.35
х.Озерный | Ровеньской | Ровеньской | КТП №312 ВЛ-10 №3 ПС-35 Ровеньки | 160 | 154.39
п.Ровеньки | Ровеньской | Ровеньской | КТП №203 ВЛ-10 №2 ПС-35 Ровеньки | 400 | 296.003
п.Ровеньки | Ровеньской | Ровеньской | КТП №401 ВЛ-10 №4 ПС-110 Ровеньки | 160 | 119.51
с.Нагольное | Ровеньской | Ровеньской | КТП №422 ВЛ-10 №4 ПС-110 Ровеньки | 160 | 147.56
п.Ровеньки | Ровеньской | Ровеньской | КТП №602 ВЛ-10 №6 ПС-35 Ровеньки | 400 | 374.66
п.Ровеньки | Ровеньской | Ровеньской | КТП №604 ВЛ-10 №6 ПС-35 Ровеньки | 400 | 362.0036
п.Ровеньки | Ровеньской | Ровеньской | КТП №607 ВЛ-10 №6 ПС-35 Ровеньки | 250 | 192.244
п.Ровеньки | Ровеньской | Ровеньской | КТП №608 ВЛ-10 №6 ПС-35 Ровеньки | 250 | 233.76
п.Ровеньки | Ровеньской | Ровеньской | КТП №609 ВЛ-10 №6 ПС-35 Ровеньки | 400 | 357.739
п.Ровеньки | Ровеньской | Ровеньской | ЗТП №611 ВЛ-10 №6 ПС-35 Ровеньки | 400 | 269.759
п.Ровеньки | Ровеньской | Ровеньской | КТП №615 ВЛ-10 №6 ПС-35 Ровеньки | 100 | 87.78
п.Ровеньки | Ровеньской | Ровеньской | КТП №703 ВЛ-10 №7 ПС-110 Ровеньки | 400 | 318.4543
п.Ровеньки | Ровеньской | Ровеньской | КТП №713 ВЛ-10 №7 ПС-110 Ровеньки | 400 | 377.0175
п.Ровеньки | Ровеньской | Ровеньской | КТП №714 ВЛ-10 №7 ПС-110 Ровеньки | 40 | 39.31
с.Ладомировка | Ровеньской | Ровеньской | КТП №124 ВЛ-10 №1 ПС-35 Харьковское | 160 | 134.8052
с.Свистовка | Ровеньской | Ровеньской | КТП №624 ВЛ-10 №6 ПС-110 Айдар | 100 | 85.863
х.Лихолобово | Ровеньской | Ровеньской | КТП №709 ВЛ-10 №7 ПС-110 Айдар | 63 | 59.708
с.Айдар | Ровеньской | Ровеньской | КТП №402 ВЛ-10 №4 ПС-110 Айдар | 100 | 79.6046
с.Свистовка | Ровеньской | Ровеньской | КТП №618 ВЛ-10 №6 ПС-110 Айдар | 250 | 243.61
с.Свистовка | Ровеньской | Ровеньской | КТП №619 ВЛ-10 №6 ПС-110 Айдар | 160 | 160
с.Айдар | Ровеньской | Ровеньской | КТП №701 ВЛ-10 №7 ПС-110 Айдар | 100 | 87.655
х.Берестовый | Ровеньской | Ровеньской | КТП №703 ВЛ-10 №7 ПС-110 Айдар | 40 | 33.4189
с.Айдар | Ровеньской | Ровеньской | КТП №705 ВЛ-10 №7 ПС-110 Айдар | 100 | 91.33
х.Лихолобово | Ровеньской | Ровеньской | КТП №706 ВЛ-10 №7 ПС-110 Айдар | 60 | 49.933
х.Зубков | Ровеньской | Ровеньской | КТП №707 ВЛ-10 №7 ПС-110 Айдар | 40 | 36.8346
с.Пристень | Ровеньской | Ровеньской | КТП №214 ВЛ-10 №2 ПС-35 Н.Александровка | 160 | 141.061
х.Двуречье | Ровеньской | Ровеньской | КТП №110 ВЛ-10 №1 ПС-35 Ровеньки | 63 | 61.1305
п.Ровеньки | Ровеньской | Ровеньской | КТП №315 ВЛ-10 №3 ПС-35 Ровеньки | 160 | 134.5927
п.Ровеньки | Ровеньской | Ровеньской | КТП №1107 ВЛ-10 №11 ПС-110 Ровеньки | 100 | 88.6872
с.Ржевка | Ровеньской | Ровеньской | КТП №514 ВЛ-10 №5 ПС-35 Всесвятка | 160 | 151.5719
с.Барсучье | Ровеньской | Ровеньской | КТП №704 ВЛ-10 №7 ПС-35 Всесвятка | 160 | 150.5015
с.Свистовка | Ровеньской | Ровеньской | КТП №707 ВЛ-10 №7 ПС-35 Н.Александровка | 250 | 243.505
с.Пристень | Ровеньской | Ровеньской | КТП №222 ВЛ-10 №2 ПС-35 Н.Александровка | 250 | 249.301
с.Лозная | Ровеньской | Ровеньской | КТП №235 ВЛ-10 №2 ПС-35 Ровеньки | 160 | 151.92
п.Ровеньки | Ровеньской | Ровеньской | КТП №801 ВЛ-10 №8 ПС-110 Ровеньки | 250 | 239.88
х.Бережный | Ровеньской | Ровеньской | КТП №802 ВЛ-10 №8 ПС-110 Айдар | 250 | 247.67
п.Ровеньки | Ровеньской | Ровеньской | КТП №1203 ВЛ-10 №12 ПС-110 Ровеньки | 40 | 36.9767
с.Клименково | Ровеньской | Ровеньской | КТП №417 ВЛ-10 №4 ПС-110 Ровеньки | 250 | 247.94
с.Клименково | Ровеньской | Ровеньской | КТП №420 ВЛ-10 №4 ПС-110 Ровеньки | 250 | 246.98
п.Ровеньки | Ровеньской | Ровеньской | КТП №201 ВЛ-10 №2 ПС-35 Ровеньки | 250 | 229.43
п.Ровеньки | Ровеньской | Ровеньской | КТП №1205 ВЛ-10 №12 ПС-110 Ровеньки | 100 | 71.4248
п.Ровеньки | Ровеньской | Ровеньской | КТП №706 ВЛ-10 №7 ПС-110 Ровеньки | 60 | 41.248
с.Н.Серебрянка | Ровеньской | Ровеньской | КТП №115 ВЛ-10 №1 ПС-35 Ровеньки | 160 | 138.0038
с.В.Серебрянка | Ровеньской | Ровеньской | КТП №123 ВЛ-10 №1 ПС-35 Ровеньки | 160 | 144.339
с.Свистовка | Ровеньской | Ровеньской | КТП №602 ВЛ-10 №6 ПС-110 Айдар | 60 | 43.3701
п.Ровеньки | Ровеньской | Ровеньской | КТП №715 ВЛ-10 №7 ПС-110 Ровеньки | 100 | 79.78
п.Ровеньки | Ровеньской | Ровеньской | КТП №1206 ВЛ-10 №12 ПС-110 Ровеньки | 250 | 228.3173
п.Ровеньки | Ровеньской | Ровеньской | КТП №614 ВЛ-10 №6 ПС-35 Ровеньки | 40 | 27.22
с.Н.Серебрянка | Ровеньской | Ровеньской | ЗТП №118 ВЛ-10 №1 ПС-35 Ровеньки | 250 | 209.593
с.Жабское | Ровеньской | Ровеньской | КТП №138 ВЛ-10 №1 ПС-35 Н.Александровка | 250 | 235.839
п.Ровеньки | Ровеньской | Ровеньской | КТП №213 ВЛ-10 №2 ПС-35 Ровеньки | 400 | 111.48
п.Ровеньки | Ровеньской | Ровеньской | БКТП №103 ВЛ-10 №1 ПС-35 Ровеньки | 250 | 235.8073
п.Ровеньки | Ровеньской | Ровеньской | КТП №503 ВЛ-10 №5 ПС-110 Ровеньки | 250 | 240.396
с.Лозная | Ровеньской | Ровеньской | КТП №227 ВЛ-10 №2 ПС-35 Ровеньки | 250 | 234.71
п.Ровеньки | Ровеньской | Ровеньской | КТП №325 ВЛ-10 №3 ПС-35 Ровеньки | 250 | 149.32
п.Ровеньки | Ровеньской | Ровеньской | ЗТП №704 ВЛ-10 №7 ПС-110 Ровеньки | 400 | 361.4391
с.Н.Серебрянка | Ровеньской | Ровеньской | МТП №114 ВЛ-10 №1 ПС-35 Ровеньки | 100 | 96.7022
с.Н.Серебрянка | Ровеньской | Ровеньской | КТП №120 ВЛ-10 №1 ПС-35 Ровеньки | 160 | 146.7529
с.В.Серебрянка | Ровеньской | Ровеньской | МТП №122 ВЛ-10 №1 ПС-35 Ровеньки | 100 | 68.6182
с.В.Серебрянка | Ровеньской | Ровеньской | МТП №127 ВЛ-10 №1 ПС-35 Ровеньки | 160 | 134.5581
с.В.Серебрянка | Ровеньской | Ровеньской | МТП №129 ВЛ-10 №1 ПС-35 Ровеньки | 100 | 95.7962
с.В.Серебрянка | Ровеньской | Ровеньской | МТП №130 ВЛ-10 №1 ПС-35 Ровеньки | 63 | 45.0327
с.Лозная | Ровеньской | Ровеньской | КТП №229 ВЛ-10 №2 ПС-35 Ровеньки | 400 | 387.1303
с.Нагольное | Ровеньской | Ровеньской | КТП №403 ВЛ-10 №4 ПС-110 Ровеньки | 160 | 126.03
с.Нагольное | Ровеньской | Ровеньской | КТП №412 ВЛ-10 №4 ПС-110 Ровеньки | 100 | 89.936
с.Айдар | Ровеньской | Ровеньской | КТП №206 ВЛ-10 №2 ПС-110 Айдар | 400 | 386.8673
с.Айдар | Ровеньской | Ровеньской | КТП №302 ВЛ-10 №3 ПС-110 Айдар | 250 | 243.1589
с.Ладомировка | Ровеньской | Ровеньской | КТП №101 ВЛ-10 №1 ПС-35 Харьковское | 100 | 87.0773
с.Барсучье | Ровеньской | Ровеньской | КТП №206 ВЛ-10 №2 ПС-35 Всесвятка | 250 | 237.589
п.Ровеньки | Ровеньской | Ровеньской | КТП №717 ВЛ-10 №7 ПС-110 Ровеньки | 400 | 344.0304
с.Н.Александровка | Ровеньской | Ровеньской | КТП №604 ВЛ-10 №6 ПС-35 Н.Александровка | 60 | 47.0921
п.Ровеньки | Ровеньской | Ровеньской | КТП №302 ВЛ-10 №3 ПС-35 Ровеньки | 40 | 36.9012
п.Ровеньки | Ровеньской | Ровеньской | КТП №1207 ВЛ-10 №12 ПС-110 Ровеньки | 250 | 240.3877
х.Солонцы | Ровеньской | Ровеньской | КТП №412 ВЛ-10 №4 ПС-35 Всесвятка | 160 | 159.47
п.Ровеньки | Ровеньской | Ровеньской | КТП №316 ВЛ-10 №3 ПС-35 Ровеньки | 160 | 131.8326
п.Ровеньки | Ровеньской | Ровеньской | КТП №1104 ВЛ-10 №11 ПС-110 Ровеньки | 100 | 97.8081
п.Ровеньки | Ровеньской | Ровеньской | КТП №716 ВЛ-10 №7 ПС-110 Ровеньки | 100 | 98.9917
с.Нагольное | Ровеньской | Ровеньской | КТП №614 ВЛ-10 №6 ПС-35 Всесвятка | 40 | 33.1663
с.Н.Александровка | Ровеньской | Ровеньской | КТП №405 ВЛ-10 №4 ПС-35 Н.Александровка | 200 | 191.19
п.Ровеньки | Ровеньской | Ровеньской | КТП №505 ВЛ-10 №5 ПС-110 Ровеньки | 100 | 92.19
х.Шевцов | Ровеньской | Ровеньской | БКТП №802 ВЛ-10 №8 ПС-110 Ровеньки | 500 | 285.2
п.Ровеньки | Ровеньской | Ровеньской | БКТП №1001 ВЛ-10 №10 ПС-110 Ровеньки | 500 | 402.04
с.Айдар | Ровеньской | Ровеньской | БКТП №806 ВЛ-10 №8 ПС-110 Айдар | 500 | 379.79
с.Айдар | Ровеньской | Ровеньской | БКТП №807 ВЛ-10 №8 ПС-110 Айдар | 800 | 378
с.Айдар | Ровеньской | Ровеньской | БКТП №808 ВЛ-10 №8 ПС-110 Айдар | 800 | 351.22
п.Ровеньки | Ровеньской | Ровеньской | КТП №718 ВЛ-10 №7 ПС-110 Ровеньки | 160 | 132.5
с.Клименково | Ровеньской | Ровеньской | КТП №608 ВЛ-10 №6 ПС-35 Всесвятка | 100 | 89.124
с.Н.Серебрянка | Ровеньской | Ровеньской | КТП №113 ВЛ-10 №1 ПС-35 Ровеньки | 63 | 43.3704
с.Айдар | Ровеньской | Ровеньской | БКТП №201 ВЛ-10 №2 ПС-110 Айдар | 500 | 365.96
с.Н.Александровка | Ровеньской | Ровеньской | КТП №701 ВЛ-10 №7 ПС-35 Н.Александровка | 160 | 151.136
п.Ровеньки | Ровеньской | Ровеньской | КТП №1208 ВЛ-10 №12 ПС-110 Ровеньки | 160 | 141.0783
п.Ровеньки | Ровеньской | Ровеньской | КТП №1209 ВЛ-10 №12 ПС-110 Ровеньки | 160 | 150.6991
п.Ровеньки | Ровеньской | Ровеньской | КТП №101 ВЛ-10 №1 ПС-35 Ровеньки | 100 | 70.5922
с.Н.Серебрянка | Ровеньской | Ровеньской | КТП №111 ВЛ-10 №1 ПС-35 Ровеньки | 63 | 46.19
п.Ровеньки | Ровеньской | Ровеньской | КТП №210 ВЛ-10 №2 ПС-35 Ровеньки | 160 | 155.4604
п.Ровеньки | Ровеньской | Ровеньской | КТП №305 ВЛ-10 №3 ПС-35 Ровеньки | 100 | 100
х.Еремовка | Ровеньской | Ровеньской | КТП №313 ВЛ-10 №3 ПС-35 Всесвятка | 63 | 58.9329
п.Ровеньки | Ровеньской | Ровеньской | КТП №318 ВЛ-10 №3 ПС-35 Ровеньки | 320 | 144.3374
п.Ровеньки | Ровеньской | Ровеньской | КТП №134 ВЛ-10 №1 ПС-35 Ровеньки | 250 | 225.76
с.Жабское | Ровеньской | Ровеньской | СТП №120 ВЛ-10 №1 ПС-35 Н.Александровка | 25 | 24.5375
с.Нагольное | Ровеньской | Ровеньской | СТП №604 ВЛ-10 №6 ПС-35 Всесвятка | 25 | 15.7721
с.Н.Александровка | Ровеньской | Ровеньской | КТП №709 ВЛ-10 №7 ПС-35 Н.Александровка | 100 | 89.4943
с.Нагольное | Ровеньской | Ровеньской | СТП №404 ВЛ-10 №4 ПС-110 Ровеньки | 100 | 65.2696
п.Ровеньки | Ровеньской | Ровеньской | КТП №1401 ВЛ-10 №14 ПС-35 Ровеньки | 250 | 249.3
п.Ровеньки | Ровеньской | Ровеньской | ЗТП №719 ВЛ-10 №7 ПС-110 Ровеньки | 250 | 234.01
с.Жабское | Ровеньской | Ровеньской | КТП №139 ВЛ-10 №1 ПС-35 Н.Александровка | 63 | 60.46
п.Ровеньки | Ровеньской | Ровеньской | БКТП №1108 ВЛ-10 №11 ПС-110 Ровеньки | 320 | 292.63
п.Ровеньки | Ровеньской | Ровеньской | КТП №803 ВЛ-10 №8 ПС-110 Ровеньки | 25 | 25
п.Ровеньки | Ровеньской | Ровеньской | БКТП №308 ВЛ-10 №3 ПС-35 Ровеньки | 800 | 711.55
с.Калиниченково | Ровеньской | Ровеньской | СТП №505 ВЛ-10 №5 ПС-35 Н.Александровка | 25 | 25
п.Ровеньки | Ровеньской | Ровеньской | КТП №901 ВЛ-10 №9 ПС-35 Ровеньки | 100 | 97.439
с.Н.Александровка | Ровеньской | Ровеньской | КТП №605 ВЛ-10 №6 ПС-35 Н.Александровка | 126 | 118.33
п.Ровеньки | Ровеньской | Ровеньской | КТП №1210 ВЛ-10 №12 ПС-110 Ровеньки | 400 | 381.435
п.Ровеньки | Ровеньской | Ровеньской | КТП №1211 ВЛ-10 №12 ПС-110 Ровеньки | 40 | 38.827
с.Н.Лозовое | Ровеньской | Ровеньской | СТП №107 ВЛ-10 №1 ПС-35 Всесвятка | 40 | 36.55
х.Шияны | Ровеньской | Ровеньской | КТП №204 ВЛ-10 №2 ПС-35 Ровеньки | 40 | 40
с.Пристень | Ровеньской | Ровеньской | КТП №205 ВЛ-10 №2 ПС-35 Н.Александровка | 160 | 150.83
п.Ровеньки | Ровеньской | Ровеньской | КТП №720 ВЛ-10 №7 ПС-110 Ровеньки | 160 | 158.6951
п.Ровеньки | Ровеньской | Ровеньской | КТП №250 ВЛ-10 №2 ПС-35 Ровеньки | 160 | 160
х.Кучугуры | Ровеньской | Ровеньской | СТП №722 ВЛ-10 №7 ПС-35 Н.Александровка | 63 | 63
с.Нагольное | Ровеньской | Ровеньской | КТП №409 ВЛ-10 №4 ПС-110 Ровеньки | 250 | 227.85
п.Ровеньки | Ровеньской | Ровеньской | КТП №902 ВЛ-10 №9 ПС-35 Ровеньки | 250 | 198.64
п.Ровеньки | Ровеньской | Ровеньской | КТП №301 ВЛ-10 №3 ПС-35 Ровеньки | 630 | 602.98
с.Клименково | Ровеньской | Ровеньской | КТП №605 ВЛ-10 №6 ПС-35 Всесвятка | 63 | 62.93
п.Ровеньки | Ровеньской | Ровеньской | КТП №107 ВЛ-10 №1 ПС-35 Ровеньки | 63 | 61.9319
п.Ровеньки | Ровеньской | Ровеньской | КТП №221 ВЛ-10 №2 ПС-35 Ровеньки | 630 | 424.22
п.Ровеньки | Ровеньской | Ровеньской | БКТП №501 ВЛ-10 №5 ПС-110 Ровеньки | 2000 | 1771.15
п.Ровеньки | Ровеньской | Ровеньской | КТП №504 ВЛ-10 №5 ПС-110 Ровеньки | 100 | 99.95
с.Айдар | Ровеньской | Ровеньской | СТП №202 ВЛ-10 №2 ПС-110 Айдар | 40 | 40
п.Ровеньки | Ровеньской | Ровеньской | КТП №402 ВЛ-10 №4 ПС-110 Ровеньки | 63 | 51.42
с.Свистовка | Ровеньской | Ровеньской | КТП №714 ВЛ-10 №7 ПС-35 Н.Александровка | 63 | 48.911
п.Ровеньки | Ровеньской | Ровеньской | ЗТП №618 ВЛ-10 №6 ПС-35 Ровеньки | 200 | 180.35
п.Ровеньки | Ровеньской | Ровеньской | КТП №617 ВЛ-10 №6 ПС-35 Ровеньки | 250 | 225.251
п.Ровеньки | Ровеньской | Ровеньской | КТП №1201 ВЛ-10 №12 ПС-110 Ровеньки | 63 | 59.14
с.Айдар | Ровеньской | Ровеньской | КТП №406 ВЛ-10 №4 ПС-110 Айдар | 250 | 246.9335
с.Свистовка | Ровеньской | Ровеньской | КТП №601 ВЛ-10 №6 ПС-110 Айдар | 25 | 25
с.Нагольное | Ровеньской | Ровеньской | КТП №405 ВЛ-10 №4 ПС-110 Ровеньки | 160 | 132.515
п.Вейделевка | Вейделевский | Вейделевский | ЗТП №207 ВЛ-10 №2 ПС Вейделевка | 1260 | 594.2569
п.Вейделевка | Вейделевский | Вейделевский | ЗТП №214 ВЛ-10 №2 ПС Вейделевка | 400 | 229.6
п.Вейделевка | Вейделевский | Вейделевский | ЗТП №218 ВЛ-10 №2 ПС Вейделевка | 1260 | 655.2
п.Вейделевка | Вейделевский | Вейделевский | ЗТП №303 ВЛ-10 №3 ПС Вейделевка | 800 | 206.59
п.Вейделевка | Вейделевский | Вейделевский | КТП № 301 ВЛ-10 № 3 ПС Вейделевка | 160 | 133.36
п.Викторополь | Вейделевский | Вейделевский | КТП № 310 ВЛ-10 № 3 ПС Викторополь | 1260 | 601.51
п.Вейделевка | Вейделевский | Вейделевский | КТП № 317 ВЛ-10 № 3 ПС Вейделевка | 200 | 87.54
п.Вейделевка | Вейделевский | Вейделевский | КТП № 346 ВЛ-10 № 3 ПС Вейделевка | 250 | 124.5
с.Белый Колодезь | Вейделевский | Вейделевский | КТП № 410 ВЛ-10 № 4 ПС Б.Колодезь | 1260 | 581.46
п.Вейделевка | Вейделевский | Вейделевский | КТП № 501 ВЛ-10 № 5 ПС Вейделевка | 800 | 275.71
п.Вейделевка | Вейделевский | Вейделевский | КТП № 502 ВЛ-10 № 5 ПС Вейделевка | 1260 | 552.56
х.Придорожный | Вейделевский | Вейделевский | КТП № 509 ВЛ-10 № 5 ПС Вейделевка | 100 | 60
х.Грачёв | Вейделевский | Вейделевский | КТП № 510 ВЛ-10 №5 ПС Вейделевка | 100 | 60
п.Вейделевка | Вейделевский | Вейделевский | КТП № 517 ВЛ-10 № 5 ПС Вейделевка | 800 | 185.09
п.Вейделевка | Вейделевский | Вейделевский | КТП № 524 ВЛ-10 № 5 ПС Вейделевка | 100 | 47.98
п.Вейделевка | Вейделевский | Вейделевский | КТП № 530 ВЛ-10 № 5 ПС Вейделевка | 250 | 245.95
п.Вейделевка | Вейделевский | Вейделевский | КТП № 701 ВЛ-10 № 7 ПС Вейделевка | 250 | 200.45
п.Вейделевка | Вейделевский | Вейделевский | КТП № 707 ВЛ-10 № 7 ПС Вейделевка | 500 | 237.66
п.Вейделевка | Вейделевский | Вейделевский | КТП № 902 ВЛ-10 № 9 ПС Вейделевка | 126 | 119.2618
п.Вейделевка | Вейделевский | Вейделевский | КТП №1003 ВЛ-10 №6 ПС Вейделевка | 40 | 25.5
с.Белый Колодезь | Вейделевский | Вейделевский | КТП №101 ВЛ-10 №1 ПС Б-Колодезь | 100 | 82.387
с.Николаевка | Вейделевский | Вейделевский | КТП №101 ВЛ-10 №1 ПС Николаевка | 63 | 37.91
с.Белый Колодезь | Вейделевский | Вейделевский | КТП №102 ВЛ-10 №1 ПС Б-Колодезь | 63 | 37.45
с.Закутское | Вейделевский | Вейделевский | КТП №102 ВЛ-10 №1 ПС Б-Плес | 160 | 85.2
х.Деркунский | Вейделевский | Вейделевский | КТП №102 ВЛ-10 №1 ПС Малакеево | 63 | 29.87
х.Плесо | Вейделевский | Вейделевский | КТП №103 ВЛ-10 №1 ПС Б-Колодезь | 63 | 61.351
х.Деркунский | Вейделевский | Вейделевский | КТП №103 ВЛ-10 №1 ПС Малакеево | 160 | 102.2
с.Белый Колодезь | Вейделевский | Вейделевский | КТП №104 ВЛ-10 №1 ПС Б-Колодезь | 63 | 39.1
х.Деркунский | Вейделевский | Вейделевский | КТП №104 ВЛ-10 №1 ПС Малакеево | 40 | 38.157
с.Белый Колодезь | Вейделевский | Вейделевский | КТП №105 ВЛ-10 №1 ПС Б-Колодезь | 100 | 55.53
с.Белый Колодезь | Вейделевский | Вейделевский | КТП №106 ВЛ-10 №1 ПС Б-Колодезь | 63 | 20.67
с.Олейники | Вейделевский | Вейделевский | КТП №106 ВЛ-10 №1 ПС Викторополь | 160 | 44.52
с.Белый Колодезь | Вейделевский | Вейделевский | КТП №107 ВЛ-10 №1 ПС Б-Колодезь | 63 | 46.243
х.Голубцов | Вейделевский | Вейделевский | КТП №107 ВЛ-10 №1 ПС Викторополь | 63 | 48.9
п.Вейделевка | Вейделевский | Вейделевский | КТП №108 ВЛ-10 №1 ПС Вейделевка | 160 | 147.8132
х.Лаптиёв | Вейделевский | Вейделевский | КТП №108 ВЛ-10 №1 ПС Викторополь | 63 | 16.12
х.Ромахово | Вейделевский | Вейделевский | КТП №108 ВЛ-10 №1 ПС Малакеево | 160 | 101.5
х.Гаплеевка | Вейделевский | Вейделевский | КТП №109 ВЛ-10 №1 ПС Вейделевка | 63 | 32.8
х.Орлов | Вейделевский | Вейделевский | КТП №109 ВЛ-10 №1 ПС Викторополь | 63 | 50.2
х.Ковалёв | Вейделевский | Вейделевский | КТП №109 ВЛ-10 №1 ПС Николаевка | 60 | 30.3
п.Вейделевка | Вейделевский | Вейделевский | КТП №110 ВЛ-10 №1 ПС Вейделевка | 100 | 36.6
х.Орлов | Вейделевский | Вейделевский | КТП №110 ВЛ-10 №1 ПС Викторополь | 40 | 28.32
х.Ногин | Вейделевский | Вейделевский | КТП №110 ВЛ-10 №1 ПС Николаевка | 100 | 36.76
х.Орлов | Вейделевский | Вейделевский | КТП №111 ВЛ-10 №1 ПС Викторополь | 63 | 12.81
с.Большие Липяги | Вейделевский | Вейделевский | КТП №112 ВЛ-10 №1 ПС Вейделевка | 100 | 31.3
| Вейделевский | Вейделевский | КТП №112 ВЛ-10 №1 ПС Малакеево
с.Куликовы Липяги | Вейделевский | Вейделевский | КТП №113 ВЛ-10 №1 ПС Вейделевка | 40 | 28.4065
х.Орлов | Вейделевский | Вейделевский | КТП №113 ВЛ-10 №1 ПС Викторополь | 100 | 62.2
х.Ромахово | Вейделевский | Вейделевский | КТП №113 ВЛ-10 №1 ПС Малакеево | 63 | 15
х.Гаплеевка | Вейделевский | Вейделевский | КТП №114 ВЛ-10 №1 ПС Вейделевка | 63 | 40.5
с.Олейники | Вейделевский | Вейделевский | КТП №114 ВЛ-10 №1 ПС Викторополь | 63 | 12.2
с.Куликовы Липяги | Вейделевский | Вейделевский | КТП №113 ВЛ-10 №1 ПС Вейделевка | 40 | 28.4065
с.Большие Липяги | Вейделевский | Вейделевский | КТП №118 ВЛ-10 №1 ПС Вейделевка | 100 | 91.4131
х.Ясенов | Вейделевский | Вейделевский | КТП №118 ВЛ-10 №1 ПС Николаевка | 40 | 40
с.Николаевка | Вейделевский | Вейделевский | КТП №120 ВЛ-10 №1 ПС Николаевка | 160 | 140.8809
с.Большие Липяги | Вейделевский | Вейделевский | КТП №122 ВЛ-10 №1 ПС Вейделевка | 250 | 187.9462
х.Ромахово | Вейделевский | Вейделевский | КТП №124 ВЛ-10 №1 ПС Малакеево | 63 | 42.4757
с.Николаевка | Вейделевский | Вейделевский | КТП №124 ВЛ-10 №1 ПС Николаевка | 60 | 27.4694
с.Большие Липяги | Вейделевский | Вейделевский | КТП №125 ВЛ-10 №1 ПС Вейделевка | 250 | 246.09
п.Луговое | Вейделевский | Вейделевский | КТП №125 ВЛ-10 №1 ПС Малакеево | 100 | 70.7679
с.Большие Липяги | Вейделевский | Вейделевский | КТП №126 ВЛ-10 №1 ПС Вейделевка | 250 | 100.2
х.Погребицкий | Вейделевский | Вейделевский | КТП №126 ВЛ-10 №1 ПС Малакеево | 40 | 32.7395
х.Ногин | Вейделевский | Вейделевский | КТП №128 ВЛ-10 №1 ПС Николаевка | 160 | 118.6
с.Закутское | Вейделевский | Вейделевский | КТП №129 ВЛ-10 №1 ПС Б-Плес | 63 | 25.9
х.Ромахово | Вейделевский | Вейделевский | КТП №130 ВЛ-10 №1 ПС Малакеево | 250 | 142.7
х.Ковалёв | Вейделевский | Вейделевский | КТП №130 ВЛ-10 №1 ПС Николаевка | 100 | 78.9
с.Закутское | Вейделевский | Вейделевский | КТП №131 ВЛ-10 №1 ПС Б-Плес | 500 | 260.85
х.Шевцов | Вейделевский | Вейделевский | КТП №132 ВЛ-10 №1 ПС Б-Плес | 100 | 68.453
х.Избушки | Вейделевский | Вейделевский | КТП №133 ВЛ-10 №1 ПС Б-Плес | 63 | 32.3145
х.Ромахово | Вейделевский | Вейделевский | КТП №133 ВЛ-10 №1 ПС Малакеево | 250 | 112.5
х.Деркунский | Вейделевский | Вейделевский | КТП №134 ВЛ-10 №1 ПС Малакеево | 63 | 15
п.Вейделевка | Вейделевский | Вейделевский | КТП №201 ВЛ-10 №2 ПС Вейделевка | 250 | 94.4
с.Долгое | Вейделевский | Вейделевский | КТП №201 ВЛ-10 №2 ПС Малакеево | 160 | 141.9888
с.Николаевка | Вейделевский | Вейделевский | КТП №201 ВЛ-10 №2 ПС Николаевка | 800 | 368.3779
п.Вейделевка | Вейделевский | Вейделевский | КТП №202 ВЛ-10 №2 ПС Вейделевка | 250 | 199.945
х.Родники | Вейделевский | Вейделевский | КТП №202 ВЛ-10 №2 ПС Малакеево | 40 | 39.07
с.Николаевка | Вейделевский | Вейделевский | КТП №202 ВЛ-10 №2 ПС Николаевка | 500 | 170.817
х.Родники | Вейделевский | Вейделевский | КТП №203 ВЛ-10 №2 ПС Малакеево | 63 | 57.949
х.Колесников | Вейделевский | Вейделевский | КТП №204 ВЛ-10 №2 ПС Б-Колодезь | 250 | 242.8162
с.Галушки | Вейделевский | Вейделевский | КТП №205 ВЛ-10 №2 ПС Б-Колодезь | 250 | 212.774
п.Вейделевка | Вейделевский | Вейделевский | КТП №205 ВЛ-10 №2 ПС Вейделевка | 400 | 214.2412
с.Долгое | Вейделевский | Вейделевский | КТП №205 ВЛ-10 №2 ПС Малакеево | 63 | 47.8056
п.Вейделевка | Вейделевский | Вейделевский | КТП №206 ВЛ-10 №2 ПС Викторополь | 160 | 142.0755
с.Долгое | Вейделевский | Вейделевский | КТП №206 ВЛ-10 №2 ПС Малакеево | 400 | 386.43
с.Кубраки | Вейделевский | Вейделевский | КТП №207 ВЛ-10 №2 ПС Б-Плес | 160 | 121.8561
с.Долгое | Вейделевский | Вейделевский | КТП №207 ВЛ-10 №2 ПС Малакеево | 63 | 54.03
с.Галушки | Вейделевский | Вейделевский | КТП №208 ВЛ-10 №2 ПС Б-Колодезь | 160 | 120
с.Кубраки | Вейделевский | Вейделевский | КТП №208 ВЛ-10 №2 ПС Б-Плес | 100 | 85.4168
с.Долгое | Вейделевский | Вейделевский | КТП №208 ВЛ-10 №2 ПС Малакеево | 250 | 160
с.Банкино | Вейделевский | Вейделевский | КТП №209 ВЛ-10 №2 ПС Б-Плес | 250 | 139.61
п.Вейделевка | Вейделевский | Вейделевский | КТП №209 ВЛ-10 №2 ПС Вейделевка | 160 | 84.5845
с.Долгое | Вейделевский | Вейделевский | КТП №209 ВЛ-10 №2 ПС Малакеево | 160 | 56.09
с.Долгое | Вейделевский | Вейделевский | КТП №210 ВЛ-10 №2 ПС Малакеево | 160 | 158.2116
х.Колесников | Вейделевский | Вейделевский | КТП №211 ВЛ-10 №2 ПС Б-Колодезь | 100 | 90.4042
с.Долгое | Вейделевский | Вейделевский | КТП №211 ВЛ-10 №2 ПС Малакеево | 63 | 39.502
х.Колесников | Вейделевский | Вейделевский | КТП №212 ВЛ-10 №2 ПС Б-Колодезь | 160 | 137.1298
с.Долгое | Вейделевский | Вейделевский | КТП №212 ВЛ-10 №2 ПС Малакеево | 160 | 55.35
х.Колесников | Вейделевский | Вейделевский | КТП №213 ВЛ-10 №2 ПС Б-Колодезь | 63 | 16.2
с.Кубраки | Вейделевский | Вейделевский | КТП №213 ВЛ-10 №2 ПС Б-Плес | 63 | 19.2
п.Вейделевка | Вейделевский | Вейделевский | КТП №213 ВЛ-10 №2 ПС Вейделевка | 400 | 137.6
с.Долгое | Вейделевский | Вейделевский | КТП №213 ВЛ-10 №2 ПС Малакеево | 160 | 42.33
с.Долгое | Вейделевский | Вейделевский | КТП №214 ВЛ-10 №2 ПС Малакеево | 160 | 34.23
х.Колесников | Вейделевский | Вейделевский | КТП №215 ВЛ-10 №2 ПС Б-Колодезь | 160 | 93.8125
п.Вейделевка | Вейделевский | Вейделевский | КТП №215 ВЛ-10 №2 ПС Вейделевка | 250 | 128.5027
с.Долгое | Вейделевский | Вейделевский | КТП №215 ВЛ-10 №2 ПС Малакеево | 40 | 20
х.Рассыпное | Вейделевский | Вейделевский | КТП №216 ВЛ-10 №2 ПС Б-Плес | 63 | 33.86
с.Долгое | Вейделевский | Вейделевский | КТП №216 ВЛ-10 №2 ПС Малакеево | 63 | 17.26
с.Кубраки | Вейделевский | Вейделевский | КТП №217 ВЛ-10 №2 ПС Б-Плес | 250 | 126.14
п.Вейделевка | Вейделевский | Вейделевский | КТП №217 ВЛ-10 №2 ПС Вейделевка | 160 | 115.6808
с.Долгое | Вейделевский | Вейделевский | КТП №217 ВЛ-10 №2 ПС Малакеево | 63 | 49.89
с.Кубраки | Вейделевский | Вейделевский | КТП №218 ВЛ-10 №2 ПС Б-Плес | 100 | 54.77
с.Долгое | Вейделевский | Вейделевский | КТП №218 ВЛ-10 №2 ПС Малакеево | 40 | 27.81
с.Банкино | Вейделевский | Вейделевский | КТП №219 ВЛ-10 №2 ПС Б-Плес | 100 | 54.12
с.Потоловка | Вейделевский | Вейделевский | КТП №219 ВЛ-10 №2 ПС Малакеево | 63 | 31.93
х.Россош | Вейделевский | Вейделевский | КТП №220 ВЛ-10 №2 ПС Малакеево | 63 | 32.91
х.Россош | Вейделевский | Вейделевский | КТП №221 ВЛ-10 №2 ПС Малакеево | 320 | 131.26
с.Долгое | Вейделевский | Вейделевский | КТП №222 ВЛ-10 №2 ПС Малакеево | 250 | 25.56
с.Долгое | Вейделевский | Вейделевский | КТП №223 ВЛ-10 №2 ПС Малакеево | 160 | 49.02
с.Долгое | Вейделевский | Вейделевский | КТП №224 ВЛ-10 №2 ПС Малакеево | 63 | 19.54
с.Долгое | Вейделевский | Вейделевский | КТП №225 ВЛ-10 №2 ПС Малакеево | 400 | 65.23
с.Долгое | Вейделевский | Вейделевский | КТП №226 ВЛ-10 №2 ПС Малакеево | 160 | 65.2
п.Вейделевка | Вейделевский | Вейделевский | КТП №241 ВЛ-10 №2 ПС Викторополь | 100 | 53.33
п.Вейделевка | Вейделевский | Вейделевский | КТП №248 ВЛ-10 №2 ПС Викторополь | 40 | 25
п.Вейделевка | Вейделевский | Вейделевский | КТП №249 ВЛ-10 №2 ПС Викторополь | 400 | 100
п Опытный | Вейделевский | Вейделевский | КТП №251 ВЛ-10 №2 ПС Викторополь | 100 | 59.3
п.Вейделевка | Вейделевский | Вейделевский | КТП №252 ВЛ-10 №2 ПС Викторополь | 250 | 23.81
п.Вейделевка | Вейделевский | Вейделевский | КТП №253 ВЛ-10 №2 ПС Викторополь | 400 | 123.33
п.Вейделевка | Вейделевский | Вейделевский | КТП №254 ВЛ-10 №2 ПС Викторополь | 160 | 67.9028
п.Вейделевка | Вейделевский | Вейделевский | КТП №257 ВЛ-10 №2 ПС Викторополь | 60 | 35.2
п.Вейделевка | Вейделевский | Вейделевский | КТП №258 ВЛ-10 №2 ПС Викторополь | 160 | 75.62
п.Вейделевка | Вейделевский | Вейделевский | КТП №259 ВЛ-10 №2 ПС Викторополь | 160 | 85.2
п.Вейделевка | Вейделевский | Вейделевский | КТП №260 ВЛ-10 №2 ПС Викторополь | 160 | 95.3
п.Вейделевка | Вейделевский | Вейделевский | КТП №261 ВЛ-10 №2 ПС Викторополь | 160 | 89.5
п.Вейделевка | Вейделевский | Вейделевский | КТП №262 ВЛ-10 №2 ПС Викторополь | 160 | 96.6
п.Вейделевка | Вейделевский | Вейделевский | КТП №264 ВЛ-10 №2 ПС Викторополь | 160 | 62.3112
с.Малакеево | Вейделевский | Вейделевский | КТП №300 (ТСН ) ВЛ-10 №3 ПС Малакеево | 63 | 52.4
с.Белый Колодезь | Вейделевский | Вейделевский | КТП №301 ВЛ-10 №3 ПС Б-Колодезь | 250 | 234.566
с.Малакеево | Вейделевский | Вейделевский | КТП №301 ВЛ-10 №3 ПС Малакеево | 30 | 10.3
с.Белый Колодезь | Вейделевский | Вейделевский | КТП №302 ВЛ-10 №3 ПС Б-Колодезь | 400 | 399.88
п.Вейделевка | Вейделевский | Вейделевский | КТП №302 ВЛ-10 №3 ПС Вейделевка | 250 | 100.2
с.Малакеево | Вейделевский | Вейделевский | КТП №302 ВЛ-10 №3 ПС Малакеево | 250 | 133.58
с.Белый Колодезь | Вейделевский | Вейделевский | КТП №303 ВЛ-10 №3 ПС Б-Колодезь | 40 | 15.6
с.Малакеево | Вейделевский | Вейделевский | КТП №303 ВЛ-10 №3 ПС Малакеево | 100 | 31.36
х.Становое | Вейделевский | Вейделевский | КТП №303 ВЛ-10 №3 ПС Николаевка | 60 | 55.82
с.Б.Колодезь | Вейделевский | Вейделевский | КТП №304 ВЛ-10 №3 ПС Б-Колодезь | 100 | 52.62
п.Вейделевка | Вейделевский | Вейделевский | КТП №304 ВЛ-10 №3 ПС Вейделевка | 100 | 155.55
с.Малакеево | Вейделевский | Вейделевский | КТП №304 ВЛ-10 №3 ПС Малакеево | 100 | 76.58
х.Становое | Вейделевский | Вейделевский | КТП №304 ВЛ-10 №3 ПС Николаевка | 100 | 58.42
с.Белый Колодезь | Вейделевский | Вейделевский | КТП №305 ВЛ-10 №3 ПС Б.Колодезь | 40 | 38.13
п.Вейделевка | Вейделевский | Вейделевский | КТП №305 ВЛ-10 №3 ПС Вейделевка | 100 | 65.18
с.Малакеево | Вейделевский | Вейделевский | КТП №305 ВЛ-10 №3 ПС Малакеево | 40 | 15.6
х.Грицынин | Вейделевский | Вейделевский | КТП №306 ВЛ-10 №3 ПС Малакеево | 100 | 71.7
с.Ровны | Вейделевский | Вейделевский | КТП №306 ВЛ-10 №3 ПС Николаевка | 100 | 80.02
с.Малакеево | Вейделевский | Вейделевский | КТП №307 ВЛ-10 №3 ПС Малакеево | 800 | 364,0,5
с.Ровны | Вейделевский | Вейделевский | КТП №307 ВЛ-10 №3 ПС Николаевка | 250 | 136.18
с.Малакеево | Вейделевский | Вейделевский | КТП №308 ВЛ-10 №3 ПС Малакеево | 100 | 65.26
с.Ровны | Вейделевский | Вейделевский | КТП №308 ВЛ-10 №3 ПС Николаевка | 100 | 67.63
п.Вейделевка | Вейделевский | Вейделевский | КТП №309 ВЛ-10 №3 ПС Вейделевка | 63 | 37.56
п.Вейделевка | Вейделевский | Вейделевский | КТП №310 ВЛ-10 №3 ПС Вейделевка | 160 | 79.06
с.Малакеево | Вейделевский | Вейделевский | КТП №310 ВЛ-10 №3 ПС Малакеево | 500 | 208.96
с.Ровны | Вейделевский | Вейделевский | КТП №310 ВЛ-10 №3 ПС Николаевка | 40 | 29.6
п.Вейделевка | Вейделевский | Вейделевский | КТП №311 ВЛ-10 №3 ПС Вейделевка | 63 | 62.31
п.Вейделевка | Вейделевский | Вейделевский | КТП №312 ВЛ-10 №3 ПС Вейделевка | 250 | 66.59
с.Ровны | Вейделевский | Вейделевский | КТП №312 ВЛ-10 №3 ПС Николаевка | 160 | 127.48
с.Николаевка | Вейделевский | Вейделевский | КТП №313 ВЛ-10 №3 ПС Николаевка | 63 | 12.29
с.Яропольцы | Вейделевский | Вейделевский | КТП №314 ВЛ-10 №3 ПС Викторополь | 60 | 30.81
с.Малакеево | Вейделевский | Вейделевский | КТП №314 ВЛ-10 №3 ПС Малакеево | 100 | 66.62
с.Николаевка | Вейделевский | Вейделевский | КТП №314 ВЛ-10 №3 ПС Николаевка | 100 | 78.5
с.Белый Колодезь | Вейделевский | Вейделевский | КТП №315 ВЛ-10 №3 ПС Б-Колодезь | 25 | 12.76
с.Малакеево | Вейделевский | Вейделевский | КТП №315 ВЛ-10 №3 ПС Малакеево | 160 | 102.56
с.Николаевка | Вейделевский | Вейделевский | КТП №315 ВЛ-10 №3 ПС Николаевка | 40 | 22.84
с.Белый Колодезь | Вейделевский | Вейделевский | КТП №316 ВЛ-10 №3 ПС Б-Колодезь | 100 | 72.99
п.Вейделевка | Вейделевский | Вейделевский | КТП №316 ВЛ-10 №3 ПС Вейделевка | 250 | 187.15
п.Викторополь | Вейделевский | Вейделевский | КТП №316 ВЛ-10 №3 ПС Викторополь | 100 | 71.59
с.Малакеево | Вейделевский | Вейделевский | КТП №316 ВЛ-10 №3 ПС Малакеево | 40 | 20.36
с.Клименки | Вейделевский | Вейделевский | КТП №317 ВЛ-10 №3 ПС Викторополь | 100 | 69.3483
х.Грицынин | Вейделевский | Вейделевский | КТП №317 ВЛ-10 №3 ПС Малакеево | 63 | 55.01
п.Викторополь | Вейделевский | Вейделевский | КТП №318 ВЛ-10 №3 ПС Викторополь | 63 | 37.33
с.Яропольцы | Вейделевский | Вейделевский | КТП №319 ВЛ-10 №3 ПС Викторополь | 63 | 35.24
с.Малакеево | Вейделевский | Вейделевский | КТП №320 ВЛ-10 №3 ПС Малакеево | 160 | 85.63
с.Малакеево | Вейделевский | Вейделевский | КТП №325 ВЛ-10 №3 ПС Малакеево | 40 | 12.42
с.Малакеево | Вейделевский | Вейделевский | КТП №327 ВЛ-10 №3 ПС Малакеево | 60 | 25.69
с.Малакеево | Вейделевский | Вейделевский | КТП №328 ВЛ-10 №3 ПС Малакеево | 100 | 100
с.Малакеево | Вейделевский | Вейделевский | КТП №329 ВЛ-10 №3 ПС Малакеево | 400 | 265.36
с.Николаевка | Вейделевский | Вейделевский | КТП №329 ВЛ-10 №3 ПС Николаевка | 63 | 50.62
с.Малакеево | Вейделевский | Вейделевский | КТП №332 ВЛ-10 №3 ПС Малакеево | 160 | 76.63
с.Малакеево | Вейделевский | Вейделевский | КТП №337 ВЛ-10 №3 ПС Малакеево | 100 | 65.32
п.Викторополь | Вейделевский | Вейделевский | КТП №341 ВЛ-10 №3 ПС Викторополь | 250 | 126.52
п.Викторополь | Вейделевский | Вейделевский | КТП №342 ВЛ-10 №3 ПС Викторополь | 100 | 61.61
с.Николаевка | Вейделевский | Вейделевский | КТП №342 ВЛ-10 №3 ПС Николаевка | 63 | 49.63
п.Вейделевка | Вейделевский | Вейделевский | КТП №343 ВЛ-10 №3 ПС Вейделевка | 250 | 86.63
с.Малакеево | Вейделевский | Вейделевский | КТП №343 ВЛ-10 №3 ПС Малакеево | 250 | 75.42
п.Вейделевка | Вейделевский | Вейделевский | КТП №344 ВЛ-10 №3 ПС Вейделевка | 250 | 106.87
п.Вейделевка | Вейделевский | Вейделевский | КТП №345 ВЛ-10 №3 ПС Вейделевка | 160 | 96.63
х.Попасный | Вейделевский | Вейделевский | КТП №345 ВЛ-10 №3 ПС Николаевка | 160 | 91.23
п.Викторополь | Вейделевский | Вейделевский | КТП №346 ВЛ-10 №3 ПС Викторополь | 400 | 205.9
х.Попасный | Вейделевский | Вейделевский | КТП №346 ВЛ-10 №3 ПС Николаевка | 63 | 61.06
п.Викторополь | Вейделевский | Вейделевский | КТП №347 ВЛ-10 №3 ПС Викторополь | 160 | 84.62
х.Попасный | Вейделевский | Вейделевский | КТП №348 ВЛ-10 №3 ПС Николаевка | 100 | 80.67
п.Вейделевка | Вейделевский | Вейделевский | КТП №350 ВЛ-10 №3 ПС Вейделевка | 250 | 160.25
п.Викторополь | Вейделевский | Вейделевский | КТП №350 ВЛ-10 №3 ПС Викторополь | 800 | 191.77
с.Малакеево | Вейделевский | Вейделевский | КТП №350 ВЛ-10 №3 ПС Малакеево | 100 | 69.2
п.Викторополь | Вейделевский | Вейделевский | КТП №351 ВЛ-10 №3 ПС Викторополь | 63 | 39.62
п.Вейделевка | Вейделевский | Вейделевский | КТП №352 ВЛ-10 №3 ПС Вейделевка | 160 | 92.65
п.Вейделевка | Вейделевский | Вейделевский | КТП №355 ВЛ-10 №3 ПС Вейделевка | 100 | 84.11
п.Вейделевка | Вейделевский | Вейделевский | КТП №356 ВЛ-10 №3 ПС Вейделевка | 400 | 152.23
п.Вейделевка | Вейделевский | Вейделевский | КТП №362 ВЛ-10 №3 ПС Вейделевка | 160 | 43.17
п.Викторополь | Вейделевский | Вейделевский | КТП №362 ВЛ-10 №3 ПС Викторополь | 160 | 49.37
п.Вейделевка | Вейделевский | Вейделевский | КТП №363 ВЛ-10 №3 ПС Вейделевка | 400 | 302.65
п.Викторополь | Вейделевский | Вейделевский | КТП №363 ВЛ-10 №3 ПС Викторополь | 160 | 133
п.Вейделевка | Вейделевский | Вейделевский | КТП №365 ВЛ-10 №3 ПС Вейделевка | 160 | 85.4
п.Вейделевка | Вейделевский | Вейделевский | КТП №366 ВЛ-10 №3 ПС Вейделевка | 160 | 102.3
с.Яропольцы | Вейделевский | Вейделевский | КТП №369 ВЛ-10 №3 ПС Викторополь | 100 | 85.63
с.Белый Колодезь | Вейделевский | Вейделевский | КТП №401 ВЛ-10 №4 ПС Б-Колодезь | 500 | 70.29
п.Викторополь | Вейделевский | Вейделевский | КТП №401 ВЛ-10 №4 ПС Викторополь | 250 | 158.64
с.Белый Колодезь | Вейделевский | Вейделевский | КТП №402 ВЛ-10 №4 ПС Б-Колодезь | 100 | 50.45
п.Викторополь | Вейделевский | Вейделевский | КТП №402 ВЛ-10 №4 ПС Викторополь | 160 | 111.58
с.Белый Колодезь | Вейделевский | Вейделевский | КТП №403 ВЛ-10 №4 ПС Б-Колодезь | 63 | 37.16
с.Белый Колодезь | Вейделевский | Вейделевский | КТП №404 ВЛ-10 №4 ПС Б-Колодезь | 30 | 10.63
с.Дегтярное | Вейделевский | Вейделевский | КТП №404 ВЛ-10 №4 ПС Малакеево | 40 | 26.54
с.Белый Плес | Вейделевский | Вейделевский | КТП №405 ВЛ-10 №4 ПС Б-Плес | 40 | 36.88
с.Белый Плес | Вейделевский | Вейделевский | КТП №406 ВЛ-10 №4 ПС Б-Плес | 60 | 33.62
с.Белый Плес | Вейделевский | Вейделевский | КТП №407 ВЛ-10 №4 ПС Б-Плес | 100 | 56.43
п.Вейделевка | Вейделевский | Вейделевский | КТП №407 ВЛ-10 №4 ПС Вейделевка | 160 | 12.25
с.Гамаюнов | Вейделевский | Вейделевский | КТП №407 ВЛ-10 №4 ПС Малакеево | 160 | 85.67
с.Белый Плес | Вейделевский | Вейделевский | КТП №408 ВЛ-10 №4 ПС Б-Плес | 63 | 59
с.Гамаюнов | Вейделевский | Вейделевский | КТП №408 ВЛ-10 №4 ПС Малакеево | 100 | 78.19
с.Белый Плес | Вейделевский | Вейделевский | КТП №409 ВЛ-10 №4 ПС Б-Плес | 100 | 82.43
с.Дегтярное | Вейделевский | Вейделевский | КТП №409 ВЛ-10 №4 ПС Малакеево | 100 | 76.82
с.Белый Плес | Вейделевский | Вейделевский | КТП №411 ВЛ-10 №4 ПС Б-Плес | 63 | 41
с.Николаевка | Вейделевский | Вейделевский | КТП №412 ВЛ-10 №4 ПС Николаевка | 100 | 70.18
с.Белый Колодезь | Вейделевский | Вейделевский | КТП №413 ВЛ-10 №4 ПС Б-Колодезь | 250 | 160.5
с.Николаевка | Вейделевский | Вейделевский | КТП №413 ВЛ-10 №4 ПС Николаевка | 160 | 107.85
с.Белый Колодезь | Вейделевский | Вейделевский | КТП №415 ВЛ-10 №4 ПС Б-Колодезь | 100 | 72.81
с.Белый Колодезь | Вейделевский | Вейделевский | КТП №416 ВЛ-10 №4 ПС Б-Колодезь | 100 | 60.14
с.Дегтярное | Вейделевский | Вейделевский | КТП №416 ВЛ-10 №4 ПС Малакеево | 100 | 65.95
с.Дегтярное | Вейделевский | Вейделевский | КТП №419 ВЛ-10 №4 ПС Малакеево | 160 | 84.71
с.Дегтярное | Вейделевский | Вейделевский | КТП №425 ВЛ-10 №4 ПС Малакеево | 100 | 65.66
с.Николаевка | Вейделевский | Вейделевский | КТП №426 ВЛ-10 №4 ПС Николаевка | 250 | 190.25
х.Новорослово | Вейделевский | Вейделевский | КТП №427 ВЛ-10 №4 ПС Б-Плес | 160 | 128.68
с.Закутское | Вейделевский | Вейделевский | КТП №430 ВЛ-10 №4 ПС Б-Плес | 250 | 95.62
с.Николаевка | Вейделевский | Вейделевский | КТП №432 ВЛ-10 №4 ПС Николаевка | 160 | 52.52
с.Николаевка | Вейделевский | Вейделевский | КТП №433 ВЛ-10 №4 ПС Николаевка | 160 | 19.14
с.Закутское | Вейделевский | Вейделевский | КТП №434 ВЛ-10 №4 ПС Б-Плес | 400 | 167.89
с.Дегтярное | Вейделевский | Вейделевский | КТП №436 ВЛ-10 №4 ПС Малакеево | 250 | 120.7
с.Николаевка | Вейделевский | Вейделевский | КТП №438 ВЛ-10 №4 ПС Николаевка | 160 | 91.85
с.Николаевка | Вейделевский | Вейделевский | КТП №439 ВЛ-10 №4 ПС Николаевка | 250 | 110.11
с.Николаевка | Вейделевский | Вейделевский | КТП №440 ВЛ-10 №4 ПС Николаевка | 250 | 120.23
с.Николаевка | Вейделевский | Вейделевский | КТП №451 ВЛ-10 №4 ПС Николаевка | 100 | 61.25
х.Майорский | Вейделевский | Вейделевский | КТП №469 ВЛ-10 №4 ПС Вейделевка | 160 | 100.56
с.Саловка | Вейделевский | Вейделевский | КТП №470 ВЛ-10 №4 ПС Вейделевка | 100 | 71.14
с.Саловка | Вейделевский | Вейделевский | КТП №471 ВЛ-10 №4 ПС Вейделевка | 160 | 105.5
с.Саловка | Вейделевский | Вейделевский | КТП №472 ВЛ-10 №4 ПС Вейделевка | 40 | 30.24
с.Саловка | Вейделевский | Вейделевский | КТП №476 ВЛ-10 №4 ПС Вейделевка | 40 | 12.88
п.Вейделевка | Вейделевский | Вейделевский | КТП №500 (ТСН) ВЛ №5 ПС Вейделевка | 250 | 160.24
с.Белый Колодезь | Вейделевский | Вейделевский | КТП №501 ВЛ-10 №5 ПС Б-Колодезь | 40 | 27.66
п.Викторополь | Вейделевский | Вейделевский | КТП №501 ВЛ-10 №5 ПС Викторополь | 400 | 388.02
с.Белый Колодезь | Вейделевский | Вейделевский | КТП №502 ВЛ-10 №5 ПС Б-Колодезь | 63 | 40.64
п.Викторополь | Вейделевский | Вейделевский | КТП №502 ВЛ-10 №5 ПС Викторополь | 160 | 59.54
п.Вейделевка | Вейделевский | Вейделевский | КТП №503 ВЛ-10 №10 ПС Вейделевка | 100 | 39.33
с.Белый Колодезь | Вейделевский | Вейделевский | КТП №503 ВЛ-10 №5 ПС Б-Колодезь | 250 | 152.95
с.Белый Плес | Вейделевский | Вейделевский | КТП №503 ВЛ-10 №5 ПС Б-Плес | 100 | 52.52
п.Викторополь | Вейделевский | Вейделевский | КТП №503 ВЛ-10 №5 ПС Викторополь | 100 | 59.72
п.Вейделевка | Вейделевский | Вейделевский | КТП №504 ВЛ №5 ПС Вейделевка | 160 | 35.2
с.Белый Колодезь | Вейделевский | Вейделевский | КТП №505 ВЛ-10 №5 ПС Б-Колодезь | 160 | 72.75
с.Солонцы | Вейделевский | Вейделевский | КТП №505 ВЛ-10 №5 ПС Викторополь | 63 | 34.17
с.Белый Плес | Вейделевский | Вейделевский | КТП №506 ВЛ-10 №5 ПС Б-Плес | 100 | 69.61
х.Попов | Вейделевский | Вейделевский | КТП №506 ВЛ-10 №5 ПС Викторополь | 160 | 83.22
с.Солонцы | Вейделевский | Вейделевский | КТП №507 ВЛ-10 №5 ПС Викторополь | 160 | 95.63
с.Солонцы | Вейделевский | Вейделевский | КТП №508 ВЛ-10 №5 ПС Викторополь | 250 | 235.49
х.Попов | Вейделевский | Вейделевский | КТП №511 ВЛ-10 №5 ПС Викторополь | 160 | 101.95
п.Вейделевка | Вейделевский | Вейделевский | КТП №512 ВЛ-10 №5 ПС Вейделевка | 250 | 197.57
п.Вейделевка | Вейделевский | Вейделевский | КТП №513 ВЛ-10 №5 ПС Вейделевка | 250 | 63.64
с.Белый Колодезь | Вейделевский | Вейделевский | КТП №514 ВЛ-10 №5 ПС Б-Колодезь | 100 | 96.72
с.Белый Колодезь | Вейделевский | Вейделевский | КТП №515 ВЛ-10 №5 ПС Б-Колодезь | 160 | 62.32
п.Вейделевка | Вейделевский | Вейделевский | КТП №515 ВЛ-10 №5 ПС Вейделевка | 160 | 39.4
п.Вейделевка | Вейделевский | Вейделевский | КТП №516 ВЛ-10 №5 ПС Вейделевка | 100 | 41.99
с.Солонцы | Вейделевский | Вейделевский | КТП №516 ВЛ-10 №5 ПС Викторополь | 400 | 262.39
с.Белый Колодезь | Вейделевский | Вейделевский | КТП №517 ВЛ-10 №5 ПС Б-Колодезь | 63 | 23.39
п.Вейделевка | Вейделевский | Вейделевский | КТП №518 ВЛ-10 №5 ПС Вейделевка | 500 | 88.44
с.Солонцы | Вейделевский | Вейделевский | КТП №518 ВЛ-10 №5 ПС Викторополь | 160 | 141.41
с.Солонцы | Вейделевский | Вейделевский | КТП №519 ВЛ-10 №5 ПС Б-Колодезь | 100 | 96.6
х Грачев | Вейделевский | Вейделевский | КТП №520 ВЛ-10 №5 ПС Вейделевка | 160 | 15.91
п.Вейделевка | Вейделевский | Вейделевский | КТП №521 ВЛ-10 №5 ПС Вейделевка | 400 | 169.71
п.Вейделевка | Вейделевский | Вейделевский | КТП №522 ВЛ-10 №5 ПС Вейделевка | 63 | 45.93
с.Белый Плес | Вейделевский | Вейделевский | КТП №523 ВЛ-10 №5 ПС Б-Плес | 160 | 62.9
п.Вейделевка | Вейделевский | Вейделевский | КТП №523 ВЛ-10 №5 ПС Вейделевка | 160 | 49.9
п.Вейделевка | Вейделевский | Вейделевский | КТП №525 ВЛ-10 №5 ПС Вейделевка | 63 | 32.6
х Приветный | Вейделевский | Вейделевский | КТП №526 ВЛ-10 №5 ПС Вейделевка | 63 | 39.54
п.Вейделевка | Вейделевский | Вейделевский | КТП №527 ВЛ-10 №5 ПС Вейделевка | 160 | 65.7
п.Вейделевка | Вейделевский | Вейделевский | КТП №528 ВЛ-10 №5 ПС Вейделевка | 400 | 259.1
п.Вейделевка | Вейделевский | Вейделевский | КТП №529 ВЛ-10 №5 ПС Вейделевка | 160 | 26.5
п.Вейделевка | Вейделевский | Вейделевский | КТП №601 ВЛ-10 №6 ПС Вейделевка | 63 | 15.1
с.Закутское | Вейделевский | Вейделевский | КТП №604 ВЛ-10 №6 ПС Б-Плес | 160 | 21.87
с.Закутское | Вейделевский | Вейделевский | КТП №606 ВЛ-10 №6 ПС Б-Плес | 63 | 11.49
с.Зенино | Вейделевский | Вейделевский | КТП №678 ВЛ-10 №6 ПС Вейделевка | 100 | 55.12
с.Зенино | Вейделевский | Вейделевский | КТП №679 ВЛ-10 №6 ПС Вейделевка | 100 | 60.2
с.Зенино | Вейделевский | Вейделевский | КТП №681 ВЛ-10 №6 ПС Вейделевка | 100 | 61.61
с.Зенино | Вейделевский | Вейделевский | КТП №682 ВЛ-10 №6 ПС Вейделевка | 250 | 141.35
с.Зенино | Вейделевский | Вейделевский | КТП №683 ВЛ-10 №6 ПС Вейделевка | 250 | 190.6
с.Зенино | Вейделевский | Вейделевский | КТП №684 ВЛ-10 №6 ПС Вейделевка | 100 | 55.15
с.Кондобарово | Вейделевский | Вейделевский | КТП №685 ВЛ-10 №6 ПС Вейделевка | 40 | 16.62
с.Кондобарово | Вейделевский | Вейделевский | КТП №686 ВЛ-10 №6 ПС Вейделевка | 160 | 20.68
с.Нехаевка | Вейделевский | Вейделевский | КТП №687 ВЛ-10 №6 ПС Вейделевка | 63 | 39.67
с.Нехаевка | Вейделевский | Вейделевский | КТП №688 ВЛ-10 №6 ПС Вейделевка | 63 | 15.53
с.Брянские Липяги | Вейделевский | Вейделевский | КТП №689 ВЛ-10 №6 ПС Вейделевка | 63 | 25.19
с.Брянские Липяги | Вейделевский | Вейделевский | КТП №690 ВЛ-10 №6 ПС Вейделевка | 63 | 22.79
с.Брянские Липяги | Вейделевский | Вейделевский | КТП №691 ВЛ-10 №6 ПС Вейделевка | 40 | 10.24
с.Зенино | Вейделевский | Вейделевский | КТП №692 ВЛ-10 №6 ПС Вейделевка | 30 | 5.86
с.Зенино | Вейделевский | Вейделевский | КТП №693 ВЛ-10 №6 ПС Вейделевка | 100 | 48.59
с.Зенино | Вейделевский | Вейделевский | КТП №694 ВЛ-10 №6 ПС Вейделевка | 60 | 9.25
с.Зенино | Вейделевский | Вейделевский | КТП №695 ВЛ-10 №6 ПС Вейделевка | 250 | 120.3
с.Зенино | Вейделевский | Вейделевский | КТП №696 ВЛ-10 №6 ПС Вейделевка | 100 | 55.1
с.Зенино | Вейделевский | Вейделевский | КТП №697 ВЛ-10 №6 ПС Вейделевка | 100 | 61.43
с.Зенино | Вейделевский | Вейделевский | КТП №699 ВЛ-10 №6 ПС Вейделевка | 250 | 34.49
с.Белый Колодезь | Вейделевский | Вейделевский | КТП №701 ВЛ-10 №7 ПС Б-Колодезь | 100 | 80.2
с.Белый Колодезь | Вейделевский | Вейделевский | КТП №702 ВЛ-10 №7 ПС Б-Колодезь | 160 | 120.5
п.Вейделевка | Вейделевский | Вейделевский | КТП №705 ВЛ-10 №7 ПС Вейделевка | 250 | 62.3
п.Вейделевка | Вейделевский | Вейделевский | КТП №706 ВЛ-10 №7 ПС Вейделевка | 250 | 156.9
п.Вейделевка | Вейделевский | Вейделевский | КТП №708 ВЛ-10 №7 ПС Вейделевка | 160 | 132.56
п.Вейделевка | Вейделевский | Вейделевский | КТП №709 ВЛ-10 №7 ПС Вейделевка | 100 | 42.6
п.Вейделевка | Вейделевский | Вейделевский | КТП №744 ВЛ-10 №7 ПС Вейделевка | 160 | 55.7
с.Саловка | Вейделевский | Вейделевский | КТП №803 ВЛ-10 №8 ПС Вейделевка | 100 | 58.18
с.Клименки | Вейделевский | Вейделевский | КТП №806 ВЛ-10 №8 ПС Вейделевка | 160 | 86.94
с.Клименки | Вейделевский | Вейделевский | КТП №815 ВЛ-10 №8 ПС Вейделевка | 100 | 55.48
с.Клименки | Вейделевский | Вейделевский | КТП №838 ВЛ-10 №8 ПС Вейделевка | 250 | 144.13
с.Клименки | Вейделевский | Вейделевский | КТП №839 ВЛ-10 №8 ПС Вейделевка | 250 | 121.1
с.Клименки | Вейделевский | Вейделевский | КТП №865 ВЛ-10 №8 ПС Вейделевка | 63 | 46.82
с.Клименки | Вейделевский | Вейделевский | КТП №866 ВЛ-10 №8 ПС Вейделевка | 250 | 180.26
с.Клименки | Вейделевский | Вейделевский | КТП №867 ВЛ-10 №8 ПС Вейделевка | 63 | 25.62
с.Клименки | Вейделевский | Вейделевский | КТП №868 ВЛ-10 №8 ПС Вейделевка | 100 | 55.04
с.Клименки | Вейделевский | Вейделевский | КТП №870 ВЛ-10 №8 ПС Вейделевка | 40 | 10.2
с.Клименки | Вейделевский | Вейделевский | КТП №871 ВЛ-10 №8 ПС Вейделевка | 160 | 64.21
с.Клименки | Вейделевский | Вейделевский | КТП №872 ВЛ-10 №8 ПС Вейделевка | 100 | 61.8
п.Вейделевка | Вейделевский | Вейделевский | КТП №903 ВЛ-10 №9 ПС Вейделевка | 30 | 26.12
п.Вейделевка | Вейделевский | Вейделевский | КТП №904 ВЛ-10 №9 ПС Вейделевка | 100 | 70
п.Вейделевка | Вейделевский | Вейделевский | КТП №919 ВЛ-10 №9 ПС Вейделевка | 63 | 25.7
с.Яропольцы | Вейделевский | Вейделевский | МТП №308 ВЛ-10 №3 ПС Викторополь | 40 | 12.5
с.Саловка | Вейделевский | Вейделевский | МТП №473 ВЛ-10 №4 ПС Вейделевка | 63 | 37.4
с.Саловка | Вейделевский | Вейделевский | МТП №474 ВЛ-10 №4 ПС Вейделевка | 60 | 19.49
п.Вейделевка | Вейделевский | Вейделевский | СТП № 203 ВЛ-10 № 2 ПС Вейделевка | 63 | 15.44
п Опытный | Вейделевский | Вейделевский | СТП № 210 ВЛ-10 № 2 ПС Викторополь | 10 | 2.29
с.Дегтярное | Вейделевский | Вейделевский | СТП № 402 ВЛ-10 № 4 ПС Малакеево | 40 | 21.84
с.Белый Колодезь | Вейделевский | Вейделевский | СТП № 500 ВЛ-10 № 5 ПС Б.Колодезь | 40 | 24
п.Викторополь | Вейделевский | Вейделевский | СТП № 504 ВЛ-10 № 5 ПС Викторополь | 40 | 19.61
п.Вейделевка | Вейделевский | Вейделевский | СТП №250 ВЛ-10 № 2 ПС Викторополь | 63 | 35
с.Илёк-Пеньковка | Краснояружский | Краснояружский | ЗТП 101 ПС Красная Яруга | 400 | 399
с.Илёк-Кошары | Краснояружский | Краснояружский | ЗТП 320 ПС Красная Яруга | 250 | 153
с.Степное | Краснояружский | Краснояружский | ЗТП 318 ПС Красная Яруга | 160 | 146
п.Красная Яруга | Краснояружский | Краснояружский | ЗТП 1201 ПС Красная Яруга | 800 | 376
п.Красная Яруга | Краснояружский | Краснояружский | ЗТП 1203 ПС Красная Яруга | 500 | 239
п.Красная Яруга | Краснояружский | Краснояружский | ЗТП 1401 ПС Красная Яруга | 800 | 361
п.Красная Яруга | Краснояружский | Краснояружский | ЗТП 1215 ПС Красная Яруга | 500 | 231
п.Красная Яруга | Краснояружский | Краснояружский | ЗТП 1216 ПС Красная Яруга | 320 | 150
с.Илёк-Пеньковка | Краснояружский | Краснояружский | ЗТП 301 ПС Теребрено | 180 | 172
с.Колотиловка | Краснояружский | Краснояружский | ЗТП 211 ПС Репяховка | 320 | 160
п.Красная Яруга | Краснояружский | Краснояружский | ЗТП 505-2 ПС Красная Яруга | 400 | 129
п.Красная Яруга | Краснояружский | Краснояружский | ЗТП 710 ПС Красная Яруга | 630 | 507
п.Красная Яруга | Краснояружский | Краснояружский | ЗТП 1202 ПС Красная Яруга | 800 | 398
| Краснояружский | Краснояружский | КТП 1501 ПС Красная Яруга | 63 | 51
х. Фищево | Краснояружский | Краснояружский | КТП 103 ПС Красная Яруга | 100 | 84.13
х. Первомайский | Краснояружский | Краснояружский | КТП 104 ПС Красная Яруга | 60 | 52.506
х.Быценков | Краснояружский | Краснояружский | КТП 105 ПС Красная Яруга | 250 | 163.608
с. Сергиевка | Краснояружский | Краснояружский | КТП 106 ПС Красная Яруга | 160 | 153.431
с. Сергиевка | Краснояружский | Краснояружский | КТП 107 ПС Красная Яруга | 100 | 87.689
х. Крисаново | Краснояружский | Краснояружский | КТП 108 ПС Красная Яруга | 100 | 90.471
х. Савченко | Краснояружский | Краснояружский | КТП 109 ПС Красная Яруга | 160 | 138.216
п.Красная Яруга | Краснояружский | Краснояружский | КТП 417 ПС Красная Яруга | 100 | 98
с. Сергиевка | Краснояружский | Краснояружский | КТП 114 ПС Красная Яруга | 250 | 248
х.Быценков | Краснояружский | Краснояружский | КТП 115 ПС Красная Яруга | 100 | 10
п.Красная Яруга | Краснояружский | Краснояружский | КТП 702 ПС Красная Яруга | 100 | 100
с.Сергиевка | Краснояружский | Краснояружский | КТП 117 ПС Красная Яруга | 100 | 70
х.Красноорловский | Краснояружский | Краснояружский | КТП 301 ПС Красная Яруга | 250 | 212.919
с. Степное | Краснояружский | Краснояружский | КТП 302 ПС Красная Яруга | 250 | 212.341
х. Вязовской | Краснояружский | Краснояружский | КТП 303 ПС Красная Яруга | 160 | 113.662
х.Семейный | Краснояружский | Краснояружский | КТП 304 ПС Красная Яруга | 63 | 49.18
х.Колотиловский | Краснояружский | Краснояружский | КТП 305 ПС Красная Яруга | 60 | 58.363
с.Илёк-Кошары | Краснояружский | Краснояружский | КТП 306 ПС Красная Яруга | 63 | 59.21
х.Добрино | Краснояружский | Краснояружский | КТП 307 ПС Красная Яруга | 100 | 100
| Краснояружский | Краснояружский | КТП 1503 ПС Красная Яруга | 800 | 343
с.Илёк-Кошары | Краснояружский | Краснояружский | КТП 309 ПС Красная Яруга | 160 | 133.81
х.Добрино | Краснояружский | Краснояружский | КТП 310 ПС Красная Яруга | 100 | 100
х. Новый Путь | Краснояружский | Краснояружский | КТП 311 ПС Красная Яруга | 100 | 91.333
х.Семейный | Краснояружский | Краснояружский | КТП 312 ПС Красная Яруга | 100 | 77.93
с.Добрино | Краснояружский | Краснояружский | КТП 313 ПС Красная Яруга | 100 | 87.182
п.Красная Яруга | Краснояружский | Краснояружский | КТП 308 ПС Красная Яруга | 25 | 23
с. Степное | Краснояружский | Краснояружский | КТП 315 ПС Красная Яруга | 100 | 40
х.Вязовской | Краснояружский | Краснояружский | КТП 317 ПС Красная Яруга | 400 | 382.94
с.Илёк-Кошары | Краснояружский | Краснояружский | КТП 319 ПС Красная Яруга | 160 | 145.722
с.Илёк-Кошары | Краснояружский | Краснояружский | КТП 321 ПС Красная Яруга | 100 | 53
с.Илёк-Кошары | Краснояружский | Краснояружский | КТП 322 ПС Красная Яруга | 100 | 10
с.Илёк-Кошары | Краснояружский | Краснояружский | КТП 323 ПС Красная Яруга | 160 | 95.149
с.Илёк-Кошары | Краснояружский | Краснояружский | КТП 324 ПС Красная Яруга | 250 | 64.96
х.Семейный | Краснояружский | Краснояружский | КТП 325 ПС Красная Яруга | 160 | 99.104
п.Красная Яруга | Краснояружский | Краснояружский | КТП 904 ПС Красная Яруга | 63 | 57
х.Быценков | Краснояружский | Краснояружский | КТП 110 ПС Красная Яруга | 40 | 35
п.Отрадовский | Краснояружский | Краснояружский | КТП 1103 ПС Красная Яруга | 250 | 230
с.Отрадовка | Краснояружский | Краснояружский | КТП 1104 ПС Красная Яруга | 100 | 78
с.Отрадовка | Краснояружский | Краснояружский | КТП 1106 ПС Красная Яруга | 100 | 94
п.Отрадовский | Краснояружский | Краснояружский | КТП 1122 ПС Красная Яруга | 250 | 250
х.Первомайский | Краснояружский | Краснояружский | КТП 1124 ПС Красная Яруга | 32 | 5
п.Красная Яруга | Краснояружский | Краснояружский | КТП 201 ПС Красная Яруга | 100 | 54.251
п.Красная Яруга | Краснояружский | Краснояружский | КТП 202 ПС Красная Яруга | 160 | 94.5
п.Красная Яруга | Краснояружский | Краснояружский | КТП 203 ПС Красная Яруга | 100 | 98.877
п.Красная Яруга | Краснояружский | Краснояружский | КТП 204 ПС Красная Яруга | 250 | 207.033
п.Красная Яруга | Краснояружский | Краснояружский | КТП 205 ПС Красная Яруга | 160 | 119.41
п.Красная Яруга | Краснояружский | Краснояружский | КТП 402 ПС Красная Яруга | 100 | 72
п.Красная Яруга | Краснояружский | Краснояружский | КТП 404 ПС Красная Яруга | 250 | 121
п.Красная Яруга | Краснояружский | Краснояружский | КТП 405 ПС Красная Яруга | 63 | 39
п.Красная Яруга | Краснояружский | Краснояружский | КТП 406 ПС Красная Яруга | 160 | 151
п.Красная Яруга | Краснояружский | Краснояружский | КТП 408 ПС Красная Яруга | 160 | 159
п.Красная Яруга | Краснояружский | Краснояружский | КТП 410 ПС Красная Яруга | 40 | 5
п.Красная Яруга | Краснояружский | Краснояружский | КТП 411 ПС Красная Яруга | 63 | 11
п.Красная Яруга | Краснояружский | Краснояружский | КТП 412 ПС Красная Яруга | 100 | 10
п.Красная Яруга | Краснояружский | Краснояружский | КТП 413 ПС Красная Яруга | 160 | 131
п.Красная Яруга | Краснояружский | Краснояружский | КТП 415 ПС Красная Яруга | 63 | 5
п.Красная Яруга | Краснояружский | Краснояружский | КТП 416 ПС Красная Яруга | 250 | 179
п.Красная Яруга | Краснояружский | Краснояружский | КТП 418 ПС Красная Яруга | 160 | 88
п.Красная Яруга | Краснояружский | Краснояружский | КТП 419 ПС Красная Яруга | 160 | 116
п.Красная Яруга | Краснояружский | Краснояружский | КТП 420 ПС Красная Яруга | 40 | 20
п.Красная Яруга | Краснояружский | Краснояружский | КТП 422 ПС Красная Яруга | 250 | 216
п.Красная Яруга | Краснояружский | Краснояружский | КТП 501 ПС Красная Яруга | 160 | 160
п.Красная Яруга | Краснояружский | Краснояружский | КТП 504 ПС Красная Яруга | 160 | 47
п.Красная Яруга | Краснояружский | Краснояружский | КТП 701 ПС Красная Яруга | 400 | 396
п.Красная Яруга | Краснояружский | Краснояружский | КТП 703 ПС Красная Яруга | 250 | 168
п.Красная Яруга | Краснояружский | Краснояружский | КТП 704 ПС Красная Яруга | 100 | 63
п.Красная Яруга | Краснояружский | Краснояружский | КТП 705 ПС Красная Яруга | 160 | 135
п.Красная Яруга | Краснояружский | Краснояружский | КТП 706 ПС Красная Яруга | 250 | 210
п.Красная Яруга | Краснояружский | Краснояружский | КТП 707 ПС Красная Яруга | 160 | 132
п.Красная Яруга | Краснояружский | Краснояружский | КТП 708 ПС Красная Яруга | 100 | 73
п.Красная Яруга | Краснояружский | Краснояружский | КТП 709 ПС Красная Яруга | 100 | 97
п.Красная Яруга | Краснояружский | Краснояружский | КТП 711 ПС Красная Яруга | 160 | 121
п.Красная Яруга | Краснояружский | Краснояружский | КТП 713 ПС Красная Яруга | 400 | 387
п.Красная Яруга | Краснояружский | Краснояружский | КТП 714 ПС Красная Яруга | 160 | 136
п.Красная Яруга | Краснояружский | Краснояружский | КТП 715 ПС Красная Яруга | 100 | 78
п.Красная Яруга | Краснояружский | Краснояружский | КТП 1204 ПС Красная Яруга | 100 | 37
п.Красная Яруга | Краснояружский | Краснояружский | КТП 1205 ПС Красная Яруга | 160 | 115
п.Красная Яруга | Краснояружский | Краснояружский | КТП 1206 ПС Красная Яруга | 100 | 20
п.Красная Яруга | Краснояружский | Краснояружский | КТП 1207 ПС Красная Яруга | 160 | 105
п.Красная Яруга | Краснояружский | Краснояружский | КТП 1402 ПС Красная Яруга | 100 | 77
п.Красная Яруга | Краснояружский | Краснояружский | КТП 403 ПС Красная Яруга | 160 | 160
п.Красная Яруга | Краснояружский | Краснояружский | КТП 1211 ПС Красная Яруга | 250 | 132
п.Красная Яруга | Краснояружский | Краснояружский | КТП 1212 ПС Красная Яруга | 160 | 135
п.Красная Яруга | Краснояружский | Краснояружский | КТП 1214 ПС Красная Яруга | 250 | 198
с.Вязовое | Краснояружский | Краснояружский | КТП 101 ПС Репяховка | 60 | 60
с.Вязовое | Краснояружский | Краснояружский | КТП 102 ПС Репяховка | 160 | 109
с.Вязовое | Краснояружский | Краснояружский | КТП 103 ПС Репяховка | 63 | 36
с.Репяховка | Краснояружский | Краснояружский | КТП 104 ПС Репяховка | 25 | 24
с.Вязовое | Краснояружский | Краснояружский | КТП 105 ПС Репяховка | 100 | 90
с.Вязовое | Краснояружский | Краснояружский | КТП 107 ПС Репяховка | 250 | 225
с.Вязовое | Краснояружский | Краснояружский | КТП 108 ПС Репяховка | 160 | 145
с.Вязовое | Краснояружский | Краснояружский | КТП 109 ПС Репяховка | 160 | 144
с.Вязовое | Краснояружский | Краснояружский | КТП 110 ПС Репяховка | 100 | 76
с.Вязовое | Краснояружский | Краснояружский | КТП 111 ПС Репяховка | 250 | 242
с.Вязовое | Краснояружский | Краснояружский | КТП 112 ПС Репяховка | 100 | 10
х.Подвысокий | Краснояружский | Краснояружский | КТП 114 ПС Репяховка | 63 | 60
с.Вязовое | Краснояружский | Краснояружский | КТП 116 ПС Репяховка | 63 | 63
с.Вязовое | Краснояружский | Краснояружский | КТП 117 ПС Репяховка | 160 | 136
с.Вязовое | Краснояружский | Краснояружский | КТП 118 ПС Репяховка | 250 | 245
с.Репяховка | Краснояружский | Краснояружский | КТП 121 ПС Репяховка | 100 | 47
с.Колотиловка | Краснояружский | Краснояружский | КТП 201 ПС Репяховка | 100 | 66
с.Колотиловка | Краснояружский | Краснояружский | КТП 202 ПС Репяховка | 250 | 237
с.Колотиловка | Краснояружский | Краснояружский | КТП 203 ПС Репяховка | 63 | 59
с.Колотиловка | Краснояружский | Краснояружский | КТП 204 ПС Репяховка | 160 | 150
с.Колотиловка | Краснояружский | Краснояружский | КТП 205 ПС Репяховка | 100 | 91
с.Колотиловка | Краснояружский | Краснояружский | КТП 206 ПС Репяховка | 160 | 158
с.Колотиловка | Краснояружский | Краснояружский | КТП 207 ПС Репяховка | 100 | 97
с.Колотиловка | Краснояружский | Краснояружский | КТП 209 ПС Репяховка | 100 | 94
с.Репяховка | Краснояружский | Краснояружский | КТП 301 ПС Репяховка | 100 | 70
с.Графовка | Краснояружский | Краснояружский | КТП 302 ПС Репяховка | 250 | 220
с.Графовка | Краснояружский | Краснояружский | КТП 304 ПС Репяховка | 160 | 156
с.Графовка | Краснояружский | Краснояружский | КТП 305 ПС Репяховка | 160 | 153
с.Демидовка | Краснояружский | Краснояружский | КТП 306 ПС Репяховка | 160 | 159
с.Демидовка | Краснояружский | Краснояружский | КТП 307 ПС Репяховка | 400 | 34
с.Романовка | Краснояружский | Краснояружский | КТП 308 ПС Репяховка | 100 | 99
с.Поповка | Краснояружский | Краснояружский | КТП 309 ПС Репяховка | 100 | 92
с.Вязовое | Краснояружский | Краснояружский | КТП 106 ПС Репяховка | 100 | 90
с.Репяховка | Краснояружский | Краснояружский | КТП 312 ПС Репяховка | 100 | 89
с.Демидовка | Краснояружский | Краснояружский | КТП 314 ПС Репяховка | 250 | 238
с.Графовка | Краснояружский | Краснояружский | КТП 315 ПС Репяховка | 250 | 213
с.Графовка | Краснояружский | Краснояружский | КТП 316 ПС Репяховка | 160 | 157
с.Графовка | Краснояружский | Краснояружский | КТП 317 ПС Репяховка | 160 | 149
с.Демидовка | Краснояружский | Краснояружский | КТП 319 ПС Репяховка | 200 | 100
с.Репяховка | Краснояружский | Краснояружский | КТП 320 ПС Репяховка | 250 | 226
с.Демидовка | Краснояружский | Краснояружский | КТП 322 ПС Репяховка | 63 | 39
с.Графовка | Краснояружский | Краснояружский | КТП 323 ПС Репяховка | 160 | 138
с.Репяховка | Краснояружский | Краснояружский | КТП 402 ПС Репяховка | 100 | 80
с.Репяховка | Краснояружский | Краснояружский | КТП 404 ПС Репяховка | 160 | 144
с.Репяховка | Краснояружский | Краснояружский | КТП 405 ПС Репяховка | 100 | 88
с.Репяховка | Краснояружский | Краснояружский | КТП 406 ПС Репяховка | 100 | 86
с.Репяховка | Краснояружский | Краснояружский | КТП 408 ПС Репяховка | 63 | 53
с.Репяховка | Краснояружский | Краснояружский | КТП 410 ПС Репяховка | 400 | 361
с.Репяховка | Краснояружский | Краснояружский | КТП 411 ПС Репяховка | 160 | 138
с.Репяховка | Краснояружский | Краснояружский | КТП 420 ПС Репяховка | 160 | 142
с.Ново-Репяховка | Краснояружский | Краснояружский | КТП 501 ПС Репяховка | 100 | 99
х.Архипов | Краснояружский | Краснояружский | КТП 503 ПС Репяховка | 180 | 61
х.Куйбышев | Краснояружский | Краснояружский | КТП 511 ПС Репяховка | 40 | 40
с.Надёжевка | Краснояружский | Краснояружский | КТП 516 ПС Репяховка | 40 | 28
с.Надёжевка | Краснояружский | Краснояружский | КТП 517 ПС Репяховка | 160 | 154
с.Прилесье | Краснояружский | Краснояружский | КТП 313 ПС Репяховка | 100 | 91
с.Прилесье | Краснояружский | Краснояружский | КТП 321 ПС Репяховка | 160 | 150
с.Теребрено | Краснояружский | Краснояружский | КТП 102 ПС Теребрено | 40 | 40
с.Теребрено | Краснояружский | Краснояружский | КТП 103 ПС Теребрено | 400 | 355
с.Теребрено | Краснояружский | Краснояружский | КТП 104 ПС Теребрено | 63 | 53
с.Золочевка | Краснояружский | Краснояружский | КТП 106 ПС Теребрено | 100 | 56
с.Староселье | Краснояружский | Краснояружский | КТП 108 ПС Теребрено | 100 | 95
с.Староселье | Краснояружский | Краснояружский | КТП 109 ПС Теребрено | 160 | 150
с.Теребрено | Краснояружский | Краснояружский | КТП 110 ПС Теребрено | 25 | 15
с.Теребрено | Краснояружский | Краснояружский | КТП 111 ПС Теребрено | 100 | 96
с.Теребрено | Краснояружский | Краснояружский | КТП 113 ПС Теребрено | 100 | 100
с.Илёк-Пеньковка | Краснояружский | Краснояружский | КТП 204 ПС Теребрено | 63 | 29
с.Сергеевка | Краснояружский | Краснояружский | КТП 102 ПС Красная Яруга | 100 | 79
с.Илёк-Пеньковка | Краснояружский | Краснояружский | КТП 305 ПС Теребрено | 63 | 41
с.Илёк-Пеньковка | Краснояружский | Краснояружский | КТП 306 ПС Теребрено | 160 | 124
п.Задорожный | Краснояружский | Краснояружский | КТП 401 ПС Теребрено | 250 | 245
п.Задорожный | Краснояружский | Краснояружский | КТП 402 ПС Теребрено | 100 | 10
с.Сергеевка | Краснояружский | Краснояружский | КТП 107 ПС Теребрено | 100 | 93
п.Красная Яруга | Краснояружский | Краснояружский | КТП 502 ПС Красная Яруга | 160 | 144
п.Красная Яруга | Краснояружский | Краснояружский | КТП 1004 ПС Красная Яруга | 400 | 398
п.Красная Яруга | Краснояружский | Краснояружский | КТП 407 ПС Красная Яруга | 160 | 125
с.Илек-Пеньковка | Краснояружский | Краснояружский | СТП 119 ПС Красная Яруга | 10 | 10
п.Красная Яруга | Краснояружский | Краснояружский | КТП 414 ПС Красная Яруга | 400 | 390
п.Красная Яруга | Краснояружский | Краснояружский | МТП 409 ПС Красная Яруга | 400 | 393
п.Красная Яруга | Краснояружский | Краснояружский | КТП 421 ПС Красная Яруга | 250 | 230
п.Красная Яруга | Краснояружский | Краснояружский | ЗТП 712 ПС Красная Яруга | 250 | 198
п.Красная Яруга | Краснояружский | Краснояружский | ЗТП 910 ПС Красная Яруга | 2000 | 837
п.Красная Яруга | Краснояружский | Краснояружский | КТП 907 ПС Красная Яруга | 250 | 235
п.Красная Яруга | Краснояружский | Краснояружский | КТП 1006 ПС Красная Яруга | 400 | 396
п.Красная Яруга | Краснояружский | Краснояружский | КТП 1213 ПС Красная Яруга | 160 | 154
п.Красная Яруга | Краснояружский | Краснояружский | СТП 1308 ПС Красная Яруга | 20 | 17
| Краснояружский | Краснояружский | КТП 1403 ПС Красная Яруга | 100 | 90
с.Колотиловка | Краснояружский | Краснояружский | СТП 210 ПС Репяховка | 10 | 10
с.Репяховка | Краснояружский | Краснояружский | СТП 303 ПС Репяховка | 10 | 10
с.Репяховка | Краснояружский | Краснояружский | СТП 310 ПС Репяховка | 10 | 10
с.Теребрено | Краснояружский | Краснояружский | СТП 105 ПС Теребрено | 10 | 4
с.Илёк-Пеньковка | Краснояружский | Краснояружский | КТП 111 ПС Красная Яруга | 100 | 92
с.Илёк-Пеньковка | Краснояружский | Краснояружский | КТП 122 ПС Красная Яруга | 800 | 356
с.Илёк-Пеньковка | Краснояружский | Краснояружский | КТП 113 ПС Красная Яруга | 250 | 238
с.Илёк-Пеньковка | Краснояружский | Краснояружский | КТП 116 ПС Красная Яруга | 160 | 133
с.Вязовое | Краснояружский | Краснояружский | КТП 501 ПС Теребрено | 1260 | 605
с.Репяховка | Краснояружский | Краснояружский | КТП 113 ПС Репяховка | 100 | 99
п.Красная Яруга | Краснояружский | Краснояружский | КТП 423 ПС Красная Яруга | 160 | 150
с.Илёк-Пеньковка | Краснояружский | Краснояружский | КТП 202 ПС Теребрено | 800 | 391
с.Вязовое | Краснояружский | Краснояружский | КТП 119 ПС Репяховка | 63 | 56
с.Репяховка | Краснояружский | Краснояружский | КТП 701 ПС Репяховка | 800 | 348
| Краснояружский | Краснояружский | КТП 1407 ПС Красная Яруга | 800 | 358
п.Красная Яруга | Краснояружский | Краснояружский | МТП 1001 ПС Красная Яруга | 100 | 67
п.Красная Яруга | Краснояружский | Краснояружский | МТП 1003 ПС Красная Яруга | 160 | 114
п.Красная Яруга | Краснояружский | Краснояружский | МТП 503 ПС Красная Яруга | 63 | 5
с.Теребрено | Краснояружский | Краснояружский | МТП 112 ПС Теребрено | 160 | 126
с.Репяховка | Краснояружский | Краснояружский | МТП 407 ПС Репяховка | 100 | 86
с.Графовка | Краснояружский | Краснояружский | МТП 318 ПС Репяховка | 160 | 131
| Краснояружский | Краснояружский | КТП 1506 ПС Красная Яруга | 800 | 256
| Краснояружский | Краснояружский | КТП 1510 ПС Красная Яруга | 63 | 51
с.Графовка | Краснояружский | Краснояружский | КТП 311 ПС Репяховка | 100 | 94
| Краснояружский | Краснояружский | КТП 1504 ПС Красная Яруга | 800 | 358
| Краснояружский | Краснояружский | КТП 1507 ПС Красная Яруга | 500 | 240
п.Красная Яруга | Краснояружский | Краснояружский | КТП 1301 ПС Красная Яруга | 100 | 85
| Краснояружский | Краснояружский | КТП 1509 ПС Красная Яруга | 500 | 238
с.Репяховка | Краснояружский | Краснояружский | КТП 603 ПС Репяховка | 800 | 353
с.Репяховка | Краснояружский | Краснояружский | КТП 604 ПС Репяховка | 1260 | 556
с.Репяховка | Краснояружский | Краснояружский | КТП 605 ПС Репяховка | 800 | 348
| Краснояружский | Краснояружский | КТП 1508 ПС Красная Яруга | 500 | 154
п.Красная Яруга | Краснояружский | Краснояружский | КТП 424 ПС Красная Яруга | 126 | 62
п.Красная Яруга | Краснояружский | Краснояружский | КТП 401 ПС Красная Яруга | 160 | 144
п.Красная Яруга | Краснояружский | Краснояружский | КТП 1008 ПС Красная Яруга | 2000 | 951
п.Красная Яруга | Краснояружский | Краснояружский | КТП 1218 ПС Касная Яруга | 250 | 217
п.Красная Яруга | Краснояружский | Краснояружский | КТП 425 ПС Красная Яруга | 250 | 216
п.Красная Яруга | Краснояружский | Краснояружский | КТП 314 ПС Красная Яруга | 63 | 51
п.Красная Яруга | Краснояружский | Краснояружский | КТП 1208 ПС Красная Яруга | 100 | 85
с.Степное | Краснояружский | Краснояружский | КТП 326 ПС Красная Яруга | 800 | 394
с.Колотиловка | Краснояружский | Краснояружский | СТП 212 ПС Репяховка | 40 | 35
п.Красная Яруга | Краснояружский | Краснояружский | КТП 1302 ПС Красная Яруга | 400 | 370
п.Красная Яруга | Краснояружский | Краснояружский | СТП 1303 ПС Красная Яруга | 40 | 40
х.Юсупов | Краснояружский | Краснояружский | КТП 327 ПС Красная Яруга | 100 | 96.427
п.Красная Яруга | Краснояружский | Краснояружский | КТП 1007 ПС Красная Яруга | 100 | 99
п.Красная Яруга | Краснояружский | Краснояружский | КТП 1304 ПС Красная Яруга | 250 | 247
п.Красная Яруга | Краснояружский | Краснояружский | КТП 717 ПС Красная Яруга | 160 | 136
п.Красная Яруга | Краснояружский | Краснояружский | КТП 1009 ПС Красная Яруга | 160 | 153
п.Красная Яруга | Краснояружский | Краснояружский | КТП 1209 ПС Красная Яруга | 100 | 12
п.Красная Яруга | Краснояружский | Краснояружский | КТП 1011 ПС Красная Яруга | 100 | 10
п.Красная Яруга | Краснояружский | Краснояружский | КТП 1309 ПС Красная Яруга | 100 | 100
с.Репяховка | Краснояружский | Краснояружский | КТП 324 ПС Репяховка | 160 | 160
п.Красная Яруга | Краснояружский | Краснояружский | СТП 1306 ПС Красная Яруга | 63 | 48
п.Красная Яруга | Краснояружский | Краснояружский | СТП 329 ПС Красная Яруга | 63 | 63
п.Красная Яруга | Краснояружский | Краснояружский | КТП 330 ПС Красная Яруга | 100 | 98
п.Красная Яруга | Краснояружский | Краснояружский | КТП 1408 ПС Красная Яруга | 100 | 98
п.Красная Яруга | Краснояружский | Краснояружский | КТП 1310 ПС Красная Яруга | 1260 | 620
с.Колотиловка | Краснояружский | Краснояружский | КТП 213 ПС Репяховка | 160 | 40
с.Колотиловка | Краснояружский | Краснояружский | КТП 214 ПС Репяховка | 160 | 40
п.Красная Яруга | Краснояружский | Краснояружский | СТП 426 ПС Красная Яруга | 63 | 63
п.Красная Яруга | Краснояружский | Краснояружский | КТП 1311 ПС Красная Яруга | 400
с.Илёк-Пеньковка | Краснояружский | Краснояружский | ЗТП 1406 ПС Красная Яруга | 1260
п.Красная Яруга | Краснояружский | Краснояружский | ЗТП 505-1 ПС Красная Яруга | 400 | 327
с.Сетище | Красненский | Красненский | ЗТП №249 ВЛ-10 кВ №1 ПС Сетище | 500 | 248.0168
с.Новоуколово | Красненский | Красненский | КТП №414 ВЛ-10 №4 ПС Новоуколово | 25 | 21.33
с.Сетище | Красненский | Красненский | КТП №123 ВЛ-10 кВ №1 ПС Сетище | 63 | 61.7762
с.Сетище | Красненский | Красненский | КТП №104 кВ ВЛ-10 №1 ПС Сетище | 250 | 244.049
с.Красное | Красненский | Красненский | КТП №222 ВЛ-10 №2 ПС Сетище | 160 | 142.5944
с.Красное | Красненский | Красненский | КТП №225 ВЛ-10 №2 ПС Сетище | 63 | 55.406
с.Сетище | Красненский | Красненский | КТП №226 ВЛ-10 №2 ПС Сетище | 160 | 36.1911
с.Красное | Красненский | Красненский | КТП №227 ВЛ-10 №2 ПС Сетище | 160 | 107.799
с.Красное | Красненский | Красненский | КТП №229 ВЛ-10 №2 ПС Сетище | 100 | 67.113
с.Красное | Красненский | Красненский | КТП №232 ВЛ-10 кВ №2 ПС Сетище | 100 | 67.961
с.Красное | Красненский | Красненский | КТП №233 ВЛ-10 кВ №2 ПС Сетище | 160 | 108.25
с.Красное | Красненский | Красненский | КТП №234 ВЛ-10 №2 ПС Сетище | 100 | 64.3364
с.Красное | Красненский | Красненский | КТП №235 ВЛ-10 №2 ПС Сетище | 100 | 93.083
с.Красное | Красненский | Красненский | КТП №236 ВЛ-10 №2 ПС Сетище | 160 | 113.9192
с.Красное | Красненский | Красненский | КТП №240 ВЛ-10 №2 ПС Сетище | 250 | 234.417
с.Красное | Красненский | Красненский | КТП №243 ВЛ-10 №2 ПС Сетище | 250 | 243.3
с.Красное | Красненский | Красненский | КТП №247 ВЛ-10 №2 ПС Сетище | 100 | 77.311
с.Сетище | Красненский | Красненский | КТП №250 ВЛ-10 №2 ПС Сетище | 250 | 209.067
с.Красное | Красненский | Красненский | КТП №251 ВЛ-10 №2 ПС Сетище | 250 | 243.2167
с.Камышенка | Красненский | Красненский | КТП №303 ВЛ-10 №3 ПС Сетище | 30 | 30
с.Камышенка | Красненский | Красненский | КТП №306 ВЛ-10 №3 ПС Сетище | 63 | 49.529
с.Круглое | Красненский | Красненский | МТП №460 ВЛ-10 №4 ПС Сетище | 315 | 265.1949
с.Круглое | Красненский | Красненский | КТП №461 ВЛ-10 №4 ПС Сетище | 100 | 63.19
с.Заломное | Красненский | Красненский | КТП №463 ВЛ-10 №4 ПС Сетище | 100 | 92.795
с.Заломное | Красненский | Красненский | КТП №465 ВЛ-10 №4 ПС Сетище | 63 | 30.263
с.Круглое | Красненский | Красненский | КТП №470 ВЛ-10 №4 ПС Сетище | 160 | 134.778
с.Красное | Красненский | Красненский | КТП №504 ВЛ-10 №5 ПС Сетище | 40 | 39.425
с.Красное | Красненский | Красненский | КТП №506 ВЛ-10 №5 ПС Сетище | 250 | 203.377
с.Красное | Красненский | Красненский | КТП №507 ВЛ-10 №5 ПС Сетище | 160 | 224.252
с.Красное | Красненский | Красненский | КТП №508 ВЛ-10 №5 ПС Сетище | 250 | 146.617
с.Польниково | Красненский | Красненский | КТП №510 ВЛ-10 №5 ПС Сетище | 63 | 42.782
с.Красное | Красненский | Красненский | КТП №511 ВЛ-10 №5 ПС Сетище | 160 | 94.986
с.Красное | Красненский | Красненский | КТП №512 ВЛ-10 №5 ПС Сетище | 250 | 134.8522
с.Красное | Красненский | Красненский | КТП №513 ВЛ-10 №5 ПС Сетище | 100 | 67.537
с.Красное | Красненский | Красненский | КТП №514 ВЛ-10 №5 ПС Сетище | 160 | 142.08
с.Красное | Красненский | Красненский | КТП №515 ВЛ-10 №5 ПС Сетище | 400 | 351.416
с.Красное | Красненский | Красненский | КТП №521 ВЛ-10 №5 ПС Сетище | 250 | 236.384
с.Круглое | Красненский | Красненский | КТП №604 ВЛ-10 №6 ПС Сетище | 160 | 156.368
с.Сетище | Красненский | Красненский | КТП №701 ВЛ-10 кВ №7 ПС Сетище | 160 | 153.493
с.Сетище | Красненский | Красненский | КТП №702 ВЛ-10 №7 ПС Сетище | 160 | 40.66
с.Малиново | Красненский | Красненский | КТП №201 ВЛ-10 кВ №2 ПС Свистовка | 63 | 60.9742
с.Малиново | Красненский | Красненский | КТП №204 ВЛ-10 кВ №2 ПС Свистовка | 100 | 96.6342
с.Лесноуколово | Красненский | Красненский | КТП №208 ВЛ-10 кВ №2 ПС Свистовка | 100 | 93.543
с.Лесноуколово | Красненский | Красненский | КТП №209 ВЛ-10 кВ №2 ПС Свистовка | 63 | 41.7992
с.Лесноуколово | Красненский | Красненский | КТП №212 ВЛ-10 кВ №2 ПС Свистовка | 63 | 35.304
с. Лесноуколово | Красненский | Красненский | КТП №213 ВЛ-10 кВ №2 ПС Свистовка | 100 | 73.316
с. Лесноуколово | Красненский | Красненский | КТП №214 ВЛ-10 кВ №2 ПС Свистовка | 100 | 94.066
с. Лесноуколово | Красненский | Красненский | КТП №215 ВЛ-10 кВ №2 ПС Свистовка | 63 | 53.808
с. Лесноуколово | Красненский | Красненский | КТП №216 ВЛ-10 кВ №2 ПС Свистовка | 160 | 118.96
х. Гончаровка | Красненский | Красненский | КТП №217 ВЛ-10 кВ №2 ПС Свистовка | 60 | 57.183
с. Лесноуколово | Красненский | Красненский | КТП №218 ВЛ-10 кВ №2 ПС Свистовка | 100 | 25.161
с. Лесноуколово | Красненский | Красненский | КТП №219 ВЛ-10 кВ №2 ПС Свистовка | 250 | 245.1523
с. Богословка | Красненский | Красненский | КТП №304 ВЛ-10 №3 ПС Свистовка | 100 | 79.842
с. Богословка | Красненский | Красненский | КТП №305 ВЛ-10 №3 ПС Свистовка | 100 | 92.118
с. Богословка | Красненский | Красненский | КТП №306 ВЛ-10 №3 ПС Свистовка | 250 | 212.178
с. Богословка | Красненский | Красненский | КТП №308 ВЛ-10 №3 ПС Свистовка | 100 | 87.8
с. Киселевка | Красненский | Красненский | КТП №401 ВЛ-10 №4 ПС Свистовка | 100 | 86.6269
с. Киселевка | Красненский | Красненский | КТП №402 ВЛ-10 №4 ПС Свистовка | 63 | 57.5166
с. Свистовка | Красненский | Красненский | КТП №403 ВЛ-10 №4 ПС Свистовка | 160 | 139.8808
с. Свистовка | Красненский | Красненский | КТП №404 ВЛ-10 №4 ПС Свистовка | 100 | 84.6995
с. Горки | Красненский | Красненский | КТП №405 ВЛ-10 №4 ПС Свистовка | 63 | 57.8853
с. Горки | Красненский | Красненский | КТП №406 ВЛ-10 №4 ПС Свистовка | 100 | 77.5415
с. Горки | Красненский | Красненский | КТП №505 ВЛ-10 №5 ПС Свистовка | 250 | 250
с. Горки | Красненский | Красненский | КТП №509 ВЛ-10 №5 ПС Свистовка | 250 | 203.6702
с. Горки | Красненский | Красненский | КТП №510 ВЛ-10 №5 ПС Свистовка | 100 | 68.2065
с. Горки | Красненский | Красненский | КТП №511 ВЛ-10 №5 ПС Свистовка | 100 | 99.5752
с. Горки | Красненский | Красненский | КТП №512 ВЛ-10 №5 ПС Свистовка | 60 | 38.2046
с. Горки | Красненский | Красненский | КТП №513 ВЛ-10 №5 ПС Свистовка | 400 | 389.436
с. Горки | Красненский | Красненский | КТП №514 ВЛ-10 №5 ПС Свистовка | 400 | 396.1968
с.Камызино | Красненский | Красненский | КТП №101 ВЛ-10 кВ №1 ПС Камызино | 100 | 100
с.Камызино | Красненский | Красненский | КТП №105 ВЛ-10 кВ №1 ПС Камызино | 60 | 48.39
с.Камызино | Красненский | Красненский | КТП №106 ВЛ-10 кВ №1 ПС Камызино | 100 | 47.745
с.Камызино | Красненский | Красненский | КТП №107 ВЛ-10 кВ №1 ПС Камызино | 160 | 136.7733
с.Камызино | Красненский | Красненский | КТП №110 ВЛ-10 кВ №1 ПС Камызино | 40 | 40
с.Камызино | Красненский | Красненский | КТП №201 ВЛ-10 кВ №2 ПС Камызино | 315 | 293.242
с.Веретенниково | Красненский | Красненский | КТП №202 ВЛ-10 кВ №2 ПС Камызино | 160 | 140.614
с.Веретенниково | Красненский | Красненский | КТП №203 ВЛ-10 кВ №2 ПС Камызино | 100 | 90.029
с.Веретенниково | Красненский | Красненский | КТП №301 ВЛ-10 №3 ПС Камызино | 63 | 63
с.Готовье | Красненский | Красненский | КТП №304 ВЛ-10 №3 ПС Cетище | 1000 | 90.6516
с.Готовье | Красненский | Красненский | КТП №303 ВЛ-10 №3 ПС Камызино | 160 | 90.6516
с.Готовье | Красненский | Красненский | КТП №305 ВЛ-10 №3 ПС Камызино | 250 | 245.233
с.Готовье | Красненский | Красненский | КТП №306 ВЛ-10 №3 ПС Камызино | 630 | 138.575
с.Готовье | Красненский | Красненский | КТП №307 ВЛ-10 №3 ПС Камызино | 100 | 81.062
с.Готовье | Красненский | Красненский | КТП №309 ВЛ-10 №3 ПС Камызино | 100 | 79.99
с.Готовье | Красненский | Красненский | КТП №310 ВЛ-10 №3 ПС Камызино | 40 | 27.659
с.Готовье | Красненский | Красненский | КТП №311 ВЛ-10 №3 ПС Камызино | 100 | 89.048
с.Готовье | Красненский | Красненский | КТП №312 ВЛ-10 №3 ПС Камызино | 40 | 32.181
с.Вербное | Красненский | Красненский | КТП №315 ВЛ-10 №3 ПС Камызино | 100 | 89.911
с.Готовье | Красненский | Красненский | КТП №316 ВЛ-10 №3 ПС Камызино | 250 | 234.779
с.Готовье | Красненский | Красненский | КТП №317 ВЛ-10 №3 ПС Камызино | 25 | 22.01
с.Ураково | Красненский | Красненский | КТП №405 ВЛ-10 №4 ПС Камызино | 160 | 140.64
с.Ураково | Красненский | Красненский | КТП №406 ВЛ-10 №4 ПС Камызино | 100 | 92.1835
с.Ураково | Красненский | Красненский | КТП №407 ВЛ-10 №4 ПС Камызино | 40 | 32.462
с.Хмелевое | Красненский | Красненский | КТП №409 ВЛ-10 №4 ПС Камызино | 100 | 83.362
с.Хмелевое | Красненский | Красненский | КТП №410 ВЛ-10 №4 ПС Камызино | 63 | 60.632
с.Хмелевое | Красненский | Красненский | КТП №411 ВЛ-10 №4ПС Камызино | 100 | 58.177
с.Хмелевое | Красненский | Красненский | КТП №412 ВЛ-10 №4 ПС Камызино | 100 | 90.295
с.Хмелевое | Красненский | Красненский | КТП №413 ВЛ-10 №4 ПС Камызино | 63 | 63
с.Новоуколово | Красненский | Красненский | КТП №102 ВЛ-10 кВ №1 ПС Новоуколово | 160 | 116.177
с.Флюговка | Красненский | Красненский | КТП №106 ВЛ-10 кВ №1 ПС Новоуколово | 160 | 124.574
х.Калитва | Красненский | Красненский | КТП №108 ВЛ-10 кВ №1 ПС Новоуколово | 40 | 36.19
х.Садки | Красненский | Красненский | КТП №115 ВЛ-10 кВ №1 ПС Новоуколово | 100 | 81.213
х.Шидловка | Красненский | Красненский | КТП №117 ВЛ-10 кВ №1 ПС Новоуколово | 63 | 60.912
с.Новоуколово | Красненский | Красненский | КТП №201 ВЛ-10 кВ №2 ПС Новоуколово | 63 | 57.5828
с.Черемухово | Красненский | Красненский | КТП №203 ВЛ-10 кВ №2 ПС Новоуколово | 63 | 54.036
х.Бычково | Красненский | Красненский | КТП №205 ВЛ-10 кВ №2 ПС Новоуколово | 25 | 22.5792
с.Расховец | Красненский | Красненский | КТП №212 ВЛ-10 кВ №2 ПС Новоуколово | 63 | 55.474
с.Расховец | Красненский | Красненский | КТП №213 ВЛ-10 кВ №2 ПС Новоуколово | 100 | 95.536
с.Расховец | Красненский | Красненский | КТП №215 ВЛ-10 кВ №2 ПС Н.Уколово | 160 | 147.234
с.Расховец | Красненский | Красненский | КТП №216 ВЛ-10 кВ №2 ПС Н.Уколово | 250 | 227.14
с.Расховец | Красненский | Красненский | КТП №217 ВЛ-10 кВ №2 ПС Н.Уколово | 63 | 44.24
0 | Красненский | Красненский | КТП №218 ВЛ-10 кВ №2 ПС.Н.Уколово | 250 | 210.356
с.Расховец | Красненский | Красненский | КТП №219 ВЛ-10 кВ №2 ПС Н.Уколово | 160 | 138.653
х.Коробово | Красненский | Красненский | КТП №220 ВЛ-10 кВ №2 ПС.Н.Уколово | 25 | 13.439
0 | Красненский | Красненский | КТП №221 ВЛ-10кВ №2 ПС Новоуколово | 40 | 39.096
с.Новосолдатка | Красненский | Красненский | КТП №425 ВЛ-10кВ №4 ПС Сетище | 100 | 89.13
с.Новосолдатка | Красненский | Красненский | КТП №426 ВЛ-10кВ №4 ПС Сетище | 100 | 91.1405
с.Новосолдатка | Красненский | Красненский | КТП №427 ВЛ-10кВ №4 ПС Сетище | 40 | 40
с.Хмелевое | Красненский | Красненский | КТП №419 от ВЛ-10кВ №4 ПС Камызино | 1260 | 454.9148
с.Новосолдатка | Красненский | Красненский | КТП №429 ВЛ-10кВ №4 ПС Сетище | 100 | 68.028
с.Новосолдатка | Красненский | Красненский | КТП №430 ВЛ-10кВ №4 ПС Сетище | 63 | 42.922
с.Новосолдатка | Красненский | Красненский | КТП №431 ВЛ-10кВ №4 ПС Сетище | 63 | 59.6415
с.Новосолдатка | Красненский | Красненский | КТП №432 ВЛ-10кВ №4 ПС Сетище | 100 | 83.934
с.Черемухово | Красненский | Красненский | КТП №233 ВЛ-10кВ №2 ПС Новоуколово | 63 | 49.655
с.Новоуколово | Красненский | Красненский | КТП №301 ВЛ-10кВ №3 ПС Новоуколово | 160 | 118.87
с.Староуколово | Красненский | Красненский | КТП №302 ВЛ-10кВ №3 ПС Новоуколово | 100 | 72.792
с.Староуколово | Красненский | Красненский | КТП №303 ВЛ-10кВ №3 ПС Новоуколово | 100 | 71.829
с.Староуколово | Красненский | Красненский | КТП №305 ВЛ-10кВ №3 ПС Новоуколово | 160 | 129.24
х.Широкий | Красненский | Красненский | КТП №602 ВЛ-10кВ №6 ПС Новоуколово | 160 | 72.852
с.Широкое | Красненский | Красненский | КТП №604 ВЛ-10кВ №6 ПС Новоуколово | 40 | 30.13
с.Староуколово | Красненский | Красненский | КТП №311 ВЛ-10кВ №3 ПС Новоуколово | 250 | 244.679
с.Староуколово | Красненский | Красненский | КТП №312 ВЛ-10кВ №3 ПС Новоуколово | 100 | 84.37
с.Староуколово | Красненский | Красненский | КТП №313 ВЛ-10кВ №3 ПС Новоуколово | 63 | 59.353
х.Широкий | Красненский | Красненский | КТП №605 ВЛ-10кВ №6 ПС Новоуколово | 63 | 47.752
с.Староуколово | Красненский | Красненский | КТП №316 ВЛ-10кВ №3 ПС Новоуколово | 40 | 31.79
с.Новоуколово | Красненский | Красненский | КТП №401 ВЛ-10кВ №4 ПС Новоуколово | 500 | 237.7965
с.Новоуколово | Красненский | Красненский | КТП №814 ВЛ-10кВ №8 ПС Новоуколово | 100 | 70.358
с.Новоуколово | Красненский | Красненский | КТП №403 ВЛ-10кВ №4 ПС Новоуколово | 250 | 197.572
с.Новоуколово | Красненский | Красненский | КТП №811 ВЛ-10кВ №8 ПС Новоуколово | 200 | 136.726
с.Новоуколово | Красненский | Красненский | КТП №806 ВЛ-10кВ №8 ПС Новоуколово | 100 | 70.737
с.Новоуколово | Красненский | Красненский | КТП №807 ВЛ-10кВ №8 ПС Новоуколово | 63 | 46.476
с.Новоуколово | Красненский | Красненский | КТП №808 ВЛ-10кВ №8 ПС Новоуколово | 100 | 80.026
с.Новоуколово | Красненский | Красненский | КТП №809 ВЛ10№8 ПС Новоуколово | 100 | 38.576
с.Новоуколово | Красненский | Красненский | КТП №810 ВЛ-10кВ №8 ПС Новоуколово | 160 | 151.0456
с.Новоуколово | Красненский | Красненский | КТП №411 ВЛ-10кВ №4 ПС Новоуколово | 100 | 99.884
с.Новоуколово | Красненский | Красненский | КТП №812 ВЛ-10кВ №8 ПС Новоуколово | 100 | 84.589
с.Большое | Красненский | Красненский | КТП №502 ВЛ-10кВ №5 ПС Новоуколово | 63 | 62.0533
с.Большое | Красненский | Красненский | КТП №503 ВЛ-10кВ №5 ПС Новоуколово | 250 | 247.061
с.Большое | Красненский | Красненский | КТП №504 ВЛ-10кВ №5 ПС Новоуколово | 250 | 198.275
с.Большое | Красненский | Красненский | КТП №505 ВЛ-10кВ №5 ПС Новоуколово | 40 | 17.3924
х.Япрынцев | Красненский | Красненский | КТП №506 ВЛ-10кВ №5 ПС Новоуколово | 63 | 54.536
х.Первомайский | Красненский | Красненский | КТП №507 ВЛ-10кВ №5 ПС Новоуколово | 100 | 77.998
х.Бл.Россошки | Красненский | Красненский | КТП №509 ВЛ-10кВ №5 ПС Новоуколово | 63 | 54.0568
х.Бл.Россошки | Красненский | Красненский | КТП №510 ВЛ-10кВ №5 ПС Новоуколово | 60 | 58.4929
х.Редкодуб | Красненский | Красненский | КТП №511 ВЛ-10кВ №5 ПС Новоуколово | 60 | 47.944
х.Ст.Редкодуб | Красненский | Красненский | КТП №512 ВЛ-10кВ №5 ПС Новоуколово | 160 | 133.086
х.Калинин | Красненский | Красненский | КТП №513 ВЛ-10кВ №5 ПС Новоуколово | 100 | 94.811
х.Веселый | Красненский | Красненский | КТП №515 ВЛ-10кВ №5 ПС Новоуколово | 160 | 86.733
с.Большое | Красненский | Красненский | КТП №516 ВЛ-10кВ №5 ПС Новоуколово | 160 | 140.153
с.Каменка | Красненский | Красненский | КТП №802 ВЛ-10кВ №8 ПС Новоуколово | 100 | 80.256
с.Каменка | Красненский | Красненский | КТП №804 ВЛ-10кВ №8 ПС Новоуколово | 100 | 87.444
с.Каменка | Красненский | Красненский | КТП №805 ВЛ-10кВ №8 ПС Новоуколово | 100 | 70.628
с.Хмелевое | Красненский | Красненский | КТП №408 ВЛ-10 №4 ПС Камызино | 100 | 87.288
с.Веретенниково | Красненский | Красненский | КТП №300 ВЛ-10 кВ №3 ПС Камызино | 160 | 124.0315
с.Староуколово | Красненский | Красненский | КТП №317 ВЛ-10кВ №3 ПС Н.Уколово | 100 | 63.557
с.Новоуколово | Красненский | Красненский | КТП №813 ВЛ-10кВ №8 ПС Н.Уколово | 40 | 40
с.Большое | Красненский | Красненский | КТП №518 ВЛ-10кВ №5 ПС Н.Уколово | 100 | 97.632
с.Большое | Красненский | Красненский | ЗТП №519 ВЛ-10 кВ №5 ПС Н.Уколово | 320 | 245.944
с.Веретенниково | Красненский | Красненский | КТП №205 ВЛ-10 кВ №2 ПС Камызино | 160 | 141.72
с.Готовье | Красненский | Красненский | КТП №318 ВЛ-10кВ №3 ПС Камызино | 100 | 84.9644
с.Ураково | Красненский | Красненский | КТП №402 ВЛ-10кВ №4 ПС Камызино | 63 | 45.49
с.Ураково | Красненский | Красненский | КТП №403 ВЛ-10кВ №4 ПС Камызино | 63 | 51.683
с.Расховец | Красненский | Красненский | КТП №428 от ВЛ-10кВ №4 ПС Камызино | 800 | 400
с.Ураково | Красненский | Красненский | КТП №416 ВЛ-10кВ №4 ПС Камызино | 100 | 91.8599
с.Ураково | Красненский | Красненский | КТП №417 ВЛ-10кВ №4 ПС Камызино | 40 | 39.2136
с.Ураково | Красненский | Красненский | КТП №418 ВЛ-10кВ №4 ПС Камызино | 100 | 38.4718
с.Сетище | Красненский | Красненский | КТП №602 ВЛ-10 кВ №6 ПС Сетище | 40 | 38.9512
с. Лесноуколово | Красненский | Красненский | КТП №222 ВЛ-10 №2 ПС Свистовка | 63 | 49.631
с.Красное | Красненский | Красненский | КТП №239 ВЛ-10кВ №2 ПС Сетище | 200 | 49.631
с.Красное | Красненский | Красненский | ЗТП №548 ВЛ-10 кВ №5 ПС Сетище | 800 | 379.8214
с.Красное | Красненский | Красненский | КТП №519 ВЛ-10кВ №5 ПС Сетище | 250 | 397.924
с.Красное | Красненский | Красненский | КТП №517 ВЛ-10кВ №5 ПС Сетище | 160 | 126.736
с.Вербное | Красненский | Красненский | МТП №313 ВЛ-10 №3 ПС Камызино | 40 | 50.286
с.Сетище | Красненский | Красненский | МТП №101 ВЛ-10 №1 ПС Сетище | 160 | 132.9975
с.Сетище | Красненский | Красненский | МТП №223 ВЛ-10 №2 ПС Сетище | 160 | 120.818
с.Сетище | Красненский | Красненский | МТП №224 ВЛ-10 №2 ПС Сетище | 250 | 172.6815
с.Красное | Красненский | Красненский | МТП №241 ВЛ-10 №2 ПС Сетище | 250 | 132.9975
с.Камышенка | Красненский | Красненский | МТП №305 ВЛ-10 №3 ПС Сетище | 63 | 46.026
с.Круглое | Красненский | Красненский | МТП №462 ВЛ-10 №4 ПС Сетище | 63 | 41.5367
с.Заломное | Красненский | Красненский | МТП №464 ВЛ-10 №4 ПС Сетище | 100 | 47.7053
с.Польниково | Красненский | Красненский | МТП №509 ВЛ-10 №5 ПС Сетище | 63 | 35.5454
с.Камызино | Красненский | Красненский | МТП №108 ВЛ-10 №1 ПС Камызино | 250 | 215.6585
#N/A | Красненский | Красненский | КТП №502 ПС Сетище | 250 | 246.0952
с.Красное | Красненский | Красненский | КТП №230 ВЛ-10 кВ №2 ПС Сетище | 40 | 31.424
с.Красное | Красненский | Красненский | КТП №244 ПС Сетище | 100 | 100
с.Готовье | Красненский | Красненский | КТП №307 ПС Сетище | 250 | 244.371
с.Красное | Красненский | Красненский | КТП №505 ПС Сетище | 400 | 318.05
с.Красное | Красненский | Красненский | КТП №522 ПС Сетище | 60 | 60
с.Новоуколово | Красненский | Красненский | КТП №701 ПС Н-Уколово | 63 | 63
с.Сетище | Красненский | Красненский | КТП №103 ВЛ 10 кВ №1 ПС Сетище | 25 | 20.8082
с.Готовье | Красненский | Красненский | КТП №319 ВЛ-10кВ №3 ПС Камызино | 1000 | 999.536
с.Коробово | Красненский | Красненский | КТП №429 от ВЛ-10 кВ №4 ПС Камызино | 800 | 383.2735
с. Красное | Красненский | Красненский | CТП №501 ВЛ-10кВ №5 ПС Сетище | 10 | 9.3994
с. Богословка | Красненский | Красненский | КТП №301 ВЛ-10кВ №3 ПС Свистовка | 0 | 0
с. Лесноуколово | Красненский | Красненский | КТП №223 ВЛ-10 №2 ПС Свистовка | 63 | 60.707
с. Черемухово | Красненский | Красненский | КТП №430 от ВЛ-10 кВ №4 ПС Камызино | 800 | 60.707
с.Дальнее Малиново | Красненский | Красненский | КТП №472 ВЛ-10 кВ №4 ПС Сетище | 800 | 310.366
с.Новосолдатка | Красненский | Красненский | КТП №471 ВЛ-10 кВ №4 ПС Сетище | 800 | 236.585
с. Горки | Красненский | Красненский | КТП №504 ВЛ-10 №5 ПС Свистовка | 40 | 40
с.Новоуколово | Красненский | Красненский | КТП №816 ВЛ-10кВ №8 ПС Новоуколово | 100 | 86.6293
с. Лесноуколово | Красненский | Красненский | CТП №224 ВЛ-10кВ №2 ПС Свистовка | 40 | 40
с.Новоуколово | Красненский | Красненский | КТП №817 ВЛ-10 №8 ПС Н-Уколово | 160 | 143.017
с.Новоуколово | Красненский | Красненский | КТП №818 ВЛ-10 №8 ПС Н-Уколово | 100 | 83.483
с.Ураково | Красненский | Красненский | КТП №414 ВЛ-10 кВ №4 ПС Камызино | 160 | 90.8011
с. Круглое | Красненский | Красненский | КТП №603 ВЛ-10 №6 ПС Сетище | 630 | 619.666
с.Расховец | Красненский | Красненский | КТП №234 ВЛ-10 №2 ПС Новоуколово | 160 | 152.322
с. Сетище | Красненский | Красненский | КТП №703 ВЛ-10 кВ №7 ПС Сетище | 500 | 186.764
с. Сетище | Красненский | Красненский | КТП №704 ВЛ-10 кВ №7 ПС Сетище | 800 | 322.952
с. Красное | Красненский | Красненский | КТП №252 ВЛ-10кВ №2 ПС Сетище | 100 | 96.5735
с.Готовье | Красненский | Красненский | КТП №320 ВЛ-10 №3 ПС Камызино | 160 | 144.376
с.Готовье | Красненский | Красненский | КТП №321 ВЛ-10 №3 ПС Камызино | 250 | 225.387
с. Сетище | Красненский | Красненский | СТП №705 ПС Сетище | 63 | 63
х.Новый Путь | Красненский | Красненский | СТП - 10 кВ 469 ПС Сетище | 63 | 57.8319
с. Расховец | Красненский | Красненский | КТП №212 ВЛ-10 №2 ПС Новоуколово | 0 | 0
с. Красное | Красненский | Красненский | КТП №523 ВЛ-10 кВ №5 ПС Сетище | 250 | 250
с. Камызино | Красненский | Красненский | СТП №322 ПС Камызино | 63 | 63
п.Борисовка | Борисовский | Борисовский | ЗТП №1105 ВЛ-10 кВ №11 ПС 110 кВ Борисовка | 800 | 771.84
п.Борисовка | Борисовский | Борисовский | ЗТП №1103 ВЛ-10 кВ №11 ПС 110 кВ Борисов | 800 | 33.27
п.Борисовка | Борисовский | Борисовский | КТП №1116 ВЛ-10 кВ №11 ПС 110 кВ Борисов | 160 | 153.342
п.Борисовка | Борисовский | Борисовский | ЗТП №1117 ВЛ-10 кВ №11 ПС 110 кВ Борисов | 1260 | 626.933
п.Борисовка | Борисовский | Борисовский | ЗТП №105 ВЛ-10 кВ №1 ПС 110 кВ Борисовка | 250 | 234.021
п.Борисовка | Борисовский | Борисовский | ЗТП №602 ВЛ-10 кВ №6 ПС 110 кВ Борисовка | 1260 | 606.617
п.Борисовка | Борисовский | Борисовский | ЗТП №603 ВЛ-10 кВ №6 ПС 110 кВ Борисовка | 630 | 586.473
п.Борисовка | Борисовский | Борисовский | ЗТП №311 ВЛ-10 кВ №3 ПС 110 кВ Борисовка | 250 | 219.093
п.Борисовка | Борисовский | Борисовский | ЗТП №610 ВЛ-10 кВ №6 ПС 110 кВ Борисовка | 630 | 522.965
п.Борисовка | Борисовский | Борисовский | ЗТП №110 ВЛ-10 кВ №1 ПС 110 кВ Борисовка | 800 | 400
п.Борисовка | Борисовский | Борисовский | ЗТП №107 ВЛ-10 кВ №1 ПС 110 кВ Борисовка | 250 | 211.685
п.Борисовка | Борисовский | Борисовский | ЗТП №618 ВЛ-10 кВ №6 ПС 110 кВ Борисовка | 800 | 342.831
п.Борисовка | Борисовский | Борисовский | ЗТП №304 ВЛ-10 кВ №3 ПС 110 кВ Борисовка | 500 | 74.382
п.Борисовка | Борисовский | Борисовский | ЗТП №308 ВЛ-10 кВ №3 ПС 110 кВ Борисовка | 630 | 437.475
п.Борисовка | Борисовский | Борисовский | ЗТП №310 ВЛ-10 кВ №3 ПС 110 кВ Борисовка | 250 | 145.822
п.Борисовка | Борисовский | Борисовский | ЗТП №111 ВЛ-10 кВ №1 ПС 35 кВ Зозули | 500 | 236.784
с.Беленькое | Борисовский | Борисовский | ЗТП №502 ВЛ-10 кВ №5 ПС 35 кВ Зозули | 360 | 172.904
х.Никольский | Борисовский | Борисовский | ЗТП №522 ВЛ-10 кВ №5 ПС 35 кВ Зозули | 1260 | 511.087
с.Никитское | Борисовский | Борисовский | ЗТП №716 ВЛ-10 кВ №7 ПС 35 кВ Зозули | 100 | 89.449
п.Борисовка | Борисовский | Борисовский | ЗТП №1112 ВЛ-10 кВ №11 ПС 35 кВ Зозули | 500 | 250
п.Борисовка | Борисовский | Борисовский | ЗТП №411 ВЛ-10 кВ №4 ПС 35 кВ Зозули | 250 | 244.459
х.Никольский | Борисовский | Борисовский | ЗТП №101 ВЛ-10 кВ №1 ПС 35 кВ Зозули | 1260 | 614.189
п.Борисовка | Борисовский | Борисовский | ЗТП №301 ВЛ-10 кВ №3 ПС 35 кВ Зозули | 650 | 320
с.Хотмыжск | Борисовский | Борисовский | КТП №504 ВЛ-10 кВ №5 ПС 35 кВ Зозули | 500 | 245.158
п.Борисовка | Борисовский | Борисовский | МТП №113 ВЛ-10 кВ №1 ПС 110 кВ Борисовка | 40 | 36.33
п.Борисовка | Борисовский | Борисовский | ЗТП №111 ВЛ-10 кВ №1 ПС 110 кВ Борисовка | 400 | 350.306
п.Борисовка | Борисовский | Борисовский | ЗТП №303 ВЛ-10 кВ №3 ПС 110 кВ Борисовка | 250 | 212.979
п.Борисовка | Борисовский | Борисовский | МТП №103 ВЛ-10 кВ №1 ПС 110 кВ Борисовка | 100 | 82.81
п.Борисовка | Борисовский | Борисовский | КТП №104 ВЛ-10 кВ №1 ПС 110 кВ Борисовка | 250 | 72.517
п.Борисовка | Борисовский | Борисовский | КТП №126 ВЛ-10 кВ №1 ПС 110 кВ Борисовка | 160 | 21.78
п.Борисовка | Борисовский | Борисовский | КТП №203 ВЛ-10 кВ №2 ПС 110 кВ Борисовка | 160 | 71.221
с.Стригуны | Борисовский | Борисовский | КТП №405 ВЛ-10 кВ №4 ПС 110 кВ Борисовка | 100 | 67.606
с.Стригуны | Борисовский | Борисовский | КТП №414 ВЛ-10 кВ №4 ПС 110 кВ Борисовка | 100 | 96.772
с.Стригуны | Борисовский | Борисовский | КТП №410 ВЛ-10 кВ №4 ПС 110 кВ Борисовка | 100 | 62.66
с.Стригуны | Борисовский | Борисовский | КТП №411 ВЛ-10 кВ №4 ПС 110 кВ Борисовка | 100 | 32.132
с.Стригуны | Борисовский | Борисовский | КТП №413 ВЛ-10 кВ №4 ПС 110 кВ Борисовка | 160 | 34.305
с.Стригуны | Борисовский | Борисовский | КТП №415 ВЛ-10 кВ №4 ПС 110 кВ Борисовка | 100 | 99.083
с.Стригуны | Борисовский | Борисовский | КТП №417 ВЛ-10 кВ №4 ПС 110 кВ Борисовка | 160 | 159.769
с.Стригуны | Борисовский | Борисовский | КТП №421 ВЛ-10 кВ №4 ПС 110 кВ Борисовка | 315 | 315
с.Стригуны | Борисовский | Борисовский | КТП №428 ВЛ-10 кВ №4 ПС 110 кВ Борисовка | 160 | 115.043
с.Стригуны | Борисовский | Борисовский | КТП №430 ВЛ-10 кВ №4 ПС 110 кВ Борисовка | 100 | 74.36
с.Стригуны | Борисовский | Борисовский | КТП №431 ВЛ-10 кВ №4 ПС 110 кВ Борисовка | 100 | 68.317
с.Порубежное | Борисовский | Борисовский | КТП №433 ВЛ-10 кВ №4 ПС 110 кВ Борисовка | 100 | 80.677
с.Становое | Борисовский | Борисовский | КТП №502 ВЛ-10 кВ №5 ПС 110 кВ Борисовка | 30 | 24.844
с.Н-Александровка | Борисовский | Борисовский | КТП №504 ВЛ-10 кВ №5 ПС 110 кВ Борисовка | 160 | 142.748
с.Н-Александровка | Борисовский | Борисовский | КТП №505 ВЛ-10 кВ №5 ПС 110 кВ Борисовка | 100 | 28.351
с.Н-Александровка | Борисовский | Борисовский | КТП №507 ВЛ-10 кВ №5 ПС 110 кВ Борисовка | 40 | 30.4
с,Байцуры | Борисовский | Борисовский | КТП №508 ВЛ-10 кВ №5 ПС 110 кВ Борисовка | 63 | 62.31
с.Байцуры | Борисовский | Борисовский | КТП №509 ВЛ-10 кВ №5 ПС 110 кВ Борисовка | 100 | 94.465
с.Байцуры | Борисовский | Борисовский | МТП №511 ВЛ-10 кВ №5 ПС 110 кВ Борисовка | 160 | 158.845
с.Байцуры | Борисовский | Борисовский | КТП №512 ВЛ-10 кВ №5 ПС 110 кВ Борисовка | 100 | 92.919
с.Богун Городок | Борисовский | Борисовский | КТП №516 ВЛ-10 кВ №5 ПС 110 кВ Борисовка | 60 | 57.264
с.Богун Городок | Борисовский | Борисовский | КТП №518 ВЛ-10 кВ №5 ПС 110 кВ Борисовка | 40 | 32.941
п.Борисовка | Борисовский | Борисовский | КТП №312 ВЛ-10 кВ №3 ПС 110 кВ Борисовка | 160 | 112.929
п.Борисовка | Борисовский | Борисовский | КТП №313 ВЛ-10 кВ №3 ПС 110 кВ Борисовка | 100 | 69.73
п.Борисовка | Борисовский | Борисовский | МТП №616 ВЛ-10 кВ №6 ПС 110 кВ Борисовка | 160 | 81.22
п.Борисовка | Борисовский | Борисовский | КТП №803 ВЛ-10 кВ №8 ПС 110 кВ Борисовка | 100 | 81.438
п.Борисовка | Борисовский | Борисовский | КТП №804 ВЛ-10 кВ №8 ПС 110 кВ Борисовка | 400 | 397.993
п.Борисовка | Борисовский | Борисовский | КТП №805 ВЛ-10 кВ №8 ПС 110 кВ Борисовка | 100 | 38.746
п.Борисовка | Борисовский | Борисовский | КТП №807 ВЛ-10 кВ №8 ПС 110 кВ Борисовка | 250 | 247.526
п.Борисовка | Борисовский | Борисовский | КТП №809 ВЛ-10 кВ №8 ПС 110 кВ Борисовка | 250 | 212.857
п.Борисовка | Борисовский | Борисовский | КТП №810 ВЛ-10 кВ №8 ПС 110 кВ Борисовка | 160 | 157.21
п.Борисовка | Борисовский | Борисовский | МТП №812 ВЛ-10 кВ №8 ПС 110 кВ Борисовка | 160 | 135.128
п.Борисовка | Борисовский | Борисовский | КТП №814 ВЛ-10 кВ №8 ПС 110 кВ Борисовка | 250 | 62.462
п.Борисовка | Борисовский | Борисовский | МТП №112 ВЛ-10 кВ №1 ПС 110 кВ Борисовка | 63 | 54.378
п.Борисовка | Борисовский | Борисовский | КТП №901 ВЛ-10 кВ №9 ПС 110 кВ Борисовка | 63 | 18.254
п.Борисовка | Борисовский | Борисовский | КТП №902 ВЛ-10 кВ №9 ПС 110 кВ Борисовка | 100 | 15.904
с.Стригуны | Борисовский | Борисовский | КТП №905 ВЛ-10 кВ №9 ПС 110 кВ Борисовка | 63 | 46.782
с.Стригуны | Борисовский | Борисовский | КТП №906 ВЛ-10 кВ №9 ПС 110 кВ Борисовка | 160 | 134.743
с.Стригуны | Борисовский | Борисовский | КТП №907 ВЛ-10 кВ №9 ПС 110 кВ Борисовка | 160 | 131.612
с.Теплое | Борисовский | Борисовский | КТП №910 ВЛ-10 кВ №9 ПС 110 кВ Борисовка | 160 | 147.976
с.Теплое | Борисовский | Борисовский | КТП №912 ВЛ-10 кВ №9 ПС 110 кВ Борисовка | 100 | 89.23
с.Теплое | Борисовский | Борисовский | КТП №913 ВЛ-10 кВ №9 ПС 110 кВ Борисовка | 160 | 136.3
с.Стригуны | Борисовский | Борисовский | КТП №914 ВЛ-10 кВ №9 ПС 110 кВ Борисовка | 160 | 112.712
п.Борисовка | Борисовский | Борисовский | КТП №1001 ВЛ-10 кВ №10 ПС 110 кВ Борисов | 40 | 35.46
п.Борисовка | Борисовский | Борисовский | КТП №1003 ВЛ-10 кВ №10 ПС 110 кВ Борисов | 100 | 33.27
п.Борисовка | Борисовский | Борисовский | КТП №309 ВЛ-10 кВ №3 ПС 110 кВ Борисовка | 630 | 610.429
п.Борисовка | Борисовский | Борисовский | КТП №1012 ВЛ-10 кВ №10 ПС 110 кВ Борисов | 100 | 67.885
п.Борисовка | Борисовский | Борисовский | КТП №1014 ВЛ-10 кВ №10 ПС 110 кВ Борисов | 63 | 53.913
п.Борисовка | Борисовский | Борисовский | КТП №1104 ВЛ-10 кВ №11 ПС 110 кВ Борисов | 250 | 151.93
п.Борисовка | Борисовский | Борисовский | КТП №301 ВЛ-10 кВ №3 ПС 110 кВ Борисовка | 160 | 121.588
п.Борисовка | Борисовский | Борисовский | КТП №1109 ВЛ-10 кВ №11 ПС 110 кВ Борисов | 250 | 194.971
п.Борисовка | Борисовский | Борисовский | МТП №1112 ВЛ-10 кВ №11 ПС 110 кВ Борисов | 100 | 60.065
п.Борисовка | Борисовский | Борисовский | КТП №1118 ВЛ-10 кВ №11 ПС 110 кВ Борисов | 250 | 26.755
п.Борисовка | Борисовский | Борисовский | КТП №1119 ВЛ-10 кВ №11 ПС 110 кВ Борисов | 100 | 68.557
п.Борисовка | Борисовский | Борисовский | КТП №1120 ВЛ-10 кВ №11 ПС 110 кВ Борисов | 100 | 84.274
с.Байцуры | Борисовский | Борисовский | КТП №514 ВЛ-10 кВ №5 ПС 110 кВ Борисовка | 160 | 143.38
с.Крюково | Борисовский | Борисовский | КТП №102 ВЛ-10 кВ №1 ПС 35 кВ Крюково | 160 | 135.408
с.Крюково | Борисовский | Борисовский | КТП №103 ВЛ-10 кВ №1 ПС 35 кВ Крюково | 160 | 122.373
с.Чуланово | Борисовский | Борисовский | КТП №105 ВЛ-10 кВ №1 ПС 35 кВ Крюково | 100 | 36.138
с.Чуланово | Борисовский | Борисовский | КТП №106 ВЛ-10 кВ №1 ПС 35 кВ Крюково | 100 | 37.207
с.Чуланово | Борисовский | Борисовский | КТП №107 ВЛ-10 кВ №1 ПС 35 кВ Крюково | 160 | 152.235
с.Чуланово | Борисовский | Борисовский | КТП №108 ВЛ-10 кВ №1 ПС 35 кВ Крюково | 40 | 40
с.Зыбино | Борисовский | Борисовский | КТП №111 ВЛ-10 кВ №1 ПС 35 кВ Крюково | 100 | 93.734
с.Зыбино | Борисовский | Борисовский | КТП №113 ВЛ-10 кВ №1 ПС 35 кВ Крюково | 100 | 95.264
с.Зыбино | Борисовский | Борисовский | КТП №114 ВЛ-10 кВ №1 ПС 35 кВ Крюково | 100 | 90.316
с.Зыбино | Борисовский | Борисовский | КТП №115 ВЛ-10 кВ №1 ПС 35 кВ Крюково | 100 | 95.222
с.Крюково | Борисовский | Борисовский | КТП №201 ВЛ-10 кВ №2 ПС 35 кВ Крюково | 63 | 48.828
с.Крюково | Борисовский | Борисовский | КТП №204 ВЛ-10 кВ №2 ПС 35 кВ Крюково | 160 | 153.136
х.Клюев | Борисовский | Борисовский | КТП №205 ВЛ-10 кВ №2 ПС 35 кВ Крюково | 100 | 87.896
х.Клюев | Борисовский | Борисовский | КТП №206 ВЛ-10 кВ №2 ПС 35 кВ Крюково | 60 | 50.588
с.Красный Куток | Борисовский | Борисовский | КТП №302 ВЛ-10 кВ №3 ПС 35 кВ Крюково | 100 | 93.48
с.Красный Куток | Борисовский | Борисовский | КТП №303 ВЛ-10 кВ №3 ПС 35 кВ Крюково | 63 | 46.502
с.Красный Куток | Борисовский | Борисовский | КТП №306 ВЛ-10 кВ №3 ПС 35 кВ Крюково | 160 | 143.648
с.Красный Куток | Борисовский | Борисовский | КТП №307 ВЛ-10 кВ №3 ПС 35 кВ Крюково | 160 | 146.804
х.Федосейкин | Борисовский | Борисовский | КТП №308 ВЛ-10 кВ №3 ПС 35 кВ Крюково | 100 | 53.013
с.Красный Куток | Борисовский | Борисовский | КТП №309 ВЛ-10 кВ №3 ПС 35 кВ Крюково | 63 | 42.721
с.Окт.Готня | Борисовский | Борисовский | КТП №310 ВЛ-10 кВ №3 ПС 35 кВ Крюково | 160 | 152.269
с.Окт.Готня | Борисовский | Борисовский | КТП №311 ВЛ-10 кВ №3 ПС 35 кВ Крюково | 63 | 49.549
с.Окт.Готня | Борисовский | Борисовский | КТП №312 ВЛ-10 кВ №3 ПС 35 кВ Крюково | 100 | 64.33
с.Окт.Готня | Борисовский | Борисовский | КТП №314 ВЛ-10 кВ №3 ПС 35 кВ Крюково | 60 | 57.321
с.Крюково | Борисовский | Борисовский | КТП №315 ВЛ-10 кВ №3 ПС 35 кВ Крюково | 63 | 59.7242
с.Окт.Готня | Борисовский | Борисовский | МТП №316 ВЛ-10 кВ №3 ПС 35 кВ Крюково | 160 | 153.243
с.Красный Куток | Борисовский | Борисовский | МТП №317 ВЛ-10 кВ №3 ПС 35 кВ Крюково | 160 | 156.305
х.Басов | Борисовский | Борисовский | КТП №318 ВЛ-10 кВ №3 ПС 35 кВ Крюково | 160 | 158.194
х.Басов | Борисовский | Борисовский | КТП №319 ВЛ-10 кВ №3 ПС 35 кВ Крюково | 160 | 157.513
х.Басов | Борисовский | Борисовский | МТП №320 ВЛ-10 кВ №3 ПС 35 кВ Крюково | 100 | 98.423
х.Басов | Борисовский | Борисовский | КТП №321 ВЛ-10 кВ №3 ПС 35 кВ Крюково | 100 | 98.569
п.Борисовка | Борисовский | Борисовский | КТП №401 ВЛ-10 кВ №4 ПС 35 кВ Крюково | 100 | 58.68
п.Борисовка | Борисовский | Борисовский | КТП №402 ВЛ-10 кВ №4 ПС 35 кВ Крюково | 63 | 42.142
п.Борисовка | Борисовский | Борисовский | КТП №403 ВЛ-10 кВ №4 ПС 35 кВ Крюково | 100 | 71.618
п.Борисовка | Борисовский | Борисовский | КТП №406 ВЛ-10 кВ №4 ПС 35 кВ Крюково | 160 | 125.264
п.Борисовка | Борисовский | Борисовский | КТП №409 ВЛ-10 кВ №4 ПС 35 кВ Крюково | 100 | 92.819
п.Борисовка | Борисовский | Борисовский | КТП №410 ВЛ-10 кВ №4 ПС 35 кВ Крюково | 100 | 55.69
п.Борисовка | Борисовский | Борисовский | КТП №411 ВЛ-10 кВ №4 ПС 35 кВ Крюково | 100 | 85.974
п.Борисовка | Борисовский | Борисовский | МТП №413 ВЛ-10 кВ №4 ПС 35 кВ Крюково | 160 | 139.23
х.Красиво | Борисовский | Борисовский | КТП №106 ВЛ-10 кВ №1 ПС 35 кВ Зозули | 60 | 42.181
х.Никольский | Борисовский | Борисовский | КТП №509 ВЛ-10 кВ №5 ПС 35 кВ Зозули | 100 | 44.47
с.Хотмыжск | Борисовский | Борисовский | КТП №108 ВЛ-10 кВ №1 ПС 35 кВ Зозули | 100 | 81.111
х.Никольский | Борисовский | Борисовский | КТП №110 ВЛ-10 кВ №1 ПС 35 кВ Зозули | 500 | 243.626
с.Хотмыжск | Борисовский | Борисовский | КТП №112 ВЛ-10 кВ №1 ПС 35 кВ Зозули | 100 | 95.356
с.Беленькое | Борисовский | Борисовский | КТП №401 ВЛ-10 кВ №4 ПС 35 кВ Зозули | 160 | 75.52
с.Беленькое | Борисовский | Борисовский | КТП №417 ВЛ-10 кВ №4 ПС 35 кВ Зозули | 100 | 67.768
с.Беленькое | Борисовский | Борисовский | КТП №506 ВЛ-10 кВ №5 ПС 35 кВ Зозули | 160 | 152.514
с.Беленькое | Борисовский | Борисовский | КТП №510 ВЛ-10 кВ №5 ПС 35 кВ Зозули | 160 | 103.838
с.Хомутовка | Борисовский | Борисовский | КТП №513 ВЛ-10 кВ №5 ПС 35 кВ Зозули | 100 | 85.196
с.Беленькое | Борисовский | Борисовский | КТП №516 ВЛ-10 кВ №5 ПС 35 кВ Зозули | 100 | 93.77
х.Отруб | Борисовский | Борисовский | КТП №517 ВЛ-10 кВ №5 ПС 35 кВ Зозули | 100 | 95.121
с.Хотмыжск | Борисовский | Борисовский | КТП №703 ВЛ-10 кВ №7 ПС 35 кВ Зозули | 250 | 228.88
с.Хотмыжск | Борисовский | Борисовский | КТП №704 ВЛ-10 кВ №7 ПС 35 кВ Зозули | 63 | 47.881
с.Хотмыжск | Борисовский | Борисовский | КТП №706 ВЛ-10 кВ №7 ПС 35 кВ Зозули | 40 | 38.93
с.Хотмыжск | Борисовский | Борисовский | КТП №707 ВЛ-10 кВ №7 ПС 35 кВ Зозули | 100 | 75.221
с.Хотмыжск | Борисовский | Борисовский | КТП №709 ВЛ-10 кВ №7 ПС 35 кВ Зозули | 160 | 158.852
с.Стрелецкое | Борисовский | Борисовский | КТП №712 ВЛ-10 кВ №7 ПС 35 кВ Зозули | 100 | 89.168
с.Покровка | Борисовский | Борисовский | КТП №713 ВЛ-10 кВ №7 ПС 35 кВ Зозули | 100 | 92.963
с.Никитское | Борисовский | Борисовский | КТП №714 ВЛ-10 кВ №7 ПС 35 кВ Зозули | 100 | 93.801
с.Никитское | Борисовский | Борисовский | КТП №715 ВЛ-10 кВ №7 ПС 35 кВ Зозули | 63 | 59.966
с,Акулиновка | Борисовский | Борисовский | КТП №717 ВЛ-10 кВ №7 ПС 35 кВ Зозули | 160 | 155.196
с.Акулиновка | Борисовский | Борисовский | КТП №718 ВЛ-10 кВ №7 ПС 35 кВ Зозули | 100 | 94.153
с.Акулиновка | Борисовский | Борисовский | КТП №719 ВЛ-10 кВ №7 ПС 35 кВ Зозули | 63 | 55.415
с.Акулиновка | Борисовский | Борисовский | КТП №720 ВЛ-10 кВ №7 ПС 35 кВ Зозули | 100 | 89.547
с.Акулиновка | Борисовский | Борисовский | КТП №723 ВЛ-10 кВ №7 ПС 35 кВ Зозули | 100 | 96.292
с.Хотмыжск | Борисовский | Борисовский | КТП №725 ВЛ-10 кВ №7 ПС 35 кВ Зозули | 100 | 93.323
с.Хотмыжск | Борисовский | Борисовский | КТП №730 ВЛ-10 кВ №7 ПС 35 кВ Зозули | 160 | 148.172
с.Акулиновка | Борисовский | Борисовский | КТП №735 ВЛ-10 кВ №7 ПС 35 кВ Зозули | 63 | 59.175
с.Никитское | Борисовский | Борисовский | КТП №740 ВЛ-10 кВ №7 ПС 35 кВ Зозули | 63 | 62.306
с.Никитское | Борисовский | Борисовский | КТП №741 ВЛ-10 кВ №7 ПС 35 кВ Зозули | 100 | 99.309
с.Зозули | Борисовский | Борисовский | КТП №801 ВЛ-10 кВ №8 ПС 35 кВ Зозули | 160 | 118.772
с.Кр.Березовка | Борисовский | Борисовский | КТП №803 ВЛ-10 кВ №8 ПС 35 кВ Зозули | 160 | 132.832
с.Березовка | Борисовский | Борисовский | КТП №804 ВЛ-10 кВ №8 ПС 35 кВ Зозули | 200 | 78.697
с.Березовка | Борисовский | Борисовский | КТП №806 ВЛ-10 кВ №8 ПС 35 кВ Зозули | 400 | 362.814
с.Березовка | Борисовский | Борисовский | КТП №807 ВЛ-10 кВ №8 ПС 35 кВ Зозули | 630 | 630
с.Березовка | Борисовский | Борисовский | КТП №809 ВЛ-10 кВ №8 ПС 35 кВ Зозули | 160 | 144.157
с.Кр.Березовка | Борисовский | Борисовский | МТП №818 ВЛ-10 кВ №8 ПС 35 кВ Зозули | 160 | 136.162
с.Березовка | Борисовский | Борисовский | КТП №820 ВЛ-10 кВ №8 ПС 35 кВ Зозули | 100 | 82.155
п.Борисовка | Борисовский | Борисовский | КТП №1105 ВЛ-10 кВ №11 ПС 35 кВ Зозули | 160 | 129.824
п.Борисовка | Борисовский | Борисовский | КТП №1106 ВЛ-10 кВ №11 ПС 35 кВ Зозули | 160 | 64.438
п.Борисовка | Борисовский | Борисовский | КТП №305 ВЛ-10 кВ №3 ПС 35 кВ Зозули | 250 | 172.983
п.Борисовка | Борисовский | Борисовский | КТП №1108 ВЛ-10 кВ №11 ПС 35 кВ Зозули | 100 | 83.597
с.Грузское | Борисовский | Борисовский | КТП №107 ВЛ-10 кВ №1 ПС 35 кВ Грузское | 160 | 153.638
с.Ищенки | Борисовский | Борисовский | КТП №108 ВЛ-10 кВ №1 ПС 35 кВ Грузское | 160 | 148.638
с.Грузское | Борисовский | Борисовский | КТП №109 ВЛ-10 кВ №1 ПС 35 кВ Грузское | 250 | 246.908
с.Ищенки | Борисовский | Борисовский | КТП №111 ВЛ-10 кВ №1 ПС 35 кВ Грузское | 40 | 40
с.Грузское | Борисовский | Борисовский | КТП №201 ВЛ-10 кВ №2 ПС 35 кВ Грузское | 250 | 215.434
с.Грузское | Борисовский | Борисовский | КТП №202 ВЛ-10 кВ №2 ПС 35 кВ Грузское | 400 | 356.495
с.Грузское | Борисовский | Борисовский | КТП №203 ВЛ-10 кВ №2 ПС 35 кВ Грузское | 100 | 82.99
с.Казачье Рудченск | Борисовский | Борисовский | КТП №206 ВЛ-10 кВ №2 ПС 35 кВ Грузское | 63 | 60.93
с.Грузское | Борисовский | Борисовский | КТП №207 ВЛ-10 кВ №2 ПС 35 кВ Грузское | 100 | 92.288
с.Цаповка | Борисовский | Борисовский | КТП №208 ВЛ-10 кВ №2 ПС 35 кВ Грузское | 63 | 63
с.Березовка | Борисовский | Борисовский | КТП №302 ВЛ-10 кВ №3 ПС 35 кВ Грузское | 100 | 47.055
х.Климовое | Борисовский | Борисовский | КТП №303 ВЛ-10 кВ №3 ПС 35 кВ Грузское | 100 | 61.411
с.Казачье Рудченск | Борисовский | Борисовский | КТП №304 ВЛ-10 кВ №3 ПС 35 кВ Грузское | 100 | 92.328
с.Лозовая Рудка | Борисовский | Борисовский | КТП №305 ВЛ-10 кВ №3 ПС 35 кВ Грузское | 100 | 60.603
с.Лозовая Рудка | Борисовский | Борисовский | КТП №306 ВЛ-10 кВ №3 ПС 35 кВ Грузское | 100 | 94.726
с.Лозовая Рудка | Борисовский | Борисовский | КТП №307 ВЛ-10 кВ №3 ПС 35 кВ Грузское | 100 | 92.052
с.Стригуны | Борисовский | Борисовский | КТП №1201 ВЛ-10 кВ №12 ПС 110 кВ Борисов | 1260 | 76.054
с.Заречное | Борисовский | Борисовский | КТП №1301 ВЛ-10 кВ №13 ПС 110 кВ Борисов | 1260 | 156.694
с.Беленькое | Борисовский | Борисовский | КТП №604 ВЛ-10 кВ №6 ПС 35 кВ Зозули | 2000 | 664.219
с.Беленькое | Борисовский | Борисовский | КТП №603 ВЛ-10 кВ №6 ПС 35 кВ Зозули | 400 | 376.273
п.Борисовка | Борисовский | Борисовский | КТП №915 ВЛ-10 кВ №9 ПС 110 кВ Борисовка | 40 | 39.307
п.Борисовка | Борисовский | Борисовский | КТП №102 ВЛ-10 кВ №1 ПС 110 кВ Борисовка | 100 | 82.95
с.Байцуры | Борисовский | Борисовский | КТП №112 ВЛ-10 кВ №1 ПС 35 кВ Грузское | 63 | 55.901
с.Высокое | Борисовский | Борисовский | КТП №211 ВЛ-10 кВ №2 ПС 110 кВ Борисовка | 60 | 60
с.Высокое | Борисовский | Борисовский | КТП №219 ВЛ-10 кВ №2 ПС 110 кВ Борисовка | 160 | 152.134
с.Беленькое | Борисовский | Борисовский | СТП №402 ВЛ-10 кВ №4 ПС 35 кВ Зозули | 63 | 63
с.Стригуны | Борисовский | Борисовский | МТП №404 ВЛ-10 кВ №4 ПС 110 кВ Борисовка | 63 | 63
п.Борисовка | Борисовский | Борисовский | КТП №808 ВЛ-10 кВ №8 ПС 110 кВ Борисовка | 160 | 155.449
с.Зозули | Борисовский | Борисовский | КТП №808 ВЛ-10 кВ №8 ПС 35 кВ Зозули | 40 | 40
с.Теплое | Борисовский | Борисовский | КТП №911 ВЛ-10 кВ №9 ПС 110 кВ Борисовка | 160 | 142.702
с.Богун Городок | Борисовский | Борисовский | КТП №101 ВЛ-10 кВ №1 ПС 35 кВ Грузское | 160 | 143.688
с.Крюково | Борисовский | Борисовский | КТП №203 ВЛ-10 кВ №2 ПС 35 кВ Крюково | 100 | 95.882
п.Борисовка | Борисовский | Борисовский | КТП №407 ВЛ-10 кВ №4 ПС 35 кВ Крюково | 250 | 219.363
с.Крюково | Борисовский | Борисовский | КТП №414 ВЛ-10 кВ №4 ПС 35 кВ Крюково | 100 | 100
п.Борисовка | Борисовский | Борисовский | КТП №415 ВЛ-10 кВ №4 ПС 35 кВ Крюково | 100 | 80.234
с.Крюково | Борисовский | Борисовский | КТП №416 ВЛ-10 кВ №4 ПС 35 кВ Крюково | 750 | 237.922
с.Беленькое | Борисовский | Борисовский | КТП №115 ВЛ-10 кВ №1 ПС 35 кВ Зозули | 100 | 89.25
с.Зозули | Борисовский | Борисовский | КТП №205 ВЛ-10 кВ №2 ПС 35 кВ Зозули | 25 | 23.4
п.Борисовка | Борисовский | Борисовский | КТП №406 ВЛ-10 кВ №4 ПС 35 кВ Зозули | 400 | 370
п.Борисовка | Борисовский | Борисовский | КТП №407 ВЛ-10 кВ №4 ПС 35 кВ Зозули | 160 | 93.987
п.Борисовка | Борисовский | Борисовский | МТП №412 ВЛ-10 кВ №4 ПС 35 кВ Зозули | 400 | 399.084
с.Кр.Березовка | Борисовский | Борисовский | МТП №817 ВЛ-10 кВ №8 ПС 35 кВ Зозули | 40 | 38.374
с.Грузское | Борисовский | Борисовский | КТП №104 ВЛ-10 кВ №1 ПС 35 кВ Грузское | 100 | 62.904
с.Грузское | Борисовский | Борисовский | КТП №205 ВЛ-10 кВ №2 ПС 35 кВ Грузкое | 200 | 81.329
с.Стригуны | Борисовский | Борисовский | МТП №436 ВЛ-10 кВ №4 ПС 110 кВ Борисовка | 400 | 396.475
п.Борисовка | Борисовский | Борисовский | КТП №702 ВЛ-10 кВ №7 ПС 110 кВ Борисовка | 160 | 137.288
п.Борисовка | Борисовский | Борисовский | КТП №306 ВЛ-10 кВ №3 ПС 110 кВ Борисовка | 250 | 172.06
п.Борисовка | Борисовский | Борисовский | КТП №816 ВЛ-10 кВ №8 ПС 110 кВ Борисовка | 100 | 69.674
с.Кр.Березовка | Борисовский | Борисовский | КТП №805 ВЛ-10 кВ №8 ПС 35 кВ Зозули | 100 | 90.72
п.Борисовка | Борисовский | Борисовский | КТП №1107 ВЛ-10 кВ №11 ПС 110 кВ Борисовка | 60 | 30.274
п.Борисовка | Борисовский | Борисовский | КТП №1115 ВЛ-10 кВ №11 ПС 110 кВ Борисовка | 100 | 63.426
п.Борисовка | Борисовский | Борисовский | КТП №210 ВЛ-10 кВ №2 ПС 110 кВ Борисовка | 100 | 97.928
п.Борисовка | Борисовский | Борисовский | ЗТП №307 ВЛ-10 кВ №3 ПС 110 кВ Борисовка | 400 | 266.587
п.Борисовка | Борисовский | Борисовский | ЗТП №701 ВЛ-10 кВ №7 ПС 110 кВ Борисовка | 2000 | 328.894
п.Борисовка | Борисовский | Борисовский | КТП №413 ВЛ-10 кВ №4 ПС 35 кВ Зозули | 160 | 151.712
п.Борисовка | Борисовский | Борисовский | КТП №1101 ВЛ-10 кВ №11 ПС 35 кВ Зозули | 100 | 94.136
п.Борисовка | Борисовский | Борисовский | МТП №106 ВЛ-10 кВ №1 ПС 110 кВ Борисовка | 100 | 19.929
п.Борисовка | Борисовский | Борисовский | МТП №315 ВЛ-10 кВ №3 ПС 110 кВ Борисовка | 250 | 190.708
п.Борисовка | Борисовский | Борисовский | МТП №401 ВЛ-10 кВ №4 ПС 110 кВ Борисовка | 160 | 96.611
с.Стригуны | Борисовский | Борисовский | МТП №402 ВЛ-10 кВ №4 ПС 110 кВ Борисовка | 100 | 78.386
с.Стригуны | Борисовский | Борисовский | МТП №406 ВЛ-10 кВ №4 ПС 110 кВ Борисовка | 100 | 72.881
с.Стригуны | Борисовский | Борисовский | МТП №412 ВЛ-10 кВ №4 ПС 110 кВ Борисовка | 100 | 40.928
с.Стригуны | Борисовский | Борисовский | МТП №427 ВЛ-10 кВ №4 ПС 110 кВ Борисовка | 100 | 72.539
с.Н-Александровка | Борисовский | Борисовский | МТП №501 ВЛ-10 кВ №5 ПС 110 кВ Борисовка | 60 | 48.323
с.Байцуры | Борисовский | Борисовский | МТП №510 ВЛ-10 кВ №5 ПС 110 кВ Борисовка | 250 | 79.9
п.Борисовка | Борисовский | Борисовский | МТП №108 ВЛ-10 кВ №1 ПС 110 кВ Борисовка | 160 | 43.317
п.Борисовка | Борисовский | Борисовский | МТП №302 ВЛ-10 кВ №3 ПС 110 кВ Борисовка | 160 | 82.731
п.Борисовка | Борисовский | Борисовский | МТП №1101 ВЛ-10 кВ №11 ПС 110 кВ Борисовка | 160 | 113.62
п.Борисовка | Борисовский | Борисовский | МТП №1106 ВЛ-10 кВ №11 ПС 110 кВ Борисовка | 160 | 122.217
п.Борисовка | Борисовский | Борисовский | МТП №1111 ВЛ-10 кВ №11 ПС 110 кВ Борисовка | 160 | 127.746
п.Борисовка | Борисовский | Борисовский | МТП №1114 ВЛ-10 кВ №11 ПС 110 кВ Борисовка | 250 | 190.589
с.Крюково | Борисовский | Борисовский | МТП №104 ВЛ-10 кВ №1 ПС 35 кВ Крюково | 160 | 124.576
с.Зыбино | Борисовский | Борисовский | МТП №110 ВЛ-10 кВ №1 ПС 35 кВ Крюково | 63 | 52.17
с.Зыбино | Борисовский | Борисовский | МТП №112 ВЛ-10 кВ №1 ПС 35 кВ Крюково | 60 | 55.265
с.Крюково | Борисовский | Борисовский | МТП №301 ВЛ-10 кВ №3 ПС 35 кВ Крюково | 100 | 83.242
с.Красный Куток | Борисовский | Борисовский | МТП №305 ВЛ-10 кВ №3 ПС 35 кВ Крюково | 63 | 45.594
п.Борисовка | Борисовский | Борисовский | МТП №405 ВЛ-10 кВ №4 ПС 35 кВ Крюково | 100 | 80.892
п.Борисовка | Борисовский | Борисовский | МТП №412 ВЛ-10 кВ №4 ПС 35 кВ Крюково | 100 | 75.73
с.Грузское | Борисовский | Борисовский | МТП №201 ВЛ-10 кВ №2 ПС 35 кВ Зозули | 100 | 91.07
с.Дубино | Борисовский | Борисовский | МТП №403 ВЛ-10 кВ №4 ПС 35 кВ Зозули | 160 | 100.244
с.Беленькое | Борисовский | Борисовский | МТП №507 ВЛ-10 кВ №5 ПС 35 кВ Зозули | 160 | 115.615
с.Зозули | Борисовский | Борисовский | КТП №701 ВЛ-10 кВ №7 ПС 35 кВ Зозули | 160 | 121.69
с.Акулиновка | Борисовский | Борисовский | МТП №721 ВЛ-10 кВ №7 ПС 35 кВ Зозули | 63 | 54.721
с.Хотмыжск | Борисовский | Борисовский | КТП №728 ВЛ-10 кВ №7 ПС 35 кВ Зозули | 250 | 116.32
с.Хотмыжск | Борисовский | Борисовский | МТП №729 ВЛ-10 кВ №7 ПС 35 кВ Зозули | 160 | 128.1
с.Беленькое | Борисовский | Борисовский | МТП №734 ВЛ-10 кВ №7 ПС 35 кВ Зозули | 100 | 82.464
с.Зозули | Борисовский | Борисовский | МТП №802 ВЛ-10 кВ №8 ПС 35 кВ Зозули | 160 | 102.093
с.Березовка | Борисовский | Борисовский | МТП №812 ВЛ-10 кВ №8 ПС 35 кВ Зозули | 163 | 76.634
с.Березовка | Борисовский | Борисовский | МТП №813 ВЛ-10 кВ №8 ПС 35 кВ Зозули | 160 | 145.334
с.Зозули | Борисовский | Борисовский | МТП №814 ВЛ-10 кВ №8 ПС 35 кВ Зозули | 100 | 76.547
п.Борисовка | Борисовский | Борисовский | КТП №1109 ВЛ-10 кВ №11 ПС 35 кВ Зозули | 100 | 56.255
п.Борисовка | Борисовский | Борисовский | МТП №1110 ВЛ-10 кВ №11 ПС 35 кВ Зозули | 100 | 64.684
с.Грузское | Борисовский | Борисовский | МТП №106 ВЛ-10 кВ №1 ПС 35 кВ Грузское | 160 | 133.398
с.Грузское | Борисовский | Борисовский | МТП №110 ВЛ-10 кВ №1 ПС 35 кВ Грузское | 250 | 225.107
с.Грузское | Борисовский | Борисовский | КТП №501 ВЛ-10 кВ №5 ПС 35 кВ Грузское | 100 | 85.506
п.Борисовка | Борисовский | Борисовский | МТП №305 ВЛ-10 кВ №3 ПС 110 кВ Борисовка | 160 | 124.986
с.Крюково | Борисовский | Борисовский | КТП №601 ВЛ-10 кВ №6 ПС 35 кВ Крюково | 800 | 314.241
с.Крюково | Борисовский | Борисовский | КТП №602 ВЛ-10 кВ №6 ПС 35 кВ Крюково | 100 | 53.41
п.Борисовка | Борисовский | Борисовский | КТП №109 ВЛ-10 кВ №1 ПС 110 кВ Борисовка | 100 | 94.478
п.Борисовка | Борисовский | Борисовский | КТП №404 ВЛ-10 кВ №4 ПС 35 кВ Крюково | 100 | 93.632
с.Чуланово | Борисовский | Борисовский | КТП №501 ВЛ-10 кВ №5 ПС 35 кВ Крюково | 200 | 86.098
с.Чуланово | Борисовский | Борисовский | КТП №502 ВЛ-10 кВ №5 ПС 35 кВ Крюково | 200 | 100
с.Чуланово | Борисовский | Борисовский | КТП №503 ВЛ-10 кВ №5 ПС 35 кВ Крюково | 25 | 25
п.Борисовка | Борисовский | Борисовский | КТП №417 ВЛ-10 кВ №4 ПС 35 Крюково | 100 | 82.667
с.Беленькое | Борисовский | Борисовский | КТП №1301 ВЛ-10 кВ №13 ПС 35 кВ Зозули | 400 | 386.172
с.Беленькое | Борисовский | Борисовский | КТП №1302 ВЛ-10 кВ №13 ПС 35 кВ Зозули | 2000 | 651.795
п.Борисовка | Борисовский | Борисовский | КТП №306 ВЛ-10 кВ №3 ПС 35 кВ Зозули | 100 | 100
п.Борисовка | Борисовский | Борисовский | КТП №307 ВЛ-10 кВ №3 ПС 35 кВ Зозули | 40 | 30.229
с.Байцуры | Борисовский | Борисовский | КТП №1203 ВЛ-10 кВ №12 ПС 35 кВ Зозули | 100 | 87.263
с.Ищенки | Борисовский | Борисовский | КТП №1201 ВЛ-10 кВ №12 ПС 35 кВ Зозули | 800 | 400
с.Ищенки | Борисовский | Борисовский | КТП №1202 ВЛ-10 кВ №12 ПС 35 кВ Зозули | 63 | 55.619
с.Стригуны | Борисовский | Борисовский | КТП №1401 ВЛ-10 кВ №14 ПС 110 Борисовка | 800 | 376.325
с.Стригуны | Борисовский | Борисовский | КТП №403 ВЛ-10 кВ №4 ПС 110 кВ Борисовка | 63 | 60.708
с.Порубежное | Борисовский | Борисовский | КТП №1402 ВЛ-10 кВ №14 ПС 110 Борисовка | 800 | 400
с.Стригуны | Борисовский | Борисовский | КТП №1404 ВЛ-10 кВ №14 ПС 110 кВ Борисовка | 100 | 83.851
с.Грузское | Борисовский | Борисовский | КТП №1504 ВЛ-10 кВ №15 ПС 110 Борисовка | 500 | 208.25
с.Грузское | Борисовский | Борисовский | КТП №1505 ВЛ-10 кВ №15 ПС 110 Борисовка | 800 | 265.323
с.Байцуры | Борисовский | Борисовский | КТП №1501 ВЛ-10 кВ №15 ПС 110 Борисовка | 800 | 335.477
с.Покровка | Борисовский | Борисовский | КТП №710 ВЛ-10 кВ №7 ПС 35 кВ Зозули | 100 | 100
п.Борисовка | Борисовский | Борисовский | КТП №802 ВЛ-10 кВ №8 ПС 110 кВ Борисовка | 160 | 85.814
п.Борисовка | Борисовский | Борисовский | КТП №408 ВЛ-10 кВ №4 ПС 35 кВ Крюково | 250 | 223.434
с.Кр.Березовка | Борисовский | Борисовский | КТП №401 ВЛ-10 кВ №4 ПС 35 кВ Грузское | 160 | 155.376
п.Борисовка | Борисовский | Борисовский | КТП №316 ВЛ-10 кВ №3 ПС 110 кВ Борисовка | 400 | 395.812
с.Порубежное | Борисовский | Борисовский | КТП №909 ВЛ-10 кВ №9 ПС 110 кВ Борисовка | 40 | 31.151
х.Красиво | Борисовский | Борисовский | КТП №107 ВЛ-10 кВ №1 ПС 35 кВ Зозули | 160 | 144.091
с.Зозули | Борисовский | Борисовский | КТП №308 ВЛ-10 кВ №3 ПС 35 кВ Зозули | 160 | 160
с.Хотмыжск | Борисовский | Борисовский | КТП №109 ВЛ-10 кВ №1 ПС 35 кВ Зозули | 160 | 151.896
с.Байцуры | Борисовский | Борисовский | КТП №1502 ВЛ-10 кВ №15 ПС 110 кВ Борисовка | 2500 | 1210.114
с.Стригуны | Борисовский | Борисовский | КТП №424 ВЛ-10 кВ №4 ПС 110 кВ Борисовка | 500 | 394
с.Окт.Готня | Борисовский | Борисовский | КТП №313 ВЛ-10 кВ №3 ПС 35 кВ Крюково | 100 | 96.31
п.Борисовка | Борисовский | Борисовский | КТП №418 ВЛ-10 кВ №4 ПС 35 кВ Крюково | 160 | 152.702
п.Борисовка | Борисовский | Борисовский | КТП №419 ВЛ-10 кВ №4 ПС 35 кВ Крюково | 63 | 48.878
с.Хотмыжск | Борисовский | Борисовский | СТП №501 ВЛ-10 кВ №5 ПС 35 кВ Зозули | 40 | 34.753
с.Хотмыжск | Борисовский | Борисовский | СТП №702 ВЛ-10 кВ №7 ПС 35 кВ Зозули | 32 | 29.04
с.Крюково | Борисовский | Борисовский | КТП №504 ВЛ-10 кВ №5 ПС 35 кВ Крюково | 63 | 58.183
п.Борисовка | Борисовский | Борисовский | КТП №1002 ВЛ-10 кВ №10 ПС 35 кВ Зозули | 500 | 100
с.Байцуры | Борисовский | Борисовский | КТП №1503 ВЛ-10 кВ №15 ПС 110 кВ Борисовка | 40 | 38.952
с.Беленькое | Борисовский | Борисовский | КТП №508 ВЛ-10 кВ №5 ПС 35 кВ Зозули | 160 | 160
с.Грузское | Борисовский | Борисовский | КТП №204 ВЛ-10 кВ №2 ПС 35 кВ Грузское | 630 | 536.775
с.Богун Городок | Борисовский | Борисовский | КТП №517 ВЛ-10 кВ №5 ПС 110 кВ Борисовка | 40 | 17.663
с.Хотмыжск | Борисовский | Борисовский | КТП №708 ВЛ-10к В №7 ПС 35 кВ Зозули | 63 | 53.671
п.Борисовка | Борисовский | Борисовский | КТП №815 ВЛ-10 кВ №8 ПС 110 кВ Борисовка | 250 | 246.79
п.Борисовка | Борисовский | Борисовский | КТП 817 ВЛ-10кВ №8 ПС 110кВ Борисовка | 100 | 93.587
с.Беленькое | Борисовский | Борисовский | КТП №414 ВЛ-10 кВ №4 ПС 35 кВ Зозули | 160 | 69.86
с.Беленькое | Борисовский | Борисовский | КТП №405 ВЛ-10 кВ №4 ПС 35 кВ Зозули | 250 | 218.536
с.Зозули | Борисовский | Борисовский | КТП №415 ВЛ-10 кВ №4 ПС 35 кВ Зозули | 100 | 67.262
с.Беленькое | Борисовский | Борисовский | СТП №724 ВЛ-10 кВ №7 ПС 35 кВ Зозули | 63 | 59.412
с.Цаповка | Борисовский | Борисовский | КТП №1506 ВЛ-10кВ №15 ПС 110кВ Борисовка | 1260 | 569.743
с.Цаповка | Борисовский | Борисовский | КТП №1507 ВЛ-10кВ №15 ПС 110кВ Борисовка | 1260 | 525.479
с.Цаповка | Борисовский | Борисовский | КТП №1508 ВЛ-10кВ №15 ПС 110кВ Борисовка | 100 | 50.55
п.Борисовка | Борисовский | Борисовский | КТП №1108 ВЛ-10 кВ №11 ПС 110 кВ Борисовка | 250 | 250
с.Чуланово | Борисовский | Борисовский | СТП №109 ВЛ-10кВ №1 ПС 35кВ Крюково | 63 | 63
п.Борисовка | Борисовский | Борисовский | КТП №309 ВЛ-10 кВ №3 ПС 35 кВ Зозули | 1260 | 630
п.Борисовка | Борисовский | Борисовский | КТП №818 ВЛ-10кВ №8 ПС 110кВ Борисовка | 250 | 160
с.Зозули | Борисовский | Борисовский | КТП №418 ВЛ-10 кВ №4 ПС 35 кВ Зозули | 250 | 250
* Для потребителей 3 категории надежности; для потребителей 1 и 2 категории надежности расчет производится при проектировании
Note on E3045: Klochko.OS: 160