## выше 35кВ
№ п/п | Наименование центра питания | Балансовая принадлежность | Месторасположение |  | Техническиехарактеристики |  |  |  | Примечания
|  |  | Регион | Муниципальное образование | Классынапряжения,кВ | Установленная мощность, МВА | Текущая загрузка центра питания, МВА | Текущий резерв мощности для технологического присоединения, МВт
1 | 2 | 3 | 4 | 5 | 6 | 7 | 8 | 9 | 10
1 | 110/35/6 | Брянскэнерго | Брянская область | Брянская область | 110/35/6 | 80 | 13.484 | 26.6081 | указан суммарный резерв по СШ35 и СШ10-6кВ
2 | 110/10 | Брянскэнерго | Брянская область | Брянская область | 110/10 | 12.6 | 1.196 | 5.2691
3 | 110/6 | Брянскэнерго | Брянская область | Брянская область | 110/6 | 80 | 14.636 | 25.3938
4 | 110/6 | Брянскэнерго | Брянская область | Брянская область | 110/6 | 6.3 | 3.14 | 12.6765
5 | 110/10 | Брянскэнерго | Брянская область | Брянская область | 110/10 | 8.8 | 1.118 | 2.0697
6 | 110/10 | Брянскэнерго | Брянская область | Брянская область | 110/10 | 10.3 | 1.222 | 3.1782
7 | 110/6 | Брянскэнерго | Брянская область | Брянская область | 110/6 | 12.6 | 2.992 | 3.0912
8 | 110/35/6 | Брянскэнерго | Брянская область | Брянская область | 110/35/6 | 16.3 | 1.751 | 4.756 | указан суммарный резерв по СШ35 и СШ10-6кВ
9 | 110/6 | Брянскэнерго | Брянская область | Брянская область | 110/6 | 80 | 18.612 | 22.4395
10 | 110/10 | Брянскэнерго | Брянская область | Брянская область | 110/10 | 2.5 | 0.69 | 1.7912 | Тех.Прис за исключением потребителей 1 и 2 категориий, однотрансформаторный ЦП
11 | 110/6 | Брянскэнерго | Брянская область | Брянская область | 110/6 | 75 | 18.458 | 31.5229
12 | 110/10 | Брянскэнерго | Брянская область | Брянская область | 110/10 | 6.3 | 1.474 | 4.7432 | Тех.Прис за исключением потребителей 1 и 2 категориий, однотрансформаторный ЦП
13 | 110/10 | Брянскэнерго | Брянская область | Брянская область | 110/10 | 12.6 | 6.911 | 0.82543
14 | 110/35/6 | Брянскэнерго | Брянская область | Брянская область | 110/35/6 | 126 | 33.437 | 39.5449 | указан суммарный резерв по СШ35 и СШ10-6кВ
15 | 110/35/10 | Брянскэнерго | Брянская область | Брянская область | 110/35/10 | 32 | 8.312 | 7.8636 | указан суммарный резерв по СШ35 и СШ10-6кВ
16 | 110/35/6 | Брянскэнерго | Брянская область | Брянская область | 110/35/6 | 80 | 20.38 | 25.985 | указан суммарный резерв по СШ35 и СШ10-6кВ
17 | 110/35/10 | Брянскэнерго | Брянская область | Брянская область | 110/35/10 | 41 | 18.115 | 2.1056 | указан суммарный резерв по СШ35 и СШ10-6кВ
18 | 110/10 | Брянскэнерго | Брянская область | Брянская область | 110/10 | 16.3 | 3.285 | 4.3753
19 | 110/6 | Брянскэнерго | Брянская область | Брянская область | 110/6 | 32 | 9.078 | 7.9634
20 | 110/6 | Брянскэнерго | Брянская область | Брянская область | 110/6 | 20 | 6.428 | 3.7788
21 | 110/35/10 | Брянскэнерго | Брянская область | Брянская область | 110/35/10 | 6.3 | 1.54 | 4.6952 | указан суммарный резерв по СШ35 и СШ10-6кВ, Тех.Прис за исключением потребителей 1 и 2 категориий, однотрансформаторный ЦП
22 | 110/35/6 | Брянскэнерго | Брянская область | Брянская область | 110/35/6 | 50 | 6.63 | 20.404 | указан суммарный резерв по СШ35 и СШ10-6кВ
23 | 110/6 | Брянскэнерго | Брянская область | Брянская область | 110/6 | 50 | 14.46 | 13.175
24 | 110/6 | Брянскэнерго | Брянская область | Брянская область | 110/6 | 41 | 16.575 | отсутствует
25 | 110/6 | Брянскэнерго | Брянская область | Брянская область | 110/6 | 32 | 14.23 | 2.385
26 | 110/35/10 | Брянскэнерго | Брянская область | Брянская область | 110/35/10 | 32.3 | 5.511 | 4.6518 | указан суммарный резерв по СШ35 и СШ10-6кВ
27 | 110/35/10 | Брянскэнерго | Брянская область | Брянская область | 110/35/10 | 16 | 8.708 | 7.3586 | указан суммарный резерв по СШ35 и СШ10-6кВ, Тех.Прис за исключением потребителей 1 и 2 категориий, однотрансформаторный ЦП
28 | 110/35/6 | Брянскэнерго | Брянская область | Брянская область | 110/35/6 | 20 | 2.498 | 9.9368 | указан суммарный резерв по СШ35 и СШ10-6кВ
29 | 110/35/10 | Брянскэнерго | Брянская область | Брянская область | 110/35/10 | 32 | 8.341 | 7.8579 | указан суммарный резерв по СШ35 и СШ10-6кВ
30 | 110/10 | Брянскэнерго | Брянская область | Брянская область | 110/10 | 5 | 0.91 | 1.9109
31 | 110/10 | Брянскэнерго | Брянская область | Брянская область | 110/10 | 6.5 | 1.186 | 1.4918
32 | 110/10 | Брянскэнерго | Брянская область | Брянская область | 110/10 | 6.3 | 0.814 | 5.3833 | Тех.Прис за исключением потребителей 1 и 2 категориий, однотрансформаторный ЦП
33 | 110/35/10 | Брянскэнерго | Брянская область | Брянская область | 110/35/10 | 16 | 5.458 | 10.4376 | указан суммарный резерв по СШ35 и СШ10-6кВ, Тех.Прис за исключением потребителей 1 и 2 категориий, однотрансформаторный ЦП
34 | 110/6 | Брянскэнерго | Брянская область | Брянская область | 110/6 | 32 | 11.32 | 5.0854
35 | 110/35/10 | Брянскэнерго | Брянская область | Брянская область | 110/35/10 | 26 | 9.253 | 3.096 | указан суммарный резерв по СШ35 и СШ10-6кВ
36 | 110/6 | Брянскэнерго | Брянская область | Брянская область | 110/6 | 32 | 6.094 | 9.9869
37 | 110/10 | Брянскэнерго | Брянская область | Брянская область | 110/10 | 12.6 | 2.989 | 3.8184
38 | 110/6 | Брянскэнерго | Брянская область | Брянская область | 110/6 | 10 | 1.126 | 8.6976 | Тех.Прис за исключением потребителей 1 и 2 категориий, однотрансформаторный ЦП
39 | 110/35/10 | Брянскэнерго | Брянская область | Брянская область | 110/35/10 | 16 | 8.351 | 7.4982 | указан суммарный резерв по СШ35 и СШ10-6кВ, Тех.Прис за исключением потребителей 1 и 2 категориий, однотрансформаторный ЦП
40 | 110/35/10 | Брянскэнерго | Брянская область | Брянская область | 110/35/10 | 6.3 | 2.58 | 3.6824 | указан суммарный резерв по СШ35 и СШ10-6кВ, Тех.Прис за исключением потребителей 1 и 2 категориий, однотрансформаторный ЦП
41 | 110/35/10 | Брянскэнерго | Брянская область | Брянская область | 110/35/10 | 32 | 9.662 | 9.9944 | указан суммарный резерв по СШ35 и СШ10-6кВ
42 | 110/10 | Брянскэнерго | Брянская область | Брянская область | 110/10 | 32 | 4.15 | 11.7392
43 | 110/35/10 | Брянскэнерго | Брянская область | Брянская область | 110/35/10 | 50 | 14.498 | 13.2857 | указан суммарный резерв по СШ35 и СШ10-6кВ
44 | 110/10 | Брянскэнерго | Брянская область | Брянская область | 110/10 | 6.3 | 1.972 | 4.2322 | Тех.Прис за исключением потребителей 1 и 2 категориий, однотрансформаторный ЦП
45 | 110/10 | Брянскэнерго | Брянская область | Брянская область | 110/10 | 5 | 0.62 | 2.1256
46 | 110/6 | Брянскэнерго | Брянская область | Брянская область | 110/6 | 105 | 46.238 | 18.4191
47 | 110/6 | Брянскэнерго | Брянская область | Брянская область | 110/6 | 111.5 | 29.508 | 42.2862
48 | 110/35/10 | Брянскэнерго | Брянская область | Брянская область | 110/35/10 | 32 | 14.586 | 6.017 | указан суммарный резерв по СШ35 и СШ10-6кВ
49 | 110/10 | Брянскэнерго | Брянская область | Брянская область | 110/10 | 12.6 | 0.961 | 6.3761
50 | 110/35/6 | Брянскэнерго | Брянская область | Брянская область | 110/35/6 | 32 | 18.292 | 0.54325 | указан суммарный резерв по СШ35 и СШ10-6кВ
51 | 110/10 | Брянскэнерго | Брянская область | Брянская область | 110/10 | 20 | 4.478 | 6.6351
52 | 110/10 | Брянскэнерго | Брянская область | Брянская область | 110/10 | 10 | 8.362 | 1.6685
53 | 110/6 | Брянскэнерго | Брянская область | Брянская область | 110/6 | 40 | 14.669 | 4.6122
54 | 110/10 | Брянскэнерго | Брянская область | Брянская область | 110/10 | 6.3 | 0.615 | 5.5571 | Тех.Прис за исключением потребителей 1 и 2 категориий, однотрансформаторный ЦП
55 | 110/35/10 | Брянскэнерго | Брянская область | Брянская область | 110/35/10 | 32 | 12.262 | 7.8841 | указан суммарный резерв по СШ35 и СШ10-6кВ
56 | 110/10 | Брянскэнерго | Брянская область | Брянская область | 110/10 | 12.6 | 0.421 | 5.9609
57 | 110/6 | Брянскэнерго | Брянская область | Брянская область | 110/6 | 10 | 4.927 | 5.1717 | Тех.Прис за исключением потребителей 1 и 2 категориий, однотрансформаторный ЦП
58 | 110/35/6 | Брянскэнерго | Брянская область | Брянская область | 110/35/6 | 50 | 12.422 | 12.6802 | указан суммарный резерв по СШ35 и СШ10-6кВ
59 | 110/6 | Брянскэнерго | Брянская область | Брянская область | 110/6 | 41 | 11.011 | 5.3722
60 | 35/10 | Брянскэнерго | Брянская область | Брянская область | 35/10 | 8 | 0.782 | 3.9694
61 | 35/10 | Брянскэнерго | Брянская область | Брянская область | 35/10 | 2.5 | 0.255 | 2.1994 | Тех.Прис за исключением потребителей 1 и 2 категориий, однотрансформаторный ЦП
62 | 35/10 | Брянскэнерго | Брянская область | Брянская область | 35/10 | 1.6 | 0.445 | 1.1461 | Тех.Прис за исключением потребителей 1 и 2 категориий, однотрансформаторный ЦП
63 | 35/10 | Брянскэнерго | Брянская область | Брянская область | 35/10 | 0 | 0 | отсутствует
64 | 35/6 | Брянскэнерго | Брянская область | Брянская область | 35/6 | 12.6 | 3.346 | 3.0336
65 | 35/10 | Брянскэнерго | Брянская область | Брянская область | 35/10 | 1.6 | 0.805 | 1.24 | Тех.Прис за исключением потребителей 1 и 2 категориий, однотрансформаторный ЦП
66 | 35/10 | Брянскэнерго | Брянская область | Брянская область | 35/10 | 12.6 | 3.268 | 4.5683
67 | 35/10 | Брянскэнерго | Брянская область | Брянская область | 35/10 | 3.2 | 0.385 | 1.3879 | Тех.Прис за исключением потребителей 1 и 2 категориий, однотрансформаторный ЦП
68 | 35/6 | Брянскэнерго | Брянская область | Брянская область | 35/6 | 9.5 | 1.971 | 1.4721
69 | 35/6 | Брянскэнерго | Брянская область | Брянская область | 35/6 | 8 | 1.536 | 1.403
70 | 35/6 | Брянскэнерго | Брянская область | Брянская область | 35/6 | 5 | 0.257 | 2.4287
71 | 35/10 | Брянскэнерго | Брянская область | Брянская область | 35/10 | 4.1 | 0.564 | 0.54325
72 | 35/6 | Брянскэнерго | Брянская область | Брянская область | 35/6 | 5 | 0.277 | 1.1461
73 | 35/6 | Брянскэнерго | Брянская область | Брянская область | 35/6 | 20 | 8.745 | 1.6286
74 | 35/10 | Брянскэнерго | Брянская область | Брянская область | 35/10 | 0 | 0 | отсутствует
75 | 35/10 | Брянскэнерго | Брянская область | Брянская область | 35/10 | 6.5 | 0.762 | 1.9021
76 | 35/10 | Брянскэнерго | Брянская область | Брянская область | 35/10 | 8 | 1.706 | 2.6242
77 | 35/6 | Брянскэнерго | Брянская область | Брянская область | 35/6 | 20 | 8.809 | 1.5692
78 | 35/6 | Брянскэнерго | Брянская область | Брянская область | 35/6 | 12.6 | 4.321 | 2.0969
79 | 35/10 | Брянскэнерго | Брянская область | Брянская область | 35/10 | 8 | 0.651 | 2.1056
80 | 35/10 | Брянскэнерго | Брянская область | Брянская область | 35/10 | 2.5 | 0.608 | 1.8636 | Тех.Прис за исключением потребителей 1 и 2 категориий, однотрансформаторный ЦП
81 | 35/10 | Брянскэнерго | Брянская область | Брянская область | 35/10 | 3.2 | 1.135 | 0.19807 | Тех.Прис за исключением потребителей 1 и 2 категориий, однотрансформаторный ЦП
82 | 35/10 | Брянскэнерго | Брянская область | Брянская область | 35/10 | 2.5 | 0.488 | 1.9119 | Тех.Прис за исключением потребителей 1 и 2 категориий, однотрансформаторный ЦП
83 | 35/6 | Брянскэнерго | Брянская область | Брянская область | 35/6 | 2.5 | 0.351 | 2.1103 | Тех.Прис за исключением потребителей 1 и 2 категориий, однотрансформаторный ЦП
84 | 35/10 | Брянскэнерго | Брянская область | Брянская область | 35/10 | 8 | 2.417 | 1.9741
85 | 35/10 | Брянскэнерго | Брянская область | Брянская область | 35/10 | 6.5 | 0.968 | 1.8575
86 | 35/10 | Брянскэнерго | Брянская область | Брянская область | 35/10 | 7.2 | 0.944 | 2.3026
87 | 35/10 | Брянскэнерго | Брянская область | Брянская область | 35/10 | 3.2 | 0.815 | 1.168 | Тех.Прис за исключением потребителей 1 и 2 категориий, однотрансформаторный ЦП
88 | 35/10 | Брянскэнерго | Брянская область | Брянская область | 35/10 | 3.5 | 0.271 | 0.84924
89 | 35/10 | Брянскэнерго | Брянская область | Брянская область | 35/10 | 3.2 | 0.558 | 1.1117 | Тех.Прис за исключением потребителей 1 и 2 категориий, однотрансформаторный ЦП
90 | 35/10 | Брянскэнерго | Брянская область | Брянская область | 35/10 | 5 | 1.834 | 1.2157
91 | 35/10 | Брянскэнерго | Брянская область | Брянская область | 35/10 | 4 | 0.772 | 3.1812 | Тех.Прис за исключением потребителей 1 и 2 категориий, однотрансформаторный ЦП
92 | 35/10 | Брянскэнерго | Брянская область | Брянская область | 35/10 | 5 | 0.263 | 2.4033
93 | 35/10 | Брянскэнерго | Брянская область | Брянская область | 35/10 | 5 | 0.989 | 1.9197
94 | 35/10 | Брянскэнерго | Брянская область | Брянская область | 35/10 | 4.1 | 0.62 | 0.54325
95 | 35/10 | Брянскэнерго | Брянская область | Брянская область | 35/10 | 4.1 | 1.299 | 0.81381
96 | 35/10 | Брянскэнерго | Брянская область | Брянская область | 35/10 | 5 | 0.294 | 0.54325
97 | 35/10 | Брянскэнерго | Брянская область | Брянская область | 35/10 | 3.2 | 1.115 | 0.52432 | Тех.Прис за исключением потребителей 1 и 2 категориий, однотрансформаторный ЦП
98 | 35/6 | Брянскэнерго | Брянская область | Брянская область | 35/6 | 12.6 | 1.599 | 5.0642
99 | 35/6 | Брянскэнерго | Брянская область | Брянская область | 35/6 | 4 | 1.125 | 1.4152 | Тех.Прис за исключением потребителей 1 и 2 категориий, однотрансформаторный ЦП
100 | 35/10 | Брянскэнерго | Брянская область | Брянская область | 35/10 | 3.2 | 0.606 | 1.3389 | Тех.Прис за исключением потребителей 1 и 2 категориий, однотрансформаторный ЦП
101 | 35/10 | Брянскэнерго | Брянская область | Брянская область | 35/10 | 8 | 3.295 | 1.2164
102 | 35/10 | Брянскэнерго | Брянская область | Брянская область | 35/10 | 3.2 | 0.438 | 1.3803 | Тех.Прис за исключением потребителей 1 и 2 категориий, однотрансформаторный ЦП
103 | 35/10 | Брянскэнерго | Брянская область | Брянская область | 35/10 | 1.6 | 0.255 | 1.317 | Тех.Прис за исключением потребителей 1 и 2 категориий, однотрансформаторный ЦП
104 | 35/10 | Брянскэнерго | Брянская область | Брянская область | 35/10 | 1.6 | 0.224 | 1.3449 | Тех.Прис за исключением потребителей 1 и 2 категориий, однотрансформаторный ЦП
105 | 35/10 | Брянскэнерго | Брянская область | Брянская область | 35/10 | 3.2 | 0.703 | 0.89063 | Тех.Прис за исключением потребителей 1 и 2 категориий, однотрансформаторный ЦП
106 | 35/10 | Брянскэнерго | Брянская область | Брянская область | 35/10 | 5 | 0.646 | 0.54325
107 | 35/10 | Брянскэнерго | Брянская область | Брянская область | 35/10 | 8 | 0.838 | 3.5797
108 | 35/6 | Брянскэнерго | Брянская область | Брянская область | 35/6 | 6.5 | 0.392 | 2.1582
109 | 35/10 | Брянскэнерго | Брянская область | Брянская область | 35/10 | 2.5 | 0.364 | 2.0926 | Тех.Прис за исключением потребителей 1 и 2 категориий, однотрансформаторный ЦП
110 | 35/6 | Брянскэнерго | Брянская область | Брянская область | 35/6 | 8 | 2.499 | 2.1497
111 | 35/10 | Брянскэнерго | Брянская область | Брянская область | 35/10 | 8 | 0.621 | 3.3183
112 | 35/10 | Брянскэнерго | Брянская область | Брянская область | 35/10 | 5 | 2.126 | 0.54932
113 | 35/10 | Брянскэнерго | Брянская область | Брянская область | 35/10 | 12.6 | 6.119 | 0.60867
114 | 35/10 | Брянскэнерго | Брянская область | Брянская область | 35/10 | 1.6 | 0.558 | 1.0172 | Тех.Прис за исключением потребителей 1 и 2 категориий, однотрансформаторный ЦП
115 | 35/10 | Брянскэнерго | Брянская область | Брянская область | 35/10 | 5 | 0.726 | 1.7623
116 | 35/10 | Брянскэнерго | Брянская область | Брянская область | 35/10 | 10.3 | 1.115 | 3.1358
117 | 35/10 | Брянскэнерго | Брянская область | Брянская область | 35/10 | 8 | 0.731 | 3.3815
118 | 35/10 | Брянскэнерго | Брянская область | Брянская область | 35/10 | 2.5 | 0.45 | 1.9321 | Тех.Прис за исключением потребителей 1 и 2 категориий, однотрансформаторный ЦП
119 | 35/10 | Брянскэнерго | Брянская область | Брянская область | 35/10 | 2.5 | 0.715 | 1.7725 | Тех.Прис за исключением потребителей 1 и 2 категориий, однотрансформаторный ЦП
120 | 35/10 | Брянскэнерго | Брянская область | Брянская область | 35/10 | 12.6 | 3.246 | 3.096
121 | 35/10 | Брянскэнерго | Брянская область | Брянская область | 35/10 | 5 | 1.255 | 0.96221
122 | 35/10 | Брянскэнерго | Брянская область | Брянская область | 35/10 | 4.1 | 1.231 | 0.54325
123 | 35/10 | Брянскэнерго | Брянская область | Брянская область | 35/10 | 12.6 | 4.018 | 2.9355
124 | 35/10 | Брянскэнерго | Брянская область | Брянская область | 35/10 | 4 | 0.528 | 3.2809 | Тех.Прис за исключением потребителей 1 и 2 категориий, однотрансформаторный ЦП
125 | 35/10 | Брянскэнерго | Брянская область | Брянская область | 35/10 | 1.6 | 0.539 | 1.4143 | Тех.Прис за исключением потребителей 1 и 2 категориий, однотрансформаторный ЦП
126 | 35/6 | Брянскэнерго | Брянская область | Брянская область | 35/6 | 16.3 | 2.516 | 3.8039
127 | 35/10 | Брянскэнерго | Брянская область | Брянская область | 35/10 | 2.5 | 1.04 | 1.4709 | Тех.Прис за исключением потребителей 1 и 2 категориий, однотрансформаторный ЦП
128 | 35/10 | Брянскэнерго | Брянская область | Брянская область | 35/10 | 4 | 2.34 | 1.7201 | Тех.Прис за исключением потребителей 1 и 2 категориий, однотрансформаторный ЦП
129 | 35/10 | Брянскэнерго | Брянская область | Брянская область | 35/10 | 2.5 | 1.118 | 1.5851
130 | 35/6 | Брянскэнерго | Брянская область | Брянская область | 35/6 | 11.2 | 5.111 | 2.2659
131 | 35/10 | Брянскэнерго | Брянская область | Брянская область | 35/10 | 5 | 0.831 | 1.815
132 | 35/10 | Брянскэнерго | Брянская область | Брянская область | 35/10 | 2.5 | 0.698 | 1.7844 | Тех.Прис за исключением потребителей 1 и 2 категориий, однотрансформаторный ЦП
133 | 35/10 | Брянскэнерго | Брянская область | Брянская область | 35/10 | 3.4 | 0.537 | 1.334
134 | 35/6 | Брянскэнерго | Брянская область | Брянская область | 35/6 | 48 | 14.481 | 17.534
135 | 35/6 | Брянскэнерго | Брянская область | Брянская область | 35/6 | 27.9 | 7.906 | 4.8494
136 | 35/10 | Брянскэнерго | Брянская область | Брянская область | 35/10 | 1 | 0.062 | 0.91686 | Тех.Прис за исключением потребителей 1 и 2 категориий, однотрансформаторный ЦП
137 | 35/10 | Брянскэнерго | Брянская область | Брянская область | 35/10 | 4 | 0.446 | 3.4777 | Тех.Прис за исключением потребителей 1 и 2 категориий, однотрансформаторный ЦП
138 | 35/10 | Брянскэнерго | Брянская область | Брянская область | 35/10 | 4 | 0.557 | 2.1125
139 | 35/10 | Брянскэнерго | Брянская область | Брянская область | 35/10 | 2.5 | 1.603 | 0.4116
140 | 35/10 | Брянскэнерго | Брянская область | Брянская область | 35/10 | 5 | 0.758 | 1.8979
141 | 35/10 | Брянскэнерго | Брянская область | Брянская область | 35/10 | 2.5 | 0.548 | 1.8998 | Тех.Прис за исключением потребителей 1 и 2 категориий, однотрансформаторный ЦП
142 | 35/10 | Брянскэнерго | Брянская область | Брянская область | 35/10 | 10.5 | 2.303 | 4.2978
143 | 35/6 | Брянскэнерго | Брянская область | Брянская область | 35/6 | 1.6 | 0.381 | 1.2055 | Тех.Прис за исключением потребителей 1 и 2 категориий, однотрансформаторный ЦП
| 35/10 | Брянскэнерго | Брянская область | Брянская область | 35/10 | 1.6 | 0.031 | 1.5303 | Тех.Прис за исключением потребителей 1 и 2 категориий, однотрансформаторный ЦП

## Сведения по ТП
Приложение № 2
Информация о наличии объема свободной для технологического присоединения потребителей трансформаторной мощности по подстанциям и распределительным пунктам напряжением ниже 35 кВ с дифференциацией по всем уровням напряжения
№ п/п | Наименование подстанции, распределительного пункта | Балансовая принадлежность | Месторасположение |  | Технические характеристики
|  |  | Регион | Муниципальное образование | Классы напряжения, кВ | Установленная мощность, МВА | Текущая загрузка центра питания , МВА | Текущий резерв мощности для технологического присоединения, МВт | Примечание | расчет | расчет с 5% | N-1 для двухтр-х и N для однотр-х | Установленная мощность и количество трансформаторов, кВА
А | 1 | 2 | 3 | 4 | 5 | 6 | 7 | 8 | 9 |  |  |  | 8
1 | ЗТП-102 6/0,4кВ ф.604 ПС 220/110/35/6кВ Брянская | Брянский РЭС | Брянская область | Брянский район п. Глинищево | 6/0,4 | 0.26 | 0.078 | 0.025056 |  | 0.022 | 0.027 | 0.1 | 1х160+1х100
2 | КТП-124 6/0,4кВ ф.604 ПС 220/110/35/6кВ Брянская | Брянский РЭС | Брянская область | Брянский район п. Глинищево | 6/0,4 | 0.16 | 0.085 | 0.077024 | центр питания закрыт для потребителей 1,2 категории | 0.075 | 0.083 | 0.16 | 1х160
3 | КТП-42 6/0,4кВ ф.604 ПС 220/110/35/6кВ Брянская | Брянский РЭС | Брянская область | Брянский район п. Глинищево | 6/0,4 | 0.16 | 0.11 | 0.053824 | центр питания закрыт для потребителей 1,2 категории | 0.05 | 0.058 | 0.16 | 1х160
4 | РП-6 6/0,4кВ ф.604 ПС 220/110/35/6кВ Брянская | Брянский РЭС | Брянская область | Брянский район п. Глинищево | 6/0,4 | 0.4 | 0.298 | 0.11322 | центр питания закрыт для потребителей 1,2 категории | 0.102 | 0.122 | 0.4 | 1х400 | на РП действительно есть тр-р, но диспетчерское наименование - РП
5 | КТП-123 6/0,4кВ ф.604 ПС 220/110/35/6кВ Брянская | Брянский РЭС | Брянская область | Брянский район п. Глинищево | 6/0,4 | 0.16 | 0.065 | 0.095584 | центр питания закрыт для потребителей 1,2 категории | 0.095 | 0.103 | 0.16 | 1х160
6 | РП "Больница" 6/0,4кВ ф.616 ПС 220/110/35/6кВ Брянская | Брянский РЭС | Брянская область | Брянский район п. Глинищево | 6/0,4 | 0.65 | 0.1565 | 0.098368 |  | 0.0935 | 0.106 | 0.25 | 1х250+1х400 | на РП действительно есть тр-р, но диспетчерское наименование - РП
7 | РП "Кабаличи" 6/0,4кВ ф.617 ПС 220/110/35/6кВ Брянская | Брянский РЭС | Брянская область | Брянский район с.Кабаличи | 6/0,4 | 0.25 | 0.1446 | 0.10941 | центр питания закрыт для потребителей 1,2 категории | 0.1054 | 0.1179 | 0.25 | 1х250 | на РП действительно есть тр-р, но диспетчерское наименование - РП
8 | КТП-157 6/0,4кВ ф.617 ПС 220/110/35/6кВ Брянская | Брянский РЭС | Брянская область | Брянский район с.Кабаличи | 6/0,4 | 0.25 | 0.1915 | 0.065888 | центр питания закрыт для потребителей 1,2 категории | 0.0585 | 0.071 | 0.25 | 1х250
9 | КТП-44 6/0,4кВ ф.617 ПС 220/110/35/6кВ Брянская | Брянский РЭС | Брянская область | Брянский район с.Кабаличи | 6/0,4 | 0.25 | 0.1246 | 0.12797 | центр питания закрыт для потребителей 1,2 категории | 0.1254 | 0.1379 | 0.25 | 1х250
10 | КТП-43 6/0,4кВ ф.617 ПС 220/110/35/6кВ Брянская | Брянский РЭС | Брянская область | Брянский район с.Кабаличи | 6/0,4 | 0.25 | 0.096 | 0.15451 | центр питания закрыт для потребителей 1,2 категории | 0.154 | 0.1665 | 0.25 | 1х250
11 | КТП-275 6/0,4кВ ф.617 ПС 220/110/35/6кВ Брянская | Брянский РЭС | Брянская область | Брянский район п. Глинищево | 6/0,4 | 0.25 | 0.1025 | 0.14848 | центр питания закрыт для потребителей 1,2 категории | 0.1475 | 0.16 | 0.25 | 1х250
12 | КТП-150 6/0,4кВ ф.617 ПС 220/110/35/6кВ Брянская | Брянский РЭС | Брянская область | Брянский район п. Глинищево | 6/0,4 | 0.063 | 0.0362 | 0.027794 | центр питания закрыт для потребителей 1,2 категории | 0.0268 | 0.02995 | 0.063 | 1х63
13 | КТП-95 6/0,4кВ ф.617 ПС 220/110/35/6кВ Брянская | Брянский РЭС | Брянская область | Брянский район п. Глинищево | 6/0,4 | 0.16 | 0.086 | 0.076096 | центр питания закрыт для потребителей 1,2 категории | 0.074 | 0.082 | 0.16 | 1х160
14 | КТП-106 6/0,4кВ ф.614 ПС 220/110/35/6кВ Брянская | Брянский РЭС | Брянская область | Брянский район д. Стаево | 6/0,4 | 0.1 | 0.062 | 0.039904 | центр питания закрыт для потребителей 1,2 категории | 0.038 | 0.043 | 0.1 | 1х100
15 | КТП-7 6/0,4кВ ф.614 ПС 220/110/35/6кВ Брянская | Брянский РЭС | Брянская область | Брянский район д. Стаево | 6/0,4 | 0.063 | 0.0342 | 0.02965 | центр питания закрыт для потребителей 1,2 категории | 0.0288 | 0.03195 | 0.063 | 1х63
16 | КТП-163 6/0,4кВ ф.614 ПС 220/110/35/6кВ Брянская | Брянский РЭС | Брянская область | Брянский район п. Отрадное | 6/0,4 | 0.04 | 0.024 | 0.016704 | центр питания закрыт для потребителей 1,2 категории | 0.016 | 0.018 | 0.04 | 1х40
17 | КТП-107 6/0,4кВ ф.614 ПС 220/110/35/6кВ Брянская | Брянский РЭС | Брянская область | Брянский район п. Хотылево | 6/0,4 | 0.16 | 0.103 | 0.06032 | центр питания закрыт для потребителей 1,2 категории | 0.057 | 0.065 | 0.16 | 1х160
18 | КТП-140 6/0,4кВ ф.614 ПС 220/110/35/6кВ Брянская | Брянский РЭС | Брянская область | Брянский район п. Хотылево | 6/0,4 | 0.16 | 0.083 | 0.07888 | центр питания закрыт для потребителей 1,2 категории | 0.077 | 0.085 | 0.16 | 1х160
19 | КТП-34 6/0,4кВ ф.614 ПС 220/110/35/6кВ Брянская | Брянский РЭС | Брянская область | Брянский район п. Хотылево | 6/0,4 | 0.16 | 0.059 | 0.10115 | центр питания закрыт для потребителей 1,2 категории | 0.101 | 0.109 | 0.16 | 1х160
20 | КТП-39 6/0,4кВ ф.614 ПС 220/110/35/6кВ Брянская | Брянский РЭС | Брянская область | Брянский район д. Сельцо | 6/0,4 | 0.16 | 0.099 | 0.064032 | центр питания закрыт для потребителей 1,2 категории | 0.061 | 0.069 | 0.16 | 1х160
21 | КТП-13 6/0,4кВ ф.614 ПС 220/110/35/6кВ Брянская | Брянский РЭС | Брянская область | Брянский район п. Большевик | 6/0,4 | 0.1 | 0.034 | 0.065888 | центр питания закрыт для потребителей 1,2 категории | 0.066 | 0.071 | 0.1 | 1х100
22 | КТП-90 6/0,4кВ ф.614 ПС 220/110/35/6кВ Брянская | Брянский РЭС | Брянская область | Брянский район д. Сельцо | 6/0,4 | 0.1 | 0.057 | 0.044544 | центр питания закрыт для потребителей 1,2 категории | 0.043 | 0.048 | 0.1 | 1х100
23 | РП "Староселье" 6/0,4кВ ф.618 ПС 220/110/35/6кВ Брянская | Брянский РЭС | Брянская область | Брянский район д. Староселье | 6/0,4 | 0.4 | 0.229 | 0.17725 | центр питания закрыт для потребителей 1,2 категории | 0.171 | 0.191 | 0.4 | 1х400 | на РП действительно есть тр-р, но диспетчерское наименование - РП
24 | КТП-122 6/0,4кВ ф.618 ПС 220/110/35/6кВ Брянская | Брянский РЭС | Брянская область | Брянский район д. Староселье | 6/0,4 | 0.1 | 0.05 | 0.05104 | центр питания закрыт для потребителей 1,2 категории | 0.05 | 0.055 | 0.1 | 1х100
25 | КТП-168 6/0,4кВ ф.618 ПС 220/110/35/6кВ Брянская | Брянский РЭС | Брянская область | Брянский район д. Староселье | 6/0,4 | 0.16 | 0.076 | 0.085376 | центр питания закрыт для потребителей 1,2 категории | 0.084 | 0.092 | 0.16 | 1х160
26 | РП "Отрадное-1" 6/0,4кВ ф.618 ПС 220/110/35/6кВ Брянская | Брянский РЭС | Брянская область | Брянский район д. Отрадное | 6/0,4 | 0.25 | 0.1895 | 0.067744 | центр питания закрыт для потребителей 1,2 категории | 0.0605 | 0.073 | 0.25 | 1х250 | на РП действительно есть тр-р, но диспетчерское наименование - РП
27 | КТП-30 6/0,4кВ ф.606 ПС 220/110/35/6кВ Брянская | Брянский РЭС | Брянская область | Брянский район д. Карпиловка | 6/0,4 | 0.1 | 0.062 | 0.039904 | центр питания закрыт для потребителей 1,2 категории | 0.038 | 0.043 | 0.1 | 1х100
28 | ЗТП-14 6/0,4кВ ф.606 ПС 220/110/35/6кВ Брянская | Брянский РЭС | Брянская область | Брянский район п. Глинищево | 6/0,4 | 0.4 | 0.179 | 0.22365 | центр питания закрыт для потребителей 1,2 категории | 0.221 | 0.241 | 0.4 | 1х400
29 | КТП-40 6/0,4кВ ф.606 ПС 220/110/35/6кВ Брянская | Брянский РЭС | Брянская область | Брянский район д. Балдыж | 6/0,4 | 0.04 | 0.024 | 0.016704 | центр питания закрыт для потребителей 1,2 категории | 0.016 | 0.018 | 0.04 | 1х40
30 | КТП-31 6/0,4кВ ф.606 ПС 220/110/35/6кВ Брянская | Брянский РЭС | Брянская область | Брянский район д. Севрюково | 6/0,4 | 0.063 | 0.0442 | 0.02037 | центр питания закрыт для потребителей 1,2 категории | 0.0188 | 0.02195 | 0.063 | 1х63
31 | КТП-32 6/0,4кВ ф.606 ПС 220/110/35/6кВ Брянская | Брянский РЭС | Брянская область | Брянский район д. Опыхань | 6/0,4 | 0.1 | 0.032 | 0.067744 | центр питания закрыт для потребителей 1,2 категории | 0.068 | 0.073 | 0.1 | 1х100
32 | КТП-132 6/0,4кВ ф.606 ПС 220/110/35/6кВ Брянская | Брянский РЭС | Брянская область | Брянский район д. Опыхань | 6/0,4 | 0.1 | 0.066 | 0.036192 | центр питания закрыт для потребителей 1,2 категории | 0.034 | 0.039 | 0.1 | 1х100
33 | ЗТП-158 6/0,4кВ ф.620 ПС 220/110/35/6кВ Брянская | Брянский РЭС | Брянская область | Брянский район п. Глинищево | 6/0,4 | 0.4 | 0.184 | 0.21901 | центр питания закрыт для потребителей 1,2 категории | 0.216 | 0.236 | 0.4 | 2х400
34 | КТП-58 6/0,4кВ ф.620 ПС 220/110/35/6кВ Брянская | Брянский РЭС | Брянская область | Брянский район п. Глинищево | 6/0,4 | 0.16 | 0.146 | 0.020416 | центр питания закрыт для потребителей 1,2 категории | 0.014 | 0.022 | 0.16 | 1х160
35 | КТП-37 6/0,4кВ ф.620 ПС 220/110/35/6кВ Брянская | Брянский РЭС | Брянская область | Брянский район п. Глинищево | 6/0,4 | 0.1 | 0.064 | 0.038048 | центр питания закрыт для потребителей 1,2 категории | 0.036 | 0.041 | 0.1 | 1х100
36 | КТП-110 6/0,4кВ ф.620 ПС 220/110/35/6кВ Брянская | Брянский РЭС | Брянская область | Брянский район п. Глинищево | 6/0,4 | 0.1 | 0.056 | 0.045472 | центр питания закрыт для потребителей 1,2 категории | 0.044 | 0.049 | 0.1 | 1х100
37 | КТП-252 6/0,4кВ ф.620 ПС 220/110/35/6кВ Брянская | Брянский РЭС | Брянская область | Брянский район п. Глинищево | 6/0,4 | 0.25 | 0.0945 | 0.1559 | центр питания закрыт для потребителей 1,2 категории | 0.1555 | 0.168 | 0.25 | 1х250
38 | КТП-159 6/0,4кВ ф.620 ПС 220/110/35/6кВ Брянская | Брянский РЭС | Брянская область | Брянский район п. Глинищево | 6/0,4 | 0.25 | 0.1055 | 0.1457 | центр питания закрыт для потребителей 1,2 категории | 0.1445 | 0.157 | 0.25 | 1х250
39 | КТП-133 6/0,4кВ ф.620 ПС 220/110/35/6кВ Брянская | Брянский РЭС | Брянская область | Брянский район п. Глинищево | 6/0,4 | 0.063 | 0.0442 | 0.02037 | центр питания закрыт для потребителей 1,2 категории | 0.0188 | 0.02195 | 0.063 | 1х63
40 | ЗТП-35 6/0,4кВ ф.620 ПС 220/110/35/6кВ Брянская | Брянский РЭС | Брянская область | Брянский район п. Глинищево | 6/0,4 | 0.25 | 0.0845 | 0.16518 | центр питания закрыт для потребителей 1,2 категории | 0.1655 | 0.178 | 0.25 | 1х250
41 | КТП-99 6/0,4кВ ф.620 ПС 220/110/35/6кВ Брянская | Брянский РЭС | Брянская область | Брянский район п. Глинищево | 6/0,4 | 0.063 | 0.0412 | 0.023154 | центр питания закрыт для потребителей 1,2 категории | 0.0218 | 0.02495 | 0.063 | 1х63
42 | КТП-94 6/0,4кВ ф.620 ПС 220/110/35/6кВ Брянская | Брянский РЭС | Брянская область | Брянский район п. Глинищево | 6/0,4 | 0.16 | 0.086 | 0.076096 | центр питания закрыт для потребителей 1,2 категории | 0.074 | 0.082 | 0.16 | 1х160
43 | ЗТП-149 6/0,4кВ ф.620 ПС 220/110/35/6кВ Брянская | Брянский РЭС | Брянская область | Брянский район п. Глинищево | 6/0,4 | 0.25 | 0.1705 | 0.085376 | центр питания закрыт для потребителей 1,2 категории | 0.0795 | 0.092 | 0.25 | 1х250
44 | ЗТП-143 6/0,4кВ ф.620 ПС 220/110/35/6кВ Брянская | Брянский РЭС | Брянская область | Брянский район п. Глинищево | 6/0,4 | 0.1 | 0.098 | 0.006496 | центр питания закрыт для потребителей 1,2 категории | 0.002 | 0.007 | 0.1 | 1х100
45 | КТП-15 6/0,4кВ ф.615 ПС 220/110/35/6кВ Брянская | Брянский РЭС | Брянская область | Брянский район д. Титовка | 6/0,4 | 0.063 | 0.0212 | 0.041714 | центр питания закрыт для потребителей 1,2 категории | 0.0418 | 0.04495 | 0.063 | 1х63
46 | КТП-128 6/0,4кВ ф.615 ПС 220/110/35/6кВ Брянская | Брянский РЭС | Брянская область | Брянский район д. Титовка | 6/0,4 | 0.1 | 0.081 | 0.022272 | центр питания закрыт для потребителей 1,2 категории | 0.019 | 0.024 | 0.1 | 1х100
47 | РП "Титовка"6/0,4кВ ф.615 ПС 220/110/35/6кВ Брянская | Брянский РЭС | Брянская область | Брянский район д. Титовка | 6/0,4 | 1.25 | 0.1885 | 0.068672 |  | 0.0615 | 0.074 | 0.25 | 1х1000+1х250 | на РП действительно есть тр-р, но диспетчерское наименование - РП
48 | КТП-20 6/0,4кВ ф.615 ПС 220/110/35/6кВ Брянская | Брянский РЭС | Брянская область | Брянский район д. Титовка | 6/0,4 | 0.1 | 0.067 | 0.035264 | центр питания закрыт для потребителей 1,2 категории | 0.033 | 0.038 | 0.1 | 1х100
49 | КТП-19 6/0,4кВ ф.615 ПС 220/110/35/6кВ Брянская | Брянский РЭС | Брянская область | Брянский район д. Титовка | 6/0,4 | 0.25 | 0.1055 | 0.1457 | центр питания закрыт для потребителей 1,2 категории | 0.1445 | 0.157 | 0.25 | 1х250
50 | РП "Теменичи" 10/0,4кВ ф.1025 ПС 110/10кВ Аэропорт | Брянский РЭС | Брянская область | Брянский район д. Теменичи | 10/0,4 | 0.4 | 0.326 | 0.087232 | центр питания закрыт для потребителей 1,2 категории | 0.074 | 0.094 | 0.4 | 1х400 | на РП действительно есть тр-р, но диспетчерское наименование - РП
51 | КТП-97 10/0,4кВ ф.1025 ПС 110/10кВ Аэропорт | Брянский РЭС | Брянская область | Брянский район д. Теменичи | 10/0,4 | 0.16 | 0.089 | 0.073312 | центр питания закрыт для потребителей 1,2 категории | 0.071 | 0.079 | 0.16 | 1х160
52 | КТП-81 10/0,4кВ ф.1025 ПС 110/10кВ Аэропорт | Брянский РЭС | Брянская область | Брянский район д. Теменичи | 10/0,4 | 0.1 | 0.099 | 0.005568 | центр питания закрыт для потребителей 1,2 категории | 0.001 | 0.006 | 0.1 | 1х100
53 | КТП-83 10/0,4кВ ф.1025 ПС 110/10кВ Аэропорт | Брянский РЭС | Брянская область | Брянский район п. Успенский | 10/0,4 | 0.1 | 0.041 | 0.059392 | центр питания закрыт для потребителей 1,2 категории | 0.059 | 0.064 | 0.1 | 1х100
54 | КТП-134 10/0,4кВ ф.1025 ПС 110/10кВ Аэропорт | Брянский РЭС | Брянская область | Брянский район д. Трубчино | 10/0,4 | 0.063 | 0.0432 | 0.021298 | центр питания закрыт для потребителей 1,2 категории | 0.0198 | 0.02295 | 0.063 | 1х63
55 | ЗТП-138 10/0,4кВ ф.1025 ПС 110/10кВ Аэропорт | Брянский РЭС | Брянская область | Брянский район п. в/ч Меркульево | 10/0,4 | 0.25 | 0.2195 | 0.039904 | центр питания закрыт для потребителей 1,2 категории | 0.0305 | 0.043 | 0.25 | 2х250
56 | ЗТП-137 10/0,4кВ ф.1025 ПС 110/10кВ Аэропорт | Брянский РЭС | Брянская область | Брянский район п. в/ч Меркульево | 10/0,4 | 0.4 | 0.314 | 0.098368 | центр питания закрыт для потребителей 1,2 категории | 0.086 | 0.106 | 0.4 | 2х400
57 | КТП-80 10/0,4кВ ф.1025 ПС 110/10кВ Аэропорт | Брянский РЭС | Брянская область | Брянский район д. Теменичи | 10/0,4 | 0.25 | 0.2145 | 0.044544 | центр питания закрыт для потребителей 1,2 категории | 0.0355 | 0.048 | 0.25 | 1х250
58 | КТП-82 10/0,4кВ ф.1025 ПС 110/10кВ Аэропорт | Брянский РЭС | Брянская область | Брянский район д. Теменичи | 10/0,4 | 0.25 | 0.2125 | 0.0464 | центр питания закрыт для потребителей 1,2 категории | 0.0375 | 0.05 | 0.25 | 1х250
59 | КТП-33 10/0,4кВ ф.1007 ПС 110/10кВ Аэропорт | Брянский РЭС | Брянская область | Брянский район п. Ново-Покровский | 10/0,4 | 0.025 | 0.0103 | 0.014802 | центр питания закрыт для потребителей 1,2 категории | 0.0147 | 0.01595 | 0.025 | 1х25
60 | КТП-18 10/0,4кВ ф.1007 ПС 110/10кВ Аэропорт | Брянский РЭС | Брянская область | Брянский район п. Ново-Покровский | 10/0,4 | 0.25 | 0.2135 | 0.045472 | центр питания закрыт для потребителей 1,2 категории | 0.0365 | 0.049 | 0.25 | 1х250
61 | КТП-16 10/0,4кВ ф.1007 ПС 110/10кВ Аэропорт | Брянский РЭС | Брянская область | Брянский район д.Путь Ленина | 10/0,4 | 0.063 | 0.0472 | 0.017586 | центр питания закрыт для потребителей 1,2 категории | 0.0158 | 0.01895 | 0.063 | 1х63
62 | КТП-151 6/0,4кВ ВЛ 6кВ №305 ПС 110/6кВ Cоветская | Брянский РЭС | Брянская область | Брянский район д.Толмачево | 6/0,4 | 0.03 | 0.0225 | 0.008352 | центр питания закрыт для потребителей 1,2 категории | 0.0075 | 0.009 | 0.03 | 1х30
63 | ЗТП-206 6/0,4кВ ВЛ 6кВ №305 ПС 110/6кВ Cоветская | Брянский РЭС | Брянская область | Брянский район п.Путевка | 6/0,4 | 1.26 | 0.5375 | 0.11507 |  | 0.0925 | 0.124 | 0.63 | 1х630+1х630
64 | ЗТП-203 6/0,4кВ ВЛ 6кВ №305 ПС 110/6кВ Cоветская | Брянский РЭС | Брянская область | Брянский район п.Путевка | 6/0,4 | 0.4 | 0.346 | 0.068672 | центр питания закрыт для потребителей 1,2 категории | 0.054 | 0.074 | 0.4 | 1х400
65 | ЗТП-204 6/0,4кВ ВЛ 6кВ №305 ПС 110/6кВ Cоветская | Брянский РЭС | Брянская область | Брянский район п.Путевка | 6/0,4 | 0.4 | 0.303 | 0.10858 | центр питания закрыт для потребителей 1,2 категории | 0.097 | 0.117 | 0.4 | 1х400
66 | ЗТП-207 6/0,4кВ ВЛ 6кВ №305 ПС 110/6кВ Cоветская | Брянский РЭС | Брянская область | Брянский район п.Путевка | 6/0,4 | 0.65 | 0.2555 | 0.006496 |  | -0.0055 | 0.007 | 0.25 | 1х250+1х400
67 | КТП-246 6/0,4кВ ВЛ 6кВ №305 ПС 110/6кВ Cоветская | Брянский РЭС | Брянская область | Брянский район п.Путевка | 6/0,4 | 0.25 | 0.2095 | 0.049184 | центр питания закрыт для потребителей 1,2 категории | 0.0405 | 0.053 | 0.25 | 1х250
68 | КТП-212 6/0,4кВ ВЛ 6кВ №305 ПС 110/6кВ Cоветская | Брянский РЭС | Брянская область | Брянский район п.Путевка | 6/0,4 | 0.63 | 0.5825 | 0.073312 | центр питания закрыт для потребителей 1,2 категории | 0.0475 | 0.079 | 0.63 | 1х630
69 | КТП-91 6/0,4кВ ВЛ 6кВ №305 ПС 110/6кВ Cоветская | Брянский РЭС | Брянская область | Брянский район п.Путевка | 6/0,4 | 0.25 | 0.1175 | 0.13456 | центр питания закрыт для потребителей 1,2 категории | 0.1325 | 0.145 | 0.25 | 1х250
70 | КТП-242 6/0,4кВ ВЛ 6кВ №305 ПС 110/6кВ Cоветская | Брянский РЭС | Брянская область | Брянский район п.Путевка | 6/0,4 | 0.4 | 0.326 | 0.087232 | центр питания закрыт для потребителей 1,2 категории | 0.074 | 0.094 | 0.4 | 1х400
71 | КТП-244 6/0,4кВ ВЛ 6кВ №305 ПС 110/6кВ Cоветская | Брянский РЭС | Брянская область | Брянский район г.Брянск | 6/0,4 | 0.063 | 0.0342 | 0.02965 | центр питания закрыт для потребителей 1,2 категории | 0.0288 | 0.03195 | 0.063 | 1х63
72 | КТП-121 6/0,4кВ ВЛ 6кВ №305 ПС 110/6кВ Cоветская | Брянский РЭС | Брянская область | Брянский район г.Брянск | 6/0,4 | 0.25 | 0.098 | 0.15266 | центр питания закрыт для потребителей 1,2 категории | 0.152 | 0.1645 | 0.25 | 1х250
73 | КТП-61 6/0,4кВ ВЛ 6кВ №305 ПС 110/6кВ Cоветская | Брянский РЭС | Брянская область | Брянский район г.Брянск | 6/0,4 | 0.2 | 0.1873 | 0.021066 | центр питания закрыт для потребителей 1,2 категории | 0.0127 | 0.0227 | 0.2 | 1х200
74 | КТП-85 10/0,4кВ ф.1011 ПС 110/10кВ Молотинская | Брянский РЭС | Брянская область | Брянский район д.Чернетово | 10/0,4 | 0.16 | 0.073 | 0.08816 | центр питания закрыт для потребителей 1,2 категории | 0.087 | 0.095 | 0.16 | 1х160
75 | КТП-73 10/0,4кВ ф.1011 ПС 110/10кВ Молотинская | Брянский РЭС | Брянская область | Брянский район д.Чернетово | 10/0,4 | 0.1 | 0.067 | 0.035264 | центр питания закрыт для потребителей 1,2 категории | 0.033 | 0.038 | 0.1 | 1х100
76 | КТП-187 10/0,4кВ ф.1011 ПС 110/10кВ Молотинская | Брянский РЭС | Брянская область | Брянский район д.Чернетово | 10/0,4 | 0.4 | 0.267 | 0.14198 | центр питания закрыт для потребителей 1,2 категории | 0.133 | 0.153 | 0.4 | 1х400
77 | КТП-108 10/0,4кВ ф.1011 ПС 110/10кВ Молотинская | Брянский РЭС | Брянская область | Брянский район д.Бетово | 10/0,4 | 0.16 | 0.051 | 0.10858 | центр питания закрыт для потребителей 1,2 категории | 0.109 | 0.117 | 0.16 | 1х160
78 | КТП-71 10/0,4кВ ф.1011 ПС 110/10кВ Молотинская | Брянский РЭС | Брянская область | Брянский район д.Бетово | 10/0,4 | 0.16 | 0.126 | 0.038976 | центр питания закрыт для потребителей 1,2 категории | 0.034 | 0.042 | 0.16 | 1х160
79 | РП "Бетово-1" 10/0,4кВ ф.1022 ПС 110/10кВ Молотинская | Брянский РЭС | Брянская область | Брянский район д.Бетово | 10/0,4 | 0.63 | 0.5075 | 0.14291 | центр питания закрыт для потребителей 1,2 категории | 0.1225 | 0.154 | 0.63 | 2х630 | на РП действительно есть тр-р, но диспетчерское наименование - РП
80 | КТП-70 10/0,4кВ ф.1022 ПС 110/10кВ Молотинская | Брянский РЭС | Брянская область | Брянский район д.Бетово | 10/0,4 | 0.1 | 0.06 | 0.04176 | центр питания закрыт для потребителей 1,2 категории | 0.04 | 0.045 | 0.1 | 1х100
81 | КТП-69 10/0,4кВ ф.1022 ПС 110/10кВ Молотинская | Брянский РЭС | Брянская область | Брянский район д.Городец | 10/0,4 | 0.05 | 0.0365 | 0.014848 | центр питания закрыт для потребителей 1,2 категории | 0.0135 | 0.016 | 0.05 | 1х50
82 | КТП-92 10/0,4кВ ф.1022 ПС 110/10кВ Молотинская | Брянский РЭС | Брянская область | Брянский район д.Городец | 10/0,4 | 0.16 | 0.075 | 0.086304 | центр питания закрыт для потребителей 1,2 категории | 0.085 | 0.093 | 0.16 | 1х160
83 | КТП-68 10/0,4кВ ф.1022 ПС 110/10кВ Молотинская | Брянский РЭС | Брянская область | Брянский район д.Смолянь | 10/0,4 | 0.1 | 0.062 | 0.039904 | центр питания закрыт для потребителей 1,2 категории | 0.038 | 0.043 | 0.1 | 1х100
84 | РП "Бетово-2" 10/0,4кВ ф.1022 ПС 110/10кВ Молотинская | Брянский РЭС | Брянская область | Брянский район д.Бетово | 10/0,4 | 0.63 | 0.5965 | 0.06032 | центр питания закрыт для потребителей 1,2 категории | 0.0335 | 0.065 | 0.63 | 2х630 | на РП действительно есть тр-р, но диспетчерское наименование - РП
85 | КТП-176 10/0,4кВ ф.1022 ПС 110/10кВ Молотинская | Брянский РЭС | Брянская область | Брянский район д.Городец | 10/0,4 | 0.1 | 0.09 | 0.01392 | центр питания закрыт для потребителей 1,2 категории | 0.01 | 0.015 | 0.1 | 1х100
86 | КТП-155 10/0,4кВ ф.1022 ПС 110/10кВ Молотинская | Брянский РЭС | Брянская область | Брянский район д.Городец | 10/0,4 | 0.25 | 0.1765 | 0.079808 | центр питания закрыт для потребителей 1,2 категории | 0.0735 | 0.086 | 0.25 | 1х250
87 | КТП-88 10/0,4кВ ф.1012 ПС 110/10кВ Молотинская | Брянский РЭС | Брянская область | Брянский район д.Госома | 10/0,4 | 0.16 | 0.05 | 0.1095 | центр питания закрыт для потребителей 1,2 категории | 0.11 | 0.118 | 0.16 | 1х160
88 | КТП-46 10/0,4кВ ф.1012 ПС 110/10кВ Молотинская | Брянский РЭС | Брянская область | Брянский район д.Госома | 10/0,4 | 0.1 | 0.071 | 0.031552 | центр питания закрыт для потребителей 1,2 категории | 0.029 | 0.034 | 0.1 | 1х100
89 | КТП-45 10/0,4кВ ф.1012 ПС 110/10кВ Молотинская | Брянский РЭС | Брянская область | Брянский район д.Госома | 10/0,4 | 0.1 | 0.037 | 0.063104 | центр питания закрыт для потребителей 1,2 категории | 0.063 | 0.068 | 0.1 | 1х100
90 | КТП-96 10/0,4кВ ф.1012 ПС 110/10кВ Молотинская | Брянский РЭС | Брянская область | Брянский район д.Госома | 10/0,4 | 0.4 | 0.312 | 0.10022 | центр питания закрыт для потребителей 1,2 категории | 0.088 | 0.108 | 0.4 | 1х400
91 | РП "Госома" 10/0,4кВ ф.1013 ПС 110/10кВ Молотинская | Брянский РЭС | Брянская область | Брянский район д.Госома | 10/0,4 | 0.63 | 0.592 | 0.064496 | центр питания закрыт для потребителей 1,2 категории | 0.038 | 0.0695 | 0.63 | 2х630 | на РП действительно есть тр-р, но диспетчерское наименование - РП
92 | КТП-50 10/0,4кВ ф.1014 ПС 110/10кВ Молотинская | Брянский РЭС | Брянская область | Брянский район д.Храбровичи | 10/0,4 | 0.063 | 0.0492 | 0.01573 | центр питания закрыт для потребителей 1,2 категории | 0.0138 | 0.01695 | 0.063 | 1х63
93 | РП "Новоселки-1" 10/0,4кВ ф.1009 ПС 35/10кВ Жирятинская | Брянский РЭС | Брянская область | Брянский район д.Новоселки | 10/0,4 | 0.63 | 0.6255 | 0.033408 | центр питания закрыт для потребителей 1,2 категории | 0.0045 | 0.036 | 0.63 | 2х630 | на РП действительно есть тр-р, но диспетчерское наименование - РП
94 | КТП-49 10/0,4кВ ф.1009 ПС 35/10кВ Жирятинская | Брянский РЭС | Брянская область | Брянский район д.Новоселки | 10/0,4 | 0.4 | 0.324 | 0.089088 | центр питания закрыт для потребителей 1,2 категории | 0.076 | 0.096 | 0.4 | 1х400
95 | КТП-86 10/0,4кВ ф.1009 ПС 35/10кВ Жирятинская | Брянский РЭС | Брянская область | Брянский район д.Барышье | 10/0,4 | 0.1 | 0.066 | 0.036192 | центр питания закрыт для потребителей 1,2 категории | 0.034 | 0.039 | 0.1 | 1х100
96 | КТП-87 10/0,4кВ ф.1009 ПС 35/10кВ Жирятинская | Брянский РЭС | Брянская область | Брянский район д. Шапкино | 10/0,4 | 0.1 | 0.073 | 0.029696 | центр питания закрыт для потребителей 1,2 категории | 0.027 | 0.032 | 0.1 | 1х100
97 | КТП-65 10/0,4кВ ф.1009 ПС 35/10кВ Жирятинская | Брянский РЭС | Брянская область | Брянский район д.Новоселки | 10/0,4 | 0.16 | 0.089 | 0.073312 | центр питания закрыт для потребителей 1,2 категории | 0.071 | 0.079 | 0.16 | 1х160
98 | КТП-192 10/0,4кВ ф.1028 ПС 110/10кВ Молотинская | Брянский РЭС | Брянская область | Брянский район д.Новоселки | 10/0,4 | 0.25 | 0.1495 | 0.10486 | центр питания закрыт для потребителей 1,2 категории | 0.1005 | 0.113 | 0.25 | 1х250
99 | ЗТП-193 10/0,4кВ ф.1028 ПС 110/10кВ Молотинская | Брянский РЭС | Брянская область | Брянский район д.Новоселки | 10/0,4 | 0.25 | 0.085 | 0.16472 | центр питания закрыт для потребителей 1,2 категории | 0.165 | 0.1775 | 0.25 | 1х250
100 | КТП-146 10/0,4кВ ф.1028 ПС 110/10кВ Молотинская | Брянский РЭС | Брянская область | Брянский район д.Новоселки | 10/0,4 | 0.4 | 0.31 | 0.10208 | центр питания закрыт для потребителей 1,2 категории | 0.09 | 0.11 | 0.4 | 1х400
101 | РП "Новоселки-2" 10/0,4кВ ф.1028 ПС 110/10кВ Молотинская | Брянский РЭС | Брянская область | Брянский район д.Новоселки | 10/0,4 | 0.25 | 0.1315 | 0.12157 | центр питания закрыт для потребителей 1,2 категории | 0.1185 | 0.131 | 0.25 | 1х250 | на РП действительно есть тр-р, но диспетчерское наименование - РП
102 | КТП-54 10/0,4кВ ф.1028 ПС 110/10кВ Молотинская | Брянский РЭС | Брянская область | Брянский район д.Новоселки | 10/0,4 | 0.25 | 0.1635 | 0.091872 | центр питания закрыт для потребителей 1,2 категории | 0.0865 | 0.099 | 0.25 | 1х250
103 | КТП-51 10/0,4кВ ф.1028 ПС 110/10кВ Молотинская | Брянский РЭС | Брянская область | Брянский район д.Бобылево | 10/0,4 | 0.06 | 0.051 | 0.011136 | центр питания закрыт для потребителей 1,2 категории | 0.009 | 0.012 | 0.06 | 1х60
104 | КТП-84 10/0,4кВ ф.1028 ПС 110/10кВ Молотинская | Брянский РЭС | Брянская область | Брянский район д.Бобылево | 10/0,4 | 0.04 | 0.029 | 0.012064 | центр питания закрыт для потребителей 1,2 категории | 0.011 | 0.013 | 0.04 | 1х40
105 | КТП-93 10/0,4кВ ф.1027 ПС 110/10кВ Молотинская | Брянский РЭС | Брянская область | Брянский район д.Молотино | 10/0,4 | 0.63 | 0.3745 | 0.26634 | центр питания закрыт для потребителей 1,2 категории | 0.2555 | 0.287 | 0.63 | 1х630
106 | КТП-165 10/0,4кВ ф.1027 ПС 110/10кВ Молотинская | Брянский РЭС | Брянская область | Брянский район д.Молотино | 10/0,4 | 0.1 | 0.071 | 0.031552 | центр питания закрыт для потребителей 1,2 категории | 0.029 | 0.034 | 0.1 | 1х100
107 | РП "Молотино" 10/0,4кВ ф.1027 ПС 110/10кВ Молотинская | Брянский РЭС | Брянская область | Брянский район д.Молотино | 10/0,4 | 0.63 | 0.4535 | 0.19302 | центр питания закрыт для потребителей 1,2 категории | 0.1765 | 0.208 | 0.63 | 1х630 | на РП действительно есть тр-р, но диспетчерское наименование - РП
108 | КТП-48 10/0,4кВ ф.1024 ПС 110/10кВ Молотинская | Брянский РЭС | Брянская область | Брянский район д.Молотино | 10/0,4 | 0.25 | 0.2405 | 0.020416 | центр питания закрыт для потребителей 1,2 категории | 0.0095 | 0.022 | 0.25 | 1х250
109 | КТП-57 10/0,4кВ ф.1024 ПС 110/10кВ Молотинская | Брянский РЭС | Брянская область | Брянский район д.Молотино | 10/0,4 | 0.63 | 0.4802 | 0.16825 | центр питания закрыт для потребителей 1,2 категории | 0.1498 | 0.1813 | 0.63 | 1х630
110 | КТП-139 10/0,4кВ ф.1024 ПС 110/10кВ Молотинская | Брянский РЭС | Брянская область | Брянский район д.Молотино | 10/0,4 | 0.04 | 0.014 | 0.025984 | центр питания закрыт для потребителей 1,2 категории | 0.026 | 0.028 | 0.04 | 1х40
111 | КТП-53 10/0,4кВ ф.1024 ПС 110/10кВ Молотинская | Брянский РЭС | Брянская область | Брянский район д.Молотино | 10/0,4 | 0.25 | 0.1225 | 0.12992 | центр питания закрыт для потребителей 1,2 категории | 0.1275 | 0.14 | 0.25 | 1х250
112 | ЗТП-174 10/0,4кВ ф.1028 ПС 110/10кВ Добруньская | Брянский РЭС | Брянская область | Брянский район п.Добрунь | 10/0,4 | 0.4 | 0.266 | 0.14291 | центр питания закрыт для потребителей 1,2 категории | 0.134 | 0.154 | 0.4 | 1х400
113 | ЗТП-173 10/0,4кВ ф.1028 ПС 110/10кВ Добруньская | Брянский РЭС | Брянская область | Брянский район п.Добрунь | 10/0,4 | 0.4 | 0.208 | 0.19674 | центр питания закрыт для потребителей 1,2 категории | 0.192 | 0.212 | 0.4 | 2х400
114 | ЗТП-171 10/0,4кВ ф.1028 ПС 110/10кВ Добруньская | Брянский РЭС | Брянская область | Брянский район п.Добрунь | 10/0,4 | 0.4 | 0.174 | 0.22829 | центр питания закрыт для потребителей 1,2 категории | 0.226 | 0.246 | 0.4 | 1х400
115 | ЗТП-175 10/0,4кВ ф.1028 ПС 110/10кВ Добруньская | Брянский РЭС | Брянская область | Брянский район п.Добрунь | 10/0,4 | 0.63 | 0.4485 | 0.19766 | центр питания закрыт для потребителей 1,2 категории | 0.1815 | 0.213 | 0.63 | 1х630
116 | КТП-8 10/0,4кВ ф.1006 ПС 110/10кВ Добруньская | Брянский РЭС | Брянская область | Брянский район п.Добрунь | 10/0,4 | 0.16 | 0.089 | 0.073312 | центр питания закрыт для потребителей 1,2 категории | 0.071 | 0.079 | 0.16 | 1х160
117 | КТП-9 10/0,4кВ ф.1006 ПС 110/10кВ Добруньская | Брянский РЭС | Брянская область | Брянский район п.Добрунь | 10/0,4 | 0.4 | 0.291 | 0.11971 | центр питания закрыт для потребителей 1,2 категории | 0.109 | 0.129 | 0.4 | 1х400
118 | КТП-11 10/0,4кВ ф.1006 ПС 110/10кВ Добруньская | Брянский РЭС | Брянская область | Брянский район п.Добрунь | 10/0,4 | 0.25 | 0.1235 | 0.12899 | центр питания закрыт для потребителей 1,2 категории | 0.1265 | 0.139 | 0.25 | 1х250
119 | КТП-227 10/0,4кВ ф.1006 ПС 110/10кВ Добруньская | Брянский РЭС | Брянская область | Брянский район п.Добрунь | 10/0,4 | 0.25 | 0.1685 | 0.087232 | центр питания закрыт для потребителей 1,2 категории | 0.0815 | 0.094 | 0.25 | 1х250
120 | КТП-196 10/0,4кВ ф.1006 ПС 110/10кВ Добруньская | Брянский РЭС | Брянская область | Брянский район п.Добрунь | 10/0,4 | 0.25 | 0.1605 | 0.094656 | центр питания закрыт для потребителей 1,2 категории | 0.0895 | 0.102 | 0.25 | 1х250
121 | КТП-249 10/0,4кВ ф.1006 ПС 110/10кВ Добруньская | Брянский РЭС | Брянская область | Брянский район п.Добрунь | 10/0,4 | 0.16 | 0.063 | 0.09744 | центр питания закрыт для потребителей 1,2 категории | 0.097 | 0.105 | 0.16 | 1х160
122 | ЗТП-250 10/0,4кВ ф.1006 ПС 110/10кВ Добруньская | Брянский РЭС | Брянская область | Брянский район п.Добрунь | 10/0,4 | 0.25 | 0.1395 | 0.11414 | центр питания закрыт для потребителей 1,2 категории | 0.1105 | 0.123 | 0.25 | 2х250
123 | ЗТП-222 10/0,4кВ ф.1006 ПС 110/10кВ Добруньская | Брянский РЭС | Брянская область | Брянский район п.Добрунь | 10/0,4 | 0.25 | 0.1325 | 0.12064 | центр питания закрыт для потребителей 1,2 категории | 0.1175 | 0.13 | 0.25 | 2х250
124 | КТП-28 10/0,4кВ ф.1004 ПС 110/10кВ Добруньская | Брянский РЭС | Брянская область | Брянский район д.Антоновка | 10/0,4 | 0.25 | 0.1205 | 0.13178 | центр питания закрыт для потребителей 1,2 категории | 0.1295 | 0.142 | 0.25 | 1х250
125 | КТП-10 10/0,4кВ ф.1004 ПС 110/10кВ Добруньская | Брянский РЭС | Брянская область | Брянский район д.Антоновка | 10/0,4 | 0.25 | 0.1525 | 0.10208 | центр питания закрыт для потребителей 1,2 категории | 0.0975 | 0.11 | 0.25 | 1х250
126 | КТП-12 10/0,4кВ ф.1004 ПС 110/10кВ Добруньская | Брянский РЭС | Брянская область | Брянский район д.Антоновка | 10/0,4 | 0.25 | 0.1035 | 0.14755 | центр питания закрыт для потребителей 1,2 категории | 0.1465 | 0.159 | 0.25 | 1х250
127 | КТП-245 10/0,4кВ ф.1004 ПС 110/10кВ Добруньская | Брянский РЭС | Брянская область | Брянский район д.Антоновка | 10/0,4 | 0.25 | 0.1475 | 0.10672 | центр питания закрыт для потребителей 1,2 категории | 0.1025 | 0.115 | 0.25 | 1х250
128 | КТП-1 10/0,4кВ ф.1004 ПС 110/10кВ Добруньская | Брянский РЭС | Брянская область | Брянский район д.Курнявцево | 10/0,4 | 0.25 | 0.1275 | 0.12528 | центр питания закрыт для потребителей 1,2 категории | 0.1225 | 0.135 | 0.25 | 1х250
129 | КТП-72 10/0,4кВ ф.1004 ПС 110/10кВ Добруньская | Брянский РЭС | Брянская область | Брянский район д.Курнявцево | 10/0,4 | 0.16 | 0.071 | 0.090016 | центр питания закрыт для потребителей 1,2 категории | 0.089 | 0.097 | 0.16 | 1х160
130 | КТП-2 10/0,4кВ ф.1004 ПС 110/10кВ Добруньская | Брянский РЭС | Брянская область | Брянский район д.Антоновка | 10/0,4 | 0.4 | 0.275 | 0.13456 | центр питания закрыт для потребителей 1,2 категории | 0.125 | 0.145 | 0.4 | 1х400
131 | КТП-261 10/0,4кВ ф.1004 ПС 110/10кВ Добруньская | Брянский РЭС | Брянская область | Брянский район д.Курнявцево | 10/0,4 | 0.25 | 0.1705 | 0.085376 | центр питания закрыт для потребителей 1,2 категории | 0.0795 | 0.092 | 0.25 | 1х250
132 | КТП-169 10/0,4кВ ф.1004 ПС 110/10кВ Добруньская | Брянский РЭС | Брянская область | Брянский район д.Антоновка | 10/0,4 | 0.4 | 0.233 | 0.17354 | центр питания закрыт для потребителей 1,2 категории | 0.167 | 0.187 | 0.4 | 1х400
133 | КТП-185 10/0,4кВ ф.1004 ПС 110/10кВ Добруньская | Брянский РЭС | Брянская область | Брянский район п.Супонево | 10/0,4 | 0.1 | 0.054 | 0.047328 | центр питания закрыт для потребителей 1,2 категории | 0.046 | 0.051 | 0.1 | 1х100
134 | РП "Антоновка" 10/0,4кВ ф.1004 ПС 110/10кВ Добруньская | Брянский РЭС | Брянская область | Брянский район д.Антоновка | 10/0,4 | 0.4 | 0.248 | 0.15962 | центр питания закрыт для потребителей 1,2 категории | 0.152 | 0.172 | 0.4 | 2х400 | на РП действительно есть тр-р, но диспетчерское наименование - РП
135 | КТП-89 10/0,4кВ ф.1002 ПС 110/10кВ Свенская | Брянский РЭС | Брянская область | Брянский район п.Свень | 10/0,4 | 0.1 | 0.064 | 0.038048 | центр питания закрыт для потребителей 1,2 категории | 0.036 | 0.041 | 0.1 | 1х100
136 | КТП-116 10/0,4кВ ф.1002 ПС 110/10кВ Свенская | Брянский РЭС | Брянская область | Брянский район д. Пятилетка | 10/0,4 | 0.16 | 0.091 | 0.071456 | центр питания закрыт для потребителей 1,2 категории | 0.069 | 0.077 | 0.16 | 1х160
137 | КТП-115 10/0,4кВ ф.1002 ПС 110/10кВ Свенская | Брянский РЭС | Брянская область | Брянский район д. Пятилетка | 10/0,4 | 0.1 | 0.072 | 0.030624 | центр питания закрыт для потребителей 1,2 категории | 0.028 | 0.033 | 0.1 | 1х100
138 | КТП-114 10/0,4кВ ф.1002 ПС 110/10кВ Свенская | Брянский РЭС | Брянская область | Брянский район д. Пятилетка | 10/0,4 | 0.1 | 0.053 | 0.048256 | центр питания закрыт для потребителей 1,2 категории | 0.047 | 0.052 | 0.1 | 1х100
139 | КТП-113 10/0,4кВ ф.1002 ПС 110/10кВ Свенская | Брянский РЭС | Брянская область | Брянский район д. Пятилетка | 10/0,4 | 0.1 | 0.067 | 0.035264 | центр питания закрыт для потребителей 1,2 категории | 0.033 | 0.038 | 0.1 | 1х100
140 | КТП-233 10/0,4кВ ф.1002 ПС 110/10кВ Свенская | Брянский РЭС | Брянская область | Брянский район п.Свень | 10/0,4 | 0.1 | 0.075 | 0.02784 | центр питания закрыт для потребителей 1,2 категории | 0.025 | 0.03 | 0.1 | 1х100
141 | КТП-295 10/0,4кВ ф.1002 ПС 110/10кВ Свенская | Брянский РЭС | Брянская область | Брянский район д. Хутор-Бор | 10/0,4 | 0.063 | 0.0352 | 0.028722 | центр питания закрыт для потребителей 1,2 категории | 0.0278 | 0.03095 | 0.063 | 1х63
142 | КТП-294 10/0,4кВ ф.1002 ПС 110/10кВ Свенская | Брянский РЭС | Брянская область | Брянский район д. Хутор-Бор | 10/0,4 | 0.4 | 0.231 | 0.17539 | центр питания закрыт для потребителей 1,2 категории | 0.169 | 0.189 | 0.4 | 1х400
143 | КТП-296 10/0,4кВ ф.1002 ПС 110/10кВ Свенская | Брянский РЭС | Брянская область | Брянский район д. Хутор-Бор | 10/0,4 | 0.1 | 0.039 | 0.061248 | центр питания закрыт для потребителей 1,2 категории | 0.061 | 0.066 | 0.1 | 1х100
144 | КТП-297 10/0,4кВ ф.1002 ПС 110/10кВ Свенская | Брянский РЭС | Брянская область | Брянский район д. Хутор-Бор | 10/0,4 | 0.063 | 0.0452 | 0.019442 | центр питания закрыт для потребителей 1,2 категории | 0.0178 | 0.02095 | 0.063 | 1х63
145 | КТП-299 10/0,4кВ ф.1002 ПС 110/10кВ Свенская | Брянский РЭС | Брянская область | Брянский район д. Хутор-Бор | 10/0,4 | 0.1 | 0.049 | 0.051968 | центр питания закрыт для потребителей 1,2 категории | 0.051 | 0.056 | 0.1 | 1х100
146 | КТП-302 10/0,4кВ ф.1002 ПС 110/10кВ Свенская | Брянский РЭС | Брянская область | Брянский район д. Хутор-Бор | 10/0,4 | 0.25 | 0.1745 | 0.081664 | центр питания закрыт для потребителей 1,2 категории | 0.0755 | 0.088 | 0.25 | 1х250
147 | КТП-301 10/0,4кВ ф.1002 ПС 110/10кВ Свенская | Брянский РЭС | Брянская область | Брянский район д. Хутор-Бор | 10/0,4 | 0.063 | 0.0252 | 0.038002 | центр питания закрыт для потребителей 1,2 категории | 0.0378 | 0.04095 | 0.063 | 1х63
148 | КТП-300 10/0,4кВ ф.1002 ПС 110/10кВ Свенская | Брянский РЭС | Брянская область | Брянский район д. Хутор-Бор | 10/0,4 | 0.1 | 0.041 | 0.059392 | центр питания закрыт для потребителей 1,2 категории | 0.059 | 0.064 | 0.1 | 1х100
149 | КТП-298 10/0,4кВ ф.1002 ПС 110/10кВ Свенская | Брянский РЭС | Брянская область | Брянский район д. Хутор-Бор | 10/0,4 | 0.063 | 0.0482 | 0.016658 | центр питания закрыт для потребителей 1,2 категории | 0.0148 | 0.01795 | 0.063 | 1х63
150 | КТП-303 10/0,4кВ ф.1002 ПС 110/10кВ Свенская | Брянский РЭС | Брянская область | Брянский район д. Хутор-Бор | 10/0,4 | 0.25 | 0.1655 | 0.090016 | центр питания закрыт для потребителей 1,2 категории | 0.0845 | 0.097 | 0.25 | 1х250
151 | КТП-78 10/0,4кВ ф.1003 ПС 110/10кВ Тепличная | Брянский РЭС | Брянская область | Брянский район д. Тешеничи | 10/0,4 | 0.1 | 0.051 | 0.050112 | центр питания закрыт для потребителей 1,2 категории | 0.049 | 0.054 | 0.1 | 1х100
152 | КТП-26 10/0,4кВ ф.1003 ПС 110/10кВ Тепличная | Брянский РЭС | Брянская область | Брянский район д. Тиганово | 10/0,4 | 0.063 | 0.0482 | 0.016658 | центр питания закрыт для потребителей 1,2 категории | 0.0148 | 0.01795 | 0.063 | 1х63
153 | КТП-77 10/0,4кВ ф.1003 ПС 110/10кВ Тепличная | Брянский РЭС | Брянская область | Брянский район д. Тешеничи | 10/0,4 | 0.25 | 0.1295 | 0.12342 | центр питания закрыт для потребителей 1,2 категории | 0.1205 | 0.133 | 0.25 | 1х250
154 | КТП-76 10/0,4кВ ф.1003 ПС 110/10кВ Тепличная | Брянский РЭС | Брянская область | Брянский район д. Тиганово | 10/0,4 | 0.25 | 0.1389 | 0.1147 | центр питания закрыт для потребителей 1,2 категории | 0.1111 | 0.1236 | 0.25 | 1х250
155 | КТП-105 10/0,4кВ ф.1003 ПС 110/10кВ Тепличная | Брянский РЭС | Брянская область | Брянский район п. Октябрьский | 10/0,4 | 0.16 | 0.095 | 0.067744 | центр питания закрыт для потребителей 1,2 категории | 0.065 | 0.073 | 0.16 | 1х160
156 | КТП-74 10/0,4кВ ф.1003 ПС 110/10кВ Тепличная | Брянский РЭС | Брянская область | Брянский район п. Октябрьский | 10/0,4 | 0.25 | 0.1825 | 0.07424 | центр питания закрыт для потребителей 1,2 категории | 0.0675 | 0.08 | 0.25 | 1х250
157 | КТП-75 10/0,4кВ ф.1003 ПС 110/10кВ Тепличная | Брянский РЭС | Брянская область | Брянский район п. Октябрьский | 10/0,4 | 0.1 | 0.042 | 0.058464 | центр питания закрыт для потребителей 1,2 категории | 0.058 | 0.063 | 0.1 | 1х100
158 | КТП-109 10/0,4кВ ф.1003 ПС 110/10кВ Тепличная | Брянский РЭС | Брянская область | Брянский район п. Октябрьский | 10/0,4 | 0.1 | 0.035 | 0.06496 | центр питания закрыт для потребителей 1,2 категории | 0.065 | 0.07 | 0.1 | 1х100
159 | КТП-161 10/0,4кВ ф.1003 ПС 110/10кВ Тепличная | Брянский РЭС | Брянская область | Брянский район п. Октябрьский | 10/0,4 | 0.63 | 0.4605 | 0.18653 | центр питания закрыт для потребителей 1,2 категории | 0.1695 | 0.201 | 0.63 | 1х630
160 | КТП-276 10/0,4кВ ф.1003 ПС 110/10кВ Тепличная | Брянский РЭС | Брянская область | Брянский район д. Тешеничи | 10/0,4 | 0.4 | 0.229 | 0.17725 | центр питания закрыт для потребителей 1,2 категории | 0.171 | 0.191 | 0.4 | 1х400
161 | КТП-310 10/0,4кВ ф.1003 ПС 110/10кВ Тепличная | Брянский РЭС | Брянская область | Брянский район д. Тиганово | 10/0,4 | 0.16 | 0.094 | 0.068672 | центр питания закрыт для потребителей 1,2 категории | 0.066 | 0.074 | 0.16 | 1х160
162 | КТП-291 10/0,4кВ ф.1003 ПС 110/10кВ Тепличная | Брянский РЭС | Брянская область | Брянский район д. Тиганово | 10/0,4 | 0.063 | 0.0282 | 0.035218 | центр питания закрыт для потребителей 1,2 категории | 0.0348 | 0.03795 | 0.063 | 1х63
163 | КТП-292 10/0,4кВ ф.1003 ПС 110/10кВ Тепличная | Брянский РЭС | Брянская область | Брянский район д. Тиганово | 10/0,4 | 0.063 | 0.0502 | 0.014802 | центр питания закрыт для потребителей 1,2 категории | 0.0128 | 0.01595 | 0.063 | 1х63
164 | КТП-288 10/0,4кВ ф.1003 ПС 110/10кВ Тепличная | Брянский РЭС | Брянская область | Брянский район д. Тиганово | 10/0,4 | 0.063 | 0.0462 | 0.018514 | центр питания закрыт для потребителей 1,2 категории | 0.0168 | 0.01995 | 0.063 | 1х63
165 | КТП-290 10/0,4кВ ф.1003 ПС 110/10кВ Тепличная | Брянский РЭС | Брянская область | Брянский район д. Тиганово | 10/0,4 | 0.063 | 0.0482 | 0.016658 | центр питания закрыт для потребителей 1,2 категории | 0.0148 | 0.01795 | 0.063 | 1х63
166 | КТП-289 10/0,4кВ ф.1003 ПС 110/10кВ Тепличная | Брянский РЭС | Брянская область | Брянский район д. Тиганово | 10/0,4 | 0.063 | 0.0402 | 0.024082 | центр питания закрыт для потребителей 1,2 категории | 0.0228 | 0.02595 | 0.063 | 1х63
167 | КТП-309 10/0,4кВ ф.1003 ПС 110/10кВ Тепличная | Брянский РЭС | Брянская область | Брянский район д. Тиганово | 10/0,4 | 0.1 | 0.045 | 0.05568 | центр питания закрыт для потребителей 1,2 категории | 0.055 | 0.06 | 0.1 | 1х100
168 | КТП-251 10/0,4кВ ф.1003 ПС 110/10кВ Тепличная | Брянский РЭС | Брянская область | Брянский район д. Тиганово | 10/0,4 | 0.25 | 0.1275 | 0.12528 | центр питания закрыт для потребителей 1,2 категории | 0.1225 | 0.135 | 0.25 | 1х250
169 | КТП-240 10/0,4кВ ф.1003 ПС 110/10кВ Тепличная | Брянский РЭС | Брянская область | Брянский район д. Тешеничи | 10/0,4 | 0.16 | 0.09 | 0.072384 | центр питания закрыт для потребителей 1,2 категории | 0.07 | 0.078 | 0.16 | 1х160
170 | КТП-293 10/0,4кВ ф.1003 ПС 110/10кВ Тепличная | Брянский РЭС | Брянская область | Брянский район д. Тешеничи | 10/0,4 | 0.063 | 0.0252 | 0.038002 | центр питания закрыт для потребителей 1,2 категории | 0.0378 | 0.04095 | 0.063 | 1х63
171 | КТП-182 6/0,4кВ ф.601 ПС 110/6кВ Водозабор | Брянский РЭС | Брянская область | Брянский район д. Отрадное | 6/0,4 | 0.25 | 0.1365 | 0.11693 | центр питания закрыт для потребителей 1,2 категории | 0.1135 | 0.126 | 0.25 | 1х250
172 | КТП-183 6/0,4кВ ф.601 ПС 110/6кВ Водозабор | Брянский РЭС | Брянская область | Брянский район д. Отрадное | 6/0,4 | 0.25 | 0.1945 | 0.063104 | центр питания закрыт для потребителей 1,2 категории | 0.0555 | 0.068 | 0.25 | 1х250
173 | КТП-260 6/0,4кВ ф.601 ПС 110/6кВ Водозабор | Брянский РЭС | Брянская область | Брянский район д. Отрадное | 6/0,4 | 0.25 | 0.1275 | 0.12528 | центр питания закрыт для потребителей 1,2 категории | 0.1225 | 0.135 | 0.25 | 1х250
174 | КТП-162 6/0,4кВ ф.601 ПС 110/6кВ Водозабор | Брянский РЭС | Брянская область | Брянский район д. Отрадное | 6/0,4 | 0.4 | 0.214 | 0.19117 | центр питания закрыт для потребителей 1,2 категории | 0.186 | 0.206 | 0.4 | 1х400
175 | РП "Отрадное-3" 6/0,4кВ ф.601 ПС 110/6кВ Водозабор | Брянский РЭС | Брянская область | Брянский район д. Отрадное | 6/0,4 | 0.25 | 0.1155 | 0.13642 | центр питания закрыт для потребителей 1,2 категории | 0.1345 | 0.147 | 0.25 | 2х250 | на РП действительно есть тр-р, но диспетчерское наименование - РП
176 | КТП-170 6/0,4кВ ф.601 ПС 110/6кВ Водозабор | Брянский РЭС | Брянская область | Брянский район д. Отрадное | 6/0,4 | 0.25 | 0.1115 | 0.14013 | центр питания закрыт для потребителей 1,2 категории | 0.1385 | 0.151 | 0.25 | 1х250
177 | КТП-181 6/0,4кВ ф.601 ПС 110/6кВ Водозабор | Брянский РЭС | Брянская область | Брянский район д. Отрадное | 6/0,4 | 0.25 | 0.1375 | 0.116 | центр питания закрыт для потребителей 1,2 категории | 0.1125 | 0.125 | 0.25 | 1х250
178 | КТП-247 6/0,4кВ ф.601 ПС 110/6кВ Водозабор | Брянский РЭС | Брянская область | Брянский район д. Отрадное | 6/0,4 | 0.015 | 0.0118 | 0.0036656 | центр питания закрыт для потребителей 1,2 категории | 0.0032 | 0.00395 | 0.015 | 1х15
179 | КТП-724 10/0,4кВ ф.1001 ПС 35/6кВ Домашово | Брянский РЭС | Брянская область | Брянский район д. Домашово | 10/0,4 | 0.1 | 0.049 | 0.051968 | центр питания закрыт для потребителей 1,2 категории | 0.051 | 0.056 | 0.1 | 1х100
180 | РП "Домашово" 10/0,4кВ ф.1001 ПС 35/6кВ Домашово | Брянский РЭС | Брянская область | Брянский район д. Домашово | 10/0,4 | 0.65 | 0.1285 | 0.12435 |  | 0.1215 | 0.134 | 0.25 | 1х250+1х400 | на РП действительно есть тр-р, но диспетчерское наименование - РП
181 | КТП-729 10/0,4кВ ф.1001 ПС 35/6кВ Домашово | Брянский РЭС | Брянская область | Брянский район д. Умысличи | 10/0,4 | 0.025 | 0.0143 | 0.01109 | центр питания закрыт для потребителей 1,2 категории | 0.0107 | 0.01195 | 0.025 | 1х25
182 | КТП-730 10/0,4кВ ф.1001 ПС 35/6кВ Домашово | Брянский РЭС | Брянская область | Брянский район д. Умысличи | 10/0,4 | 0.1 | 0.048 | 0.052896 | центр питания закрыт для потребителей 1,2 категории | 0.052 | 0.057 | 0.1 | 1х100
183 | КТП-733 10/0,4кВ ф.1002 ПС 35/6кВ Домашово | Брянский РЭС | Брянская область | Брянский район д. Домашово | 10/0,4 | 0.16 | 0.066 | 0.094656 | центр питания закрыт для потребителей 1,2 категории | 0.094 | 0.102 | 0.16 | 1х160
184 | КТП-266 10/0,4кВ ф.1002 ПС 35/6кВ Домашово | Брянский РЭС | Брянская область | Брянский район д. Домашово | 10/0,4 | 0.16 | 0.118 | 0.0464 | центр питания закрыт для потребителей 1,2 категории | 0.042 | 0.05 | 0.16 | 1х160
185 | РП "Детский сад" 10/0,4кВ ф.1002 ПС 35/6кВ Домашово | Брянский РЭС | Брянская область | Брянский район д. Домашово | 10/0,4 | 0.25 | 0.1865 | 0.070528 | центр питания закрыт для потребителей 1,2 категории | 0.0635 | 0.076 | 0.25 | 1х250 | на РП действительно есть тр-р, но диспетчерское наименование - РП
186 | КТП-753 10/0,4кВ ф.1002 ПС 35/6кВ Домашово | Брянский РЭС | Брянская область | Брянский район д. Домашово | 10/0,4 | 0.063 | 0.0462 | 0.018514 | центр питания закрыт для потребителей 1,2 категории | 0.0168 | 0.01995 | 0.063 | 1х63
187 | КТП-734 10/0,4кВ ф.1002 ПС 35/6кВ Домашово | Брянский РЭС | Брянская область | Брянский район д. Домашово | 10/0,4 | 0.25 | 0.1865 | 0.070528 | центр питания закрыт для потребителей 1,2 категории | 0.0635 | 0.076 | 0.25 | 1х250
188 | КТП-731 10/0,4кВ ф.1002 ПС 35/6кВ Домашово | Брянский РЭС | Брянская область | Брянский район д. Домашово | 10/0,4 | 0.25 | 0.1435 | 0.11043 | центр питания закрыт для потребителей 1,2 категории | 0.1065 | 0.119 | 0.25 | 1х250
189 | КТП-758 10/0,4кВ ф.1002 ПС 35/6кВ Домашово | Брянский РЭС | Брянская область | Брянский район д. Домашово | 10/0,4 | 0.063 | 0.0452 | 0.019442 | центр питания закрыт для потребителей 1,2 категории | 0.0178 | 0.02095 | 0.063 | 1х63
190 | КТП-306 10/0,4кВ ф.1003 ПС 35/6кВ Домашово | Брянский РЭС | Брянская область | Брянский район д. Домашово | 10/0,4 | 0.4 | 0.276 | 0.13363 | центр питания закрыт для потребителей 1,2 категории | 0.124 | 0.144 | 0.4 | 1х400
191 | КТП-727 10/0,4кВ ВЛ 6кВ Дорожово ПС 35/6кВ Сельцо | Брянский РЭС | Брянская область | Брянский район д. Дорожово | 10/0,4 | 0.063 | 0.0482 | 0.016658 | центр питания закрыт для потребителей 1,2 категории | 0.0148 | 0.01795 | 0.063 | 1х63
192 | КТП-55 6/0,4кВ ф.631 ПС 110/6кВ Мичуринская | Брянский РЭС | Брянская область | Брянский район д. Меркульево | 6/0,4 | 0.063 | 0.0442 | 0.02037 | центр питания закрыт для потребителей 1,2 категории | 0.0188 | 0.02195 | 0.063 | 1х63
193 | КТП-22 6/0,4кВ ф.631 ПС 110/6кВ Мичуринская | Брянский РЭС | Брянская область | Брянский район д. Меркульево | 6/0,4 | 0.1 | 0.045 | 0.05568 | центр питания закрыт для потребителей 1,2 категории | 0.055 | 0.06 | 0.1 | 1х100
194 | КТП-25 6/0,4кВ ф.631 ПС 110/6кВ Мичуринская | Брянский РЭС | Брянская область | Брянский район д. Меркульево | 6/0,4 | 0.063 | 0.0422 | 0.022226 | центр питания закрыт для потребителей 1,2 категории | 0.0208 | 0.02395 | 0.063 | 1х63
195 | КТП-21 6/0,4кВ ф.631 ПС 110/6кВ Мичуринская | Брянский РЭС | Брянская область | Брянский район д. Дубрава | 6/0,4 | 0.03 | 0.0225 | 0.008352 | центр питания закрыт для потребителей 1,2 категории | 0.0075 | 0.009 | 0.03 | 1х30
196 | КТП-24 6/0,4кВ ф.631 ПС 110/6кВ Мичуринская | Брянский РЭС | Брянская область | Брянский район д. Колтово | 6/0,4 | 0.1 | 0.046 | 0.054752 | центр питания закрыт для потребителей 1,2 категории | 0.054 | 0.059 | 0.1 | 1х100
197 | КТП-23 6/0,4кВ ф.631 ПС 110/6кВ Мичуринская | Брянский РЭС | Брянская область | Брянский район д. Колтово | 6/0,4 | 0.03 | 0.0225 | 0.008352 | центр питания закрыт для потребителей 1,2 категории | 0.0075 | 0.009 | 0.03 | 1х30
198 | КТП-273 6/0,4кВ ф.601 ПС 110/6кВ Мичуринская | Брянский РЭС | Брянская область | Брянский район д. Кузьмино | 6/0,4 | 0.63 | 0.3815 | 0.25984 | центр питания закрыт для потребителей 1,2 категории | 0.2485 | 0.28 | 0.63 | 1х630
199 | КТП-277 6/0,4кВ ф.601 ПС 110/6кВ Мичуринская | Брянский РЭС | Брянская область | Брянский район д. Кузьмино | 6/0,4 | 0.063 | 0.0462 | 0.018514 | центр питания закрыт для потребителей 1,2 категории | 0.0168 | 0.01995 | 0.063 | 1х63
200 | КТП-278 6/0,4кВ ф.601 ПС 110/6кВ Мичуринская | Брянский РЭС | Брянская область | Брянский район д. Кузьмино | 6/0,4 | 0.063 | 0.0472 | 0.017586 | центр питания закрыт для потребителей 1,2 категории | 0.0158 | 0.01895 | 0.063 | 1х63
201 | КТП-64 6/0,4кВ ф.601 ПС 110/6кВ Мичуринская | Брянский РЭС | Брянская область | Брянский район д. Кузьмино | 6/0,4 | 0.25 | 0.1865 | 0.070528 | центр питания закрыт для потребителей 1,2 категории | 0.0635 | 0.076 | 0.25 | 1х250
202 | СТП-279 6/0,4кВ ф.601 ПС 110/6кВ Мичуринская | Брянский РЭС | Брянская область | Брянский район д. Кузьмино | 6/0,4 | 0.063 | 0.0352 | 0.028722 | центр питания закрыт для потребителей 1,2 категории | 0.0278 | 0.03095 | 0.063 | 1х63
203 | СТП-280 6/0,4кВ ф.601 ПС 110/6кВ Мичуринская | Брянский РЭС | Брянская область | Брянский район д. Кузьмино | 6/0,4 | 0.063 | 0.0432 | 0.021298 | центр питания закрыт для потребителей 1,2 категории | 0.0198 | 0.02295 | 0.063 | 1х63
204 | КТП-104 6/0,4кВ ф.601 ПС 110/6кВ Мичуринская | Брянский РЭС | Брянская область | Брянский район д. Кузьмино | 6/0,4 | 0.25 | 0.1835 | 0.073312 | центр питания закрыт для потребителей 1,2 категории | 0.0665 | 0.079 | 0.25 | 1х250
205 | КТП-728 6/0,4кВ ф.601 ПС 110/6кВ Мичуринская | Брянский РЭС | Брянская область | Брянский район д. Кузьмино | 6/0,4 | 0.25 | 0.1645 | 0.090944 | центр питания закрыт для потребителей 1,2 категории | 0.0855 | 0.098 | 0.25 | 1х250
206 | КТП-27 6/0,4кВ ф.601 ПС 110/6кВ Мичуринская | Брянский РЭС | Брянская область | Брянский район д. Кузьмино | 6/0,4 | 0.4 | 0.213 | 0.1921 | центр питания закрыт для потребителей 1,2 категории | 0.187 | 0.207 | 0.4 | 1х400
207 | КТП-60 6/0,4кВ ф.601 ПС 110/6кВ Мичуринская | Брянский РЭС | Брянская область | Брянский район д. Кузьмино | 6/0,4 | 0.25 | 0.1355 | 0.11786 | центр питания закрыт для потребителей 1,2 категории | 0.1145 | 0.127 | 0.25 | 1х250
208 | КТП-186 6/0,4кВ ф.601 ПС 110/6кВ Мичуринская | Брянский РЭС | Брянская область | Брянский район д. Кузьмино | 6/0,4 | 0.25 | 0.1205 | 0.13178 | центр питания закрыт для потребителей 1,2 категории | 0.1295 | 0.142 | 0.25 | 1х250
209 | КТП-56 6/0,4кВ ф.601 ПС 110/6кВ Мичуринская | Брянский РЭС | Брянская область | Брянский район д. Кузьмино | 6/0,4 | 0.25 | 0.2015 | 0.056608 | центр питания закрыт для потребителей 1,2 категории | 0.0485 | 0.061 | 0.25 | 1х250
210 | КТП-263 6/0,4кВ ф.601 ПС 110/6кВ Мичуринская | Брянский РЭС | Брянская область | Брянский район д. Кузьмино | 6/0,4 | 0.25 | 0.1375 | 0.116 | центр питания закрыт для потребителей 1,2 категории | 0.1125 | 0.125 | 0.25 | 1х250
211 | КТП-6 10/0,4кВ ф.1029 ПС 110/10кВ Добруньская | Брянский РЭС | Брянская область | Брянский район п.Супонево | 10/0,4 | 0.25 | 0.1755 | 0.080736 | центр питания закрыт для потребителей 1,2 категории | 0.0745 | 0.087 | 0.25 | 1х250
212 | КТП-208 10/0,4кВ ф.1029 ПС 110/10кВ Добруньская | Брянский РЭС | Брянская область | Брянский район п.Супонево | 10/0,4 | 0.16 | 0.117 | 0.047328 | центр питания закрыт для потребителей 1,2 категории | 0.043 | 0.051 | 0.16 | 1х160
213 | ЗТП-101 10/0,4кВ ф.1029 ПС 110/10кВ Добруньская | Брянский РЭС | Брянская область | Брянский район д.Антоновка | 10/0,4 | 0.1 | 0.053 | 0.048256 | центр питания закрыт для потребителей 1,2 категории | 0.047 | 0.052 | 0.1 | 1х100
214 | КТП-66 10/0,4кВ ф.1029 ПС 110/10кВ Добруньская | Брянский РЭС | Брянская область | Брянский район п.Супонево | 10/0,4 | 0.25 | 0.1735 | 0.082592 | центр питания закрыт для потребителей 1,2 категории | 0.0765 | 0.089 | 0.25 | 1х250
215 | КТП-256 10/0,4кВ ф.1029 ПС 110/10кВ Добруньская | Брянский РЭС | Брянская область | Брянский район п.Супонево | 10/0,4 | 0.25 | 0.1885 | 0.068672 | центр питания закрыт для потребителей 1,2 категории | 0.0615 | 0.074 | 0.25 | 1х250
216 | КТП-5 10/0,4кВ ф.1029 ПС 110/10кВ Добруньская | Брянский РЭС | Брянская область | Брянский район п.Супонево | 10/0,4 | 0.4 | 0.212 | 0.19302 | центр питания закрыт для потребителей 1,2 категории | 0.188 | 0.208 | 0.4 | 1х400
217 | КТП-17 10/0,4кВ ф.1029 ПС 110/10кВ Добруньская | Брянский РЭС | Брянская область | Брянский район п.Супонево | 10/0,4 | 0.25 | 0.1495 | 0.10486 | центр питания закрыт для потребителей 1,2 категории | 0.1005 | 0.113 | 0.25 | 1х250
218 | КТП-197 10/0,4кВ ф.1029 ПС 110/10кВ Добруньская | Брянский РЭС | Брянская область | Брянский район п.Супонево | 10/0,4 | 0.25 | 0.1435 | 0.11043 | центр питания закрыт для потребителей 1,2 категории | 0.1065 | 0.119 | 0.25 | 1х250
219 | КТП-144 10/0,4кВ ф.1029 ПС 110/10кВ Добруньская | Брянский РЭС | Брянская область | Брянский район п.Супонево | 10/0,4 | 0.4 | 0.181 | 0.22179 | центр питания закрыт для потребителей 1,2 категории | 0.219 | 0.239 | 0.4 | 1х400
220 | КТП-4 10/0,4кВ ф.1029 ПС 110/10кВ Добруньская | Брянский РЭС | Брянская область | Брянский район п.Супонево | 10/0,4 | 0.25 | 0.1235 | 0.12899 | центр питания закрыт для потребителей 1,2 категории | 0.1265 | 0.139 | 0.25 | 1х250
221 | КТП-119 10/0,4кВ ф.1029 ПС 110/10кВ Добруньская | Брянский РЭС | Брянская область | Брянский район п.Супонево | 10/0,4 | 0.25 | 0.1865 | 0.070528 | центр питания закрыт для потребителей 1,2 категории | 0.0635 | 0.076 | 0.25 | 1х250
222 | КТП-705 6/0,4кВ ф.624 ПС 35/6кВ Пальцо | Дятьковский РЭС | Брянская область | Брянский район д.Николаевка | 6/0,4 | 0.063 | 0.0302 | 0.033362 | центр питания закрыт для потребителей 1,2 категории | 0.0328 | 0.03595 | 0.063 | 1х63
223 | КТП-119 10/0,4кВ ф.1004 ПС 35/10кВ Страшевичи | Брянский РЭС, Жирятинский участок | Брянская область | Брянский район д.Карпиловка | 10/0,4 | 0.1 | 0.061 | 0.040832 | центр питания закрыт для потребителей 1,2 категории | 0.039 | 0.044 | 0.1 | 1х100
224 | КТП-198 10/0,4кВ ф.1001 ПС 220/110/10кВ Новобрянская | Выгоничский РЭС | Брянская область | Выгоничский район с.Лопушь | 10/0,4 | 0.063 | 0.0222 | 0.040786 | центр питания закрыт для потребителей 1,2 категории | 0.0408 | 0.04395 | 0.063 | 1х63
225 | КТП-85 10/0,4кВ ф.1001 ПС 220/110/10кВ Новобрянская | Выгоничский РЭС | Брянская область | Выгоничский район с.Лопушь | 10/0,4 | 0.063 | 0.0402 | 0.024082 | центр питания закрыт для потребителей 1,2 категории | 0.0228 | 0.02595 | 0.063 | 1х63
226 | КТП-97 10/0,4кВ ф.1001 ПС 220/110/10кВ Новобрянская | Выгоничский РЭС | Брянская область | Выгоничский район д.Искра | 10/0,4 | 0.03 | 0.0185 | 0.012064 | центр питания закрыт для потребителей 1,2 категории | 0.0115 | 0.013 | 0.03 | 1х30
227 | КТП-262 10/0,4кВ ф.1001 ПС 220/110/10кВ Новобрянская | Выгоничский РЭС | Брянская область | Выгоничский район д.Залядка | 10/0,4 | 0.16 | 0.088 | 0.07424 | центр питания закрыт для потребителей 1,2 категории | 0.072 | 0.08 | 0.16 | 1х160
228 | РП "Сосновка" 10/0,4кВ ф.1001 ПС 220/110/10кВ Новобрянская | Выгоничский РЭС | Брянская область | Выгоничский район с.Сосновка | 10/0,4 | 0.16 | 0.081 | 0.080736 | центр питания закрыт для потребителей 1,2 категории | 0.079 | 0.087 | 0.16 | 1х160 | на РП действительно есть тр-р, но диспетчерское наименование - РП
229 | КТП-190 10/0,4кВ ф.1001 ПС 220/110/10кВ Новобрянская | Выгоничский РЭС | Брянская область | Выгоничский район с.Сосновка | 10/0,4 | 0.063 | 0.0452 | 0.019442 | центр питания закрыт для потребителей 1,2 категории | 0.0178 | 0.02095 | 0.063 | 1х63
230 | ЗТП-81 10/0,4кВ ф.1001 ПС 220/110/10кВ Новобрянская | Выгоничский РЭС | Брянская область | Выгоничский район с.Сосновка | 10/0,4 | 0.25 | 0.1385 | 0.11507 | центр питания закрыт для потребителей 1,2 категории | 0.1115 | 0.124 | 0.25 | 2х250
231 | КТП-94 10/0,4кВ ф.1001 ПС 220/110/10кВ Новобрянская | Выгоничский РЭС | Брянская область | Выгоничский район с.Сосновка | 10/0,4 | 0.1 | 0.057 | 0.044544 | центр питания закрыт для потребителей 1,2 категории | 0.043 | 0.048 | 0.1 | 1х100
232 | КТП-165 10/0,4кВ ф.1001 ПС 220/110/10кВ Новобрянская | Выгоничский РЭС | Брянская область | Выгоничский район с.Сосновка | 10/0,4 | 0.063 | 0.0462 | 0.018514 | центр питания закрыт для потребителей 1,2 категории | 0.0168 | 0.01995 | 0.063 | 1х63
233 | КТП-95 10/0,4кВ ф.1001 ПС 220/110/10кВ Новобрянская | Выгоничский РЭС | Брянская область | Выгоничский район с.Сосновка | 10/0,4 | 0.1 | 0.053 | 0.048256 | центр питания закрыт для потребителей 1,2 категории | 0.047 | 0.052 | 0.1 | 1х100
234 | КТП-274 10/0,4кВ ф.1001 ПС 220/110/10кВ Новобрянская | Выгоничский РЭС | Брянская область | Выгоничский район с.Сосновка | 10/0,4 | 0.063 | 0.0472 | 0.017586 | центр питания закрыт для потребителей 1,2 категории | 0.0158 | 0.01895 | 0.063 | 1х63
235 | ЗТП-135 10/0,4кВ ф.1001 ПС 220/110/10кВ Новобрянская | Выгоничский РЭС | Брянская область | Выгоничский район п.Никольский | 10/0,4 | 0.25 | 0.1645 | 0.090944 | центр питания закрыт для потребителей 1,2 категории | 0.0855 | 0.098 | 0.25 | 1х250
236 | КТП-64 10/0,4кВ ф.1001 ПС 220/110/10кВ Новобрянская | Выгоничский РЭС | Брянская область | Выгоничский район д.Переторги | 10/0,4 | 0.063 | 0.0312 | 0.032434 | центр питания закрыт для потребителей 1,2 категории | 0.0318 | 0.03495 | 0.063 | 1х63
237 | КТП-136 10/0,4кВ ф.1001 ПС 220/110/10кВ Новобрянская | Выгоничский РЭС | Брянская область | Выгоничский район д.Колодное | 10/0,4 | 0.06 | 0.025 | 0.035264 | центр питания закрыт для потребителей 1,2 категории | 0.035 | 0.038 | 0.06 | 1х60
238 | КТП-128 10/0,4кВ ф.1001 ПС 220/110/10кВ Новобрянская | Выгоничский РЭС | Брянская область | Выгоничский район д.Колодное | 10/0,4 | 0.01 | 0.004 | 0.006032 | центр питания закрыт для потребителей 1,2 категории | 0.006 | 0.0065 | 0.01 | 1х10
239 | КТП-114 10/0,4кВ ф.1001 ПС 220/110/10кВ Новобрянская | Выгоничский РЭС | Брянская область | Выгоничский район д.Рясное | 10/0,4 | 0.16 | 0.095 | 0.067744 | центр питания закрыт для потребителей 1,2 категории | 0.065 | 0.073 | 0.16 | 1х160
240 | КТП-324 10/0,4кВ ф.1002 ПС 220/110/10кВ Новобрянская | Выгоничский РЭС | Брянская область | Выгоничский район д.Борачевка | 10/0,4 | 0.16 | 0.073 | 0.08816 | центр питания закрыт для потребителей 1,2 категории | 0.087 | 0.095 | 0.16 | 1х160
241 | КТП-66 10/0,4кВ ф.1002 ПС 220/110/10кВ Новобрянская | Выгоничский РЭС | Брянская область | Выгоничский район д.Бородино | 10/0,4 | 0.06 | 0.035 | 0.025984 | центр питания закрыт для потребителей 1,2 категории | 0.025 | 0.028 | 0.06 | 1х60
242 | РП "Пильшино" 10/0,4кВ ф.1002 ПС 220/110/10кВ Новобрянская | Выгоничский РЭС | Брянская область | Выгоничский район д.Пильшино | 10/0,4 | 0.4 | 0.285 | 0.12528 | центр питания закрыт для потребителей 1,2 категории | 0.115 | 0.135 | 0.4 | 1х400 | на РП действительно есть тр-р, но диспетчерское наименование - РП
243 | КТП-70 10/0,4кВ ф.1002 ПС 220/110/10кВ Новобрянская | Выгоничский РЭС | Брянская область | Выгоничский район с.Красное | 10/0,4 | 0.063 | 0.0242 | 0.03893 | центр питания закрыт для потребителей 1,2 категории | 0.0388 | 0.04195 | 0.063 | 1х63
244 | КТП-166 10/0,4кВ ф.1002 ПС 220/110/10кВ Новобрянская | Выгоничский РЭС | Брянская область | Выгоничский район с.Красное | 10/0,4 | 0.1 | 0.074 | 0.028768 | центр питания закрыт для потребителей 1,2 категории | 0.026 | 0.031 | 0.1 | 1х100
245 | КТП-71 10/0,4кВ ф.1002 ПС 220/110/10кВ Новобрянская | Выгоничский РЭС | Брянская область | Выгоничский район с.Красное | 10/0,4 | 0.06 | 0.039 | 0.022272 | центр питания закрыт для потребителей 1,2 категории | 0.021 | 0.024 | 0.06 | 1х60
246 | КТП-75 10/0,4кВ ф.1002 ПС 220/110/10кВ Новобрянская | Выгоничский РЭС | Брянская область | Выгоничский район с.Красное | 10/0,4 | 0.063 | 0.0382 | 0.025938 | центр питания закрыт для потребителей 1,2 категории | 0.0248 | 0.02795 | 0.063 | 1х63
247 | КТП-73 10/0,4кВ ф.1002 ПС 220/110/10кВ Новобрянская | Выгоничский РЭС | Брянская область | Выгоничский район с.Красное | 10/0,4 | 0.063 | 0.0542 | 0.01109 | центр питания закрыт для потребителей 1,2 категории | 0.0088 | 0.01195 | 0.063 | 1х63
248 | КТП-57 10/0,4кВ ф.1002 ПС 220/110/10кВ Новобрянская | Выгоничский РЭС | Брянская область | Выгоничский район с.Красное | 10/0,4 | 0.063 | 0.0382 | 0.025938 | центр питания закрыт для потребителей 1,2 категории | 0.0248 | 0.02795 | 0.063 | 1х63
249 | КТП-72 10/0,4кВ ф.1002 ПС 220/110/10кВ Новобрянская | Выгоничский РЭС | Брянская область | Выгоничский район с.Красное | 10/0,4 | 0.16 | 0.12 | 0.044544 | центр питания закрыт для потребителей 1,2 категории | 0.04 | 0.048 | 0.16 | 1х160
250 | КТП-23 10/0,4кВ ф.1004 ПС 220/110/10кВ Новобрянская | Выгоничский РЭС | Брянская область | Выгоничский район п.Заречье | 10/0,4 | 0.1 | 0.072 | 0.030624 | центр питания закрыт для потребителей 1,2 категории | 0.028 | 0.033 | 0.1 | 1х100
251 | КТП-24 10/0,4кВ ф.1004 ПС 220/110/10кВ Новобрянская | Выгоничский РЭС | Брянская область | Выгоничский район с.Городец | 10/0,4 | 0.063 | 0.0262 | 0.037074 | центр питания закрыт для потребителей 1,2 категории | 0.0368 | 0.03995 | 0.063 | 1х63
252 | КТП-322 10/0,4кВ ф.1004 ПС 220/110/10кВ Новобрянская | Выгоничский РЭС | Брянская область | Выгоничский район с.Городец | 10/0,4 | 0.25 | 0.1865 | 0.070528 | центр питания закрыт для потребителей 1,2 категории | 0.0635 | 0.076 | 0.25 | 1х250
253 | ЗТП-155 10/0,4кВ ф.1004 ПС 220/110/10кВ Новобрянская | Выгоничский РЭС | Брянская область | Выгоничский район с.Городец | 10/0,4 | 0.16 | 0.124 | 0.040832 | центр питания закрыт для потребителей 1,2 категории | 0.036 | 0.044 | 0.16 | 1х160
254 | КТП-255 10/0,4кВ ф.1004 ПС 220/110/10кВ Новобрянская | Выгоничский РЭС | Брянская область | Выгоничский район с.Городец | 10/0,4 | 0.063 | 0.0382 | 0.025938 | центр питания закрыт для потребителей 1,2 категории | 0.0248 | 0.02795 | 0.063 | 1х63
255 | КТП-27 10/0,4кВ ф.1004 ПС 220/110/10кВ Новобрянская | Выгоничский РЭС | Брянская область | Выгоничский район д.Николаевка | 10/0,4 | 0.05 | 0.0375 | 0.01392 | центр питания закрыт для потребителей 1,2 категории | 0.0125 | 0.015 | 0.05 | 1х50
256 | РП "Скуратово" 10/0,4кВ ф.1004 ПС 220/110/10кВ Новобрянская | Выгоничский РЭС | Брянская область | Выгоничский район с.Скуратово | 10/0,4 | 0.63 | 0.4605 | 0.18653 | центр питания закрыт для потребителей 1,2 категории | 0.1695 | 0.201 | 0.63 | 2х630 | на РП действительно есть тр-р, но диспетчерское наименование - РП
257 | КТП-37 10/0,4кВ ф.1004 ПС 220/110/10кВ Новобрянская | Выгоничский РЭС | Брянская область | Выгоничский район пос. Романовский | 10/0,4 | 0.01 | 0.0035 | 0.006496 | центр питания закрыт для потребителей 1,2 категории | 0.0065 | 0.007 | 0.01 | 1х10
258 | КТП-312 10/0,4кВ ф.1004 ПС 220/110/10кВ Новобрянская | Выгоничский РЭС | Брянская область | Выгоничский район пос. Евтиховский | 10/0,4 | 0.16 | 0.079 | 0.082592 | центр питания закрыт для потребителей 1,2 категории | 0.081 | 0.089 | 0.16 | 1х160
259 | КТП-202 10/0,4кВ ф.1004 ПС 220/110/10кВ Новобрянская | Выгоничский РЭС | Брянская область | Выгоничский район пос. Дуковский | 10/0,4 | 0.01 | 0.0045 | 0.005568 | центр питания закрыт для потребителей 1,2 категории | 0.0055 | 0.006 | 0.01 | 1х10
260 | КТП-39 10/0,4кВ ф.1004 ПС 220/110/10кВ Новобрянская | Выгоничский РЭС | Брянская область | Выгоничский район пос. Евтиховский | 10/0,4 | 0.16 | 0.083 | 0.07888 | центр питания закрыт для потребителей 1,2 категории | 0.077 | 0.085 | 0.16 | 1х160
261 | КТП-199 10/0,4кВ ф.1004 ПС 220/110/10кВ Новобрянская | Выгоничский РЭС | Брянская область | Выгоничский район пос. Евтиховский | 10/0,4 | 0.16 | 0.078 | 0.08352 | центр питания закрыт для потребителей 1,2 категории | 0.082 | 0.09 | 0.16 | 1х160
262 | КТП-40 10/0,4кВ ф.1004 ПС 220/110/10кВ Новобрянская | Выгоничский РЭС | Брянская область | Выгоничский район пос. Ленинский | 10/0,4 | 0.01 | 0.0075 | 0.002784 | центр питания закрыт для потребителей 1,2 категории | 0.0025 | 0.003 | 0.01 | 1х10
263 | КТП-171 10/0,4кВ ф.1004 ПС 220/110/10кВ Новобрянская | Выгоничский РЭС | Брянская область | Выгоничский район с.Скуратово | 10/0,4 | 0.25 | 0.1775 | 0.07888 | центр питания закрыт для потребителей 1,2 категории | 0.0725 | 0.085 | 0.25 | 1х250
264 | КТП-186 10/0,4кВ ф.1004 ПС 220/110/10кВ Новобрянская | Выгоничский РЭС | Брянская область | Выгоничский район с.Скуратово | 10/0,4 | 0.25 | 0.1525 | 0.10208 | центр питания закрыт для потребителей 1,2 категории | 0.0975 | 0.11 | 0.25 | 1х250
265 | КТП-127 10/0,4кВ ф.1004 ПС 220/110/10кВ Новобрянская | Выгоничский РЭС | Брянская область | Выгоничский район с.Скуратово | 10/0,4 | 0.025 | 0.0173 | 0.0083056 | центр питания закрыт для потребителей 1,2 категории | 0.0077 | 0.00895 | 0.025 | 1х25
266 | КТП-244 10/0,4кВ ф.1004 ПС 220/110/10кВ Новобрянская | Выгоничский РЭС | Брянская область | Выгоничский район д.Бабинки | 10/0,4 | 0.16 | 0.124 | 0.040832 | центр питания закрыт для потребителей 1,2 категории | 0.036 | 0.044 | 0.16 | 1х160
267 | КТП-29 10/0,4кВ ф.1004 ПС 220/110/10кВ Новобрянская | Выгоничский РЭС | Брянская область | Выгоничский район д.Полубеевка | 10/0,4 | 0.03 | 0.0195 | 0.011136 | центр питания закрыт для потребителей 1,2 категории | 0.0105 | 0.012 | 0.03 | 1х30
268 | КТП-30 10/0,4кВ ф.1004 ПС 220/110/10кВ Новобрянская | Выгоничский РЭС | Брянская область | Выгоничский район с.Упорой | 10/0,4 | 0.01 | 0.0075 | 0.002784 | центр питания закрыт для потребителей 1,2 категории | 0.0025 | 0.003 | 0.01 | 1х10
269 | КТП-31 10/0,4кВ ф.1004 ПС 220/110/10кВ Новобрянская | Выгоничский РЭС | Брянская область | Выгоничский район с.Упорой | 10/0,4 | 0.1 | 0.073 | 0.029696 | центр питания закрыт для потребителей 1,2 категории | 0.027 | 0.032 | 0.1 | 1х100
270 | КТП-33 10/0,4кВ ф.1004 ПС 220/110/10кВ Новобрянская | Выгоничский РЭС | Брянская область | Выгоничский район с.Паниковец | 10/0,4 | 0.063 | 0.0272 | 0.036146 | центр питания закрыт для потребителей 1,2 категории | 0.0358 | 0.03895 | 0.063 | 1х63
271 | КТП-34 10/0,4кВ ф.1004 ПС 220/110/10кВ Новобрянская | Выгоничский РЭС | Брянская область | Выгоничский район с.Паниковец | 10/0,4 | 0.04 | 0.026 | 0.014848 | центр питания закрыт для потребителей 1,2 категории | 0.014 | 0.016 | 0.04 | 1х40
272 | КТП-46 10/0,4кВ ф.1005 ПС 220/110/10кВ Новобрянская | Выгоничский РЭС | Брянская область | Выгоничский район д.Пильшино | 10/0,4 | 0.05 | 0.0335 | 0.017632 | центр питания закрыт для потребителей 1,2 категории | 0.0165 | 0.019 | 0.05 | 1х50
273 | КТП-108 10/0,4кВ ф.1005 ПС 220/110/10кВ Новобрянская | Выгоничский РЭС | Брянская область | Выгоничский район д.Пильшино | 10/0,4 | 0.1 | 0.035 | 0.06496 | центр питания закрыт для потребителей 1,2 категории | 0.065 | 0.07 | 0.1 | 1х100
274 | КТП-96 10/0,4кВ ф.1005 ПС 220/110/10кВ Новобрянская | Выгоничский РЭС | Брянская область | Выгоничский район пос.Порошино | 10/0,4 | 0.16 | 0.095 | 0.067744 | центр питания закрыт для потребителей 1,2 категории | 0.065 | 0.073 | 0.16 | 1х160
275 | КТП-52 10/0,4кВ ф.1005 ПС 220/110/10кВ Новобрянская | Выгоничский РЭС | Брянская область | Выгоничский район пос.Первомайский | 10/0,4 | 0.06 | 0.054 | 0.008352 | центр питания закрыт для потребителей 1,2 категории | 0.006 | 0.009 | 0.06 | 1х60
276 | КТП-53 10/0,4кВ ф.1005 ПС 220/110/10кВ Новобрянская | Выгоничский РЭС | Брянская область | Выгоничский район пос.Кубовая | 10/0,4 | 0.1 | 0.067 | 0.035264 | центр питания закрыт для потребителей 1,2 категории | 0.033 | 0.038 | 0.1 | 1х100
277 | КТП-299 10/0,4кВ ф.1021 ПС 220/110/10кВ Новобрянская | Выгоничский РЭС | Брянская область | Выгоничский район с.Лопушь | 10/0,4 | 0.1 | 0.052 | 0.049184 | центр питания закрыт для потребителей 1,2 категории | 0.048 | 0.053 | 0.1 | 1х100
278 | КТП-83 10/0,4кВ ф.1021 ПС 220/110/10кВ Новобрянская | Выгоничский РЭС | Брянская область | Выгоничский район с.Лопушь | 10/0,4 | 0.1 | 0.053 | 0.048256 | центр питания закрыт для потребителей 1,2 категории | 0.047 | 0.052 | 0.1 | 1х100
279 | КТП-79 10/0,4кВ ф.1021 ПС 220/110/10кВ Новобрянская | Выгоничский РЭС | Брянская область | Выгоничский район с.Лопушь | 10/0,4 | 0.1 | 0.049 | 0.051968 | центр питания закрыт для потребителей 1,2 категории | 0.051 | 0.056 | 0.1 | 1х100
280 | КТП-286 10/0,4кВ ф.1021 ПС 220/110/10кВ Новобрянская | Выгоничский РЭС | Брянская область | Выгоничский район с.Лопушь | 10/0,4 | 0.16 | 0.103 | 0.06032 | центр питания закрыт для потребителей 1,2 категории | 0.057 | 0.065 | 0.16 | 1х160
281 | КТП-84 10/0,4кВ ф.1021 ПС 220/110/10кВ Новобрянская | Выгоничский РЭС | Брянская область | Выгоничский район с.Лопушь | 10/0,4 | 0.063 | 0.0392 | 0.02501 | центр питания закрыт для потребителей 1,2 категории | 0.0238 | 0.02695 | 0.063 | 1х63
282 | РП "Лопушь" 10/0,4кВ ф.1021 ПС 220/110/10кВ Новобрянская | Выгоничский РЭС | Брянская область | Выгоничский район с.Лопушь | 10/0,4 | 0.1 | 0.043 | 0.057536 | центр питания закрыт для потребителей 1,2 категории | 0.057 | 0.062 | 0.1 | 1х100 | на РП действительно есть тр-р, но диспетчерское наименование - РП
283 | КТП-172 10/0,4кВ ф.1021 ПС 220/110/10кВ Новобрянская | Выгоничский РЭС | Брянская область | Выгоничский район с.Лопушь | 10/0,4 | 0.06 | 0.035 | 0.025984 | центр питания закрыт для потребителей 1,2 категории | 0.025 | 0.028 | 0.06 | 1х60
284 | КТП-208 10/0,4кВ ф.1021 ПС 220/110/10кВ Новобрянская | Выгоничский РЭС | Брянская область | Выгоничский район с.Лопушь | 10/0,4 | 0.03 | 0.0205 | 0.010208 | центр питания закрыт для потребителей 1,2 категории | 0.0095 | 0.011 | 0.03 | 1х30
285 | КТП-88 10/0,4кВ ф.1021 ПС 220/110/10кВ Новобрянская | Выгоничский РЭС | Брянская область | Выгоничский район с.Лопушь | 10/0,4 | 0.25 | 0.1055 | 0.1457 | центр питания закрыт для потребителей 1,2 категории | 0.1445 | 0.157 | 0.25 | 1х250
286 | КТП-87 10/0,4кВ ф.1021 ПС 220/110/10кВ Новобрянская | Выгоничский РЭС | Брянская область | Выгоничский район с.Лопушь | 10/0,4 | 0.063 | 0.0482 | 0.016658 | центр питания закрыт для потребителей 1,2 категории | 0.0148 | 0.01795 | 0.063 | 1х63
287 | КТП-327 10/0,4кВ ф.1021 ПС 220/110/10кВ Новобрянская | Выгоничский РЭС | Брянская область | Выгоничский район д. Мякишево | 10/0,4 | 0.16 | 0.084 | 0.077952 | центр питания закрыт для потребителей 1,2 категории | 0.076 | 0.084 | 0.16 | 1х160
288 | КТП-314 10/0,4кВ ф.1021 ПС 220/110/10кВ Новобрянская | Выгоничский РЭС | Брянская область | Выгоничский район д. Мякишево | 10/0,4 | 0.04 | 0.028 | 0.012992 | центр питания закрыт для потребителей 1,2 категории | 0.012 | 0.014 | 0.04 | 1х40
289 | КТП-91 10/0,4кВ ф.1021 ПС 220/110/10кВ Новобрянская | Выгоничский РЭС | Брянская область | Выгоничский район д. Мякишево | 10/0,4 | 0.04 | 0.033 | 0.008352 | центр питания закрыт для потребителей 1,2 категории | 0.007 | 0.009 | 0.04 | 1х40
290 | КТП-89 10/0,4кВ ф.1021 ПС 220/110/10кВ Новобрянская | Выгоничский РЭС | Брянская область | Выгоничский район д. Мякишево | 10/0,4 | 0.1 | 0.062 | 0.039904 | центр питания закрыт для потребителей 1,2 категории | 0.038 | 0.043 | 0.1 | 1х100
291 | КТП-90 10/0,4кВ ф.1021 ПС 220/110/10кВ Новобрянская | Выгоничский РЭС | Брянская область | Выгоничский район д. Мякишево | 10/0,4 | 0.063 | 0.0522 | 0.012946 | центр питания закрыт для потребителей 1,2 категории | 0.0108 | 0.01395 | 0.063 | 1х63
292 | РП "Северный" 10/0,4кВ ф.1022 ПС 220/110/10кВ Новобрянская | Выгоничский РЭС | Брянская область | Выгоничский район пос. Северный | 10/0,4 | 0.63 | 0.4775 | 0.17075 | центр питания закрыт для потребителей 1,2 категории | 0.1525 | 0.184 | 0.63 | 1х630 | на РП действительно есть тр-р, но диспетчерское наименование - РП
293 | КТП-187 10/0,4кВ ф.1022 ПС 220/110/10кВ Новобрянская | Выгоничский РЭС | Брянская область | Выгоничский район пос. Северный | 10/0,4 | 0.16 | 0.113 | 0.05104 | центр питания закрыт для потребителей 1,2 категории | 0.047 | 0.055 | 0.16 | 1х160
294 | КТП-290 10/0,4кВ ф.1022 ПС 220/110/10кВ Новобрянская | Выгоничский РЭС | Брянская область | Выгоничский район пос. Выгоничи | 10/0,4 | 0.4 | 0.198 | 0.20602 | центр питания закрыт для потребителей 1,2 категории | 0.202 | 0.222 | 0.4 | 1х400
295 | КТП-285 10/0,4кВ ф.1022 ПС 220/110/10кВ Новобрянская | Выгоничский РЭС | Брянская область | Выгоничский район пос. Выгоничи | 10/0,4 | 0.4 | 0.247 | 0.16054 | центр питания закрыт для потребителей 1,2 категории | 0.153 | 0.173 | 0.4 | 1х400
296 | КТП-65 10/0,4кВ ф.1022 ПС 220/110/10кВ Новобрянская | Выгоничский РЭС | Брянская область | Выгоничский район пос. Выгоничи | 10/0,4 | 0.063 | 0.0492 | 0.01573 | центр питания закрыт для потребителей 1,2 категории | 0.0138 | 0.01695 | 0.063 | 1х63
297 | КТП-354 10/0,4кВ ф.1024 ПС 220/110/10кВ Новобрянская | Выгоничский РЭС | Брянская область | Выгоничский район пос. Выгоничи | 10/0,4 | 0.25 | 0.1545 | 0.10022 | центр питания закрыт для потребителей 1,2 категории | 0.0955 | 0.108 | 0.25 | 1х250
298 | КТП-241 10/0,4кВ ф.1024 ПС 220/110/10кВ Новобрянская | Выгоничский РЭС | Брянская область | Выгоничский район с.Городец | 10/0,4 | 0.1 | 0.07 | 0.03248 | центр питания закрыт для потребителей 1,2 категории | 0.03 | 0.035 | 0.1 | 1х100
299 | КТП-25 10/0,4кВ ф.1024 ПС 220/110/10кВ Новобрянская | Выгоничский РЭС | Брянская область | Выгоничский район с.Городец | 10/0,4 | 0.25 | 0.1025 | 0.14848 | центр питания закрыт для потребителей 1,2 категории | 0.1475 | 0.16 | 0.25 | 1х250
300 | ЗТП-267 10/0,4кВ ф.1024 ПС 220/110/10кВ Новобрянская | Выгоничский РЭС | Брянская область | Выгоничский район пгт. Выгоничи | 10/0,4 | 0.4 | 0.228 | 0.17818 | центр питания закрыт для потребителей 1,2 категории | 0.172 | 0.192 | 0.4 | 2х400
301 | КТП-304 10/0,4кВ ф.1024 ПС 220/110/10кВ Новобрянская | Выгоничский РЭС | Брянская область | Выгоничский район пгт. Выгоничи | 10/0,4 | 0.25 | 0.1765 | 0.079808 | центр питания закрыт для потребителей 1,2 категории | 0.0735 | 0.086 | 0.25 | 1х250
302 | КТП-305 10/0,4кВ ф.1024 ПС 220/110/10кВ Новобрянская | Выгоничский РЭС | Брянская область | Выгоничский район пгт. Выгоничи | 10/0,4 | 0.25 | 0.1075 | 0.14384 | центр питания закрыт для потребителей 1,2 категории | 0.1425 | 0.155 | 0.25 | 1х250
303 | КТП-193 10/0,4кВ ф.1025 ПС 220/110/10кВ Новобрянская | Выгоничский РЭС | Брянская область | Выгоничский район с. Кокино | 10/0,4 | 0.063 | 0.0262 | 0.037074 | центр питания закрыт для потребителей 1,2 категории | 0.0368 | 0.03995 | 0.063 | 1х63
304 | КТП-153 10/0,4кВ ф.1026 ПС 220/110/10кВ Новобрянская | Выгоничский РЭС | Брянская область | Выгоничский район д.Клинок | 10/0,4 | 0.06 | 0.029 | 0.031552 | центр питания закрыт для потребителей 1,2 категории | 0.031 | 0.034 | 0.06 | 1х60
305 | КТП-2 10/0,4кВ ф.1026 ПС 220/110/10кВ Новобрянская | Выгоничский РЭС | Брянская область | Выгоничский район д.Клинок | 10/0,4 | 0.063 | 0.0512 | 0.013874 | центр питания закрыт для потребителей 1,2 категории | 0.0118 | 0.01495 | 0.063 | 1х63
306 | КТП-3 10/0,4кВ ф.1026 ПС 220/110/10кВ Новобрянская | Выгоничский РЭС | Брянская область | Выгоничский район пгт. Выгоничи | 10/0,4 | 0.1 | 0.062 | 0.039904 | центр питания закрыт для потребителей 1,2 категории | 0.038 | 0.043 | 0.1 | 1х100
307 | КТП-4 10/0,4кВ ф.1026 ПС 220/110/10кВ Новобрянская | Выгоничский РЭС | Брянская область | Выгоничский район пгт. Выгоничи | 10/0,4 | 0.063 | 0.0342 | 0.02965 | центр питания закрыт для потребителей 1,2 категории | 0.0288 | 0.03195 | 0.063 | 1х63
308 | КТП-8 10/0,4кВ ф.1026 ПС 220/110/10кВ Новобрянская | Выгоничский РЭС | Брянская область | Выгоничский район пгт. Выгоничи | 10/0,4 | 0.063 | 0.0322 | 0.031506 | центр питания закрыт для потребителей 1,2 категории | 0.0308 | 0.03395 | 0.063 | 1х63
309 | КТП-6 10/0,4кВ ф.1026 ПС 220/110/10кВ Новобрянская | Выгоничский РЭС | Брянская область | Выгоничский район пгт. Выгоничи | 10/0,4 | 0.03 | 0.0205 | 0.010208 | центр питания закрыт для потребителей 1,2 категории | 0.0095 | 0.011 | 0.03 | 1х30
310 | КТП-151 10/0,4кВ ф.1026 ПС 220/110/10кВ Новобрянская | Выгоничский РЭС | Брянская область | Выгоничский район д. Скрябино | 10/0,4 | 0.1 | 0.059 | 0.042688 | центр питания закрыт для потребителей 1,2 категории | 0.041 | 0.046 | 0.1 | 1х100
311 | ЗТП-275 10/0,4кВ ф.1026 ПС 220/110/10кВ Новобрянская | Выгоничский РЭС | Брянская область | Выгоничский район д. Скрябино | 10/0,4 | 0.25 | 0.1325 | 0.12064 | центр питания закрыт для потребителей 1,2 категории | 0.1175 | 0.13 | 0.25 | 1х250
312 | КТП-35 10/0,4кВ ф.1026 ПС 220/110/10кВ Новобрянская | Выгоничский РЭС | Брянская область | Выгоничский район д. Скрябино | 10/0,4 | 0.063 | 0.0442 | 0.02037 | центр питания закрыт для потребителей 1,2 категории | 0.0188 | 0.02195 | 0.063 | 1х63
313 | КТП-209 10/0,4кВ ф.1026 ПС 220/110/10кВ Новобрянская | Выгоничский РЭС | Брянская область | Выгоничский район д. Скрябино | 10/0,4 | 0.1 | 0.059 | 0.042688 | центр питания закрыт для потребителей 1,2 категории | 0.041 | 0.046 | 0.1 | 1х100
314 | КТП-10 10/0,4кВ ф.1026 ПС 220/110/10кВ Новобрянская | Выгоничский РЭС | Брянская область | Выгоничский район д. Скрябино | 10/0,4 | 0.063 | 0.0502 | 0.014802 | центр питания закрыт для потребителей 1,2 категории | 0.0128 | 0.01595 | 0.063 | 1х63
315 | КТП-9 10/0,4кВ ф.1026 ПС 220/110/10кВ Новобрянская | Выгоничский РЭС | Брянская область | Выгоничский район д. Скрябино | 10/0,4 | 0.06 | 0.041 | 0.020416 | центр питания закрыт для потребителей 1,2 категории | 0.019 | 0.022 | 0.06 | 1х60
316 | КТП-212 10/0,4кВ ф.1026 ПС 220/110/10кВ Новобрянская | Выгоничский РЭС | Брянская область | Выгоничский район д. Скрябино | 10/0,4 | 0.1 | 0.07 | 0.03248 | центр питания закрыт для потребителей 1,2 категории | 0.03 | 0.035 | 0.1 | 1х100
317 | ЗТП-282 10/0,4кВ ф.1026 ПС 220/110/10кВ Новобрянская | Выгоничский РЭС | Брянская область | Выгоничский район д. Скрябино | 10/0,4 | 0.25 | 0.1365 | 0.11693 | центр питания закрыт для потребителей 1,2 категории | 0.1135 | 0.126 | 0.25 | 1х250
318 | КТП-18 10/0,4кВ ф.1026 ПС 220/110/10кВ Новобрянская | Выгоничский РЭС | Брянская область | Выгоничский район д.Бабинки | 10/0,4 | 0.1 | 0.056 | 0.045472 | центр питания закрыт для потребителей 1,2 категории | 0.044 | 0.049 | 0.1 | 1х100
319 | КТП-287 10/0,4кВ ф.1026 ПС 220/110/10кВ Новобрянская | Выгоничский РЭС | Брянская область | Выгоничский район д.Бабинки | 10/0,4 | 0.025 | 0.0193 | 0.0064496 | центр питания закрыт для потребителей 1,2 категории | 0.0057 | 0.00695 | 0.025 | 1х25
320 | КТП-20 10/0,4кВ ф.1026 ПС 220/110/10кВ Новобрянская | Выгоничский РЭС | Брянская область | Выгоничский район д.Горицы | 10/0,4 | 0.16 | 0.122 | 0.042688 | центр питания закрыт для потребителей 1,2 категории | 0.038 | 0.046 | 0.16 | 1х160
321 | КТП-22 10/0,4кВ ф.1026 ПС 220/110/10кВ Новобрянская | Выгоничский РЭС | Брянская область | Выгоничский район д.Горицы | 10/0,4 | 0.1 | 0.076 | 0.026912 | центр питания закрыт для потребителей 1,2 категории | 0.024 | 0.029 | 0.1 | 1х100
322 | КТП-19 10/0,4кВ ф.1026 ПС 220/110/10кВ Новобрянская | Выгоничский РЭС | Брянская область | Выгоничский район д.Горицы | 10/0,4 | 0.05 | 0.0255 | 0.025056 | центр питания закрыт для потребителей 1,2 категории | 0.0245 | 0.027 | 0.05 | 1х50
323 | ЗТП-278 10/0,4кВ ф.1026 ПС 220/110/10кВ Новобрянская | Выгоничский РЭС | Брянская область | Выгоничский район д.Горицы | 10/0,4 | 0.4 | 0.214 | 0.19117 | центр питания закрыт для потребителей 1,2 категории | 0.186 | 0.206 | 0.4 | 1х400
324 | КТП-48 10/0,4кВ ф.1026 ПС 220/110/10кВ Новобрянская | Выгоничский РЭС | Брянская область | Выгоничский район с.Скуратово | 10/0,4 | 0.1 | 0.057 | 0.044544 | центр питания закрыт для потребителей 1,2 категории | 0.043 | 0.048 | 0.1 | 1х100
325 | КТП-21 10/0,4кВ ф.1026 ПС 220/110/10кВ Новобрянская | Выгоничский РЭС | Брянская область | Выгоничский район с.Скуратово | 10/0,4 | 0.03 | 0.0165 | 0.01392 | центр питания закрыт для потребителей 1,2 категории | 0.0135 | 0.015 | 0.03 | 1х30
326 | КТП-185 10/0,4кВ ф.1026 ПС 220/110/10кВ Новобрянская | Выгоничский РЭС | Брянская область | Выгоничский район д.Горицы | 10/0,4 | 0.063 | 0.0372 | 0.026866 | центр питания закрыт для потребителей 1,2 категории | 0.0258 | 0.02895 | 0.063 | 1х63
327 | КТП-189 10/0,4кВ ф.1028 ПС 220/110/10кВ Новобрянская | Выгоничский РЭС | Брянская область | Выгоничский район д.Орменка | 10/0,4 | 0.08 | 0.048 | 0.033408 | центр питания закрыт для потребителей 1,2 категории | 0.032 | 0.036 | 0.08 | 1х80
328 | КТП-54 10/0,4кВ ф.1028 ПС 220/110/10кВ Новобрянская | Выгоничский РЭС | Брянская область | Выгоничский район д.Орменка | 10/0,4 | 0.06 | 0.036 | 0.025056 | центр питания закрыт для потребителей 1,2 категории | 0.024 | 0.027 | 0.06 | 1х60
329 | КТП-56 10/0,4кВ ф.1028 ПС 220/110/10кВ Новобрянская | Выгоничский РЭС | Брянская область | Выгоничский район д.Орменка | 10/0,4 | 0.1 | 0.079 | 0.024128 | центр питания закрыт для потребителей 1,2 категории | 0.021 | 0.026 | 0.1 | 1х100
330 | КТП-58 10/0,4кВ ф.1028 ПС 220/110/10кВ Новобрянская | Выгоничский РЭС | Брянская область | Выгоничский район д.Орменка | 10/0,4 | 0.03 | 0.0095 | 0.020416 | центр питания закрыт для потребителей 1,2 категории | 0.0205 | 0.022 | 0.03 | 1х30
331 | КТП-59 10/0,4кВ ф.1028 ПС 220/110/10кВ Новобрянская | Выгоничский РЭС | Брянская область | Выгоничский район д.Орменка | 10/0,4 | 0.063 | 0.0312 | 0.032434 | центр питания закрыт для потребителей 1,2 категории | 0.0318 | 0.03495 | 0.063 | 1х63
332 | КТП-307 10/0,4кВ ф.1028 ПС 220/110/10кВ Новобрянская | Выгоничский РЭС | Брянская область | Выгоничский район д.Орменка | 10/0,4 | 0.16 | 0.099 | 0.064032 | центр питания закрыт для потребителей 1,2 категории | 0.061 | 0.069 | 0.16 | 1х160
333 | КТП-116 10/0,4кВ ф.1028 ПС 220/110/10кВ Новобрянская | Выгоничский РЭС | Брянская область | Выгоничский район пос.Казанский | 10/0,4 | 0.04 | 0.029 | 0.012064 | центр питания закрыт для потребителей 1,2 категории | 0.011 | 0.013 | 0.04 | 1х40
334 | КТП-177 10/0,4кВ ф.1028 ПС 220/110/10кВ Новобрянская | Выгоничский РЭС | Брянская область | Выгоничский район д.Орменка | 10/0,4 | 0.16 | 0.126 | 0.038976 | центр питания закрыт для потребителей 1,2 категории | 0.034 | 0.042 | 0.16 | 1х160
335 | КТП-284 10/0,4кВ ф.1028 ПС 220/110/10кВ Новобрянская | Выгоничский РЭС | Брянская область | Выгоничский район д.Орменка | 10/0,4 | 0.16 | 0.11 | 0.053824 | центр питания закрыт для потребителей 1,2 категории | 0.05 | 0.058 | 0.16 | 1х160
336 | КТП-117 10/0,4кВ ф.1028 ПС 220/110/10кВ Новобрянская | Выгоничский РЭС | Брянская область | Выгоничский район пос.Лубянка | 10/0,4 | 0.063 | 0.0232 | 0.039858 | центр питания закрыт для потребителей 1,2 категории | 0.0398 | 0.04295 | 0.063 | 1х63
337 | КТП-51 10/0,4кВ ф.1028 ПС 220/110/10кВ Новобрянская | Выгоничский РЭС | Брянская область | Выгоничский район д.Ольховка | 10/0,4 | 0.063 | 0.0212 | 0.041714 | центр питания закрыт для потребителей 1,2 категории | 0.0418 | 0.04495 | 0.063 | 1х63
338 | КТП-123 10/0,4кВ ф.1028 ПС 220/110/10кВ Новобрянская | Выгоничский РЭС | Брянская область | Выгоничский район пос.Мусинский | 10/0,4 | 0.063 | 0.0322 | 0.031506 | центр питания закрыт для потребителей 1,2 категории | 0.0308 | 0.03395 | 0.063 | 1х63
339 | КТП-122 10/0,4кВ ф.1028 ПС 220/110/10кВ Новобрянская | Выгоничский РЭС | Брянская область | Выгоничский район пос.Архангельский | 10/0,4 | 0.025 | 0.0123 | 0.012946 | центр питания закрыт для потребителей 1,2 категории | 0.0127 | 0.01395 | 0.025 | 1х25
340 | КТП-102 10/0,4кВ ф.1028 ПС 220/110/10кВ Новобрянская | Выгоничский РЭС | Брянская область | Выгоничский район с.Малфа | 10/0,4 | 0.25 | 0.1085 | 0.14291 | центр питания закрыт для потребителей 1,2 категории | 0.1415 | 0.154 | 0.25 | 1х250
341 | КТП-188 10/0,4кВ ф.1028 ПС 220/110/10кВ Новобрянская | Выгоничский РЭС | Брянская область | Выгоничский район с.Малфа | 10/0,4 | 0.16 | 0.103 | 0.06032 | центр питания закрыт для потребителей 1,2 категории | 0.057 | 0.065 | 0.16 | 1х160
342 | КТП-243 10/0,4кВ ф.1028 ПС 220/110/10кВ Новобрянская | Выгоничский РЭС | Брянская область | Выгоничский район с.Малфа | 10/0,4 | 0.06 | 0.039 | 0.022272 | центр питания закрыт для потребителей 1,2 категории | 0.021 | 0.024 | 0.06 | 1х60
343 | КТП-115 10/0,4кВ ф.1028 ПС 220/110/10кВ Новобрянская | Выгоничский РЭС | Брянская область | Выгоничский район с.Малфа | 10/0,4 | 0.063 | 0.0382 | 0.025938 | центр питания закрыт для потребителей 1,2 категории | 0.0248 | 0.02795 | 0.063 | 1х63
344 | КТП-113 10/0,4кВ ф.1028 ПС 220/110/10кВ Новобрянская | Выгоничский РЭС | Брянская область | Выгоничский район с.Малфа | 10/0,4 | 0.1 | 0.051 | 0.050112 | центр питания закрыт для потребителей 1,2 категории | 0.049 | 0.054 | 0.1 | 1х100
345 | КТП-323 10/0,4кВ ф.1029 ПС 220/110/10кВ Новобрянская | Выгоничский РЭС | Брянская область | Выгоничский район д.Хмелево | 10/0,4 | 0.04 | 0.036 | 0.005568 | центр питания закрыт для потребителей 1,2 категории | 0.004 | 0.006 | 0.04 | 1х40
346 | КТП-76 10/0,4кВ ф.1029 ПС 220/110/10кВ Новобрянская | Выгоничский РЭС | Брянская область | Выгоничский район пос.Закочье | 10/0,4 | 0.063 | 0.0332 | 0.030578 | центр питания закрыт для потребителей 1,2 категории | 0.0298 | 0.03295 | 0.063 | 1х63
347 | КТП-143 10/0,4кВ ф.1002 ПС 110/10кВ Хмелевская | Выгоничский РЭС | Брянская область | Выгоничский район д.Хмелево | 10/0,4 | 0.04 | 0.033 | 0.008352 | центр питания закрыт для потребителей 1,2 категории | 0.007 | 0.009 | 0.04 | 1х40
348 | КТП-142 10/0,4кВ ф.1002 ПС 110/10кВ Хмелевская | Выгоничский РЭС | Брянская область | Выгоничский район д.Хмелево | 10/0,4 | 0.1 | 0.05 | 0.05104 | центр питания закрыт для потребителей 1,2 категории | 0.05 | 0.055 | 0.1 | 1х100
349 | КТП-137 10/0,4кВ ф.1002 ПС 110/10кВ Хмелевская | Выгоничский РЭС | Брянская область | Выгоничский район д.Хмелево | 10/0,4 | 0.04 | 0.027 | 0.01392 | центр питания закрыт для потребителей 1,2 категории | 0.013 | 0.015 | 0.04 | 1х40
350 | КТП-139 10/0,4кВ ф.1002 ПС 110/10кВ Хмелевская | Выгоничский РЭС | Брянская область | Выгоничский район пос.Согласие | 10/0,4 | 0.03 | 0.0125 | 0.017632 | центр питания закрыт для потребителей 1,2 категории | 0.0175 | 0.019 | 0.03 | 1х30
351 | КТП-140 10/0,4кВ ф.1002 ПС 110/10кВ Хмелевская | Выгоничский РЭС | Брянская область | Выгоничский район пос.Деберовка | 10/0,4 | 0.063 | 0.0312 | 0.032434 | центр питания закрыт для потребителей 1,2 категории | 0.0318 | 0.03495 | 0.063 | 1х63
352 | КТП-175 10/0,4кВ ф.1021 ПС 110/10кВ Хмелевская | Выгоничский РЭС | Брянская область | Выгоничский район д.Хмелево | 10/0,4 | 0.25 | 0.1285 | 0.12435 | центр питания закрыт для потребителей 1,2 категории | 0.1215 | 0.134 | 0.25 | 1х250
353 | КТП-157 10/0,4кВ ф.1023 ПС 110/10кВ Хмелевская | Выгоничский РЭС | Брянская область | Выгоничский район пос.Киселевка | 10/0,4 | 0.01 | 0.0068 | 0.0034336 | центр питания закрыт для потребителей 1,2 категории | 0.0032 | 0.0037 | 0.01 | 1х10
354 | КТП-126 10/0,4кВ ф.1023 ПС 110/10кВ Хмелевская | Выгоничский РЭС | Брянская область | Выгоничский район пос.Гукалинский | 10/0,4 | 0.06 | 0.048 | 0.01392 | центр питания закрыт для потребителей 1,2 категории | 0.012 | 0.015 | 0.06 | 1х60
355 | КТП-337 10/0,4кВ ф.1023 ПС 110/10кВ Хмелевская | Выгоничский РЭС | Брянская область | Выгоничский район пос.Алексеевский | 10/0,4 | 0.4 | 0.195 | 0.2088 | центр питания закрыт для потребителей 1,2 категории | 0.205 | 0.225 | 0.4 | 1х400
356 | КТП-131 10/0,4кВ ф.1023 ПС 110/10кВ Хмелевская | Выгоничский РЭС | Брянская область | Выгоничский район пос.Алексеевский | 10/0,4 | 0.06 | 0.04 | 0.021344 | центр питания закрыт для потребителей 1,2 категории | 0.02 | 0.023 | 0.06 | 1х60
357 | КТП-144 10/0,4кВ ф.1023 ПС 110/10кВ Хмелевская | Выгоничский РЭС | Брянская область | Выгоничский район пос.Алексеевский | 10/0,4 | 0.06 | 0.034 | 0.026912 | центр питания закрыт для потребителей 1,2 категории | 0.026 | 0.029 | 0.06 | 1х60
358 | КТП-145 10/0,4кВ ф.1023 ПС 110/10кВ Хмелевская | Выгоничский РЭС | Брянская область | Выгоничский район пос.Алексеевский | 10/0,4 | 0.1 | 0.074 | 0.028768 | центр питания закрыт для потребителей 1,2 категории | 0.026 | 0.031 | 0.1 | 1х100
359 | КТП-149 10/0,4кВ ф.1023 ПС 110/10кВ Хмелевская | Выгоничский РЭС | Брянская область | Выгоничский район пос.Ново-николаевский | 10/0,4 | 0.16 | 0.087 | 0.075168 | центр питания закрыт для потребителей 1,2 категории | 0.073 | 0.081 | 0.16 | 1х160
360 | КТП-105 10/0,4кВ ф.1023 ПС 110/10кВ Хмелевская | Выгоничский РЭС | Брянская область | Выгоничский район пос.Ново-Михайловский | 10/0,4 | 0.1 | 0.062 | 0.039904 | центр питания закрыт для потребителей 1,2 категории | 0.038 | 0.043 | 0.1 | 1х100
361 | КТП-133 10/0,4кВ ф.1023 ПС 110/10кВ Хмелевская | Выгоничский РЭС | Брянская область | Выгоничский район пос.Ивановский | 10/0,4 | 0.063 | 0.0422 | 0.022226 | центр питания закрыт для потребителей 1,2 категории | 0.0208 | 0.02395 | 0.063 | 1х63
362 | КТП-125 10/0,4кВ ф.1023 ПС 110/10кВ Хмелевская | Выгоничский РЭС | Брянская область | Выгоничский район пос.Михайловский | 10/0,4 | 0.063 | 0.0432 | 0.021298 | центр питания закрыт для потребителей 1,2 категории | 0.0198 | 0.02295 | 0.063 | 1х63
363 | КТП-132 10/0,4кВ ф.1023 ПС 110/10кВ Хмелевская | Выгоничский РЭС | Брянская область | Выгоничский район с.Сосновое Болото | 10/0,4 | 0.1 | 0.065 | 0.03712 | центр питания закрыт для потребителей 1,2 категории | 0.035 | 0.04 | 0.1 | 1х100
364 | КТП-263 10/0,4кВ ф.1023 ПС 110/10кВ Хмелевская | Выгоничский РЭС | Брянская область | Выгоничский район с.Сосновое Болото | 10/0,4 | 0.063 | 0.0372 | 0.026866 | центр питания закрыт для потребителей 1,2 категории | 0.0258 | 0.02895 | 0.063 | 1х63
365 | КТП-280 10/0,4кВ ф.1023 ПС 110/10кВ Хмелевская | Выгоничский РЭС | Брянская область | Выгоничский район с.Сосновое Болото | 10/0,4 | 0.16 | 0.111 | 0.052896 | центр питания закрыт для потребителей 1,2 категории | 0.049 | 0.057 | 0.16 | 1х160
366 | КТП-119 10/0,4кВ ф.1003 ПС 35/10кВ Папсуевская | Выгоничский РЭС | Брянская область | Выгоничский район с.Карповка | 10/0,4 | 0.16 | 0.082 | 0.079808 | центр питания закрыт для потребителей 1,2 категории | 0.078 | 0.086 | 0.16 | 1х160
367 | КТП-169 10/0,4кВ ф.1003 ПС 35/10кВ Папсуевская | Выгоничский РЭС | Брянская область | Выгоничский район с.Карповка | 10/0,4 | 0.1 | 0.061 | 0.040832 | центр питания закрыт для потребителей 1,2 категории | 0.039 | 0.044 | 0.1 | 1х100
368 | КТП-170 10/0,4кВ ф.1003 ПС 35/10кВ Папсуевская | Выгоничский РЭС | Брянская область | Выгоничский район д.Маковье | 10/0,4 | 0.063 | 0.0442 | 0.02037 | центр питания закрыт для потребителей 1,2 категории | 0.0188 | 0.02195 | 0.063 | 1х63
369 | КТП-100 10/0,4кВ ф.1003 ПС 35/10кВ Папсуевская | Выгоничский РЭС | Брянская область | Выгоничский район д.Маковье | 10/0,4 | 0.063 | 0.0462 | 0.018514 | центр питания закрыт для потребителей 1,2 категории | 0.0168 | 0.01995 | 0.063 | 1х63
370 | КТП-120 10/0,4кВ ф.1003 ПС 35/10кВ Папсуевская | Выгоничский РЭС | Брянская область | Выгоничский район пос.Красная звезда | 10/0,4 | 0.01 | 0.0065 | 0.003712 | центр питания закрыт для потребителей 1,2 категории | 0.0035 | 0.004 | 0.01 | 1х10
371 | КТП-121 10/0,4кВ ф.1003 ПС 35/10кВ Папсуевская | Выгоничский РЭС | Брянская область | Выгоничский район пос. Семеновка | 10/0,4 | 0.1 | 0.074 | 0.028768 | центр питания закрыт для потребителей 1,2 категории | 0.026 | 0.031 | 0.1 | 1х100
372 | КТП-111 10/0,4кВ ф.1003 ПС 35/10кВ Папсуевская | Выгоничский РЭС | Брянская область | Выгоничский район пос.Успенский | 10/0,4 | 0.01 | 0.0059 | 0.0042688 | центр питания закрыт для потребителей 1,2 категории | 0.0041 | 0.0046 | 0.01 | 1х10
373 | КТП-168 10/0,4кВ ф.1003 ПС 35/10кВ Папсуевская | Выгоничский РЭС | Брянская область | Выгоничский район д.Большой Крупец | 10/0,4 | 0.063 | 0.0352 | 0.028722 | центр питания закрыт для потребителей 1,2 категории | 0.0278 | 0.03095 | 0.063 | 1х63
374 | КТП-239 10/0,4кВ ф.1006 ПС 35/10кВ Яковская | Выгоничский РЭС | Брянская область | Выгоничский район с.Уты | 10/0,4 | 0.16 | 0.107 | 0.056608 | центр питания закрыт для потребителей 1,2 категории | 0.053 | 0.061 | 0.16 | 1х160
375 | КТП-235 10/0,4кВ ф.1006 ПС 35/10кВ Яковская | Выгоничский РЭС | Брянская область | Выгоничский район с.Уты | 10/0,4 | 0.04 | 0.023 | 0.017632 | центр питания закрыт для потребителей 1,2 категории | 0.017 | 0.019 | 0.04 | 1х40
376 | КТП-238 10/0,4кВ ф.1006 ПС 35/10кВ Яковская | Выгоничский РЭС | Брянская область | Выгоничский район с.Уты | 10/0,4 | 0.063 | 0.0392 | 0.02501 | центр питания закрыт для потребителей 1,2 категории | 0.0238 | 0.02695 | 0.063 | 1х63
377 | КТП-237 10/0,4кВ ф.1006 ПС 35/10кВ Яковская | Выгоничский РЭС | Брянская область | Выгоничский район с.Уты | 10/0,4 | 0.063 | 0.0332 | 0.030578 | центр питания закрыт для потребителей 1,2 категории | 0.0298 | 0.03295 | 0.063 | 1х63
378 | РП "Десна" 10/0,4кВ ф.1006 ПС 35/10кВ Яковская | Выгоничский РЭС | Брянская область | Выгоничский район с.Уты | 10/0,4 | 0.16 | 0.085 | 0.077024 | центр питания закрыт для потребителей 1,2 категории | 0.075 | 0.083 | 0.16 | 1х160 | на РП действительно есть тр-р, но диспетчерское наименование - РП
379 | КТП-215 10/0,4кВ ф.1006 ПС 35/10кВ Яковская | Выгоничский РЭС | Брянская область | Выгоничский район с.Уты | 10/0,4 | 0.063 | 0.0522 | 0.012946 | центр питания закрыт для потребителей 1,2 категории | 0.0108 | 0.01395 | 0.063 | 1х63
380 | ЗТП-253 10/0,4кВ ф.1006 ПС 35/10кВ Яковская | Выгоничский РЭС | Брянская область | Выгоничский район с.Уты | 10/0,4 | 0.4 | 0.243 | 0.16426 | центр питания закрыт для потребителей 1,2 категории | 0.157 | 0.177 | 0.4 | 1х400
381 | КТП-233 10/0,4кВ ф.1006 ПС 35/10кВ Яковская | Выгоничский РЭС | Брянская область | Выгоничский район с.Уты | 10/0,4 | 0.1 | 0.081 | 0.022272 | центр питания закрыт для потребителей 1,2 категории | 0.019 | 0.024 | 0.1 | 1х100
382 | КТП-206 10/0,4кВ ф.1006 ПС 35/10кВ Яковская | Выгоничский РЭС | Брянская область | Выгоничский район с.Уты | 10/0,4 | 0.1 | 0.064 | 0.038048 | центр питания закрыт для потребителей 1,2 категории | 0.036 | 0.041 | 0.1 | 1х100
383 | КТП-232 10/0,4кВ ф.1006 ПС 35/10кВ Яковская | Выгоничский РЭС | Брянская область | Выгоничский район с.Уты | 10/0,4 | 0.16 | 0.116 | 0.048256 | центр питания закрыт для потребителей 1,2 категории | 0.044 | 0.052 | 0.16 | 1х160
384 | КТП-231 10/0,4кВ ф.1006 ПС 35/10кВ Яковская | Выгоничский РЭС | Брянская область | Выгоничский район с.Уты | 10/0,4 | 0.04 | 0.022 | 0.01856 | центр питания закрыт для потребителей 1,2 категории | 0.018 | 0.02 | 0.04 | 1х40
385 | КТП-230 10/0,4кВ ф.1006 ПС 35/10кВ Яковская | Выгоничский РЭС | Брянская область | Выгоничский район д.Павловка | 10/0,4 | 0.03 | 0.0265 | 0.00464 | центр питания закрыт для потребителей 1,2 категории | 0.0035 | 0.005 | 0.03 | 1х30
386 | РП "Уручье" 10/0,4кВ ф.1006 ПС 35/10кВ Яковская | Выгоничский РЭС | Брянская область | Выгоничский район с.Уручье | 10/0,4 | 0.4 | 0.173 | 0.22922 | центр питания закрыт для потребителей 1,2 категории | 0.227 | 0.247 | 0.4 | 1х400 | на РП действительно есть тр-р, но диспетчерское наименование - РП
387 | КТП-225 10/0,4кВ ф.1006 ПС 35/10кВ Яковская | Выгоничский РЭС | Брянская область | Выгоничский район с.Уручье | 10/0,4 | 0.063 | 0.0272 | 0.036146 | центр питания закрыт для потребителей 1,2 категории | 0.0358 | 0.03895 | 0.063 | 1х63
388 | КТП-332 10/0,4кВ ф.1006 ПС 35/10кВ Яковская | Выгоничский РЭС | Брянская область | Выгоничский район с.Уручье | 10/0,4 | 0.063 | 0.0252 | 0.038002 | центр питания закрыт для потребителей 1,2 категории | 0.0378 | 0.04095 | 0.063 | 1х63
389 | КТП-226 10/0,4кВ ф.1006 ПС 35/10кВ Яковская | Выгоничский РЭС | Брянская область | Выгоничский район с.Уручье | 10/0,4 | 0.063 | 0.0552 | 0.010162 | центр питания закрыт для потребителей 1,2 категории | 0.0078 | 0.01095 | 0.063 | 1х63
390 | КТП-224 10/0,4кВ ф.1006 ПС 35/10кВ Яковская | Выгоничский РЭС | Брянская область | Выгоничский район с.Уручье | 10/0,4 | 0.1 | 0.057 | 0.044544 | центр питания закрыт для потребителей 1,2 категории | 0.043 | 0.048 | 0.1 | 1х100
391 | КТП-227 10/0,4кВ ф.1006 ПС 35/10кВ Яковская | Выгоничский РЭС | Брянская область | Выгоничский район с.Уручье | 10/0,4 | 0.063 | 0.0362 | 0.027794 | центр питания закрыт для потребителей 1,2 категории | 0.0268 | 0.02995 | 0.063 | 1х63
392 | КТП-26 10/0,4кВ ф.1004 ПС 110/10кВ Тепличная | Выгоничский РЭС | Брянская область | Выгоничский район с. Кокино | 10/0,4 | 0.025 | 0.0163 | 0.0092336 | центр питания закрыт для потребителей 1,2 категории | 0.0087 | 0.00995 | 0.025 | 1х25
393 | КТП-289 10/0,4кВ ф.1004 ПС 110/10кВ Тепличная | Выгоничский РЭС | Брянская область | Выгоничский район с. Кокино | 10/0,4 | 0.25 | 0.1945 | 0.063104 | центр питания закрыт для потребителей 1,2 категории | 0.0555 | 0.068 | 0.25 | 1х250
394 | КТП-309 10/0,4кВ ф.1004 ПС 110/10кВ Тепличная | Выгоничский РЭС | Брянская область | Выгоничский район с. Кокино | 10/0,4 | 0.16 | 0.084 | 0.077952 | центр питания закрыт для потребителей 1,2 категории | 0.076 | 0.084 | 0.16 | 1х160
395 | КТП-303 10/0,4кВ ф.1004 ПС 110/10кВ Тепличная | Выгоничский РЭС | Брянская область | Выгоничский район с. Кокино | 10/0,4 | 0.06 | 0.039 | 0.022272 | центр питания закрыт для потребителей 1,2 категории | 0.021 | 0.024 | 0.06 | 1х60
396 | КТП-14 10/0,4кВ ф.1023 ПС 110/10кВ Тепличная | Выгоничский РЭС | Брянская область | Выгоничский район с. Палужье | 10/0,4 | 0.063 | 0.0372 | 0.026866 | центр питания закрыт для потребителей 1,2 категории | 0.0258 | 0.02895 | 0.063 | 1х63
397 | КТП-16 10/0,4кВ ф.1023 ПС 110/10кВ Тепличная | Выгоничский РЭС | Брянская область | Выгоничский район с. Палужье | 10/0,4 | 0.063 | 0.0342 | 0.02965 | центр питания закрыт для потребителей 1,2 категории | 0.0288 | 0.03195 | 0.063 | 1х63
398 | КТП-15 10/0,4кВ ф.1023 ПС 110/10кВ Тепличная | Выгоничский РЭС | Брянская область | Выгоничский район с. Палужье | 10/0,4 | 0.06 | 0.029 | 0.031552 | центр питания закрыт для потребителей 1,2 категории | 0.031 | 0.034 | 0.06 | 1х60
399 | КТП-192 10/0,4кВ ф.1023 ПС 110/10кВ Тепличная | Выгоничский РЭС | Брянская область | Выгоничский район с. Палужье | 10/0,4 | 0.063 | 0.0482 | 0.016658 | центр питания закрыт для потребителей 1,2 категории | 0.0148 | 0.01795 | 0.063 | 1х63
400 | КТП-320 10/0,4кВ ф.1023 ПС 110/10кВ Тепличная | Выгоничский РЭС | Брянская область | Выгоничский район с. Кокино | 10/0,4 | 0.063 | 0.0432 | 0.021298 | центр питания закрыт для потребителей 1,2 категории | 0.0198 | 0.02295 | 0.063 | 1х63
401 | ЗТП-204 10/0,4кВ ф.1023 ПС 110/10кВ Тепличная | Выгоничский РЭС | Брянская область | Выгоничский район с. Скуратово | 10/0,4 | 0.4 | 0.247 | 0.16054 | центр питания закрыт для потребителей 1,2 категории | 0.153 | 0.173 | 0.4 | 2х400
402 | ЗТП-246 10/0,4кВ ф.1023 ПС 110/10кВ Тепличная | Выгоничский РЭС | Брянская область | Выгоничский район с. Скуратово | 10/0,4 | 0.16 | 0.08 | 0.081664 | центр питания закрыт для потребителей 1,2 категории | 0.08 | 0.088 | 0.16 | 2х160
403 | КТП-200 10/0,4кВ ф.1022 ПС 110/10кВ Красный Рог | Выгоничский РЭС | Брянская область | Выгоничский район пос.Красный Рог | 10/0,4 | 0.16 | 0.072 | 0.089088 | центр питания закрыт для потребителей 1,2 категории | 0.088 | 0.096 | 0.16 | 1х160
404 | КТП-201 10/0,4кВ ф.1022 ПС 110/10кВ Красный Рог | Выгоничский РЭС | Брянская область | Выгоничский район пос.Красный Рог | 10/0,4 | 0.1 | 0.065 | 0.03712 | центр питания закрыт для потребителей 1,2 категории | 0.035 | 0.04 | 0.1 | 1х100
405 | КТП-205 10/0,4кВ ф.1022 ПС 110/10кВ Красный Рог | Выгоничский РЭС | Брянская область | Выгоничский район пос.Красный Рог | 10/0,4 | 0.16 | 0.073 | 0.08816 | центр питания закрыт для потребителей 1,2 категории | 0.087 | 0.095 | 0.16 | 1х160
406 | КТП-1 10/0,4кВ ф.1003 ПС 35/10кВ Брасовская | Брянский РЭС | Брянская область | Брасовский район с.Брасово | 10/0,4 | 0.063 | 0.0362 | 0.027794 | центр питания закрыт для потребителей 1,2 категории | 0.0268 | 0.02995 | 0.063 | 1х63
407 | КТП-244 10/0,4кВ ф.1003 ПС 35/10кВ Брасовская | Брянский РЭС | Брянская область | Брасовский район с.Брасово | 10/0,4 | 0.063 | 0.0392 | 0.02501 | центр питания закрыт для потребителей 1,2 категории | 0.0238 | 0.02695 | 0.063 | 1х63
408 | КТП-2 10/0,4кВ ф.1003 ПС 35/10кВ Брасовская | Брянский РЭС | Брянская область | Брасовский район с.Брасово | 10/0,4 | 0.25 | 0.1575 | 0.09744 | центр питания закрыт для потребителей 1,2 категории | 0.0925 | 0.105 | 0.25 | 1х250
409 | КТП-246 10/0,4кВ ф.1003 ПС 35/10кВ Брасовская | Брянский РЭС | Брянская область | Брасовский район с.Брасово | 10/0,4 | 0.1 | 0.064 | 0.038048 | центр питания закрыт для потребителей 1,2 категории | 0.036 | 0.041 | 0.1 | 1х100
410 | КТП-3 10/0,4кВ ф.1003 ПС 35/10кВ Брасовская | Брянский РЭС | Брянская область | Брасовский район с.Брасово | 10/0,4 | 0.16 | 0.099 | 0.064032 | центр питания закрыт для потребителей 1,2 категории | 0.061 | 0.069 | 0.16 | 1х160
411 | КТП-162 10/0,4кВ ф.1003 ПС 35/10кВ Брасовская | Брянский РЭС | Брянская область | Брасовский район с.Брасово | 10/0,4 | 0.25 | 0.1565 | 0.098368 | центр питания закрыт для потребителей 1,2 категории | 0.0935 | 0.106 | 0.25 | 1х250
412 | КТП-4 10/0,4кВ ф.1003 ПС 35/10кВ Брасовская | Брянский РЭС | Брянская область | Брасовский район с.Брасово | 10/0,4 | 0.1 | 0.079 | 0.024128 | центр питания закрыт для потребителей 1,2 категории | 0.021 | 0.026 | 0.1 | 1х100
413 | КТП-199 10/0,4кВ ф.1003 ПС 35/10кВ Брасовская | Брянский РЭС | Брянская область | Брасовский район с.Брасово | 10/0,4 | 0.063 | 0.0452 | 0.019442 | центр питания закрыт для потребителей 1,2 категории | 0.0178 | 0.02095 | 0.063 | 1х63
414 | КТП-5 10/0,4кВ ф.1003 ПС 35/10кВ Брасовская | Брянский РЭС | Брянская область | Брасовский район д.Рассошка | 10/0,4 | 0.063 | 0.0302 | 0.033362 | центр питания закрыт для потребителей 1,2 категории | 0.0328 | 0.03595 | 0.063 | 1х63
415 | КТП-168 10/0,4кВ ф.1003 ПС 35/10кВ Брасовская | Брянский РЭС | Брянская область | Брасовский район пос.Николаевский | 10/0,4 | 0.063 | 0.0352 | 0.028722 | центр питания закрыт для потребителей 1,2 категории | 0.0278 | 0.03095 | 0.063 | 1х63
416 | КТП-7 10/0,4кВ ф.1003 ПС 35/10кВ Брасовская | Брянский РЭС | Брянская область | Брасовский район пос.Зуево | 10/0,4 | 0.063 | 0.0272 | 0.036146 | центр питания закрыт для потребителей 1,2 категории | 0.0358 | 0.03895 | 0.063 | 1х63
417 | КТП-6 10/0,4кВ ф.1003 ПС 35/10кВ Брасовская | Брянский РЭС | Брянская область | Брасовский район пос.Николаевский | 10/0,4 | 0.25 | 0.1095 | 0.14198 | центр питания закрыт для потребителей 1,2 категории | 0.1405 | 0.153 | 0.25 | 1х250
418 | КТП-167 10/0,4кВ ф.1003 ПС 35/10кВ Брасовская | Брянский РЭС | Брянская область | Брасовский район пос.Николаевский | 10/0,4 | 0.1 | 0.056 | 0.045472 | центр питания закрыт для потребителей 1,2 категории | 0.044 | 0.049 | 0.1 | 1х100
419 | КТП-128 10/0,4кВ ф.1003 ПС 35/10кВ Брасовская | Брянский РЭС | Брянская область | Брасовский район с.Брасово | 10/0,4 | 0.25 | 0.1205 | 0.13178 | центр питания закрыт для потребителей 1,2 категории | 0.1295 | 0.142 | 0.25 | 1х250
420 | КТП-10 10/0,4кВ ф.1003 ПС 35/10кВ Брасовская | Брянский РЭС | Брянская область | Брасовский район д.Сныткино | 10/0,4 | 0.1 | 0.056 | 0.045472 | центр питания закрыт для потребителей 1,2 категории | 0.044 | 0.049 | 0.1 | 1х100
421 | КТП-231 10/0,4кВ ф.1003 ПС 35/10кВ Брасовская | Брянский РЭС | Брянская область | Брасовский район д.Сныткино | 10/0,4 | 0.1 | 0.047 | 0.053824 | центр питания закрыт для потребителей 1,2 категории | 0.053 | 0.058 | 0.1 | 1х100
422 | КТП-9 10/0,4кВ ф.1003 ПС 35/10кВ Брасовская | Брянский РЭС | Брянская область | Брасовский район д.Сныткино | 10/0,4 | 0.1 | 0.058 | 0.043616 | центр питания закрыт для потребителей 1,2 категории | 0.042 | 0.047 | 0.1 | 1х100
423 | КТП-8 10/0,4кВ ф.1003 ПС 35/10кВ Брасовская | Брянский РЭС | Брянская область | Брасовский район д.Сныткино | 10/0,4 | 0.25 | 0.1895 | 0.067744 | центр питания закрыт для потребителей 1,2 категории | 0.0605 | 0.073 | 0.25 | 1х250
424 | КТП-174 10/0,4кВ ф.1003 ПС 35/10кВ Брасовская | Брянский РЭС | Брянская область | Брасовский район д.Сныткино | 10/0,4 | 0.25 | 0.1795 | 0.077024 | центр питания закрыт для потребителей 1,2 категории | 0.0705 | 0.083 | 0.25 | 1х250
425 | ЗТП-262 10/0,4кВ ф.1012 ПС 35/10кВ Брасовская | Брянский РЭС | Брянская область | Брасовский район с.Брасово | 10/0,4 | 0.4 | 0.176 | 0.22643 | центр питания закрыт для потребителей 1,2 категории | 0.224 | 0.244 | 0.4 | 2х400
426 | КТП-245 10/0,4кВ ф.1001 ПС 35/10кВ Глодневская | Брянский РЭС | Брянская область | Брасовский район с.Глоднево | 10/0,4 | 0.25 | 0.1615 | 0.093728 | центр питания закрыт для потребителей 1,2 категории | 0.0885 | 0.101 | 0.25 | 1х250
427 | КТП-274 10/0,4кВ ф.1001 ПС 35/10кВ Глодневская | Брянский РЭС | Брянская область | Брасовский район с.Глоднево | 10/0,4 | 0.025 | 0.0123 | 0.012946 | центр питания закрыт для потребителей 1,2 категории | 0.0127 | 0.01395 | 0.025 | 1х25
428 | КТП-70 10/0,4кВ ф.1001 ПС 35/10кВ Глодневская | Брянский РЭС | Брянская область | Брасовский район д.Фошня | 10/0,4 | 0.06 | 0.036 | 0.025056 | центр питания закрыт для потребителей 1,2 категории | 0.024 | 0.027 | 0.06 | 1х60
429 | КТП-69 10/0,4кВ ф.1001 ПС 35/10кВ Глодневская | Брянский РЭС | Брянская область | Брасовский район пос.Ветряк | 10/0,4 | 0.063 | 0.0462 | 0.018514 | центр питания закрыт для потребителей 1,2 категории | 0.0168 | 0.01995 | 0.063 | 1х63
430 | КТП-158 10/0,4кВ ф.1001 ПС 35/10кВ Глодневская | Брянский РЭС | Брянская область | Брасовский район д.Городище-2 | 10/0,4 | 0.16 | 0.093 | 0.0696 | центр питания закрыт для потребителей 1,2 категории | 0.067 | 0.075 | 0.16 | 1х160
431 | КТП-155 10/0,4кВ ф.1001 ПС 35/10кВ Глодневская | Брянский РЭС | Брянская область | Брасовский район д.Городище-2 | 10/0,4 | 0.4 | 0.193 | 0.21066 | центр питания закрыт для потребителей 1,2 категории | 0.207 | 0.227 | 0.4 | 1х400
432 | КТП-68 10/0,4кВ ф.1001 ПС 35/10кВ Глодневская | Брянский РЭС | Брянская область | Брасовский район д.Городище-2 | 10/0,4 | 0.1 | 0.078 | 0.025056 | центр питания закрыт для потребителей 1,2 категории | 0.022 | 0.027 | 0.1 | 1х100
433 | КТП-156 10/0,4кВ ф.1001 ПС 35/10кВ Глодневская | Брянский РЭС | Брянская область | Брасовский район д.Лубенск | 10/0,4 | 0.1 | 0.068 | 0.034336 | центр питания закрыт для потребителей 1,2 категории | 0.032 | 0.037 | 0.1 | 1х100
434 | КТП-71 10/0,4кВ ф.1001 ПС 35/10кВ Глодневская | Брянский РЭС | Брянская область | Брасовский район д.Лубенск | 10/0,4 | 0.1 | 0.05 | 0.05104 | центр питания закрыт для потребителей 1,2 категории | 0.05 | 0.055 | 0.1 | 1х100
435 | КТП-72 10/0,4кВ ф.1001 ПС 35/10кВ Глодневская | Брянский РЭС | Брянская область | Брасовский район д.Фоминок | 10/0,4 | 0.06 | 0.024 | 0.036192 | центр питания закрыт для потребителей 1,2 категории | 0.036 | 0.039 | 0.06 | 1х60
436 | КТП-131 10/0,4кВ ф.1002 ПС 35/10кВ Глодневская | Брянский РЭС | Брянская область | Брасовский район д.Асоцкое | 10/0,4 | 0.063 | 0.0372 | 0.026866 | центр питания закрыт для потребителей 1,2 категории | 0.0258 | 0.02895 | 0.063 | 1х63
437 | КТП-132 10/0,4кВ ф.1002 ПС 35/10кВ Глодневская | Брянский РЭС | Брянская область | Брасовский район д.Асоцкое | 10/0,4 | 0.1 | 0.07 | 0.03248 | центр питания закрыт для потребителей 1,2 категории | 0.03 | 0.035 | 0.1 | 1х100
438 | КТП-17 10/0,4кВ ф.1002 ПС 35/10кВ Глодневская | Брянский РЭС | Брянская область | Брасовский район д.Асоцкое | 10/0,4 | 0.1 | 0.037 | 0.063104 | центр питания закрыт для потребителей 1,2 категории | 0.063 | 0.068 | 0.1 | 1х100
439 | КТП-18 10/0,4кВ ф.1002 ПС 35/10кВ Глодневская | Брянский РЭС | Брянская область | Брасовский район д.Асоцкое | 10/0,4 | 0.25 | 0.1595 | 0.095584 | центр питания закрыт для потребителей 1,2 категории | 0.0905 | 0.103 | 0.25 | 1х250
440 | КТП-16 10/0,4кВ ф.1002 ПС 35/10кВ Глодневская | Брянский РЭС | Брянская область | Брасовский район д.Асоцкое | 10/0,4 | 0.1 | 0.069 | 0.033408 | центр питания закрыт для потребителей 1,2 категории | 0.031 | 0.036 | 0.1 | 1х100
441 | КТП-141 10/0,4кВ ф.1002 ПС 35/10кВ Глодневская | Брянский РЭС | Брянская область | Брасовский район д.Петрилово | 10/0,4 | 0.1 | 0.053 | 0.048256 | центр питания закрыт для потребителей 1,2 категории | 0.047 | 0.052 | 0.1 | 1х100
442 | КТП-12 10/0,4кВ ф.1002 ПС 35/10кВ Глодневская | Брянский РЭС | Брянская область | Брасовский район с.Кропотово | 10/0,4 | 0.1 | 0.047 | 0.053824 | центр питания закрыт для потребителей 1,2 категории | 0.053 | 0.058 | 0.1 | 1х100
443 | КТП-232 10/0,4кВ ф.1002 ПС 35/10кВ Глодневская | Брянский РЭС | Брянская область | Брасовский район с.Кропотово | 10/0,4 | 0.1 | 0.06 | 0.04176 | центр питания закрыт для потребителей 1,2 категории | 0.04 | 0.045 | 0.1 | 1х100
444 | КТП-13 10/0,4кВ ф.1002 ПС 35/10кВ Глодневская | Брянский РЭС | Брянская область | Брасовский район пос.Кр.Пахарь | 10/0,4 | 0.01 | 0.0065 | 0.003712 | центр питания закрыт для потребителей 1,2 категории | 0.0035 | 0.004 | 0.01 | 1х10
445 | КТП-11 10/0,4кВ ф.1002 ПС 35/10кВ Глодневская | Брянский РЭС | Брянская область | Брасовский район с.Кропотово | 10/0,4 | 0.25 | 0.1345 | 0.11878 | центр питания закрыт для потребителей 1,2 категории | 0.1155 | 0.128 | 0.25 | 1х250
446 | КТП-233 10/0,4кВ ф.1002 ПС 35/10кВ Глодневская | Брянский РЭС | Брянская область | Брасовский район д.Сныткино | 10/0,4 | 0.25 | 0.1265 | 0.12621 | центр питания закрыт для потребителей 1,2 категории | 0.1235 | 0.136 | 0.25 | 1х250
447 | КТП-181 10/0,4кВ ф.1003 ПС 35/10кВ Глодневская | Брянский РЭС | Брянская область | Брасовский район с.Глоднево | 10/0,4 | 0.25 | 0.1185 | 0.13363 | центр питания закрыт для потребителей 1,2 категории | 0.1315 | 0.144 | 0.25 | 1х250
448 | КТП-189 10/0,4кВ ф.1003 ПС 35/10кВ Глодневская | Брянский РЭС | Брянская область | Брасовский район д.Асоцкое | 10/0,4 | 0.16 | 0.073 | 0.08816 | центр питания закрыт для потребителей 1,2 категории | 0.087 | 0.095 | 0.16 | 1х160
449 | КТП-50 10/0,4кВ ф.1004 ПС 35/10кВ Глодневская | Брянский РЭС | Брянская область | Брасовский район с.Глоднево | 10/0,4 | 0.25 | 0.1505 | 0.10394 | центр питания закрыт для потребителей 1,2 категории | 0.0995 | 0.112 | 0.25 | 1х250
450 | КТП-51 10/0,4кВ ф.1004 ПС 35/10кВ Глодневская | Брянский РЭС | Брянская область | Брасовский район с.Глоднево | 10/0,4 | 0.1 | 0.052 | 0.049184 | центр питания закрыт для потребителей 1,2 категории | 0.048 | 0.053 | 0.1 | 1х100
451 | КТП-185 10/0,4кВ ф.1004 ПС 35/10кВ Глодневская | Брянский РЭС | Брянская область | Брасовский район с.Столбово | 10/0,4 | 0.1 | 0.064 | 0.038048 | центр питания закрыт для потребителей 1,2 категории | 0.036 | 0.041 | 0.1 | 1х100
452 | КТП-52 10/0,4кВ ф.1004 ПС 35/10кВ Глодневская | Брянский РЭС | Брянская область | Брасовский район пос.Пожар | 10/0,4 | 0.025 | 0.0173 | 0.0083056 | центр питания закрыт для потребителей 1,2 категории | 0.0077 | 0.00895 | 0.025 | 1х25
453 | КТП-53 10/0,4кВ ф.1004 ПС 35/10кВ Глодневская | Брянский РЭС | Брянская область | Брасовский район с.Столбово | 10/0,4 | 0.16 | 0.08 | 0.081664 | центр питания закрыт для потребителей 1,2 категории | 0.08 | 0.088 | 0.16 | 1х160
454 | КТП-147 10/0,4кВ ф.1004 ПС 35/10кВ Глодневская | Брянский РЭС | Брянская область | Брасовский район с.Столбово | 10/0,4 | 0.25 | 0.1195 | 0.1327 | центр питания закрыт для потребителей 1,2 категории | 0.1305 | 0.143 | 0.25 | 1х250
455 | КТП-54 10/0,4кВ ф.1004 ПС 35/10кВ Глодневская | Брянский РЭС | Брянская область | Брасовский район с.Столбово | 10/0,4 | 0.25 | 0.1135 | 0.13827 | центр питания закрыт для потребителей 1,2 категории | 0.1365 | 0.149 | 0.25 | 1х250
456 | КТП-56 10/0,4кВ ф.1004 ПС 35/10кВ Глодневская | Брянский РЭС | Брянская область | Брасовский район пос.Буда | 10/0,4 | 0.04 | 0.028 | 0.012992 | центр питания закрыт для потребителей 1,2 категории | 0.012 | 0.014 | 0.04 | 1х40
457 | КТП-55 10/0,4кВ ф.1004 ПС 35/10кВ Глодневская | Брянский РЭС | Брянская область | Брасовский район пос.Заря | 10/0,4 | 0.16 | 0.111 | 0.052896 | центр питания закрыт для потребителей 1,2 категории | 0.049 | 0.057 | 0.16 | 1х160
458 | КТП-55 10/0,4кВ ф.1004 ПС 35/10кВ Глодневская | Брянский РЭС | Брянская область | Брасовский район пос.Заря | 10/0,4 | 0.16 | 0.114 | 0.050112 | центр питания закрыт для потребителей 1,2 категории | 0.046 | 0.054 | 0.16 | 1х160
459 | КТП-148 10/0,4кВ ф.1005 ПС 35/10кВ Глодневская | Брянский РЭС | Брянская область | Брасовский район с.Глоднево | 10/0,4 | 0.25 | 0.1185 | 0.13363 | центр питания закрыт для потребителей 1,2 категории | 0.1315 | 0.144 | 0.25 | 1х250
460 | КТП-159 10/0,4кВ ф.1005 ПС 35/10кВ Глодневская | Брянский РЭС | Брянская область | Брасовский район д.Краснополье | 10/0,4 | 0.063 | 0.0422 | 0.022226 | центр питания закрыт для потребителей 1,2 категории | 0.0208 | 0.02395 | 0.063 | 1х63
461 | КТП-58 10/0,4кВ ф.1005 ПС 35/10кВ Глодневская | Брянский РЭС | Брянская область | Брасовский район пос.Репье | 10/0,4 | 0.063 | 0.0392 | 0.02501 | центр питания закрыт для потребителей 1,2 категории | 0.0238 | 0.02695 | 0.063 | 1х63
462 | КТП-183 10/0,4кВ ф.1005 ПС 35/10кВ Глодневская | Брянский РЭС | Брянская область | Брасовский район пос.Есино | 10/0,4 | 0.063 | 0.0442 | 0.02037 | центр питания закрыт для потребителей 1,2 категории | 0.0188 | 0.02195 | 0.063 | 1х63
463 | КТП-60 10/0,4кВ ф.1005 ПС 35/10кВ Глодневская | Брянский РЭС | Брянская область | Брасовский район д.Новое | 10/0,4 | 0.1 | 0.047 | 0.053824 | центр питания закрыт для потребителей 1,2 категории | 0.053 | 0.058 | 0.1 | 1х100
464 | КТП-61 10/0,4кВ ф.1005 ПС 35/10кВ Глодневская | Брянский РЭС | Брянская область | Брасовский район д.Верхнее | 10/0,4 | 0.1 | 0.059 | 0.042688 | центр питания закрыт для потребителей 1,2 категории | 0.041 | 0.046 | 0.1 | 1х100
465 | КТП-160 10/0,4кВ ф.1005 ПС 35/10кВ Глодневская | Брянский РЭС | Брянская область | Брасовский район д.Городище-2 | 10/0,4 | 0.25 | 0.1715 | 0.084448 | центр питания закрыт для потребителей 1,2 категории | 0.0785 | 0.091 | 0.25 | 1х250
466 | КТП-63 10/0,4кВ ф.1005 ПС 35/10кВ Глодневская | Брянский РЭС | Брянская область | Брасовский район д.Новое Городище | 10/0,4 | 0.1 | 0.065 | 0.03712 | центр питания закрыт для потребителей 1,2 категории | 0.035 | 0.04 | 0.1 | 1х100
467 | КТП-64 10/0,4кВ ф.1005 ПС 35/10кВ Глодневская | Брянский РЭС | Брянская область | Брасовский район пос.Гремучее | 10/0,4 | 0.063 | 0.0432 | 0.021298 | центр питания закрыт для потребителей 1,2 категории | 0.0198 | 0.02295 | 0.063 | 1х63
468 | КТП-151 10/0,4кВ ф.1005 ПС 35/10кВ Глодневская | Брянский РЭС | Брянская область | Брасовский район пос.Жучок | 10/0,4 | 0.1 | 0.078 | 0.025056 | центр питания закрыт для потребителей 1,2 категории | 0.022 | 0.027 | 0.1 | 1х100
469 | КТП-65 10/0,4кВ ф.1005 ПС 35/10кВ Глодневская | Брянский РЭС | Брянская область | Брасовский район пос.Жучок | 10/0,4 | 0.1 | 0.085 | 0.01856 | центр питания закрыт для потребителей 1,2 категории | 0.015 | 0.02 | 0.1 | 1х100
470 | КТП-73 10/0,4кВ ф.1006 ПС 35/10кВ Глодневская | Брянский РЭС | Брянская область | Брасовский район с.Глоднево | 10/0,4 | 0.4 | 0.269 | 0.14013 | центр питания закрыт для потребителей 1,2 категории | 0.131 | 0.151 | 0.4 | 1х400
471 | КТП-74 10/0,4кВ ф.1006 ПС 35/10кВ Глодневская | Брянский РЭС | Брянская область | Брасовский район с.Глоднево | 10/0,4 | 0.25 | 0.1095 | 0.14198 | центр питания закрыт для потребителей 1,2 категории | 0.1405 | 0.153 | 0.25 | 1х250
472 | СТП-284 10/0,4кВ ф.1006 ПС 35/10кВ Глодневская | Брянский РЭС | Брянская область | Брасовский район с.Глоднево | 10/0,4 | 0.025 | 0.0183 | 0.0073776 | центр питания закрыт для потребителей 1,2 категории | 0.0067 | 0.00795 | 0.025 | 1х25
473 | КТП-75 10/0,4кВ ф.1006 ПС 35/10кВ Глодневская | Брянский РЭС | Брянская область | Брасовский район с.Глоднево | 10/0,4 | 0.063 | 0.0442 | 0.02037 | центр питания закрыт для потребителей 1,2 категории | 0.0188 | 0.02195 | 0.063 | 1х63
474 | КТП-76 10/0,4кВ ф.1006 ПС 35/10кВ Глодневская | Брянский РЭС | Брянская область | Брасовский район с.Глоднево | 10/0,4 | 0.1 | 0.062 | 0.039904 | центр питания закрыт для потребителей 1,2 категории | 0.038 | 0.043 | 0.1 | 1х100
475 | КТП-289 10/0,4кВ ф.1006 ПС 35/10кВ Глодневская | Брянский РЭС | Брянская область | Брасовский район с.Глоднево | 10/0,4 | 0.025 | 0.0163 | 0.0092336 | центр питания закрыт для потребителей 1,2 категории | 0.0087 | 0.00995 | 0.025 | 1х25
476 | КТП-77 10/0,4кВ ф.1006 ПС 35/10кВ Глодневская | Брянский РЭС | Брянская область | Брасовский район с.Глоднево | 10/0,4 | 0.1 | 0.065 | 0.03712 | центр питания закрыт для потребителей 1,2 категории | 0.035 | 0.04 | 0.1 | 1х100
477 | КТП-78 10/0,4кВ ф.1006 ПС 35/10кВ Глодневская | Брянский РЭС | Брянская область | Брасовский район с.Глоднево | 10/0,4 | 0.16 | 0.117 | 0.047328 | центр питания закрыт для потребителей 1,2 категории | 0.043 | 0.051 | 0.16 | 1х160
478 | КТП-163 10/0,4кВ ф.1006 ПС 35/10кВ Глодневская | Брянский РЭС | Брянская область | Брасовский район д.Казинка | 10/0,4 | 0.25 | 0.1675 | 0.08816 | центр питания закрыт для потребителей 1,2 категории | 0.0825 | 0.095 | 0.25 | 1х250
479 | КТП-80 10/0,4кВ ф.1006 ПС 35/10кВ Глодневская | Брянский РЭС | Брянская область | Брасовский район д.Казинка | 10/0,4 | 0.063 | 0.0442 | 0.02037 | центр питания закрыт для потребителей 1,2 категории | 0.0188 | 0.02195 | 0.063 | 1х63
480 | КТП-90 10/0,4кВ ф.1007 ПС 35/10кВ Глодневская | Брянский РЭС | Брянская область | Брасовский район д.Перескоки | 10/0,4 | 0.1 | 0.055 | 0.0464 | центр питания закрыт для потребителей 1,2 категории | 0.045 | 0.05 | 0.1 | 1х100
481 | КТП-91 10/0,4кВ ф.1007 ПС 35/10кВ Глодневская | Брянский РЭС | Брянская область | Брасовский район д.Перескоки | 10/0,4 | 0.1 | 0.051 | 0.050112 | центр питания закрыт для потребителей 1,2 категории | 0.049 | 0.054 | 0.1 | 1х100
482 | КТП-102 10/0,4кВ ф.1007 ПС 35/10кВ Глодневская | Брянский РЭС | Брянская область | Брасовский район с.Чаянка | 10/0,4 | 0.1 | 0.056 | 0.045472 | центр питания закрыт для потребителей 1,2 категории | 0.044 | 0.049 | 0.1 | 1х100
483 | КТП-166 10/0,4кВ ф.1007 ПС 35/10кВ Глодневская | Брянский РЭС | Брянская область | Брасовский район с.Чаянка | 10/0,4 | 0.1 | 0.072 | 0.030624 | центр питания закрыт для потребителей 1,2 категории | 0.028 | 0.033 | 0.1 | 1х100
484 | КТП-101 10/0,4кВ ф.1007 ПС 35/10кВ Глодневская | Брянский РЭС | Брянская область | Брасовский район с.Чаянка | 10/0,4 | 0.1 | 0.056 | 0.045472 | центр питания закрыт для потребителей 1,2 категории | 0.044 | 0.049 | 0.1 | 1х100
485 | КТП-101 10/0,4кВ ф.1007 ПС 35/10кВ Глодневская | Брянский РЭС | Брянская область | Брасовский район с.Чаянка | 10/0,4 | 0.4 | 0.265 | 0.14384 | центр питания закрыт для потребителей 1,2 категории | 0.135 | 0.155 | 0.4 | 1х400
486 | КТП-103 10/0,4кВ ф.1007 ПС 35/10кВ Глодневская | Брянский РЭС | Брянская область | Брасовский район д.Городец | 10/0,4 | 0.063 | 0.0432 | 0.021298 | центр питания закрыт для потребителей 1,2 категории | 0.0198 | 0.02295 | 0.063 | 1х63
487 | КТП-165 10/0,4кВ ф.1007 ПС 35/10кВ Глодневская | Брянский РЭС | Брянская область | Брасовский район д.Городец | 10/0,4 | 0.16 | 0.101 | 0.062176 | центр питания закрыт для потребителей 1,2 категории | 0.059 | 0.067 | 0.16 | 1х160
488 | КТП-134 10/0,4кВ ф.1007 ПС 35/10кВ Глодневская | Брянский РЭС | Брянская область | Брасовский район д.Городец | 10/0,4 | 0.16 | 0.076 | 0.085376 | центр питания закрыт для потребителей 1,2 категории | 0.084 | 0.092 | 0.16 | 1х160
489 | КТП-104 10/0,4кВ ф.1007 ПС 35/10кВ Глодневская | Брянский РЭС | Брянская область | Брасовский район д.Шевякино | 10/0,4 | 0.16 | 0.092 | 0.070528 | центр питания закрыт для потребителей 1,2 категории | 0.068 | 0.076 | 0.16 | 1х160
490 | КТП-106 10/0,4кВ ф.1007 ПС 35/10кВ Глодневская | Брянский РЭС | Брянская область | Брасовский район с.Турищево | 10/0,4 | 0.063 | 0.0472 | 0.017586 | центр питания закрыт для потребителей 1,2 категории | 0.0158 | 0.01895 | 0.063 | 1х63
491 | КТП-105 10/0,4кВ ф.1007 ПС 35/10кВ Глодневская | Брянский РЭС | Брянская область | Брасовский район с.Турищево | 10/0,4 | 0.1 | 0.072 | 0.030624 | центр питания закрыт для потребителей 1,2 категории | 0.028 | 0.033 | 0.1 | 1х100
492 | КТП-94 10/0,4кВ ф.1008 ПС 35/10кВ Глодневская | Брянский РЭС | Брянская область | Брасовский район с.Хотеево | 10/0,4 | 0.16 | 0.089 | 0.073312 | центр питания закрыт для потребителей 1,2 категории | 0.071 | 0.079 | 0.16 | 1х160
493 | КТП-95 10/0,4кВ ф.1008 ПС 35/10кВ Глодневская | Брянский РЭС | Брянская область | Брасовский район с.Хотеево | 10/0,4 | 0.063 | 0.0432 | 0.021298 | центр питания закрыт для потребителей 1,2 категории | 0.0198 | 0.02295 | 0.063 | 1х63
494 | КТП-242 10/0,4кВ ф.1008 ПС 35/10кВ Глодневская | Брянский РЭС | Брянская область | Брасовский район с.Хотеево | 10/0,4 | 0.16 | 0.121 | 0.043616 | центр питания закрыт для потребителей 1,2 категории | 0.039 | 0.047 | 0.16 | 1х160
495 | КТП-96 10/0,4кВ ф.1008 ПС 35/10кВ Глодневская | Брянский РЭС | Брянская область | Брасовский район с.Хотеево | 10/0,4 | 0.1 | 0.064 | 0.038048 | центр питания закрыт для потребителей 1,2 категории | 0.036 | 0.041 | 0.1 | 1х100
496 | КТП-187 10/0,4кВ ф.1008 ПС 35/10кВ Глодневская | Брянский РЭС | Брянская область | Брасовский район с.Хотеево | 10/0,4 | 0.1 | 0.052 | 0.049184 | центр питания закрыт для потребителей 1,2 категории | 0.048 | 0.053 | 0.1 | 1х100
497 | КТП-188 10/0,4кВ ф.1008 ПС 35/10кВ Глодневская | Брянский РЭС | Брянская область | Брасовский район с.Хотеево | 10/0,4 | 0.25 | 0.1675 | 0.08816 | центр питания закрыт для потребителей 1,2 категории | 0.0825 | 0.095 | 0.25 | 1х250
498 | КТП-98 10/0,4кВ ф.1008 ПС 35/10кВ Глодневская | Брянский РЭС | Брянская область | Брасовский район пос.Вынчебисы | 10/0,4 | 0.1 | 0.053 | 0.048256 | центр питания закрыт для потребителей 1,2 категории | 0.047 | 0.052 | 0.1 | 1х100
499 | КТП-109 10/0,4кВ ф.1009 ПС 35/10кВ Глодневская | Брянский РЭС | Брянская область | Брасовский район пос.Коммунар | 10/0,4 | 0.1 | 0.058 | 0.043616 | центр питания закрыт для потребителей 1,2 категории | 0.042 | 0.047 | 0.1 | 1х100
500 | КТП-110 10/0,4кВ ф.1009 ПС 35/10кВ Глодневская | Брянский РЭС | Брянская область | Брасовский район пос.Маяк | 10/0,4 | 0.063 | 0.0292 | 0.03429 | центр питания закрыт для потребителей 1,2 категории | 0.0338 | 0.03695 | 0.063 | 1х63
501 | КТП-111 10/0,4кВ ф.1009 ПС 35/10кВ Глодневская | Брянский РЭС | Брянская область | Брасовский район с.Добрик | 10/0,4 | 0.1 | 0.059 | 0.042688 | центр питания закрыт для потребителей 1,2 категории | 0.041 | 0.046 | 0.1 | 1х100
502 | КТП-81 10/0,4кВ ф.1010 ПС 35/10кВ Глодневская | Брянский РЭС | Брянская область | Брасовский район д.Вежонка | 10/0,4 | 0.1 | 0.076 | 0.026912 | центр питания закрыт для потребителей 1,2 категории | 0.024 | 0.029 | 0.1 | 1х100
503 | КТП-234 10/0,4кВ ф.1010 ПС 35/10кВ Глодневская | Брянский РЭС | Брянская область | Брасовский район с.Веребск | 10/0,4 | 0.25 | 0.1755 | 0.080736 | центр питания закрыт для потребителей 1,2 категории | 0.0745 | 0.087 | 0.25 | 1х250
504 | КТП-230 10/0,4кВ ф.1010 ПС 35/10кВ Глодневская | Брянский РЭС | Брянская область | Брасовский район с.Веребск | 10/0,4 | 0.4 | 0.258 | 0.15034 | центр питания закрыт для потребителей 1,2 категории | 0.142 | 0.162 | 0.4 | 1х400
505 | КТП-83 10/0,4кВ ф.1010 ПС 35/10кВ Глодневская | Брянский РЭС | Брянская область | Брасовский район с.Веребск | 10/0,4 | 0.1 | 0.051 | 0.050112 | центр питания закрыт для потребителей 1,2 категории | 0.049 | 0.054 | 0.1 | 1х100
506 | КТП-251 10/0,4кВ ф.1010 ПС 35/10кВ Глодневская | Брянский РЭС | Брянская область | Брасовский район с.Веребск | 10/0,4 | 0.063 | 0.0272 | 0.036146 | центр питания закрыт для потребителей 1,2 категории | 0.0358 | 0.03895 | 0.063 | 1х63
507 | КТП-153 10/0,4кВ ф.1010 ПС 35/10кВ Глодневская | Брянский РЭС | Брянская область | Брасовский район д.Мини | 10/0,4 | 0.16 | 0.13 | 0.035264 | центр питания закрыт для потребителей 1,2 категории | 0.03 | 0.038 | 0.16 | 1х160
508 | КТП-84 10/0,4кВ ф.1010 ПС 35/10кВ Глодневская | Брянский РЭС | Брянская область | Брасовский район д.Сергеева | 10/0,4 | 0.025 | 0.0093 | 0.01573 | центр питания закрыт для потребителей 1,2 категории | 0.0157 | 0.01695 | 0.025 | 1х25
509 | КТП-161 10/0,4кВ ф.1010 ПС 35/10кВ Глодневская | Брянский РЭС | Брянская область | Брасовский район д.Хрипкова | 10/0,4 | 0.04 | 0.03 | 0.011136 | центр питания закрыт для потребителей 1,2 категории | 0.01 | 0.012 | 0.04 | 1х40
510 | КТП-85 10/0,4кВ ф.1010 ПС 35/10кВ Глодневская | Брянский РЭС | Брянская область | Брасовский район д.Роща | 10/0,4 | 0.063 | 0.0512 | 0.013874 | центр питания закрыт для потребителей 1,2 категории | 0.0118 | 0.01495 | 0.063 | 1х63
511 | КТП-86 10/0,4кВ ф.1010 ПС 35/10кВ Глодневская | Брянский РЭС | Брянская область | Брасовский район д.Хохловка | 10/0,4 | 0.01 | 0.0035 | 0.006496 | центр питания закрыт для потребителей 1,2 категории | 0.0065 | 0.007 | 0.01 | 1х10
512 | КТП-87 10/0,4кВ ф.1010 ПС 35/10кВ Глодневская | Брянский РЭС | Брянская область | Брасовский район д.Горякина | 10/0,4 | 0.004 | 0.0032 | 0.000928 | центр питания закрыт для потребителей 1,2 категории | 0.0008 | 0.001 | 0.004 | 1х4
513 | КТП-88 10/0,4кВ ф.1010 ПС 35/10кВ Глодневская | Брянский РЭС | Брянская область | Брасовский район с.Сослова | 10/0,4 | 0.1 | 0.058 | 0.043616 | центр питания закрыт для потребителей 1,2 категории | 0.042 | 0.047 | 0.1 | 1х100
514 | КТП-89 10/0,4кВ ф.1010 ПС 35/10кВ Глодневская | Брянский РЭС | Брянская область | Брасовский район с.Сослова | 10/0,4 | 0.16 | 0.071 | 0.090016 | центр питания закрыт для потребителей 1,2 категории | 0.089 | 0.097 | 0.16 | 1х160
515 | КТП-26 10/0,4кВ ф.1001 ПС 35/10кВ Крупецкая | Брянский РЭС | Брянская область | Брасовский район пос.Коммуна "Пчела" | 10/0,4 | 0.1 | 0.058 | 0.043616 | центр питания закрыт для потребителей 1,2 категории | 0.042 | 0.047 | 0.1 | 1х100
516 | КТП-129 10/0,4кВ ф.1001 ПС 35/10кВ Крупецкая | Брянский РЭС | Брянская область | Брасовский район пос.Воронов Лог | 10/0,4 | 0.063 | 0.0522 | 0.012946 | центр питания закрыт для потребителей 1,2 категории | 0.0108 | 0.01395 | 0.063 | 1х63
517 | КТП-24 10/0,4кВ ф.1001 ПС 35/10кВ Крупецкая | Брянский РЭС | Брянская область | Брасовский район пос.Воронов Лог | 10/0,4 | 0.25 | 0.1405 | 0.11322 | центр питания закрыт для потребителей 1,2 категории | 0.1095 | 0.122 | 0.25 | 1х250
518 | КТП-127 10/0,4кВ ф.1001 ПС 35/10кВ Крупецкая | Брянский РЭС | Брянская область | Брасовский район д.Городище-1 | 10/0,4 | 0.063 | 0.0492 | 0.01573 | центр питания закрыт для потребителей 1,2 категории | 0.0138 | 0.01695 | 0.063 | 1х63
519 | КТП-25 10/0,4кВ ф.1001 ПС 35/10кВ Крупецкая | Брянский РЭС | Брянская область | Брасовский район д.Городище-1 | 10/0,4 | 0.063 | 0.0382 | 0.025938 | центр питания закрыт для потребителей 1,2 категории | 0.0248 | 0.02795 | 0.063 | 1х63
520 | КТП-192 10/0,4кВ ф.1001 ПС 35/10кВ Крупецкая | Брянский РЭС | Брянская область | Брасовский район д.Городище-1 | 10/0,4 | 0.1 | 0.055 | 0.0464 | центр питания закрыт для потребителей 1,2 категории | 0.045 | 0.05 | 0.1 | 1х100
521 | КТП-191 10/0,4кВ ф.1001 ПС 35/10кВ Крупецкая | Брянский РЭС | Брянская область | Брасовский район д.Городище-1 | 10/0,4 | 0.25 | 0.1595 | 0.095584 | центр питания закрыт для потребителей 1,2 категории | 0.0905 | 0.103 | 0.25 | 1х250
522 | КТП-27 10/0,4кВ ф.1002 ПС 35/10кВ Крупецкая | Брянский РЭС | Брянская область | Брасовский район пос.Коммуна "Пчела" | 10/0,4 | 0.1 | 0.06 | 0.04176 | центр питания закрыт для потребителей 1,2 категории | 0.04 | 0.045 | 0.1 | 1х100
523 | КТП-285 10/0,4кВ ф.1002 ПС 35/10кВ Крупецкая | Брянский РЭС | Брянская область | Брасовский район д.Крупец | 10/0,4 | 0.025 | 0.0083 | 0.016658 | центр питания закрыт для потребителей 1,2 категории | 0.0167 | 0.01795 | 0.025 | 1х25
524 | КТП-28 10/0,4кВ ф.1002 ПС 35/10кВ Крупецкая | Брянский РЭС | Брянская область | Брасовский район д.Крупец | 10/0,4 | 0.1 | 0.05 | 0.05104 | центр питания закрыт для потребителей 1,2 категории | 0.05 | 0.055 | 0.1 | 1х100
525 | КТП-47 10/0,4кВ ф.1002 ПС 35/10кВ Крупецкая | Брянский РЭС | Брянская область | Брасовский район д.Крупец | 10/0,4 | 0.16 | 0.114 | 0.050112 | центр питания закрыт для потребителей 1,2 категории | 0.046 | 0.054 | 0.16 | 1х160
526 | КТП-29 10/0,4кВ ф.1002 ПС 35/10кВ Крупецкая | Брянский РЭС | Брянская область | Брасовский район д.Крупец | 10/0,4 | 0.1 | 0.07 | 0.03248 | центр питания закрыт для потребителей 1,2 категории | 0.03 | 0.035 | 0.1 | 1х100
527 | КТП-48 10/0,4кВ ф.1002 ПС 35/10кВ Крупецкая | Брянский РЭС | Брянская область | Брасовский район д.Крупец | 10/0,4 | 0.25 | 0.1905 | 0.066816 | центр питания закрыт для потребителей 1,2 категории | 0.0595 | 0.072 | 0.25 | 1х250
528 | КТП-30 10/0,4кВ ф.1002 ПС 35/10кВ Крупецкая | Брянский РЭС | Брянская область | Брасовский район с.Холмецкий Хутор | 10/0,4 | 0.063 | 0.0302 | 0.033362 | центр питания закрыт для потребителей 1,2 категории | 0.0328 | 0.03595 | 0.063 | 1х63
529 | СТП-288 10/0,4кВ ф.1002 ПС 35/10кВ Крупецкая | Брянский РЭС | Брянская область | Брасовский район с.Холмецкий Хутор | 10/0,4 | 0.01 | 0.0055 | 0.00464 | центр питания закрыт для потребителей 1,2 категории | 0.0045 | 0.005 | 0.01 | 1х10
530 | КТП-133 10/0,4кВ ф.1002 ПС 35/10кВ Крупецкая | Брянский РЭС | Брянская область | Брасовский район д.Холмечи | 10/0,4 | 0.063 | 0.0392 | 0.02501 | центр питания закрыт для потребителей 1,2 категории | 0.0238 | 0.02695 | 0.063 | 1х63
531 | КТП-32 10/0,4кВ ф.1002 ПС 35/10кВ Крупецкая | Брянский РЭС | Брянская область | Брасовский район д.Тарасовка | 10/0,4 | 0.04 | 0.027 | 0.01392 | центр питания закрыт для потребителей 1,2 категории | 0.013 | 0.015 | 0.04 | 1х40
532 | КТП-33 10/0,4кВ ф.1002 ПС 35/10кВ Крупецкая | Брянский РЭС | Брянская область | Брасовский район д.Шемякино | 10/0,4 | 0.16 | 0.087 | 0.075168 | центр питания закрыт для потребителей 1,2 категории | 0.073 | 0.081 | 0.16 | 1х160
533 | ЗТП-262 10/0,4кВ ф.1010 ПС 110/35/10кВ Нерусса | Брянский РЭС | Брянская область | Суземский район пгт.Локоть | 10/0,4 | 0.4 | 0.224 | 0.18189 | центр питания закрыт для потребителей 1,2 категории | 0.176 | 0.196 | 0.4 | 2х400
534 | КТП-122 10/0,4кВ ф.1012 ПС 110/35/10кВ Нерусса | Брянский РЭС | Брянская область | Брасовский район пгт.Локоть | 10/0,4 | 0.063 | 0.0422 | 0.022226 | центр питания закрыт для потребителей 1,2 категории | 0.0208 | 0.02395 | 0.063 | 1х63
535 | КТП-266 10/0,4кВ ф.1012 ПС 110/35/10кВ Нерусса | Брянский РЭС | Брянская область | Брасовский район пгт.Локоть | 10/0,4 | 0.025 | 0.0193 | 0.0064496 | центр питания закрыт для потребителей 1,2 категории | 0.0057 | 0.00695 | 0.025 | 1х25
536 | КТП-204 10/0,4кВ ф.1012 ПС 110/35/10кВ Нерусса | Брянский РЭС | Брянская область | Брасовский район пгт.Локоть | 10/0,4 | 0.01 | 0.0075 | 0.002784 | центр питания закрыт для потребителей 1,2 категории | 0.0025 | 0.003 | 0.01 | 1х10
537 | КТП-137 10/0,4кВ ф.1013 ПС 110/35/10кВ Нерусса | Брянский РЭС | Брянская область | Брасовский район пос.Красный Колодец | 10/0,4 | 0.025 | 0.0113 | 0.013874 | центр питания закрыт для потребителей 1,2 категории | 0.0137 | 0.01495 | 0.025 | 1х25
538 | КТП-21 10/0,4кВ ф.1013 ПС 110/35/10кВ Нерусса | Брянский РЭС | Брянская область | Брасовский район пос.Красный Колодец | 10/0,4 | 0.1 | 0.063 | 0.038976 | центр питания закрыт для потребителей 1,2 категории | 0.037 | 0.042 | 0.1 | 1х100
539 | КТП-208 10/0,4кВ ф.1013 ПС 110/35/10кВ Нерусса | Брянский РЭС | Брянская область | Брасовский район пос.Красный Колодец | 10/0,4 | 0.1 | 0.059 | 0.042688 | центр питания закрыт для потребителей 1,2 категории | 0.041 | 0.046 | 0.1 | 1х100
540 | КТП-144 10/0,4кВ ф.1013 ПС 110/35/10кВ Нерусса | Брянский РЭС | Брянская область | Брасовский район пос.Красный Колодец | 10/0,4 | 0.06 | 0.032 | 0.028768 | центр питания закрыт для потребителей 1,2 категории | 0.028 | 0.031 | 0.06 | 1х60
541 | КТП-22 10/0,4кВ ф.1013 ПС 110/35/10кВ Нерусса | Брянский РЭС | Брянская область | Брасовский район пос.Красный Колодец | 10/0,4 | 0.1 | 0.065 | 0.03712 | центр питания закрыт для потребителей 1,2 категории | 0.035 | 0.04 | 0.1 | 1х100
542 | КТП-287 10/0,4кВ ф.1013 ПС 110/35/10кВ Нерусса | Брянский РЭС | Брянская область | Брасовский район пос.Красный Колодец | 10/0,4 | 0.063 | 0.0452 | 0.019442 | центр питания закрыт для потребителей 1,2 категории | 0.0178 | 0.02095 | 0.063 | 1х63
543 | КТП-136 10/0,4кВ ф.1013 ПС 110/35/10кВ Нерусса | Брянский РЭС | Брянская область | Брасовский район пос.Воронов Лог | 10/0,4 | 0.25 | 0.1345 | 0.11878 | центр питания закрыт для потребителей 1,2 категории | 0.1155 | 0.128 | 0.25 | 1х250
544 | КТП-135 10/0,4кВ ф.1013 ПС 110/35/10кВ Нерусса | Брянский РЭС | Брянская область | Брасовский район пос.Воронов Лог | 10/0,4 | 0.063 | 0.0452 | 0.019442 | центр питания закрыт для потребителей 1,2 категории | 0.0178 | 0.02095 | 0.063 | 1х63
545 | КТП-23 10/0,4кВ ф.1013 ПС 110/35/10кВ Нерусса | Брянский РЭС | Брянская область | Брасовский район пос.Воронов Лог | 10/0,4 | 0.025 | 0.0183 | 0.0073776 | центр питания закрыт для потребителей 1,2 категории | 0.0067 | 0.00795 | 0.025 | 1х25
546 | КТП-34 10/0,4кВ ф.1014 ПС 110/35/10кВ Нерусса | Брянский РЭС | Брянская область | Брасовский район с.Брасово | 10/0,4 | 0.1 | 0.059 | 0.042688 | центр питания закрыт для потребителей 1,2 категории | 0.041 | 0.046 | 0.1 | 1х100
547 | КТП-35 10/0,4кВ ф.1014 ПС 110/35/10кВ Нерусса | Брянский РЭС | Брянская область | Брасовский район с.Брасово | 10/0,4 | 0.06 | 0.021 | 0.038976 | центр питания закрыт для потребителей 1,2 категории | 0.039 | 0.042 | 0.06 | 1х60
548 | КТП-36 10/0,4кВ ф.1014 ПС 110/35/10кВ Нерусса | Брянский РЭС | Брянская область | Брасовский район с.Александровское | 10/0,4 | 0.1 | 0.083 | 0.020416 | центр питания закрыт для потребителей 1,2 категории | 0.017 | 0.022 | 0.1 | 1х100
549 | КТП-140 10/0,4кВ ф.1014 ПС 110/35/10кВ Нерусса | Брянский РЭС | Брянская область | Брасовский район с.Александровское | 10/0,4 | 0.1 | 0.05 | 0.05104 | центр питания закрыт для потребителей 1,2 категории | 0.05 | 0.055 | 0.1 | 1х100
550 | КТП-44 10/0,4кВ ф.1002 ПС 35/10кВ Погребы | Брянский РЭС | Брянская область | Брасовский район с.Дубровка | 10/0,4 | 0.315 | 0.1878 | 0.13266 | центр питания закрыт для потребителей 1,2 категории | 0.1272 | 0.14295 | 0.315 | 1х315
551 | КТП-45 10/0,4кВ ф.1002 ПС 35/10кВ Погребы | Брянский РЭС | Брянская область | Брасовский район с.Дубровка | 10/0,4 | 0.16 | 0.102 | 0.061248 | центр питания закрыт для потребителей 1,2 категории | 0.058 | 0.066 | 0.16 | 1х160
552 | КТП-180 10/0,4кВ ф.1002 ПС 35/10кВ Погребы | Брянский РЭС | Брянская область | Брасовский район с.Дубровка | 10/0,4 | 0.1 | 0.05 | 0.05104 | центр питания закрыт для потребителей 1,2 категории | 0.05 | 0.055 | 0.1 | 1х100
553 | КТП-164 10/0,4кВ ф.1002 ПС 35/10кВ Погребы | Брянский РЭС | Брянская область | Брасовский район с.Дубровка | 10/0,4 | 0.25 | 0.1655 | 0.090016 | центр питания закрыт для потребителей 1,2 категории | 0.0845 | 0.097 | 0.25 | 1х250
554 | КТП-43 10/0,4кВ ф.1002 ПС 35/10кВ Погребы | Брянский РЭС | Брянская область | Брасовский район с.Дубровка | 10/0,4 | 0.1 | 0.068 | 0.034336 | центр питания закрыт для потребителей 1,2 категории | 0.032 | 0.037 | 0.1 | 1х100
555 | КТП-145 10/0,4кВ ф.1002 ПС 35/10кВ Погребы | Брянский РЭС | Брянская область | Брасовский район с.Дубровка | 10/0,4 | 0.025 | 0.0203 | 0.0055216 | центр питания закрыт для потребителей 1,2 категории | 0.0047 | 0.00595 | 0.025 | 1х25
556 | КТП-218 10/0,4кВ ф.1003 ПС 35/10кВ Погребы | Брянский РЭС | Брянская область | Брасовский район п.Погребы | 10/0,4 | 0.1 | 0.053 | 0.048256 | центр питания закрыт для потребителей 1,2 категории | 0.047 | 0.052 | 0.1 | 1х100
557 | КТП-261 10/0,4кВ ф.1005 ПС 35/10кВ Погребы | Брянский РЭС | Брянская область | Брасовский район п.Погребы | 10/0,4 | 0.1 | 0.065 | 0.03712 | центр питания закрыт для потребителей 1,2 категории | 0.035 | 0.04 | 0.1 | 1х100
558 | КТП-222 10/0,4кВ ф.1005 ПС 35/10кВ Погребы | Брянский РЭС | Брянская область | Брасовский район п.Погребы | 10/0,4 | 0.063 | 0.0332 | 0.030578 | центр питания закрыт для потребителей 1,2 категории | 0.0298 | 0.03295 | 0.063 | 1х63
559 | КТП-263 10/0,4кВ ф.1005 ПС 35/10кВ Погребы | Брянский РЭС | Брянская область | Брасовский район п.Погребы | 10/0,4 | 0.25 | 0.1845 | 0.072384 | центр питания закрыт для потребителей 1,2 категории | 0.0655 | 0.078 | 0.25 | 1х250
560 | КТП-223 10/0,4кВ ф.1005 ПС 35/10кВ Погребы | Брянский РЭС | Брянская область | Брасовский район п.Погребы | 10/0,4 | 0.25 | 0.1355 | 0.11786 | центр питания закрыт для потребителей 1,2 категории | 0.1145 | 0.127 | 0.25 | 1х250
561 | КТП-146 10/0,4кВ ф.1007 ПС 35/10кВ Погребы | Брянский РЭС | Брянская область | Брасовский район п.Погребы | 10/0,4 | 0.06 | 0.039 | 0.022272 | центр питания закрыт для потребителей 1,2 категории | 0.021 | 0.024 | 0.06 | 1х60
562 | КТП-237 10/0,4кВ ф.1007 ПС 35/10кВ Погребы | Брянский РЭС | Брянская область | Брасовский район п.Погребы | 10/0,4 | 0.25 | 0.1145 | 0.13734 | центр питания закрыт для потребителей 1,2 категории | 0.1355 | 0.148 | 0.25 | 1х250
563 | КТП-37 10/0,4кВ ф.1007 ПС 35/10кВ Погребы | Брянский РЭС | Брянская область | Брасовский район п.Погребы | 10/0,4 | 0.16 | 0.111 | 0.052896 | центр питания закрыт для потребителей 1,2 категории | 0.049 | 0.057 | 0.16 | 1х160
564 | КТП-46 10/0,4кВ ф.1007 ПС 35/10кВ Погребы | Брянский РЭС | Брянская область | Брасовский район п.Погребы | 10/0,4 | 0.063 | 0.0442 | 0.02037 | центр питания закрыт для потребителей 1,2 категории | 0.0188 | 0.02195 | 0.063 | 1х63
565 | КТП-39 10/0,4кВ ф.1007 ПС 35/10кВ Погребы | Брянский РЭС | Брянская область | Брасовский район п.Коллективист | 10/0,4 | 0.063 | 0.0572 | 0.0083056 | центр питания закрыт для потребителей 1,2 категории | 0.0058 | 0.00895 | 0.063 | 1х63
566 | КТП-139 10/0,4кВ ф.1007 ПС 35/10кВ Погребы | Брянский РЭС | Брянская область | Брасовский район п.Коллективист | 10/0,4 | 0.1 | 0.076 | 0.026912 | центр питания закрыт для потребителей 1,2 категории | 0.024 | 0.029 | 0.1 | 1х100
567 | КТП-40 10/0,4кВ ф.1007 ПС 35/10кВ Погребы | Брянский РЭС | Брянская область | Брасовский район с.Клинское | 10/0,4 | 0.063 | 0.0482 | 0.016658 | центр питания закрыт для потребителей 1,2 категории | 0.0148 | 0.01795 | 0.063 | 1х63
568 | КТП-150 10/0,4кВ ф.1007 ПС 35/10кВ Погребы | Брянский РЭС | Брянская область | Брасовский район п.Екатериновка | 10/0,4 | 0.1 | 0.063 | 0.038976 | центр питания закрыт для потребителей 1,2 категории | 0.037 | 0.042 | 0.1 | 1х100
569 | КТП-186 10/0,4кВ ф.1002 ПС 35/10кВ Совхозная | Брянский РЭС | Брянская область | Брасовский район с.Колошечье | 10/0,4 | 0.063 | 0.0482 | 0.016658 | центр питания закрыт для потребителей 1,2 категории | 0.0148 | 0.01795 | 0.063 | 1х63
570 | КТП-142 10/0,4кВ ф.1002 ПС 35/10кВ Совхозная | Брянский РЭС | Брянская область | Брасовский район с.Колошечье | 10/0,4 | 0.1 | 0.073 | 0.029696 | центр питания закрыт для потребителей 1,2 категории | 0.027 | 0.032 | 0.1 | 1х100
571 | КТП-170 10/0,4кВ ф.1002 ПС 35/10кВ Совхозная | Брянский РЭС | Брянская область | Брасовский район с.Добрик | 10/0,4 | 0.063 | 0.0522 | 0.012946 | центр питания закрыт для потребителей 1,2 категории | 0.0108 | 0.01395 | 0.063 | 1х63
572 | КТП-112 10/0,4кВ ф.1002 ПС 35/10кВ Совхозная | Брянский РЭС | Брянская область | Брасовский район с.Добрик | 10/0,4 | 0.16 | 0.104 | 0.059392 | центр питания закрыт для потребителей 1,2 категории | 0.056 | 0.064 | 0.16 | 1х160
573 | КТП-114 10/0,4кВ ф.1002 ПС 35/10кВ Совхозная | Брянский РЭС | Брянская область | Брасовский район с.Добрик | 10/0,4 | 0.1 | 0.047 | 0.053824 | центр питания закрыт для потребителей 1,2 категории | 0.053 | 0.058 | 0.1 | 1х100
574 | КТП-113 10/0,4кВ ф.1002 ПС 35/10кВ Совхозная | Брянский РЭС | Брянская область | Брасовский район с.Добрик | 10/0,4 | 0.1 | 0.071 | 0.031552 | центр питания закрыт для потребителей 1,2 категории | 0.029 | 0.034 | 0.1 | 1х100
575 | КТП-157 10/0,4кВ ф.1002 ПС 35/10кВ Совхозная | Брянский РЭС | Брянская область | Брасовский район с.Добрик | 10/0,4 | 0.25 | 0.1835 | 0.073312 | центр питания закрыт для потребителей 1,2 категории | 0.0665 | 0.079 | 0.25 | 1х250
576 | КТП-115 10/0,4кВ ф.1002 ПС 35/10кВ Совхозная | Брянский РЭС | Брянская область | Брасовский район д.Коростель | 10/0,4 | 0.1 | 0.066 | 0.036192 | центр питания закрыт для потребителей 1,2 категории | 0.034 | 0.039 | 0.1 | 1х100
577 | КТП-116 10/0,4кВ ф.1002 ПС 35/10кВ Совхозная | Брянский РЭС | Брянская область | Брасовский район д.Коростель | 10/0,4 | 0.1 | 0.074 | 0.028768 | центр питания закрыт для потребителей 1,2 категории | 0.026 | 0.031 | 0.1 | 1х100
578 | КТП-118 10/0,4кВ ф.1002 ПС 35/10кВ Совхозная | Брянский РЭС | Брянская область | Брасовский район с.Кретово | 10/0,4 | 0.1 | 0.05 | 0.05104 | центр питания закрыт для потребителей 1,2 категории | 0.05 | 0.055 | 0.1 | 1х100
579 | КТП-119 10/0,4кВ ф.1002 ПС 35/10кВ Совхозная | Брянский РЭС | Брянская область | Брасовский район с.Кретово | 10/0,4 | 0.1 | 0.064 | 0.038048 | центр питания закрыт для потребителей 1,2 категории | 0.036 | 0.041 | 0.1 | 1х100
580 | СТП-286 10/0,4кВ ф.1002 ПС 35/10кВ Совхозная | Брянский РЭС | Брянская область | Брасовский район с.Кретово | 10/0,4 | 0.025 | 0.0173 | 0.0083056 | центр питания закрыт для потребителей 1,2 категории | 0.0077 | 0.00895 | 0.025 | 1х25
581 | КТП-176 10/0,4кВ ф.1002 ПС 35/10кВ Совхозная | Брянский РЭС | Брянская область | Брасовский район с.Кретово | 10/0,4 | 0.25 | 0.1805 | 0.076096 | центр питания закрыт для потребителей 1,2 категории | 0.0695 | 0.082 | 0.25 | 1х250
582 | КТП-177 10/0,4кВ ф.1002 ПС 35/10кВ Совхозная | Брянский РЭС | Брянская область | Брасовский район с.Кретово | 10/0,4 | 0.1 | 0.064 | 0.038048 | центр питания закрыт для потребителей 1,2 категории | 0.036 | 0.041 | 0.1 | 1х100
583 | КТП-178 10/0,4кВ ф.1002 ПС 35/10кВ Совхозная | Брянский РЭС | Брянская область | Брасовский район д.Ждановка | 10/0,4 | 0.063 | 0.0442 | 0.02037 | центр питания закрыт для потребителей 1,2 категории | 0.0188 | 0.02195 | 0.063 | 1х63
584 | КТП-254 10/0,4кВ ф.1003 ПС 35/10кВ Совхозная | Брянский РЭС | Брянская область | Брасовский район с.Колошечье | 10/0,4 | 0.063 | 0.0302 | 0.033362 | центр питания закрыт для потребителей 1,2 категории | 0.0328 | 0.03595 | 0.063 | 1х63
585 | КТП-123 10/0,4кВ ф.1003 ПС 35/10кВ Совхозная | Брянский РЭС | Брянская область | Брасовский район с.Колошечье | 10/0,4 | 0.4 | 0.229 | 0.17725 | центр питания закрыт для потребителей 1,2 категории | 0.171 | 0.191 | 0.4 | 1х400
586 | КТП-173 10/0,4кВ ф.1003 ПС 35/10кВ Совхозная | Брянский РЭС | Брянская область | Брасовский район п.Красное | 10/0,4 | 0.1 | 0.057 | 0.044544 | центр питания закрыт для потребителей 1,2 категории | 0.043 | 0.048 | 0.1 | 1х100
587 | КТП-240 10/0,4кВ ф.1003 ПС 35/10кВ Совхозная | Брянский РЭС | Брянская область | Брасовский район п.Красное | 10/0,4 | 0.16 | 0.116 | 0.048256 | центр питания закрыт для потребителей 1,2 категории | 0.044 | 0.052 | 0.16 | 1х160
588 | КТП-124 10/0,4кВ ф.1003 ПС 35/10кВ Совхозная | Брянский РЭС | Брянская область | Брасовский район п.Красное | 10/0,4 | 0.25 | 0.1135 | 0.13827 | центр питания закрыт для потребителей 1,2 категории | 0.1365 | 0.149 | 0.25 | 1х250
589 | КТП-125 10/0,4кВ ф.1003 ПС 35/10кВ Совхозная | Брянский РЭС | Брянская область | Брасовский район п.Красное | 10/0,4 | 0.25 | 0.1685 | 0.087232 | центр питания закрыт для потребителей 1,2 категории | 0.0815 | 0.094 | 0.25 | 1х250
590 | КТП-228 10/0,4кВ ф.1011 ПС 35/10кВ Мареевская | Дубровский РЭС | Брянская область | Дубровский район д.Мареевка | 10/0,4 | 0.1 | 0.06 | 0.04176 | центр питания закрыт для потребителей 1,2 категории | 0.04 | 0.045 | 0.1 | 1х100
591 | КТП-261 10/0,4кВ ф.1011 ПС 35/10кВ Мареевская | Дубровский РЭС | Брянская область | Дубровский район д.Бобровня | 10/0,4 | 0.025 | 0.0193 | 0.0064496 | центр питания закрыт для потребителей 1,2 категории | 0.0057 | 0.00695 | 0.025 | 1х25
592 | КТП-232 10/0,4кВ ф.1011 ПС 35/10кВ Мареевская | Дубровский РЭС | Брянская область | Дубровский район д.Ручей | 10/0,4 | 0.063 | 0.0232 | 0.039858 | центр питания закрыт для потребителей 1,2 категории | 0.0398 | 0.04295 | 0.063 | 1х63
593 | КТП-230 10/0,4кВ ф.1011 ПС 35/10кВ Мареевская | Дубровский РЭС | Брянская область | Дубровский район д.Мареевка | 10/0,4 | 0.1 | 0.079 | 0.024128 | центр питания закрыт для потребителей 1,2 категории | 0.021 | 0.026 | 0.1 | 1х100
594 | КТП-235 10/0,4кВ ф.1011 ПС 35/10кВ Мареевская | Дубровский РЭС | Брянская область | Дубровский район д.Мареевка | 10/0,4 | 0.063 | 0.0342 | 0.02965 | центр питания закрыт для потребителей 1,2 категории | 0.0288 | 0.03195 | 0.063 | 1х63
595 | КТП-260 10/0,4кВ ф.1011 ПС 35/10кВ Мареевская | Дубровский РЭС | Брянская область | Дубровский район д.Сетинка | 10/0,4 | 0.025 | 0.0173 | 0.0083056 | центр питания закрыт для потребителей 1,2 категории | 0.0077 | 0.00895 | 0.025 | 1х25
596 | КТП-237 10/0,4кВ ф.1011 ПС 35/10кВ Мареевская | Дубровский РЭС | Брянская область | Дубровский район д.Сетинка | 10/0,4 | 0.063 | 0.0522 | 0.012946 | центр питания закрыт для потребителей 1,2 категории | 0.0108 | 0.01395 | 0.063 | 1х63
597 | КТП-238 10/0,4кВ ф.1011 ПС 35/10кВ Мареевская | Дубровский РЭС | Брянская область | Дубровский район д.Буда | 10/0,4 | 0.01 | 0.0032 | 0.0067744 | центр питания закрыт для потребителей 1,2 категории | 0.0068 | 0.0073 | 0.01 | 1х10
598 | КТП-239 10/0,4кВ ф.1011 ПС 35/10кВ Мареевская | Дубровский РЭС | Брянская область | Дубровский район д.Буда | 10/0,4 | 0.06 | 0.045 | 0.016704 | центр питания закрыт для потребителей 1,2 категории | 0.015 | 0.018 | 0.06 | 1х60
599 | РП "Рябчи" 10/0,4кВ ф.1011 ПС 35/10кВ Мареевская | Дубровский РЭС | Брянская область | Дубровский район с.Рябчи | 10/0,4 | 0.4 | 0.186 | 0.21715 | центр питания закрыт для потребителей 1,2 категории | 0.214 | 0.234 | 0.4 | 2х400 | на РП действительно есть тр-р, но диспетчерское наименование - РП
600 | КТП-263 10/0,4кВ ф.1011 ПС 35/10кВ Мареевская | Дубровский РЭС | Брянская область | Дубровский район с.Рябчи | 10/0,4 | 0.25 | 0.1455 | 0.10858 | центр питания закрыт для потребителей 1,2 категории | 0.1045 | 0.117 | 0.25 | 1х250
601 | КТП-245 10/0,4кВ ф.1011 ПС 35/10кВ Мареевская | Дубровский РЭС | Брянская область | Дубровский район с.Рябчи | 10/0,4 | 0.25 | 0.1375 | 0.116 | центр питания закрыт для потребителей 1,2 категории | 0.1125 | 0.125 | 0.25 | 1х250
602 | КТП-246 10/0,4кВ ф.1011 ПС 35/10кВ Мареевская | Дубровский РЭС | Брянская область | Дубровский район с.Рябчи | 10/0,4 | 0.1 | 0.083 | 0.020416 | центр питания закрыт для потребителей 1,2 категории | 0.017 | 0.022 | 0.1 | 1х100
603 | КТП-257 10/0,4кВ ф.1011 ПС 35/10кВ Мареевская | Дубровский РЭС | Брянская область | Дубровский район с.Рябчи | 10/0,4 | 0.25 | 0.1955 | 0.062176 | центр питания закрыт для потребителей 1,2 категории | 0.0545 | 0.067 | 0.25 | 1х250
604 | КТП-242 10/0,4кВ ф.1011 ПС 35/10кВ Мареевская | Дубровский РЭС | Брянская область | Дубровский район с.Рябчи | 10/0,4 | 0.16 | 0.083 | 0.07888 | центр питания закрыт для потребителей 1,2 категории | 0.077 | 0.085 | 0.16 | 1х160
605 | КТП-259 10/0,4кВ ф.1011 ПС 35/10кВ Мареевская | Дубровский РЭС | Брянская область | Дубровский район д.Сусняг | 10/0,4 | 0.1 | 0.08 | 0.0232 | центр питания закрыт для потребителей 1,2 категории | 0.02 | 0.025 | 0.1 | 1х100
606 | КТП-241 10/0,4кВ ф.1011 ПС 35/10кВ Мареевская | Дубровский РЭС | Брянская область | Дубровский район д.Сусняг | 10/0,4 | 0.4 | 0.234 | 0.17261 | центр питания закрыт для потребителей 1,2 категории | 0.166 | 0.186 | 0.4 | 1х400
607 | КТП-240 10/0,4кВ ф.1011 ПС 35/10кВ Мареевская | Дубровский РЭС | Брянская область | Дубровский район д.Сусняг | 10/0,4 | 0.1 | 0.057 | 0.044544 | центр питания закрыт для потребителей 1,2 категории | 0.043 | 0.048 | 0.1 | 1х100
608 | КТП-258 10/0,4кВ ф.1011 ПС 35/10кВ Мареевская | Дубровский РЭС | Брянская область | Дубровский район д.Сусняг | 10/0,4 | 0.04 | 0.029 | 0.012064 | центр питания закрыт для потребителей 1,2 категории | 0.011 | 0.013 | 0.04 | 1х40
609 | КТП-248 10/0,4кВ ф.1011 ПС 35/10кВ Мареевская | Дубровский РЭС | Брянская область | Дубровский район д.Болотня | 10/0,4 | 0.025 | 0.0203 | 0.0055216 | центр питания закрыт для потребителей 1,2 категории | 0.0047 | 0.00595 | 0.025 | 1х25
610 | КТП-84 10/0,4кВ ф.1011 ПС 35/10кВ Мареевская | Дубровский РЭС | Брянская область | Дубровский район пос.Мин.Воды | 10/0,4 | 0.1 | 0.052 | 0.049184 | центр питания закрыт для потребителей 1,2 категории | 0.048 | 0.053 | 0.1 | 1х100
611 | КТП-83 10/0,4кВ ф.1011 ПС 35/10кВ Мареевская | Дубровский РЭС | Брянская область | Дубровский район пос.Мин.Воды | 10/0,4 | 0.25 | 0.1255 | 0.12714 | центр питания закрыт для потребителей 1,2 категории | 0.1245 | 0.137 | 0.25 | 1х250
612 | КТП-262 10/0,4кВ ф.1011 ПС 35/10кВ Мареевская | Дубровский РЭС | Брянская область | Дубровский район д.Гайдуковка | 10/0,4 | 0.01 | 0.0035 | 0.006496 | центр питания закрыт для потребителей 1,2 категории | 0.0065 | 0.007 | 0.01 | 1х10
613 | КТП-100 10/0,4кВ ф.1011 ПС 35/10кВ Мареевская | Дубровский РЭС | Брянская область | Дубровский район пос.Мин.Воды | 10/0,4 | 0.1 | 0.056 | 0.045472 | центр питания закрыт для потребителей 1,2 категории | 0.044 | 0.049 | 0.1 | 1х100
614 | КТП-86 10/0,4кВ ф.1011 ПС 35/10кВ Мареевская | Дубровский РЭС | Брянская область | Дубровский район пос.Мин.Воды | 10/0,4 | 0.063 | 0.0352 | 0.028722 | центр питания закрыт для потребителей 1,2 категории | 0.0278 | 0.03095 | 0.063 | 1х63
615 | КТП-87 10/0,4кВ ф.1011 ПС 35/10кВ Мареевская | Дубровский РЭС | Брянская область | Дубровский район пос.Мин.Воды | 10/0,4 | 0.1 | 0.053 | 0.048256 | центр питания закрыт для потребителей 1,2 категории | 0.047 | 0.052 | 0.1 | 1х100
616 | КТП-275 10/0,4кВ ф.1011 ПС 35/10кВ Мареевская | Дубровский РЭС | Брянская область | Дубровский район пос.Мин.Воды | 10/0,4 | 0.25 | 0.1755 | 0.080736 | центр питания закрыт для потребителей 1,2 категории | 0.0745 | 0.087 | 0.25 | 1х250
617 | КТП-101 10/0,4кВ ф.1011 ПС 35/10кВ Мареевская | Дубровский РЭС | Брянская область | Дубровский район пос.Мин.Воды | 10/0,4 | 0.16 | 0.118 | 0.0464 | центр питания закрыт для потребителей 1,2 категории | 0.042 | 0.05 | 0.16 | 1х160
618 | КТП-227 10/0,4кВ ф.1004 ПС 35/10кВ Мареевская | Дубровский РЭС | Брянская область | Дубровский район д.Туреевка | 10/0,4 | 0.063 | 0.0382 | 0.025938 | центр питания закрыт для потребителей 1,2 категории | 0.0248 | 0.02795 | 0.063 | 1х63
619 | КТП-224 10/0,4кВ ф.1004 ПС 35/10кВ Мареевская | Дубровский РЭС | Брянская область | Дубровский район д.Туреевка | 10/0,4 | 0.04 | 0.035 | 0.006496 | центр питания закрыт для потребителей 1,2 категории | 0.005 | 0.007 | 0.04 | 1х40
620 | КТП-252 10/0,4кВ ф.1013 ПС 35/10кВ Мареевская | Дубровский РЭС | Брянская область | Дубровский район д.Чапаев | 10/0,4 | 0.01 | 0.0036 | 0.0064032 | центр питания закрыт для потребителей 1,2 категории | 0.0064 | 0.0069 | 0.01 | 1х10
621 | КТП-216 10/0,4кВ ф.1002 ПС 35/10кВ Мареевская | Дубровский РЭС | Брянская область | Дубровский район д.Мареевка | 10/0,4 | 0.25 | 0.1265 | 0.12621 | центр питания закрыт для потребителей 1,2 категории | 0.1235 | 0.136 | 0.25 | 1х250
622 | КТП-215 10/0,4кВ ф.1002 ПС 35/10кВ Мареевская | Дубровский РЭС | Брянская область | Дубровский район д.Мареевка | 10/0,4 | 0.25 | 0.1555 | 0.099296 | центр питания закрыт для потребителей 1,2 категории | 0.0945 | 0.107 | 0.25 | 1х250
623 | КТП-217 10/0,4кВ ф.1002 ПС 35/10кВ Мареевская | Дубровский РЭС | Брянская область | Дубровский район д.Шаровка | 10/0,4 | 0.01 | 0.0037 | 0.0063104 | центр питания закрыт для потребителей 1,2 категории | 0.0063 | 0.0068 | 0.01 | 1х10
624 | КТП-218 10/0,4кВ ф.1002 ПС 35/10кВ Мареевская | Дубровский РЭС | Брянская область | Дубровский район пос.Косик | 10/0,4 | 0.025 | 0.0183 | 0.0073776 | центр питания закрыт для потребителей 1,2 категории | 0.0067 | 0.00795 | 0.025 | 1х25
625 | СТП-221 10/0,4кВ ф.1002 ПС 35/10кВ Мареевская | Дубровский РЭС | Брянская область | Дубровский район пос.Косик | 10/0,4 | 0.01 | 0.0085 | 0.001856 | центр питания закрыт для потребителей 1,2 категории | 0.0015 | 0.002 | 0.01 | 1х10
626 | КТП-219 10/0,4кВ ф.1002 ПС 35/10кВ Мареевская | Дубровский РЭС | Брянская область | Дубровский район д.Пеклино | 10/0,4 | 0.1 | 0.083 | 0.020416 | центр питания закрыт для потребителей 1,2 категории | 0.017 | 0.022 | 0.1 | 1х100
627 | КТП-220 10/0,4кВ ф.1002 ПС 35/10кВ Мареевская | Дубровский РЭС | Брянская область | Дубровский район д.Забелизна | 10/0,4 | 0.1 | 0.057 | 0.044544 | центр питания закрыт для потребителей 1,2 категории | 0.043 | 0.048 | 0.1 | 1х100
628 | РП "Пеклино" 10/0,4кВ ф.1002 ПС 35/10кВ Мареевская | Дубровский РЭС | Брянская область | Дубровский район д.Пеклино | 10/0,4 | 0.4 | 0.23 | 0.17632 | центр питания закрыт для потребителей 1,2 категории | 0.17 | 0.19 | 0.4 | 2х400 | на РП действительно есть тр-р, но диспетчерское наименование - РП
629 | КТП-136 10/0,4кВ ф.1002 ПС 35/10кВ Мареевская | Дубровский РЭС | Брянская область | Дубровский район д.Пеклино | 10/0,4 | 0.063 | 0.0452 | 0.019442 | центр питания закрыт для потребителей 1,2 категории | 0.0178 | 0.02095 | 0.063 | 1х63
630 | КТП-131 10/0,4кВ ф.1002 ПС 35/10кВ Мареевская | Дубровский РЭС | Брянская область | Дубровский район д.Пеклино | 10/0,4 | 0.25 | 0.1035 | 0.14755 | центр питания закрыт для потребителей 1,2 категории | 0.1465 | 0.159 | 0.25 | 1х250
631 | КТП-276 10/0,4кВ ф.1002 ПС 35/10кВ Мареевская | Дубровский РЭС | Брянская область | Дубровский район д.Пеклино | 10/0,4 | 0.1 | 0.078 | 0.025056 | центр питания закрыт для потребителей 1,2 категории | 0.022 | 0.027 | 0.1 | 1х100
632 | КТП-134 10/0,4кВ ф.1002 ПС 35/10кВ Мареевская | Дубровский РЭС | Брянская область | Дубровский район д.Пеклино | 10/0,4 | 0.25 | 0.1965 | 0.061248 | центр питания закрыт для потребителей 1,2 категории | 0.0535 | 0.066 | 0.25 | 1х250
633 | КТП-133 10/0,4кВ ф.1002 ПС 35/10кВ Мареевская | Дубровский РЭС | Брянская область | Дубровский район д.Пеклино | 10/0,4 | 0.063 | 0.0432 | 0.021298 | центр питания закрыт для потребителей 1,2 категории | 0.0198 | 0.02295 | 0.063 | 1х63
634 | КТП-132 10/0,4кВ ф.1002 ПС 35/10кВ Мареевская | Дубровский РЭС | Брянская область | Дубровский район д.Пеклино | 10/0,4 | 0.25 | 0.1275 | 0.12528 | центр питания закрыт для потребителей 1,2 категории | 0.1225 | 0.135 | 0.25 | 1х250
635 | КТП-135 10/0,4кВ ф.1002 ПС 35/10кВ Мареевская | Дубровский РЭС | Брянская область | Дубровский район д.Пеклино | 10/0,4 | 0.063 | 0.0432 | 0.021298 | центр питания закрыт для потребителей 1,2 категории | 0.0198 | 0.02295 | 0.063 | 1х63
636 | КТП-114 10/0,4кВ ф.1002 ПС 35/10кВ Мареевская | Дубровский РЭС | Брянская область | Дубровский район д.Салынь | 10/0,4 | 0.063 | 0.0402 | 0.024082 | центр питания закрыт для потребителей 1,2 категории | 0.0228 | 0.02595 | 0.063 | 1х63
637 | КТП-115 10/0,4кВ ф.1002 ПС 35/10кВ Мареевская | Дубровский РЭС | Брянская область | Дубровский район д.Салынь | 10/0,4 | 0.063 | 0.0392 | 0.02501 | центр питания закрыт для потребителей 1,2 категории | 0.0238 | 0.02695 | 0.063 | 1х63
638 | КТП-116 10/0,4кВ ф.1002 ПС 35/10кВ Мареевская | Дубровский РЭС | Брянская область | Дубровский район д.Салынь | 10/0,4 | 0.25 | 0.1395 | 0.11414 | центр питания закрыт для потребителей 1,2 категории | 0.1105 | 0.123 | 0.25 | 1х250
639 | КТП-118 10/0,4кВ ф.1002 ПС 35/10кВ Мареевская | Дубровский РЭС | Брянская область | Дубровский район д.Салынь | 10/0,4 | 0.1 | 0.058 | 0.043616 | центр питания закрыт для потребителей 1,2 категории | 0.042 | 0.047 | 0.1 | 1х100
640 | КТП-119 10/0,4кВ ф.1002 ПС 35/10кВ Мареевская | Дубровский РЭС | Брянская область | Дубровский район д.Салынь | 10/0,4 | 0.1 | 0.055 | 0.0464 | центр питания закрыт для потребителей 1,2 категории | 0.045 | 0.05 | 0.1 | 1х100
641 | КТП-123 10/0,4кВ ф.1002 ПС 35/10кВ Мареевская | Дубровский РЭС | Брянская область | Дубровский район д.Новая Салынь | 10/0,4 | 0.06 | 0.042 | 0.019488 | центр питания закрыт для потребителей 1,2 категории | 0.018 | 0.021 | 0.06 | 1х60
642 | КТП-120 10/0,4кВ ф.1002 ПС 35/10кВ Мареевская | Дубровский РЭС | Брянская область | Дубровский район д.Бересток | 10/0,4 | 0.063 | 0.0262 | 0.037074 | центр питания закрыт для потребителей 1,2 категории | 0.0368 | 0.03995 | 0.063 | 1х63
643 | КТП-15 10/0,4кВ ф.1002 ПС 35/10кВ Мареевская | Дубровский РЭС | Брянская область | Дубровский район д.Дубовец | 10/0,4 | 0.01 | 0.0045 | 0.005568 | центр питания закрыт для потребителей 1,2 категории | 0.0055 | 0.006 | 0.01 | 1х10
644 | КТП-125 10/0,4кВ ф.1002 ПС 35/10кВ Мареевская | Дубровский РЭС | Брянская область | Дубровский район д.Голубея | 10/0,4 | 0.1 | 0.056 | 0.045472 | центр питания закрыт для потребителей 1,2 категории | 0.044 | 0.049 | 0.1 | 1х100
645 | КТП-289 10/0,4кВ ф.1014 ПС 110/35/10кВ Дубровская | Дубровский РЭС | Брянская область | Дубровский район пгт.Дубровка | 10/0,4 | 0.25 | 0.1905 | 0.066816 | центр питания закрыт для потребителей 1,2 категории | 0.0595 | 0.072 | 0.25 | 1х250
646 | КТП-60 10/0,4кВ ф.1014 ПС 110/35/10кВ Дубровская | Дубровский РЭС | Брянская область | Дубровский район пос.Калинин | 10/0,4 | 0.01 | 0.0045 | 0.005568 | центр питания закрыт для потребителей 1,2 категории | 0.0055 | 0.006 | 0.01 | 1х10
647 | КТП-71 10/0,4кВ ф.1014 ПС 110/35/10кВ Дубровская | Дубровский РЭС | Брянская область | Дубровский район с.Алешня | 10/0,4 | 0.25 | 0.1605 | 0.094656 | центр питания закрыт для потребителей 1,2 категории | 0.0895 | 0.102 | 0.25 | 1х250
648 | КТП-72 10/0,4кВ ф.1014 ПС 110/35/10кВ Дубровская | Дубровский РЭС | Брянская область | Дубровский район с.Алешня | 10/0,4 | 0.25 | 0.1205 | 0.13178 | центр питания закрыт для потребителей 1,2 категории | 0.1295 | 0.142 | 0.25 | 1х250
649 | КТП-266 10/0,4кВ ф.1014 ПС 110/35/10кВ Дубровская | Дубровский РЭС | Брянская область | Дубровский район с.Алешня | 10/0,4 | 0.1 | 0.053 | 0.048256 | центр питания закрыт для потребителей 1,2 категории | 0.047 | 0.052 | 0.1 | 1х100
650 | КТП-73 10/0,4кВ ф.1014 ПС 110/35/10кВ Дубровская | Дубровский РЭС | Брянская область | Дубровский район с.Алешня | 10/0,4 | 0.06 | 0.031 | 0.029696 | центр питания закрыт для потребителей 1,2 категории | 0.029 | 0.032 | 0.06 | 1х60
651 | КТП-74 10/0,4кВ ф.1014 ПС 110/35/10кВ Дубровская | Дубровский РЭС | Брянская область | Дубровский район с.Алешня | 10/0,4 | 0.063 | 0.0482 | 0.016658 | центр питания закрыт для потребителей 1,2 категории | 0.0148 | 0.01795 | 0.063 | 1х63
652 | СТП-102 10/0,4кВ ф.1014 ПС 110/35/10кВ Дубровская | Дубровский РЭС | Брянская область | Дубровский район с.Алешня | 10/0,4 | 0.01 | 0.0045 | 0.005568 | центр питания закрыт для потребителей 1,2 категории | 0.0055 | 0.006 | 0.01 | 1х10
653 | КТП-76 10/0,4кВ ф.1014 ПС 110/35/10кВ Дубровская | Дубровский РЭС | Брянская область | Дубровский район с.Алешня | 10/0,4 | 0.1 | 0.078 | 0.025056 | центр питания закрыт для потребителей 1,2 категории | 0.022 | 0.027 | 0.1 | 1х100
654 | КТП-77 10/0,4кВ ф.1014 ПС 110/35/10кВ Дубровская | Дубровский РЭС | Брянская область | Дубровский район д.Чепеничи | 10/0,4 | 0.063 | 0.0462 | 0.018514 | центр питания закрыт для потребителей 1,2 категории | 0.0168 | 0.01995 | 0.063 | 1х63
655 | КТП-78 10/0,4кВ ф.1014 ПС 110/35/10кВ Дубровская | Дубровский РЭС | Брянская область | Дубровский район с.Сергеевка | 10/0,4 | 0.06 | 0.033 | 0.02784 | центр питания закрыт для потребителей 1,2 категории | 0.027 | 0.03 | 0.06 | 1х60
656 | КТП-99 10/0,4кВ ф.1014 ПС 110/35/10кВ Дубровская | Дубровский РЭС | Брянская область | Дубровский район д.Жуковщина | 10/0,4 | 0.04 | 0.03 | 0.011136 | центр питания закрыт для потребителей 1,2 категории | 0.01 | 0.012 | 0.04 | 1х40
657 | КТП-91 10/0,4кВ ф.1014 ПС 110/35/10кВ Дубровская | Дубровский РЭС | Брянская область | Дубровский район д.Жуково | 10/0,4 | 0.063 | 0.0502 | 0.014802 | центр питания закрыт для потребителей 1,2 категории | 0.0128 | 0.01595 | 0.063 | 1х63
658 | КТП-93 10/0,4кВ ф.1014 ПС 110/35/10кВ Дубровская | Дубровский РЭС | Брянская область | Дубровский район д.Жуково | 10/0,4 | 0.063 | 0.0322 | 0.031506 | центр питания закрыт для потребителей 1,2 категории | 0.0308 | 0.03395 | 0.063 | 1х63
659 | КТП-94 10/0,4кВ ф.1014 ПС 110/35/10кВ Дубровская | Дубровский РЭС | Брянская область | Дубровский район д.Жуково | 10/0,4 | 0.25 | 0.1205 | 0.13178 | центр питания закрыт для потребителей 1,2 категории | 0.1295 | 0.142 | 0.25 | 1х250
660 | ЗТП №1 "База РЭС" 10/0,4кВ ф.1012 ПС 110/35/10кВ Дубровская | Дубровский РЭС | Брянская область | Дубровский район пгт.Дубровка | 10/0,4 | 0.4 | 0.239 | 0.16797 | центр питания закрыт для потребителей 1,2 категории | 0.161 | 0.181 | 0.4 | 2х400
661 | РП "Зимницкий" 10/0,4кВ ф.1012 ПС 110/35/10кВ Дубровская | Дубровский РЭС | Брянская область | Дубровский район пгт.Дубровка | 10/0,4 | 0.4 | 0.227 | 0.1791 | центр питания закрыт для потребителей 1,2 категории | 0.173 | 0.193 | 0.4 | 2х400 | на РП действительно есть тр-р, но диспетчерское наименование - РП
662 | КТП-146 10/0,4кВ ф.1012 ПС 110/35/10кВ Дубровская | Дубровский РЭС | Брянская область | Дубровский район пгт.Дубровка | 10/0,4 | 0.4 | 0.184 | 0.21901 | центр питания закрыт для потребителей 1,2 категории | 0.216 | 0.236 | 0.4 | 1х400
663 | КТП-161 10/0,4кВ ф.1012 ПС 110/35/10кВ Дубровская | Дубровский РЭС | Брянская область | Дубровский район пгт.Дубровка | 10/0,4 | 0.4 | 0.191 | 0.21251 | центр питания закрыт для потребителей 1,2 категории | 0.209 | 0.229 | 0.4 | 1х400
664 | КТП-172 10/0,4кВ ф.1012 ПС 110/35/10кВ Дубровская | Дубровский РЭС | Брянская область | Дубровский район д.Загорье | 10/0,4 | 0.04 | 0.027 | 0.01392 | центр питания закрыт для потребителей 1,2 категории | 0.013 | 0.015 | 0.04 | 1х40
665 | КТП-103 10/0,4кВ ф.1009 ПС 110/35/10кВ Дубровская | Дубровский РЭС | Брянская область | Дубровский район с.Хамовка | 10/0,4 | 0.06 | 0.048 | 0.01392 | центр питания закрыт для потребителей 1,2 категории | 0.012 | 0.015 | 0.06 | 1х60
666 | КТП-105 10/0,4кВ ф.1009 ПС 110/35/10кВ Дубровская | Дубровский РЭС | Брянская область | Дубровский район д.Потрясовка | 10/0,4 | 0.063 | 0.0382 | 0.025938 | центр питания закрыт для потребителей 1,2 категории | 0.0248 | 0.02795 | 0.063 | 1х63
667 | КТП-106 10/0,4кВ ф.1009 ПС 110/35/10кВ Дубровская | Дубровский РЭС | Брянская область | Дубровский район пгт.Дубровка | 10/0,4 | 0.063 | 0.0312 | 0.032434 | центр питания закрыт для потребителей 1,2 категории | 0.0318 | 0.03495 | 0.063 | 1х63
668 | КТП-108 10/0,4кВ ф.1009 ПС 110/35/10кВ Дубровская | Дубровский РЭС | Брянская область | Дубровский район д.Тушево | 10/0,4 | 0.06 | 0.049 | 0.012992 | центр питания закрыт для потребителей 1,2 категории | 0.011 | 0.014 | 0.06 | 1х60
669 | КТП-112 10/0,4кВ ф.1009 ПС 110/35/10кВ Дубровская | Дубровский РЭС | Брянская область | Дубровский район д.Любимовка | 10/0,4 | 0.025 | 0.0163 | 0.0092336 | центр питания закрыт для потребителей 1,2 категории | 0.0087 | 0.00995 | 0.025 | 1х25
670 | КТП-256 10/0,4кВ ф.1009 ПС 110/35/10кВ Дубровская | Дубровский РЭС | Брянская область | Дубровский район д.Чет | 10/0,4 | 0.03 | 0.0165 | 0.01392 | центр питания закрыт для потребителей 1,2 категории | 0.0135 | 0.015 | 0.03 | 1х30
671 | КТП-113 10/0,4кВ ф.1009 ПС 110/35/10кВ Дубровская | Дубровский РЭС | Брянская область | Дубровский район д.Тютчева Слобода | 10/0,4 | 0.025 | 0.0213 | 0.0045936 | центр питания закрыт для потребителей 1,2 категории | 0.0037 | 0.00495 | 0.025 | 1х25
672 | КТП-142 10/0,4кВ ф.1009 ПС 110/35/10кВ Дубровская | Дубровский РЭС | Брянская область | Дубровский район д.Пеклино | 10/0,4 | 0.1 | 0.07 | 0.03248 | центр питания закрыт для потребителей 1,2 категории | 0.03 | 0.035 | 0.1 | 1х100
673 | КТП-147 10/0,4кВ ф.1007 ПС 110/35/10кВ Дубровская | Дубровский РЭС | Брянская область | Дубровский район пос.Липовка | 10/0,4 | 0.063 | 0.0402 | 0.024082 | центр питания закрыт для потребителей 1,2 категории | 0.0228 | 0.02595 | 0.063 | 1х63
674 | КТП-156 10/0,4кВ ф.1007 ПС 110/35/10кВ Дубровская | Дубровский РЭС | Брянская область | Дубровский район пос.Липовка | 10/0,4 | 0.04 | 0.033 | 0.008352 | центр питания закрыт для потребителей 1,2 категории | 0.007 | 0.009 | 0.04 | 1х40
675 | КТП-148 10/0,4кВ ф.1007 ПС 110/35/10кВ Дубровская | Дубровский РЭС | Брянская область | Дубровский район пос.Новый свет | 10/0,4 | 0.16 | 0.069 | 0.091872 | центр питания закрыт для потребителей 1,2 категории | 0.091 | 0.099 | 0.16 | 1х160
676 | КТП-149 10/0,4кВ ф.1007 ПС 110/35/10кВ Дубровская | Дубровский РЭС | Брянская область | Дубровский район д.Карловка | 10/0,4 | 0.16 | 0.121 | 0.043616 | центр питания закрыт для потребителей 1,2 категории | 0.039 | 0.047 | 0.16 | 1х160
677 | КТП-152 10/0,4кВ ф.1007 ПС 110/35/10кВ Дубровская | Дубровский РЭС | Брянская область | Дубровский район д.Немерь | 10/0,4 | 0.16 | 0.091 | 0.071456 | центр питания закрыт для потребителей 1,2 категории | 0.069 | 0.077 | 0.16 | 1х160
678 | КТП-150 10/0,4кВ ф.1007 ПС 110/35/10кВ Дубровская | Дубровский РЭС | Брянская область | Дубровский район д.Немерь | 10/0,4 | 0.16 | 0.113 | 0.05104 | центр питания закрыт для потребителей 1,2 категории | 0.047 | 0.055 | 0.16 | 1х160
679 | КТП-151 10/0,4кВ ф.1007 ПС 110/35/10кВ Дубровская | Дубровский РЭС | Брянская область | Дубровский район д.Немерь | 10/0,4 | 0.16 | 0.077 | 0.084448 | центр питания закрыт для потребителей 1,2 категории | 0.083 | 0.091 | 0.16 | 1х160
680 | КТП-153 10/0,4кВ ф.1007 ПС 110/35/10кВ Дубровская | Дубровский РЭС | Брянская область | Дубровский район д.Немерь | 10/0,4 | 0.1 | 0.068 | 0.034336 | центр питания закрыт для потребителей 1,2 категории | 0.032 | 0.037 | 0.1 | 1х100
681 | КТП-154 10/0,4кВ ф.1007 ПС 110/35/10кВ Дубровская | Дубровский РЭС | Брянская область | Дубровский район д.Чекалина Слобода | 10/0,4 | 0.01 | 0.0095 | 0.000928 | центр питания закрыт для потребителей 1,2 категории | 0.0005 | 0.001 | 0.01 | 1х10
682 | КТП-166 10/0,4кВ ф.1003 ПС 110/35/10кВ Дубровская | Дубровский РЭС | Брянская область | Дубровский район д.Зимницкая Слобода | 10/0,4 | 0.063 | 0.0352 | 0.028722 | центр питания закрыт для потребителей 1,2 категории | 0.0278 | 0.03095 | 0.063 | 1х63
683 | КТП-163 10/0,4кВ ф.1003 ПС 110/35/10кВ Дубровская | Дубровский РЭС | Брянская область | Дубровский район д.Зимницкая Слобода | 10/0,4 | 0.063 | 0.0502 | 0.014802 | центр питания закрыт для потребителей 1,2 категории | 0.0128 | 0.01595 | 0.063 | 1х63
684 | КТП-175 10/0,4кВ ф.1003 ПС 110/35/10кВ Дубровская | Дубровский РЭС | Брянская область | Дубровский район с.Рековичи | 10/0,4 | 0.4 | 0.242 | 0.16518 | центр питания закрыт для потребителей 1,2 категории | 0.158 | 0.178 | 0.4 | 1х400
685 | КТП-176 10/0,4кВ ф.1003 ПС 110/35/10кВ Дубровская | Дубровский РЭС | Брянская область | Дубровский район с.Рековичи | 10/0,4 | 0.06 | 0.031 | 0.029696 | центр питания закрыт для потребителей 1,2 категории | 0.029 | 0.032 | 0.06 | 1х60
686 | КТП-173 10/0,4кВ ф.1003 ПС 110/35/10кВ Дубровская | Дубровский РЭС | Брянская область | Дубровский район с.Рековичи | 10/0,4 | 0.25 | 0.1515 | 0.10301 | центр питания закрыт для потребителей 1,2 категории | 0.0985 | 0.111 | 0.25 | 1х250
687 | КТП-174 10/0,4кВ ф.1003 ПС 110/35/10кВ Дубровская | Дубровский РЭС | Брянская область | Дубровский район с.Рековичи | 10/0,4 | 0.4 | 0.175 | 0.22736 | центр питания закрыт для потребителей 1,2 категории | 0.225 | 0.245 | 0.4 | 1х400
688 | КТП-278 10/0,4кВ ф.1003 ПС 110/35/10кВ Дубровская | Дубровский РЭС | Брянская область | Дубровский район с.Рековичи | 10/0,4 | 0.25 | 0.1055 | 0.1457 | центр питания закрыт для потребителей 1,2 категории | 0.1445 | 0.157 | 0.25 | 1х250
689 | КТП-164 10/0,4кВ ф.1003 ПС 110/35/10кВ Дубровская | Дубровский РЭС | Брянская область | Дубровский район с.Рековичи | 10/0,4 | 0.063 | 0.0452 | 0.019442 | центр питания закрыт для потребителей 1,2 категории | 0.0178 | 0.02095 | 0.063 | 1х63
690 | КТП-171 10/0,4кВ ф.1003 ПС 110/35/10кВ Дубровская | Дубровский РЭС | Брянская область | Дубровский район с.Рековичи | 10/0,4 | 0.16 | 0.078 | 0.08352 | центр питания закрыт для потребителей 1,2 категории | 0.082 | 0.09 | 0.16 | 1х160
691 | КТП-277 10/0,4кВ ф.1003 ПС 110/35/10кВ Дубровская | Дубровский РЭС | Брянская область | Дубровский район с.Рековичи | 10/0,4 | 0.4 | 0.19 | 0.21344 | центр питания закрыт для потребителей 1,2 категории | 0.21 | 0.23 | 0.4 | 1х400
692 | КТП-165 10/0,4кВ ф.1003 ПС 110/35/10кВ Дубровская | Дубровский РЭС | Брянская область | Дубровский район с.Рековичи | 10/0,4 | 0.06 | 0.038 | 0.0232 | центр питания закрыт для потребителей 1,2 категории | 0.022 | 0.025 | 0.06 | 1х60
693 | КТП-170 10/0,4кВ ф.1003 ПС 110/35/10кВ Дубровская | Дубровский РЭС | Брянская область | Дубровский район д.Казаново | 10/0,4 | 0.1 | 0.054 | 0.047328 | центр питания закрыт для потребителей 1,2 категории | 0.046 | 0.051 | 0.1 | 1х100
694 | КТП-167 10/0,4кВ ф.1003 ПС 110/35/10кВ Дубровская | Дубровский РЭС | Брянская область | Дубровский район д.Вязовск | 10/0,4 | 0.1 | 0.046 | 0.054752 | центр питания закрыт для потребителей 1,2 категории | 0.054 | 0.059 | 0.1 | 1х100
695 | КТП-169 10/0,4кВ ф.1003 ПС 110/35/10кВ Дубровская | Дубровский РЭС | Брянская область | Дубровский район д.Вязовск | 10/0,4 | 0.1 | 0.084 | 0.019488 | центр питания закрыт для потребителей 1,2 категории | 0.016 | 0.021 | 0.1 | 1х100
696 | КТП-52 10/0,4кВ ф.1001 ПС 110/35/10кВ Дубровская | Дубровский РЭС | Брянская область | Дубровский район д.Давыдчи | 10/0,4 | 0.1 | 0.078 | 0.025056 | центр питания закрыт для потребителей 1,2 категории | 0.022 | 0.027 | 0.1 | 1х100
697 | КТП-55 10/0,4кВ ф.1001 ПС 110/35/10кВ Дубровская | Дубровский РЭС | Брянская область | Дубровский район д.Понизовка | 10/0,4 | 0.063 | 0.0492 | 0.01573 | центр питания закрыт для потребителей 1,2 категории | 0.0138 | 0.01695 | 0.063 | 1х63
698 | КТП-56 10/0,4кВ ф.1001 ПС 110/35/10кВ Дубровская | Дубровский РЭС | Брянская область | Дубровский район д.Давыдчи | 10/0,4 | 0.25 | 0.1285 | 0.12435 | центр питания закрыт для потребителей 1,2 категории | 0.1215 | 0.134 | 0.25 | 1х250
699 | КТП-58 10/0,4кВ ф.1001 ПС 110/35/10кВ Дубровская | Дубровский РЭС | Брянская область | Дубровский район д.Давыдчи | 10/0,4 | 0.25 | 0.1515 | 0.10301 | центр питания закрыт для потребителей 1,2 категории | 0.0985 | 0.111 | 0.25 | 1х250
700 | КТП-284 10/0,4кВ ф.1001 ПС 110/35/10кВ Дубровская | Дубровский РЭС | Брянская область | Дубровский район д.Давыдчи | 10/0,4 | 0.063 | 0.0312 | 0.032434 | центр питания закрыт для потребителей 1,2 категории | 0.0318 | 0.03495 | 0.063 | 1х63
701 | КТП-272 10/0,4кВ ф.1001 ПС 110/35/10кВ Дубровская | Дубровский РЭС | Брянская область | Дубровский район д.Давыдчи | 10/0,4 | 0.25 | 0.1225 | 0.12992 | центр питания закрыт для потребителей 1,2 категории | 0.1275 | 0.14 | 0.25 | 1х250
702 | КТП-97 10/0,4кВ ф.1001 ПС 110/35/10кВ Дубровская | Дубровский РЭС | Брянская область | Дубровский район д.Давыдчи | 10/0,4 | 0.16 | 0.069 | 0.091872 | центр питания закрыт для потребителей 1,2 категории | 0.091 | 0.099 | 0.16 | 1х160
703 | КТП-59 10/0,4кВ ф.1001 ПС 110/35/10кВ Дубровская | Дубровский РЭС | Брянская область | Дубровский район д.Давыдчи | 10/0,4 | 0.16 | 0.116 | 0.048256 | центр питания закрыт для потребителей 1,2 категории | 0.044 | 0.052 | 0.16 | 1х160
704 | КТП-54 10/0,4кВ ф.1001 ПС 110/35/10кВ Дубровская | Дубровский РЭС | Брянская область | Дубровский район д.Понизовка | 10/0,4 | 0.4 | 0.301 | 0.11043 | центр питания закрыт для потребителей 1,2 категории | 0.099 | 0.119 | 0.4 | 1х400
705 | КТП-63 10/0,4кВ ф.1001 ПС 110/35/10кВ Дубровская | Дубровский РЭС | Брянская область | Дубровский район д.Зерно | 10/0,4 | 0.025 | 0.0173 | 0.0083056 | центр питания закрыт для потребителей 1,2 категории | 0.0077 | 0.00895 | 0.025 | 1х25
706 | КТП-288 10/0,4кВ ф.1001 ПС 110/35/10кВ Дубровская | Дубровский РЭС | Брянская область | Дубровский район д.Побойная | 10/0,4 | 0.63 | 0.4265 | 0.21808 | центр питания закрыт для потребителей 1,2 категории | 0.2035 | 0.235 | 0.63 | 1х630
707 | КТП-62 10/0,4кВ ф.1001 ПС 110/35/10кВ Дубровская | Дубровский РЭС | Брянская область | Дубровский район д.Побойная | 10/0,4 | 0.063 | 0.0302 | 0.033362 | центр питания закрыт для потребителей 1,2 категории | 0.0328 | 0.03595 | 0.063 | 1х63
708 | КТП-10 10/0,4кВ ф.1001 ПС 110/35/10кВ Дубровская | Дубровский РЭС | Брянская область | Дубровский район пос.Заря | 10/0,4 | 0.063 | 0.0402 | 0.024082 | центр питания закрыт для потребителей 1,2 категории | 0.0228 | 0.02595 | 0.063 | 1х63
709 | КТП-64 10/0,4кВ ф.1001 ПС 110/35/10кВ Дубровская | Дубровский РЭС | Брянская область | Дубровский район пос.Заря | 10/0,4 | 0.06 | 0.032 | 0.028768 | центр питания закрыт для потребителей 1,2 категории | 0.028 | 0.031 | 0.06 | 1х60
710 | КТП-65 10/0,4кВ ф.1001 ПС 110/35/10кВ Дубровская | Дубровский РЭС | Брянская область | Дубровский район с.Алешня | 10/0,4 | 0.063 | 0.0382 | 0.025938 | центр питания закрыт для потребителей 1,2 категории | 0.0248 | 0.02795 | 0.063 | 1х63
711 | КТП-46 10/0,4кВ ф.1004 ПС 35/10кВ Алешинская | Дубровский РЭС | Брянская область | Дубровский район д.Герасимовка | 10/0,4 | 0.2 | 0.16 | 0.0464 | центр питания закрыт для потребителей 1,2 категории | 0.04 | 0.05 | 0.2 | 1х200
712 | КТП-47 10/0,4кВ ф.1004 ПС 35/10кВ Алешинская | Дубровский РЭС | Брянская область | Дубровский район д.Герасимовка | 10/0,4 | 0.25 | 0.1935 | 0.064032 | центр питания закрыт для потребителей 1,2 категории | 0.0565 | 0.069 | 0.25 | 1х250
713 | СТП-48 10/0,4кВ ф.1004 ПС 35/10кВ Алешинская | Дубровский РЭС | Брянская область | Дубровский район д.Берлевец | 10/0,4 | 0.01 | 0.0085 | 0.001856 | центр питания закрыт для потребителей 1,2 категории | 0.0015 | 0.002 | 0.01 | 1х10
714 | КТП-50 10/0,4кВ ф.1004 ПС 35/10кВ Алешинская | Дубровский РЭС | Брянская область | Дубровский район д.Заустье | 10/0,4 | 0.06 | 0.033 | 0.02784 | центр питания закрыт для потребителей 1,2 категории | 0.027 | 0.03 | 0.06 | 1х60
715 | КТП-281 10/0,4кВ ф.1003 ПС 35/10кВ Алешинская | Дубровский РЭС | Брянская область | Дубровский район д.Колышкино | 10/0,4 | 0.063 | 0.0292 | 0.03429 | центр питания закрыт для потребителей 1,2 категории | 0.0338 | 0.03695 | 0.063 | 1х63
716 | КТП-45 10/0,4кВ ф.1003 ПС 35/10кВ Алешинская | Дубровский РЭС | Брянская область | Дубровский район д.Старое Колышкино | 10/0,4 | 0.25 | 0.1765 | 0.079808 | центр питания закрыт для потребителей 1,2 категории | 0.0735 | 0.086 | 0.25 | 1х250
717 | КТП-37 10/0,4кВ ф.1003 ПС 35/10кВ Алешинская | Дубровский РЭС | Брянская область | Дубровский район д.Старое Колышкино | 10/0,4 | 0.4 | 0.173 | 0.22922 | центр питания закрыт для потребителей 1,2 категории | 0.227 | 0.247 | 0.4 | 1х400
718 | КТП-36 10/0,4кВ ф.1003 ПС 35/10кВ Алешинская | Дубровский РЭС | Брянская область | Дубровский район д.Старое Колышкино | 10/0,4 | 0.025 | 0.0183 | 0.0073776 | центр питания закрыт для потребителей 1,2 категории | 0.0067 | 0.00795 | 0.025 | 1х25
719 | КТП-255 10/0,4кВ ф.1003 ПС 35/10кВ Алешинская | Дубровский РЭС | Брянская область | Дубровский район д.Старое Колышкино | 10/0,4 | 0.25 | 0.1455 | 0.10858 | центр питания закрыт для потребителей 1,2 категории | 0.1045 | 0.117 | 0.25 | 1х250
720 | КТП-2 10/0,4кВ ф.1003 ПС 35/10кВ Алешинская | Дубровский РЭС | Брянская область | Дубровский район д.Старое Колышкино | 10/0,4 | 0.25 | 0.1415 | 0.11229 | центр питания закрыт для потребителей 1,2 категории | 0.1085 | 0.121 | 0.25 | 1х250
721 | РП "Колышкино" 10/0,4кВ ф.1003 ПС 35/10кВ Алешинская | Дубровский РЭС | Брянская область | Дубровский район д.Старое Колышкино | 10/0,4 | 0.25 | 0.1675 | 0.08816 | центр питания закрыт для потребителей 1,2 категории | 0.0825 | 0.095 | 0.25 | 2х250 | на РП действительно есть тр-р, но диспетчерское наименование - РП
722 | КТП-5 10/0,4кВ ф.1003 ПС 35/10кВ Алешинская | Дубровский РЭС | Брянская область | Дубровский район д.Старое Колышкино | 10/0,4 | 0.1 | 0.047 | 0.053824 | центр питания закрыт для потребителей 1,2 категории | 0.053 | 0.058 | 0.1 | 1х100
723 | КТП-40 10/0,4кВ ф.1003 ПС 35/10кВ Алешинская | Дубровский РЭС | Брянская область | Дубровский район д.Плетневка | 10/0,4 | 0.06 | 0.045 | 0.016704 | центр питания закрыт для потребителей 1,2 категории | 0.015 | 0.018 | 0.06 | 1х60
724 | КТП-39 10/0,4кВ ф.1003 ПС 35/10кВ Алешинская | Дубровский РЭС | Брянская область | Дубровский район д.Плетневка | 10/0,4 | 0.16 | 0.089 | 0.073312 | центр питания закрыт для потребителей 1,2 категории | 0.071 | 0.079 | 0.16 | 1х160
725 | КТП-41 10/0,4кВ ф.1003 ПС 35/10кВ Алешинская | Дубровский РЭС | Брянская область | Дубровский район д.Прилепы | 10/0,4 | 0.03 | 0.0235 | 0.007424 | центр питания закрыт для потребителей 1,2 категории | 0.0065 | 0.008 | 0.03 | 1х30
726 | КТП-42 10/0,4кВ ф.1003 ПС 35/10кВ Алешинская | Дубровский РЭС | Брянская область | Дубровский район д.Сосновка | 10/0,4 | 0.25 | 0.1915 | 0.065888 | центр питания закрыт для потребителей 1,2 категории | 0.0585 | 0.071 | 0.25 | 1х250
727 | КТП-70 10/0,4кВ ф.1003 ПС 35/10кВ Алешинская | Дубровский РЭС | Брянская область | Дубровский район с.Жабово | 10/0,4 | 0.025 | 0.0223 | 0.0036656 | центр питания закрыт для потребителей 1,2 категории | 0.0027 | 0.00395 | 0.025 | 1х25
728 | КТП-69 10/0,4кВ ф.1003 ПС 35/10кВ Алешинская | Дубровский РЭС | Брянская область | Дубровский район с.Жабово | 10/0,4 | 0.063 | 0.0402 | 0.024082 | центр питания закрыт для потребителей 1,2 категории | 0.0228 | 0.02595 | 0.063 | 1х63
729 | КТП-66 10/0,4кВ ф.1003 ПС 35/10кВ Алешинская | Дубровский РЭС | Брянская область | Дубровский район д.Моряк | 10/0,4 | 0.25 | 0.1515 | 0.10301 | центр питания закрыт для потребителей 1,2 категории | 0.0985 | 0.111 | 0.25 | 1х250
730 | КТП-20 10/0,4кВ ф.1002 ПС 35/10кВ Алешинская | Дубровский РЭС | Брянская область | Дубровский район д.Новая Кочевка | 10/0,4 | 0.025 | 0.0093 | 0.01573 | центр питания закрыт для потребителей 1,2 категории | 0.0157 | 0.01695 | 0.025 | 1х25
731 | КТП-23 10/0,4кВ ф.1002 ПС 35/10кВ Алешинская | Дубровский РЭС | Брянская область | Дубровский район д.Алешинка | 10/0,4 | 0.25 | 0.1865 | 0.070528 | центр питания закрыт для потребителей 1,2 категории | 0.0635 | 0.076 | 0.25 | 1х250
732 | КТП-271 10/0,4кВ ф.1002 ПС 35/10кВ Алешинская | Дубровский РЭС | Брянская область | Дубровский район д.Алешинка | 10/0,4 | 0.25 | 0.1755 | 0.080736 | центр питания закрыт для потребителей 1,2 категории | 0.0745 | 0.087 | 0.25 | 1х250
733 | СТП-16 10/0,4кВ ф.1002 ПС 35/10кВ Алешинская | Дубровский РЭС | Брянская область | Дубровский район д.Шушерово | 10/0,4 | 0.04 | 0.023 | 0.017632 | центр питания закрыт для потребителей 1,2 категории | 0.017 | 0.019 | 0.04 | 1х40
734 | КТП-267 10/0,4кВ ф.1002 ПС 35/10кВ Алешинская | Дубровский РЭС | Брянская область | Дубровский район д.Алешинка | 10/0,4 | 0.25 | 0.1825 | 0.07424 | центр питания закрыт для потребителей 1,2 категории | 0.0675 | 0.08 | 0.25 | 1х250
735 | КТП-33 10/0,4кВ ф.1002 ПС 35/10кВ Алешинская | Дубровский РЭС | Брянская область | Дубровский район д.Алешинка | 10/0,4 | 0.025 | 0.0213 | 0.0045936 | центр питания закрыт для потребителей 1,2 категории | 0.0037 | 0.00495 | 0.025 | 1х25
736 | КТП-27 10/0,4кВ ф.1002 ПС 35/10кВ Алешинская | Дубровский РЭС | Брянская область | Дубровский район д.Алешинка | 10/0,4 | 0.4 | 0.287 | 0.12342 | центр питания закрыт для потребителей 1,2 категории | 0.113 | 0.133 | 0.4 | 1х400
737 | КТП-34 10/0,4кВ ф.1002 ПС 35/10кВ Алешинская | Дубровский РЭС | Брянская область | Дубровский район д.Деньгубовка | 10/0,4 | 0.1 | 0.073 | 0.029696 | центр питания закрыт для потребителей 1,2 категории | 0.027 | 0.032 | 0.1 | 1х100
738 | СТП-29 10/0,4кВ ф.1002 ПС 35/10кВ Алешинская | Дубровский РЭС | Брянская область | Дубровский район пос.Хотен | 10/0,4 | 0.01 | 0.0075 | 0.002784 | центр питания закрыт для потребителей 1,2 категории | 0.0025 | 0.003 | 0.01 | 1х10
739 | КТП-31 10/0,4кВ ф.1002 ПС 35/10кВ Алешинская | Дубровский РЭС | Брянская область | Дубровский район д.Барковичи | 10/0,4 | 0.063 | 0.0502 | 0.014802 | центр питания закрыт для потребителей 1,2 категории | 0.0128 | 0.01595 | 0.063 | 1х63
740 | КТП-3 10/0,4кВ ф.1001 ПС 35/10кВ Алешинская | Дубровский РЭС | Брянская область | Дубровский район с.Сергеевка | 10/0,4 | 0.1 | 0.068 | 0.034336 | центр питания закрыт для потребителей 1,2 категории | 0.032 | 0.037 | 0.1 | 1х100
741 | КТП-274 10/0,4кВ ф.1001 ПС 35/10кВ Алешинская | Дубровский РЭС | Брянская область | Дубровский район д.Афонино | 10/0,4 | 0.25 | 0.1645 | 0.090944 | центр питания закрыт для потребителей 1,2 категории | 0.0855 | 0.098 | 0.25 | 1х250
742 | РП "Афонино" 10/0,4кВ ф.1001 ПС 35/10кВ Алешинская | Дубровский РЭС | Брянская область | Дубровский район д.Афонино | 10/0,4 | 0.4 | 0.234 | 0.17261 | центр питания закрыт для потребителей 1,2 категории | 0.166 | 0.186 | 0.4 | 2х400 | на РП действительно есть тр-р, но диспетчерское наименование - РП
743 | КТП-9 10/0,4кВ ф.1001 ПС 35/10кВ Алешинская | Дубровский РЭС | Брянская область | Дубровский район д.Афонино | 10/0,4 | 0.25 | 0.1655 | 0.090016 | центр питания закрыт для потребителей 1,2 категории | 0.0845 | 0.097 | 0.25 | 1х250
744 | КТП-17 10/0,4кВ ф.1001 ПС 35/10кВ Алешинская | Дубровский РЭС | Брянская область | Дубровский район д.Афонино | 10/0,4 | 0.063 | 0.0342 | 0.02965 | центр питания закрыт для потребителей 1,2 категории | 0.0288 | 0.03195 | 0.063 | 1х63
745 | КТП-254 10/0,4кВ ф.1001 ПС 35/10кВ Алешинская | Дубровский РЭС | Брянская область | Дубровский район д.Будвинец | 10/0,4 | 0.025 | 0.0183 | 0.0073776 | центр питания закрыт для потребителей 1,2 категории | 0.0067 | 0.00795 | 0.025 | 1х25
746 | КТП-157 10/0,4кВ ф.1034 ПС 35/10/6кВ Сещинская | Дубровский РЭС | Брянская область | Дубровский район пос.Сеща | 10/0,4 | 0.063 | 0.0372 | 0.026866 | центр питания закрыт для потребителей 1,2 категории | 0.0258 | 0.02895 | 0.063 | 1х63
747 | КТП-185 10/0,4кВ ф.1034 ПС 35/10/6кВ Сещинская | Дубровский РЭС | Брянская область | Дубровский район пос.Сеща | 10/0,4 | 0.25 | 0.1205 | 0.13178 | центр питания закрыт для потребителей 1,2 категории | 0.1295 | 0.142 | 0.25 | 1х250
748 | РП "Большая Островня" 10/0,4кВ ф.1034 ПС 35/10/6кВ Сещинская | Дубровский РЭС | Брянская область | Дубровский район д.Большая Островня | 10/0,4 | 0.4 | 0.188 | 0.2153 | центр питания закрыт для потребителей 1,2 категории | 0.212 | 0.232 | 0.4 | 1х400 | на РП действительно есть тр-р, но диспетчерское наименование - РП
749 | КТП-211 10/0,4кВ ф.1034 ПС 35/10/6кВ Сещинская | Дубровский РЭС | Брянская область | Дубровский район д.Харичи | 10/0,4 | 0.01 | 0.0049 | 0.0051968 | центр питания закрыт для потребителей 1,2 категории | 0.0051 | 0.0056 | 0.01 | 1х10
750 | КТП-212 10/0,4кВ ф.1034 ПС 35/10/6кВ Сещинская | Дубровский РЭС | Брянская область | Дубровский район д.Казенное Узкое | 10/0,4 | 0.01 | 0.0055 | 0.00464 | центр питания закрыт для потребителей 1,2 категории | 0.0045 | 0.005 | 0.01 | 1х10
751 | КТП-214 10/0,4кВ ф.1034 ПС 35/10/6кВ Сещинская | Дубровский РЭС | Брянская область | Дубровский район д.Новое Узкое | 10/0,4 | 0.06 | 0.044 | 0.017632 | центр питания закрыт для потребителей 1,2 категории | 0.016 | 0.019 | 0.06 | 1х60
752 | КТП-190 10/0,4кВ ф.1034 ПС 35/10/6кВ Сещинская | Дубровский РЭС | Брянская область | Дубровский район д.Большая Островня | 10/0,4 | 0.1 | 0.08 | 0.0232 | центр питания закрыт для потребителей 1,2 категории | 0.02 | 0.025 | 0.1 | 1х100
753 | КТП-191 10/0,4кВ ф.1034 ПС 35/10/6кВ Сещинская | Дубровский РЭС | Брянская область | Дубровский район д.Большая Островня | 10/0,4 | 0.1 | 0.078 | 0.025056 | центр питания закрыт для потребителей 1,2 категории | 0.022 | 0.027 | 0.1 | 1х100
754 | КТП-196 10/0,4кВ ф.1034 ПС 35/10/6кВ Сещинская | Дубровский РЭС | Брянская область | Дубровский район д.Большая Островня | 10/0,4 | 0.25 | 0.1615 | 0.093728 | центр питания закрыт для потребителей 1,2 категории | 0.0885 | 0.101 | 0.25 | 1х250
755 | КТП-192 10/0,4кВ ф.1034 ПС 35/10/6кВ Сещинская | Дубровский РЭС | Брянская область | Дубровский район д.Большая Островня | 10/0,4 | 0.25 | 0.1575 | 0.09744 | центр питания закрыт для потребителей 1,2 категории | 0.0925 | 0.105 | 0.25 | 1х250
756 | КТП-193 10/0,4кВ ф.1034 ПС 35/10/6кВ Сещинская | Дубровский РЭС | Брянская область | Дубровский район пос.Сеща | 10/0,4 | 0.1 | 0.047 | 0.053824 | центр питания закрыт для потребителей 1,2 категории | 0.053 | 0.058 | 0.1 | 1х100
757 | КТП-194 10/0,4кВ ф.1034 ПС 35/10/6кВ Сещинская | Дубровский РЭС | Брянская область | Дубровский район д.Большая Островня | 10/0,4 | 0.16 | 0.07 | 0.090944 | центр питания закрыт для потребителей 1,2 категории | 0.09 | 0.098 | 0.16 | 1х160
758 | КТП-292 10/0,4кВ ф.1034 ПС 35/10/6кВ Сещинская | Дубровский РЭС | Брянская область | Дубровский район д.Холмовая | 10/0,4 | 0.063 | 0.0472 | 0.017586 | центр питания закрыт для потребителей 1,2 категории | 0.0158 | 0.01895 | 0.063 | 1х63
759 | КТП-195 10/0,4кВ ф.1034 ПС 35/10/6кВ Сещинская | Дубровский РЭС | Брянская область | Дубровский район д.Холмовая | 10/0,4 | 0.1 | 0.064 | 0.038048 | центр питания закрыт для потребителей 1,2 категории | 0.036 | 0.041 | 0.1 | 1х100
760 | КТП-199 10/0,4кВ ф.1032 ПС 35/10/6кВ Сещинская | Дубровский РЭС | Брянская область | Дубровский район д.Краснополье | 10/0,4 | 0.063 | 0.0382 | 0.025938 | центр питания закрыт для потребителей 1,2 категории | 0.0248 | 0.02795 | 0.063 | 1х63
761 | КТП-200 10/0,4кВ ф.1032 ПС 35/10/6кВ Сещинская | Дубровский РЭС | Брянская область | Дубровский район пос.Сеща | 10/0,4 | 0.025 | 0.0083 | 0.016658 | центр питания закрыт для потребителей 1,2 категории | 0.0167 | 0.01795 | 0.025 | 1х25
762 | КТП-201 10/0,4кВ ф.1032 ПС 35/10/6кВ Сещинская | Дубровский РЭС | Брянская область | Дубровский район д.Федоровка | 10/0,4 | 0.025 | 0.0223 | 0.0036656 | центр питания закрыт для потребителей 1,2 категории | 0.0027 | 0.00395 | 0.025 | 1х25
763 | КТП-203 10/0,4кВ ф.1032 ПС 35/10/6кВ Сещинская | Дубровский РЭС | Брянская область | Дубровский район д.Радичи | 10/0,4 | 0.25 | 0.1355 | 0.11786 | центр питания закрыт для потребителей 1,2 категории | 0.1145 | 0.127 | 0.25 | 1х250
764 | КТП-204 10/0,4кВ ф.1032 ПС 35/10/6кВ Сещинская | Дубровский РЭС | Брянская область | Дубровский район д.Радичи | 10/0,4 | 0.063 | 0.0382 | 0.025938 | центр питания закрыт для потребителей 1,2 категории | 0.0248 | 0.02795 | 0.063 | 1х63
765 | КТП-205 10/0,4кВ ф.1032 ПС 35/10/6кВ Сещинская | Дубровский РЭС | Брянская область | Дубровский район д.Радичи | 10/0,4 | 0.16 | 0.09 | 0.072384 | центр питания закрыт для потребителей 1,2 категории | 0.07 | 0.078 | 0.16 | 1х160
766 | КТП-206 10/0,4кВ ф.1032 ПС 35/10/6кВ Сещинская | Дубровский РЭС | Брянская область | Дубровский район д.Радичи | 10/0,4 | 0.04 | 0.023 | 0.017632 | центр питания закрыт для потребителей 1,2 категории | 0.017 | 0.019 | 0.04 | 1х40
767 | КТП-202 10/0,4кВ ф.1031 ПС 35/10/6кВ Сещинская | Дубровский РЭС | Брянская область | Дубровский район д.Глинки | 10/0,4 | 0.025 | 0.01 | 0.01508 | центр питания закрыт для потребителей 1,2 категории | 0.015 | 0.01625 | 0.025 | 1х25
768 | КТП-287 10/0,4кВ ф.1031 ПС 35/10/6кВ Сещинская | Дубровский РЭС | Брянская область | Дубровский район д.Ч.Радичи | 10/0,4 | 0.16 | 0.087 | 0.075168 | центр питания закрыт для потребителей 1,2 категории | 0.073 | 0.081 | 0.16 | 1х160
769 | КТП-208 10/0,4кВ ф.1031 ПС 35/10/6кВ Сещинская | Дубровский РЭС | Брянская область | Дубровский район д.Мирошки | 10/0,4 | 0.01 | 0.0049 | 0.0051968 | центр питания закрыт для потребителей 1,2 категории | 0.0051 | 0.0056 | 0.01 | 1х10
770 | КТП-184 10/0,4кВ ф.1031 ПС 35/10/6кВ Сещинская | Дубровский РЭС | Брянская область | Дубровский район д.Грибовка | 10/0,4 | 0.063 | 0.0332 | 0.030578 | центр питания закрыт для потребителей 1,2 категории | 0.0298 | 0.03295 | 0.063 | 1х63
771 | КТП-187 10/0,4кВ ф.1031 ПС 35/10/6кВ Сещинская | Дубровский РЭС | Брянская область | Дубровский район д.Кутец | 10/0,4 | 0.063 | 0.0402 | 0.024082 | центр питания закрыт для потребителей 1,2 категории | 0.0228 | 0.02595 | 0.063 | 1х63
772 | КТП-110 6/0,4кВ ф.612 ПС 35/10/6кВ Сещинская | Дубровский РЭС | Брянская область | Дубровский район пос.Сеща | 6/0,4 | 0.25 | 0.1795 | 0.077024 | центр питания закрыт для потребителей 1,2 категории | 0.0705 | 0.083 | 0.25 | 1х250
773 | КТП-183 6/0,4кВ ф.612 ПС 35/10/6кВ Сещинская | Дубровский РЭС | Брянская область | Дубровский район пос.Сеща | 6/0,4 | 0.063 | 0.0492 | 0.01573 | центр питания закрыт для потребителей 1,2 категории | 0.0138 | 0.01695 | 0.063 | 1х63
774 | КТП-181 6/0,4кВ ф.612 ПС 35/10/6кВ Сещинская | Дубровский РЭС | Брянская область | Дубровский район пос.Сеща | 6/0,4 | 0.16 | 0.061 | 0.099296 | центр питания закрыт для потребителей 1,2 категории | 0.099 | 0.107 | 0.16 | 1х160
775 | КТП-182 6/0,4кВ ф.612 ПС 35/10/6кВ Сещинская | Дубровский РЭС | Брянская область | Дубровский район пос.Сеща | 6/0,4 | 0.16 | 0.087 | 0.075168 | центр питания закрыт для потребителей 1,2 категории | 0.073 | 0.081 | 0.16 | 1х160
776 | КТП-177 6/0,4кВ ф.611 ПС 35/10/6кВ Сещинская | Дубровский РЭС | Брянская область | Дубровский район пос.Сеща | 6/0,4 | 0.063 | 0.0312 | 0.032434 | центр питания закрыт для потребителей 1,2 категории | 0.0318 | 0.03495 | 0.063 | 1х63
777 | ЗТП №140 "Поликлиника" 6/0,4кВ ф.611 ПС 35/10/6кВ Сещинская | Дубровский РЭС | Брянская область | Дубровский район пос.Сеща | 6/0,4 | 0.4 | 0.251 | 0.15683 | центр питания закрыт для потребителей 1,2 категории | 0.149 | 0.169 | 0.4 | 2х400
778 | КТП-178 6/0,4кВ ф.611 ПС 35/10/6кВ Сещинская | Дубровский РЭС | Брянская область | Дубровский район пос.Сеща | 6/0,4 | 0.25 | 0.1595 | 0.095584 | центр питания закрыт для потребителей 1,2 категории | 0.0905 | 0.103 | 0.25 | 1х250
779 | КТП-180 6/0,4кВ ф.611 ПС 35/10/6кВ Сещинская | Дубровский РЭС | Брянская область | Дубровский район пос.Сеща | 6/0,4 | 0.25 | 0.1785 | 0.077952 | центр питания закрыт для потребителей 1,2 категории | 0.0715 | 0.084 | 0.25 | 1х250
780 | КТП-139 6/0,4кВ ф.611 ПС 35/10/6кВ Сещинская | Дубровский РЭС | Брянская область | Дубровский район пос.Сеща | 6/0,4 | 0.16 | 0.094 | 0.068672 | центр питания закрыт для потребителей 1,2 категории | 0.066 | 0.074 | 0.16 | 1х160
781 | КТП-179 6/0,4кВ ф.611 ПС 35/10/6кВ Сещинская | Дубровский РЭС | Брянская область | Дубровский район пос.Сеща | 6/0,4 | 0.16 | 0.087 | 0.075168 | центр питания закрыт для потребителей 1,2 категории | 0.073 | 0.081 | 0.16 | 1х160
782 | РП "Большая Жукова" 6/0,4кВ ф.610 ПС 110/35/6кВ Дятьковская | Дятьковский РЭС | Брянская область | Дятьковский район с.Большая Жукова | 6/0,4 | 0.063 | 0.0442 | 0.02037 | центр питания закрыт для потребителей 1,2 категории | 0.0188 | 0.02195 | 0.063 | 1х63 | на РП действительно есть тр-р, но диспетчерское наименование - РП
783 | КТП-18 6/0,4кВ ф.610 ПС 110/35/6кВ Дятьковская | Дятьковский РЭС | Брянская область | Дятьковский район д.Хизовка | 6/0,4 | 0.025 | 0.0183 | 0.0073776 | центр питания закрыт для потребителей 1,2 категории | 0.0067 | 0.00795 | 0.025 | 1х25
784 | РП "База РЭС" 6/0,4кВ ф.619 ПС 110/35/6кВ Дятьковская | Дятьковский РЭС | Брянская область | Дятьковский район г.Дятьково | 6/0,4 | 0.4 | 0.255 | 0.15312 | центр питания закрыт для потребителей 1,2 категории | 0.145 | 0.165 | 0.4 | 2х400 | на РП действительно есть тр-р, но диспетчерское наименование - РП
785 | РП "Дружба" 6/0,4кВ ф.611 ПС 110/35/6кВ Дятьковская | Дятьковский РЭС | Брянская область | Дятьковский район пос.Дружба | 6/0,4 | 0.41 | 0.086 | 0.076096 |  | 0.074 | 0.082 | 0.16 | 1х160+1х250 | на РП действительно есть тр-р, но диспетчерское наименование - РП
786 | РП "Школа" 6/0,4кВ ф.611 ПС 110/35/6кВ Дятьковская | Дятьковский РЭС | Брянская область | Дятьковский район пос.Дружба | 6/0,4 | 0.4 | 0.196 | 0.20787 | центр питания закрыт для потребителей 1,2 категории | 0.204 | 0.224 | 0.4 | 2х400 | на РП действительно есть тр-р, но диспетчерское наименование - РП
787 | КТП-15 6/0,4кВ ф.611 ПС 110/35/6кВ Дятьковская | Дятьковский РЭС | Брянская область | Дятьковский район пос.Дружба | 6/0,4 | 0.16 | 0.096 | 0.066816 | центр питания закрыт для потребителей 1,2 категории | 0.064 | 0.072 | 0.16 | 1х160
788 | КТП-20 6/0,4кВ ф.611 ПС 110/35/6кВ Дятьковская | Дятьковский РЭС | Брянская область | Дятьковский район пос.Дружба | 6/0,4 | 0.16 | 0.092 | 0.070528 | центр питания закрыт для потребителей 1,2 категории | 0.068 | 0.076 | 0.16 | 1х160
789 | ЗТП-166 6/0,4кВ ф.620 ПС 110/35/6кВ Дятьковская | Дятьковский РЭС | Брянская область | Дятьковский район г.Дятьково | 6/0,4 | 0.25 | 0.1225 | 0.12992 | центр питания закрыт для потребителей 1,2 категории | 0.1275 | 0.14 | 0.25 | 1х250
790 | КТП-211 6/0,4кВ ф.620 ПС 110/35/6кВ Дятьковская | Дятьковский РЭС | Брянская область | Дятьковский район г.Дятьково | 6/0,4 | 0.16 | 0.091 | 0.071456 | центр питания закрыт для потребителей 1,2 категории | 0.069 | 0.077 | 0.16 | 1х160
791 | КТП-218 6/0,4кВ ф.620 ПС 110/35/6кВ Дятьковская | Дятьковский РЭС | Брянская область | Дятьковский район г.Дятьково | 6/0,4 | 0.16 | 0.119 | 0.045472 | центр питания закрыт для потребителей 1,2 категории | 0.041 | 0.049 | 0.16 | 1х160
792 | КТП-7 6/0,4кВ ф.620 ПС 110/35/6кВ Дятьковская | Дятьковский РЭС | Брянская область | Дятьковский район д.Чернятичи | 6/0,4 | 0.1 | 0.069 | 0.033408 | центр питания закрыт для потребителей 1,2 категории | 0.031 | 0.036 | 0.1 | 1х100
793 | КТП-8 6/0,4кВ ф.620 ПС 110/35/6кВ Дятьковская | Дятьковский РЭС | Брянская область | Дятьковский район д.Чернятичи | 6/0,4 | 0.063 | 0.0292 | 0.03429 | центр питания закрыт для потребителей 1,2 категории | 0.0338 | 0.03695 | 0.063 | 1х63
794 | КТП-36 6/0,4кВ ф.620 ПС 110/35/6кВ Дятьковская | Дятьковский РЭС | Брянская область | Дятьковский район пос.Дружба | 6/0,4 | 0.16 | 0.078 | 0.08352 | центр питания закрыт для потребителей 1,2 категории | 0.082 | 0.09 | 0.16 | 1х160
795 | КТП-4 6/0,4кВ ф.620 ПС 110/35/6кВ Дятьковская | Дятьковский РЭС | Брянская область | Дятьковский район пос.Дружба | 6/0,4 | 0.16 | 0.085 | 0.077024 | центр питания закрыт для потребителей 1,2 категории | 0.075 | 0.083 | 0.16 | 1х160
796 | РП "АВМ" 6/0,4кВ ф.620 ПС 110/35/6кВ Дятьковская | Дятьковский РЭС | Брянская область | Дятьковский район пос.Дружба | 6/0,4 | 0.4 | 0.26 | 0.14848 | центр питания закрыт для потребителей 1,2 категории | 0.14 | 0.16 | 0.4 | 2х400 | на РП действительно есть тр-р, но диспетчерское наименование - РП
797 | КТП-11 6/0,4кВ ф.620 ПС 110/35/6кВ Дятьковская | Дятьковский РЭС | Брянская область | Дятьковский район д.Любышь | 6/0,4 | 0.1 | 0.064 | 0.038048 | центр питания закрыт для потребителей 1,2 категории | 0.036 | 0.041 | 0.1 | 1х100
798 | КТП-1 6/0,4кВ ф.620 ПС 110/35/6кВ Дятьковская | Дятьковский РЭС | Брянская область | Дятьковский район д.Любышь | 6/0,4 | 0.063 | 0.0272 | 0.036146 | центр питания закрыт для потребителей 1,2 категории | 0.0358 | 0.03895 | 0.063 | 1х63
799 | КТП-30 6/0,4кВ ф.627 ПС 110/35/6кВ Дятьковская | Дятьковский РЭС | Брянская область | Дятьковский район д.Псурский Хутор | 6/0,4 | 0.01 | 0.0045 | 0.005568 | центр питания закрыт для потребителей 1,2 категории | 0.0055 | 0.006 | 0.01 | 1х10
800 | КТП-25 6/0,4кВ ф.627 ПС 110/35/6кВ Дятьковская | Дятьковский РЭС | Брянская область | Дятьковский район д.Верещевка | 6/0,4 | 0.05 | 0.0475 | 0.00464 | центр питания закрыт для потребителей 1,2 категории | 0.0025 | 0.005 | 0.05 | 1х50
801 | КТП-27 6/0,4кВ ф.627 ПС 110/35/6кВ Дятьковская | Дятьковский РЭС | Брянская область | Дятьковский район д.Ольшаница | 6/0,4 | 0.03 | 0.0195 | 0.011136 | центр питания закрыт для потребителей 1,2 категории | 0.0105 | 0.012 | 0.03 | 1х30
802 | РП "Псурь" 6/0,4кВ ф.627 ПС 110/35/6кВ Дятьковская | Дятьковский РЭС | Брянская область | Дятьковский район д.Псурь | 6/0,4 | 0.25 | 0.1575 | 0.09744 | центр питания закрыт для потребителей 1,2 категории | 0.0925 | 0.105 | 0.25 | 1х250 | на РП действительно есть тр-р, но диспетчерское наименование - РП
803 | РП "Слободище" 6/0,4кВ ф.601 ПС 35/6кВ Победа | Дятьковский РЭС | Брянская область | Дятьковский район с.Слободище | 6/0,4 | 0.72 | 0.147 | 0.17539 |  | 0.173 | 0.189 | 0.32 | 1х320+1х400 | на РП действительно есть тр-р, но диспетчерское наименование - РП
804 | КТП-96 6/0,4кВ ф.601 ПС 35/6кВ Победа | Дятьковский РЭС | Брянская область | Дятьковский район пос.Родники | 6/0,4 | 0.1 | 0.058 | 0.043616 | центр питания закрыт для потребителей 1,2 категории | 0.042 | 0.047 | 0.1 | 1х100
805 | КТП-100 6/0,4кВ ф.601 ПС 35/6кВ Победа | Дятьковский РЭС | Брянская область | Дятьковский район д.Колядчино | 6/0,4 | 0.04 | 0.032 | 0.00928 | центр питания закрыт для потребителей 1,2 категории | 0.008 | 0.01 | 0.04 | 1х40
806 | РП "Сосновка" 6/0,4кВ ф.601 ПС 35/6кВ Победа | Дятьковский РЭС | Брянская область | Дятьковский район д.Сосновка | 6/0,4 | 0.25 | 0.1225 | 0.12992 | центр питания закрыт для потребителей 1,2 категории | 0.1275 | 0.14 | 0.25 | 2х250 | на РП действительно есть тр-р, но диспетчерское наименование - РП
807 | КТП-97 6/0,4кВ ф.601 ПС 35/6кВ Победа | Дятьковский РЭС | Брянская область | Дятьковский район д.Сосновка | 6/0,4 | 0.63 | 0.3665 | 0.27376 | центр питания закрыт для потребителей 1,2 категории | 0.2635 | 0.295 | 0.63 | 1х630
808 | КТП-101 6/0,4кВ ф.601 ПС 35/6кВ Победа | Дятьковский РЭС | Брянская область | Дятьковский район д.Сосновка | 6/0,4 | 0.25 | 0.1375 | 0.116 | центр питания закрыт для потребителей 1,2 категории | 0.1125 | 0.125 | 0.25 | 1х250
809 | КТП-102 6/0,4кВ ф.601 ПС 35/6кВ Победа | Дятьковский РЭС | Брянская область | Дятьковский район д.Латышовка | 6/0,4 | 0.1 | 0.061 | 0.040832 | центр питания закрыт для потребителей 1,2 категории | 0.039 | 0.044 | 0.1 | 1х100
810 | ЗТП-92 6/0,4кВ ф.605 ПС 35/6кВ Победа | Дятьковский РЭС | Брянская область | Дятьковский район с.Слободище | 6/0,4 | 0.4 | 0.292 | 0.11878 | центр питания закрыт для потребителей 1,2 категории | 0.108 | 0.128 | 0.4 | 1х400
811 | КТП-93 6/0,4кВ ф.605 ПС 35/6кВ Победа | Дятьковский РЭС | Брянская область | Дятьковский район с.Слободище | 6/0,4 | 0.1 | 0.06 | 0.04176 | центр питания закрыт для потребителей 1,2 категории | 0.04 | 0.045 | 0.1 | 1х100
812 | КТП-94 6/0,4кВ ф.605 ПС 35/6кВ Победа | Дятьковский РЭС | Брянская область | Дятьковский район с.Слободище | 6/0,4 | 0.18 | 0.11 | 0.073312 | центр питания закрыт для потребителей 1,2 категории | 0.07 | 0.079 | 0.18 | 1х180
813 | ЗТП-95 6/0,4кВ ф.605 ПС 35/6кВ Победа | Дятьковский РЭС | Брянская область | Дятьковский район с.Слободище | 6/0,4 | 0.25 | 0.1745 | 0.081664 | центр питания закрыт для потребителей 1,2 категории | 0.0755 | 0.088 | 0.25 | 1х250
814 | КТП-108 6/0,4кВ ф.602 ПС 35/6кВ Победа | Дятьковский РЭС | Брянская область | Дятьковский район с.Слободище | 6/0,4 | 0.1 | 0.061 | 0.040832 | центр питания закрыт для потребителей 1,2 категории | 0.039 | 0.044 | 0.1 | 1х100
815 | КТП-107 6/0,4кВ ф.602 ПС 35/6кВ Победа | Дятьковский РЭС | Брянская область | Дятьковский район с.Слободище | 6/0,4 | 0.1 | 0.056 | 0.045472 | центр питания закрыт для потребителей 1,2 категории | 0.044 | 0.049 | 0.1 | 1х100
816 | КТП-14 6/0,4кВ ф.606 ПС 35/6кВ Победа | Дятьковский РЭС | Брянская область | Дятьковский район г.Дятьково | 6/0,4 | 0.05 | 0.0325 | 0.01856 | центр питания закрыт для потребителей 1,2 категории | 0.0175 | 0.02 | 0.05 | 1х50
817 | КТП-219 6/0,4кВ ф.606 ПС 35/6кВ Победа | Дятьковский РЭС | Брянская область | Дятьковский район г.Дятьково | 6/0,4 | 0.1 | 0.049 | 0.051968 | центр питания закрыт для потребителей 1,2 категории | 0.051 | 0.056 | 0.1 | 1х100
818 | КТП-168 6/0,4кВ ф.624 ПС 35/6кВ Любохна | Дятьковский РЭС | Брянская область | Дятьковский район д.Неверь | 6/0,4 | 0.1 | 0.06 | 0.04176 | центр питания закрыт для потребителей 1,2 категории | 0.04 | 0.045 | 0.1 | 1х100
819 | КТП-81 6/0,4кВ ф.624 ПС 35/6кВ Любохна | Дятьковский РЭС | Брянская область | Дятьковский район д.Неверь | 6/0,4 | 0.063 | 0.0382 | 0.025938 | центр питания закрыт для потребителей 1,2 категории | 0.0248 | 0.02795 | 0.063 | 1х63
820 | ЗТП-91 6/0,4кВ ф.624 ПС 35/6кВ Любохна | Дятьковский РЭС | Брянская область | Дятьковский район д.Неверь | 6/0,4 | 0.2 | 0.082 | 0.11878 | центр питания закрыт для потребителей 1,2 категории | 0.118 | 0.128 | 0.2 | 1х200
821 | КТП-82 6/0,4кВ ф.624 ПС 35/6кВ Любохна | Дятьковский РЭС | Брянская область | Дятьковский район с.Пупково | 6/0,4 | 0.1 | 0.071 | 0.031552 | центр питания закрыт для потребителей 1,2 категории | 0.029 | 0.034 | 0.1 | 1х100
822 | КТП-80 6/0,4кВ ф.624 ПС 35/6кВ Любохна | Дятьковский РЭС | Брянская область | Дятьковский район с.Пупково | 6/0,4 | 0.063 | 0.0372 | 0.026866 | центр питания закрыт для потребителей 1,2 категории | 0.0258 | 0.02895 | 0.063 | 1х63
823 | КТП-87 6/0,4кВ ф.624 ПС 35/6кВ Любохна | Дятьковский РЭС | Брянская область | Дятьковский район с.Пупково | 6/0,4 | 0.025 | 0.0173 | 0.0083056 | центр питания закрыт для потребителей 1,2 категории | 0.0077 | 0.00895 | 0.025 | 1х25
824 | РП "Березино" 6/0,4кВ ф.624 ПС 35/6кВ Любохна | Дятьковский РЭС | Брянская область | Дятьковский район д.Березино | 6/0,4 | 0.56 | 0.417 | 0.15869 | центр питания закрыт для потребителей 1,2 категории | 0.143 | 0.171 | 0.56 | 1х560 | на РП действительно есть тр-р, но диспетчерское наименование - РП
825 | КТП-169 6/0,4кВ ф.624 ПС 35/6кВ Любохна | Дятьковский РЭС | Брянская область | Дятьковский район д.Березино | 6/0,4 | 0.16 | 0.102 | 0.061248 | центр питания закрыт для потребителей 1,2 категории | 0.058 | 0.066 | 0.16 | 1х160
826 | КТП-89 6/0,4кВ ф.603 ПС 35/6кВ ЗКДТ | Дятьковский РЭС | Брянская область | Дятьковский район д.Березино | 6/0,4 | 0.16 | 0.108 | 0.05568 | центр питания закрыт для потребителей 1,2 категории | 0.052 | 0.06 | 0.16 | 1х160
827 | КТП-739 6/0,4кВ ф.609 ПС 35/6кВ Старь | Дятьковский РЭС | Брянская область | Дятьковский район д.Березино | 6/0,4 | 0.063 | 0.0342 | 0.02965 | центр питания закрыт для потребителей 1,2 категории | 0.0288 | 0.03195 | 0.063 | 1х63
828 | КТП-740 6/0,4кВ ф.609 ПС 35/6кВ Старь | Дятьковский РЭС | Брянская область | Дятьковский район пос.Кленовский | 6/0,4 | 0.06 | 0.038 | 0.0232 | центр питания закрыт для потребителей 1,2 категории | 0.022 | 0.025 | 0.06 | 1х60
829 | КТП-138 6/0,4кВ ф.602 ПС 35/6кВ Бытошская | Дятьковский РЭС | Брянская область | Дятьковский район пос.Бытошь | 6/0,4 | 0.06 | 0.035 | 0.025984 | центр питания закрыт для потребителей 1,2 категории | 0.025 | 0.028 | 0.06 | 1х60
830 | РП "Щербовка" 6/0,4кВ ф.602 ПС 35/6кВ Бытошская | Дятьковский РЭС | Брянская область | Дятьковский район с.Немеричи | 6/0,4 | 0.25 | 0.1625 | 0.0928 | центр питания закрыт для потребителей 1,2 категории | 0.0875 | 0.1 | 0.25 | 2х250 | на РП действительно есть тр-р, но диспетчерское наименование - РП
831 | РП "Немеричи" 6/0,4кВ ф.602 ПС 35/6кВ Бытошская | Дятьковский РЭС | Брянская область | Дятьковский район с.Немеричи | 6/0,4 | 0.03 | 0.0255 | 0.005568 | центр питания закрыт для потребителей 1,2 категории | 0.0045 | 0.006 | 0.03 | 1х30 | на РП действительно есть тр-р, но диспетчерское наименование - РП
832 | КТП-145 6/0,4кВ ф.602 ПС 35/6кВ Бытошская | Дятьковский РЭС | Брянская область | Дятьковский район с.Немеричи | 6/0,4 | 0.25 | 0.1575 | 0.09744 | центр питания закрыт для потребителей 1,2 категории | 0.0925 | 0.105 | 0.25 | 1х250
833 | КТП-149 6/0,4кВ ф.602 ПС 35/6кВ Бытошская | Дятьковский РЭС | Брянская область | Дятьковский район с.Немеричи | 6/0,4 | 0.063 | 0.0512 | 0.013874 | центр питания закрыт для потребителей 1,2 категории | 0.0118 | 0.01495 | 0.063 | 1х63
834 | КТП-153 6/0,4кВ ф.602 ПС 35/6кВ Бытошская | Дятьковский РЭС | Брянская область | Дятьковский район с.Немеричи | 6/0,4 | 0.03 | 0.0125 | 0.017632 | центр питания закрыт для потребителей 1,2 категории | 0.0175 | 0.019 | 0.03 | 1х30
835 | КТП-148 6/0,4кВ ф.602 ПС 35/6кВ Бытошская | Дятьковский РЭС | Брянская область | Дятьковский район с.Немеричи | 6/0,4 | 0.063 | 0.0382 | 0.025938 | центр питания закрыт для потребителей 1,2 категории | 0.0248 | 0.02795 | 0.063 | 1х63
836 | КТП-157 6/0,4кВ ф.602 ПС 35/6кВ Бытошская | Дятьковский РЭС | Брянская область | Дятьковский район с.Немеричи | 6/0,4 | 0.063 | 0.0552 | 0.010162 | центр питания закрыт для потребителей 1,2 категории | 0.0078 | 0.01095 | 0.063 | 1х63
837 | КТП-158 6/0,4кВ ф.602 ПС 35/6кВ Бытошская | Дятьковский РЭС | Брянская область | Дятьковский район с.Немеричи | 6/0,4 | 0.063 | 0.0522 | 0.012946 | центр питания закрыт для потребителей 1,2 категории | 0.0108 | 0.01395 | 0.063 | 1х63
838 | РП "Будочка" 6/0,4кВ ф.609 ПС 35/6кВ Бытошская | Дятьковский РЭС | Брянская область | Дятьковский район д.Будочка | 6/0,4 | 0.66 | 0.064 | 0.038048 |  | 0.036 | 0.041 | 0.1 | 1х560+1х100 | на РП действительно есть тр-р, но диспетчерское наименование - РП
839 | КТП-139 6/0,4кВ ф.609 ПС 35/6кВ Бытошская | Дятьковский РЭС | Брянская область | Дятьковский район д.Будочка | 6/0,4 | 0.01 | 0.0095 | 0.000928 | центр питания закрыт для потребителей 1,2 категории | 0.0005 | 0.001 | 0.01 | 1х10
840 | РП "Котельная" 6/0,4кВ ф.609 ПС 35/6кВ Бытошская | Дятьковский РЭС | Брянская область | Дятьковский район д.Будочка | 6/0,4 | 0.41 | 0.068 | 0.0928 |  | 0.092 | 0.1 | 0.16 | 1х160+1х250 | на РП действительно есть тр-р, но диспетчерское наименование - РП
841 | КТП-130 6/0,4кВ ф.609 ПС 35/6кВ Бытошская | Дятьковский РЭС | Брянская область | Дятьковский район д.Савчино | 6/0,4 | 0.01 | 0.0055 | 0.00464 | центр питания закрыт для потребителей 1,2 категории | 0.0045 | 0.005 | 0.01 | 1х10
842 | КТП-132 6/0,4кВ ф.609 ПС 35/6кВ Бытошская | Дятьковский РЭС | Брянская область | Дятьковский район д.Рубча | 6/0,4 | 0.01 | 0.0065 | 0.003712 | центр питания закрыт для потребителей 1,2 категории | 0.0035 | 0.004 | 0.01 | 1х10
843 | КТП-129 6/0,4кВ ф.609 ПС 35/6кВ Бытошская | Дятьковский РЭС | Брянская область | Дятьковский район д.Смолигово | 6/0,4 | 0.004 | 0.0032 | 0.000928 | центр питания закрыт для потребителей 1,2 категории | 0.0008 | 0.001 | 0.004 | 1х4
844 | КТП-144 6/0,4кВ ф.609 ПС 35/6кВ Бытошская | Дятьковский РЭС | Брянская область | Дятьковский район с.Немеричи | 6/0,4 | 0.16 | 0.101 | 0.062176 | центр питания закрыт для потребителей 1,2 категории | 0.059 | 0.067 | 0.16 | 1х160
845 | КТП-143 6/0,4кВ ф.609 ПС 35/6кВ Бытошская | Дятьковский РЭС | Брянская область | Дятьковский район с.Немеричи | 6/0,4 | 0.16 | 0.104 | 0.059392 | центр питания закрыт для потребителей 1,2 категории | 0.056 | 0.064 | 0.16 | 1х160
846 | КТП-123 6/0,4кВ ф.602 ПС 35/6кВ Ветьма | Дятьковский РЭС | Брянская область | Дятьковский район д.Сельцо | 6/0,4 | 0.1 | 0.079 | 0.024128 | центр питания закрыт для потребителей 1,2 категории | 0.021 | 0.026 | 0.1 | 1х100
847 | КТП-125 6/0,4кВ ф.602 ПС 35/6кВ Ветьма | Дятьковский РЭС | Брянская область | Дятьковский район д.Любегошь | 6/0,4 | 0.063 | 0.0382 | 0.025938 | центр питания закрыт для потребителей 1,2 категории | 0.0248 | 0.02795 | 0.063 | 1х63
848 | КТП-117 6/0,4кВ ф.602 ПС 35/6кВ Ветьма | Дятьковский РЭС | Брянская область | Дятьковский район с.Бацкино | 6/0,4 | 0.04 | 0.023 | 0.017632 | центр питания закрыт для потребителей 1,2 категории | 0.017 | 0.019 | 0.04 | 1х40
849 | КТП-116 6/0,4кВ ф.602 ПС 35/6кВ Ветьма | Дятьковский РЭС | Брянская область | Дятьковский район с.Бацкино | 6/0,4 | 0.063 | 0.0342 | 0.02965 | центр питания закрыт для потребителей 1,2 категории | 0.0288 | 0.03195 | 0.063 | 1х63
850 | РП "Сельцо" 6/0,4кВ ф.624 ПС 35/6кВ Ветьма | Дятьковский РЭС | Брянская область | Дятьковский район д.Сельцо | 6/0,4 | 0.16 | 0.083 | 0.07888 | центр питания закрыт для потребителей 1,2 категории | 0.077 | 0.085 | 0.16 | 1х160 | на РП действительно есть тр-р, но диспетчерское наименование - РП
851 | КТП-112 6/0,4кВ ф.624 ПС 35/6кВ Ветьма | Дятьковский РЭС | Брянская область | Дятьковский район д.Сельцо | 6/0,4 | 0.16 | 0.091 | 0.071456 | центр питания закрыт для потребителей 1,2 категории | 0.069 | 0.077 | 0.16 | 1х160
852 | ЗТП-120 6/0,4кВ ф.624 ПС 35/6кВ Ветьма | Дятьковский РЭС | Брянская область | Дятьковский район д.Сельцо | 6/0,4 | 0.4 | 0.234 | 0.17261 | центр питания закрыт для потребителей 1,2 категории | 0.166 | 0.186 | 0.4 | 2х400
853 | ЗТП-121 6/0,4кВ ф.622 ПС 35/6кВ Ветьма | Дятьковский РЭС | Брянская область | Дятьковский район д.Сельцо | 6/0,4 | 0.25 | 0.1965 | 0.061248 | центр питания закрыт для потребителей 1,2 категории | 0.0535 | 0.066 | 0.25 | 1х250
854 | ЗТП-122 6/0,4кВ ф.622 ПС 35/6кВ Ветьма | Дятьковский РЭС | Брянская область | Дятьковский район д.Сельцо | 6/0,4 | 0.25 | 0.1565 | 0.098368 | центр питания закрыт для потребителей 1,2 категории | 0.0935 | 0.106 | 0.25 | 1х250
855 | ЗТП-119 6/0,4кВ ф.623 ПС 35/6кВ Ветьма | Дятьковский РЭС | Брянская область | Дятьковский район д.Сельцо | 6/0,4 | 0.18 | 0.1 | 0.082592 | центр питания закрыт для потребителей 1,2 категории | 0.08 | 0.089 | 0.18 | 1х180
856 | КТП-154 6/0,4кВ ф.623 ПС 35/6кВ Ветьма | Дятьковский РЭС | Брянская область | Дятьковский район с.Немеричи | 6/0,4 | 0.04 | 0.014 | 0.025984 | центр питания закрыт для потребителей 1,2 категории | 0.026 | 0.028 | 0.04 | 1х40
857 | КТП-73 6/0,4кВ ф.601 ПС 220/110/35/6кВ Цементная | Дятьковский РЭС | Брянская область | Дятьковский район пос.Дарковичи | 6/0,4 | 0.1 | 0.065 | 0.03712 | центр питания закрыт для потребителей 1,2 категории | 0.035 | 0.04 | 0.1 | 1х100
858 | КТП-106 6/0,4кВ ф.601 ПС 220/110/35/6кВ Цементная | Дятьковский РЭС | Брянская область | Дятьковский район пос.Дарковичи | 6/0,4 | 0.16 | 0.082 | 0.079808 | центр питания закрыт для потребителей 1,2 категории | 0.078 | 0.086 | 0.16 | 1х160
859 | КТП-65 6/0,4кВ ф.601 ПС 220/110/35/6кВ Цементная | Дятьковский РЭС | Брянская область | Дятьковский район пос.Дарковичи | 6/0,4 | 0.063 | 0.0542 | 0.01109 | центр питания закрыт для потребителей 1,2 категории | 0.0088 | 0.01195 | 0.063 | 1х63
860 | КТП-64 6/0,4кВ ф.601 ПС 220/110/35/6кВ Цементная | Дятьковский РЭС | Брянская область | Дятьковский район пос.Дарковичи | 6/0,4 | 0.16 | 0.114 | 0.050112 | центр питания закрыт для потребителей 1,2 категории | 0.046 | 0.054 | 0.16 | 1х160
861 | КТП-208 6/0,4кВ ф.601 ПС 220/110/35/6кВ Цементная | Дятьковский РЭС | Брянская область | Дятьковский район д.Веселое | 6/0,4 | 0.025 | 0.0233 | 0.0027376 | центр питания закрыт для потребителей 1,2 категории | 0.0017 | 0.00295 | 0.025 | 1х25
862 | КТП-51 6/0,4кВ ф.635 ПС 220/110/35/6кВ Цементная | Дятьковский РЭС | Брянская область | Дятьковский район д.Доманово | 6/0,4 | 0.16 | 0.12 | 0.044544 | центр питания закрыт для потребителей 1,2 категории | 0.04 | 0.048 | 0.16 | 1х160
863 | КТП-31 6/0,4кВ ф.644 ПС 220/110/35/6кВ Цементная | Дятьковский РЭС | Брянская область | Дятьковский район д.Доманово | 6/0,4 | 0.063 | 0.0382 | 0.025938 | центр питания закрыт для потребителей 1,2 категории | 0.0248 | 0.02795 | 0.063 | 1х63
864 | КТП-48 6/0,4кВ ф.644 ПС 220/110/35/6кВ Цементная | Дятьковский РЭС | Брянская область | Дятьковский район д.Доманово | 6/0,4 | 0.063 | 0.0492 | 0.01573 | центр питания закрыт для потребителей 1,2 категории | 0.0138 | 0.01695 | 0.063 | 1х63
865 | РП "Радица" 6/0,4кВ ф.644 ПС 220/110/35/6кВ Цементная | Дятьковский РЭС | Брянская область | Дятьковский район д.Доманово | 6/0,4 | 0.4 | 0.199 | 0.20509 | центр питания закрыт для потребителей 1,2 категории | 0.201 | 0.221 | 0.4 | 1х400 | на РП действительно есть тр-р, но диспетчерское наименование - РП
866 | КТП-49 6/0,4кВ ф.644 ПС 220/110/35/6кВ Цементная | Дятьковский РЭС | Брянская область | Дятьковский район д.Верхи | 6/0,4 | 0.063 | 0.0342 | 0.02965 | центр питания закрыт для потребителей 1,2 категории | 0.0288 | 0.03195 | 0.063 | 1х63
867 | КТП-55 6/0,4кВ ф.644 ПС 220/110/35/6кВ Цементная | Дятьковский РЭС | Брянская область | Дятьковский район д.Верхи | 6/0,4 | 0.025 | 0.009 | 0.016008 | центр питания закрыт для потребителей 1,2 категории | 0.016 | 0.01725 | 0.025 | 1х25
868 | КТП-55 6/0,4кВ ф.644 ПС 220/110/35/6кВ Цементная | Дятьковский РЭС | Брянская область | Дятьковский район д.Радица | 6/0,4 | 0.025 | 0.0173 | 0.0083056 | центр питания закрыт для потребителей 1,2 категории | 0.0077 | 0.00895 | 0.025 | 1х25
869 | КТП-46 6/0,4кВ ф.644 ПС 220/110/35/6кВ Цементная | Дятьковский РЭС | Брянская область | Дятьковский район д.Радица | 6/0,4 | 0.063 | 0.0422 | 0.022226 | центр питания закрыт для потребителей 1,2 категории | 0.0208 | 0.02395 | 0.063 | 1х63
870 | КТП-41 6/0,4кВ ф.644 ПС 220/110/35/6кВ Цементная | Дятьковский РЭС | Брянская область | Дятьковский район д.Радица | 6/0,4 | 0.1 | 0.048 | 0.052896 | центр питания закрыт для потребителей 1,2 категории | 0.052 | 0.057 | 0.1 | 1х100
871 | КТП-38 6/0,4кВ ф.644 ПС 220/110/35/6кВ Цементная | Дятьковский РЭС | Брянская область | Дятьковский район д.Пастушье | 6/0,4 | 0.04 | 0.02 | 0.020416 | центр питания закрыт для потребителей 1,2 категории | 0.02 | 0.022 | 0.04 | 1х40
872 | КТП-98 6/0,4кВ ф.644 ПС 220/110/35/6кВ Цементная | Дятьковский РЭС | Брянская область | Дятьковский район д.Пастушье | 6/0,4 | 0.025 | 0.008 | 0.016936 | центр питания закрыт для потребителей 1,2 категории | 0.017 | 0.01825 | 0.025 | 1х25
873 | КТП-212 6/0,4кВ ф.644 ПС 220/110/35/6кВ Цементная | Дятьковский РЭС | Брянская область | Дятьковский район с.Рублено | 6/0,4 | 0.025 | 0.0163 | 0.0092336 | центр питания закрыт для потребителей 1,2 категории | 0.0087 | 0.00995 | 0.025 | 1х25
874 | КТП-39 6/0,4кВ ф.644 ПС 220/110/35/6кВ Цементная | Дятьковский РЭС | Брянская область | Дятьковский район д.Пастушье | 6/0,4 | 0.04 | 0.025 | 0.015776 | центр питания закрыт для потребителей 1,2 категории | 0.015 | 0.017 | 0.04 | 1х40
875 | КТП-43 6/0,4кВ ф.644 ПС 220/110/35/6кВ Цементная | Дятьковский РЭС | Брянская область | Дятьковский район пос.Стеклянная Радица | 6/0,4 | 0.16 | 0.122 | 0.042688 | центр питания закрыт для потребителей 1,2 категории | 0.038 | 0.046 | 0.16 | 1х160
876 | КТП-40 6/0,4кВ ф.644 ПС 220/110/35/6кВ Цементная | Дятьковский РЭС | Брянская область | Дятьковский район пос.Стеклянная Радица | 6/0,4 | 0.16 | 0.073 | 0.08816 | центр питания закрыт для потребителей 1,2 категории | 0.087 | 0.095 | 0.16 | 1х160
877 | КТП-45 6/0,4кВ ф.644 ПС 220/110/35/6кВ Цементная | Дятьковский РЭС | Брянская область | Дятьковский район пос.Стеклянная Радица | 6/0,4 | 0.16 | 0.11 | 0.053824 | центр питания закрыт для потребителей 1,2 категории | 0.05 | 0.058 | 0.16 | 1х160
878 | КТП-44 6/0,4кВ ф.644 ПС 220/110/35/6кВ Цементная | Дятьковский РЭС | Брянская область | Дятьковский район пос.Стеклянная Радица | 6/0,4 | 0.25 | 0.1145 | 0.13734 | центр питания закрыт для потребителей 1,2 категории | 0.1355 | 0.148 | 0.25 | 1х250
879 | КТП-47 6/0,4кВ ф.644 ПС 220/110/35/6кВ Цементная | Дятьковский РЭС | Брянская область | Дятьковский район пос.Стеклянная Радица | 6/0,4 | 0.06 | 0.04 | 0.021344 | центр питания закрыт для потребителей 1,2 категории | 0.02 | 0.023 | 0.06 | 1х60
880 | КТП-42 6/0,4кВ ф.644 ПС 220/110/35/6кВ Цементная | Дятьковский РЭС | Брянская область | Дятьковский район пос.Стеклянная Радица | 6/0,4 | 0.16 | 0.1 | 0.063104 | центр питания закрыт для потребителей 1,2 категории | 0.06 | 0.068 | 0.16 | 1х160
881 | КТП-57 6/0,4кВ ф.644 ПС 220/110/35/6кВ Цементная | Дятьковский РЭС | Брянская область | Дятьковский район пос.Стеклянная Радица | 6/0,4 | 0.1 | 0.068 | 0.034336 | центр питания закрыт для потребителей 1,2 категории | 0.032 | 0.037 | 0.1 | 1х100
882 | ЗТП-62 6/0,4кВ ф.647 ПС 220/110/35/6кВ Цементная | Дятьковский РЭС | Брянская область | Дятьковский район пос.Дарковичи | 6/0,4 | 0.45 | 0.097 | 0.10486 |  | 0.103 | 0.113 | 0.2 | 1х250+1х200
883 | РП "Дарковичи" 6/0,4кВ ф.647 ПС 220/110/35/6кВ Цементная | Дятьковский РЭС | Брянская область | Дятьковский район пос.Дарковичи | 6/0,4 | 0.32 | 0.174 | 0.15034 | центр питания закрыт для потребителей 1,2 категории | 0.146 | 0.162 | 0.32 | 2х320 | на РП действительно есть тр-р, но диспетчерское наименование - РП
884 | РП "Толвинка" 6/0,4кВ ф.632 ПС 110/6кВ Камвольная | Дятьковский РЭС | Брянская область | Дятьковский район пос.Толвинка | 6/0,4 | 0.01 | 0.0085 | 0.001856 | центр питания закрыт для потребителей 1,2 категории | 0.0015 | 0.002 | 0.01 | 1х10 | на РП действительно есть тр-р, но диспетчерское наименование - РП
885 | КТП-77 6/0,4кВ ф.632 ПС 110/6кВ Камвольная | Дятьковский РЭС | Брянская область | Дятьковский район д.Крючки | 6/0,4 | 0.01 | 0.0035 | 0.006496 | центр питания закрыт для потребителей 1,2 категории | 0.0065 | 0.007 | 0.01 | 1х10
886 | КТП-61 6/0,4кВ ф.632 ПС 110/6кВ Камвольная | Дятьковский РЭС | Брянская область | Дятьковский район д.Корчменка | 6/0,4 | 0.04 | 0.027 | 0.01392 | центр питания закрыт для потребителей 1,2 категории | 0.013 | 0.015 | 0.04 | 1х40
887 | КТП-141 6/0,4кВ ф.634 ПС 110/6кВ Камвольная | Дятьковский РЭС | Брянская область | Дятьковский район д.Дубровка | 6/0,4 | 0.16 | 0.119 | 0.045472 | центр питания закрыт для потребителей 1,2 категории | 0.041 | 0.049 | 0.16 | 1х160
888 | КТП-109 6/0,4кВ ф.634 ПС 110/6кВ Камвольная | Дятьковский РЭС | Брянская область | Дятьковский район д.Дубровка | 6/0,4 | 0.16 | 0.126 | 0.038976 | центр питания закрыт для потребителей 1,2 категории | 0.034 | 0.042 | 0.16 | 1х160
889 | ЗТП-67 6/0,4кВ ф.642 ПС 110/6кВ Камвольная | Дятьковский РЭС | Брянская область | Дятьковский район пос.Дарковичи | 6/0,4 | 0.4 | 0.232 | 0.17446 | центр питания закрыт для потребителей 1,2 категории | 0.168 | 0.188 | 0.4 | 2х400
890 | ЗТП-66 6/0,4кВ ф.642 ПС 110/6кВ Камвольная | Дятьковский РЭС | Брянская область | Дятьковский район пос.Дарковичи | 6/0,4 | 0.4 | 0.179 | 0.22365 | центр питания закрыт для потребителей 1,2 категории | 0.221 | 0.241 | 0.4 | 2х400
891 | КТП-69 6/0,4кВ ф.642 ПС 110/6кВ Камвольная | Дятьковский РЭС | Брянская область | Дятьковский район д.Дубровка | 6/0,4 | 0.1 | 0.049 | 0.051968 | центр питания закрыт для потребителей 1,2 категории | 0.051 | 0.056 | 0.1 | 1х100
892 | КТП-58 6/0,4кВ ф.642 ПС 110/6кВ Камвольная | Дятьковский РЭС | Брянская область | Дятьковский район д.Дубровка | 6/0,4 | 0.16 | 0.092 | 0.070528 | центр питания закрыт для потребителей 1,2 категории | 0.068 | 0.076 | 0.16 | 1х160
893 | КТП-63 6/0,4кВ ф.642 ПС 110/6кВ Камвольная | Дятьковский РЭС | Брянская область | Дятьковский район д.Дубровка | 6/0,4 | 0.16 | 0.115 | 0.049184 | центр питания закрыт для потребителей 1,2 категории | 0.045 | 0.053 | 0.16 | 1х160
894 | КТП-72 6/0,4кВ ф.642 ПС 110/6кВ Камвольная | Дятьковский РЭС | Брянская область | Дятьковский район пос.Толбино | 6/0,4 | 0.1 | 0.067 | 0.035264 | центр питания закрыт для потребителей 1,2 категории | 0.033 | 0.038 | 0.1 | 1х100
895 | КТП-71 6/0,4кВ ф.642 ПС 110/6кВ Камвольная | Дятьковский РЭС | Брянская область | Дятьковский район д.Новый Свет | 6/0,4 | 0.025 | 0.0233 | 0.0027376 | центр питания закрыт для потребителей 1,2 категории | 0.0017 | 0.00295 | 0.025 | 1х25
896 | КТП-74 6/0,4кВ ф.642 ПС 110/6кВ Камвольная | Дятьковский РЭС | Брянская область | Дятьковский район пос.Толбино | 6/0,4 | 0.1 | 0.078 | 0.025056 | центр питания закрыт для потребителей 1,2 категории | 0.022 | 0.027 | 0.1 | 1х100
897 | КТП-70 6/0,4кВ ф.642 ПС 110/6кВ Камвольная | Дятьковский РЭС | Брянская область | Дятьковский район д.Буда | 6/0,4 | 0.16 | 0.071 | 0.090016 | центр питания закрыт для потребителей 1,2 категории | 0.089 | 0.097 | 0.16 | 1х160
898 | КТП-724 6/0,4кВ ф.601 ПС 35/6кВ Малополпинская | Дятьковский РЭС | Брянская область | Дятьковский район с.Малое Поллпино | 6/0,4 | 0.063 | 0.0322 | 0.031506 | центр питания закрыт для потребителей 1,2 категории | 0.0308 | 0.03395 | 0.063 | 1х63
899 | КТП-712 6/0,4кВ ф.603 ПС 35/6кВ Малополпинская | Дятьковский РЭС | Брянская область | Дятьковский район д.Розное | 6/0,4 | 0.004 | 0.0023 | 0.0017632 | центр питания закрыт для потребителей 1,2 категории | 0.0017 | 0.0019 | 0.004 | 1х4
900 | РП "Журиничи" 6/0,4кВ ф.603 ПС 35/6кВ Малополпинская | Дятьковский РЭС | Брянская область | Дятьковский район с.Журиничи | 6/0,4 | 0.18 | 0.093 | 0.089088 | центр питания закрыт для потребителей 1,2 категории | 0.087 | 0.096 | 0.18 | 1х180 | на РП действительно есть тр-р, но диспетчерское наименование - РП
901 | КТП-715 6/0,4кВ ф.603 ПС 35/6кВ Малополпинская | Дятьковский РЭС | Брянская область | Дятьковский район с.Журиничи | 6/0,4 | 0.25 | 0.1715 | 0.084448 | центр питания закрыт для потребителей 1,2 категории | 0.0785 | 0.091 | 0.25 | 1х250
902 | КТП-714 6/0,4кВ ф.603 ПС 35/6кВ Малополпинская | Дятьковский РЭС | Брянская область | Дятьковский район с.Журиничи | 6/0,4 | 0.16 | 0.11 | 0.053824 | центр питания закрыт для потребителей 1,2 категории | 0.05 | 0.058 | 0.16 | 1х160
903 | КТП-718 6/0,4кВ ф.603 ПС 35/6кВ Малополпинская | Дятьковский РЭС | Брянская область | Дятьковский район пос.Бежань | 6/0,4 | 0.16 | 0.076 | 0.085376 | центр питания закрыт для потребителей 1,2 категории | 0.084 | 0.092 | 0.16 | 1х160
904 | КТП-725 6/0,4кВ ф.605 ПС 35/6кВ Малополпинская | Дятьковский РЭС | Брянская область | Дятьковский район с.Малое Поллпино | 6/0,4 | 0.16 | 0.091 | 0.071456 | центр питания закрыт для потребителей 1,2 категории | 0.069 | 0.077 | 0.16 | 1х160
905 | ЗТП-743 6/0,4кВ ф.605 ПС 35/6кВ Малополпинская | Дятьковский РЭС | Брянская область | Дятьковский район с.Малое Поллпино | 6/0,4 | 0.63 | 0.4545 | 0.1921 | центр питания закрыт для потребителей 1,2 категории | 0.1755 | 0.207 | 0.63 | 1х630
906 | РП "Малое Полпино" 6/0,4кВ ф.605 ПС 35/6кВ Малополпинская | Дятьковский РЭС | Брянская область | Дятьковский район с.Малое Поллпино | 6/0,4 | 0.01 | 0.0065 | 0.003712 | центр питания закрыт для потребителей 1,2 категории | 0.0035 | 0.004 | 0.01 | 1х10 | на РП действительно есть тр-р, но диспетчерское наименование - РП
907 | КТП-716 6/0,4кВ ф.607 ПС 35/6кВ Малополпинская | Дятьковский РЭС | Брянская область | Дятьковский район с.Малое Поллпино | 6/0,4 | 0.03 | 0.0195 | 0.011136 | центр питания закрыт для потребителей 1,2 категории | 0.0105 | 0.012 | 0.03 | 1х30
908 | КТП-759 6/0,4кВ ф.601 ПС 35/6кВ Пальцо | Дятьковский РЭС | Брянская область | Карачевский район пос.Пальцо | 6/0,4 | 0.25 | 0.1906 | 0.066723 | центр питания закрыт для потребителей 1,2 категории | 0.0594 | 0.0719 | 0.25 | 1х250
909 | ЗТП-760 6/0,4кВ ф.606 ПС 35/6кВ Пальцо | Дятьковский РЭС | Брянская область | Карачевский район пос.Пальцо | 6/0,4 | 0.4 | 0.29 | 0.12064 | центр питания закрыт для потребителей 1,2 категории | 0.11 | 0.13 | 0.4 | 2х400
910 | КТП-720 6/0,4кВ ф.623 ПС 35/6кВ Пальцо | Дятьковский РЭС | Брянская область | Карачевский район пос.Пальцо | 6/0,4 | 0.04 | 0.026 | 0.014848 | центр питания закрыт для потребителей 1,2 категории | 0.014 | 0.016 | 0.04 | 1х40
911 | КТП-721 6/0,4кВ ф.623 ПС 35/6кВ Пальцо | Дятьковский РЭС | Брянская область | Карачевский район пос.Пальцо | 6/0,4 | 0.16 | 0.081 | 0.080736 | центр питания закрыт для потребителей 1,2 категории | 0.079 | 0.087 | 0.16 | 1х160
912 | КТП-713 6/0,4кВ ф.624 ПС 35/6кВ Пальцо | Дятьковский РЭС | Брянская область | Карачевский район д.Зайцевы Дворы | 6/0,4 | 0.025 | 0.0173 | 0.0083056 | центр питания закрыт для потребителей 1,2 категории | 0.0077 | 0.00895 | 0.025 | 1х25
913 | КТП-702 6/0,4кВ ф.624 ПС 35/6кВ Пальцо | Дятьковский РЭС | Брянская область | Карачевский район пос.Мирный | 6/0,4 | 0.1 | 0.069 | 0.033408 | центр питания закрыт для потребителей 1,2 категории | 0.031 | 0.036 | 0.1 | 1х100
914 | КТП-700 6/0,4кВ ф.624 ПС 35/6кВ Пальцо | Дятьковский РЭС | Брянская область | Карачевский район пос.Мирный | 6/0,4 | 0.16 | 0.077 | 0.084448 | центр питания закрыт для потребителей 1,2 категории | 0.083 | 0.091 | 0.16 | 1х160
915 | КТП-764 6/0,4кВ ф.624 ПС 35/6кВ Пальцо | Дятьковский РЭС | Брянская область | Карачевский район пос.Мирный | 6/0,4 | 0.063 | 0.0482 | 0.016658 | центр питания закрыт для потребителей 1,2 категории | 0.0148 | 0.01795 | 0.063 | 1х63
916 | КТП-705 6/0,4кВ ф.624 ПС 35/6кВ Пальцо | Дятьковский РЭС | Брянская область | Брянский район д.Николаевка | 6/0,4 | 0.063 | 0.0382 | 0.025938 | центр питания закрыт для потребителей 1,2 категории | 0.0248 | 0.02795 | 0.063 | 1х63
917 | КТП-99 6/0,4кВ ЦРП-1 | Дятьковский РЭС | Брянская область | Дятьковский район д.Березино | 6/0,4 | 0.04 | 0.034 | 0.007424 | центр питания закрыт для потребителей 1,2 категории | 0.006 | 0.008 | 0.04 | 1х40
918 | КТП-15 10/0,4кВ ф.1001 ПС 35/10кВ Жирятиинская | Брянский РЭС, Жирятинский участок | Брянская область | Жирятинский район с.Клинок | 10/0,4 | 0.03 | 0.0155 | 0.014848 | центр питания закрыт для потребителей 1,2 категории | 0.0145 | 0.016 | 0.03 | 1х30
919 | КТП-14 10/0,4кВ ф.1001 ПС 35/10кВ Жирятиинская | Брянский РЭС, Жирятинский участок | Брянская область | Жирятинский район с.Бойтичи | 10/0,4 | 0.01 | 0.0065 | 0.003712 | центр питания закрыт для потребителей 1,2 категории | 0.0035 | 0.004 | 0.01 | 1х10
920 | КТП-76 10/0,4кВ ф.1001 ПС 35/10кВ Жирятиинская | Брянский РЭС, Жирятинский участок | Брянская область | Жирятинский район д.Павловичи | 10/0,4 | 0.025 | 0.0173 | 0.0083056 | центр питания закрыт для потребителей 1,2 категории | 0.0077 | 0.00895 | 0.025 | 1х25
921 | КТП-125 10/0,4кВ ф.1001 ПС 35/10кВ Жирятиинская | Брянский РЭС, Жирятинский участок | Брянская область | Жирятинский район д.Павловичи | 10/0,4 | 0.06 | 0.034 | 0.026912 | центр питания закрыт для потребителей 1,2 категории | 0.026 | 0.029 | 0.06 | 1х60
922 | КТП-115 10/0,4кВ ф.1001 ПС 35/10кВ Жирятиинская | Брянский РЭС, Жирятинский участок | Брянская область | Жирятинский район д.Павловичи | 10/0,4 | 0.063 | 0.0422 | 0.022226 | центр питания закрыт для потребителей 1,2 категории | 0.0208 | 0.02395 | 0.063 | 1х63
923 | КТП-2 10/0,4кВ ф.1001 ПС 35/10кВ Жирятиинская | Брянский РЭС, Жирятинский участок | Брянская область | Жирятинский район д.Литовники | 10/0,4 | 0.06 | 0.027 | 0.033408 | центр питания закрыт для потребителей 1,2 категории | 0.033 | 0.036 | 0.06 | 1х60
924 | КТП-130 10/0,4кВ ф.1001 ПС 35/10кВ Жирятиинская | Брянский РЭС, Жирятинский участок | Брянская область | Жирятинский район д.Литовники | 10/0,4 | 0.063 | 0.0402 | 0.024082 | центр питания закрыт для потребителей 1,2 категории | 0.0228 | 0.02595 | 0.063 | 1х63
925 | КТП-86 10/0,4кВ ф.1002 ПС 35/10кВ Жирятиинская | Брянский РЭС, Жирятинский участок | Брянская область | Жирятинский район с.Жирятино | 10/0,4 | 0.16 | 0.104 | 0.059392 | центр питания закрыт для потребителей 1,2 категории | 0.056 | 0.064 | 0.16 | 1х160
926 | КТП-37 10/0,4кВ ф.1002 ПС 35/10кВ Жирятиинская | Брянский РЭС, Жирятинский участок | Брянская область | Жирятинский район д.Кучеево | 10/0,4 | 0.063 | 0.0452 | 0.019442 | центр питания закрыт для потребителей 1,2 категории | 0.0178 | 0.02095 | 0.063 | 1х63
927 | КТП-38 10/0,4кВ ф.1002 ПС 35/10кВ Жирятиинская | Брянский РЭС, Жирятинский участок | Брянская область | Жирятинский район д.Кучеево | 10/0,4 | 0.063 | 0.0332 | 0.030578 | центр питания закрыт для потребителей 1,2 категории | 0.0298 | 0.03295 | 0.063 | 1х63
928 | КТП-39 10/0,4кВ ф.1002 ПС 35/10кВ Жирятиинская | Брянский РЭС, Жирятинский участок | Брянская область | Жирятинский район д.Ратное | 10/0,4 | 0.025 | 0.0193 | 0.0064496 | центр питания закрыт для потребителей 1,2 категории | 0.0057 | 0.00695 | 0.025 | 1х25
929 | КТП-40 10/0,4кВ ф.1002 ПС 35/10кВ Жирятиинская | Брянский РЭС, Жирятинский участок | Брянская область | Жирятинский район д.Болотихово | 10/0,4 | 0.06 | 0.05 | 0.012064 | центр питания закрыт для потребителей 1,2 категории | 0.01 | 0.013 | 0.06 | 1х60
930 | КТП-42 10/0,4кВ ф.1002 ПС 35/10кВ Жирятиинская | Брянский РЭС, Жирятинский участок | Брянская область | Жирятинский район с.Ишово | 10/0,4 | 0.03 | 0.0145 | 0.015776 | центр питания закрыт для потребителей 1,2 категории | 0.0155 | 0.017 | 0.03 | 1х30
931 | КТП-50 10/0,4кВ ф.1002 ПС 35/10кВ Жирятиинская | Брянский РЭС, Жирятинский участок | Брянская область | Жирятинский район д.Санники | 10/0,4 | 0.025 | 0.0233 | 0.0027376 | центр питания закрыт для потребителей 1,2 категории | 0.0017 | 0.00295 | 0.025 | 1х25
932 | КТП-121 10/0,4кВ ф.1002 ПС 35/10кВ Жирятиинская | Брянский РЭС, Жирятинский участок | Брянская область | Жирятинский район д.Буда | 10/0,4 | 0.063 | 0.0382 | 0.025938 | центр питания закрыт для потребителей 1,2 категории | 0.0248 | 0.02795 | 0.063 | 1х63
933 | РП "Жирятино" 10/0,4кВ ф.1010 ПС 35/10кВ Жирятиинская | Брянский РЭС, Жирятинский участок | Брянская область | Жирятинский район с.Жирятино | 10/0,4 | 0.16 | 0.107 | 0.056608 | центр питания закрыт для потребителей 1,2 категории | 0.053 | 0.061 | 0.16 | 1х160 | на РП действительно есть тр-р, но диспетчерское наименование - РП
934 | КТП-90 10/0,4кВ ф.1010 ПС 35/10кВ Жирятиинская | Брянский РЭС, Жирятинский участок | Брянская область | Жирятинский район с.Жирятино | 10/0,4 | 0.16 | 0.094 | 0.068672 | центр питания закрыт для потребителей 1,2 категории | 0.066 | 0.074 | 0.16 | 1х160
935 | СТП-6 10/0,4кВ ф.1010 ПС 35/10кВ Жирятиинская | Брянский РЭС, Жирятинский участок | Брянская область | Жирятинский район с.Творишичи | 10/0,4 | 0.025 | 0.0173 | 0.0083056 | центр питания закрыт для потребителей 1,2 категории | 0.0077 | 0.00895 | 0.025 | 1х25
936 | КТП-79 10/0,4кВ ф.1010 ПС 35/10кВ Жирятиинская | Брянский РЭС, Жирятинский участок | Брянская область | Жирятинский район с.Жирятино | 10/0,4 | 0.1 | 0.051 | 0.050112 | центр питания закрыт для потребителей 1,2 категории | 0.049 | 0.054 | 0.1 | 1х100
937 | КТП-92 10/0,4кВ ф.1010 ПС 35/10кВ Жирятиинская | Брянский РЭС, Жирятинский участок | Брянская область | Жирятинский район с.Творишичи | 10/0,4 | 0.025 | 0.0083 | 0.016658 | центр питания закрыт для потребителей 1,2 категории | 0.0167 | 0.01795 | 0.025 | 1х25
938 | КТП-43 10/0,4кВ ф.1010 ПС 35/10кВ Жирятиинская | Брянский РЭС, Жирятинский участок | Брянская область | Жирятинский район д.Колячево | 10/0,4 | 0.063 | 0.0482 | 0.016658 | центр питания закрыт для потребителей 1,2 категории | 0.0148 | 0.01795 | 0.063 | 1х63
939 | КТП-95 10/0,4кВ ф.1010 ПС 35/10кВ Жирятиинская | Брянский РЭС, Жирятинский участок | Брянская область | Жирятинский район д.Колячево | 10/0,4 | 0.063 | 0.0282 | 0.035218 | центр питания закрыт для потребителей 1,2 категории | 0.0348 | 0.03795 | 0.063 | 1х63
940 | КТП-53 10/0,4кВ ф.1010 ПС 35/10кВ Жирятиинская | Брянский РЭС, Жирятинский участок | Брянская область | Жирятинский район д.Колячево | 10/0,4 | 0.03 | 0.0245 | 0.006496 | центр питания закрыт для потребителей 1,2 категории | 0.0055 | 0.007 | 0.03 | 1х30
941 | КТП-105 10/0,4кВ ф.1010 ПС 35/10кВ Жирятиинская | Брянский РЭС, Жирятинский участок | Брянская область | Жирятинский район д.Заречная | 10/0,4 | 0.1 | 0.068 | 0.034336 | центр питания закрыт для потребителей 1,2 категории | 0.032 | 0.037 | 0.1 | 1х100
942 | КТП-88 10/0,4кВ ф.1010 ПС 35/10кВ Жирятиинская | Брянский РЭС, Жирятинский участок | Брянская область | Жирятинский район д.Заречная | 10/0,4 | 0.1 | 0.046 | 0.054752 | центр питания закрыт для потребителей 1,2 категории | 0.054 | 0.059 | 0.1 | 1х100
943 | КТП-89 10/0,4кВ ф.1010 ПС 35/10кВ Жирятиинская | Брянский РЭС, Жирятинский участок | Брянская область | Жирятинский район с.Княжичи | 10/0,4 | 0.03 | 0.0255 | 0.005568 | центр питания закрыт для потребителей 1,2 категории | 0.0045 | 0.006 | 0.03 | 1х30
944 | КТП-85 10/0,4кВ ф.1010 ПС 35/10кВ Жирятиинская | Брянский РЭС, Жирятинский участок | Брянская область | Жирятинский район д.Старое Калпино | 10/0,4 | 0.1 | 0.069 | 0.033408 | центр питания закрыт для потребителей 1,2 категории | 0.031 | 0.036 | 0.1 | 1х100
945 | КТП-136 10/0,4кВ ф.1023 ПС 35/10кВ Жирятиинская | Брянский РЭС, Жирятинский участок | Брянская область | Жирятинский район с.Жирятино | 10/0,4 | 0.25 | 0.1205 | 0.13178 | центр питания закрыт для потребителей 1,2 категории | 0.1295 | 0.142 | 0.25 | 1х250
946 | КТП-100 10/0,4кВ ф.1023 ПС 35/10кВ Жирятиинская | Брянский РЭС, Жирятинский участок | Брянская область | Жирятинский район с.Жирятино | 10/0,4 | 0.063 | 0.0362 | 0.027794 | центр питания закрыт для потребителей 1,2 категории | 0.0268 | 0.02995 | 0.063 | 1х63
947 | КТП-63 10/0,4кВ ф.1023 ПС 35/10кВ Жирятиинская | Брянский РЭС, Жирятинский участок | Брянская область | Жирятинский район пос.Ленинский | 10/0,4 | 0.03 | 0.0265 | 0.00464 | центр питания закрыт для потребителей 1,2 категории | 0.0035 | 0.005 | 0.03 | 1х30
948 | КТП-131 10/0,4кВ ф.1023 ПС 35/10кВ Жирятиинская | Брянский РЭС, Жирятинский участок | Брянская область | Жирятинский район с.Савлуково | 10/0,4 | 0.16 | 0.105 | 0.058464 | центр питания закрыт для потребителей 1,2 категории | 0.055 | 0.063 | 0.16 | 1х160
949 | КТП-69 10/0,4кВ ф.1023 ПС 35/10кВ Жирятиинская | Брянский РЭС, Жирятинский участок | Брянская область | Жирятинский район с.Савлуково | 10/0,4 | 0.03 | 0.0155 | 0.014848 | центр питания закрыт для потребителей 1,2 категории | 0.0145 | 0.016 | 0.03 | 1х30
950 | ЗТП "База РЭС" 10/0,4кВ ф.1024 ПС 35/10кВ Жирятиинская | Брянский РЭС, Жирятинский участок | Брянская область | Жирятинский район с.Жирятино | 10/0,4 | 0.36 | 0.103 | 0.06032 |  | 0.057 | 0.065 | 0.16 | 1х160+1х200
951 | КТП-60 6/0,4кВ ф.1028 ПС 35/10кВ Жирятиинская | Брянский РЭС, Жирятинский участок | Брянская область | Жирятинский район д.Комягино | 6/0,4 | 0.16 | 0.088 | 0.07424 | центр питания закрыт для потребителей 1,2 категории | 0.072 | 0.08 | 0.16 | 1х160
952 | РП "Комягино" 10/0,4кВ ф.1028 ПС 35/10кВ Жирятиинская | Брянский РЭС, Жирятинский участок | Брянская область | Жирятинский район д.Комягино | 10/0,4 | 0.1 | 0.069 | 0.033408 | центр питания закрыт для потребителей 1,2 категории | 0.031 | 0.036 | 0.1 | 1х100 | на РП действительно есть тр-р, но диспетчерское наименование - РП
953 | КТП-62 10/0,4кВ ф.1028 ПС 35/10кВ Жирятиинская | Брянский РЭС, Жирятинский участок | Брянская область | Жирятинский район х.Никольский | 10/0,4 | 0.04 | 0.028 | 0.012992 | центр питания закрыт для потребителей 1,2 категории | 0.012 | 0.014 | 0.04 | 1х40
954 | КТП-154 10/0,4кВ ф.1029 ПС 35/10кВ Жирятиинская | Брянский РЭС, Жирятинский участок | Брянская область | Жирятинский район с.Жирятино | 10/0,4 | 0.025 | 0.0133 | 0.012018 | центр питания закрыт для потребителей 1,2 категории | 0.0117 | 0.01295 | 0.025 | 1х25
955 | РП "Савлуково" 10/0,4кВ ф.1029 ПС 35/10кВ Жирятиинская | Брянский РЭС, Жирятинский участок | Брянская область | Жирятинский район с.Савлуково | 10/0,4 | 0.16 | 0.121 | 0.043616 | центр питания закрыт для потребителей 1,2 категории | 0.039 | 0.047 | 0.16 | 1х160 | на РП действительно есть тр-р, но диспетчерское наименование - РП
956 | КТП-64 10/0,4кВ ф.1029 ПС 35/10кВ Жирятиинская | Брянский РЭС, Жирятинский участок | Брянская область | Жирятинский район с.Савлуково | 10/0,4 | 0.16 | 0.087 | 0.075168 | центр питания закрыт для потребителей 1,2 категории | 0.073 | 0.081 | 0.16 | 1х160
957 | КТП-59 10/0,4кВ ф.1029 ПС 35/10кВ Жирятиинская | Брянский РЭС, Жирятинский участок | Брянская область | Жирятинский район с.Савлуково | 10/0,4 | 0.063 | 0.0282 | 0.035218 | центр питания закрыт для потребителей 1,2 категории | 0.0348 | 0.03795 | 0.063 | 1х63
958 | КТП-51 10/0,4кВ ф.1029 ПС 35/10кВ Жирятиинская | Брянский РЭС, Жирятинский участок | Брянская область | Жирятинский район д.Макарово | 10/0,4 | 0.1 | 0.053 | 0.048256 | центр питания закрыт для потребителей 1,2 категории | 0.047 | 0.052 | 0.1 | 1х100
959 | КТП-66 10/0,4кВ ф.1029 ПС 35/10кВ Жирятиинская | Брянский РЭС, Жирятинский участок | Брянская область | Жирятинский район д.Макарово | 10/0,4 | 0.063 | 0.0442 | 0.02037 | центр питания закрыт для потребителей 1,2 категории | 0.0188 | 0.02195 | 0.063 | 1х63
960 | КТП-52 10/0,4кВ ф.1029 ПС 35/10кВ Жирятиинская | Брянский РЭС, Жирятинский участок | Брянская область | Жирятинский район д.Макарово | 10/0,4 | 0.063 | 0.0282 | 0.035218 | центр питания закрыт для потребителей 1,2 категории | 0.0348 | 0.03795 | 0.063 | 1х63
961 | КТП-126 10/0,4кВ ф.1029 ПС 35/10кВ Жирятиинская | Брянский РЭС, Жирятинский участок | Брянская область | Жирятинский район д.Елисеевичи | 10/0,4 | 0.04 | 0.019 | 0.021344 | центр питания закрыт для потребителей 1,2 категории | 0.021 | 0.023 | 0.04 | 1х40
962 | КТП-67 10/0,4кВ ф.1029 ПС 35/10кВ Жирятиинская | Брянский РЭС, Жирятинский участок | Брянская область | Жирятинский район д.Елисеевичи | 10/0,4 | 0.06 | 0.048 | 0.01392 | центр питания закрыт для потребителей 1,2 категории | 0.012 | 0.015 | 0.06 | 1х60
963 | КТП-68 10/0,4кВ ф.1029 ПС 35/10кВ Жирятиинская | Брянский РЭС, Жирятинский участок | Брянская область | Жирятинский район д.Горицы | 10/0,4 | 0.063 | 0.0342 | 0.02965 | центр питания закрыт для потребителей 1,2 категории | 0.0288 | 0.03195 | 0.063 | 1х63
964 | КТП-81 10/0,4кВ ф.1029 ПС 35/10кВ Жирятиинская | Брянский РЭС, Жирятинский участок | Брянская область | Жирятинский район д.Горицы | 10/0,4 | 0.025 | 0.0163 | 0.0092336 | центр питания закрыт для потребителей 1,2 категории | 0.0087 | 0.00995 | 0.025 | 1х25
965 | КТП-137 10/0,4кВ ф.1029 ПС 35/10кВ Жирятиинская | Брянский РЭС, Жирятинский участок | Брянская область | Жирятинский район д.Горицы | 10/0,4 | 0.03 | 0.0099 | 0.020045 | центр питания закрыт для потребителей 1,2 категории | 0.0201 | 0.0216 | 0.03 | 1х30
966 | КТП-73 10/0,4кВ ф.1029 ПС 35/10кВ Жирятиинская | Брянский РЭС, Жирятинский участок | Брянская область | Жирятинский район д.Колодня | 10/0,4 | 0.16 | 0.114 | 0.050112 | центр питания закрыт для потребителей 1,2 категории | 0.046 | 0.054 | 0.16 | 1х160
967 | КТП-71 10/0,4кВ ф.1029 ПС 35/10кВ Жирятиинская | Брянский РЭС, Жирятинский участок | Брянская область | Жирятинский район с.Синьково | 10/0,4 | 0.1 | 0.062 | 0.039904 | центр питания закрыт для потребителей 1,2 категории | 0.038 | 0.043 | 0.1 | 1х100
968 | КТП-80 10/0,4кВ ф.1029 ПС 35/10кВ Жирятиинская | Брянский РЭС, Жирятинский участок | Брянская область | Жирятинский район с.Синьково | 10/0,4 | 0.03 | 0.0165 | 0.01392 | центр питания закрыт для потребителей 1,2 категории | 0.0135 | 0.015 | 0.03 | 1х30
969 | РП "Колодня" 10/0,4кВ ф.1029 ПС 35/10кВ Жирятиинская | Брянский РЭС, Жирятинский участок | Брянская область | Жирятинский район д.Колодня | 10/0,4 | 0.25 | 0.1575 | 0.09744 | центр питания закрыт для потребителей 1,2 категории | 0.0925 | 0.105 | 0.25 | 2х250 | на РП действительно есть тр-р, но диспетчерское наименование - РП
970 | КТП-87 10/0,4кВ ф.1029 ПС 35/10кВ Жирятиинская | Брянский РЭС, Жирятинский участок | Брянская область | Жирятинский район д.Ожоги | 10/0,4 | 0.03 | 0.0185 | 0.012064 | центр питания закрыт для потребителей 1,2 категории | 0.0115 | 0.013 | 0.03 | 1х30
971 | КТП-74 10/0,4кВ ф.1029 ПС 35/10кВ Жирятиинская | Брянский РЭС, Жирятинский участок | Брянская область | Жирятинский район д.Ожоги | 10/0,4 | 0.063 | 0.0502 | 0.014802 | центр питания закрыт для потребителей 1,2 категории | 0.0128 | 0.01595 | 0.063 | 1х63
972 | КТП-129 10/0,4кВ ф.1029 ПС 35/10кВ Жирятиинская | Брянский РЭС, Жирятинский участок | Брянская область | Жирятинский район д.Колодня | 10/0,4 | 0.16 | 0.102 | 0.061248 | центр питания закрыт для потребителей 1,2 категории | 0.058 | 0.066 | 0.16 | 1х160
973 | КТП-108 10/0,4кВ ф.1029 ПС 35/10кВ Жирятиинская | Брянский РЭС, Жирятинский участок | Брянская область | Жирятинский район д.Колодня | 10/0,4 | 0.4 | 0.221 | 0.18467 | центр питания закрыт для потребителей 1,2 категории | 0.179 | 0.199 | 0.4 | 1х400
974 | РП "Кульнево" 10/0,4кВ ф.1029 ПС 35/10кВ Жирятиинская | Брянский РЭС, Жирятинский участок | Брянская область | Жирятинский район с.Кульнево | 10/0,4 | 0.1 | 0.049 | 0.051968 | центр питания закрыт для потребителей 1,2 категории | 0.051 | 0.056 | 0.1 | 1х100 | на РП действительно есть тр-р, но диспетчерское наименование - РП
975 | КТП-72 10/0,4кВ ф.1029 ПС 35/10кВ Жирятиинская | Брянский РЭС, Жирятинский участок | Брянская область | Жирятинский район с.Кульнево | 10/0,4 | 0.16 | 0.103 | 0.06032 | центр питания закрыт для потребителей 1,2 категории | 0.057 | 0.065 | 0.16 | 1х160
976 | КТП-77 10/0,4кВ ф.1029 ПС 35/10кВ Жирятиинская | Брянский РЭС, Жирятинский участок | Брянская область | Жирятинский район с.Кульнево | 10/0,4 | 0.16 | 0.081 | 0.080736 | центр питания закрыт для потребителей 1,2 категории | 0.079 | 0.087 | 0.16 | 1х160
977 | КТП-78 10/0,4кВ ф.1029 ПС 35/10кВ Жирятиинская | Брянский РЭС, Жирятинский участок | Брянская область | Жирятинский район с.Кульнево | 10/0,4 | 0.03 | 0.0095 | 0.020416 | центр питания закрыт для потребителей 1,2 категории | 0.0205 | 0.022 | 0.03 | 1х30
978 | КТП-139 10/0,4кВ ф.1029 ПС 35/10кВ Жирятиинская | Брянский РЭС, Жирятинский участок | Брянская область | Жирятинский район с.Рубча | 10/0,4 | 0.063 | 0.0292 | 0.03429 | центр питания закрыт для потребителей 1,2 категории | 0.0338 | 0.03695 | 0.063 | 1х63
979 | КТП-140 10/0,4кВ ф.1029 ПС 35/10кВ Жирятиинская | Брянский РЭС, Жирятинский участок | Брянская область | Жирятинский район с.Рубча | 10/0,4 | 0.063 | 0.0442 | 0.02037 | центр питания закрыт для потребителей 1,2 категории | 0.0188 | 0.02195 | 0.063 | 1х63
980 | КТП-142 10/0,4кВ ф.1029 ПС 35/10кВ Жирятиинская | Брянский РЭС, Жирятинский участок | Брянская область | Жирятинский район п.Троян | 10/0,4 | 0.03 | 0.0175 | 0.012992 | центр питания закрыт для потребителей 1,2 категории | 0.0125 | 0.014 | 0.03 | 1х30
981 | КТП-143 10/0,4кВ ф.1029 ПС 35/10кВ Жирятиинская | Брянский РЭС, Жирятинский участок | Брянская область | Жирятинский район п.Калинин | 10/0,4 | 0.01 | 0.0049 | 0.0051968 | центр питания закрыт для потребителей 1,2 категории | 0.0051 | 0.0056 | 0.01 | 1х10
982 | КТП-144 10/0,4кВ ф.1029 ПС 35/10кВ Жирятиинская | Брянский РЭС, Жирятинский участок | Брянская область | Жирятинский район д.Соколья Слобода | 10/0,4 | 0.063 | 0.0392 | 0.02501 | центр питания закрыт для потребителей 1,2 категории | 0.0238 | 0.02695 | 0.063 | 1х63
983 | КТП-145 10/0,4кВ ф.1029 ПС 35/10кВ Жирятиинская | Брянский РЭС, Жирятинский участок | Брянская область | Жирятинский район д.Соколья Слобода | 10/0,4 | 0.025 | 0.0113 | 0.013874 | центр питания закрыт для потребителей 1,2 категории | 0.0137 | 0.01495 | 0.025 | 1х25
984 | КТП-146 10/0,4кВ ф.1003 ПС 35/10кВ Норинская | Брянский РЭС, Жирятинский участок | Брянская область | Жирятинский район с.Норино | 10/0,4 | 0.06 | 0.041 | 0.020416 | центр питания закрыт для потребителей 1,2 категории | 0.019 | 0.022 | 0.06 | 1х60
985 | КТП-148 10/0,4кВ ф.1003 ПС 35/10кВ Норинская | Брянский РЭС, Жирятинский участок | Брянская область | Жирятинский район с.Норино | 10/0,4 | 0.16 | 0.115 | 0.049184 | центр питания закрыт для потребителей 1,2 категории | 0.045 | 0.053 | 0.16 | 1х160
986 | КТП-149 10/0,4кВ ф.1003 ПС 35/10кВ Норинская | Брянский РЭС, Жирятинский участок | Брянская область | Жирятинский район д.Мехово | 10/0,4 | 0.1 | 0.072 | 0.030624 | центр питания закрыт для потребителей 1,2 категории | 0.028 | 0.033 | 0.1 | 1х100
987 | КТП-150 10/0,4кВ ф.1003 ПС 35/10кВ Норинская | Брянский РЭС, Жирятинский участок | Брянская область | Жирятинский район д.Мехово | 10/0,4 | 0.063 | 0.0362 | 0.027794 | центр питания закрыт для потребителей 1,2 категории | 0.0268 | 0.02995 | 0.063 | 1х63
988 | КТП-156 10/0,4кВ ф.1004 ПС 35/10кВ Норинская | Брянский РЭС, Жирятинский участок | Брянская область | Жирятинский район с.Клинок | 10/0,4 | 0.063 | 0.0412 | 0.023154 | центр питания закрыт для потребителей 1,2 категории | 0.0218 | 0.02495 | 0.063 | 1х63
989 | КТП-158 10/0,4кВ ф.1004 ПС 35/10кВ Норинская | Брянский РЭС, Жирятинский участок | Брянская область | Жирятинский район п.Гигант | 10/0,4 | 0.1 | 0.05 | 0.05104 | центр питания закрыт для потребителей 1,2 категории | 0.05 | 0.055 | 0.1 | 1х100
990 | КТП-160 10/0,4кВ ф.1004 ПС 35/10кВ Норинская | Брянский РЭС, Жирятинский участок | Брянская область | Жирятинский район д.Буда | 10/0,4 | 0.063 | 0.0492 | 0.01573 | центр питания закрыт для потребителей 1,2 категории | 0.0138 | 0.01695 | 0.063 | 1х63
991 | КТП-161 10/0,4кВ ф.1004 ПС 35/10кВ Норинская | Брянский РЭС, Жирятинский участок | Брянская область | Жирятинский район д.Буда | 10/0,4 | 0.063 | 0.0322 | 0.031506 | центр питания закрыт для потребителей 1,2 категории | 0.0308 | 0.03395 | 0.063 | 1х63
992 | РП "Буда" 10/0,4кВ ф.1004 ПС 35/10кВ Норинская | Брянский РЭС, Жирятинский участок | Брянская область | Жирятинский район д.Буда | 10/0,4 | 0.16 | 0.121 | 0.043616 | центр питания закрыт для потребителей 1,2 категории | 0.039 | 0.047 | 0.16 | 2х160 | на РП действительно есть тр-р, но диспетчерское наименование - РП
993 | КТП-102 10/0,4кВ ф.1004 ПС 35/10кВ Норинская | Брянский РЭС, Жирятинский участок | Брянская область | Жирятинский район д.Буда | 10/0,4 | 0.05 | 0.0275 | 0.0232 | центр питания закрыт для потребителей 1,2 категории | 0.0225 | 0.025 | 0.05 | 1х50
994 | КТП-16 10/0,4кВ ф.1004 ПС 35/10кВ Норинская | Брянский РЭС, Жирятинский участок | Брянская область | Жирятинский район д.Бобыничи | 10/0,4 | 0.063 | 0.0432 | 0.021298 | центр питания закрыт для потребителей 1,2 категории | 0.0198 | 0.02295 | 0.063 | 1х63
995 | КТП-10 10/0,4кВ ф.1004 ПС 35/10кВ Норинская | Брянский РЭС, Жирятинский участок | Брянская область | Жирятинский район д.Бобыничи | 10/0,4 | 0.063 | 0.0352 | 0.028722 | центр питания закрыт для потребителей 1,2 категории | 0.0278 | 0.03095 | 0.063 | 1х63
996 | КТП-163 10/0,4кВ ф.1004 ПС 35/10кВ Норинская | Брянский РЭС, Жирятинский участок | Брянская область | Жирятинский район д.Бобыничи | 10/0,4 | 0.063 | 0.0442 | 0.02037 | центр питания закрыт для потребителей 1,2 категории | 0.0188 | 0.02195 | 0.063 | 1х63
997 | КТП-122 10/0,4кВ ф.1004 ПС 35/10кВ Норинская | Брянский РЭС, Жирятинский участок | Брянская область | Жирятинский район д.Буда | 10/0,4 | 0.1 | 0.053 | 0.048256 | центр питания закрыт для потребителей 1,2 категории | 0.047 | 0.052 | 0.1 | 1х100
998 | КТП-93 10/0,4кВ ф.1005 ПС 35/10кВ Норинская | Брянский РЭС, Жирятинский участок | Брянская область | Жирятинский район с.Норино | 10/0,4 | 0.1 | 0.055 | 0.0464 | центр питания закрыт для потребителей 1,2 категории | 0.045 | 0.05 | 0.1 | 1х100
999 | КТП-54 10/0,4кВ ф.1022 ПС 35/10кВ Норинская | Брянский РЭС, Жирятинский участок | Брянская область | Жирятинский район с.Анохово | 10/0,4 | 0.06 | 0.044 | 0.017632 | центр питания закрыт для потребителей 1,2 категории | 0.016 | 0.019 | 0.06 | 1х60
1000 | КТП-55 10/0,4кВ ф.1022 ПС 35/10кВ Норинская | Брянский РЭС, Жирятинский участок | Брянская область | Жирятинский район с.Анохово | 10/0,4 | 0.063 | 0.0442 | 0.02037 | центр питания закрыт для потребителей 1,2 категории | 0.0188 | 0.02195 | 0.063 | 1х63
1001 | КТП-57 10/0,4кВ ф.1022 ПС 35/10кВ Норинская | Брянский РЭС, Жирятинский участок | Брянская область | Жирятинский район д.Харабочи | 10/0,4 | 0.04 | 0.025 | 0.015776 | центр питания закрыт для потребителей 1,2 категории | 0.015 | 0.017 | 0.04 | 1х40
1002 | КТП-82 10/0,4кВ ф.1023 ПС 35/10кВ Норинская | Брянский РЭС, Жирятинский участок | Брянская область | Жирятинский район с.Норино | 10/0,4 | 0.1 | 0.061 | 0.040832 | центр питания закрыт для потребителей 1,2 категории | 0.039 | 0.044 | 0.1 | 1х100
1003 | КТП-45 10/0,4кВ ф.1023 ПС 35/10кВ Норинская | Брянский РЭС, Жирятинский участок | Брянская область | Жирятинский район п.Муравьи | 10/0,4 | 0.01 | 0.0049 | 0.0051968 | центр питания закрыт для потребителей 1,2 категории | 0.0051 | 0.0056 | 0.01 | 1х10
1004 | КТП-47 10/0,4кВ ф.1023 ПС 35/10кВ Норинская | Брянский РЭС, Жирятинский участок | Брянская область | Жирятинский район д.Садовичи | 10/0,4 | 0.04 | 0.026 | 0.014848 | центр питания закрыт для потребителей 1,2 категории | 0.014 | 0.016 | 0.04 | 1х40
1005 | КТП-49 10/0,4кВ ф.1023 ПС 35/10кВ Норинская | Брянский РЭС, Жирятинский участок | Брянская область | Жирятинский район п.Добропушкинский | 10/0,4 | 0.063 | 0.0392 | 0.02501 | центр питания закрыт для потребителей 1,2 категории | 0.0238 | 0.02695 | 0.063 | 1х63
1006 | КТП-103 10/0,4кВ ф.1023 ПС 35/10кВ Норинская | Брянский РЭС, Жирятинский участок | Брянская область | Жирятинский район с.Воробейня | 10/0,4 | 0.1 | 0.066 | 0.036192 | центр питания закрыт для потребителей 1,2 категории | 0.034 | 0.039 | 0.1 | 1х100
1007 | РП "Воробейня" 10/0,4кВ ф.1023 ПС 35/10кВ Норинская | Брянский РЭС, Жирятинский участок | Брянская область | Жирятинский район с.Воробейня | 10/0,4 | 0.65 | 0.1475 | 0.10672 |  | 0.1025 | 0.115 | 0.25 | 1х250+1х400 | на РП действительно есть тр-р, но диспетчерское наименование - РП
1008 | КТП-104 6/0,4кВ ф.1023 ПС 35/10кВ Норинская | Брянский РЭС, Жирятинский участок | Брянская область | Жирятинский район с.Воробейня | 6/0,4 | 0.1 | 0.078 | 0.025056 | центр питания закрыт для потребителей 1,2 категории | 0.022 | 0.027 | 0.1 | 1х100
1009 | КТП-25 10/0,4кВ ф.1023 ПС 35/10кВ Норинская | Брянский РЭС, Жирятинский участок | Брянская область | Жирятинский район д.Косачи | 10/0,4 | 0.063 | 0.0352 | 0.028722 | центр питания закрыт для потребителей 1,2 категории | 0.0278 | 0.03095 | 0.063 | 1х63
1010 | КТП-107 10/0,4кВ ф.1023 ПС 35/10кВ Норинская | Брянский РЭС, Жирятинский участок | Брянская область | Жирятинский район д.Усошки | 10/0,4 | 0.025 | 0.0213 | 0.0045936 | центр питания закрыт для потребителей 1,2 категории | 0.0037 | 0.00495 | 0.025 | 1х25
1011 | КТП-27 10/0,4кВ ф.1001 ПС 35/10кВ Морачево | Брянский РЭС, Жирятинский участок | Брянская область | Жирятинский район п.Светлый Луч | 10/0,4 | 0.01 | 0.0035 | 0.006496 | центр питания закрыт для потребителей 1,2 категории | 0.0065 | 0.007 | 0.01 | 1х10
1012 | КТП-20 10/0,4кВ ф.1001 ПС 35/10кВ Морачево | Брянский РЭС, Жирятинский участок | Брянская область | Жирятинский район д.Мордасово | 10/0,4 | 0.01 | 0.0065 | 0.003712 | центр питания закрыт для потребителей 1,2 категории | 0.0035 | 0.004 | 0.01 | 1х10
1013 | КТП-91 10/0,4кВ ф.1003 ПС 35/10кВ Морачево | Брянский РЭС, Жирятинский участок | Брянская область | Жирятинский район с.Высокое | 10/0,4 | 0.063 | 0.0492 | 0.01573 | центр питания закрыт для потребителей 1,2 категории | 0.0138 | 0.01695 | 0.063 | 1х63
1014 | КТП-26 10/0,4кВ ф.1003 ПС 35/10кВ Морачево | Брянский РЭС, Жирятинский участок | Брянская область | Жирятинский район с.Высокое | 10/0,4 | 0.063 | 0.0412 | 0.023154 | центр питания закрыт для потребителей 1,2 категории | 0.0218 | 0.02495 | 0.063 | 1х63
1015 | КТП-109 10/0,4кВ ф.1003 ПС 35/10кВ Морачево | Брянский РЭС, Жирятинский участок | Брянская область | Жирятинский район с.Высокое | 10/0,4 | 0.1 | 0.068 | 0.034336 | центр питания закрыт для потребителей 1,2 категории | 0.032 | 0.037 | 0.1 | 1х100
1016 | КТП-29 10/0,4кВ ф.1003 ПС 35/10кВ Морачево | Брянский РЭС, Жирятинский участок | Брянская область | Жирятинский район с.Высокое | 10/0,4 | 0.16 | 0.103 | 0.06032 | центр питания закрыт для потребителей 1,2 категории | 0.057 | 0.065 | 0.16 | 1х160
1017 | КТП-21 10/0,4кВ ф.1003 ПС 35/10кВ Морачево | Брянский РЭС, Жирятинский участок | Брянская область | Жирятинский район с.Высокое | 10/0,4 | 0.16 | 0.07 | 0.090944 | центр питания закрыт для потребителей 1,2 категории | 0.09 | 0.098 | 0.16 | 1х160
1018 | КТП-113 10/0,4кВ ф.1004 ПС 35/10кВ Морачево | Брянский РЭС, Жирятинский участок | Брянская область | Жирятинский район д.Столбы | 10/0,4 | 0.025 | 0.0183 | 0.0073776 | центр питания закрыт для потребителей 1,2 категории | 0.0067 | 0.00795 | 0.025 | 1х25
1019 | КТП-28 10/0,4кВ ф.1004 ПС 35/10кВ Морачево | Брянский РЭС, Жирятинский участок | Брянская область | Жирятинский район д.Издержичи | 10/0,4 | 0.04 | 0.031 | 0.010208 | центр питания закрыт для потребителей 1,2 категории | 0.009 | 0.011 | 0.04 | 1х40
1020 | КТП-110 10/0,4кВ ф.1004 ПС 35/10кВ Морачево | Брянский РЭС, Жирятинский участок | Брянская область | Жирятинский район д.Издержичи | 10/0,4 | 0.06 | 0.037 | 0.024128 | центр питания закрыт для потребителей 1,2 категории | 0.023 | 0.026 | 0.06 | 1х60
1021 | КТП-97 10/0,4кВ ф.1005 ПС 35/10кВ Морачево | Брянский РЭС, Жирятинский участок | Брянская область | Жирятинский район с.Морачево | 10/0,4 | 0.063 | 0.0512 | 0.013874 | центр питания закрыт для потребителей 1,2 категории | 0.0118 | 0.01495 | 0.063 | 1х63
1022 | КТП-12 10/0,4кВ ф.1005 ПС 35/10кВ Морачево | Брянский РЭС, Жирятинский участок | Брянская область | Жирятинский район с.Морачево | 10/0,4 | 0.1 | 0.055 | 0.0464 | центр питания закрыт для потребителей 1,2 категории | 0.045 | 0.05 | 0.1 | 1х100
1023 | КТП-30 10/0,4кВ ф.1005 ПС 35/10кВ Морачево | Брянский РЭС, Жирятинский участок | Брянская область | Жирятинский район с.Морачево | 10/0,4 | 0.16 | 0.085 | 0.077024 | центр питания закрыт для потребителей 1,2 категории | 0.075 | 0.083 | 0.16 | 1х160
1024 | КТП-32 10/0,4кВ ф.1005 ПС 35/10кВ Морачево | Брянский РЭС, Жирятинский участок | Брянская область | Жирятинский район с.Морачево | 10/0,4 | 0.063 | 0.0452 | 0.019442 | центр питания закрыт для потребителей 1,2 категории | 0.0178 | 0.02095 | 0.063 | 1х63
1025 | КТП-8 10/0,4кВ ф.1007 ПС 35/10кВ Морачево | Брянский РЭС, Жирятинский участок | Брянская область | Жирятинский район с.Морачево | 10/0,4 | 0.063 | 0.0512 | 0.013874 | центр питания закрыт для потребителей 1,2 категории | 0.0118 | 0.01495 | 0.063 | 1х63
1026 | РП "Княвичи" 10/0,4кВ ф.1007 ПС 35/10кВ Морачево | Брянский РЭС, Жирятинский участок | Брянская область | Жирятинский район с.Княвичи | 10/0,4 | 0.6 | 0.057 | 0.044544 |  | 0.043 | 0.048 | 0.1 | 1х100+2х250 | на РП действительно есть тр-р, но диспетчерское наименование - РП
1027 | КТП-1 10/0,4кВ ф.1007 ПС 35/10кВ Морачево | Брянский РЭС, Жирятинский участок | Брянская область | Жирятинский район с.Княвичи | 10/0,4 | 0.063 | 0.0492 | 0.01573 | центр питания закрыт для потребителей 1,2 категории | 0.0138 | 0.01695 | 0.063 | 1х63
1028 | КТП-4 10/0,4кВ ф.1007 ПС 35/10кВ Морачево | Брянский РЭС, Жирятинский участок | Брянская область | Жирятинский район с.Княвичи | 10/0,4 | 0.25 | 0.1495 | 0.10486 | центр питания закрыт для потребителей 1,2 категории | 0.1005 | 0.113 | 0.25 | 1х250
1029 | КТП-3 10/0,4кВ ф.1007 ПС 35/10кВ Морачево | Брянский РЭС, Жирятинский участок | Брянская область | Жирятинский район с.Княвичи | 10/0,4 | 0.1 | 0.072 | 0.030624 | центр питания закрыт для потребителей 1,2 категории | 0.028 | 0.033 | 0.1 | 1х100
1030 | РП "Дружба" 10/0,4кВ ф.1004 ПС 35/10кВ Страшевичи | Брянский РЭС, Жирятинский участок | Брянская область | Жирятинский район д.Новое Каплино | 10/0,4 | 0.5 | 0.1625 | 0.0928 |  | 0.0875 | 0.1 | 0.25 | 1х250+1х250 | на РП действительно есть тр-р, но диспетчерское наименование - РП
1031 | КТП-116 10/0,4кВ ф.1004 ПС 35/10кВ Страшевичи | Брянский РЭС, Жирятинский участок | Брянская область | Жирятинский район д.Новое Каплино | 10/0,4 | 0.1 | 0.078 | 0.025056 | центр питания закрыт для потребителей 1,2 категории | 0.022 | 0.027 | 0.1 | 1х100
1032 | КТП-111 10/0,4кВ ф.1004 ПС 35/10кВ Страшевичи | Брянский РЭС, Жирятинский участок | Брянская область | Жирятинский район д.Новое Каплино | 10/0,4 | 0.04 | 0.022 | 0.01856 | центр питания закрыт для потребителей 1,2 категории | 0.018 | 0.02 | 0.04 | 1х40
1033 | КТП-118 10/0,4кВ ф.1004 ПС 35/10кВ Страшевичи | Брянский РЭС, Жирятинский участок | Брянская область | Жирятинский район д.Новое Каплино | 10/0,4 | 0.1 | 0.05 | 0.05104 | центр питания закрыт для потребителей 1,2 категории | 0.05 | 0.055 | 0.1 | 1х100
1034 | КТП-101 10/0,4кВ ф.1004 ПС 35/10кВ Страшевичи | Брянский РЭС, Жирятинский участок | Брянская область | Жирятинский район д.Новое Каплино | 10/0,4 | 0.1 | 0.069 | 0.033408 | центр питания закрыт для потребителей 1,2 категории | 0.031 | 0.036 | 0.1 | 1х100
1035 | КТП-84 10/0,4кВ ф.1004 ПС 35/10кВ Страшевичи | Брянский РЭС, Жирятинский участок | Брянская область | Жирятинский район д.Новое Каплино | 10/0,4 | 0.063 | 0.0462 | 0.018514 | центр питания закрыт для потребителей 1,2 категории | 0.0168 | 0.01995 | 0.063 | 1х63
1036 | КТП-119 10/0,4кВ ф.1004 ПС 35/10кВ Страшевичи | Брянский РЭС, Жирятинский участок | Брянская область | Жирятинский район д.Славынь | 10/0,4 | 0.1 | 0.069 | 0.033408 | центр питания закрыт для потребителей 1,2 категории | 0.031 | 0.036 | 0.1 | 1х100
1037 | КТП-83 10/0,4кВ ф.1004 ПС 35/10кВ Страшевичи | Брянский РЭС, Жирятинский участок | Брянская область | Жирятинский район д.Новое Каплино | 10/0,4 | 0.4 | 0.261 | 0.14755 | центр питания закрыт для потребителей 1,2 категории | 0.139 | 0.159 | 0.4 | 1х400
1038 | КТП-120 10/0,4кВ ф.1004 ПС 35/10кВ Страшевичи | Брянский РЭС, Жирятинский участок | Брянская область | Брянский район д.Карпиловка | 10/0,4 | 0.16 | 0.12 | 0.044544 | центр питания закрыт для потребителей 1,2 категории | 0.04 | 0.048 | 0.16 | 1х160
1039 | КТП-76 10/0,4кВ ф.1005 ПС 110/35/10кВ Жуковская | Жуковский РЭС | Брянская область | Жуковский район пос.Латыши | 10/0,4 | 0.063 | 0.0382 | 0.025938 | центр питания закрыт для потребителей 1,2 категории | 0.0248 | 0.02795 | 0.063 | 1х63
1040 | ЗТП "Латыши" 10/0,4кВ ф.1005 ПС 110/35/10кВ Жуковская | Жуковский РЭС | Брянская область | Жуковский район пос.Латыши | 10/0,4 | 0.4 | 0.186 | 0.21715 | центр питания закрыт для потребителей 1,2 категории | 0.214 | 0.234 | 0.4 | 1х400
1041 | КТП-139 10/0,4кВ ф.1005 ПС 110/35/10кВ Жуковская | Жуковский РЭС | Брянская область | Жуковский район пос.Латыши | 10/0,4 | 0.1 | 0.05 | 0.05104 | центр питания закрыт для потребителей 1,2 категории | 0.05 | 0.055 | 0.1 | 1х100
1042 | КТП-133 10/0,4кВ ф.1005 ПС 110/35/10кВ Жуковская | Жуковский РЭС | Брянская область | Жуковский район пос.Латыши | 10/0,4 | 0.63 | 0.4215 | 0.22272 | центр питания закрыт для потребителей 1,2 категории | 0.2085 | 0.24 | 0.63 | 1х630
1043 | КТП-163 10/0,4кВ ф.1005 ПС 110/35/10кВ Жуковская | Жуковский РЭС | Брянская область | Жуковский район д.Сидоровка | 10/0,4 | 0.06 | 0.028 | 0.03248 | центр питания закрыт для потребителей 1,2 категории | 0.032 | 0.035 | 0.06 | 1х60
1044 | РП "Орловка" 10/0,4кВ ф.1005 ПС 110/35/10кВ Жуковская | Жуковский РЭС | Брянская область | Жуковский район д.Орловка | 10/0,4 | 0.63 | 0.4545 | 0.1921 | центр питания закрыт для потребителей 1,2 категории | 0.1755 | 0.207 | 0.63 | 1х630 | на РП действительно есть тр-р, но диспетчерское наименование - РП
1045 | КТП-171 10/0,4кВ ф.1005 ПС 110/35/10кВ Жуковская | Жуковский РЭС | Брянская область | Жуковский район д.Орловка | 10/0,4 | 0.4 | 0.221 | 0.18467 | центр питания закрыт для потребителей 1,2 категории | 0.179 | 0.199 | 0.4 | 1х400
1046 | КТП-15 10/0,4кВ ф.1005 ПС 110/35/10кВ Жуковская | Жуковский РЭС | Брянская область | Жуковский район д.Орловка | 10/0,4 | 0.25 | 0.1405 | 0.11322 | центр питания закрыт для потребителей 1,2 категории | 0.1095 | 0.122 | 0.25 | 1х250
1047 | РП "Гостиловка" 10/0,4кВ ф.1008 ПС 110/35/10кВ Жуковская | Жуковский РЭС | Брянская область | Жуковский район п.Гостиловка | 10/0,4 | 0.25 | 0.1465 | 0.10765 | центр питания закрыт для потребителей 1,2 категории | 0.1035 | 0.116 | 0.25 | 1х250 | на РП действительно есть тр-р, но диспетчерское наименование - РП
1048 | КТП-213 10/0,4кВ ф.1008 ПС 110/35/10кВ Жуковская | Жуковский РЭС | Брянская область | Жуковский район п.Гостиловка | 10/0,4 | 0.16 | 0.108 | 0.05568 | центр питания закрыт для потребителей 1,2 категории | 0.052 | 0.06 | 0.16 | 1х160
1049 | КТП-175 10/0,4кВ ф.1008 ПС 110/35/10кВ Жуковская | Жуковский РЭС | Брянская область | Жуковский район п.Гостиловка | 10/0,4 | 0.25 | 0.1105 | 0.14106 | центр питания закрыт для потребителей 1,2 категории | 0.1395 | 0.152 | 0.25 | 1х250
1050 | КТП-9 10/0,4кВ ф.1008 ПС 110/35/10кВ Жуковская | Жуковский РЭС | Брянская область | Жуковский район п.Гостиловка | 10/0,4 | 0.1 | 0.074 | 0.028768 | центр питания закрыт для потребителей 1,2 категории | 0.026 | 0.031 | 0.1 | 1х100
1051 | КТП-245 10/0,4кВ ф.1008 ПС 110/35/10кВ Жуковская | Жуковский РЭС | Брянская область | Жуковский район п.Гостиловка | 10/0,4 | 0.063 | 0.0362 | 0.027794 | центр питания закрыт для потребителей 1,2 категории | 0.0268 | 0.02995 | 0.063 | 1х63
1052 | КТП-247 10/0,4кВ ф.1008 ПС 110/35/10кВ Жуковская | Жуковский РЭС | Брянская область | Жуковский район п.Гостиловка | 10/0,4 | 0.063 | 0.0532 | 0.012018 | центр питания закрыт для потребителей 1,2 категории | 0.0098 | 0.01295 | 0.063 | 1х63
1053 | ЗТП-179 10/0,4кВ ф.1008 ПС 110/35/10кВ Жуковская | Жуковский РЭС | Брянская область | Жуковский район п.Меловка | 10/0,4 | 0.25 | 0.1765 | 0.079808 | центр питания закрыт для потребителей 1,2 категории | 0.0735 | 0.086 | 0.25 | 1х250
1054 | КТП-4 10/0,4кВ ф.1008 ПС 110/35/10кВ Жуковская | Жуковский РЭС | Брянская область | Жуковский район п.Большак | 10/0,4 | 0.063 | 0.0412 | 0.023154 | центр питания закрыт для потребителей 1,2 категории | 0.0218 | 0.02495 | 0.063 | 1х63
1055 | КТП-77 10/0,4кВ ф.1008 ПС 110/35/10кВ Жуковская | Жуковский РЭС | Брянская область | Жуковский район д.Летошники | 10/0,4 | 0.063 | 0.0412 | 0.023154 | центр питания закрыт для потребителей 1,2 категории | 0.0218 | 0.02495 | 0.063 | 1х63
1056 | КТП-114 10/0,4кВ ф.1008 ПС 110/35/10кВ Жуковская | Жуковский РЭС | Брянская область | Жуковский район д.Струговня | 10/0,4 | 0.06 | 0.052 | 0.010208 | центр питания закрыт для потребителей 1,2 категории | 0.008 | 0.011 | 0.06 | 1х60
1057 | КТП-28 10/0,4кВ ф.1008 ПС 110/35/10кВ Жуковская | Жуковский РЭС | Брянская область | Жуковский район п.Верещевский | 10/0,4 | 0.05 | 0.0345 | 0.016704 | центр питания закрыт для потребителей 1,2 категории | 0.0155 | 0.018 | 0.05 | 1х50
1058 | КТП-136 10/0,4кВ ф.1008 ПС 110/35/10кВ Жуковская | Жуковский РЭС | Брянская область | Жуковский район д.Задубравье | 10/0,4 | 0.16 | 0.101 | 0.062176 | центр питания закрыт для потребителей 1,2 категории | 0.059 | 0.067 | 0.16 | 1х160
1059 | КТП-21 10/0,4кВ ф.1008 ПС 110/35/10кВ Жуковская | Жуковский РЭС | Брянская область | Жуковский район д.Задубравье | 10/0,4 | 0.16 | 0.098 | 0.06496 | центр питания закрыт для потребителей 1,2 категории | 0.062 | 0.07 | 0.16 | 1х160
1060 | КТП-125 10/0,4кВ ф.1008 ПС 110/35/10кВ Жуковская | Жуковский РЭС | Брянская область | Жуковский район д.Задубравье | 10/0,4 | 0.16 | 0.087 | 0.075168 | центр питания закрыт для потребителей 1,2 категории | 0.073 | 0.081 | 0.16 | 1х160
1061 | КТП-38 10/0,4кВ ф.1008 ПС 110/35/10кВ Жуковская | Жуковский РЭС | Брянская область | Жуковский район п.Томиловичи | 10/0,4 | 0.00125 | 0.0011 | 0.0001972 | центр питания закрыт для потребителей 1,2 категории | 0.00015 | 0.0002125 | 0.00125 | 1х1,25
1062 | КТП-29 10/0,4кВ ф.1008 ПС 110/35/10кВ Жуковская | Жуковский РЭС | Брянская область | Жуковский район д.Задубравье | 10/0,4 | 0.16 | 0.099 | 0.064032 | центр питания закрыт для потребителей 1,2 категории | 0.061 | 0.069 | 0.16 | 1х160
1063 | КТП-248 10/0,4кВ ф.1013 ПС 110/35/10кВ Жуковская | Жуковский РЭС | Брянская область | Жуковский район г.Жуковка | 10/0,4 | 0.1 | 0.051 | 0.050112 | центр питания закрыт для потребителей 1,2 категории | 0.049 | 0.054 | 0.1 | 1х100
1064 | ЗТП-257 10/0,4кВ ф.1013 ПС 110/35/10кВ Жуковская | Жуковский РЭС | Брянская область | Жуковский район г.Жуковка | 10/0,4 | 0.35 | 0.063 | 0.038976 |  | 0.037 | 0.042 | 0.1 | 1х100+1х250
1065 | КТП-13 10/0,4кВ ф.1013 ПС 110/35/10кВ Жуковская | Жуковский РЭС | Брянская область | Жуковский район г.Жуковка | 10/0,4 | 0.4 | 0.289 | 0.12157 | центр питания закрыт для потребителей 1,2 категории | 0.111 | 0.131 | 0.4 | 1х400
1066 | ЗТП-83 10/0,4кВ ф.1013 ПС 110/35/10кВ Жуковская | Жуковский РЭС | Брянская область | Жуковский район г.Жуковка | 10/0,4 | 0.4 | 0.173 | 0.22922 | центр питания закрыт для потребителей 1,2 категории | 0.227 | 0.247 | 0.4 | 1х400
1067 | ЗТП-163 10/0,4кВ ф.1013 ПС 110/35/10кВ Жуковская | Жуковский РЭС | Брянская область | Жуковский район г.Жуковка | 10/0,4 | 0.63 | 0.4135 | 0.23014 | центр питания закрыт для потребителей 1,2 категории | 0.2165 | 0.248 | 0.63 | 1х630
1068 | КТП-165 10/0,4кВ ф.1013 ПС 110/35/10кВ Жуковская | Жуковский РЭС | Брянская область | Жуковский район г.Жуковка | 10/0,4 | 0.1 | 0.045 | 0.05568 | центр питания закрыт для потребителей 1,2 категории | 0.055 | 0.06 | 0.1 | 1х100
1069 | КТП-162 10/0,4кВ ф.1013 ПС 110/35/10кВ Жуковская | Жуковский РЭС | Брянская область | Жуковский район г.Жуковка | 10/0,4 | 0.4 | 0.228 | 0.17818 | центр питания закрыт для потребителей 1,2 категории | 0.172 | 0.192 | 0.4 | 1х400
1070 | КТП-232 10/0,4кВ ф.1014 ПС 110/35/10кВ Жуковская | Жуковский РЭС | Брянская область | Жуковский район п.Тросна | 10/0,4 | 0.25 | 0.1015 | 0.14941 | центр питания закрыт для потребителей 1,2 категории | 0.1485 | 0.161 | 0.25 | 1х250
1071 | КТП-39 10/0,4кВ ф.1014 ПС 110/35/10кВ Жуковская | Жуковский РЭС | Брянская область | Жуковский район п.Тросна | 10/0,4 | 0.4 | 0.261 | 0.14755 | центр питания закрыт для потребителей 1,2 категории | 0.139 | 0.159 | 0.4 | 1х400
1072 | КТП-233 10/0,4кВ ф.1014 ПС 110/35/10кВ Жуковская | Жуковский РЭС | Брянская область | Жуковский район п.Тросна | 10/0,4 | 0.1 | 0.057 | 0.044544 | центр питания закрыт для потребителей 1,2 категории | 0.043 | 0.048 | 0.1 | 1х100
1073 | КТП-42 10/0,4кВ ф.1014 ПС 110/35/10кВ Жуковская | Жуковский РЭС | Брянская область | Жуковский район п.Похвальный | 10/0,4 | 0.063 | 0.0372 | 0.026866 | центр питания закрыт для потребителей 1,2 категории | 0.0258 | 0.02895 | 0.063 | 1х63
1074 | КТП-40 10/0,4кВ ф.1014 ПС 110/35/10кВ Жуковская | Жуковский РЭС | Брянская область | Жуковский район п.Тросна | 10/0,4 | 0.25 | 0.1125 | 0.1392 | центр питания закрыт для потребителей 1,2 категории | 0.1375 | 0.15 | 0.25 | 1х250
1075 | КТП-129 10/0,4кВ ф.1014 ПС 110/35/10кВ Жуковская | Жуковский РЭС | Брянская область | Жуковский район п.Тросна | 10/0,4 | 0.16 | 0.111 | 0.052896 | центр питания закрыт для потребителей 1,2 категории | 0.049 | 0.057 | 0.16 | 1х160
1076 | КТП-75 10/0,4кВ ф.1014 ПС 110/35/10кВ Жуковская | Жуковский РЭС | Брянская область | Жуковский район п.Тросна | 10/0,4 | 0.16 | 0.065 | 0.095584 | центр питания закрыт для потребителей 1,2 категории | 0.095 | 0.103 | 0.16 | 1х160
1077 | КТП-106 10/0,4кВ ф.1014 ПС 110/35/10кВ Жуковская | Жуковский РЭС | Брянская область | Жуковский район с.Дятьковичи | 10/0,4 | 0.1 | 0.044 | 0.056608 | центр питания закрыт для потребителей 1,2 категории | 0.056 | 0.061 | 0.1 | 1х100
1078 | КТП-153 10/0,4кВ ф.1014 ПС 110/35/10кВ Жуковская | Жуковский РЭС | Брянская область | Жуковский район с.Дятьковичи | 10/0,4 | 0.063 | 0.0322 | 0.031506 | центр питания закрыт для потребителей 1,2 категории | 0.0308 | 0.03395 | 0.063 | 1х63
1079 | КТП-38 10/0,4кВ ф.1014 ПС 110/35/10кВ Жуковская | Жуковский РЭС | Брянская область | Жуковский район с.Дятьковичи | 10/0,4 | 0.1 | 0.058 | 0.043616 | центр питания закрыт для потребителей 1,2 категории | 0.042 | 0.047 | 0.1 | 1х100
1080 | КТП-169 10/0,4кВ ф.1014 ПС 110/35/10кВ Жуковская | Жуковский РЭС | Брянская область | Жуковский район с.Дятьковичи | 10/0,4 | 0.1 | 0.071 | 0.031552 | центр питания закрыт для потребителей 1,2 категории | 0.029 | 0.034 | 0.1 | 1х100
1081 | КТП-35 10/0,4кВ ф.1019 ПС 110/35/10кВ Жуковская | Жуковский РЭС | Брянская область | Жуковский район д.Новые Месковичи | 10/0,4 | 0.1 | 0.047 | 0.053824 | центр питания закрыт для потребителей 1,2 категории | 0.053 | 0.058 | 0.1 | 1х100
1082 | КТП-36 10/0,4кВ ф.1019 ПС 110/35/10кВ Жуковская | Жуковский РЭС | Брянская область | Жуковский район д. Новокольская Слобода | 10/0,4 | 0.03 | 0.0205 | 0.010208 | центр питания закрыт для потребителей 1,2 категории | 0.0095 | 0.011 | 0.03 | 1х30
1083 | КТП-202 10/0,4кВ ф.1019 ПС 110/35/10кВ Жуковская | Жуковский РЭС | Брянская область | Жуковский район х.Поляковка | 10/0,4 | 0.04 | 0.039 | 0.002784 | центр питания закрыт для потребителей 1,2 категории | 0.001 | 0.003 | 0.04 | 1х40
1084 | КТП-183 10/0,4кВ ф.1019 ПС 110/35/10кВ Жуковская | Жуковский РЭС | Брянская область | Жуковский район х.Поляковка | 10/0,4 | 0.25 | 0.1865 | 0.070528 | центр питания закрыт для потребителей 1,2 категории | 0.0635 | 0.076 | 0.25 | 1х250
1085 | КТП-110 10/0,4кВ ф.1019 ПС 110/35/10кВ Жуковская | Жуковский РЭС | Брянская область | Жуковский район х.Поляковка | 10/0,4 | 0.25 | 0.1475 | 0.10672 | центр питания закрыт для потребителей 1,2 категории | 0.1025 | 0.115 | 0.25 | 1х250
1086 | ЗТП-93 10/0,4кВ ф.1019 ПС 110/35/10кВ Жуковская | Жуковский РЭС | Брянская область | Жуковский район х.Поляковка | 10/0,4 | 0.25 | 0.1055 | 0.1457 | центр питания закрыт для потребителей 1,2 категории | 0.1445 | 0.157 | 0.25 | 2х250
1087 | КТП-120 10/0,4кВ ф.1019 ПС 110/35/10кВ Жуковская | Жуковский РЭС | Брянская область | Жуковский район х.Поляковка | 10/0,4 | 0.16 | 0.085 | 0.077024 | центр питания закрыт для потребителей 1,2 категории | 0.075 | 0.083 | 0.16 | 1х160
1088 | ЗТП-204 10/0,4кВ ф.1001 ПС 35/10кВ Касиловская | Жуковский РЭС | Брянская область | Жуковский район д.Касилово | 10/0,4 | 0.063 | 0.0322 | 0.031506 | центр питания закрыт для потребителей 1,2 категории | 0.0308 | 0.03395 | 0.063 | 1х63
1089 | КТП-115 10/0,4кВ ф.1001 ПС 35/10кВ Касиловская | Жуковский РЭС | Брянская область | Жуковский район д.Савоко | 10/0,4 | 0.1 | 0.068 | 0.034336 | центр питания закрыт для потребителей 1,2 категории | 0.032 | 0.037 | 0.1 | 1х100
1090 | КТП-17 10/0,4кВ ф.1001 ПС 35/10кВ Касиловская | Жуковский РЭС | Брянская область | Жуковский район д.Савоко | 10/0,4 | 0.16 | 0.098 | 0.06496 | центр питания закрыт для потребителей 1,2 категории | 0.062 | 0.07 | 0.16 | 1х160
1091 | КТП-5 10/0,4кВ ф.1001 ПС 35/10кВ Касиловская | Жуковский РЭС | Брянская область | Жуковский район д.Николаевка | 10/0,4 | 0.04 | 0.023 | 0.017632 | центр питания закрыт для потребителей 1,2 категории | 0.017 | 0.019 | 0.04 | 1х40
1092 | КТП-34 10/0,4кВ ф.1001 ПС 35/10кВ Касиловская | Жуковский РЭС | Брянская область | Жуковский район д.Николаевка | 10/0,4 | 0.03 | 0.0215 | 0.00928 | центр питания закрыт для потребителей 1,2 категории | 0.0085 | 0.01 | 0.03 | 1х30
1093 | КТП-261 10/0,4кВ ф.1001 ПС 35/10кВ Касиловская | Жуковский РЭС | Брянская область | Жуковский район д.Александровка | 10/0,4 | 0.06 | 0.05 | 0.012064 | центр питания закрыт для потребителей 1,2 категории | 0.01 | 0.013 | 0.06 | 1х60
1094 | РП "Ходиловичи" 10/0,4кВ ф.1001 ПС 35/10кВ Касиловская | Жуковский РЭС | Брянская область | Жуковский район д.Ходиловичи | 10/0,4 | 0.83 | 0.138 | 0.066816 |  | 0.062 | 0.072 | 0.2 | 1х630+1х200 | на РП действительно есть тр-р, но диспетчерское наименование - РП
1095 | КТП-174 10/0,4кВ ф.1001 ПС 35/10кВ Касиловская | Жуковский РЭС | Брянская область | Жуковский район д.Петуховка | 10/0,4 | 0.16 | 0.091 | 0.071456 | центр питания закрыт для потребителей 1,2 категории | 0.069 | 0.077 | 0.16 | 1х160
1096 | КТП-141 10/0,4кВ ф.1001 ПС 35/10кВ Касиловская | Жуковский РЭС | Брянская область | Жуковский район д.Петуховка | 10/0,4 | 0.16 | 0.096 | 0.066816 | центр питания закрыт для потребителей 1,2 категории | 0.064 | 0.072 | 0.16 | 1х160
1097 | КТП-80 10/0,4кВ ф.1001 ПС 35/10кВ Касиловская | Жуковский РЭС | Брянская область | Жуковский район д.Петуховка | 10/0,4 | 0.25 | 0.1415 | 0.11229 | центр питания закрыт для потребителей 1,2 категории | 0.1085 | 0.121 | 0.25 | 1х250
1098 | ЗТП-90 10/0,4кВ ф.1002 ПС 35/10кВ Касиловская | Жуковский РЭС | Брянская область | Жуковский район д.Касилово | 10/0,4 | 0.65 | 0.1635 | 0.091872 |  | 0.0865 | 0.099 | 0.25 | 1х250+1х400
1099 | КТП-101 10/0,4кВ ф.1002 ПС 35/10кВ Касиловская | Жуковский РЭС | Брянская область | Жуковский район д.Касилово | 10/0,4 | 0.1 | 0.061 | 0.040832 | центр питания закрыт для потребителей 1,2 категории | 0.039 | 0.044 | 0.1 | 1х100
1100 | КТП-166 10/0,4кВ ф.1002 ПС 35/10кВ Касиловская | Жуковский РЭС | Брянская область | Жуковский район д.Касилово | 10/0,4 | 0.03 | 0.0245 | 0.006496 | центр питания закрыт для потребителей 1,2 категории | 0.0055 | 0.007 | 0.03 | 1х30
1101 | КТП-131 10/0,4кВ ф.1002 ПС 35/10кВ Касиловская | Жуковский РЭС | Брянская область | Жуковский район д.Касилово | 10/0,4 | 0.063 | 0.0452 | 0.019442 | центр питания закрыт для потребителей 1,2 категории | 0.0178 | 0.02095 | 0.063 | 1х63
1102 | КТП-14 10/0,4кВ ф.1002 ПС 35/10кВ Касиловская | Жуковский РЭС | Брянская область | Жуковский район д.Ким | 10/0,4 | 0.025 | 0.0163 | 0.0092336 | центр питания закрыт для потребителей 1,2 категории | 0.0087 | 0.00995 | 0.025 | 1х25
1103 | КТП-72 10/0,4кВ ф.1002 ПС 35/10кВ Касиловская | Жуковский РЭС | Брянская область | Жуковский район д.Матреновка | 10/0,4 | 0.01 | 0.0035 | 0.006496 | центр питания закрыт для потребителей 1,2 категории | 0.0065 | 0.007 | 0.01 | 1х10
1104 | КТП-100 10/0,4кВ ф.1004 ПС 35/10кВ Касиловская | Жуковский РЭС | Брянская область | Жуковский район д.Приютино | 10/0,4 | 0.04 | 0.019 | 0.021344 | центр питания закрыт для потребителей 1,2 категории | 0.021 | 0.023 | 0.04 | 1х40
1105 | КТП-74 10/0,4кВ ф.1004 ПС 35/10кВ Касиловская | Жуковский РЭС | Брянская область | Жуковский район д.Бережки | 10/0,4 | 0.025 | 0.0163 | 0.0092336 | центр питания закрыт для потребителей 1,2 категории | 0.0087 | 0.00995 | 0.025 | 1х25
1106 | КТП-18 10/0,4кВ ф.1004 ПС 35/10кВ Гришина Слобода | Жуковский РЭС | Брянская область | Жуковский район д.Круча | 10/0,4 | 0.1 | 0.061 | 0.040832 | центр питания закрыт для потребителей 1,2 категории | 0.039 | 0.044 | 0.1 | 1х100
1107 | КТП-79 10/0,4кВ ф.1004 ПС 35/10кВ Гришина Слобода | Жуковский РЭС | Брянская область | Жуковский район д.Титовка | 10/0,4 | 0.025 | 0.0183 | 0.0073776 | центр питания закрыт для потребителей 1,2 категории | 0.0067 | 0.00795 | 0.025 | 1х25
1108 | КТП-68 10/0,4кВ ф.1004 ПС 35/10кВ Гришина Слобода | Жуковский РЭС | Брянская область | Жуковский район д.Казариновка | 10/0,4 | 0.025 | 0.0183 | 0.0073776 | центр питания закрыт для потребителей 1,2 категории | 0.0067 | 0.00795 | 0.025 | 1х25
1109 | КТП-22 10/0,4кВ ф.1004 ПС 35/10кВ Гришина Слобода | Жуковский РЭС | Брянская область | Жуковский район д.Трубачи | 10/0,4 | 0.1 | 0.071 | 0.031552 | центр питания закрыт для потребителей 1,2 категории | 0.029 | 0.034 | 0.1 | 1х100
1110 | КТП-19 10/0,4кВ ф.1004 ПС 35/10кВ Гришина Слобода | Жуковский РЭС | Брянская область | Жуковский район д.Никитинка | 10/0,4 | 0.16 | 0.072 | 0.089088 | центр питания закрыт для потребителей 1,2 категории | 0.088 | 0.096 | 0.16 | 1х160
1111 | КТП-84 10/0,4кВ ф.1004 ПС 35/10кВ Гришина Слобода | Жуковский РЭС | Брянская область | Жуковский район п.Ореховский | 10/0,4 | 0.063 | 0.0222 | 0.040786 | центр питания закрыт для потребителей 1,2 категории | 0.0408 | 0.04395 | 0.063 | 1х63
1112 | КТП-24 10/0,4кВ ф.1004 ПС 35/10кВ Гришина Слобода | Жуковский РЭС | Брянская область | Жуковский район д.Березовка | 10/0,4 | 0.01 | 0.0095 | 0.000928 | центр питания закрыт для потребителей 1,2 категории | 0.0005 | 0.001 | 0.01 | 1х10
1113 | КТП-85 10/0,4кВ ф.1004 ПС 35/10кВ Гришина Слобода | Жуковский РЭС | Брянская область | Жуковский район пос.Олсуфьево | 10/0,4 | 0.1 | 0.05 | 0.05104 | центр питания закрыт для потребителей 1,2 категории | 0.05 | 0.055 | 0.1 | 1х100
1114 | КТП-187 10/0,4кВ ф.1004 ПС 35/10кВ Гришина Слобода | Жуковский РЭС | Брянская область | Жуковский район пос.Олсуфьево | 10/0,4 | 0.063 | 0.0352 | 0.028722 | центр питания закрыт для потребителей 1,2 категории | 0.0278 | 0.03095 | 0.063 | 1х63
1115 | КТП-94 10/0,4кВ ф.1004 ПС 35/10кВ Гришина Слобода | Жуковский РЭС | Брянская область | Жуковский район пос.Олсуфьево | 10/0,4 | 0.16 | 0.111 | 0.052896 | центр питания закрыт для потребителей 1,2 категории | 0.049 | 0.057 | 0.16 | 1х160
1116 | КТП-188 10/0,4кВ ф.1004 ПС 35/10кВ Гришина Слобода | Жуковский РЭС | Брянская область | Жуковский район пос.Олсуфьево | 10/0,4 | 0.063 | 0.0322 | 0.031506 | центр питания закрыт для потребителей 1,2 категории | 0.0308 | 0.03395 | 0.063 | 1х63
1117 | КТП-26 10/0,4кВ ф.1022 ПС 35/10кВ Гришина Слобода | Жуковский РЭС | Брянская область | Жуковский район д.Заречье | 10/0,4 | 0.063 | 0.0362 | 0.027794 | центр питания закрыт для потребителей 1,2 категории | 0.0268 | 0.02995 | 0.063 | 1х63
1118 | КТП-64 10/0,4кВ ф.1023 ПС 35/10кВ Гришина Слобода | Жуковский РЭС | Брянская область | Жуковский район д.Гришина Слобода | 10/0,4 | 0.16 | 0.087 | 0.075168 | центр питания закрыт для потребителей 1,2 категории | 0.073 | 0.081 | 0.16 | 1х160
1119 | КТП-16 10/0,4кВ ф.1023 ПС 35/10кВ Гришина Слобода | Жуковский РЭС | Брянская область | Жуковский район д.Месковичи | 10/0,4 | 0.1 | 0.052 | 0.049184 | центр питания закрыт для потребителей 1,2 категории | 0.048 | 0.053 | 0.1 | 1х100
1120 | КТП-164 10/0,4кВ ф.1023 ПС 35/10кВ Гришина Слобода | Жуковский РЭС | Брянская область | Жуковский район д.Ленское | 10/0,4 | 0.063 | 0.0512 | 0.013874 | центр питания закрыт для потребителей 1,2 категории | 0.0118 | 0.01495 | 0.063 | 1х63
1121 | КТП-256 10/0,4кВ ф.1023 ПС 35/10кВ Гришина Слобода | Жуковский РЭС | Брянская область | Жуковский район пос.Латыши | 10/0,4 | 0.4 | 0.197 | 0.20694 | центр питания закрыт для потребителей 1,2 категории | 0.203 | 0.223 | 0.4 | 1х400
1122 | КТП-258 10/0,4кВ ф.1023 ПС 35/10кВ Гришина Слобода | Жуковский РЭС | Брянская область | Жуковский район д.Орловка | 10/0,4 | 0.03 | 0.0125 | 0.017632 | центр питания закрыт для потребителей 1,2 категории | 0.0175 | 0.019 | 0.03 | 1х30
1123 | КТП-95 10/0,4кВ ф.1024 ПС 35/10кВ Гришина Слобода | Жуковский РЭС | Брянская область | Жуковский район д.Гришина Слобода | 10/0,4 | 0.1 | 0.046 | 0.054752 | центр питания закрыт для потребителей 1,2 категории | 0.054 | 0.059 | 0.1 | 1х100
1124 | КТП-127 10/0,4кВ ф.1024 ПС 35/10кВ Гришина Слобода | Жуковский РЭС | Брянская область | Жуковский район д.Гришина Слобода | 10/0,4 | 0.16 | 0.081 | 0.080736 | центр питания закрыт для потребителей 1,2 категории | 0.079 | 0.087 | 0.16 | 1х160
1125 | КТП-96 10/0,4кВ ф.1024 ПС 35/10кВ Гришина Слобода | Жуковский РЭС | Брянская область | Жуковский район д.Гришина Слобода | 10/0,4 | 0.25 | 0.1415 | 0.11229 | центр питания закрыт для потребителей 1,2 категории | 0.1085 | 0.121 | 0.25 | 1х250
1126 | КТП-219 10/0,4кВ ф.1024 ПС 35/10кВ Гришина Слобода | Жуковский РЭС | Брянская область | Жуковский район д.Гришина Слобода | 10/0,4 | 0.063 | 0.0542 | 0.01109 | центр питания закрыт для потребителей 1,2 категории | 0.0088 | 0.01195 | 0.063 | 1х63
1127 | ЗТП-180 10/0,4кВ ф.1024 ПС 35/10кВ Гришина Слобода | Жуковский РЭС | Брянская область | Жуковский район д.Гришина Слобода | 10/0,4 | 0.25 | 0.1285 | 0.12435 | центр питания закрыт для потребителей 1,2 категории | 0.1215 | 0.134 | 0.25 | 2х250
1128 | КТП-143 10/0,4кВ ф.1024 ПС 35/10кВ Гришина Слобода | Жуковский РЭС | Брянская область | Жуковский район д.Гришина Слобода | 10/0,4 | 0.4 | 0.307 | 0.10486 | центр питания закрыт для потребителей 1,2 категории | 0.093 | 0.113 | 0.4 | 1х400
1129 | КТП-142 10/0,4кВ ф.1024 ПС 35/10кВ Гришина Слобода | Жуковский РЭС | Брянская область | Жуковский район д.Гришина Слобода | 10/0,4 | 0.25 | 0.1545 | 0.10022 | центр питания закрыт для потребителей 1,2 категории | 0.0955 | 0.108 | 0.25 | 1х250
1130 | КТП-29 10/0,4кВ ф.1024 ПС 35/10кВ Гришина Слобода | Жуковский РЭС | Брянская область | Жуковский район д.Гришина Слобода | 10/0,4 | 0.1 | 0.047 | 0.053824 | центр питания закрыт для потребителей 1,2 категории | 0.053 | 0.058 | 0.1 | 1х100
1131 | КТП-32 10/0,4кВ ф.1024 ПС 35/10кВ Гришина Слобода | Жуковский РЭС | Брянская область | Жуковский район д.Велея | 10/0,4 | 0.1 | 0.076 | 0.026912 | центр питания закрыт для потребителей 1,2 категории | 0.024 | 0.029 | 0.1 | 1х100
1132 | КТП-33 10/0,4кВ ф.1024 ПС 35/10кВ Гришина Слобода | Жуковский РЭС | Брянская область | Жуковский район с.Фошня | 10/0,4 | 0.063 | 0.0282 | 0.035218 | центр питания закрыт для потребителей 1,2 категории | 0.0348 | 0.03795 | 0.063 | 1х63
1133 | КТП-30 10/0,4кВ ф.1024 ПС 35/10кВ Гришина Слобода | Жуковский РЭС | Брянская область | Жуковский район д.Петуховка | 10/0,4 | 0.063 | 0.0582 | 0.0073776 | центр питания закрыт для потребителей 1,2 категории | 0.0048 | 0.00795 | 0.063 | 1х63
1134 | КТП-265 10/0,4кВ ф.1024 ПС 35/10кВ Гришина Слобода | Жуковский РЭС | Брянская область | Жуковский район д.Петуховка | 10/0,4 | 0.025 | 0.0193 | 0.0064496 | центр питания закрыт для потребителей 1,2 категории | 0.0057 | 0.00695 | 0.025 | 1х25
1135 | КТП-262 10/0,4кВ ф.1024 ПС 35/10кВ Гришина Слобода | Жуковский РЭС | Брянская область | Жуковский район д.Ходиловичи | 10/0,4 | 0.25 | 0.1455 | 0.10858 | центр питания закрыт для потребителей 1,2 категории | 0.1045 | 0.117 | 0.25 | 1х250
1136 | КТП-82 10/0,4кВ ф.1024 ПС 35/10кВ Гришина Слобода | Жуковский РЭС | Брянская область | Жуковский район д.Ходиловичи | 10/0,4 | 0.25 | 0.1585 | 0.096512 | центр питания закрыт для потребителей 1,2 категории | 0.0915 | 0.104 | 0.25 | 1х250
1137 | КТП-263 10/0,4кВ ф.1024 ПС 35/10кВ Гришина Слобода | Жуковский РЭС | Брянская область | Жуковский район д.Ходиловичи | 10/0,4 | 0.063 | 0.0482 | 0.016658 | центр питания закрыт для потребителей 1,2 категории | 0.0148 | 0.01795 | 0.063 | 1х63
1138 | КТП-80 10/0,4кВ ф.1012 ПС 110/10кВ Летошники | Жуковский РЭС | Брянская область | Жуковский район д.Новая Буда | 10/0,4 | 0.025 | 0.0123 | 0.012946 | центр питания закрыт для потребителей 1,2 категории | 0.0127 | 0.01395 | 0.025 | 1х25
1139 | КТП-211 10/0,4кВ ф.1012 ПС 110/10кВ Летошники | Жуковский РЭС | Брянская область | Жуковский район д.Кочева | 10/0,4 | 0.063 | 0.0422 | 0.022226 | центр питания закрыт для потребителей 1,2 категории | 0.0208 | 0.02395 | 0.063 | 1х63
1140 | КТП-11 10/0,4кВ ф.1012 ПС 110/10кВ Летошники | Жуковский РЭС | Брянская область | Жуковский район д.Ольховка | 10/0,4 | 0.04 | 0.028 | 0.012992 | центр питания закрыт для потребителей 1,2 категории | 0.012 | 0.014 | 0.04 | 1х40
1141 | КТП-51 10/0,4кВ ф.1012 ПС 110/10кВ Летошники | Жуковский РЭС | Брянская область | Жуковский район д.Новоселье | 10/0,4 | 0.025 | 0.0173 | 0.0083056 | центр питания закрыт для потребителей 1,2 категории | 0.0077 | 0.00895 | 0.025 | 1х25
1142 | КТП-149 10/0,4кВ ф.1021 ПС 110/10кВ Летошники | Жуковский РЭС | Брянская область | Жуковский район д.Летошники | 10/0,4 | 0.16 | 0.103 | 0.06032 | центр питания закрыт для потребителей 1,2 категории | 0.057 | 0.065 | 0.16 | 1х160
1143 | КТП-184 10/0,4кВ ф.1021 ПС 110/10кВ Летошники | Жуковский РЭС | Брянская область | Жуковский район д.Летошники | 10/0,4 | 0.063 | 0.0342 | 0.02965 | центр питания закрыт для потребителей 1,2 категории | 0.0288 | 0.03195 | 0.063 | 1х63
1144 | КТП-52 10/0,4кВ ф.1021 ПС 110/10кВ Летошники | Жуковский РЭС | Брянская область | Жуковский район д.Летошники | 10/0,4 | 0.06 | 0.047 | 0.014848 | центр питания закрыт для потребителей 1,2 категории | 0.013 | 0.016 | 0.06 | 1х60
1145 | КТП-40 10/0,4кВ ф.1021 ПС 110/10кВ Летошники | Жуковский РЭС | Брянская область | Жуковский район пос.Красная | 10/0,4 | 0.1 | 0.073 | 0.029696 | центр питания закрыт для потребителей 1,2 категории | 0.027 | 0.032 | 0.1 | 1х100
1146 | КТП-89 10/0,4кВ ф.1021 ПС 110/10кВ Летошники | Жуковский РЭС | Брянская область | Жуковский район д.Никольская Слобода | 10/0,4 | 0.16 | 0.12 | 0.044544 | центр питания закрыт для потребителей 1,2 категории | 0.04 | 0.048 | 0.16 | 1х160
1147 | КТП-50 10/0,4кВ ф.1021 ПС 110/10кВ Летошники | Жуковский РЭС | Брянская область | Жуковский район д.Никольская Слобода | 10/0,4 | 0.25 | 0.1115 | 0.14013 | центр питания закрыт для потребителей 1,2 категории | 0.1385 | 0.151 | 0.25 | 1х250
1148 | КТП-147 10/0,4кВ ф.1021 ПС 110/10кВ Летошники | Жуковский РЭС | Брянская область | Жуковский район д.Никольская Слобода | 10/0,4 | 0.16 | 0.11 | 0.053824 | центр питания закрыт для потребителей 1,2 категории | 0.05 | 0.058 | 0.16 | 1х160
1149 | КТП-49 10/0,4кВ ф.1021 ПС 110/10кВ Летошники | Жуковский РЭС | Брянская область | Жуковский район д.Никольская Слобода | 10/0,4 | 0.1 | 0.047 | 0.053824 | центр питания закрыт для потребителей 1,2 категории | 0.053 | 0.058 | 0.1 | 1х100
1150 | КТП-130 10/0,4кВ ф.1021 ПС 110/10кВ Летошники | Жуковский РЭС | Брянская область | Жуковский район д.Борча | 10/0,4 | 0.063 | 0.0462 | 0.018514 | центр питания закрыт для потребителей 1,2 категории | 0.0168 | 0.01995 | 0.063 | 1х63
1151 | КТП-186 10/0,4кВ ф.1021 ПС 110/10кВ Летошники | Жуковский РЭС | Брянская область | Жуковский район д.Вышковичи | 10/0,4 | 0.06 | 0.026 | 0.034336 | центр питания закрыт для потребителей 1,2 категории | 0.034 | 0.037 | 0.06 | 1х60
1152 | КТП-148 10/0,4кВ ф.1022 ПС 110/10кВ Летошники | Жуковский РЭС | Брянская область | Жуковский район д.Летошники | 10/0,4 | 0.25 | 0.1605 | 0.094656 | центр питания закрыт для потребителей 1,2 категории | 0.0895 | 0.102 | 0.25 | 1х250
1153 | КТП-146 10/0,4кВ ф.1022 ПС 110/10кВ Летошники | Жуковский РЭС | Брянская область | Жуковский район д.Летошники | 10/0,4 | 0.4 | 0.276 | 0.13363 | центр питания закрыт для потребителей 1,2 категории | 0.124 | 0.144 | 0.4 | 1х400
1154 | КТП-132 10/0,4кВ ф.1022 ПС 110/10кВ Летошники | Жуковский РЭС | Брянская область | Жуковский район д.Летошники | 10/0,4 | 0.25 | 0.1235 | 0.12899 | центр питания закрыт для потребителей 1,2 категории | 0.1265 | 0.139 | 0.25 | 1х250
1155 | ЗТП-64 10/0,4кВ ф.1022 ПС 110/10кВ Летошники | Жуковский РЭС | Брянская область | Жуковский район д.Летошники | 10/0,4 | 0.25 | 0.1225 | 0.12992 | центр питания закрыт для потребителей 1,2 категории | 0.1275 | 0.14 | 0.25 | 1х250
1156 | ЗТП-250 10/0,4кВ ф.1022 ПС 110/10кВ Летошники | Жуковский РЭС | Брянская область | Жуковский район д.Летошники | 10/0,4 | 0.25 | 0.1905 | 0.066816 | центр питания закрыт для потребителей 1,2 категории | 0.0595 | 0.072 | 0.25 | 1х250
1157 | КТП-46 10/0,4кВ ф.1023 ПС 110/10кВ Летошники | Жуковский РЭС | Брянская область | Жуковский район д.Летошники | 10/0,4 | 0.1 | 0.045 | 0.05568 | центр питания закрыт для потребителей 1,2 категории | 0.055 | 0.06 | 0.1 | 1х100
1158 | КТП-172 10/0,4кВ ф.1023 ПС 110/10кВ Летошники | Жуковский РЭС | Брянская область | Жуковский район д.Летошники | 10/0,4 | 0.063 | 0.0502 | 0.014802 | центр питания закрыт для потребителей 1,2 категории | 0.0128 | 0.01595 | 0.063 | 1х63
1159 | КТП-37 10/0,4кВ ф.1023 ПС 110/10кВ Летошники | Жуковский РЭС | Брянская область | Жуковский район д.Задубравье | 10/0,4 | 0.4 | 0.212 | 0.19302 | центр питания закрыт для потребителей 1,2 категории | 0.188 | 0.208 | 0.4 | 1х400
1160 | РП "Леденево" 10/0,4кВ ф.1023 ПС 110/10кВ Летошники | Жуковский РЭС | Брянская область | Жуковский район д.Леденево | 10/0,4 | 0.25 | 0.1435 | 0.11043 | центр питания закрыт для потребителей 1,2 категории | 0.1065 | 0.119 | 0.25 | 2х250 | на РП действительно есть тр-р, но диспетчерское наименование - РП
1161 | КТП-240 10/0,4кВ ф.1023 ПС 110/10кВ Летошники | Жуковский РЭС | Брянская область | Жуковский район д.Леденево | 10/0,4 | 0.25 | 0.1505 | 0.10394 | центр питания закрыт для потребителей 1,2 категории | 0.0995 | 0.112 | 0.25 | 1х250
1162 | ЗТП-7 10/0,4кВ ф.1023 ПС 110/10кВ Летошники | Жуковский РЭС | Брянская область | Жуковский район д.Леденево | 10/0,4 | 0.25 | 0.1665 | 0.089088 | центр питания закрыт для потребителей 1,2 категории | 0.0835 | 0.096 | 0.25 | 1х250
1163 | КТП-66 10/0,4кВ ф.1023 ПС 110/10кВ Летошники | Жуковский РЭС | Брянская область | Жуковский район с.Белоголовль | 10/0,4 | 0.25 | 0.1875 | 0.0696 | центр питания закрыт для потребителей 1,2 категории | 0.0625 | 0.075 | 0.25 | 1х250
1164 | КТП-192 10/0,4кВ ф.1023 ПС 110/10кВ Летошники | Жуковский РЭС | Брянская область | Жуковский район с.Белоголовль | 10/0,4 | 0.16 | 0.094 | 0.068672 | центр питания закрыт для потребителей 1,2 категории | 0.066 | 0.074 | 0.16 | 1х160
1165 | РП "Цветники" 10/0,4кВ ф.1023 ПС 110/10кВ Летошники | Жуковский РЭС | Брянская область | Жуковский район пос.Цветники | 10/0,4 | 0.025 | 0.0213 | 0.0045936 | центр питания закрыт для потребителей 1,2 категории | 0.0037 | 0.00495 | 0.025 | 1х25 | на РП действительно есть тр-р, но диспетчерское наименование - РП
1166 | КТП-27 10/0,4кВ ф.1023 ПС 110/10кВ Летошники | Жуковский РЭС | Брянская область | Жуковский район с.Крыжино | 10/0,4 | 0.16 | 0.088 | 0.07424 | центр питания закрыт для потребителей 1,2 категории | 0.072 | 0.08 | 0.16 | 1х160
1167 | КТП-65 10/0,4кВ ф.1023 ПС 110/10кВ Летошники | Жуковский РЭС | Брянская область | Жуковский район пос.Панов | 10/0,4 | 0.1 | 0.078 | 0.025056 | центр питания закрыт для потребителей 1,2 категории | 0.022 | 0.027 | 0.1 | 1х100
1168 | КТП-208 10/0,4кВ ф.1023 ПС 110/10кВ Летошники | Жуковский РЭС | Брянская область | Жуковский район с.Крыжино | 10/0,4 | 0.4 | 0.213 | 0.1921 | центр питания закрыт для потребителей 1,2 категории | 0.187 | 0.207 | 0.4 | 1х400
1169 | КТП-203 10/0,4кВ ф.1023 ПС 110/10кВ Летошники | Жуковский РЭС | Брянская область | Жуковский район с.Крыжино | 10/0,4 | 0.4 | 0.215 | 0.19024 | центр питания закрыт для потребителей 1,2 категории | 0.185 | 0.205 | 0.4 | 1х400
1170 | КТП-63 10/0,4кВ ф.1023 ПС 110/10кВ Летошники | Жуковский РЭС | Брянская область | Жуковский район с.Крыжино | 10/0,4 | 0.06 | 0.046 | 0.015776 | центр питания закрыт для потребителей 1,2 категории | 0.014 | 0.017 | 0.06 | 1х60
1171 | КТП-222 10/0,4кВ ф.1023 ПС 110/10кВ Летошники | Жуковский РЭС | Брянская область | Жуковский район с.Крыжино | 10/0,4 | 0.1 | 0.076 | 0.026912 | центр питания закрыт для потребителей 1,2 категории | 0.024 | 0.029 | 0.1 | 1х100
1172 | РП "Крыжино" 10/0,4кВ ф.1023 ПС 110/10кВ Летошники | Жуковский РЭС | Брянская область | Жуковский район с.Крыжино | 10/0,4 | 0.41 | 0.107 | 0.056608 |  | 0.053 | 0.061 | 0.16 | 1х160+1х250 | на РП действительно есть тр-р, но диспетчерское наименование - РП
1173 | КТП-155 10/0,4кВ ф.1023 ПС 110/10кВ Летошники | Жуковский РЭС | Брянская область | Жуковский район д.Нешковичи | 10/0,4 | 0.1 | 0.066 | 0.036192 | центр питания закрыт для потребителей 1,2 категории | 0.034 | 0.039 | 0.1 | 1х100
1174 | КТП-53 10/0,4кВ ф.1024 ПС 110/10кВ Летошники | Жуковский РЭС | Брянская область | Жуковский район пос.Балтика | 10/0,4 | 0.063 | 0.0562 | 0.0092336 | центр питания закрыт для потребителей 1,2 категории | 0.0068 | 0.00995 | 0.063 | 1х63
1175 | КТП-54 10/0,4кВ ф.1024 ПС 110/10кВ Летошники | Жуковский РЭС | Брянская область | Жуковский район д.Силеевка | 10/0,4 | 0.06 | 0.031 | 0.029696 | центр питания закрыт для потребителей 1,2 категории | 0.029 | 0.032 | 0.06 | 1х60
1176 | КТП-246 10/0,4кВ ф.1024 ПС 110/10кВ Летошники | Жуковский РЭС | Брянская область | Жуковский район пос.Белоглавая | 10/0,4 | 0.06 | 0.032 | 0.028768 | центр питания закрыт для потребителей 1,2 категории | 0.028 | 0.031 | 0.06 | 1х60
1177 | КТП-84 10/0,4кВ ф.1024 ПС 110/10кВ Летошники | Жуковский РЭС | Брянская область | Жуковский район пос.Белоглавая | 10/0,4 | 0.1 | 0.073 | 0.029696 | центр питания закрыт для потребителей 1,2 категории | 0.027 | 0.032 | 0.1 | 1х100
1178 | КТП-151 10/0,4кВ ф.1024 ПС 110/10кВ Летошники | Жуковский РЭС | Брянская область | Жуковский район пос.Тенешево | 10/0,4 | 0.04 | 0.022 | 0.01856 | центр питания закрыт для потребителей 1,2 категории | 0.018 | 0.02 | 0.04 | 1х40
1179 | РП "Речица" 10/0,4кВ ф.1021 ПС 110/10кВ Молотинская | Жуковский РЭС | Брянская область | Жуковский район с.Речица | 10/0,4 | 0.88 | 0.1765 | 0.079808 |  | 0.0735 | 0.086 | 0.25 | 1х630+1х250 | на РП действительно есть тр-р, но диспетчерское наименование - РП
1180 | КТП-104 10/0,4кВ ф.1021 ПС 110/10кВ Молотинская | Жуковский РЭС | Брянская область | Жуковский район с.Речица | 10/0,4 | 0.1 | 0.056 | 0.045472 | центр питания закрыт для потребителей 1,2 категории | 0.044 | 0.049 | 0.1 | 1х100
1181 | КТП-195 10/0,4кВ ф.1021 ПС 110/10кВ Молотинская | Жуковский РЭС | Брянская область | Жуковский район с.Речица | 10/0,4 | 0.1 | 0.06 | 0.04176 | центр питания закрыт для потребителей 1,2 категории | 0.04 | 0.045 | 0.1 | 1х100
1182 | КТП-54 10/0,4кВ ф.1021 ПС 110/10кВ Молотинская | Жуковский РЭС | Брянская область | Жуковский район с.Речица | 10/0,4 | 0.16 | 0.11 | 0.053824 | центр питания закрыт для потребителей 1,2 категории | 0.05 | 0.058 | 0.16 | 1х160
1183 | КТП-52 10/0,4кВ ф.1021 ПС 110/10кВ Молотинская | Жуковский РЭС | Брянская область | Жуковский район с.Речица | 10/0,4 | 0.25 | 0.1805 | 0.076096 | центр питания закрыт для потребителей 1,2 категории | 0.0695 | 0.082 | 0.25 | 1х250
1184 | КТП-105 10/0,4кВ ф.1021 ПС 110/10кВ Молотинская | Жуковский РЭС | Брянская область | Жуковский район с.Речица | 10/0,4 | 0.03 | 0.0195 | 0.011136 | центр питания закрыт для потребителей 1,2 категории | 0.0105 | 0.012 | 0.03 | 1х30
1185 | КТП-185 10/0,4кВ ф.1021 ПС 110/10кВ Молотинская | Жуковский РЭС | Брянская область | Жуковский район с.Речица | 10/0,4 | 0.16 | 0.115 | 0.049184 | центр питания закрыт для потребителей 1,2 категории | 0.045 | 0.053 | 0.16 | 1х160
1186 | КТП-106 10/0,4кВ ф.1021 ПС 110/10кВ Молотинская | Жуковский РЭС | Брянская область | Жуковский район с.Речица | 10/0,4 | 0.1 | 0.048 | 0.052896 | центр питания закрыт для потребителей 1,2 категории | 0.052 | 0.057 | 0.1 | 1х100
1187 | КТП-106 10/0,4кВ ф.1021 ПС 110/10кВ Молотинская | Жуковский РЭС | Брянская область | Жуковский район с.Речица | 10/0,4 | 0.1 | 0.051 | 0.050112 | центр питания закрыт для потребителей 1,2 категории | 0.049 | 0.054 | 0.1 | 1х100
1188 | КТП-88 10/0,4кВ ф.1023 ПС 110/10кВ Молотинская | Жуковский РЭС | Брянская область | Жуковский район с.Вщиж | 10/0,4 | 0.063 | 0.0462 | 0.018514 | центр питания закрыт для потребителей 1,2 категории | 0.0168 | 0.01995 | 0.063 | 1х63
1189 | КТП-60 10/0,4кВ ф.1023 ПС 110/10кВ Молотинская | Жуковский РЭС | Брянская область | Жуковский район с.Вщиж | 10/0,4 | 0.063 | 0.0322 | 0.031506 | центр питания закрыт для потребителей 1,2 категории | 0.0308 | 0.03395 | 0.063 | 1х63
1190 | КТП-136 10/0,4кВ ф.1023 ПС 110/10кВ Молотинская | Жуковский РЭС | Брянская область | Жуковский район д.Шамордино | 10/0,4 | 0.4 | 0.257 | 0.15126 | центр питания закрыт для потребителей 1,2 категории | 0.143 | 0.163 | 0.4 | 1х400
1191 | КТП-234 10/0,4кВ ф.1023 ПС 110/10кВ Молотинская | Жуковский РЭС | Брянская область | Жуковский район д.Шамордино | 10/0,4 | 0.1 | 0.072 | 0.030624 | центр питания закрыт для потребителей 1,2 категории | 0.028 | 0.033 | 0.1 | 1х100
1192 | КТП-137 10/0,4кВ ф.1023 ПС 110/10кВ Молотинская | Жуковский РЭС | Брянская область | Жуковский район д.Шамордино | 10/0,4 | 0.4 | 0.251 | 0.15683 | центр питания закрыт для потребителей 1,2 категории | 0.149 | 0.169 | 0.4 | 1х400
1193 | КТП-107 10/0,4кВ ф.1023 ПС 110/10кВ Молотинская | Жуковский РЭС | Брянская область | Жуковский район д.Шамордино | 10/0,4 | 0.4 | 0.189 | 0.21437 | центр питания закрыт для потребителей 1,2 категории | 0.211 | 0.231 | 0.4 | 1х400
1194 | КТП-117 10/0,4кВ ф.1023 ПС 110/10кВ Молотинская | Жуковский РЭС | Брянская область | Жуковский район д.Шамордино | 10/0,4 | 0.4 | 0.282 | 0.12806 | центр питания закрыт для потребителей 1,2 категории | 0.118 | 0.138 | 0.4 | 1х400
1195 | КТП-225 10/0,4кВ ф.1023 ПС 110/10кВ Молотинская | Жуковский РЭС | Брянская область | Жуковский район д.Шамордино | 10/0,4 | 0.1 | 0.05 | 0.05104 | центр питания закрыт для потребителей 1,2 категории | 0.05 | 0.055 | 0.1 | 1х100
1196 | КТП-131 10/0,4кВ ф.1023 ПС 110/10кВ Молотинская | Жуковский РЭС | Брянская область | Жуковский район д.Шамордино | 10/0,4 | 0.16 | 0.076 | 0.085376 | центр питания закрыт для потребителей 1,2 категории | 0.084 | 0.092 | 0.16 | 1х160
1197 | КТП-61 10/0,4кВ ф.1023 ПС 110/10кВ Молотинская | Жуковский РЭС | Брянская область | Жуковский район д.Шамордино | 10/0,4 | 0.05 | 0.0285 | 0.022272 | центр питания закрыт для потребителей 1,2 категории | 0.0215 | 0.024 | 0.05 | 1х50
1198 | КТП-212 10/0,4кВ ф.1023 ПС 110/10кВ Молотинская | Жуковский РЭС | Брянская область | Жуковский район д.Шамордино | 10/0,4 | 0.063 | 0.0532 | 0.012018 | центр питания закрыт для потребителей 1,2 категории | 0.0098 | 0.01295 | 0.063 | 1х63
1199 | КТП-59 10/0,4кВ ф.1023 ПС 110/10кВ Молотинская | Жуковский РЭС | Брянская область | Жуковский район д.Шамордино | 10/0,4 | 0.16 | 0.078 | 0.08352 | центр питания закрыт для потребителей 1,2 категории | 0.082 | 0.09 | 0.16 | 1х160
1200 | КТП-62 10/0,4кВ ф.1023 ПС 110/10кВ Молотинская | Жуковский РЭС | Брянская область | Жуковский район д.Песочня | 10/0,4 | 0.1 | 0.076 | 0.026912 | центр питания закрыт для потребителей 1,2 категории | 0.024 | 0.029 | 0.1 | 1х100
1201 | КТП-157 10/0,4кВ ф.1023 ПС 110/10кВ Молотинская | Жуковский РЭС | Брянская область | Жуковский район пос.Цветники | 10/0,4 | 0.16 | 0.116 | 0.048256 | центр питания закрыт для потребителей 1,2 категории | 0.044 | 0.052 | 0.16 | 1х160
1202 | КТП-156 10/0,4кВ ф.1023 ПС 110/10кВ Молотинская | Жуковский РЭС | Брянская область | Жуковский район пос.Цветники | 10/0,4 | 0.063 | 0.0452 | 0.019442 | центр питания закрыт для потребителей 1,2 категории | 0.0178 | 0.02095 | 0.063 | 1х63
1203 | КТП-10 10/0,4кВ ф.1023 ПС 110/10кВ Молотинская | Жуковский РЭС | Брянская область | Жуковский район д.Стибково | 10/0,4 | 0.1 | 0.069 | 0.033408 | центр питания закрыт для потребителей 1,2 категории | 0.031 | 0.036 | 0.1 | 1х100
1204 | РП "Овстуг" 10/0,4кВ ф.1025 ПС 110/10кВ Молотинская | Жуковский РЭС | Брянская область | Жуковский район с.Овстуг | 10/0,4 | 1.03 | 0.277 | 0.1327 |  | 0.123 | 0.143 | 0.4 | 1х400+1х630 | на РП действительно есть тр-р, но диспетчерское наименование - РП
1205 | КТП-190 10/0,4кВ ф.1025 ПС 110/10кВ Молотинская | Жуковский РЭС | Брянская область | Жуковский район с.Овстуг | 10/0,4 | 0.25 | 0.1895 | 0.067744 | центр питания закрыт для потребителей 1,2 категории | 0.0605 | 0.073 | 0.25 | 1х250
1206 | КТП-191 10/0,4кВ ф.1025 ПС 110/10кВ Молотинская | Жуковский РЭС | Брянская область | Жуковский район с.Овстуг | 10/0,4 | 0.25 | 0.1385 | 0.11507 | центр питания закрыт для потребителей 1,2 категории | 0.1115 | 0.124 | 0.25 | 1х250
1207 | ЗТП-244 10/0,4кВ ф.1025 ПС 110/10кВ Молотинская | Жуковский РЭС | Брянская область | Жуковский район с.Овстуг | 10/0,4 | 0.16 | 0.117 | 0.047328 | центр питания закрыт для потребителей 1,2 категории | 0.043 | 0.051 | 0.16 | 1х160
1208 | КТП-236 10/0,4кВ ф.1025 ПС 110/10кВ Молотинская | Жуковский РЭС | Брянская область | Жуковский район с.Овстуг | 10/0,4 | 0.16 | 0.085 | 0.077024 | центр питания закрыт для потребителей 1,2 категории | 0.075 | 0.083 | 0.16 | 1х160
1209 | КТП-257 10/0,4кВ ф.1025 ПС 110/10кВ Молотинская | Жуковский РЭС | Брянская область | Жуковский район с.Овстуг | 10/0,4 | 0.1 | 0.052 | 0.049184 | центр питания закрыт для потребителей 1,2 категории | 0.048 | 0.053 | 0.1 | 1х100
1210 | КТП-86 10/0,4кВ ф.1025 ПС 110/10кВ Молотинская | Жуковский РЭС | Брянская область | Жуковский район с.Овстуг | 10/0,4 | 0.25 | 0.1735 | 0.082592 | центр питания закрыт для потребителей 1,2 категории | 0.0765 | 0.089 | 0.25 | 1х250
1211 | ЗТП-97 10/0,4кВ ф.1025 ПС 110/10кВ Молотинская | Жуковский РЭС | Брянская область | Жуковский район с.Овстуг | 10/0,4 | 0.25 | 0.1455 | 0.10858 | центр питания закрыт для потребителей 1,2 категории | 0.1045 | 0.117 | 0.25 | 2х250
1212 | КТП-56 10/0,4кВ ф.1025 ПС 110/10кВ Молотинская | Жуковский РЭС | Брянская область | Жуковский район с.Овстуг | 10/0,4 | 0.1 | 0.049 | 0.051968 | центр питания закрыт для потребителей 1,2 категории | 0.051 | 0.056 | 0.1 | 1х100
1213 | КТП-55 10/0,4кВ ф.1025 ПС 110/10кВ Молотинская | Жуковский РЭС | Брянская область | Жуковский район с.Овстуг | 10/0,4 | 0.063 | 0.0342 | 0.02965 | центр питания закрыт для потребителей 1,2 категории | 0.0288 | 0.03195 | 0.063 | 1х63
1214 | ЗТП-249 10/0,4кВ ф.1025 ПС 110/10кВ Молотинская | Жуковский РЭС | Брянская область | Жуковский район с.Овстуг | 10/0,4 | 0.25 | 0.1435 | 0.11043 | центр питания закрыт для потребителей 1,2 категории | 0.1065 | 0.119 | 0.25 | 1х250
1215 | КТП-228 10/0,4кВ ф.1025 ПС 110/10кВ Молотинская | Жуковский РЭС | Брянская область | Жуковский район с.Овстуг | 10/0,4 | 0.25 | 0.1515 | 0.10301 | центр питания закрыт для потребителей 1,2 категории | 0.0985 | 0.111 | 0.25 | 1х250
1216 | КТП-103 10/0,4кВ ф.1025 ПС 110/10кВ Молотинская | Жуковский РЭС | Брянская область | Жуковский район д.Маяк | 10/0,4 | 0.063 | 0.0222 | 0.040786 | центр питания закрыт для потребителей 1,2 категории | 0.0408 | 0.04395 | 0.063 | 1х63
1217 | КТП-90 10/0,4кВ ф.1025 ПС 110/10кВ Молотинская | Жуковский РЭС | Брянская область | Жуковский район д.Маяк | 10/0,4 | 0.04 | 0.023 | 0.017632 | центр питания закрыт для потребителей 1,2 категории | 0.017 | 0.019 | 0.04 | 1х40
1218 | КТП-251 10/0,4кВ ф.1025 ПС 110/10кВ Молотинская | Жуковский РЭС | Брянская область | Жуковский район д.Неготино | 10/0,4 | 0.16 | 0.086 | 0.076096 | центр питания закрыт для потребителей 1,2 категории | 0.074 | 0.082 | 0.16 | 1х160
1219 | КТП-59 10/0,4кВ ф.1025 ПС 110/10кВ Молотинская | Жуковский РЭС | Брянская область | Жуковский район д.Неготино | 10/0,4 | 0.16 | 0.109 | 0.054752 | центр питания закрыт для потребителей 1,2 категории | 0.051 | 0.059 | 0.16 | 1х160
1220 | КТП-199 10/0,4кВ ф.1006 ПС 35/10кВ Морачево | Жуковский РЭС | Брянская область | Жуковский район с.Быковичи | 10/0,4 | 0.063 | 0.0322 | 0.031506 | центр питания закрыт для потребителей 1,2 категории | 0.0308 | 0.03395 | 0.063 | 1х63
1221 | КТП-9 10/0,4кВ ф.1006 ПС 35/10кВ Морачево | Жуковский РЭС | Брянская область | Жуковский район с.Быковичи | 10/0,4 | 0.1 | 0.071 | 0.031552 | центр питания закрыт для потребителей 1,2 категории | 0.029 | 0.034 | 0.1 | 1х100
1222 | РП "Быковичи"10/0,4кВ ф.1006 ПС 35/10кВ Морачево | Жуковский РЭС | Брянская область | Жуковский район с.Быковичи | 10/0,4 | 0.25 | 0.1705 | 0.085376 | центр питания закрыт для потребителей 1,2 категории | 0.0795 | 0.092 | 0.25 | 2х250 | на РП действительно есть тр-р, но диспетчерское наименование - РП
1223 | КТП-206 10/0,4кВ ф.1006 ПС 35/10кВ Морачево | Жуковский РЭС | Брянская область | Жуковский район д.Упрусы | 10/0,4 | 0.025 | 0.0243 | 0.0018096 | центр питания закрыт для потребителей 1,2 категории | 0.0007 | 0.00195 | 0.025 | 1х25
1224 | КТП-12 10/0,4кВ ф.1006 ПС 35/10кВ Морачево | Жуковский РЭС | Брянская область | Жуковский район д.Упрусы | 10/0,4 | 0.06 | 0.026 | 0.034336 | центр питания закрыт для потребителей 1,2 категории | 0.034 | 0.037 | 0.06 | 1х60
1225 | КТП-8 10/0,4кВ ф.1006 ПС 35/10кВ Морачево | Жуковский РЭС | Брянская область | Жуковский район с.Быковичи | 10/0,4 | 0.063 | 0.0372 | 0.026866 | центр питания закрыт для потребителей 1,2 категории | 0.0258 | 0.02895 | 0.063 | 1х63
1226 | КТП-11 10/0,4кВ ф.1006 ПС 35/10кВ Морачево | Жуковский РЭС | Брянская область | Жуковский район с.Быковичи | 10/0,4 | 0.063 | 0.0412 | 0.023154 | центр питания закрыт для потребителей 1,2 категории | 0.0218 | 0.02495 | 0.063 | 1х63
1227 | КТП-239 10/0,4кВ ф.1006 ПС 35/10кВ Морачево | Жуковский РЭС | Брянская область | Жуковский район с.Быковичи | 10/0,4 | 0.25 | 0.1965 | 0.061248 | центр питания закрыт для потребителей 1,2 категории | 0.0535 | 0.066 | 0.25 | 1х250
1228 | КТП-65 6/0,4кВ ф.608 ПС 110/35/6кВ Аксинино | Карачевский РЭС | Брянская область | Карачевский район с.Одринка | 6/0,4 | 0.1 | 0.063 | 0.038976 | центр питания закрыт для потребителей 1,2 категории | 0.037 | 0.042 | 0.1 | 1х100
1229 | КТП-77 6/0,4кВ ф.608 ПС 110/35/6кВ Аксинино | Карачевский РЭС | Брянская область | Карачевский район с.Одринка | 6/0,4 | 0.03 | 0.0145 | 0.015776 | центр питания закрыт для потребителей 1,2 категории | 0.0155 | 0.017 | 0.03 | 1х30
1230 | КТП-64 6/0,4кВ ф.608 ПС 110/35/6кВ Аксинино | Карачевский РЭС | Брянская область | Карачевский район с.Одринка | 6/0,4 | 0.1 | 0.081 | 0.022272 | центр питания закрыт для потребителей 1,2 категории | 0.019 | 0.024 | 0.1 | 1х100
1231 | КТП-62 6/0,4кВ ф.608 ПС 110/35/6кВ Аксинино | Карачевский РЭС | Брянская область | Карачевский район д.Кашинка | 6/0,4 | 0.03 | 0.0245 | 0.006496 | центр питания закрыт для потребителей 1,2 категории | 0.0055 | 0.007 | 0.03 | 1х30
1232 | КТП-75 6/0,4кВ ф.608 ПС 110/35/6кВ Аксинино | Карачевский РЭС | Брянская область | Карачевский район пос.Новгородский | 6/0,4 | 0.1 | 0.061 | 0.040832 | центр питания закрыт для потребителей 1,2 категории | 0.039 | 0.044 | 0.1 | 1х100
1233 | КТП-67 6/0,4кВ ф.608 ПС 110/35/6кВ Аксинино | Карачевский РЭС | Брянская область | Карачевский район д.Воронья | 6/0,4 | 0.1 | 0.062 | 0.039904 | центр питания закрыт для потребителей 1,2 категории | 0.038 | 0.043 | 0.1 | 1х100
1234 | КТП-76 6/0,4кВ ф.608 ПС 110/35/6кВ Аксинино | Карачевский РЭС | Брянская область | Карачевский район д.Жиркины Дворы | 6/0,4 | 0.03 | 0.0195 | 0.011136 | центр питания закрыт для потребителей 1,2 категории | 0.0105 | 0.012 | 0.03 | 1х30
1235 | КТП-324 6/0,4кВ ф.608 ПС 110/35/6кВ Аксинино | Карачевский РЭС | Брянская область | Карачевский район д.Жиркины Дворы | 6/0,4 | 0.25 | 0.1525 | 0.10208 | центр питания закрыт для потребителей 1,2 категории | 0.0975 | 0.11 | 0.25 | 1х250
1236 | КТП-280 6/0,4кВ ф.624 ПС 110/35/6кВ Аксинино | Карачевский РЭС | Брянская область | Карачевский район д.Аксиньино | 6/0,4 | 0.04 | 0.026 | 0.014848 | центр питания закрыт для потребителей 1,2 категории | 0.014 | 0.016 | 0.04 | 1х40
1237 | КТП-40 6/0,4кВ ф.625 ПС 110/35/6кВ Аксинино | Карачевский РЭС | Брянская область | Карачевский район д.Грибовы Дворы | 6/0,4 | 0.1 | 0.075 | 0.02784 | центр питания закрыт для потребителей 1,2 категории | 0.025 | 0.03 | 0.1 | 1х100
1238 | КТП-5 6/0,4кВ ф.625 ПС 110/35/6кВ Аксинино | Карачевский РЭС | Брянская область | Карачевский район д.Грибовы Дворы | 6/0,4 | 0.1 | 0.061 | 0.040832 | центр питания закрыт для потребителей 1,2 категории | 0.039 | 0.044 | 0.1 | 1х100
1239 | КТП-335 6/0,4кВ ф.625 ПС 110/35/6кВ Аксинино | Карачевский РЭС | Брянская область | Карачевский район д.Грибовы Дворы | 6/0,4 | 0.1 | 0.049 | 0.051968 | центр питания закрыт для потребителей 1,2 категории | 0.051 | 0.056 | 0.1 | 1х100
1240 | КТП-47 6/0,4кВ ф.625 ПС 110/35/6кВ Аксинино | Карачевский РЭС | Брянская область | Карачевский район д.Грибовы Дворы | 6/0,4 | 0.1 | 0.084 | 0.019488 | центр питания закрыт для потребителей 1,2 категории | 0.016 | 0.021 | 0.1 | 1х100
1241 | КТП-331 6/0,4кВ ф.625 ПС 110/35/6кВ Аксинино | Карачевский РЭС | Брянская область | Карачевский район д.Грибовы Дворы | 6/0,4 | 0.25 | 0.1815 | 0.075168 | центр питания закрыт для потребителей 1,2 категории | 0.0685 | 0.081 | 0.25 | 1х250
1242 | КТП-9 6/0,4кВ ф.625 ПС 110/35/6кВ Аксинино | Карачевский РЭС | Брянская область | Карачевский район д.Масловка | 6/0,4 | 0.1 | 0.057 | 0.044544 | центр питания закрыт для потребителей 1,2 категории | 0.043 | 0.048 | 0.1 | 1х100
1243 | КТП-130 6/0,4кВ ф.602 ПС 35/6кВ Вельяминовская | Карачевский РЭС | Брянская область | Карачевский район д.Красная | 6/0,4 | 0.16 | 0.126 | 0.038976 | центр питания закрыт для потребителей 1,2 категории | 0.034 | 0.042 | 0.16 | 1х160
1244 | КТП-134 6/0,4кВ ф.602 ПС 35/6кВ Вельяминовская | Карачевский РЭС | Брянская область | Карачевский район д.Красная | 6/0,4 | 0.16 | 0.095 | 0.067744 | центр питания закрыт для потребителей 1,2 категории | 0.065 | 0.073 | 0.16 | 1х160
1245 | КТП-135 6/0,4кВ ф.602 ПС 35/6кВ Вельяминовская | Карачевский РЭС | Брянская область | Карачевский район д.Дарьина | 6/0,4 | 0.063 | 0.0522 | 0.012946 | центр питания закрыт для потребителей 1,2 категории | 0.0108 | 0.01395 | 0.063 | 1х63
1246 | КТП-137 6/0,4кВ ф.602 ПС 35/6кВ Вельяминовская | Карачевский РЭС | Брянская область | Карачевский район с.Юрасово | 6/0,4 | 0.1 | 0.056 | 0.045472 | центр питания закрыт для потребителей 1,2 категории | 0.044 | 0.049 | 0.1 | 1х100
1247 | КТП-138 6/0,4кВ ф.602 ПС 35/6кВ Вельяминовская | Карачевский РЭС | Брянская область | Карачевский район с.Юрасово | 6/0,4 | 0.25 | 0.1365 | 0.11693 | центр питания закрыт для потребителей 1,2 категории | 0.1135 | 0.126 | 0.25 | 1х250
1248 | КТП-162 6/0,4кВ ф.602 ПС 35/6кВ Вельяминовская | Карачевский РЭС | Брянская область | Карачевский район с.Юрасово | 6/0,4 | 0.1 | 0.068 | 0.034336 | центр питания закрыт для потребителей 1,2 категории | 0.032 | 0.037 | 0.1 | 1х100
1249 | ЗТП-346 6/0,4кВ ф.602 ПС 35/6кВ Вельяминовская | Карачевский РЭС | Брянская область | Карачевский район с.Юрасово | 6/0,4 | 0.63 | 0.4535 | 0.19302 | центр питания закрыт для потребителей 1,2 категории | 0.1765 | 0.208 | 0.63 | 2х630
1250 | КТП-109 6/0,4кВ ф.603 ПС 35/6кВ Вельяминовская | Карачевский РЭС | Брянская область | Карачевский район с.Вельяминова | 6/0,4 | 0.4 | 0.254 | 0.15405 | центр питания закрыт для потребителей 1,2 категории | 0.146 | 0.166 | 0.4 | 1х400
1251 | КТП-110 6/0,4кВ ф.603 ПС 35/6кВ Вельяминовская | Карачевский РЭС | Брянская область | Карачевский район с.Вельяминова | 6/0,4 | 0.25 | 0.1465 | 0.10765 | центр питания закрыт для потребителей 1,2 категории | 0.1035 | 0.116 | 0.25 | 1х250
1252 | КТП-169 6/0,4кВ ф.603 ПС 35/6кВ Вельяминовская | Карачевский РЭС | Брянская область | Карачевский район с.Зеленино | 6/0,4 | 0.1 | 0.069 | 0.033408 | центр питания закрыт для потребителей 1,2 категории | 0.031 | 0.036 | 0.1 | 1х100
1253 | КТП-147 6/0,4кВ ф.603 ПС 35/6кВ Вельяминовская | Карачевский РЭС | Брянская область | Карачевский район с.Зеленино | 6/0,4 | 0.063 | 0.0272 | 0.036146 | центр питания закрыт для потребителей 1,2 категории | 0.0358 | 0.03895 | 0.063 | 1х63
1254 | ЗТП-161 6/0,4кВ ф.603 ПС 35/6кВ Вельяминовская | Карачевский РЭС | Брянская область | Карачевский район с.Зеленино | 6/0,4 | 0.16 | 0.068 | 0.0928 | центр питания закрыт для потребителей 1,2 категории | 0.092 | 0.1 | 0.16 | 1х160
1255 | КТП-142 6/0,4кВ ф.603 ПС 35/6кВ Вельяминовская | Карачевский РЭС | Брянская область | Карачевский район с.Бошино | 6/0,4 | 0.1 | 0.071 | 0.031552 | центр питания закрыт для потребителей 1,2 категории | 0.029 | 0.034 | 0.1 | 1х100
1256 | КТП-144 6/0,4кВ ф.603 ПС 35/6кВ Вельяминовская | Карачевский РЭС | Брянская область | Карачевский район с.Бошино | 6/0,4 | 0.16 | 0.115 | 0.049184 | центр питания закрыт для потребителей 1,2 категории | 0.045 | 0.053 | 0.16 | 1х160
1257 | КТП-143 6/0,4кВ ф.603 ПС 35/6кВ Вельяминовская | Карачевский РЭС | Брянская область | Карачевский район с.Бошино | 6/0,4 | 0.25 | 0.1225 | 0.12992 | центр питания закрыт для потребителей 1,2 категории | 0.1275 | 0.14 | 0.25 | 1х250
1258 | КТП-163 6/0,4кВ ф.603 ПС 35/6кВ Вельяминовская | Карачевский РЭС | Брянская область | Карачевский район с.Бошино | 6/0,4 | 0.25 | 0.1885 | 0.068672 | центр питания закрыт для потребителей 1,2 категории | 0.0615 | 0.074 | 0.25 | 1х250
1259 | КТП-145 6/0,4кВ ф.603 ПС 35/6кВ Вельяминовская | Карачевский РЭС | Брянская область | Карачевский район д.Быковка | 6/0,4 | 0.063 | 0.0322 | 0.031506 | центр питания закрыт для потребителей 1,2 категории | 0.0308 | 0.03395 | 0.063 | 1х63
1260 | КТП-146 6/0,4кВ ф.603 ПС 35/6кВ Вельяминовская | Карачевский РЭС | Брянская область | Карачевский район д.Сурьянова | 6/0,4 | 0.1 | 0.072 | 0.030624 | центр питания закрыт для потребителей 1,2 категории | 0.028 | 0.033 | 0.1 | 1х100
1261 | КТП-112 6/0,4кВ ф.605 ПС 35/6кВ Вельяминовская | Карачевский РЭС | Брянская область | Карачевский район пос.Голубино | 6/0,4 | 0.1 | 0.07 | 0.03248 | центр питания закрыт для потребителей 1,2 категории | 0.03 | 0.035 | 0.1 | 1х100
1262 | КТП-111 6/0,4кВ ф.605 ПС 35/6кВ Вельяминовская | Карачевский РЭС | Брянская область | Карачевский район пос.Голубино | 6/0,4 | 0.03 | 0.0115 | 0.01856 | центр питания закрыт для потребителей 1,2 категории | 0.0185 | 0.02 | 0.03 | 1х30
1263 | КТП-113 6/0,4кВ ф.605 ПС 35/6кВ Вельяминовская | Карачевский РЭС | Брянская область | Карачевский район пос.Голубино | 6/0,4 | 0.25 | 0.1805 | 0.076096 | центр питания закрыт для потребителей 1,2 категории | 0.0695 | 0.082 | 0.25 | 1х250
1264 | КТП-115 6/0,4кВ ф.605 ПС 35/6кВ Вельяминовская | Карачевский РЭС | Брянская область | Карачевский район с.Вельяминова | 6/0,4 | 0.16 | 0.089 | 0.073312 | центр питания закрыт для потребителей 1,2 категории | 0.071 | 0.079 | 0.16 | 1х160
1265 | КТП-117 6/0,4кВ ф.605 ПС 35/6кВ Вельяминовская | Карачевский РЭС | Брянская область | Карачевский район д.Бугры | 6/0,4 | 0.1 | 0.055 | 0.0464 | центр питания закрыт для потребителей 1,2 категории | 0.045 | 0.05 | 0.1 | 1х100
1266 | КТП-126 6/0,4кВ ф.605 ПС 35/6кВ Вельяминовская | Карачевский РЭС | Брянская область | Карачевский район д.Бугры | 6/0,4 | 0.16 | 0.08 | 0.081664 | центр питания закрыт для потребителей 1,2 категории | 0.08 | 0.088 | 0.16 | 1х160
1267 | КТП-125 6/0,4кВ ф.605 ПС 35/6кВ Вельяминовская | Карачевский РЭС | Брянская область | Карачевский район д.Бугры | 6/0,4 | 0.25 | 0.1445 | 0.1095 | центр питания закрыт для потребителей 1,2 категории | 0.1055 | 0.118 | 0.25 | 1х250
1268 | КТП-128 6/0,4кВ ф.605 ПС 35/6кВ Вельяминовская | Карачевский РЭС | Брянская область | Карачевский район д.Емильянова | 6/0,4 | 0.25 | 0.1315 | 0.12157 | центр питания закрыт для потребителей 1,2 категории | 0.1185 | 0.131 | 0.25 | 1х250
1269 | КТП-121 6/0,4кВ ф.605 ПС 35/6кВ Вельяминовская | Карачевский РЭС | Брянская область | Карачевский район д.Емильянова | 6/0,4 | 0.063 | 0.0492 | 0.01573 | центр питания закрыт для потребителей 1,2 категории | 0.0138 | 0.01695 | 0.063 | 1х63
1270 | КТП-129 6/0,4кВ ф.605 ПС 35/6кВ Вельяминовская | Карачевский РЭС | Брянская область | Карачевский район д.Емильянова | 6/0,4 | 0.1 | 0.06 | 0.04176 | центр питания закрыт для потребителей 1,2 категории | 0.04 | 0.045 | 0.1 | 1х100
1271 | КТП-119 6/0,4кВ ф.606 ПС 35/6кВ Вельяминовская | Карачевский РЭС | Брянская область | Карачевский район д.Бугры | 6/0,4 | 0.1 | 0.077 | 0.025984 | центр питания закрыт для потребителей 1,2 категории | 0.023 | 0.028 | 0.1 | 1х100
1272 | КТП-116 6/0,4кВ ф.606 ПС 35/6кВ Вельяминовская | Карачевский РЭС | Брянская область | Карачевский район д.Бугры | 6/0,4 | 0.16 | 0.105 | 0.058464 | центр питания закрыт для потребителей 1,2 категории | 0.055 | 0.063 | 0.16 | 1х160
1273 | КТП-131 6/0,4кВ ф.609 ПС 35/6кВ Вельяминовская | Карачевский РЭС | Брянская область | Карачевский район д.Дубрава | 6/0,4 | 0.16 | 0.092 | 0.070528 | центр питания закрыт для потребителей 1,2 категории | 0.068 | 0.076 | 0.16 | 1х160
1274 | КТП-166 6/0,4кВ ф.610 ПС 35/6кВ Вельяминовская | Карачевский РЭС | Брянская область | Карачевский район д.Мазнева | 6/0,4 | 0.063 | 0.0512 | 0.013874 | центр питания закрыт для потребителей 1,2 категории | 0.0118 | 0.01495 | 0.063 | 1х63
1275 | КТП-35 6/0,4кВ ф.610 ПС 35/6кВ Вельяминовская | Карачевский РЭС | Брянская область | Карачевский район д.Мазнева | 6/0,4 | 0.1 | 0.069 | 0.033408 | центр питания закрыт для потребителей 1,2 категории | 0.031 | 0.036 | 0.1 | 1х100
1276 | КТП-164 6/0,4кВ ф.610 ПС 35/6кВ Вельяминовская | Карачевский РЭС | Брянская область | Карачевский район д.Мазнева | 6/0,4 | 0.16 | 0.096 | 0.066816 | центр питания закрыт для потребителей 1,2 категории | 0.064 | 0.072 | 0.16 | 1х160
1277 | КТП-34 6/0,4кВ ф.610 ПС 35/6кВ Вельяминовская | Карачевский РЭС | Брянская область | Карачевский район д.Мазнева | 6/0,4 | 0.1 | 0.055 | 0.0464 | центр питания закрыт для потребителей 1,2 категории | 0.045 | 0.05 | 0.1 | 1х100
1278 | КТП-165 6/0,4кВ ф.610 ПС 35/6кВ Вельяминовская | Карачевский РЭС | Брянская область | Карачевский район д.Волкова | 6/0,4 | 0.063 | 0.0312 | 0.032434 | центр питания закрыт для потребителей 1,2 категории | 0.0318 | 0.03495 | 0.063 | 1х63
1279 | КТП-38 6/0,4кВ ф.610 ПС 35/6кВ Вельяминовская | Карачевский РЭС | Брянская область | Карачевский район д.Волкова | 6/0,4 | 0.06 | 0.043 | 0.01856 | центр питания закрыт для потребителей 1,2 категории | 0.017 | 0.02 | 0.06 | 1х60
1280 | КТП-40 6/0,4кВ ф.610 ПС 35/6кВ Вельяминовская | Карачевский РЭС | Брянская область | Карачевский район д.Волкова | 6/0,4 | 0.03 | 0.0245 | 0.006496 | центр питания закрыт для потребителей 1,2 категории | 0.0055 | 0.007 | 0.03 | 1х30
1281 | КТП-41 6/0,4кВ ф.610 ПС 35/6кВ Вельяминовская | Карачевский РЭС | Брянская область | Карачевский район пос.Башкатов | 6/0,4 | 0.05 | 0.0315 | 0.019488 | центр питания закрыт для потребителей 1,2 категории | 0.0185 | 0.021 | 0.05 | 1х50
1282 | КТП-173 6/0,4кВ ф.601 ПС 35/6кВ Дроновская | Карачевский РЭС | Брянская область | Карачевский район д.Мариничи | 6/0,4 | 0.01 | 0.0055 | 0.00464 | центр питания закрыт для потребителей 1,2 категории | 0.0045 | 0.005 | 0.01 | 1х10
1283 | КТП-174 6/0,4кВ ф.601 ПС 35/6кВ Дроновская | Карачевский РЭС | Брянская область | Карачевский район д.Семеновка | 6/0,4 | 0.16 | 0.103 | 0.06032 | центр питания закрыт для потребителей 1,2 категории | 0.057 | 0.065 | 0.16 | 1х160
1284 | КТП-177 6/0,4кВ ф.601 ПС 35/6кВ Дроновская | Карачевский РЭС | Брянская область | Карачевский район с.Алымово | 6/0,4 | 0.18 | 0.125 | 0.059392 | центр питания закрыт для потребителей 1,2 категории | 0.055 | 0.064 | 0.18 | 1х180
1285 | КТП-183 6/0,4кВ ф.601 ПС 35/6кВ Дроновская | Карачевский РЭС | Брянская область | Карачевский район пос.Долгий | 6/0,4 | 0.063 | 0.0392 | 0.02501 | центр питания закрыт для потребителей 1,2 категории | 0.0238 | 0.02695 | 0.063 | 1х63
1286 | КТП-182 6/0,4кВ ф.601 ПС 35/6кВ Дроновская | Карачевский РЭС | Брянская область | Карачевский район д.Свиридово | 6/0,4 | 0.02 | 0.012 | 0.008352 | центр питания закрыт для потребителей 1,2 категории | 0.008 | 0.009 | 0.02 | 1х20
1287 | КТП-187 6/0,4кВ ф.601 ПС 35/6кВ Дроновская | Карачевский РЭС | Брянская область | Карачевский район с.Алымово | 6/0,4 | 0.16 | 0.102 | 0.061248 | центр питания закрыт для потребителей 1,2 категории | 0.058 | 0.066 | 0.16 | 1х160
1288 | КТП-179 6/0,4кВ ф.601 ПС 35/6кВ Дроновская | Карачевский РЭС | Брянская область | Карачевский район с.Алымово | 6/0,4 | 0.1 | 0.066 | 0.036192 | центр питания закрыт для потребителей 1,2 категории | 0.034 | 0.039 | 0.1 | 1х100
1289 | КТП-184 6/0,4кВ ф.601 ПС 35/6кВ Дроновская | Карачевский РЭС | Брянская область | Карачевский район с.Алымово | 6/0,4 | 0.06 | 0.03 | 0.030624 | центр питания закрыт для потребителей 1,2 категории | 0.03 | 0.033 | 0.06 | 1х60
1290 | КТП-181 6/0,4кВ ф.601 ПС 35/6кВ Дроновская | Карачевский РЭС | Брянская область | Карачевский район д.Яковлево | 6/0,4 | 0.04 | 0.03 | 0.011136 | центр питания закрыт для потребителей 1,2 категории | 0.01 | 0.012 | 0.04 | 1х40
1291 | КТП-6 6/0,4кВ ф.601 ПС 35/6кВ Дроновская | Карачевский РЭС | Брянская область | Карачевский район д.Аксиньино | 6/0,4 | 0.1 | 0.077 | 0.025984 | центр питания закрыт для потребителей 1,2 категории | 0.023 | 0.028 | 0.1 | 1х100
1292 | КТП-7 6/0,4кВ ф.601 ПС 35/6кВ Дроновская | Карачевский РЭС | Брянская область | Карачевский район д.Сумароково | 6/0,4 | 0.025 | 0.0203 | 0.0055216 | центр питания закрыт для потребителей 1,2 категории | 0.0047 | 0.00595 | 0.025 | 1х25
1293 | КТП-170 6/0,4кВ ф.602 ПС 35/6кВ Дроновская | Карачевский РЭС | Брянская область | Карачевский район с.Дронова | 6/0,4 | 0.1 | 0.045 | 0.05568 | центр питания закрыт для потребителей 1,2 категории | 0.055 | 0.06 | 0.1 | 1х100
1294 | КТП-185 6/0,4кВ ф.602 ПС 35/6кВ Дроновская | Карачевский РЭС | Брянская область | Карачевский район с.Дронова | 6/0,4 | 0.4 | 0.278 | 0.13178 | центр питания закрыт для потребителей 1,2 категории | 0.122 | 0.142 | 0.4 | 1х400
1295 | КТП-171 6/0,4кВ ф.602 ПС 35/6кВ Дроновская | Карачевский РЭС | Брянская область | Карачевский район с.Дронова | 6/0,4 | 0.16 | 0.073 | 0.08816 | центр питания закрыт для потребителей 1,2 категории | 0.087 | 0.095 | 0.16 | 1х160
1296 | КТП-186 6/0,4кВ ф.602 ПС 35/6кВ Дроновская | Карачевский РЭС | Брянская область | Карачевский район с.Дронова | 6/0,4 | 0.16 | 0.094 | 0.068672 | центр питания закрыт для потребителей 1,2 категории | 0.066 | 0.074 | 0.16 | 1х160
1297 | КТП-172 6/0,4кВ ф.602 ПС 35/6кВ Дроновская | Карачевский РЭС | Брянская область | Карачевский район с.Дронова | 6/0,4 | 0.063 | 0.0502 | 0.014802 | центр питания закрыт для потребителей 1,2 категории | 0.0128 | 0.01595 | 0.063 | 1х63
1298 | КТП-198 6/0,4кВ ф.603 ПС 35/6кВ Дроновская | Карачевский РЭС | Брянская область | Карачевский район пос.Амосовский | 6/0,4 | 0.063 | 0.0322 | 0.031506 | центр питания закрыт для потребителей 1,2 категории | 0.0308 | 0.03395 | 0.063 | 1х63
1299 | КТП-190 6/0,4кВ ф.603 ПС 35/6кВ Дроновская | Карачевский РЭС | Брянская область | Карачевский район д.Бочарки | 6/0,4 | 0.1 | 0.047 | 0.053824 | центр питания закрыт для потребителей 1,2 категории | 0.053 | 0.058 | 0.1 | 1х100
1300 | КТП-204 6/0,4кВ ф.604 ПС 35/6кВ Дроновская | Карачевский РЭС | Брянская область | Карачевский район пос.Дунаевский | 6/0,4 | 0.16 | 0.115 | 0.049184 | центр питания закрыт для потребителей 1,2 категории | 0.045 | 0.053 | 0.16 | 1х160
1301 | КТП-203 6/0,4кВ ф.604 ПС 35/6кВ Дроновская | Карачевский РЭС | Брянская область | Карачевский район пос.Дунаевский | 6/0,4 | 0.25 | 0.1855 | 0.071456 | центр питания закрыт для потребителей 1,2 категории | 0.0645 | 0.077 | 0.25 | 1х250
1302 | КТП-1 6/0,4кВ ф.601 ПС 110/6кВ Карачевская | Карачевский РЭС | Брянская область | Карачевский район д.Барановка | 6/0,4 | 0.06 | 0.027 | 0.033408 | центр питания закрыт для потребителей 1,2 категории | 0.033 | 0.036 | 0.06 | 1х60
1303 | КТП-140 6/0,4кВ ф.601 ПС 110/6кВ Карачевская | Карачевский РЭС | Брянская область | Карачевский район д.Масловка | 6/0,4 | 0.32 | 0.192 | 0.13363 | центр питания закрыт для потребителей 1,2 категории | 0.128 | 0.144 | 0.32 | 1х320
1304 | КТП-2 6/0,4кВ ф.601 ПС 110/6кВ Карачевская | Карачевский РЭС | Брянская область | Карачевский район д.Масловка | 6/0,4 | 0.063 | 0.0432 | 0.021298 | центр питания закрыт для потребителей 1,2 категории | 0.0198 | 0.02295 | 0.063 | 1х63
1305 | КТП-344 6/0,4кВ ф.601 ПС 110/6кВ Карачевская | Карачевский РЭС | Брянская область | Карачевский район д.Масловка | 6/0,4 | 0.063 | 0.0452 | 0.019442 | центр питания закрыт для потребителей 1,2 категории | 0.0178 | 0.02095 | 0.063 | 1х63
1306 | КТП-3 6/0,4кВ ф.601 ПС 110/6кВ Карачевская | Карачевский РЭС | Брянская область | Карачевский район д.Масловка | 6/0,4 | 0.1 | 0.045 | 0.05568 | центр питания закрыт для потребителей 1,2 категории | 0.055 | 0.06 | 0.1 | 1х100
1307 | КТП-9 6/0,4кВ ф.601 ПС 110/6кВ Карачевская | Карачевский РЭС | Брянская область | Карачевский район д.Масловка | 6/0,4 | 0.1 | 0.079 | 0.024128 | центр питания закрыт для потребителей 1,2 категории | 0.021 | 0.026 | 0.1 | 1х100
1308 | КТП-10 6/0,4кВ ф.601 ПС 110/6кВ Карачевская | Карачевский РЭС | Брянская область | Карачевский район д.Вишневка | 6/0,4 | 0.063 | 0.0392 | 0.02501 | центр питания закрыт для потребителей 1,2 категории | 0.0238 | 0.02695 | 0.063 | 1х63
1309 | КТП-11 6/0,4кВ ф.601 ПС 110/6кВ Карачевская | Карачевский РЭС | Брянская область | Карачевский район д.Вишневка | 6/0,4 | 0.16 | 0.091 | 0.071456 | центр питания закрыт для потребителей 1,2 категории | 0.069 | 0.077 | 0.16 | 1х160
1310 | КТП-17 6/0,4кВ ф.601 ПС 110/6кВ Карачевская | Карачевский РЭС | Брянская область | Карачевский район д.Вишневка | 6/0,4 | 0.25 | 0.1585 | 0.096512 | центр питания закрыт для потребителей 1,2 категории | 0.0915 | 0.104 | 0.25 | 1х250
1311 | КТП-14 6/0,4кВ ф.601 ПС 110/6кВ Карачевская | Карачевский РЭС | Брянская область | Карачевский район д.Вишневка | 6/0,4 | 0.1 | 0.058 | 0.043616 | центр питания закрыт для потребителей 1,2 категории | 0.042 | 0.047 | 0.1 | 1х100
1312 | КТП-15 6/0,4кВ ф.601 ПС 110/6кВ Карачевская | Карачевский РЭС | Брянская область | Карачевский район д.Глыбочка | 6/0,4 | 0.1 | 0.056 | 0.045472 | центр питания закрыт для потребителей 1,2 категории | 0.044 | 0.049 | 0.1 | 1х100
1313 | КТП-18 6/0,4кВ ф.601 ПС 110/6кВ Карачевская | Карачевский РЭС | Брянская область | Карачевский район д.Глыбочка | 6/0,4 | 0.1 | 0.074 | 0.028768 | центр питания закрыт для потребителей 1,2 категории | 0.026 | 0.031 | 0.1 | 1х100
1314 | КТП-13 6/0,4кВ ф.601 ПС 110/6кВ Карачевская | Карачевский РЭС | Брянская область | Карачевский район д.Слобода | 6/0,4 | 0.063 | 0.0212 | 0.041714 | центр питания закрыт для потребителей 1,2 категории | 0.0418 | 0.04495 | 0.063 | 1х63
1315 | КТП-20 6/0,4кВ ф.601 ПС 110/6кВ Карачевская | Карачевский РЭС | Брянская область | Карачевский район д.Слобода | 6/0,4 | 0.1 | 0.079 | 0.024128 | центр питания закрыт для потребителей 1,2 категории | 0.021 | 0.026 | 0.1 | 1х100
1316 | КТП-127 6/0,4кВ ф.610 ПС 110/6кВ Карачевская | Карачевский РЭС | Брянская область | Карачевский район пос.Прогресс | 6/0,4 | 0.06 | 0.032 | 0.028768 | центр питания закрыт для потребителей 1,2 категории | 0.028 | 0.031 | 0.06 | 1х60
1317 | КТП-308 6/0,4кВ ф.610 ПС 110/6кВ Карачевская | Карачевский РЭС | Брянская область | Карачевский район пос.Прогресс | 6/0,4 | 0.16 | 0.116 | 0.048256 | центр питания закрыт для потребителей 1,2 категории | 0.044 | 0.052 | 0.16 | 1х160
1318 | КТП-309 6/0,4кВ ф.610 ПС 110/6кВ Карачевская | Карачевский РЭС | Брянская область | Карачевский район пос.Прогресс | 6/0,4 | 0.1 | 0.07 | 0.03248 | центр питания закрыт для потребителей 1,2 категории | 0.03 | 0.035 | 0.1 | 1х100
1319 | КТП-55 6/0,4кВ ф.610 ПС 110/6кВ Карачевская | Карачевский РЭС | Брянская область | Карачевский район пос.Прогресс | 6/0,4 | 0.1 | 0.053 | 0.048256 | центр питания закрыт для потребителей 1,2 категории | 0.047 | 0.052 | 0.1 | 1х100
1320 | КТП-73 6/0,4кВ ф.610 ПС 110/6кВ Карачевская | Карачевский РЭС | Брянская область | Карачевский район д.Мальтина | 6/0,4 | 0.1 | 0.057 | 0.044544 | центр питания закрыт для потребителей 1,2 категории | 0.043 | 0.048 | 0.1 | 1х100
1321 | КТП-56 6/0,4кВ ф.610 ПС 110/6кВ Карачевская | Карачевский РЭС | Брянская область | Карачевский район д.Мальтина | 6/0,4 | 0.1 | 0.06 | 0.04176 | центр питания закрыт для потребителей 1,2 категории | 0.04 | 0.045 | 0.1 | 1х100
1322 | КТП-58 6/0,4кВ ф.610 ПС 110/6кВ Карачевская | Карачевский РЭС | Брянская область | Карачевский район пос.Прогресс | 6/0,4 | 0.16 | 0.131 | 0.034336 | центр питания закрыт для потребителей 1,2 категории | 0.029 | 0.037 | 0.16 | 1х160
1323 | КТП-60 6/0,4кВ ф.610 ПС 110/6кВ Карачевская | Карачевский РЭС | Брянская область | Карачевский район д.Песочня | 6/0,4 | 0.1 | 0.076 | 0.026912 | центр питания закрыт для потребителей 1,2 категории | 0.024 | 0.029 | 0.1 | 1х100
1324 | КТП-78 6/0,4кВ ф.610 ПС 110/6кВ Карачевская | Карачевский РЭС | Брянская область | Карачевский район д.Песочня | 6/0,4 | 0.1 | 0.045 | 0.05568 | центр питания закрыт для потребителей 1,2 категории | 0.055 | 0.06 | 0.1 | 1х100
1325 | КТП-61 6/0,4кВ ф.610 ПС 110/6кВ Карачевская | Карачевский РЭС | Брянская область | Карачевский район пос.Рассвет | 6/0,4 | 0.06 | 0.042 | 0.019488 | центр питания закрыт для потребителей 1,2 категории | 0.018 | 0.021 | 0.06 | 1х60
1326 | КТПП-21 6/0,4кВ ф.611 ПС 110/6кВ Карачевская | Карачевский РЭС | Брянская область | Карачевский район г.Карачев | 6/0,4 | 0.65 | 0.1715 | 0.084448 |  | 0.0785 | 0.091 | 0.25 | 1х250+1х400
1327 | КТП-45 6/0,4кВ ф.615 ПС 110/6кВ Карачевская | Карачевский РЭС | Брянская область | Карачевский район д.Грибовы Дворы | 6/0,4 | 0.04 | 0.027 | 0.01392 | центр питания закрыт для потребителей 1,2 категории | 0.013 | 0.015 | 0.04 | 1х40
1328 | КТП-46 6/0,4кВ ф.615 ПС 110/6кВ Карачевская | Карачевский РЭС | Брянская область | Карачевский район д.Грибовы Дворы | 6/0,4 | 0.03 | 0.0145 | 0.015776 | центр питания закрыт для потребителей 1,2 категории | 0.0155 | 0.017 | 0.03 | 1х30
1329 | КТП-48 6/0,4кВ ф.615 ПС 110/6кВ Карачевская | Карачевский РЭС | Брянская область | Карачевский район д.Грибовы Дворы | 6/0,4 | 0.16 | 0.114 | 0.050112 | центр питания закрыт для потребителей 1,2 категории | 0.046 | 0.054 | 0.16 | 1х160
1330 | КТП-49 6/0,4кВ ф.615 ПС 110/6кВ Карачевская | Карачевский РЭС | Брянская область | Карачевский район д.Грибовы Дворы | 6/0,4 | 0.04 | 0.025 | 0.015776 | центр питания закрыт для потребителей 1,2 категории | 0.015 | 0.017 | 0.04 | 1х40
1331 | КТП-338 6/0,4кВ ф.620 ПС 110/6кВ Карачевская | Карачевский РЭС | Брянская область | Карачевский район д.Рясники | 6/0,4 | 0.16 | 0.067 | 0.093728 | центр питания закрыт для потребителей 1,2 категории | 0.093 | 0.101 | 0.16 | 1х160
1332 | КТП-23 6/0,4кВ ф.620 ПС 110/6кВ Карачевская | Карачевский РЭС | Брянская область | Карачевский район д.Рясники | 6/0,4 | 0.16 | 0.07 | 0.090944 | центр питания закрыт для потребителей 1,2 категории | 0.09 | 0.098 | 0.16 | 1х160
1333 | КТП-24 6/0,4кВ ф.620 ПС 110/6кВ Карачевская | Карачевский РЭС | Брянская область | Карачевский район д.Рясники | 6/0,4 | 0.25 | 0.1585 | 0.096512 | центр питания закрыт для потребителей 1,2 категории | 0.0915 | 0.104 | 0.25 | 1х250
1334 | КТП-25 6/0,4кВ ф.620 ПС 110/6кВ Карачевская | Карачевский РЭС | Брянская область | Карачевский район д.Рясники | 6/0,4 | 0.25 | 0.1615 | 0.093728 | центр питания закрыт для потребителей 1,2 категории | 0.0885 | 0.101 | 0.25 | 1х250
1335 | КТП-51 6/0,4кВ ф.620 ПС 110/6кВ Карачевская | Карачевский РЭС | Брянская область | Карачевский район с.Бережок | 6/0,4 | 0.06 | 0.044 | 0.017632 | центр питания закрыт для потребителей 1,2 категории | 0.016 | 0.019 | 0.06 | 1х60
1336 | КТП-26 6/0,4кВ ф.620 ПС 110/6кВ Карачевская | Карачевский РЭС | Брянская область | Карачевский район с.Бережок | 6/0,4 | 0.1 | 0.059 | 0.042688 | центр питания закрыт для потребителей 1,2 категории | 0.041 | 0.046 | 0.1 | 1х100
1337 | КТП-22 6/0,4кВ ф.620 ПС 110/6кВ Карачевская | Карачевский РЭС | Брянская область | Карачевский район с.Бережок | 6/0,4 | 0.1 | 0.07 | 0.03248 | центр питания закрыт для потребителей 1,2 категории | 0.03 | 0.035 | 0.1 | 1х100
1338 | КТП-27 6/0,4кВ ф.620 ПС 110/6кВ Карачевская | Карачевский РЭС | Брянская область | Карачевский район с.Бережок | 6/0,4 | 0.1 | 0.05 | 0.05104 | центр питания закрыт для потребителей 1,2 категории | 0.05 | 0.055 | 0.1 | 1х100
1339 | КТП-333 6/0,4кВ ф.620 ПС 110/6кВ Карачевская | Карачевский РЭС | Брянская область | Карачевский район с.Бережок | 6/0,4 | 0.03 | 0.0145 | 0.015776 | центр питания закрыт для потребителей 1,2 категории | 0.0155 | 0.017 | 0.03 | 1х30
1340 | КТП-52 6/0,4кВ ф.620 ПС 110/6кВ Карачевская | Карачевский РЭС | Брянская область | Карачевский район пос.Согласие | 6/0,4 | 0.1 | 0.08 | 0.0232 | центр питания закрыт для потребителей 1,2 категории | 0.02 | 0.025 | 0.1 | 1х100
1341 | КТП-28 6/0,4кВ ф.620 ПС 110/6кВ Карачевская | Карачевский РЭС | Брянская область | Карачевский район пос.Согласие | 6/0,4 | 0.16 | 0.112 | 0.051968 | центр питания закрыт для потребителей 1,2 категории | 0.048 | 0.056 | 0.16 | 1х160
1342 | КТП-29 6/0,4кВ ф.620 ПС 110/6кВ Карачевская | Карачевский РЭС | Брянская область | Карачевский район пос.Согласие | 6/0,4 | 0.16 | 0.119 | 0.045472 | центр питания закрыт для потребителей 1,2 категории | 0.041 | 0.049 | 0.16 | 1х160
1343 | КТП-284 6/0,4кВ ф.620 ПС 110/6кВ Карачевская | Карачевский РЭС | Брянская область | Карачевский район пос.Согласие | 6/0,4 | 0.063 | 0.0372 | 0.026866 | центр питания закрыт для потребителей 1,2 категории | 0.0258 | 0.02895 | 0.063 | 1х63
1344 | КТП-53 6/0,4кВ ф.620 ПС 110/6кВ Карачевская | Карачевский РЭС | Брянская область | Карачевский район пос.Согласие | 6/0,4 | 0.1 | 0.055 | 0.0464 | центр питания закрыт для потребителей 1,2 категории | 0.045 | 0.05 | 0.1 | 1х100
1345 | КТП-30 6/0,4кВ ф.620 ПС 110/6кВ Карачевская | Карачевский РЭС | Брянская область | Карачевский район пос.Согласие | 6/0,4 | 0.1 | 0.044 | 0.056608 | центр питания закрыт для потребителей 1,2 категории | 0.056 | 0.061 | 0.1 | 1х100
1346 | КТП-293 6/0,4кВ ф.620 ПС 110/6кВ Карачевская | Карачевский РЭС | Брянская область | Карачевский район пос.Согласие | 6/0,4 | 0.1 | 0.083 | 0.020416 | центр питания закрыт для потребителей 1,2 категории | 0.017 | 0.022 | 0.1 | 1х100
1347 | КТП-33 6/0,4кВ ф.620 ПС 110/6кВ Карачевская | Карачевский РЭС | Брянская область | Карачевский район д.Подсосонки | 6/0,4 | 0.16 | 0.109 | 0.054752 | центр питания закрыт для потребителей 1,2 категории | 0.051 | 0.059 | 0.16 | 1х160
1348 | КТП-43 6/0,4кВ ф.620 ПС 110/6кВ Карачевская | Карачевский РЭС | Брянская область | Карачевский район д.Подсосонки | 6/0,4 | 0.16 | 0.081 | 0.080736 | центр питания закрыт для потребителей 1,2 категории | 0.079 | 0.087 | 0.16 | 1х160
1349 | КТП-363 6/0,4кВ ф.621 ПС 110/6кВ Карачевская | Карачевский РЭС | Брянская область | Карачевский район д.Рясники | 6/0,4 | 0.025 | 0.0183 | 0.0073776 | центр питания закрыт для потребителей 1,2 категории | 0.0067 | 0.00795 | 0.025 | 1х25
1350 | КТП-84 6/0,4кВ ф.621 ПС 110/6кВ Карачевская | Карачевский РЭС | Брянская область | Карачевский район с.Трыковка | 6/0,4 | 0.1 | 0.069 | 0.033408 | центр питания закрыт для потребителей 1,2 категории | 0.031 | 0.036 | 0.1 | 1х100
1351 | КТП-83 6/0,4кВ ф.621 ПС 110/6кВ Карачевская | Карачевский РЭС | Брянская область | Карачевский район д.Верховка | 6/0,4 | 0.1 | 0.055 | 0.0464 | центр питания закрыт для потребителей 1,2 категории | 0.045 | 0.05 | 0.1 | 1х100
1352 | КТП-85 6/0,4кВ ф.621 ПС 110/6кВ Карачевская | Карачевский РЭС | Брянская область | Карачевский район д.Верховка | 6/0,4 | 0.1 | 0.054 | 0.047328 | центр питания закрыт для потребителей 1,2 категории | 0.046 | 0.051 | 0.1 | 1х100
1353 | КТП-105 6/0,4кВ ф.621 ПС 110/6кВ Карачевская | Карачевский РЭС | Брянская область | Карачевский район д.Верховка | 6/0,4 | 0.25 | 0.1095 | 0.14198 | центр питания закрыт для потребителей 1,2 категории | 0.1405 | 0.153 | 0.25 | 1х250
1354 | КТП-283 6/0,4кВ ф.621 ПС 110/6кВ Карачевская | Карачевский РЭС | Брянская область | Карачевский район д.Верховка | 6/0,4 | 0.1 | 0.076 | 0.026912 | центр питания закрыт для потребителей 1,2 категории | 0.024 | 0.029 | 0.1 | 1х100
1355 | КТП-282 6/0,4кВ ф.621 ПС 110/6кВ Карачевская | Карачевский РЭС | Брянская область | Карачевский район д.Верховка | 6/0,4 | 0.025 | 0.0103 | 0.014802 | центр питания закрыт для потребителей 1,2 категории | 0.0147 | 0.01595 | 0.025 | 1х25
1356 | КТП-86 6/0,4кВ ф.621 ПС 110/6кВ Карачевская | Карачевский РЭС | Брянская область | Карачевский район д.Мокрое | 6/0,4 | 0.1 | 0.054 | 0.047328 | центр питания закрыт для потребителей 1,2 категории | 0.046 | 0.051 | 0.1 | 1х100
1357 | КТП-43 6/0,4кВ ф.620 ПС 110/6кВ Карачевская | Карачевский РЭС | Брянская область | Карачевский район д.Мокрое | 6/0,4 | 0.16 | 0.088 | 0.07424 | центр питания закрыт для потребителей 1,2 категории | 0.072 | 0.08 | 0.16 | 1х160
1358 | КТП-82 6/0,4кВ ф.620 ПС 110/6кВ Карачевская | Карачевский РЭС | Брянская область | Карачевский район пос.Козловский | 6/0,4 | 0.063 | 0.0292 | 0.03429 | центр питания закрыт для потребителей 1,2 категории | 0.0338 | 0.03695 | 0.063 | 1х63
1359 | КТП-281 6/0,4кВ ф.629 ПС 110/6кВ Карачевская | Карачевский РЭС | Брянская область | Карачевский район пос.Красная поляна | 6/0,4 | 0.1 | 0.074 | 0.028768 | центр питания закрыт для потребителей 1,2 категории | 0.026 | 0.031 | 0.1 | 1х100
1360 | КТП-81 6/0,4кВ ф.629 ПС 110/6кВ Карачевская | Карачевский РЭС | Брянская область | Карачевский район пос.Красная поляна | 6/0,4 | 0.063 | 0.0322 | 0.031506 | центр питания закрыт для потребителей 1,2 категории | 0.0308 | 0.03395 | 0.063 | 1х63
1361 | КТП-96 6/0,4кВ ф.621, ф.1 от РП-1 ПС 110/6кВ Карачевская | Карачевский РЭС | Брянская область | Карачевский район пос.Березовка | 6/0,4 | 0.25 | 0.1125 | 0.1392 | центр питания закрыт для потребителей 1,2 категории | 0.1375 | 0.15 | 0.25 | 1х250
1362 | КТП-310 6/0,4кВ ф.621, ф.1 от РП-1 ПС 110/6кВ Карачевская | Карачевский РЭС | Брянская область | Карачевский район пос.Березовка | 6/0,4 | 0.4 | 0.172 | 0.23014 | центр питания закрыт для потребителей 1,2 категории | 0.228 | 0.248 | 0.4 | 2х400
1363 | КТП-б/н 6/0,4кВ ф.629, ф.2 от РП-1 ПС 110/6кВ Карачевская | Карачевский РЭС | Брянская область | Карачевский район пос.Березовка | 6/0,4 | 0.25 | 0.1115 | 0.14013 | центр питания закрыт для потребителей 1,2 категории | 0.1385 | 0.151 | 0.25 | 1х250
1364 | КТП-312 6/0,4кВ ф.629, ф.2 от РП-1 ПС 110/6кВ Карачевская | Карачевский РЭС | Брянская область | Карачевский район пос.Березовка | 6/0,4 | 0.063 | 0.0292 | 0.03429 | центр питания закрыт для потребителей 1,2 категории | 0.0338 | 0.03695 | 0.063 | 1х63
1365 | КТП-97 6/0,4кВ ф.629, ф.2 от РП-1 ПС 110/6кВ Карачевская | Карачевский РЭС | Брянская область | Карачевский район пос.Березовка | 6/0,4 | 0.25 | 0.1225 | 0.12992 | центр питания закрыт для потребителей 1,2 категории | 0.1275 | 0.14 | 0.25 | 1х250
1366 | КТП-80 6/0,4кВ ф.629, ф.2 от РП-1 ПС 110/6кВ Карачевская | Карачевский РЭС | Брянская область | Карачевский район пос.Березовка | 6/0,4 | 0.25 | 0.1585 | 0.096512 | центр питания закрыт для потребителей 1,2 категории | 0.0915 | 0.104 | 0.25 | 1х250
1367 | КТП-299 6/0,4кВ ф.629, ф.2 от РП-1 ПС 110/6кВ Карачевская | Карачевский РЭС | Брянская область | Карачевский район пос.Березовка | 6/0,4 | 0.16 | 0.134 | 0.031552 | центр питания закрыт для потребителей 1,2 категории | 0.026 | 0.034 | 0.16 | 1х160
1368 | КТП-313 6/0,4кВ ф.629, ф.2 от РП-1 ПС 110/6кВ Карачевская | Карачевский РЭС | Брянская область | Карачевский район пос.Березовка | 6/0,4 | 0.25 | 0.1445 | 0.1095 | центр питания закрыт для потребителей 1,2 категории | 0.1055 | 0.118 | 0.25 | 1х250
1369 | КТП-277 6/0,4кВ ф.629, ф.2 от РП-1 ПС 110/6кВ Карачевская | Карачевский РЭС | Брянская область | Карачевский район пос.Газеновка | 6/0,4 | 0.063 | 0.0322 | 0.031506 | центр питания закрыт для потребителей 1,2 категории | 0.0308 | 0.03395 | 0.063 | 1х63
1370 | КТП-98 6/0,4кВ ф.629, ф.3 от РП-1 ПС 110/6кВ Карачевская | Карачевский РЭС | Брянская область | Карачевский район д.Мылинка | 6/0,4 | 0.05 | 0.0325 | 0.01856 | центр питания закрыт для потребителей 1,2 категории | 0.0175 | 0.02 | 0.05 | 1х50
1371 | КТП-99 6/0,4кВ ф.629, ф.3 от РП-1 ПС 110/6кВ Карачевская | Карачевский РЭС | Брянская область | Карачевский район д.Карлово | 6/0,4 | 0.1 | 0.052 | 0.049184 | центр питания закрыт для потребителей 1,2 категории | 0.048 | 0.053 | 0.1 | 1х100
1372 | КТП-104 6/0,4кВ ф.629, ф.3 от РП-1 ПС 110/6кВ Карачевская | Карачевский РЭС | Брянская область | Карачевский район д.Вереща | 6/0,4 | 0.1 | 0.049 | 0.051968 | центр питания закрыт для потребителей 1,2 категории | 0.051 | 0.056 | 0.1 | 1х100
1373 | КТП-343 6/0,4кВ ф.629, ф.3 от РП-1 ПС 110/6кВ Карачевская | Карачевский РЭС | Брянская область | Карачевский район д.Вереща | 6/0,4 | 0.4 | 0.252 | 0.1559 | центр питания закрыт для потребителей 1,2 категории | 0.148 | 0.168 | 0.4 | 1х400
1374 | КТП-102 6/0,4кВ ф.629, ф.3 от РП-1 ПС 110/6кВ Карачевская | Карачевский РЭС | Брянская область | Карачевский район д.Мылинка | 6/0,4 | 0.25 | 0.1775 | 0.07888 | центр питания закрыт для потребителей 1,2 категории | 0.0725 | 0.085 | 0.25 | 1х250
1375 | КТП-100 6/0,4кВ ф.629, ф.3 от РП-1 ПС 110/6кВ Карачевская | Карачевский РЭС | Брянская область | Карачевский район д.Мылинка | 6/0,4 | 0.063 | 0.0472 | 0.017586 | центр питания закрыт для потребителей 1,2 категории | 0.0158 | 0.01895 | 0.063 | 1х63
1376 | КТП-101 6/0,4кВ ф.629, ф.3 от РП-1 ПС 110/6кВ Карачевская | Карачевский РЭС | Брянская область | Карачевский район д.Мылинка | 6/0,4 | 0.1 | 0.075 | 0.02784 | центр питания закрыт для потребителей 1,2 категории | 0.025 | 0.03 | 0.1 | 1х100
1377 | КТП-103 6/0,4кВ ф.629, ф.3 от РП-1 ПС 110/6кВ Карачевская | Карачевский РЭС | Брянская область | Карачевский район п.Воскресенский | 6/0,4 | 0.063 | 0.0342 | 0.02965 | центр питания закрыт для потребителей 1,2 категории | 0.0288 | 0.03195 | 0.063 | 1х63
1378 | КТП-298 6/0,4кВ ф.629, ф.3 от РП-1 ПС 110/6кВ Карачевская | Карачевский РЭС | Брянская область | Карачевский район п.Воскресенский | 6/0,4 | 0.1 | 0.061 | 0.040832 | центр питания закрыт для потребителей 1,2 категории | 0.039 | 0.044 | 0.1 | 1х100
1379 | КТП-272 6/0,4кВ ф.629, ф.3 от РП-1 ПС 110/6кВ Карачевская | Карачевский РЭС | Брянская область | Карачевский район д.Бабинка | 6/0,4 | 0.063 | 0.0512 | 0.013874 | центр питания закрыт для потребителей 1,2 категории | 0.0118 | 0.01495 | 0.063 | 1х63
1380 | КТП-271 6/0,4кВ ф.629, ф.3 от РП-1 ПС 110/6кВ Карачевская | Карачевский РЭС | Брянская область | Карачевский район д.Непряхино | 6/0,4 | 0.03 | 0.0215 | 0.00928 | центр питания закрыт для потребителей 1,2 категории | 0.0085 | 0.01 | 0.03 | 1х30
1381 | КТП-270 6/0,4кВ ф.629, ф.3 от РП-1 ПС 110/6кВ Карачевская | Карачевский РЭС | Брянская область | Карачевский район пос.Красные Дворики | 6/0,4 | 0.063 | 0.0392 | 0.02501 | центр питания закрыт для потребителей 1,2 категории | 0.0238 | 0.02695 | 0.063 | 1х63
1382 | КТП-275 6/0,4кВ ф.629, ф.3 от РП-1 ПС 110/6кВ Карачевская | Карачевский РЭС | Брянская область | Карачевский район д.Фроловка | 6/0,4 | 0.1 | 0.068 | 0.034336 | центр питания закрыт для потребителей 1,2 категории | 0.032 | 0.037 | 0.1 | 1х100
1383 | КТП-278 6/0,4кВ ф.629, ф.3 от РП-1 ПС 110/6кВ Карачевская | Карачевский РЭС | Брянская область | Карачевский район д.Фроловка | 6/0,4 | 0.03 | 0.0185 | 0.012064 | центр питания закрыт для потребителей 1,2 категории | 0.0115 | 0.013 | 0.03 | 1х30
1384 | КТП-295 6/0,4кВ ф.602 ПС 35/6кВ Пальцо | Карачевский РЭС | Брянская область | Карачевский район д.Желтоводье | 6/0,4 | 0.063 | 0.0342 | 0.02965 | центр питания закрыт для потребителей 1,2 категории | 0.0288 | 0.03195 | 0.063 | 1х63
1385 | КТП-159 10/0,4кВ ф.1004 ПС 35/10кВ Ружненская | Карачевский РЭС | Брянская область | Карачевский район д.Алексеево | 10/0,4 | 0.4 | 0.304 | 0.10765 | центр питания закрыт для потребителей 1,2 категории | 0.096 | 0.116 | 0.4 | 1х400
1386 | КТП-155 10/0,4кВ ф.1004 ПС 35/10кВ Ружненская | Карачевский РЭС | Брянская область | Карачевский район д.Нечаево | 10/0,4 | 0.1 | 0.074 | 0.028768 | центр питания закрыт для потребителей 1,2 категории | 0.026 | 0.031 | 0.1 | 1х100
1387 | КТП-152 10/0,4кВ ф.1004 ПС 35/10кВ Ружненская | Карачевский РЭС | Брянская область | Карачевский район д.Алексеево | 10/0,4 | 0.4 | 0.308 | 0.10394 | центр питания закрыт для потребителей 1,2 категории | 0.092 | 0.112 | 0.4 | 1х400
1388 | КТП-157 10/0,4кВ ф.1004 ПС 35/10кВ Ружненская | Карачевский РЭС | Брянская область | Навлинский район д.Шумаки | 10/0,4 | 0.063 | 0.0332 | 0.030578 | центр питания закрыт для потребителей 1,2 категории | 0.0298 | 0.03295 | 0.063 | 1х63
1389 | КТП-150 10/0,4кВ ф.1004 ПС 35/10кВ Ружненская | Карачевский РЭС | Брянская область | Карачевский район д.Кривошеено | 10/0,4 | 0.063 | 0.0352 | 0.028722 | центр питания закрыт для потребителей 1,2 категории | 0.0278 | 0.03095 | 0.063 | 1х63
1390 | КТП-149 10/0,4кВ ф.1004 ПС 35/10кВ Ружненская | Карачевский РЭС | Брянская область | Карачевский район д.Петрово | 10/0,4 | 0.1 | 0.074 | 0.028768 | центр питания закрыт для потребителей 1,2 категории | 0.026 | 0.031 | 0.1 | 1х100
1391 | КТП-153 10/0,4кВ ф.1004 ПС 35/10кВ Ружненская | Карачевский РЭС | Брянская область | Карачевский район д.Алеесеево | 10/0,4 | 0.25 | 0.1385 | 0.11507 | центр питания закрыт для потребителей 1,2 категории | 0.1115 | 0.124 | 0.25 | 1х250
1392 | КТП-160 10/0,4кВ ф.1004 ПС 35/10кВ Ружненская | Карачевский РЭС | Брянская область | Карачевский район д.Алеесеево | 10/0,4 | 0.25 | 0.1735 | 0.082592 | центр питания закрыт для потребителей 1,2 категории | 0.0765 | 0.089 | 0.25 | 1х250
1393 | КТП-235 10/0,4кВ ф.1005 ПС 35/10кВ Ружненская | Карачевский РЭС | Брянская область | Карачевский район с.Ружное | 10/0,4 | 0.25 | 0.1435 | 0.11043 | центр питания закрыт для потребителей 1,2 категории | 0.1065 | 0.119 | 0.25 | 1х250
1394 | КТП-234 10/0,4кВ ф.1005 ПС 35/10кВ Ружненская | Карачевский РЭС | Брянская область | Карачевский район с.Ружное | 10/0,4 | 0.16 | 0.067 | 0.093728 | центр питания закрыт для потребителей 1,2 категории | 0.093 | 0.101 | 0.16 | 1х160
1395 | КТП-236 10/0,4кВ ф.1005 ПС 35/10кВ Ружненская | Карачевский РЭС | Брянская область | Карачевский район с.Ружное | 10/0,4 | 0.06 | 0.048 | 0.01392 | центр питания закрыт для потребителей 1,2 категории | 0.012 | 0.015 | 0.06 | 1х60
1396 | КТП-237 10/0,4кВ ф.1005 ПС 35/10кВ Ружненская | Карачевский РЭС | Брянская область | Карачевский район с.Ружное | 10/0,4 | 0.16 | 0.123 | 0.04176 | центр питания закрыт для потребителей 1,2 категории | 0.037 | 0.045 | 0.16 | 1х160
1397 | КТП-238 10/0,4кВ ф.1005 ПС 35/10кВ Ружненская | Карачевский РЭС | Брянская область | Карачевский район с.Ружное | 10/0,4 | 0.1 | 0.072 | 0.030624 | центр питания закрыт для потребителей 1,2 категории | 0.028 | 0.033 | 0.1 | 1х100
1398 | КТП-239 10/0,4кВ ф.1006 ПС 35/10кВ Ружненская | Карачевский РЭС | Брянская область | Карачевский район с.Речица | 10/0,4 | 0.1 | 0.036 | 0.064032 | центр питания закрыт для потребителей 1,2 категории | 0.064 | 0.069 | 0.1 | 1х100
1399 | КТП-240 10/0,4кВ ф.1006 ПС 35/10кВ Ружненская | Карачевский РЭС | Брянская область | Карачевский район с.Речица | 10/0,4 | 0.1 | 0.055 | 0.0464 | центр питания закрыт для потребителей 1,2 категории | 0.045 | 0.05 | 0.1 | 1х100
1400 | КТП-241 10/0,4кВ ф.1006 ПС 35/10кВ Ружненская | Карачевский РЭС | Брянская область | Карачевский район д.Куприно | 10/0,4 | 0.16 | 0.079 | 0.082592 | центр питания закрыт для потребителей 1,2 категории | 0.081 | 0.089 | 0.16 | 1х160
1401 | КТП-242 10/0,4кВ ф.1006 ПС 35/10кВ Ружненская | Карачевский РЭС | Брянская область | Карачевский район д.Куприно | 10/0,4 | 0.16 | 0.075 | 0.086304 | центр питания закрыт для потребителей 1,2 категории | 0.085 | 0.093 | 0.16 | 1х160
1402 | КТП-243 10/0,4кВ ф.1006 ПС 35/10кВ Ружненская | Карачевский РЭС | Брянская область | Карачевский район д.Куприно | 10/0,4 | 0.25 | 0.1445 | 0.1095 | центр питания закрыт для потребителей 1,2 категории | 0.1055 | 0.118 | 0.25 | 1х250
1403 | КТП-233 10/0,4кВ ф.1006 ПС 35/10кВ Ружненская | Карачевский РЭС | Брянская область | Карачевский район д.Куприно | 10/0,4 | 0.1 | 0.057 | 0.044544 | центр питания закрыт для потребителей 1,2 категории | 0.043 | 0.048 | 0.1 | 1х100
1404 | КТП-257 10/0,4кВ ф.1007 ПС 35/10кВ Ружненская | Карачевский РЭС | Брянская область | Карачевский район д.Власовка | 10/0,4 | 0.063 | 0.0302 | 0.033362 | центр питания закрыт для потребителей 1,2 категории | 0.0328 | 0.03595 | 0.063 | 1х63
1405 | КТП-256 10/0,4кВ ф.1007 ПС 35/10кВ Ружненская | Карачевский РЭС | Брянская область | Карачевский район д.Ревны | 10/0,4 | 0.063 | 0.0402 | 0.024082 | центр питания закрыт для потребителей 1,2 категории | 0.0228 | 0.02595 | 0.063 | 1х63
1406 | КТП-260 10/0,4кВ ф.1007 ПС 35/10кВ Ружненская | Карачевский РЭС | Брянская область | Карачевский район д.Ревны | 10/0,4 | 0.1 | 0.068 | 0.034336 | центр питания закрыт для потребителей 1,2 категории | 0.032 | 0.037 | 0.1 | 1х100
1407 | КТП-259 10/0,4кВ ф.1007 ПС 35/10кВ Ружненская | Карачевский РЭС | Брянская область | Карачевский район д.Ревны | 10/0,4 | 0.1 | 0.046 | 0.054752 | центр питания закрыт для потребителей 1,2 категории | 0.054 | 0.059 | 0.1 | 1х100
1408 | КТП-258 10/0,4кВ ф.1007 ПС 35/10кВ Ружненская | Карачевский РЭС | Брянская область | Карачевский район д.Кашкаданово | 10/0,4 | 0.1 | 0.069 | 0.033408 | центр питания закрыт для потребителей 1,2 категории | 0.031 | 0.036 | 0.1 | 1х100
1409 | КТП-248 10/0,4кВ ф.1008 ПС 35/10кВ Ружненская | Карачевский РЭС | Брянская область | Карачевский район д.Трубчаниново | 10/0,4 | 0.1 | 0.061 | 0.040832 | центр питания закрыт для потребителей 1,2 категории | 0.039 | 0.044 | 0.1 | 1х100
1410 | КТП-250 10/0,4кВ ф.1008 ПС 35/10кВ Ружненская | Карачевский РЭС | Брянская область | Карачевский район д.Лужецкая | 10/0,4 | 0.25 | 0.1395 | 0.11414 | центр питания закрыт для потребителей 1,2 категории | 0.1105 | 0.123 | 0.25 | 1х250
1411 | КТП-261 10/0,4кВ ф.1008 ПС 35/10кВ Ружненская | Карачевский РЭС | Брянская область | Карачевский район д.Лужецкая | 10/0,4 | 0.1 | 0.072 | 0.030624 | центр питания закрыт для потребителей 1,2 категории | 0.028 | 0.033 | 0.1 | 1х100
1412 | КТП-251 10/0,4кВ ф.1008 ПС 35/10кВ Ружненская | Карачевский РЭС | Брянская область | Карачевский район д.Лужецкая | 10/0,4 | 0.063 | 0.0342 | 0.02965 | центр питания закрыт для потребителей 1,2 категории | 0.0288 | 0.03195 | 0.063 | 1х63
1413 | КТП-289 10/0,4кВ ф.1008 ПС 35/10кВ Ружненская | Карачевский РЭС | Брянская область | Карачевский район д.Лужецкая | 10/0,4 | 0.1 | 0.038 | 0.062176 | центр питания закрыт для потребителей 1,2 категории | 0.062 | 0.067 | 0.1 | 1х100
1414 | КТП-262 10/0,4кВ ф.1008 ПС 35/10кВ Ружненская | Карачевский РЭС | Брянская область | Карачевский район д.Лужецкая | 10/0,4 | 0.25 | 0.1455 | 0.10858 | центр питания закрыт для потребителей 1,2 категории | 0.1045 | 0.117 | 0.25 | 1х250
1415 | КТП-268 10/0,4кВ ф.1008 ПС 35/10кВ Ружненская | Карачевский РЭС | Брянская область | Карачевский район д.Лужецкая | 10/0,4 | 0.25 | 0.1855 | 0.071456 | центр питания закрыт для потребителей 1,2 категории | 0.0645 | 0.077 | 0.25 | 1х250
1416 | КТП-252 10/0,4кВ ф.1008 ПС 35/10кВ Ружненская | Карачевский РЭС | Брянская область | Карачевский район д.Лужецкая | 10/0,4 | 0.16 | 0.091 | 0.071456 | центр питания закрыт для потребителей 1,2 категории | 0.069 | 0.077 | 0.16 | 1х160
1417 | КТП-253 10/0,4кВ ф.1008 ПС 35/10кВ Ружненская | Карачевский РЭС | Брянская область | Карачевский район д.Подосинки | 10/0,4 | 0.1 | 0.058 | 0.043616 | центр питания закрыт для потребителей 1,2 категории | 0.042 | 0.047 | 0.1 | 1х100
1418 | КТП-254 10/0,4кВ ф.1008 ПС 35/10кВ Ружненская | Карачевский РЭС | Брянская область | Карачевский район д.Подосинки | 10/0,4 | 0.1 | 0.053 | 0.048256 | центр питания закрыт для потребителей 1,2 категории | 0.047 | 0.052 | 0.1 | 1х100
1419 | КТП-264 10/0,4кВ ф.1009 ПС 35/10кВ Ружненская | Карачевский РЭС | Брянская область | Карачевский район с.Крутое | 10/0,4 | 0.1 | 0.055 | 0.0464 | центр питания закрыт для потребителей 1,2 категории | 0.045 | 0.05 | 0.1 | 1х100
1420 | КТП-265 10/0,4кВ ф.1009 ПС 35/10кВ Ружненская | Карачевский РЭС | Брянская область | Карачевский район с.Крутое | 10/0,4 | 0.1 | 0.049 | 0.051968 | центр питания закрыт для потребителей 1,2 категории | 0.051 | 0.056 | 0.1 | 1х100
1421 | КТП-210 10/0,4кВ ф.1008 ПС 35/10кВ Тепловская | Карачевский РЭС | Брянская область | Карачевский район с.Гощь | 10/0,4 | 0.063 | 0.0302 | 0.033362 | центр питания закрыт для потребителей 1,2 категории | 0.0328 | 0.03595 | 0.063 | 1х63
1422 | КТП-214 10/0,4кВ ф.1008 ПС 35/10кВ Тепловская | Карачевский РЭС | Брянская область | Карачевский район с.Гощь | 10/0,4 | 0.4 | 0.207 | 0.19766 | центр питания закрыт для потребителей 1,2 категории | 0.193 | 0.213 | 0.4 | 1х400
1423 | КТП-337 10/0,4кВ ф.1008 ПС 35/10кВ Тепловская | Карачевский РЭС | Брянская область | Карачевский район с.Гощь | 10/0,4 | 0.16 | 0.102 | 0.061248 | центр питания закрыт для потребителей 1,2 категории | 0.058 | 0.066 | 0.16 | 1х160
1424 | КТП-213 10/0,4кВ ф.1008 ПС 35/10кВ Тепловская | Карачевский РЭС | Брянская область | Карачевский район с.Гощь | 10/0,4 | 0.4 | 0.203 | 0.20138 | центр питания закрыт для потребителей 1,2 категории | 0.197 | 0.217 | 0.4 | 1х400
1425 | КТП-211 10/0,4кВ ф.1008 ПС 35/10кВ Тепловская | Карачевский РЭС | Брянская область | Карачевский район с.Гощь | 10/0,4 | 0.16 | 0.07 | 0.090944 | центр питания закрыт для потребителей 1,2 категории | 0.09 | 0.098 | 0.16 | 1х160
1426 | КТП-209 10/0,4кВ ф.1008 ПС 35/10кВ Тепловская | Карачевский РЭС | Брянская область | Карачевский район с.Гощь | 10/0,4 | 0.063 | 0.0412 | 0.023154 | центр питания закрыт для потребителей 1,2 категории | 0.0218 | 0.02495 | 0.063 | 1х63
1427 | КТП-212 10/0,4кВ ф.1008 ПС 35/10кВ Тепловская | Карачевский РЭС | Брянская область | Карачевский район с.Гощь | 10/0,4 | 0.4 | 0.185 | 0.21808 | центр питания закрыт для потребителей 1,2 категории | 0.215 | 0.235 | 0.4 | 1х400
1428 | КТП-215 10/0,4кВ ф.1009 ПС 35/10кВ Тепловская | Карачевский РЭС | Брянская область | Карачевский район д.Воронинка | 10/0,4 | 0.04 | 0.027 | 0.01392 | центр питания закрыт для потребителей 1,2 категории | 0.013 | 0.015 | 0.04 | 1х40
1429 | КТП-217 10/0,4кВ ф.1009 ПС 35/10кВ Тепловская | Карачевский РЭС | Брянская область | Карачевский район с.Верхополье | 10/0,4 | 0.1 | 0.07 | 0.03248 | центр питания закрыт для потребителей 1,2 категории | 0.03 | 0.035 | 0.1 | 1х100
1430 | КТП-358 10/0,4кВ ф.1009 ПС 35/10кВ Тепловская | Карачевский РЭС | Брянская область | Карачевский район с.Верхополье | 10/0,4 | 0.16 | 0.08 | 0.081664 | центр питания закрыт для потребителей 1,2 категории | 0.08 | 0.088 | 0.16 | 1х160
1431 | КТП-218 10/0,4кВ ф.1009 ПС 35/10кВ Тепловская | Карачевский РЭС | Брянская область | Карачевский район с.Верхополье | 10/0,4 | 0.1 | 0.083 | 0.020416 | центр питания закрыт для потребителей 1,2 категории | 0.017 | 0.022 | 0.1 | 1х100
1432 | КТП-288 10/0,4кВ ф.1009 ПС 35/10кВ Тепловская | Карачевский РЭС | Брянская область | Карачевский район с.Верхополье | 10/0,4 | 0.1 | 0.084 | 0.019488 | центр питания закрыт для потребителей 1,2 категории | 0.016 | 0.021 | 0.1 | 1х100
1433 | КТП-219 10/0,4кВ ф.1009 ПС 35/10кВ Тепловская | Карачевский РЭС | Брянская область | Карачевский район с.Верхополье | 10/0,4 | 0.063 | 0.0252 | 0.038002 | центр питания закрыт для потребителей 1,2 категории | 0.0378 | 0.04095 | 0.063 | 1х63
1434 | КТП-286 10/0,4кВ ф.1009 ПС 35/10кВ Тепловская | Карачевский РЭС | Брянская область | Карачевский район с.Верхополье | 10/0,4 | 0.16 | 0.108 | 0.05568 | центр питания закрыт для потребителей 1,2 категории | 0.052 | 0.06 | 0.16 | 1х160
1435 | КТП-287 10/0,4кВ ф.1009 ПС 35/10кВ Тепловская | Карачевский РЭС | Брянская область | Карачевский район с.Верхополье | 10/0,4 | 0.16 | 0.098 | 0.06496 | центр питания закрыт для потребителей 1,2 категории | 0.062 | 0.07 | 0.16 | 1х160
1436 | КТП-224 10/0,4кВ ф.1009 ПС 35/10кВ Тепловская | Карачевский РЭС | Брянская область | Карачевский район д.Сергеевка | 10/0,4 | 0.063 | 0.0372 | 0.026866 | центр питания закрыт для потребителей 1,2 категории | 0.0258 | 0.02895 | 0.063 | 1х63
1437 | КТП-227 10/0,4кВ ф.1009 ПС 35/10кВ Тепловская | Карачевский РЭС | Брянская область | Карачевский район д.Ольховка | 10/0,4 | 0.063 | 0.0422 | 0.022226 | центр питания закрыт для потребителей 1,2 категории | 0.0208 | 0.02395 | 0.063 | 1х63
1438 | КТП-225 10/0,4кВ ф.1009 ПС 35/10кВ Тепловская | Карачевский РЭС | Брянская область | Карачевский район д.Липовка | 10/0,4 | 0.03 | 0.0215 | 0.00928 | центр питания закрыт для потребителей 1,2 категории | 0.0085 | 0.01 | 0.03 | 1х30
1439 | КТП-221 10/0,4кВ ф.1009 ПС 35/10кВ Тепловская | Карачевский РЭС | Брянская область | Карачевский район д.Приютово | 10/0,4 | 0.1 | 0.081 | 0.022272 | центр питания закрыт для потребителей 1,2 категории | 0.019 | 0.024 | 0.1 | 1х100
1440 | КТП-321 10/0,4кВ ф.1009 ПС 35/10кВ Тепловская | Карачевский РЭС | Брянская область | Карачевский район д.Приютово | 10/0,4 | 0.04 | 0.016 | 0.024128 | центр питания закрыт для потребителей 1,2 категории | 0.024 | 0.026 | 0.04 | 1х40
1441 | КТП-222 10/0,4кВ ф.1009 ПС 35/10кВ Тепловская | Карачевский РЭС | Брянская область | Карачевский район д.Хацунь | 10/0,4 | 0.06 | 0.032 | 0.028768 | центр питания закрыт для потребителей 1,2 категории | 0.028 | 0.031 | 0.06 | 1х60
1442 | КТП-342 10/0,4кВ ф.1009 ПС 35/10кВ Тепловская | Карачевский РЭС | Брянская область | Карачевский район д.Хацунь | 10/0,4 | 0.16 | 0.071 | 0.090016 | центр питания закрыт для потребителей 1,2 категории | 0.089 | 0.097 | 0.16 | 1х160
1443 | КТП-223 10/0,4кВ ф.1009 ПС 35/10кВ Тепловская | Карачевский РЭС | Брянская область | Карачевский район д.Осиновые дворики | 10/0,4 | 0.1 | 0.056 | 0.045472 | центр питания закрыт для потребителей 1,2 категории | 0.044 | 0.049 | 0.1 | 1х100
1444 | КТП-94 10/0,4кВ ф.1009 ПС 35/10кВ Тепловская | Карачевский РЭС | Брянская область | Карачевский район д.Царево-Займище | 10/0,4 | 0.063 | 0.0482 | 0.016658 | центр питания закрыт для потребителей 1,2 категории | 0.0148 | 0.01795 | 0.063 | 1х63
1445 | КТП-93 10/0,4кВ ф.1009 ПС 35/10кВ Тепловская | Карачевский РЭС | Брянская область | Карачевский район д.Осиновка | 10/0,4 | 0.063 | 0.0392 | 0.02501 | центр питания закрыт для потребителей 1,2 категории | 0.0238 | 0.02695 | 0.063 | 1х63
1446 | КТП-92 10/0,4кВ ф.1009 ПС 35/10кВ Тепловская | Карачевский РЭС | Брянская область | Карачевский район д.Осиновка | 10/0,4 | 0.1 | 0.065 | 0.03712 | центр питания закрыт для потребителей 1,2 категории | 0.035 | 0.04 | 0.1 | 1х100
1447 | КТП-229 10/0,4кВ ф.1009 ПС 35/10кВ Тепловская | Карачевский РЭС | Брянская область | Карачевский район д.Коптилово | 10/0,4 | 0.1 | 0.07 | 0.03248 | центр питания закрыт для потребителей 1,2 категории | 0.03 | 0.035 | 0.1 | 1х100
1448 | КТП-106 10/0,4кВ ф.1009 ПС 35/10кВ Тепловская | Карачевский РЭС | Брянская область | Карачевский район д.Коптилово | 10/0,4 | 0.1 | 0.051 | 0.050112 | центр питания закрыт для потребителей 1,2 категории | 0.049 | 0.054 | 0.1 | 1х100
1449 | КТП-90 10/0,4кВ ф.1009 ПС 35/10кВ Тепловская | Карачевский РЭС | Брянская область | Карачевский район д.Коптилово | 10/0,4 | 0.1 | 0.045 | 0.05568 | центр питания закрыт для потребителей 1,2 категории | 0.055 | 0.06 | 0.1 | 1х100
1450 | КТП-89 10/0,4кВ ф.1009 ПС 35/10кВ Тепловская | Карачевский РЭС | Брянская область | Карачевский район д.Коптилово | 10/0,4 | 0.1 | 0.061 | 0.040832 | центр питания закрыт для потребителей 1,2 категории | 0.039 | 0.044 | 0.1 | 1х100
1451 | КТП-150 10/0,4кВ ф.1001 ПС 110/35/10кВ Клетнянская | Клетнянский РЭС | Брянская область | Клетнянский район пгт.Клетня | 10/0,4 | 0.1 | 0.057 | 0.044544 | центр питания закрыт для потребителей 1,2 категории | 0.043 | 0.048 | 0.1 | 1х100
1452 | КТП-43 10/0,4кВ ф.1001 ПС 110/35/10кВ Клетнянская | Клетнянский РЭС | Брянская область | Клетнянский район д.Серебряковка | 10/0,4 | 0.01 | 0.0065 | 0.003712 | центр питания закрыт для потребителей 1,2 категории | 0.0035 | 0.004 | 0.01 | 1х10
1453 | КТП-44 10/0,4кВ ф.1001 ПС 110/35/10кВ Клетнянская | Клетнянский РЭС | Брянская область | Клетнянский район д.Лозовка | 10/0,4 | 0.00125 | 0.0011 | 0.0001972 | центр питания закрыт для потребителей 1,2 категории | 0.00015 | 0.0002125 | 0.00125 | 1х1,25
1454 | КТП-204 10/0,4кВ ф.1001 ПС 110/35/10кВ Клетнянская | Клетнянский РЭС | Брянская область | Клетнянский район д.Лозовка | 10/0,4 | 0.25 | 0.1535 | 0.10115 | центр питания закрыт для потребителей 1,2 категории | 0.0965 | 0.109 | 0.25 | 1х250
1455 | КТП-120 10/0,4кВ ф.1001 ПС 110/35/10кВ Клетнянская | Клетнянский РЭС | Брянская область | Клетнянский район д.Ольшанка | 10/0,4 | 0.00125 | 0.0011 | 0.0001972 | центр питания закрыт для потребителей 1,2 категории | 0.00015 | 0.0002125 | 0.00125 | 1х1,25
1456 | КТП-184 10/0,4кВ ф.1001 ПС 110/35/10кВ Клетнянская | Клетнянский РЭС | Брянская область | Клетнянский район с.Лутна | 10/0,4 | 0.1 | 0.042 | 0.058464 | центр питания закрыт для потребителей 1,2 категории | 0.058 | 0.063 | 0.1 | 1х100
1457 | КТП-48 10/0,4кВ ф.1001 ПС 110/35/10кВ Клетнянская | Клетнянский РЭС | Брянская область | Клетнянский район с.Лутна | 10/0,4 | 0.1 | 0.046 | 0.054752 | центр питания закрыт для потребителей 1,2 категории | 0.054 | 0.059 | 0.1 | 1х100
1458 | КТП-19 10/0,4кВ ф.1001 ПС 110/35/10кВ Клетнянская | Клетнянский РЭС | Брянская область | Клетнянский район с.Лутна | 10/0,4 | 0.16 | 0.075 | 0.086304 | центр питания закрыт для потребителей 1,2 категории | 0.085 | 0.093 | 0.16 | 1х160
1459 | КТП-75 10/0,4кВ ф.1001 ПС 110/35/10кВ Клетнянская | Клетнянский РЭС | Брянская область | Клетнянский район с.Лутна | 10/0,4 | 0.25 | 0.1225 | 0.12992 | центр питания закрыт для потребителей 1,2 категории | 0.1275 | 0.14 | 0.25 | 1х250
1460 | РП "Мармазовка" 10/0,4кВ ф.1001 ПС 110/35/10кВ Клетнянская | Клетнянский РЭС | Брянская область | Клетнянский район д.Мармазовка | 10/0,4 | 0.1 | 0.07 | 0.03248 | центр питания закрыт для потребителей 1,2 категории | 0.03 | 0.035 | 0.1 | 1х100 | на РП действительно есть тр-р, но диспетчерское наименование - РП
1461 | КТП-53 10/0,4кВ ф.1001 ПС 110/35/10кВ Клетнянская | Клетнянский РЭС | Брянская область | Клетнянский район д.Мармазовка | 10/0,4 | 0.25 | 0.1745 | 0.081664 | центр питания закрыт для потребителей 1,2 категории | 0.0755 | 0.088 | 0.25 | 1х250
1462 | КТП-54 10/0,4кВ ф.1001 ПС 110/35/10кВ Клетнянская | Клетнянский РЭС | Брянская область | Клетнянский район д.Мармазовка | 10/0,4 | 0.1 | 0.056 | 0.045472 | центр питания закрыт для потребителей 1,2 категории | 0.044 | 0.049 | 0.1 | 1х100
1463 | КТП-55 10/0,4кВ ф.1001 ПС 110/35/10кВ Клетнянская | Клетнянский РЭС | Брянская область | Клетнянский район д.Новожеевка | 10/0,4 | 0.01 | 0.0035 | 0.006496 | центр питания закрыт для потребителей 1,2 категории | 0.0065 | 0.007 | 0.01 | 1х10
1464 | КТП-56 10/0,4кВ ф.1001 ПС 110/35/10кВ Клетнянская | Клетнянский РЭС | Брянская область | Клетнянский район д.Полипоновка | 10/0,4 | 0.025 | 0.0163 | 0.0092336 | центр питания закрыт для потребителей 1,2 категории | 0.0087 | 0.00995 | 0.025 | 1х25
1465 | КТП-63 10/0,4кВ ф.1001 ПС 110/35/10кВ Клетнянская | Клетнянский РЭС | Брянская область | Клетнянский район д.Малаховка | 10/0,4 | 0.025 | 0.0103 | 0.014802 | центр питания закрыт для потребителей 1,2 категории | 0.0147 | 0.01595 | 0.025 | 1х25
1466 | КТП-57 10/0,4кВ ф.1001 ПС 110/35/10кВ Клетнянская | Клетнянский РЭС | Брянская область | Клетнянский район д.Прыща | 10/0,4 | 0.16 | 0.077 | 0.084448 | центр питания закрыт для потребителей 1,2 категории | 0.083 | 0.091 | 0.16 | 1х160
1467 | РП "Акуличи" 10/0,4кВ ф.1002 ПС 110/35/10кВ Клетнянская | Клетнянский РЭС | Брянская область | Клетнянский район с.Акуличи | 10/0,4 | 0.4 | 0.173 | 0.22922 | центр питания закрыт для потребителей 1,2 категории | 0.227 | 0.247 | 0.4 | 2х400 | на РП действительно есть тр-р, но диспетчерское наименование - РП
1468 | КТП-132 10/0,4кВ ф.1002 ПС 110/35/10кВ Клетнянская | Клетнянский РЭС | Брянская область | Клетнянский район с.Акуличи | 10/0,4 | 0.063 | 0.0352 | 0.028722 | центр питания закрыт для потребителей 1,2 категории | 0.0278 | 0.03095 | 0.063 | 1х63
1469 | КТП-83 10/0,4кВ ф.1002 ПС 110/35/10кВ Клетнянская | Клетнянский РЭС | Брянская область | Клетнянский район д.Пестраковка | 10/0,4 | 0.063 | 0.0312 | 0.032434 | центр питания закрыт для потребителей 1,2 категории | 0.0318 | 0.03495 | 0.063 | 1х63
1470 | КТП-84 10/0,4кВ ф.1002 ПС 110/35/10кВ Клетнянская | Клетнянский РЭС | Брянская область | Клетнянский район д.Осиновка | 10/0,4 | 0.16 | 0.079 | 0.082592 | центр питания закрыт для потребителей 1,2 категории | 0.081 | 0.089 | 0.16 | 1х160
1471 | КТП-189 10/0,4кВ ф.1002 ПС 110/35/10кВ Клетнянская | Клетнянский РЭС | Брянская область | Клетнянский район д.Осиновка | 10/0,4 | 0.16 | 0.114 | 0.050112 | центр питания закрыт для потребителей 1,2 категории | 0.046 | 0.054 | 0.16 | 1х160
1472 | РП "Осиновка" 10/0,4кВ ф.1002 ПС 110/35/10кВ Клетнянская | Клетнянский РЭС | Брянская область | Клетнянский район д.Осиновка | 10/0,4 | 0.025 | 0.0223 | 0.0036656 | центр питания закрыт для потребителей 1,2 категории | 0.0027 | 0.00395 | 0.025 | 1х25 | на РП действительно есть тр-р, но диспетчерское наименование - РП
1473 | КТП-85 10/0,4кВ ф.1002 ПС 110/35/10кВ Клетнянская | Клетнянский РЭС | Брянская область | Клетнянский район д.Сальниково | 10/0,4 | 0.04 | 0.026 | 0.014848 | центр питания закрыт для потребителей 1,2 категории | 0.014 | 0.016 | 0.04 | 1х40
1474 | КТП-81 10/0,4кВ ф.1002 ПС 110/35/10кВ Клетнянская | Клетнянский РЭС | Брянская область | Клетнянский район д.Осиновка | 10/0,4 | 0.1 | 0.084 | 0.019488 | центр питания закрыт для потребителей 1,2 категории | 0.016 | 0.021 | 0.1 | 1х100
1475 | ЗТП-1 10/0,4кВ ф.1003 ПС 110/35/10кВ Клетнянская | Клетнянский РЭС | Брянская область | Клетнянский район пгт.Клетня | 10/0,4 | 0.56 | 0.111 | 0.052896 |  | 0.049 | 0.057 | 0.16 | 1х400+1х160
1476 | ЗТП-32 10/0,4кВ ф.1005 ПС 110/35/10кВ Клетнянская | Клетнянский РЭС | Брянская область | Клетнянский район пгт.Клетня | 10/0,4 | 0.25 | 0.1835 | 0.073312 | центр питания закрыт для потребителей 1,2 категории | 0.0665 | 0.079 | 0.25 | 2х250
1477 | ЗТП-12 10/0,4кВ ф.1003 ПС 110/35/10кВ Клетнянская | Клетнянский РЭС | Брянская область | Клетнянский район пгт.Клетня | 10/0,4 | 0.4 | 0.235 | 0.17168 | центр питания закрыт для потребителей 1,2 категории | 0.165 | 0.185 | 0.4 | 1х400
1478 | КТП-20 10/0,4кВ ф.1003 ПС 110/35/10кВ Клетнянская | Клетнянский РЭС | Брянская область | Клетнянский район пгт.Клетня | 10/0,4 | 0.25 | 0.1205 | 0.13178 | центр питания закрыт для потребителей 1,2 категории | 0.1295 | 0.142 | 0.25 | 1х250
1479 | РП "Строитель" 10/0,4кВ ф.1004 ПС 110/35/10кВ Клетнянская | Клетнянский РЭС | Брянская область | Клетнянский район пгт.Клетня | 10/0,4 | 0.25 | 0.1125 | 0.1392 | центр питания закрыт для потребителей 1,2 категории | 0.1375 | 0.15 | 0.25 | 2х250 | на РП действительно есть тр-р, но диспетчерское наименование - РП
1480 | КТП-153 10/0,4кВ ф.1004 ПС 110/35/10кВ Клетнянская | Клетнянский РЭС | Брянская область | Клетнянский район пгт.Клетня | 10/0,4 | 0.16 | 0.114 | 0.050112 | центр питания закрыт для потребителей 1,2 категории | 0.046 | 0.054 | 0.16 | 1х160
1481 | КТП-214 10/0,4кВ ф.1004 ПС 110/35/10кВ Клетнянская | Клетнянский РЭС | Брянская область | Клетнянский район пгт.Клетня | 10/0,4 | 0.16 | 0.111 | 0.052896 | центр питания закрыт для потребителей 1,2 категории | 0.049 | 0.057 | 0.16 | 1х160
1482 | КТП-110 10/0,4кВ ф.1004 ПС 110/35/10кВ Клетнянская | Клетнянский РЭС | Брянская область | Клетнянский район п.7-й км Мамаевской ветки | 10/0,4 | 0.1 | 0.055 | 0.0464 | центр питания закрыт для потребителей 1,2 категории | 0.045 | 0.05 | 0.1 | 1х100
1483 | КТП-105 10/0,4кВ ф.1004 ПС 110/35/10кВ Клетнянская | Клетнянский РЭС | Брянская область | Клетнянский район д.Красный дворец | 10/0,4 | 0.00125 | 0.0011 | 0.0001972 | центр питания закрыт для потребителей 1,2 категории | 0.00015 | 0.0002125 | 0.00125 | 1х1,25
1484 | КТП-104 10/0,4кВ ф.1004 ПС 110/35/10кВ Клетнянская | Клетнянский РЭС | Брянская область | Клетнянский район п.Быстрянка | 10/0,4 | 0.16 | 0.111 | 0.052896 | центр питания закрыт для потребителей 1,2 категории | 0.049 | 0.057 | 0.16 | 1х160
1485 | КТП-201 10/0,4кВ ф.1004 ПС 110/35/10кВ Клетнянская | Клетнянский РЭС | Брянская область | Клетнянский район д.Ятвиж | 10/0,4 | 0.16 | 0.066 | 0.094656 | центр питания закрыт для потребителей 1,2 категории | 0.094 | 0.102 | 0.16 | 1х160
1486 | КТП-86 10/0,4кВ ф.1004 ПС 110/35/10кВ Клетнянская | Клетнянский РЭС | Брянская область | Клетнянский район д.Ятвиж | 10/0,4 | 0.1 | 0.07 | 0.03248 | центр питания закрыт для потребителей 1,2 категории | 0.03 | 0.035 | 0.1 | 1х100
1487 | КТП-197 10/0,4кВ ф.1004 ПС 110/35/10кВ Клетнянская | Клетнянский РЭС | Брянская область | Клетнянский район д.Ятвиж | 10/0,4 | 0.063 | 0.0422 | 0.022226 | центр питания закрыт для потребителей 1,2 категории | 0.0208 | 0.02395 | 0.063 | 1х63
1488 | ЗТП-21 10/0,4кВ ф.1005 ПС 110/35/10кВ Клетнянская | Клетнянский РЭС | Брянская область | Клетнянский район пгт.Клетня | 10/0,4 | 0.4 | 0.162 | 0.23942 | центр питания закрыт для потребителей 1,2 категории | 0.238 | 0.258 | 0.4 | 1х400
1489 | КТП-2 10/0,4кВ ф.1006 ПС 110/35/10кВ Клетнянская | Клетнянский РЭС | Брянская область | Клетнянский район пгт.Клетня | 10/0,4 | 0.4 | 0.18 | 0.22272 | центр питания закрыт для потребителей 1,2 категории | 0.22 | 0.24 | 0.4 | 1х400
1490 | КТП-27 10/0,4кВ ф.1006 ПС 110/35/10кВ Клетнянская | Клетнянский РЭС | Брянская область | Клетнянский район пгт.Клетня | 10/0,4 | 0.1 | 0.05 | 0.05104 | центр питания закрыт для потребителей 1,2 категории | 0.05 | 0.055 | 0.1 | 1х100
1491 | КТП-112 10/0,4кВ ф.1006 ПС 110/35/10кВ Клетнянская | Клетнянский РЭС | Брянская область | Клетнянский район д.Струек | 10/0,4 | 0.1 | 0.082 | 0.021344 | центр питания закрыт для потребителей 1,2 категории | 0.018 | 0.023 | 0.1 | 1х100
1492 | КТП-250 10/0,4кВ ф.1007 ПС 110/35/10кВ Клетнянская | Клетнянский РЭС | Брянская область | Клетнянский район пгт.Клетня | 10/0,4 | 0.063 | 0.0462 | 0.018514 | центр питания закрыт для потребителей 1,2 категории | 0.0168 | 0.01995 | 0.063 | 1х63
1493 | 3ТП-253 10/0,4кВ ф.1007 ПС 110/35/10кВ Клетнянская | Клетнянский РЭС | Брянская область | Клетнянский район пгт.Клетня | 10/0,4 | 0.25 | 0.1535 | 0.10115 | центр питания закрыт для потребителей 1,2 категории | 0.0965 | 0.109 | 0.25 | 1х250
1494 | КТП-46 10/0,4кВ ф.1007 ПС 110/35/10кВ Клетнянская | Клетнянский РЭС | Брянская область | Клетнянский район д.Романовка | 10/0,4 | 0.04 | 0.013 | 0.026912 | центр питания закрыт для потребителей 1,2 категории | 0.027 | 0.029 | 0.04 | 1х40
1495 | КТП-70 10/0,4кВ ф.1007 ПС 110/35/10кВ Клетнянская | Клетнянский РЭС | Брянская область | Клетнянский район д.Осиновка | 10/0,4 | 0.063 | 0.0472 | 0.017586 | центр питания закрыт для потребителей 1,2 категории | 0.0158 | 0.01895 | 0.063 | 1х63
1496 | РП "Лутна" 10/0,4кВ ф.1007 ПС 110/35/10кВ Клетнянская | Клетнянский РЭС | Брянская область | Клетнянский район с.Лутна | 10/0,4 | 0.063 | 0.0302 | 0.033362 | центр питания закрыт для потребителей 1,2 категории | 0.0328 | 0.03595 | 0.063 | 1х63 | на РП действительно есть тр-р, но диспетчерское наименование - РП
1497 | КТП-50 10/0,4кВ ф.1007 ПС 110/35/10кВ Клетнянская | Клетнянский РЭС | Брянская область | Клетнянский район с.Лутна | 10/0,4 | 0.16 | 0.098 | 0.06496 | центр питания закрыт для потребителей 1,2 категории | 0.062 | 0.07 | 0.16 | 1х160
1498 | КТП-246 10/0,4кВ ф.1007 ПС 110/35/10кВ Клетнянская | Клетнянский РЭС | Брянская область | Клетнянский район с.Лутна | 10/0,4 | 0.4 | 0.269 | 0.14013 | центр питания закрыт для потребителей 1,2 категории | 0.131 | 0.151 | 0.4 | 1х400
1499 | КТП-42 10/0,4кВ ф.1007 ПС 110/35/10кВ Клетнянская | Клетнянский РЭС | Брянская область | Клетнянский район с.Лутна | 10/0,4 | 0.1 | 0.07 | 0.03248 | центр питания закрыт для потребителей 1,2 категории | 0.03 | 0.035 | 0.1 | 1х100
1500 | КТП-244 10/0,4кВ ф.1007 ПС 110/35/10кВ Клетнянская | Клетнянский РЭС | Брянская область | Клетнянский район с.Лутна | 10/0,4 | 0.16 | 0.104 | 0.059392 | центр питания закрыт для потребителей 1,2 категории | 0.056 | 0.064 | 0.16 | 1х160
1501 | КТП-51 10/0,4кВ ф.1007 ПС 110/35/10кВ Клетнянская | Клетнянский РЭС | Брянская область | Клетнянский район с.Лутна | 10/0,4 | 0.1 | 0.074 | 0.028768 | центр питания закрыт для потребителей 1,2 категории | 0.026 | 0.031 | 0.1 | 1х100
1502 | КТП-61 10/0,4кВ ф.1007 ПС 110/35/10кВ Клетнянская | Клетнянский РЭС | Брянская область | Клетнянский район д.Роща | 10/0,4 | 0.063 | 0.0412 | 0.023154 | центр питания закрыт для потребителей 1,2 категории | 0.0218 | 0.02495 | 0.063 | 1х63
1503 | КТП-58 10/0,4кВ ф.1007 ПС 110/35/10кВ Клетнянская | Клетнянский РЭС | Брянская область | Клетнянский район д.Оборочное | 10/0,4 | 0.063 | 0.0552 | 0.010162 | центр питания закрыт для потребителей 1,2 категории | 0.0078 | 0.01095 | 0.063 | 1х63
1504 | КТП-60 10/0,4кВ ф.1007 ПС 110/35/10кВ Клетнянская | Клетнянский РЭС | Брянская область | Клетнянский район п.Задня | 10/0,4 | 0.063 | 0.0372 | 0.026866 | центр питания закрыт для потребителей 1,2 категории | 0.0258 | 0.02895 | 0.063 | 1х63
1505 | КТП-211 10/0,4кВ ф.1007 ПС 110/35/10кВ Клетнянская | Клетнянский РЭС | Брянская область | Клетнянский район д.Куйбышев | 10/0,4 | 0.063 | 0.0352 | 0.028722 | центр питания закрыт для потребителей 1,2 категории | 0.0278 | 0.03095 | 0.063 | 1х63
1506 | КТП-62 10/0,4кВ ф.1007 ПС 110/35/10кВ Клетнянская | Клетнянский РЭС | Брянская область | Клетнянский район д.Куйбышев | 10/0,4 | 0.00125 | 0.0011 | 0.0001972 | центр питания закрыт для потребителей 1,2 категории | 0.00015 | 0.0002125 | 0.00125 | 1х1,25
1507 | КТП-64 10/0,4кВ ф.1007 ПС 110/35/10кВ Клетнянская | Клетнянский РЭС | Брянская область | Клетнянский район д.Козеновка | 10/0,4 | 0.01 | 0.0032 | 0.0067744 | центр питания закрыт для потребителей 1,2 категории | 0.0068 | 0.0073 | 0.01 | 1х10
1508 | КТП-65 10/0,4кВ ф.1007 ПС 110/35/10кВ Клетнянская | Клетнянский РЭС | Брянская область | Клетнянский район д.Павлинки | 10/0,4 | 0.1 | 0.064 | 0.038048 | центр питания закрыт для потребителей 1,2 категории | 0.036 | 0.041 | 0.1 | 1х100
1509 | КТП-66 10/0,4кВ ф.1007 ПС 110/35/10кВ Клетнянская | Клетнянский РЭС | Брянская область | Клетнянский район д.Павлинки | 10/0,4 | 0.1 | 0.06 | 0.04176 | центр питания закрыт для потребителей 1,2 категории | 0.04 | 0.045 | 0.1 | 1х100
1510 | КТП-179 10/0,4кВ ф.1007 ПС 110/35/10кВ Клетнянская | Клетнянский РЭС | Брянская область | Клетнянский район д.Павлинки | 10/0,4 | 0.063 | 0.0312 | 0.032434 | центр питания закрыт для потребителей 1,2 категории | 0.0318 | 0.03495 | 0.063 | 1х63
1511 | КТП-124 10/0,4кВ ф.1007 ПС 110/35/10кВ Клетнянская | Клетнянский РЭС | Брянская область | Клетнянский район д.Павлинки | 10/0,4 | 0.16 | 0.106 | 0.057536 | центр питания закрыт для потребителей 1,2 категории | 0.054 | 0.062 | 0.16 | 1х160
1512 | КТП-67 10/0,4кВ ф.1007 ПС 110/35/10кВ Клетнянская | Клетнянский РЭС | Брянская область | Клетнянский район д.Миголино | 10/0,4 | 0.04 | 0.021 | 0.019488 | центр питания закрыт для потребителей 1,2 категории | 0.019 | 0.021 | 0.04 | 1х40
1513 | КТП-68 10/0,4кВ ф.1007 ПС 110/35/10кВ Клетнянская | Клетнянский РЭС | Брянская область | Клетнянский район д.Сельцо | 10/0,4 | 0.025 | 0.0193 | 0.0064496 | центр питания закрыт для потребителей 1,2 категории | 0.0057 | 0.00695 | 0.025 | 1х25
1514 | КТП-69 10/0,4кВ ф.1007 ПС 110/35/10кВ Клетнянская | Клетнянский РЭС | Брянская область | Клетнянский район д.Набат | 10/0,4 | 0.04 | 0.019 | 0.021344 | центр питания закрыт для потребителей 1,2 категории | 0.021 | 0.023 | 0.04 | 1х40
1515 | КТП-151 10/0,4кВ ф.1008 ПС 110/35/10кВ Клетнянская | Клетнянский РЭС | Брянская область | Клетнянский район пгт.Клетня | 10/0,4 | 0.03 | 0.0105 | 0.019488 | центр питания закрыт для потребителей 1,2 категории | 0.0195 | 0.021 | 0.03 | 1х30
1516 | КТП-7 10/0,4кВ ф.1008 ПС 110/35/10кВ Клетнянская | Клетнянский РЭС | Брянская область | Клетнянский район пгт.Клетня-1 | 10/0,4 | 0.1 | 0.075 | 0.02784 | центр питания закрыт для потребителей 1,2 категории | 0.025 | 0.03 | 0.1 | 1х100
1517 | КТП-96 10/0,4кВ ф.1008 ПС 110/35/10кВ Клетнянская | Клетнянский РЭС | Брянская область | Клетнянский район пгт.Клетня-1 | 10/0,4 | 0.1 | 0.052 | 0.049184 | центр питания закрыт для потребителей 1,2 категории | 0.048 | 0.053 | 0.1 | 1х100
1518 | КТП-123 10/0,4кВ ф.1008 ПС 110/35/10кВ Клетнянская | Клетнянский РЭС | Брянская область | Клетнянский район пгт.Клетня-1 | 10/0,4 | 0.1 | 0.067 | 0.035264 | центр питания закрыт для потребителей 1,2 категории | 0.033 | 0.038 | 0.1 | 1х100
1519 | КТП-215 10/0,4кВ ф.1008 ПС 110/35/10кВ Клетнянская | Клетнянский РЭС | Брянская область | Клетнянский район пгт.Клетня-1 | 10/0,4 | 0.1 | 0.052 | 0.049184 | центр питания закрыт для потребителей 1,2 категории | 0.048 | 0.053 | 0.1 | 1х100
1520 | КТП-144 10/0,4кВ ф.1008 ПС 110/35/10кВ Клетнянская | Клетнянский РЭС | Брянская область | Клетнянский район д.Дадоровка | 10/0,4 | 0.04 | 0.027 | 0.01392 | центр питания закрыт для потребителей 1,2 категории | 0.013 | 0.015 | 0.04 | 1х40
1521 | КТП-77 10/0,4кВ ф.1008 ПС 110/35/10кВ Клетнянская | Клетнянский РЭС | Брянская область | Клетнянский район д.Надва | 10/0,4 | 0.04 | 0.021 | 0.019488 | центр питания закрыт для потребителей 1,2 категории | 0.019 | 0.021 | 0.04 | 1х40
1522 | КТП-78 10/0,4кВ ф.1008 ПС 110/35/10кВ Клетнянская | Клетнянский РЭС | Брянская область | Клетнянский район д.Надва | 10/0,4 | 0.1 | 0.078 | 0.025056 | центр питания закрыт для потребителей 1,2 категории | 0.022 | 0.027 | 0.1 | 1х100
1523 | РП "Восход" 10/0,4кВ ф.1008 ПС 110/35/10кВ Клетнянская | Клетнянский РЭС | Брянская область | Клетнянский район д.Надва | 10/0,4 | 0.25 | 0.1155 | 0.13642 | центр питания закрыт для потребителей 1,2 категории | 0.1345 | 0.147 | 0.25 | 1х250 | на РП действительно есть тр-р, но диспетчерское наименование - РП
1524 | КТП-79 10/0,4кВ ф.1008 ПС 110/35/10кВ Клетнянская | Клетнянский РЭС | Брянская область | Клетнянский район д.Погарь | 10/0,4 | 0.01 | 0.0049 | 0.0051968 | центр питания закрыт для потребителей 1,2 категории | 0.0051 | 0.0056 | 0.01 | 1х10
1525 | РП "Синицкое" 10/0,4кВ ф.1008 ПС 110/35/10кВ Клетнянская | Клетнянский РЭС | Брянская область | Клетнянский район д.Синицкое | 10/0,4 | 0.25 | 0.1495 | 0.10486 | центр питания закрыт для потребителей 1,2 категории | 0.1005 | 0.113 | 0.25 | 1х250 | на РП действительно есть тр-р, но диспетчерское наименование - РП
1526 | КТП-126 10/0,4кВ ф.1008 ПС 110/35/10кВ Клетнянская | Клетнянский РЭС | Брянская область | Клетнянский район д.Синицкое | 10/0,4 | 0.04 | 0.027 | 0.01392 | центр питания закрыт для потребителей 1,2 категории | 0.013 | 0.015 | 0.04 | 1х40
1527 | КТП-210 10/0,4кВ ф.1008 ПС 110/35/10кВ Клетнянская | Клетнянский РЭС | Брянская область | Клетнянский район д.Синицкое | 10/0,4 | 0.06 | 0.048 | 0.01392 | центр питания закрыт для потребителей 1,2 категории | 0.012 | 0.015 | 0.06 | 1х60
1528 | КТП-80 10/0,4кВ ф.1008 ПС 110/35/10кВ Клетнянская | Клетнянский РЭС | Брянская область | Клетнянский район д.Синицкое | 10/0,4 | 0.16 | 0.09 | 0.072384 | центр питания закрыт для потребителей 1,2 категории | 0.07 | 0.078 | 0.16 | 1х160
1529 | КТП-76 10/0,4кВ ф.1008 ПС 110/35/10кВ Клетнянская | Клетнянский РЭС | Брянская область | Клетнянский район д.Сметковщина | 10/0,4 | 0.063 | 0.0512 | 0.013874 | центр питания закрыт для потребителей 1,2 категории | 0.0118 | 0.01495 | 0.063 | 1х63
1530 | КТП-209 10/0,4кВ ф.1008 ПС 110/35/10кВ Клетнянская | Клетнянский РЭС | Брянская область | Клетнянский район с.Молотово | 10/0,4 | 0.1 | 0.047 | 0.053824 | центр питания закрыт для потребителей 1,2 категории | 0.053 | 0.058 | 0.1 | 1х100
1531 | ЗТП-28 10/0,4кВ ф.1022 ПС 110/35/10кВ Клетнянская | Клетнянский РЭС | Брянская область | Клетнянский район пгт.Клетня | 10/0,4 | 0.2 | 0.138 | 0.066816 | центр питания закрыт для потребителей 1,2 категории | 0.062 | 0.072 | 0.2 | 1х200
1532 | ЗТП-3 10/0,4кВ ф.1022 ПС 110/35/10кВ Клетнянская | Клетнянский РЭС | Брянская область | Клетнянский район пгт.Клетня | 10/0,4 | 0.4 | 0.179 | 0.22365 | центр питания закрыт для потребителей 1,2 категории | 0.221 | 0.241 | 0.4 | 1х400
1533 | ЗТП-41 10/0,4кВ ф.1022 ПС 110/35/10кВ Клетнянская | Клетнянский РЭС | Брянская область | Клетнянский район пгт.Клетня | 10/0,4 | 0.1 | 0.061 | 0.040832 | центр питания закрыт для потребителей 1,2 категории | 0.039 | 0.044 | 0.1 | 1х100
1534 | ЗТП-4 10/0,4кВ ф.1022 ПС 110/35/10кВ Клетнянская | Клетнянский РЭС | Брянская область | Клетнянский район пгт.Клетня | 10/0,4 | 0.25 | 0.1295 | 0.12342 | центр питания закрыт для потребителей 1,2 категории | 0.1205 | 0.133 | 0.25 | 1х250
1535 | ЗТП-45 10/0,4кВ ф.1022 ПС 110/35/10кВ Клетнянская | Клетнянский РЭС | Брянская область | Клетнянский район пгт.Клетня | 10/0,4 | 0.16 | 0.081 | 0.080736 | центр питания закрыт для потребителей 1,2 категории | 0.079 | 0.087 | 0.16 | 1х160
1536 | ЗТП-25 10/0,4кВ ф.1022 ПС 110/35/10кВ Клетнянская | Клетнянский РЭС | Брянская область | Клетнянский район пгт.Клетня | 10/0,4 | 0.25 | 0.1475 | 0.10672 | центр питания закрыт для потребителей 1,2 категории | 0.1025 | 0.115 | 0.25 | 2х250
1537 | ЗТП-2 10/0,4кВ ф.1022 ПС 110/35/10кВ Клетнянская | Клетнянский РЭС | Брянская область | Клетнянский район пгт.Клетня | 10/0,4 | 0.25 | 0.1105 | 0.14106 | центр питания закрыт для потребителей 1,2 категории | 0.1395 | 0.152 | 0.25 | 1х250
1538 | ЗТП-14 10/0,4кВ ф.1022 ПС 110/35/10кВ Клетнянская | Клетнянский РЭС | Брянская область | Клетнянский район пгт.Клетня | 10/0,4 | 0.25 | 0.1845 | 0.072384 | центр питания закрыт для потребителей 1,2 категории | 0.0655 | 0.078 | 0.25 | 1х250
1539 | ЗТП-57 10/0,4кВ ф.1022 ПС 110/35/10кВ Клетнянская | Клетнянский РЭС | Брянская область | Клетнянский район пгт.Клетня | 10/0,4 | 0.16 | 0.102 | 0.061248 | центр питания закрыт для потребителей 1,2 категории | 0.058 | 0.066 | 0.16 | 1х160
1540 | КТП-27 10/0,4кВ ф.1022 ПС 110/35/10кВ Клетнянская | Клетнянский РЭС | Брянская область | Клетнянский район пгт.Клетня | 10/0,4 | 0.2 | 0.116 | 0.087232 | центр питания закрыт для потребителей 1,2 категории | 0.084 | 0.094 | 0.2 | 1х200
1541 | КТП-19 10/0,4кВ ф.1022 ПС 110/35/10кВ Клетнянская | Клетнянский РЭС | Брянская область | Клетнянский район пгт.Клетня | 10/0,4 | 0.16 | 0.077 | 0.084448 | центр питания закрыт для потребителей 1,2 категории | 0.083 | 0.091 | 0.16 | 1х160
1542 | КТП-5 10/0,4кВ ф.1022 ПС 110/35/10кВ Клетнянская | Клетнянский РЭС | Брянская область | Клетнянский район пгт.Клетня | 10/0,4 | 0.16 | 0.084 | 0.077952 | центр питания закрыт для потребителей 1,2 категории | 0.076 | 0.084 | 0.16 | 1х160
1543 | КТП-7 10/0,4кВ ф.1022 ПС 110/35/10кВ Клетнянская | Клетнянский РЭС | Брянская область | Клетнянский район пгт.Клетня | 10/0,4 | 0.25 | 0.1665 | 0.089088 | центр питания закрыт для потребителей 1,2 категории | 0.0835 | 0.096 | 0.25 | 1х250
1544 | КТП-8 10/0,4кВ ф.1022 ПС 110/35/10кВ Клетнянская | Клетнянский РЭС | Брянская область | Клетнянский район пгт.Клетня | 10/0,4 | 0.1 | 0.085 | 0.01856 | центр питания закрыт для потребителей 1,2 категории | 0.015 | 0.02 | 0.1 | 1х100
1545 | ЗТП-37 10/0,4кВ ф.1022 ПС 110/35/10кВ Клетнянская | Клетнянский РЭС | Брянская область | Клетнянский район пгт.Клетня | 10/0,4 | 0.25 | 0.1465 | 0.10765 | центр питания закрыт для потребителей 1,2 категории | 0.1035 | 0.116 | 0.25 | 1х250
1546 | КТП-26 10/0,4кВ ф.1022 ПС 110/35/10кВ Клетнянская | Клетнянский РЭС | Брянская область | Клетнянский район пгт.Клетня | 10/0,4 | 0.1 | 0.052 | 0.049184 | центр питания закрыт для потребителей 1,2 категории | 0.048 | 0.053 | 0.1 | 1х100
1547 | ЗТП "Дом РЭС" 10/0,4кВ ф.1023 ПС 110/35/10кВ Клетнянская | Клетнянский РЭС | Брянская область | Клетнянский район пгт.Клетня | 10/0,4 | 0.25 | 0.1275 | 0.12528 | центр питания закрыт для потребителей 1,2 категории | 0.1225 | 0.135 | 0.25 | 1х250
1548 | ЗТП-13 10/0,4кВ ф.1024 ПС 110/35/10кВ Клетнянская | Клетнянский РЭС | Брянская область | Клетнянский район пгт.Клетня | 10/0,4 | 0.25 | 0.1105 | 0.14106 | центр питания закрыт для потребителей 1,2 категории | 0.1395 | 0.152 | 0.25 | 1х250
1549 | ЗТП-33 10/0,4кВ ф.1024 ПС 110/35/10кВ Клетнянская | Клетнянский РЭС | Брянская область | Клетнянский район пгт.Клетня | 10/0,4 | 0.1 | 0.076 | 0.026912 | центр питания закрыт для потребителей 1,2 категории | 0.024 | 0.029 | 0.1 | 1х100
1550 | ЗТП-10/0,4кВ ф.1024 ПС 110/35/10кВ Клетнянская | Клетнянский РЭС | Брянская область | Клетнянский район пгт.Клетня | 10/0,4 | 0.315 | 0.1838 | 0.13637 | центр питания закрыт для потребителей 1,2 категории | 0.1312 | 0.14695 | 0.315 | 1х315
1551 | КТП-34 10/0,4кВ ф.1024 ПС 110/35/10кВ Клетнянская | Клетнянский РЭС | Брянская область | Клетнянский район пгт.Клетня | 10/0,4 | 0.1 | 0.08 | 0.0232 | центр питания закрыт для потребителей 1,2 категории | 0.02 | 0.025 | 0.1 | 1х100
1552 | ЗТП-22 10/0,4кВ ф.1024 ПС 110/35/10кВ Клетнянская | Клетнянский РЭС | Брянская область | Клетнянский район пгт.Клетня | 10/0,4 | 0.16 | 0.083 | 0.07888 | центр питания закрыт для потребителей 1,2 категории | 0.077 | 0.085 | 0.16 | 1х160
1553 | КТП-18 10/0,4кВ ф.1024 ПС 110/35/10кВ Клетнянская | Клетнянский РЭС | Брянская область | Клетнянский район пгт.Клетня | 10/0,4 | 0.1 | 0.066 | 0.036192 | центр питания закрыт для потребителей 1,2 категории | 0.034 | 0.039 | 0.1 | 1х100
1554 | КТП-10 10/0,4кВ ф.1024 ПС 110/35/10кВ Клетнянская | Клетнянский РЭС | Брянская область | Клетнянский район пгт.Клетня | 10/0,4 | 0.2 | 0.086 | 0.11507 | центр питания закрыт для потребителей 1,2 категории | 0.114 | 0.124 | 0.2 | 1х200
1555 | ЗТП-23 10/0,4кВ ф.1024 ПС 110/35/10кВ Клетнянская | Клетнянский РЭС | Брянская область | Клетнянский район пгт.Клетня | 10/0,4 | 0.1 | 0.052 | 0.049184 | центр питания закрыт для потребителей 1,2 категории | 0.048 | 0.053 | 0.1 | 1х100
1556 | КТП-9 10/0,4кВ ф.1024 ПС 110/35/10кВ Клетнянская | Клетнянский РЭС | Брянская область | Клетнянский район пгт.Клетня | 10/0,4 | 0.1 | 0.069 | 0.033408 | центр питания закрыт для потребителей 1,2 категории | 0.031 | 0.036 | 0.1 | 1х100
1557 | КТП-40 10/0,4кВ ф.1024 ПС 110/35/10кВ Клетнянская | Клетнянский РЭС | Брянская область | Клетнянский район пгт.Клетня | 10/0,4 | 0.063 | 0.0482 | 0.016658 | центр питания закрыт для потребителей 1,2 категории | 0.0148 | 0.01795 | 0.063 | 1х63
1558 | ЗТП-152 10/0,4кВ ф.1025 ПС 110/35/10кВ Клетнянская | Клетнянский РЭС | Брянская область | Клетнянский район пгт.Клетня | 10/0,4 | 0.16 | 0.077 | 0.084448 | центр питания закрыт для потребителей 1,2 категории | 0.083 | 0.091 | 0.16 | 1х160
1559 | КТП-193 10/0,4кВ ф.1025 ПС 110/35/10кВ Клетнянская | Клетнянский РЭС | Брянская область | Клетнянский район пгт.Клетня | 10/0,4 | 0.25 | 0.1565 | 0.098368 | центр питания закрыт для потребителей 1,2 категории | 0.0935 | 0.106 | 0.25 | 1х250
1560 | КТП-12 10/0,4кВ ф.1025 ПС 110/35/10кВ Клетнянская | Клетнянский РЭС | Брянская область | Клетнянский район д.Краснополье | 10/0,4 | 0.04 | 0.03 | 0.011136 | центр питания закрыт для потребителей 1,2 категории | 0.01 | 0.012 | 0.04 | 1х40
1561 | КТП-212 10/0,4кВ ф.1025 ПС 110/35/10кВ Клетнянская | Клетнянский РЭС | Брянская область | Клетнянский район д.Николаевка | 10/0,4 | 0.063 | 0.0362 | 0.027794 | центр питания закрыт для потребителей 1,2 категории | 0.0268 | 0.02995 | 0.063 | 1х63
1562 | РП "Николаевка" 10/0,4кВ ф.1025 ПС 110/35/10кВ Клетнянская | Клетнянский РЭС | Брянская область | Клетнянский район д.Николаевка | 10/0,4 | 0.1 | 0.064 | 0.038048 | центр питания закрыт для потребителей 1,2 категории | 0.036 | 0.041 | 0.1 | 1х100 | на РП действительно есть тр-р, но диспетчерское наименование - РП
1563 | КТП-10 10/0,4кВ ф.1025 ПС 110/35/10кВ Клетнянская | Клетнянский РЭС | Брянская область | Клетнянский район д.Николаевка | 10/0,4 | 0.16 | 0.091 | 0.071456 | центр питания закрыт для потребителей 1,2 категории | 0.069 | 0.077 | 0.16 | 1х160
1564 | КТП-11 10/0,4кВ ф.1025 ПС 110/35/10кВ Клетнянская | Клетнянский РЭС | Брянская область | Клетнянский район д.Алексеевка | 10/0,4 | 0.01 | 0.0045 | 0.005568 | центр питания закрыт для потребителей 1,2 категории | 0.0055 | 0.006 | 0.01 | 1х10
1565 | КТП-6 10/0,4кВ ф.1025 ПС 110/35/10кВ Клетнянская | Клетнянский РЭС | Брянская область | Клетнянский район д.Новотроицкое | 10/0,4 | 0.1 | 0.064 | 0.038048 | центр питания закрыт для потребителей 1,2 категории | 0.036 | 0.041 | 0.1 | 1х100
1566 | КТП-18 10/0,4кВ ф.1025 ПС 110/35/10кВ Клетнянская | Клетнянский РЭС | Брянская область | Клетнянский район д.Новотроицкое | 10/0,4 | 0.25 | 0.1155 | 0.13642 | центр питания закрыт для потребителей 1,2 категории | 0.1345 | 0.147 | 0.25 | 1х250
1567 | РП "Мужиново" 10/0,4кВ ф.1025 ПС 110/35/10кВ Клетнянская | Клетнянский РЭС | Брянская область | Клетнянский район с.Мужиново | 10/0,4 | 0.65 | 0.1105 | 0.14106 |  | 0.1395 | 0.152 | 0.25 | 1х250+1х400 | на РП действительно есть тр-р, но диспетчерское наименование - РП
1568 | КТП-20 10/0,4кВ ф.1025 ПС 110/35/10кВ Клетнянская | Клетнянский РЭС | Брянская область | Клетнянский район д.Алень | 10/0,4 | 0.1 | 0.052 | 0.049184 | центр питания закрыт для потребителей 1,2 категории | 0.048 | 0.053 | 0.1 | 1х100
1569 | КТП-13 10/0,4кВ ф.1025 ПС 110/35/10кВ Клетнянская | Клетнянский РЭС | Брянская область | Клетнянский район д.Алень | 10/0,4 | 0.16 | 0.104 | 0.059392 | центр питания закрыт для потребителей 1,2 категории | 0.056 | 0.064 | 0.16 | 1х160
1570 | КТП-22 10/0,4кВ ф.1025 ПС 110/35/10кВ Клетнянская | Клетнянский РЭС | Брянская область | Клетнянский район д.Алень | 10/0,4 | 0.1 | 0.049 | 0.051968 | центр питания закрыт для потребителей 1,2 категории | 0.051 | 0.056 | 0.1 | 1х100
1571 | КТП-174 10/0,4кВ ф.1026 ПС 110/35/10кВ Клетнянская | Клетнянский РЭС | Брянская область | Клетнянский район пгт.Клетня | 10/0,4 | 0.16 | 0.109 | 0.054752 | центр питания закрыт для потребителей 1,2 категории | 0.051 | 0.059 | 0.16 | 1х160
1572 | КТП-42 10/0,4кВ ф.1026 ПС 110/35/10кВ Клетнянская | Клетнянский РЭС | Брянская область | Клетнянский район пгт.Клетня | 10/0,4 | 0.25 | 0.1535 | 0.10115 | центр питания закрыт для потребителей 1,2 категории | 0.0965 | 0.109 | 0.25 | 1х250
1573 | ЗТП-31 10/0,4кВ ф.1028 ПС 110/35/10кВ Клетнянская | Клетнянский РЭС | Брянская область | Клетнянский район пгт.Клетня | 10/0,4 | 0.16 | 0.085 | 0.077024 | центр питания закрыт для потребителей 1,2 категории | 0.075 | 0.083 | 0.16 | 1х160
1574 | ЦРП "Надва" 10/0,4кВ ф.1028 ПС 110/35/10кВ Клетнянская | Клетнянский РЭС | Брянская область | Клетнянский район пгт.Клетня | 10/0,4 | 1.03 | 0.236 | 0.17075 |  | 0.164 | 0.184 | 0.4 | 1х630+1х400 | на ЦРП действительно есть тр-р, но диспетчерское наименование - ЦРП
1575 | ЗТП-29 10/0,4кВ ф.1028 ПС 110/35/10кВ Клетнянская | Клетнянский РЭС | Брянская область | Клетнянский район пгт.Клетня | 10/0,4 | 0.1 | 0.07 | 0.03248 | центр питания закрыт для потребителей 1,2 категории | 0.03 | 0.035 | 0.1 | 1х100
1576 | ЗТП-30 10/0,4кВ ф.1028 ПС 110/35/10кВ Клетнянская | Клетнянский РЭС | Брянская область | Клетнянский район пгт.Клетня | 10/0,4 | 0.1 | 0.058 | 0.043616 | центр питания закрыт для потребителей 1,2 категории | 0.042 | 0.047 | 0.1 | 1х100
1577 | ЗТП-6 10/0,4кВ ф.1028 ПС 110/35/10кВ Клетнянская | Клетнянский РЭС | Брянская область | Клетнянский район пгт.Клетня | 10/0,4 | 0.16 | 0.106 | 0.057536 | центр питания закрыт для потребителей 1,2 категории | 0.054 | 0.062 | 0.16 | 1х160
1578 | ЗТП-46 10/0,4кВ ф.1028 ПС 110/35/10кВ Клетнянская | Клетнянский РЭС | Брянская область | Клетнянский район пгт.Клетня | 10/0,4 | 0.1 | 0.076 | 0.026912 | центр питания закрыт для потребителей 1,2 категории | 0.024 | 0.029 | 0.1 | 1х100
1579 | КТП-17 10/0,4кВ ф.1028 ПС 110/35/10кВ Клетнянская | Клетнянский РЭС | Брянская область | Клетнянский район пгт.Клетня | 10/0,4 | 0.16 | 0.108 | 0.05568 | центр питания закрыт для потребителей 1,2 категории | 0.052 | 0.06 | 0.16 | 1х160
1580 | КТП-24 10/0,4кВ ф.1028 ПС 110/35/10кВ Клетнянская | Клетнянский РЭС | Брянская область | Клетнянский район пгт.Клетня | 10/0,4 | 0.1 | 0.043 | 0.057536 | центр питания закрыт для потребителей 1,2 категории | 0.057 | 0.062 | 0.1 | 1х100
1581 | КТП-15 10/0,4кВ ф.1028 ПС 110/35/10кВ Клетнянская | Клетнянский РЭС | Брянская область | Клетнянский район пгт.Клетня | 10/0,4 | 0.16 | 0.07 | 0.090944 | центр питания закрыт для потребителей 1,2 категории | 0.09 | 0.098 | 0.16 | 1х160
1582 | КТП-16 10/0,4кВ ф.1028 ПС 110/35/10кВ Клетнянская | Клетнянский РЭС | Брянская область | Клетнянский район пгт.Клетня | 10/0,4 | 0.16 | 0.069 | 0.091872 | центр питания закрыт для потребителей 1,2 категории | 0.091 | 0.099 | 0.16 | 1х160
1583 | КТП-55 10/0,4кВ ф.1028 ПС 110/35/10кВ Клетнянская | Клетнянский РЭС | Брянская область | Клетнянский район пгт.Клетня | 10/0,4 | 0.16 | 0.088 | 0.07424 | центр питания закрыт для потребителей 1,2 категории | 0.072 | 0.08 | 0.16 | 1х160
1584 | РП "Строитель" 10/0,4кВ ф.1029 ПС 110/35/10кВ Клетнянская | Клетнянский РЭС | Брянская область | Клетнянский район пгт.Клетня-1 | 10/0,4 | 1 | 0.696 | 0.32851 | центр питания закрыт для потребителей 1,2 категории | 0.304 | 0.354 | 1 | 1х1000 | на РП действительно есть тр-р, но диспетчерское наименование - РП
1585 | КТП-89 10/0,4кВ ф.1001 ПС 35/10кВ Харитоновская | Клетнянский РЭС | Брянская область | Клетнянский район д.Харитоновская | 10/0,4 | 0.1 | 0.069 | 0.033408 | центр питания закрыт для потребителей 1,2 категории | 0.031 | 0.036 | 0.1 | 1х100
1586 | КТП-3 10/0,4кВ ф.1001 ПС 35/10кВ Харитоновская | Клетнянский РЭС | Брянская область | Клетнянский район д.Харитоновская | 10/0,4 | 0.16 | 0.094 | 0.068672 | центр питания закрыт для потребителей 1,2 категории | 0.066 | 0.074 | 0.16 | 1х160
1587 | КТП-91 10/0,4кВ ф.1001 ПС 35/10кВ Харитоновская | Клетнянский РЭС | Брянская область | Клетнянский район д.Коростовец | 10/0,4 | 0.04 | 0.035 | 0.006496 | центр питания закрыт для потребителей 1,2 категории | 0.005 | 0.007 | 0.04 | 1х40
1588 | КТП-176 10/0,4кВ ф.1001 ПС 35/10кВ Харитоновская | Клетнянский РЭС | Брянская область | Клетнянский район д.Меловое | 10/0,4 | 0.1 | 0.036 | 0.064032 | центр питания закрыт для потребителей 1,2 категории | 0.064 | 0.069 | 0.1 | 1х100
1589 | КТП-94 10/0,4кВ ф.1001 ПС 35/10кВ Харитоновская | Клетнянский РЭС | Брянская область | Клетнянский район д.Красная Приснань | 10/0,4 | 0.1 | 0.081 | 0.022272 | центр питания закрыт для потребителей 1,2 категории | 0.019 | 0.024 | 0.1 | 1х100
1590 | РП "Заипутьское" 10/0,4кВ ф.1001 ПС 35/10кВ Харитоновская | Клетнянский РЭС | Брянская область | Клетнянский район д.Семеричи | 10/0,4 | 0.25 | 0.1615 | 0.093728 | центр питания закрыт для потребителей 1,2 категории | 0.0885 | 0.101 | 0.25 | 1х250 | на РП действительно есть тр-р, но диспетчерское наименование - РП
1591 | КТП-4 10/0,4кВ ф.1001 ПС 35/10кВ Харитоновская | Клетнянский РЭС | Брянская область | Клетнянский район д.Семеричи | 10/0,4 | 0.25 | 0.1245 | 0.12806 | центр питания закрыт для потребителей 1,2 категории | 0.1255 | 0.138 | 0.25 | 1х250
1592 | КТП-95 10/0,4кВ ф.1001 ПС 35/10кВ Харитоновская | Клетнянский РЭС | Брянская область | Клетнянский район д.Семеричи | 10/0,4 | 0.06 | 0.038 | 0.0232 | центр питания закрыт для потребителей 1,2 категории | 0.022 | 0.025 | 0.06 | 1х60
1593 | РП "Семиричи"10/0,4кВ ф.1001 ПС 35/10кВ Харитоновская | Клетнянский РЭС | Брянская область | Клетнянский район д.Семеричи | 10/0,4 | 0.1 | 0.064 | 0.038048 | центр питания закрыт для потребителей 1,2 категории | 0.036 | 0.041 | 0.1 | 1х100 | на РП действительно есть тр-р, но диспетчерское наименование - РП
1594 | КТП-5 10/0,4кВ ф.1001 ПС 35/10кВ Харитоновская | Клетнянский РЭС | Брянская область | Клетнянский район д.Александровка | 10/0,4 | 0.04 | 0.027 | 0.01392 | центр питания закрыт для потребителей 1,2 категории | 0.013 | 0.015 | 0.04 | 1х40
1595 | КТП-100 10/0,4кВ ф.1001 ПС 35/10кВ Харитоновская | Клетнянский РЭС | Брянская область | Клетнянский район д.Елисеевка | 10/0,4 | 0.063 | 0.0572 | 0.0083056 | центр питания закрыт для потребителей 1,2 категории | 0.0058 | 0.00895 | 0.063 | 1х63
1596 | КТП-115 10/0,4кВ ф.1001 ПС 35/10кВ Харитоновская | Клетнянский РЭС | Брянская область | Клетнянский район х.Камнев Хутор | 10/0,4 | 0.1 | 0.058 | 0.043616 | центр питания закрыт для потребителей 1,2 категории | 0.042 | 0.047 | 0.1 | 1х100
1597 | КТП-170 10/0,4кВ ф.1003 ПС 35/10кВ Харитоновская | Клетнянский РЭС | Брянская область | Клетнянский район д.Щеткино | 10/0,4 | 0.04 | 0.026 | 0.014848 | центр питания закрыт для потребителей 1,2 категории | 0.014 | 0.016 | 0.04 | 1х40
1598 | КТП-107 10/0,4кВ ф.1003 ПС 35/10кВ Харитоновская | Клетнянский РЭС | Брянская область | Клетнянский район д.Соловьяновка | 10/0,4 | 0.1 | 0.066 | 0.036192 | центр питания закрыт для потребителей 1,2 категории | 0.034 | 0.039 | 0.1 | 1х100
1599 | КТП-109 10/0,4кВ ф.1003 ПС 35/10кВ Харитоновская | Клетнянский РЭС | Брянская область | Клетнянский район д.Тельча | 10/0,4 | 0.1 | 0.051 | 0.050112 | центр питания закрыт для потребителей 1,2 категории | 0.049 | 0.054 | 0.1 | 1х100
1600 | КТП-194 10/0,4кВ ф.1003 ПС 35/10кВ Харитоновская | Клетнянский РЭС | Брянская область | Клетнянский район д.Болотня | 10/0,4 | 0.16 | 0.08 | 0.081664 | центр питания закрыт для потребителей 1,2 категории | 0.08 | 0.088 | 0.16 | 1х160
1601 | КТП-122 10/0,4кВ ф.1003 ПС 35/10кВ Харитоновская | Клетнянский РЭС | Брянская область | Клетнянский район д.Болотня | 10/0,4 | 0.1 | 0.078 | 0.025056 | центр питания закрыт для потребителей 1,2 категории | 0.022 | 0.027 | 0.1 | 1х100
1602 | РП "Ширковка" 10/0,4кВ ф.1003 ПС 35/10кВ Харитоновская | Клетнянский РЭС | Брянская область | Клетнянский район д.Ширковка | 10/0,4 | 0.16 | 0.112 | 0.051968 | центр питания закрыт для потребителей 1,2 категории | 0.048 | 0.056 | 0.16 | 2х160 | на РП действительно есть тр-р, но диспетчерское наименование - РП
1603 | КТП-116 10/0,4кВ ф.1003 ПС 35/10кВ Харитоновская | Клетнянский РЭС | Брянская область | Клетнянский район д.Ширковка | 10/0,4 | 0.1 | 0.043 | 0.057536 | центр питания закрыт для потребителей 1,2 категории | 0.057 | 0.062 | 0.1 | 1х100
1604 | КТП-146 10/0,4кВ ф.1003 ПС 35/10кВ Харитоновская | Клетнянский РЭС | Брянская область | Клетнянский район д.Ширковка | 10/0,4 | 0.063 | 0.0432 | 0.021298 | центр питания закрыт для потребителей 1,2 категории | 0.0198 | 0.02295 | 0.063 | 1х63
1605 | КТП-117 10/0,4кВ ф.1003 ПС 35/10кВ Харитоновская | Клетнянский РЭС | Брянская область | Клетнянский район д.Узровье | 10/0,4 | 0.1 | 0.043 | 0.057536 | центр питания закрыт для потребителей 1,2 категории | 0.057 | 0.062 | 0.1 | 1х100
1606 | КТП-131 10/0,4кВ ф.1004 ПС 35/10кВ Харитоновская | Клетнянский РЭС | Брянская область | Клетнянский район д.Добрая Корна | 10/0,4 | 0.4 | 0.224 | 0.18189 | центр питания закрыт для потребителей 1,2 категории | 0.176 | 0.196 | 0.4 | 1х400
1607 | КТП-106 10/0,4кВ ф.1004 ПС 35/10кВ Харитоновская | Клетнянский РЭС | Брянская область | Клетнянский район д.Добрая Корна | 10/0,4 | 0.1 | 0.069 | 0.033408 | центр питания закрыт для потребителей 1,2 категории | 0.031 | 0.036 | 0.1 | 1х100
1608 | КТП-140 10/0,4кВ ф.1004 ПС 35/10кВ Харитоновская | Клетнянский РЭС | Брянская область | Клетнянский район д.Добрая Корна | 10/0,4 | 0.1 | 0.059 | 0.042688 | центр питания закрыт для потребителей 1,2 категории | 0.041 | 0.046 | 0.1 | 1х100
1609 | ЗТП-1 10/0,4кВ ф.1005 ПС 35/10кВ Харитоновская | Клетнянский РЭС | Брянская область | Клетнянский район д.Харитоновская | 10/0,4 | 0.25 | 0.1145 | 0.13734 | центр питания закрыт для потребителей 1,2 категории | 0.1355 | 0.148 | 0.25 | 1х250
1610 | КТП-90 10/0,4кВ ф.1005 ПС 35/10кВ Харитоновская | Клетнянский РЭС | Брянская область | Клетнянский район д.Еловка | 10/0,4 | 0.01 | 0.0037 | 0.0063104 | центр питания закрыт для потребителей 1,2 категории | 0.0063 | 0.0068 | 0.01 | 1х10
1611 | КТП-71 10/0,4кВ ф.1005 ПС 35/10кВ Харитоновская | Клетнянский РЭС | Брянская область | Клетнянский район д.Борятино | 10/0,4 | 0.063 | 0.0382 | 0.025938 | центр питания закрыт для потребителей 1,2 категории | 0.0248 | 0.02795 | 0.063 | 1х63
1612 | РП "Алексеевка" 10/0,4кВ ф.1005 ПС 35/10кВ Харитоновская | Клетнянский РЭС | Брянская область | Клетнянский район д.Алексеевка | 10/0,4 | 0.063 | 0.0442 | 0.02037 | центр питания закрыт для потребителей 1,2 категории | 0.0188 | 0.02195 | 0.063 | 1х63 | на РП действительно есть тр-р, но диспетчерское наименование - РП
1613 | КТП-73 10/0,4кВ ф.1005 ПС 35/10кВ Харитоновская | Клетнянский РЭС | Брянская область | Клетнянский район д.Алексеевка | 10/0,4 | 0.1 | 0.062 | 0.039904 | центр питания закрыт для потребителей 1,2 категории | 0.038 | 0.043 | 0.1 | 1х100
1614 | КТП-247 10/0,4кВ ф.1005 ПС 35/10кВ Харитоновская | Клетнянский РЭС | Брянская область | Клетнянский район д.Алексеевка | 10/0,4 | 0.063 | 0.0432 | 0.021298 | центр питания закрыт для потребителей 1,2 категории | 0.0198 | 0.02295 | 0.063 | 1х63
1615 | КТП-74 10/0,4кВ ф.1005 ПС 35/10кВ Харитоновская | Клетнянский РЭС | Брянская область | Клетнянский район д.Алексеевка | 10/0,4 | 0.16 | 0.098 | 0.06496 | центр питания закрыт для потребителей 1,2 категории | 0.062 | 0.07 | 0.16 | 1х160
1616 | КТП-102 10/0,4кВ ф.1006 ПС 35/10кВ Харитоновская | Клетнянский РЭС | Брянская область | Клетнянский район д.Козловчик | 10/0,4 | 0.1 | 0.054 | 0.047328 | центр питания закрыт для потребителей 1,2 категории | 0.046 | 0.051 | 0.1 | 1х100
1617 | КТП-103 10/0,4кВ ф.1006 ПС 35/10кВ Харитоновская | Клетнянский РЭС | Брянская область | Клетнянский район с.Каменец | 10/0,4 | 0.01 | 0.0035 | 0.006496 | центр питания закрыт для потребителей 1,2 категории | 0.0065 | 0.007 | 0.01 | 1х10
1618 | КТП-34 10/0,4кВ ф.1007 ПС 35/10кВ Харитоновская | Клетнянский РЭС | Брянская область | Клетнянский район п.Мирный | 10/0,4 | 0.04 | 0.023 | 0.017632 | центр питания закрыт для потребителей 1,2 категории | 0.017 | 0.019 | 0.04 | 1х40
1619 | КТП-220 10/0,4кВ ф.1007 ПС 35/10кВ Харитоновская | Клетнянский РЭС | Брянская область | Клетнянский район п.Мирный | 10/0,4 | 0.4 | 0.227 | 0.1791 | центр питания закрыт для потребителей 1,2 категории | 0.173 | 0.193 | 0.4 | 1х400
1620 | КТП-216 10/0,4кВ ф.1007 ПС 35/10кВ Харитоновская | Клетнянский РЭС | Брянская область | Клетнянский район п.Мирный | 10/0,4 | 0.25 | 0.1605 | 0.094656 | центр питания закрыт для потребителей 1,2 категории | 0.0895 | 0.102 | 0.25 | 1х250
1621 | РП "Мирный" 10/0,4кВ ф.1007 ПС 35/10кВ Харитоновская | Клетнянский РЭС | Брянская область | Клетнянский район п.Мирный | 10/0,4 | 0.25 | 0.1755 | 0.080736 | центр питания закрыт для потребителей 1,2 категории | 0.0745 | 0.087 | 0.25 | 2х250 | на РП действительно есть тр-р, но диспетчерское наименование - РП
1622 | РП "Акуличи" 10/0,4кВ ф.1002 ПС 35/10кВ Бульшевская | Клетнянский РЭС | Брянская область | Клетнянский район с.Акуличи | 10/0,4 | 0.25 | 0.1365 | 0.11693 | центр питания закрыт для потребителей 1,2 категории | 0.1135 | 0.126 | 0.25 | 1х250 | на РП действительно есть тр-р, но диспетчерское наименование - РП
1623 | КТП-37 10/0,4кВ ф.1002 ПС 35/10кВ Бульшевская | Клетнянский РЭС | Брянская область | Клетнянский район с.Акуличи | 10/0,4 | 0.06 | 0.038 | 0.0232 | центр питания закрыт для потребителей 1,2 категории | 0.022 | 0.025 | 0.06 | 1х60
1624 | КТП-198 10/0,4кВ ф.1002 ПС 35/10кВ Бульшевская | Клетнянский РЭС | Брянская область | Клетнянский район с.Акуличи | 10/0,4 | 0.1 | 0.059 | 0.042688 | центр питания закрыт для потребителей 1,2 категории | 0.041 | 0.046 | 0.1 | 1х100
1625 | КТП-38 10/0,4кВ ф.1002 ПС 35/10кВ Бульшевская | Клетнянский РЭС | Брянская область | Клетнянский район с.Акуличи | 10/0,4 | 0.16 | 0.111 | 0.052896 | центр питания закрыт для потребителей 1,2 категории | 0.049 | 0.057 | 0.16 | 1х160
1626 | КТП-148 10/0,4кВ ф.1002 ПС 35/10кВ Бульшевская | Клетнянский РЭС | Брянская область | Клетнянский район с.Акуличи | 10/0,4 | 0.1 | 0.076 | 0.026912 | центр питания закрыт для потребителей 1,2 категории | 0.024 | 0.029 | 0.1 | 1х100
1627 | КТП-149 10/0,4кВ ф.1002 ПС 35/10кВ Бульшевская | Клетнянский РЭС | Брянская область | Клетнянский район с.Акуличи | 10/0,4 | 0.25 | 0.1805 | 0.076096 | центр питания закрыт для потребителей 1,2 категории | 0.0695 | 0.082 | 0.25 | 1х250
1628 | КТП-39 10/0,4кВ ф.1002 ПС 35/10кВ Бульшевская | Клетнянский РЭС | Брянская область | Клетнянский район с.Акуличи | 10/0,4 | 0.25 | 0.1385 | 0.11507 | центр питания закрыт для потребителей 1,2 категории | 0.1115 | 0.124 | 0.25 | 1х250
1629 | КТП-31 10/0,4кВ ф.1003 ПС 35/10кВ Бульшевская | Клетнянский РЭС | Брянская область | Клетнянский район д.Бульшево | 10/0,4 | 0.025 | 0.0193 | 0.0064496 | центр питания закрыт для потребителей 1,2 категории | 0.0057 | 0.00695 | 0.025 | 1х25
1630 | КТП-8 10/0,4кВ ф.1003 ПС 35/10кВ Бульшевская | Клетнянский РЭС | Брянская область | Клетнянский район д.Бульшево | 10/0,4 | 0.1 | 0.063 | 0.038976 | центр питания закрыт для потребителей 1,2 категории | 0.037 | 0.042 | 0.1 | 1х100
1631 | КТП-35 10/0,4кВ ф.1003 ПС 35/10кВ Бульшевская | Клетнянский РЭС | Брянская область | Клетнянский район д.Бульшево | 10/0,4 | 0.063 | 0.0462 | 0.018514 | центр питания закрыт для потребителей 1,2 категории | 0.0168 | 0.01995 | 0.063 | 1х63
1632 | КТП-181 10/0,4кВ ф.1003 ПС 35/10кВ Бульшевская | Клетнянский РЭС | Брянская область | Клетнянский район д.Коршево | 10/0,4 | 0.16 | 0.128 | 0.03712 | центр питания закрыт для потребителей 1,2 категории | 0.032 | 0.04 | 0.16 | 1х160
1633 | КТП-180 10/0,4кВ ф.1003 ПС 35/10кВ Бульшевская | Клетнянский РЭС | Брянская область | Клетнянский район д.Коршево | 10/0,4 | 0.1 | 0.045 | 0.05568 | центр питания закрыт для потребителей 1,2 категории | 0.055 | 0.06 | 0.1 | 1х100
1634 | КТП-33 10/0,4кВ ф.1003 ПС 35/10кВ Бульшевская | Клетнянский РЭС | Брянская область | Клетнянский район д.Мощеное | 10/0,4 | 0.063 | 0.0422 | 0.022226 | центр питания закрыт для потребителей 1,2 категории | 0.0208 | 0.02395 | 0.063 | 1х63
1635 | КТП-32 10/0,4кВ ф.1003 ПС 35/10кВ Бульшевская | Клетнянский РЭС | Брянская область | Клетнянский район д.Глиница | 10/0,4 | 0.063 | 0.0552 | 0.010162 | центр питания закрыт для потребителей 1,2 категории | 0.0078 | 0.01095 | 0.063 | 1х63
1636 | КТП-182 10/0,4кВ ф.1003 ПС 35/10кВ Бульшевская | Клетнянский РЭС | Брянская область | Клетнянский район п.Августовский | 10/0,4 | 0.1 | 0.043 | 0.057536 | центр питания закрыт для потребителей 1,2 категории | 0.057 | 0.062 | 0.1 | 1х100
1637 | РП "Бульшево" 10/0,4кВ ф.1004 ПС 35/10кВ Бульшевская | Клетнянский РЭС | Брянская область | Клетнянский район д.Бульшево | 10/0,4 | 0.063 | 0.0342 | 0.02965 | центр питания закрыт для потребителей 1,2 категории | 0.0288 | 0.03195 | 0.063 | 1х63 | на РП действительно есть тр-р, но диспетчерское наименование - РП
1638 | КТП-143 10/0,4кВ ф.1004 ПС 35/10кВ Бульшевская | Клетнянский РЭС | Брянская область | Клетнянский район с.Мужиново | 10/0,4 | 0.06 | 0.028 | 0.03248 | центр питания закрыт для потребителей 1,2 категории | 0.032 | 0.035 | 0.06 | 1х60
1639 | РП "Родина" 10/0,4кВ ф.1004 ПС 35/10кВ Бульшевская | Клетнянский РЭС | Брянская область | Клетнянский район с.Мужиново | 10/0,4 | 0.88 | 0.1945 | 0.063104 |  | 0.0555 | 0.068 | 0.25 | 1х250+1х630 | на РП действительно есть тр-р, но диспетчерское наименование - РП
1640 | КТП-21 10/0,4кВ ф.1004 ПС 35/10кВ Бульшевская | Клетнянский РЭС | Брянская область | Клетнянский район с.Мужиново | 10/0,4 | 0.1 | 0.067 | 0.035264 | центр питания закрыт для потребителей 1,2 категории | 0.033 | 0.038 | 0.1 | 1х100
1641 | КТП-29 10/0,4кВ ф.1004 ПС 35/10кВ Бульшевская | Клетнянский РЭС | Брянская область | Клетнянский район с.Мужиново | 10/0,4 | 0.1 | 0.075 | 0.02784 | центр питания закрыт для потребителей 1,2 категории | 0.025 | 0.03 | 0.1 | 1х100
1642 | КТП-127 10/0,4кВ ф.1004 ПС 35/10кВ Бульшевская | Клетнянский РЭС | Брянская область | Клетнянский район с.Мужиново | 10/0,4 | 0.25 | 0.1745 | 0.081664 | центр питания закрыт для потребителей 1,2 категории | 0.0755 | 0.088 | 0.25 | 1х250
1643 | РП "Слобода" 10/0,4кВ ф.1021 ПС 35/10кВ Бульшевская | Клетнянский РЭС | Брянская область | Клетнянский район д.Строительная Слобода | 10/0,4 | 0.25 | 0.1515 | 0.10301 | центр питания закрыт для потребителей 1,2 категории | 0.0985 | 0.111 | 0.25 | 1х250 | на РП действительно есть тр-р, но диспетчерское наименование - РП
1644 | КТП-128 10/0,4кВ ф.1021 ПС 35/10кВ Бульшевская | Клетнянский РЭС | Брянская область | Клетнянский район д.Строительная Слобода | 10/0,4 | 0.1 | 0.061 | 0.040832 | центр питания закрыт для потребителей 1,2 категории | 0.039 | 0.044 | 0.1 | 1х100
1645 | КТП-188 10/0,4кВ ф.1021 ПС 35/10кВ Бульшевская | Клетнянский РЭС | Брянская область | Клетнянский район д.Строительная Слобода | 10/0,4 | 0.063 | 0.0332 | 0.030578 | центр питания закрыт для потребителей 1,2 категории | 0.0298 | 0.03295 | 0.063 | 1х63
1646 | РП "Неделька" 10/0,4кВ ф.1022 ПС 35/10кВ Бульшевская | Клетнянский РЭС | Брянская область | Клетнянский район д.Неделька | 10/0,4 | 0.063 | 0.0422 | 0.022226 | центр питания закрыт для потребителей 1,2 категории | 0.0208 | 0.02395 | 0.063 | 1х63 | на РП действительно есть тр-р, но диспетчерское наименование - РП
1647 | КТП-30 10/0,4кВ ф.1022 ПС 35/10кВ Бульшевская | Клетнянский РЭС | Брянская область | Клетнянский район д.Неделька | 10/0,4 | 0.16 | 0.105 | 0.058464 | центр питания закрыт для потребителей 1,2 категории | 0.055 | 0.063 | 0.16 | 1х160
1648 | КТП-26 10/0,4кВ ф.1022 ПС 35/10кВ Бульшевская | Клетнянский РЭС | Брянская область | Клетнянский район д.Неделька | 10/0,4 | 0.16 | 0.113 | 0.05104 | центр питания закрыт для потребителей 1,2 категории | 0.047 | 0.055 | 0.16 | 1х160
1649 | КТП-25 10/0,4кВ ф.1022 ПС 35/10кВ Бульшевская | Клетнянский РЭС | Брянская область | Клетнянский район д.Озерцо | 10/0,4 | 0.063 | 0.0422 | 0.022226 | центр питания закрыт для потребителей 1,2 категории | 0.0208 | 0.02395 | 0.063 | 1х63
1650 | ЗТП-170 10/0,4кВ ф.1003 ПС 110/35/10кВ Центральная | Навлинский РЭС | Брянская область | Навлинский район рп.Навля | 10/0,4 | 1.03 | 0.247 | 0.16054 |  | 0.153 | 0.173 | 0.4 | 1х400+1х630
1651 | ЗТП-125 10/0,4кВ ф.1005 ПС 110/35/10кВ Центральная | Навлинский РЭС | Брянская область | Навлинский район рп.Навля | 10/0,4 | 1.03 | 0.298 | 0.11322 |  | 0.102 | 0.122 | 0.4 | 1х400+1х630
1652 | КТП-37 10/0,4кВ ф.1005 ПС 110/35/10кВ Центральная | Навлинский РЭС | Брянская область | Навлинский район рп.Навля | 10/0,4 | 0.16 | 0.082 | 0.079808 | центр питания закрыт для потребителей 1,2 категории | 0.078 | 0.086 | 0.16 | 1х160
1653 | КТП-107 10/0,4кВ ф.1005 ПС 110/35/10кВ Центральная | Навлинский РЭС | Брянская область | Навлинский район рп.Навля | 10/0,4 | 0.1 | 0.048 | 0.052896 | центр питания закрыт для потребителей 1,2 категории | 0.052 | 0.057 | 0.1 | 1х100
1654 | КТП-184 10/0,4кВ ф.1005 ПС 110/35/10кВ Центральная | Навлинский РЭС | Брянская область | Навлинский район рп.Навля | 10/0,4 | 0.063 | 0.0312 | 0.032434 | центр питания закрыт для потребителей 1,2 категории | 0.0318 | 0.03495 | 0.063 | 1х63
1655 | КТП-223 10/0,4кВ ф.1005 ПС 110/35/10кВ Центральная | Навлинский РЭС | Брянская область | Навлинский район рп.Навля | 10/0,4 | 0.063 | 0.0262 | 0.037074 | центр питания закрыт для потребителей 1,2 категории | 0.0368 | 0.03995 | 0.063 | 1х63
1656 | КТП-82 10/0,4кВ ф.1005 ПС 110/35/10кВ Центральная | Навлинский РЭС | Брянская область | Навлинский район с.Алешенка | 10/0,4 | 0.1 | 0.044 | 0.056608 | центр питания закрыт для потребителей 1,2 категории | 0.056 | 0.061 | 0.1 | 1х100
1657 | КТП-166 10/0,4кВ ф.1005 ПС 110/35/10кВ Центральная | Навлинский РЭС | Брянская область | Навлинский район с.Алешенка | 10/0,4 | 0.1 | 0.056 | 0.045472 | центр питания закрыт для потребителей 1,2 категории | 0.044 | 0.049 | 0.1 | 1х100
1658 | КТП-83 10/0,4кВ ф.1005 ПС 110/35/10кВ Центральная | Навлинский РЭС | Брянская область | Навлинский район п.Еловики | 10/0,4 | 0.01 | 0.0055 | 0.00464 | центр питания закрыт для потребителей 1,2 категории | 0.0045 | 0.005 | 0.01 | 1х10
1659 | КТП-141 10/0,4кВ ф.1005 ПС 110/35/10кВ Центральная | Навлинский РЭС | Брянская область | Навлинский район п.Еловики | 10/0,4 | 0.1 | 0.056 | 0.045472 | центр питания закрыт для потребителей 1,2 категории | 0.044 | 0.049 | 0.1 | 1х100
1660 | КТП-41 10/0,4кВ ф.1005 ПС 110/35/10кВ Центральная | Навлинский РЭС | Брянская область | Навлинский район п.Первомайский | 10/0,4 | 0.025 | 0.0133 | 0.012018 | центр питания закрыт для потребителей 1,2 категории | 0.0117 | 0.01295 | 0.025 | 1х25
1661 | КТП-75 10/0,4кВ ф.1005 ПС 110/35/10кВ Центральная | Навлинский РЭС | Брянская область | Навлинский район д.Андреевка | 10/0,4 | 0.063 | 0.0502 | 0.014802 | центр питания закрыт для потребителей 1,2 категории | 0.0128 | 0.01595 | 0.063 | 1х63
1662 | КТП-219 10/0,4кВ ф.1005 ПС 110/35/10кВ Центральная | Навлинский РЭС | Брянская область | Навлинский район п.Песчанный | 10/0,4 | 0.03 | 0.0215 | 0.00928 | центр питания закрыт для потребителей 1,2 категории | 0.0085 | 0.01 | 0.03 | 1х30
1663 | КТП-23 10/0,4кВ ф.1005 ПС 110/35/10кВ Центральная | Навлинский РЭС | Брянская область | Навлинский район д.Клюковники | 10/0,4 | 0.16 | 0.116 | 0.048256 | центр питания закрыт для потребителей 1,2 категории | 0.044 | 0.052 | 0.16 | 1х160
1664 | КТП-42 10/0,4кВ ф.1005 ПС 110/35/10кВ Центральная | Навлинский РЭС | Брянская область | Навлинский район д.Клюковники | 10/0,4 | 0.25 | 0.1315 | 0.12157 | центр питания закрыт для потребителей 1,2 категории | 0.1185 | 0.131 | 0.25 | 1х250
1665 | КТП-43 10/0,4кВ ф.1005 ПС 110/35/10кВ Центральная | Навлинский РЭС | Брянская область | Навлинский район п.Пурвинка | 10/0,4 | 0.03 | 0.0185 | 0.012064 | центр питания закрыт для потребителей 1,2 категории | 0.0115 | 0.013 | 0.03 | 1х30
1666 | КТП-230 10/0,4кВ ф.1005 ПС 110/35/10кВ Центральная | Навлинский РЭС | Брянская область | Навлинский район п.Пахарь | 10/0,4 | 0.1 | 0.052 | 0.049184 | центр питания закрыт для потребителей 1,2 категории | 0.048 | 0.053 | 0.1 | 1х100
1667 | КТП-79 10/0,4кВ ф.1005 ПС 110/35/10кВ Центральная | Навлинский РЭС | Брянская область | Навлинский район д.Клюковники | 10/0,4 | 0.1 | 0.049 | 0.051968 | центр питания закрыт для потребителей 1,2 категории | 0.051 | 0.056 | 0.1 | 1х100
1668 | КТП-97 10/0,4кВ ф.1005 ПС 110/35/10кВ Центральная | Навлинский РЭС | Брянская область | Навлинский район д.Клюковники | 10/0,4 | 0.25 | 0.1865 | 0.070528 | центр питания закрыт для потребителей 1,2 категории | 0.0635 | 0.076 | 0.25 | 1х250
1669 | КТП-239 10/0,4кВ ф.1007 ПС 110/35/10кВ Центральная | Навлинский РЭС | Брянская область | Навлинский район рп.Навля | 10/0,4 | 0.1 | 0.066 | 0.036192 | центр питания закрыт для потребителей 1,2 категории | 0.034 | 0.039 | 0.1 | 1х100
1670 | КТП-9 10/0,4кВ ф.1007 ПС 110/35/10кВ Центральная | Навлинский РЭС | Брянская область | Навлинский район рп.Навля | 10/0,4 | 0.04 | 0.023 | 0.017632 | центр питания закрыт для потребителей 1,2 категории | 0.017 | 0.019 | 0.04 | 1х40
1671 | КТП-210 10/0,4кВ ф.1007 ПС 110/35/10кВ Центральная | Навлинский РЭС | Брянская область | Навлинский район рп.Навля | 10/0,4 | 0.1 | 0.04 | 0.06032 | центр питания закрыт для потребителей 1,2 категории | 0.06 | 0.065 | 0.1 | 1х100
1672 | КТП-98 10/0,4кВ ф.1007 ПС 110/35/10кВ Центральная | Навлинский РЭС | Брянская область | Навлинский район д.Бартынь | 10/0,4 | 0.16 | 0.086 | 0.076096 | центр питания закрыт для потребителей 1,2 категории | 0.074 | 0.082 | 0.16 | 1х160
1673 | КТП-158 10/0,4кВ ф.1007 ПС 110/35/10кВ Центральная | Навлинский РЭС | Брянская область | Навлинский район д.Щегловка | 10/0,4 | 0.16 | 0.123 | 0.04176 | центр питания закрыт для потребителей 1,2 категории | 0.037 | 0.045 | 0.16 | 1х160
1674 | КТП-156 10/0,4кВ ф.1007 ПС 110/35/10кВ Центральная | Навлинский РЭС | Брянская область | Навлинский район д.Щегловка | 10/0,4 | 0.16 | 0.13 | 0.035264 | центр питания закрыт для потребителей 1,2 категории | 0.03 | 0.038 | 0.16 | 1х160
1675 | КТП-155 10/0,4кВ ф.1007 ПС 110/35/10кВ Центральная | Навлинский РЭС | Брянская область | Навлинский район д.Щегловка | 10/0,4 | 0.16 | 0.077 | 0.084448 | центр питания закрыт для потребителей 1,2 категории | 0.083 | 0.091 | 0.16 | 1х160
1676 | КТП-87 10/0,4кВ ф.1007 ПС 110/35/10кВ Центральная | Навлинский РЭС | Брянская область | Навлинский район д.Печки | 10/0,4 | 0.1 | 0.067 | 0.035264 | центр питания закрыт для потребителей 1,2 категории | 0.033 | 0.038 | 0.1 | 1х100
1677 | КТП-163 10/0,4кВ ф.1007 ПС 110/35/10кВ Центральная | Навлинский РЭС | Брянская область | Навлинский район д.Печки | 10/0,4 | 0.16 | 0.1 | 0.063104 | центр питания закрыт для потребителей 1,2 категории | 0.06 | 0.068 | 0.16 | 1х160
1678 | КТП-157 10/0,4кВ ф.1007 ПС 110/35/10кВ Центральная | Навлинский РЭС | Брянская область | Навлинский район д.Девичье | 10/0,4 | 0.063 | 0.0452 | 0.019442 | центр питания закрыт для потребителей 1,2 категории | 0.0178 | 0.02095 | 0.063 | 1х63
1679 | КТП-154 10/0,4кВ ф.1007 ПС 110/35/10кВ Центральная | Навлинский РЭС | Брянская область | Навлинский район д.Щегловка | 10/0,4 | 0.063 | 0.0522 | 0.012946 | центр питания закрыт для потребителей 1,2 категории | 0.0108 | 0.01395 | 0.063 | 1х63
1680 | КТП-159 10/0,4кВ ф.1007 ПС 110/35/10кВ Центральная | Навлинский РЭС | Брянская область | Навлинский район д.Гладское | 10/0,4 | 0.00125 | 0.0011 | 0.0001972 | центр питания закрыт для потребителей 1,2 категории | 0.00015 | 0.0002125 | 0.00125 | 1х1,25
1681 | КТП-2 10/0,4кВ ф.1007 ПС 110/35/10кВ Центральная | Навлинский РЭС | Брянская область | Навлинский район д.Тростянка | 10/0,4 | 0.01 | 0.0095 | 0.000928 | центр питания закрыт для потребителей 1,2 категории | 0.0005 | 0.001 | 0.01 | 1х10
1682 | КТП-161 10/0,4кВ ф.1007 ПС 110/35/10кВ Центральная | Навлинский РЭС | Брянская область | Навлинский район с.Лески | 10/0,4 | 0.25 | 0.1455 | 0.10858 | центр питания закрыт для потребителей 1,2 категории | 0.1045 | 0.117 | 0.25 | 1х250
1683 | КТП-237 10/0,4кВ ф.1007 ПС 110/35/10кВ Центральная | Навлинский РЭС | Брянская область | Навлинский район с.Лески | 10/0,4 | 0.1 | 0.07 | 0.03248 | центр питания закрыт для потребителей 1,2 категории | 0.03 | 0.035 | 0.1 | 1х100
1684 | КТП-162 10/0,4кВ ф.1007 ПС 110/35/10кВ Центральная | Навлинский РЭС | Брянская область | Навлинский район с.Лески | 10/0,4 | 0.063 | 0.0382 | 0.025938 | центр питания закрыт для потребителей 1,2 категории | 0.0248 | 0.02795 | 0.063 | 1х63
1685 | КТП-220 10/0,4кВ ф.1007 ПС 110/35/10кВ Центральная | Навлинский РЭС | Брянская область | Навлинский район с.Лески | 10/0,4 | 0.25 | 0.1315 | 0.12157 | центр питания закрыт для потребителей 1,2 категории | 0.1185 | 0.131 | 0.25 | 1х250
1686 | КТП-242 10/0,4кВ ф.1022 ПС 110/35/10кВ Центральная | Навлинский РЭС | Брянская область | Навлинский район рп.Навля | 10/0,4 | 0.4 | 0.262 | 0.14662 | центр питания закрыт для потребителей 1,2 категории | 0.138 | 0.158 | 0.4 | 1х400
1687 | КТП-243 10/0,4кВ ф.1022 ПС 110/35/10кВ Центральная | Навлинский РЭС | Брянская область | Навлинский район рп.Навля | 10/0,4 | 0.25 | 0.1455 | 0.10858 | центр питания закрыт для потребителей 1,2 категории | 0.1045 | 0.117 | 0.25 | 1х250
1688 | КТП-218 10/0,4кВ ф.1022 ПС 110/35/10кВ Центральная | Навлинский РЭС | Брянская область | Навлинский район рп.Навля | 10/0,4 | 0.1 | 0.05 | 0.05104 | центр питания закрыт для потребителей 1,2 категории | 0.05 | 0.055 | 0.1 | 1х100
1689 | КТП-197 10/0,4кВ ф.1022 ПС 110/35/10кВ Центральная | Навлинский РЭС | Брянская область | Навлинский район рп.Навля | 10/0,4 | 0.1 | 0.054 | 0.047328 | центр питания закрыт для потребителей 1,2 категории | 0.046 | 0.051 | 0.1 | 1х100
1690 | КТП-196 10/0,4кВ ф.1022 ПС 110/35/10кВ Центральная | Навлинский РЭС | Брянская область | Навлинский район рп.Навля | 10/0,4 | 0.1 | 0.076 | 0.026912 | центр питания закрыт для потребителей 1,2 категории | 0.024 | 0.029 | 0.1 | 1х100
1691 | КТП-69 10/0,4кВ ф.1022 ПС 110/35/10кВ Центральная | Навлинский РЭС | Брянская область | Навлинский район д.Сергино | 10/0,4 | 0.063 | 0.0432 | 0.021298 | центр питания закрыт для потребителей 1,2 категории | 0.0198 | 0.02295 | 0.063 | 1х63
1692 | КТП-89 10/0,4кВ ф.1022 ПС 110/35/10кВ Центральная | Навлинский РЭС | Брянская область | Навлинский район д.Алексеевка | 10/0,4 | 0.063 | 0.0322 | 0.031506 | центр питания закрыт для потребителей 1,2 категории | 0.0308 | 0.03395 | 0.063 | 1х63
1693 | КТП-195 10/0,4кВ ф.1022 ПС 110/35/10кВ Центральная | Навлинский РЭС | Брянская область | Навлинский район д.Алексеевка | 10/0,4 | 0.25 | 0.1965 | 0.061248 | центр питания закрыт для потребителей 1,2 категории | 0.0535 | 0.066 | 0.25 | 1х250
1694 | КТП-181 10/0,4кВ ф.1026 ПС 110/35/10кВ Центральная | Навлинский РЭС | Брянская область | Навлинский район рп.Навля | 10/0,4 | 0.025 | 0.0133 | 0.012018 | центр питания закрыт для потребителей 1,2 категории | 0.0117 | 0.01295 | 0.025 | 1х25
1695 | КТП-7 10/0,4кВ ф.1026 ПС 110/35/10кВ Центральная | Навлинский РЭС | Брянская область | Навлинский район д.Селище | 10/0,4 | 0.1 | 0.04 | 0.06032 | центр питания закрыт для потребителей 1,2 категории | 0.06 | 0.065 | 0.1 | 1х100
1696 | КТП-10 10/0,4кВ ф.1026 ПС 110/35/10кВ Центральная | Навлинский РЭС | Брянская область | Навлинский район д.Селище | 10/0,4 | 0.1 | 0.047 | 0.053824 | центр питания закрыт для потребителей 1,2 категории | 0.053 | 0.058 | 0.1 | 1х100
1697 | КТП-208 10/0,4кВ ф.1026 ПС 110/35/10кВ Центральная | Навлинский РЭС | Брянская область | Навлинский район д.Селище | 10/0,4 | 0.04 | 0.025 | 0.015776 | центр питания закрыт для потребителей 1,2 категории | 0.015 | 0.017 | 0.04 | 1х40
1698 | КТП-216 10/0,4кВ ф.1026 ПС 110/35/10кВ Центральная | Навлинский РЭС | Брянская область | Навлинский район д.Селище | 10/0,4 | 0.063 | 0.0452 | 0.019442 | центр питания закрыт для потребителей 1,2 категории | 0.0178 | 0.02095 | 0.063 | 1х63
1699 | КТП-11 10/0,4кВ ф.1026 ПС 110/35/10кВ Центральная | Навлинский РЭС | Брянская область | Навлинский район д.Селище | 10/0,4 | 0.1 | 0.077 | 0.025984 | центр питания закрыт для потребителей 1,2 категории | 0.023 | 0.028 | 0.1 | 1х100
1700 | КТП-92 10/0,4кВ ф.1026 ПС 110/35/10кВ Центральная | Навлинский РЭС | Брянская область | Навлинский район д.Козловка | 10/0,4 | 0.063 | 0.0332 | 0.030578 | центр питания закрыт для потребителей 1,2 категории | 0.0298 | 0.03295 | 0.063 | 1х63
1701 | КТП-12 10/0,4кВ ф.1026 ПС 110/35/10кВ Центральная | Навлинский РЭС | Брянская область | Навлинский район п.Жары | 10/0,4 | 0.1 | 0.054 | 0.047328 | центр питания закрыт для потребителей 1,2 категории | 0.046 | 0.051 | 0.1 | 1х100
1702 | КТП-221 10/0,4кВ ф.1026 ПС 110/35/10кВ Центральная | Навлинский РЭС | Брянская область | Навлинский район п.Жары | 10/0,4 | 0.063 | 0.0402 | 0.024082 | центр питания закрыт для потребителей 1,2 категории | 0.0228 | 0.02595 | 0.063 | 1х63
1703 | КТП-15 10/0,4кВ ф.1026 ПС 110/35/10кВ Центральная | Навлинский РЭС | Брянская область | Навлинский район п.Перекоп | 10/0,4 | 0.063 | 0.0392 | 0.02501 | центр питания закрыт для потребителей 1,2 категории | 0.0238 | 0.02695 | 0.063 | 1х63
1704 | КТП-16 10/0,4кВ ф.1026 ПС 110/35/10кВ Центральная | Навлинский РЭС | Брянская область | Навлинский район п.Белгород | 10/0,4 | 0.03 | 0.0115 | 0.01856 | центр питания закрыт для потребителей 1,2 категории | 0.0185 | 0.02 | 0.03 | 1х30
1705 | КТП-26 10/0,4кВ ф.1026 ПС 110/35/10кВ Центральная | Навлинский РЭС | Брянская область | Навлинский район п.Красивое Подгорье | 10/0,4 | 0.03 | 0.0165 | 0.01392 | центр питания закрыт для потребителей 1,2 категории | 0.0135 | 0.015 | 0.03 | 1х30
1706 | КТП-28 10/0,4кВ ф.1026 ПС 110/35/10кВ Центральная | Навлинский РЭС | Брянская область | Навлинский район д.Пластовое | 10/0,4 | 0.063 | 0.0352 | 0.028722 | центр питания закрыт для потребителей 1,2 категории | 0.0278 | 0.03095 | 0.063 | 1х63
1707 | КТП-164 10/0,4кВ ф.1026 ПС 110/35/10кВ Центральная | Навлинский РЭС | Брянская область | Навлинский район д.Пластовое | 10/0,4 | 0.063 | 0.0302 | 0.033362 | центр питания закрыт для потребителей 1,2 категории | 0.0328 | 0.03595 | 0.063 | 1х63
1708 | КТП-94 10/0,4кВ ф.1026 ПС 110/35/10кВ Центральная | Навлинский РЭС | Брянская область | Навлинский район с.Гремячье | 10/0,4 | 0.1 | 0.078 | 0.025056 | центр питания закрыт для потребителей 1,2 категории | 0.022 | 0.027 | 0.1 | 1х100
1709 | КТП-169 10/0,4кВ ф.1026 ПС 110/35/10кВ Центральная | Навлинский РЭС | Брянская область | Навлинский район с.Гремячье | 10/0,4 | 0.16 | 0.087 | 0.075168 | центр питания закрыт для потребителей 1,2 категории | 0.073 | 0.081 | 0.16 | 1х160
1710 | КТП-29 10/0,4кВ ф.1026 ПС 110/35/10кВ Центральная | Навлинский РЭС | Брянская область | Навлинский район с.Гремячье | 10/0,4 | 0.1 | 0.077 | 0.025984 | центр питания закрыт для потребителей 1,2 категории | 0.023 | 0.028 | 0.1 | 1х100
1711 | КТП-175 10/0,4кВ ф.1026 ПС 110/35/10кВ Центральная | Навлинский РЭС | Брянская область | Навлинский район с.Гремячье | 10/0,4 | 0.16 | 0.113 | 0.05104 | центр питания закрыт для потребителей 1,2 категории | 0.047 | 0.055 | 0.16 | 1х160
1712 | КТП-6 10/0,4кВ ф.1026 ПС 110/35/10кВ Центральная | Навлинский РЭС | Брянская область | Навлинский район с.Гремячье | 10/0,4 | 0.16 | 0.108 | 0.05568 | центр питания закрыт для потребителей 1,2 категории | 0.052 | 0.06 | 0.16 | 1х160
1713 | КТП-241 10/0,4кВ ф.1026 ПС 110/35/10кВ Центральная | Навлинский РЭС | Брянская область | Навлинский район с.Гремячье | 10/0,4 | 0.1 | 0.048 | 0.052896 | центр питания закрыт для потребителей 1,2 категории | 0.052 | 0.057 | 0.1 | 1х100
1714 | КТП-31 10/0,4кВ ф.1026 ПС 110/35/10кВ Центральная | Навлинский РЭС | Брянская область | Навлинский район с.Гремячье | 10/0,4 | 0.1 | 0.054 | 0.047328 | центр питания закрыт для потребителей 1,2 категории | 0.046 | 0.051 | 0.1 | 1х100
1715 | КТП-225 10/0,4кВ ф.1029 ПС 110/35/10кВ Центральная | Навлинский РЭС | Брянская область | Навлинский район рп.Навля | 10/0,4 | 0.25 | 0.1055 | 0.1457 | центр питания закрыт для потребителей 1,2 категории | 0.1445 | 0.157 | 0.25 | 1х250
1716 | КТП-73 10/0,4кВ ф.1029 ПС 110/35/10кВ Центральная | Навлинский РЭС | Брянская область | Навлинский район п.Липки | 10/0,4 | 0.063 | 0.0412 | 0.023154 | центр питания закрыт для потребителей 1,2 категории | 0.0218 | 0.02495 | 0.063 | 1х63
1717 | КТП-74 10/0,4кВ ф.1029 ПС 110/35/10кВ Центральная | Навлинский РЭС | Брянская область | Навлинский район д.Алексеевка | 10/0,4 | 0.063 | 0.0282 | 0.035218 | центр питания закрыт для потребителей 1,2 категории | 0.0348 | 0.03795 | 0.063 | 1х63
1718 | КТП-91 10/0,4кВ ф.1029 ПС 110/35/10кВ Центральная | Навлинский РЭС | Брянская область | Навлинский район с.Алешенка | 10/0,4 | 0.16 | 0.091 | 0.071456 | центр питания закрыт для потребителей 1,2 категории | 0.069 | 0.077 | 0.16 | 1х160
1719 | КТП-182 10/0,4кВ ф.1029 ПС 110/35/10кВ Центральная | Навлинский РЭС | Брянская область | Навлинский район с.Алешенка | 10/0,4 | 0.1 | 0.053 | 0.048256 | центр питания закрыт для потребителей 1,2 категории | 0.047 | 0.052 | 0.1 | 1х100
1720 | КТП-130 10/0,4кВ ф.1029 ПС 110/35/10кВ Центральная | Навлинский РЭС | Брянская область | Навлинский район с.Алешенка | 10/0,4 | 0.16 | 0.127 | 0.038048 | центр питания закрыт для потребителей 1,2 категории | 0.033 | 0.041 | 0.16 | 1х160
1721 | КТП-39 10/0,4кВ ф.1029 ПС 110/35/10кВ Центральная | Навлинский РЭС | Брянская область | Навлинский район с.Алешенка | 10/0,4 | 0.16 | 0.079 | 0.082592 | центр питания закрыт для потребителей 1,2 категории | 0.081 | 0.089 | 0.16 | 1х160
1722 | КТП-206 10/0,4кВ ф.1029 ПС 110/35/10кВ Центральная | Навлинский РЭС | Брянская область | Навлинский район с.Алешенка | 10/0,4 | 0.16 | 0.121 | 0.043616 | центр питания закрыт для потребителей 1,2 категории | 0.039 | 0.047 | 0.16 | 1х160
1723 | КТП-88 10/0,4кВ ф.1029 ПС 110/35/10кВ Центральная | Навлинский РЭС | Брянская область | Навлинский район с.Алешенка | 10/0,4 | 0.063 | 0.0542 | 0.01109 | центр питания закрыт для потребителей 1,2 категории | 0.0088 | 0.01195 | 0.063 | 1х63
1724 | КТП-54 10/0,4кВ ф.1001 ПС 35/10кВ Привольская | Навлинский РЭС | Брянская область | Навлинский район с.Зубовка | 10/0,4 | 0.1 | 0.082 | 0.021344 | центр питания закрыт для потребителей 1,2 категории | 0.018 | 0.023 | 0.1 | 1х100
1725 | КТП-179 10/0,4кВ ф.1001 ПС 35/10кВ Привольская | Навлинский РЭС | Брянская область | Навлинский район с.Зубовка | 10/0,4 | 0.04 | 0.027 | 0.01392 | центр питания закрыт для потребителей 1,2 категории | 0.013 | 0.015 | 0.04 | 1х40
1726 | КТП-100 10/0,4кВ ф.1001 ПС 35/10кВ Привольская | Навлинский РЭС | Брянская область | Навлинский район с.Рябчевка | 10/0,4 | 0.1 | 0.077 | 0.025984 | центр питания закрыт для потребителей 1,2 категории | 0.023 | 0.028 | 0.1 | 1х100
1727 | КТП-53 10/0,4кВ ф.1001 ПС 35/10кВ Привольская | Навлинский РЭС | Брянская область | Навлинский район с.Рябчевка | 10/0,4 | 0.063 | 0.0442 | 0.02037 | центр питания закрыт для потребителей 1,2 категории | 0.0188 | 0.02195 | 0.063 | 1х63
1728 | КТП-215 10/0,4кВ ф.1001 ПС 35/10кВ Привольская | Навлинский РЭС | Брянская область | Навлинский район с.Зубовка | 10/0,4 | 0.16 | 0.08 | 0.081664 | центр питания закрыт для потребителей 1,2 категории | 0.08 | 0.088 | 0.16 | 1х160
1729 | КТП-143 10/0,4кВ ф.1001 ПС 35/10кВ Привольская | Навлинский РЭС | Брянская область | Навлинский район с.Зубовка | 10/0,4 | 0.16 | 0.099 | 0.064032 | центр питания закрыт для потребителей 1,2 категории | 0.061 | 0.069 | 0.16 | 1х160
1730 | КТП-217 10/0,4кВ ф.1001 ПС 35/10кВ Привольская | Навлинский РЭС | Брянская область | Навлинский район д.Синезерки | 10/0,4 | 0.16 | 0.126 | 0.038976 | центр питания закрыт для потребителей 1,2 категории | 0.034 | 0.042 | 0.16 | 1х160
1731 | КТП-213 10/0,4кВ ф.1001 ПС 35/10кВ Привольская | Навлинский РЭС | Брянская область | Навлинский район д.Синезерки | 10/0,4 | 0.16 | 0.109 | 0.054752 | центр питания закрыт для потребителей 1,2 категории | 0.051 | 0.059 | 0.16 | 1х160
1732 | КТП-126 10/0,4кВ ф.1001 ПС 35/10кВ Привольская | Навлинский РЭС | Брянская область | Навлинский район д.Синезерки | 10/0,4 | 0.1 | 0.071 | 0.031552 | центр питания закрыт для потребителей 1,2 категории | 0.029 | 0.034 | 0.1 | 1х100
1733 | КТП-183 10/0,4кВ ф.1001 ПС 35/10кВ Привольская | Навлинский РЭС | Брянская область | Навлинский район д.Синезерки | 10/0,4 | 0.25 | 0.1455 | 0.10858 | центр питания закрыт для потребителей 1,2 категории | 0.1045 | 0.117 | 0.25 | 1х250
1734 | КТП-201 10/0,4кВ ф.1001 ПС 35/10кВ Привольская | Навлинский РЭС | Брянская область | Навлинский район д.Синезерки | 10/0,4 | 0.1 | 0.08 | 0.0232 | центр питания закрыт для потребителей 1,2 категории | 0.02 | 0.025 | 0.1 | 1х100
1735 | КТП-127 10/0,4кВ ф.1001 ПС 35/10кВ Привольская | Навлинский РЭС | Брянская область | Навлинский район д.Синезерки | 10/0,4 | 0.1 | 0.057 | 0.044544 | центр питания закрыт для потребителей 1,2 категории | 0.043 | 0.048 | 0.1 | 1х100
1736 | КТП-138 10/0,4кВ ф.1001 ПС 35/10кВ Привольская | Навлинский РЭС | Брянская область | Навлинский район д.Кольцовка | 10/0,4 | 0.16 | 0.098 | 0.06496 | центр питания закрыт для потребителей 1,2 категории | 0.062 | 0.07 | 0.16 | 1х160
1737 | КТП-33 10/0,4кВ ф.1001 ПС 35/10кВ Привольская | Навлинский РЭС | Брянская область | Навлинский район д.Кольцовка | 10/0,4 | 0.063 | 0.0402 | 0.024082 | центр питания закрыт для потребителей 1,2 категории | 0.0228 | 0.02595 | 0.063 | 1х63
1738 | КТП-207 10/0,4кВ ф.1001 ПС 35/10кВ Привольская | Навлинский РЭС | Брянская область | Навлинский район п.Красный Бор | 10/0,4 | 0.063 | 0.0452 | 0.019442 | центр питания закрыт для потребителей 1,2 категории | 0.0178 | 0.02095 | 0.063 | 1х63
1739 | КТП-139 10/0,4кВ ф.1003 ПС 35/10кВ Привольская | Навлинский РЭС | Брянская область | Навлинский район с.Приволье | 10/0,4 | 0.16 | 0.073 | 0.08816 | центр питания закрыт для потребителей 1,2 категории | 0.087 | 0.095 | 0.16 | 1х160
1740 | КТП-112 10/0,4кВ ф.1003 ПС 35/10кВ Привольская | Навлинский РЭС | Брянская область | Навлинский район с.Приволье | 10/0,4 | 0.063 | 0.0432 | 0.021298 | центр питания закрыт для потребителей 1,2 категории | 0.0198 | 0.02295 | 0.063 | 1х63
1741 | КТП-137 10/0,4кВ ф.1003 ПС 35/10кВ Привольская | Навлинский РЭС | Брянская область | Навлинский район с.Приволье | 10/0,4 | 0.1 | 0.062 | 0.039904 | центр питания закрыт для потребителей 1,2 категории | 0.038 | 0.043 | 0.1 | 1х100
1742 | КТП-229 10/0,4кВ ф.1003 ПС 35/10кВ Привольская | Навлинский РЭС | Брянская область | Навлинский район с.Чичково | 10/0,4 | 0.1 | 0.054 | 0.047328 | центр питания закрыт для потребителей 1,2 категории | 0.046 | 0.051 | 0.1 | 1х100
1743 | КТП-198 10/0,4кВ ф.1003 ПС 35/10кВ Привольская | Навлинский РЭС | Брянская область | Навлинский район д.Дружное | 10/0,4 | 0.01 | 0.0033 | 0.0066816 | центр питания закрыт для потребителей 1,2 категории | 0.0067 | 0.0072 | 0.01 | 1х10
1744 | КТП-3 10/0,4кВ ф.1003 ПС 35/10кВ Привольская | Навлинский РЭС | Брянская область | Навлинский район д.Дружное | 10/0,4 | 0.025 | 0.0173 | 0.0083056 | центр питания закрыт для потребителей 1,2 категории | 0.0077 | 0.00895 | 0.025 | 1х25
1745 | КТП-135 10/0,4кВ ф.1003 ПС 35/10кВ Привольская | Навлинский РЭС | Брянская область | Навлинский район д.Дружное | 10/0,4 | 0.063 | 0.0392 | 0.02501 | центр питания закрыт для потребителей 1,2 категории | 0.0238 | 0.02695 | 0.063 | 1х63
1746 | КТП-8 10/0,4кВ ф.1003 ПС 35/10кВ Привольская | Навлинский РЭС | Брянская область | Навлинский район с.Чичково | 10/0,4 | 0.1 | 0.052 | 0.049184 | центр питания закрыт для потребителей 1,2 категории | 0.048 | 0.053 | 0.1 | 1х100
1747 | КТП-232 10/0,4кВ ф.1003 ПС 35/10кВ Привольская | Навлинский РЭС | Брянская область | Навлинский район с.Чичково | 10/0,4 | 0.25 | 0.1895 | 0.067744 | центр питания закрыт для потребителей 1,2 категории | 0.0605 | 0.073 | 0.25 | 1х250
1748 | КТП-136 10/0,4кВ ф.1003 ПС 35/10кВ Привольская | Навлинский РЭС | Брянская область | Навлинский район с.Чичково | 10/0,4 | 0.1 | 0.037 | 0.063104 | центр питания закрыт для потребителей 1,2 категории | 0.063 | 0.068 | 0.1 | 1х100
1749 | КТП-174 10/0,4кВ ф.1003 ПС 35/10кВ Привольская | Навлинский РЭС | Брянская область | Навлинский район с.Чичково | 10/0,4 | 0.16 | 0.068 | 0.0928 | центр питания закрыт для потребителей 1,2 категории | 0.092 | 0.1 | 0.16 | 1х160
1750 | КТП-102 10/0,4кВ ф.1003 ПС 35/10кВ Привольская | Навлинский РЭС | Брянская область | Навлинский район с.Чичково | 10/0,4 | 0.063 | 0.0352 | 0.028722 | центр питания закрыт для потребителей 1,2 категории | 0.0278 | 0.03095 | 0.063 | 1х63
1751 | КТП-34 10/0,4кВ ф.1003 ПС 35/10кВ Привольская | Навлинский РЭС | Брянская область | Навлинский район п.Садовый | 10/0,4 | 0.063 | 0.0412 | 0.023154 | центр питания закрыт для потребителей 1,2 категории | 0.0218 | 0.02495 | 0.063 | 1х63
1752 | КТП-35 10/0,4кВ ф.1003 ПС 35/10кВ Привольская | Навлинский РЭС | Брянская область | Навлинский район д.Пьявицкий | 10/0,4 | 0.1 | 0.066 | 0.036192 | центр питания закрыт для потребителей 1,2 категории | 0.034 | 0.039 | 0.1 | 1х100
1753 | КТП-32 10/0,4кВ ф.1003 ПС 35/10кВ Привольская | Навлинский РЭС | Брянская область | Навлинский район д.Муравьевка | 10/0,4 | 0.1 | 0.078 | 0.025056 | центр питания закрыт для потребителей 1,2 категории | 0.022 | 0.027 | 0.1 | 1х100
1754 | КТП-14 10/0,4кВ ф.1003 ПС 35/10кВ Привольская | Навлинский РЭС | Брянская область | Навлинский район д.Муравьевка | 10/0,4 | 0.1 | 0.066 | 0.036192 | центр питания закрыт для потребителей 1,2 категории | 0.034 | 0.039 | 0.1 | 1х100
1755 | КТП-80 10/0,4кВ ф.1003 ПС 35/10кВ Привольская | Навлинский РЭС | Брянская область | Навлинский район д.Калиновка | 10/0,4 | 0.063 | 0.0442 | 0.02037 | центр питания закрыт для потребителей 1,2 категории | 0.0188 | 0.02195 | 0.063 | 1х63
1756 | КТП-172 10/0,4кВ ф.1003 ПС 35/10кВ Привольская | Навлинский РЭС | Брянская область | Навлинский район с.Бяково | 10/0,4 | 0.25 | 0.1595 | 0.095584 | центр питания закрыт для потребителей 1,2 категории | 0.0905 | 0.103 | 0.25 | 1х250
1757 | КТП-185 10/0,4кВ ф.1003 ПС 35/10кВ Привольская | Навлинский РЭС | Брянская область | Навлинский район с.Бяково | 10/0,4 | 0.25 | 0.1875 | 0.0696 | центр питания закрыт для потребителей 1,2 категории | 0.0625 | 0.075 | 0.25 | 1х250
1758 | КТП-122 10/0,4кВ ф.1003 ПС 35/10кВ Привольская | Навлинский РЭС | Брянская область | Навлинский район с.Бяково | 10/0,4 | 0.25 | 0.1375 | 0.116 | центр питания закрыт для потребителей 1,2 категории | 0.1125 | 0.125 | 0.25 | 1х250
1759 | КТП-190 10/0,4кВ ф.1003 ПС 35/10кВ Привольская | Навлинский РЭС | Брянская область | Навлинский район с.Бяково | 10/0,4 | 0.025 | 0.0203 | 0.0055216 | центр питания закрыт для потребителей 1,2 категории | 0.0047 | 0.00595 | 0.025 | 1х25
1760 | КТП-191 10/0,4кВ ф.1003 ПС 35/10кВ Привольская | Навлинский РЭС | Брянская область | Навлинский район с.Бяково | 10/0,4 | 0.1 | 0.055 | 0.0464 | центр питания закрыт для потребителей 1,2 категории | 0.045 | 0.05 | 0.1 | 1х100
1761 | КТП-44 10/0,4кВ ф.1005 ПС 35/10кВ Привольская | Навлинский РЭС | Брянская область | Навлинский район с.Журавка | 10/0,4 | 0.1 | 0.048 | 0.052896 | центр питания закрыт для потребителей 1,2 категории | 0.052 | 0.057 | 0.1 | 1х100
1762 | КТП-46 10/0,4кВ ф.1005 ПС 35/10кВ Привольская | Навлинский РЭС | Брянская область | Навлинский район с.Журавка | 10/0,4 | 0.063 | 0.0442 | 0.02037 | центр питания закрыт для потребителей 1,2 категории | 0.0188 | 0.02195 | 0.063 | 1х63
1763 | КТП-178 10/0,4кВ ф.1005 ПС 35/10кВ Привольская | Навлинский РЭС | Брянская область | Навлинский район д.Мостки | 10/0,4 | 0.063 | 0.0352 | 0.028722 | центр питания закрыт для потребителей 1,2 категории | 0.0278 | 0.03095 | 0.063 | 1х63
1764 | КТП-48 10/0,4кВ ф.1005 ПС 35/10кВ Привольская | Навлинский РЭС | Брянская область | Навлинский район д.Мостки | 10/0,4 | 0.1 | 0.075 | 0.02784 | центр питания закрыт для потребителей 1,2 категории | 0.025 | 0.03 | 0.1 | 1х100
1765 | КТП-49 10/0,4кВ ф.1005 ПС 35/10кВ Привольская | Навлинский РЭС | Брянская область | Навлинский район с.Ревны | 10/0,4 | 0.16 | 0.096 | 0.066816 | центр питания закрыт для потребителей 1,2 категории | 0.064 | 0.072 | 0.16 | 1х160
1766 | КТП-146 10/0,4кВ ф.1005 ПС 35/10кВ Привольская | Навлинский РЭС | Брянская область | Навлинский район с.Ревны | 10/0,4 | 0.1 | 0.041 | 0.059392 | центр питания закрыт для потребителей 1,2 категории | 0.059 | 0.064 | 0.1 | 1х100
1767 | КТП-222 10/0,4кВ ф.1005 ПС 35/10кВ Привольская | Навлинский РЭС | Брянская область | Навлинский район с.Ревны | 10/0,4 | 0.1 | 0.069 | 0.033408 | центр питания закрыт для потребителей 1,2 категории | 0.031 | 0.036 | 0.1 | 1х100
1768 | КТП-50 10/0,4кВ ф.1005 ПС 35/10кВ Привольская | Навлинский РЭС | Брянская область | Навлинский район с.Ревны | 10/0,4 | 0.1 | 0.044 | 0.056608 | центр питания закрыт для потребителей 1,2 категории | 0.056 | 0.061 | 0.1 | 1х100
1769 | КТП-144 10/0,4кВ ф.1005 ПС 35/10кВ Привольская | Навлинский РЭС | Брянская область | Навлинский район с.Гололобово | 10/0,4 | 0.04 | 0.034 | 0.007424 | центр питания закрыт для потребителей 1,2 категории | 0.006 | 0.008 | 0.04 | 1х40
1770 | КТП-51 10/0,4кВ ф.1005 ПС 35/10кВ Привольская | Навлинский РЭС | Брянская область | Навлинский район с.Гололобово | 10/0,4 | 0.04 | 0.023 | 0.017632 | центр питания закрыт для потребителей 1,2 категории | 0.017 | 0.019 | 0.04 | 1х40
1771 | КТП-52 10/0,4кВ ф.1005 ПС 35/10кВ Привольская | Навлинский РЭС | Брянская область | Навлинский район д.Гаврилково | 10/0,4 | 0.063 | 0.0332 | 0.030578 | центр питания закрыт для потребителей 1,2 категории | 0.0298 | 0.03295 | 0.063 | 1х63
1772 | КТП-173 10/0,4кВ ф.1008 ПС 35/10кВ Привольская | Навлинский РЭС | Брянская область | Навлинский район с.Чичково | 10/0,4 | 0.1 | 0.081 | 0.022272 | центр питания закрыт для потребителей 1,2 категории | 0.019 | 0.024 | 0.1 | 1х100
1773 | КТП-45 10/0,4кВ ф.1005 ПС 35/10кВ Салтановская | Навлинский РЭС | Брянская область | Навлинский район с.Салтановка | 10/0,4 | 0.063 | 0.0562 | 0.0092336 | центр питания закрыт для потребителей 1,2 категории | 0.0068 | 0.00995 | 0.063 | 1х63
1774 | КТП-177 10/0,4кВ ф.1005 ПС 35/10кВ Салтановская | Навлинский РЭС | Брянская область | Навлинский район с.Салтановка | 10/0,4 | 0.25 | 0.1535 | 0.10115 | центр питания закрыт для потребителей 1,2 категории | 0.0965 | 0.109 | 0.25 | 1х250
1775 | КТП-214 10/0,4кВ ф.1005 ПС 35/10кВ Салтановская | Навлинский РЭС | Брянская область | Навлинский район д.Сидоровка | 10/0,4 | 0.06 | 0.046 | 0.015776 | центр питания закрыт для потребителей 1,2 категории | 0.014 | 0.017 | 0.06 | 1х60
1776 | КТП-235 10/0,4кВ ф.1005 ПС 35/10кВ Салтановская | Навлинский РЭС | Брянская область | Навлинский район п.Пашеньки | 10/0,4 | 0.063 | 0.0332 | 0.030578 | центр питания закрыт для потребителей 1,2 категории | 0.0298 | 0.03295 | 0.063 | 1х63
1777 | КТП-118 10/0,4кВ ф.1005 ПС 35/10кВ Салтановская | Навлинский РЭС | Брянская область | Навлинский район с.Пролысово | 10/0,4 | 0.25 | 0.1885 | 0.068672 | центр питания закрыт для потребителей 1,2 категории | 0.0615 | 0.074 | 0.25 | 1х250
1778 | КТП-56 10/0,4кВ ф.1005 ПС 35/10кВ Салтановская | Навлинский РЭС | Брянская область | Навлинский район д.Глубокие Лужи | 10/0,4 | 0.1 | 0.064 | 0.038048 | центр питания закрыт для потребителей 1,2 категории | 0.036 | 0.041 | 0.1 | 1х100
1779 | КТП-105 10/0,4кВ ф.1005 ПС 35/10кВ Салтановская | Навлинский РЭС | Брянская область | Навлинский район п.Вознесенск | 10/0,4 | 0.03 | 0.0195 | 0.011136 | центр питания закрыт для потребителей 1,2 категории | 0.0105 | 0.012 | 0.03 | 1х30
1780 | КТП-104 10/0,4кВ ф.1005 ПС 35/10кВ Салтановская | Навлинский РЭС | Брянская область | Навлинский район п.Думча | 10/0,4 | 0.1 | 0.059 | 0.042688 | центр питания закрыт для потребителей 1,2 категории | 0.041 | 0.046 | 0.1 | 1х100
1781 | КТП-58 10/0,4кВ ф.1005 ПС 35/10кВ Салтановская | Навлинский РЭС | Брянская область | Навлинский район с.Пролысово | 10/0,4 | 0.1 | 0.067 | 0.035264 | центр питания закрыт для потребителей 1,2 категории | 0.033 | 0.038 | 0.1 | 1х100
1782 | КТП-84 10/0,4кВ ф.1005 ПС 35/10кВ Салтановская | Навлинский РЭС | Брянская область | Навлинский район с.Пролысово | 10/0,4 | 0.25 | 0.1775 | 0.07888 | центр питания закрыт для потребителей 1,2 категории | 0.0725 | 0.085 | 0.25 | 1х250
1783 | КТП-117 10/0,4кВ ф.1005 ПС 35/10кВ Салтановская | Навлинский РЭС | Брянская область | Навлинский район с.Пролысово | 10/0,4 | 0.16 | 0.069 | 0.091872 | центр питания закрыт для потребителей 1,2 категории | 0.091 | 0.099 | 0.16 | 1х160
1784 | КТП-59 10/0,4кВ ф.1005 ПС 35/10кВ Салтановская | Навлинский РЭС | Брянская область | Навлинский район с.Пролысово | 10/0,4 | 0.063 | 0.0432 | 0.021298 | центр питания закрыт для потребителей 1,2 категории | 0.0198 | 0.02295 | 0.063 | 1х63
1785 | КТП-129 10/0,4кВ ф.1005 ПС 35/10кВ Салтановская | Навлинский РЭС | Брянская область | Навлинский район п.Гавань | 10/0,4 | 0.1 | 0.071 | 0.031552 | центр питания закрыт для потребителей 1,2 категории | 0.029 | 0.034 | 0.1 | 1х100
1786 | КТП-63 10/0,4кВ ф.1006 ПС 35/10кВ Салтановская | Навлинский РЭС | Брянская область | Навлинский район с.Салтановка | 10/0,4 | 0.1 | 0.058 | 0.043616 | центр питания закрыт для потребителей 1,2 категории | 0.042 | 0.047 | 0.1 | 1х100
1787 | КТП-62 10/0,4кВ ф.1006 ПС 35/10кВ Салтановская | Навлинский РЭС | Брянская область | Навлинский район с.Салтановка | 10/0,4 | 0.1 | 0.058 | 0.043616 | центр питания закрыт для потребителей 1,2 категории | 0.042 | 0.047 | 0.1 | 1х100
1788 | КТП-177 10/0,4кВ ф.1006 ПС 35/10кВ Салтановская | Навлинский РЭС | Брянская область | Навлинский район с.Салтановка | 10/0,4 | 0.25 | 0.1775 | 0.07888 | центр питания закрыт для потребителей 1,2 категории | 0.0725 | 0.085 | 0.25 | 1х250
1789 | КТП-113 10/0,4кВ ф.1006 ПС 35/10кВ Салтановская | Навлинский РЭС | Брянская область | Навлинский район с.Салтановка | 10/0,4 | 0.063 | 0.0422 | 0.022226 | центр питания закрыт для потребителей 1,2 категории | 0.0208 | 0.02395 | 0.063 | 1х63
1790 | КТП-60 10/0,4кВ ф.1006 ПС 35/10кВ Салтановская | Навлинский РЭС | Брянская область | Навлинский район с.Салтановка | 10/0,4 | 0.25 | 0.1695 | 0.086304 | центр питания закрыт для потребителей 1,2 категории | 0.0805 | 0.093 | 0.25 | 1х250
1791 | КТП-40 10/0,4кВ ф.1006 ПС 35/10кВ Салтановская | Навлинский РЭС | Брянская область | Навлинский район с.Салтановка | 10/0,4 | 0.1 | 0.064 | 0.038048 | центр питания закрыт для потребителей 1,2 категории | 0.036 | 0.041 | 0.1 | 1х100
1792 | КТП-70 10/0,4кВ ф.1006 ПС 35/10кВ Салтановская | Навлинский РЭС | Брянская область | Навлинский район с.Салтановка | 10/0,4 | 0.16 | 0.109 | 0.054752 | центр питания закрыт для потребителей 1,2 категории | 0.051 | 0.059 | 0.16 | 1х160
1793 | КТП-249 10/0,4кВ ф.1007 ПС 35/10кВ Салтановская | Навлинский РЭС | Брянская область | Навлинский район с.Салтановка | 10/0,4 | 0.16 | 0.083 | 0.07888 | центр питания закрыт для потребителей 1,2 категории | 0.077 | 0.085 | 0.16 | 1х160
1794 | КТП-95 10/0,4кВ ф.1007 ПС 35/10кВ Салтановская | Навлинский РЭС | Брянская область | Навлинский район с.Салтановка | 10/0,4 | 0.25 | 0.1305 | 0.1225 | центр питания закрыт для потребителей 1,2 категории | 0.1195 | 0.132 | 0.25 | 1х250
1795 | КТП-120 10/0,4кВ ф.1007 ПС 35/10кВ Салтановская | Навлинский РЭС | Брянская область | Навлинский район д.Ворки | 10/0,4 | 0.1 | 0.052 | 0.049184 | центр питания закрыт для потребителей 1,2 категории | 0.048 | 0.053 | 0.1 | 1х100
1796 | КТП-121 10/0,4кВ ф.1007 ПС 35/10кВ Салтановская | Навлинский РЭС | Брянская область | Навлинский район д.Ворки | 10/0,4 | 0.1 | 0.046 | 0.054752 | центр питания закрыт для потребителей 1,2 категории | 0.054 | 0.059 | 0.1 | 1х100
1797 | КТП-103 10/0,4кВ ф.1007 ПС 35/10кВ Салтановская | Навлинский РЭС | Брянская область | Навлинский район п.Жданово | 10/0,4 | 0.03 | 0.0235 | 0.007424 | центр питания закрыт для потребителей 1,2 категории | 0.0065 | 0.008 | 0.03 | 1х30
1798 | КТП-247 10/0,4кВ ф.1007 ПС 35/10кВ Салтановская | Навлинский РЭС | Брянская область | Навлинский район с.Вздружное | 10/0,4 | 0.1 | 0.035 | 0.06496 | центр питания закрыт для потребителей 1,2 категории | 0.065 | 0.07 | 0.1 | 1х100
1799 | КТП-147 10/0,4кВ ф.1007 ПС 35/10кВ Салтановская | Навлинский РЭС | Брянская область | Навлинский район с.Вздружное | 10/0,4 | 0.25 | 0.1705 | 0.085376 | центр питания закрыт для потребителей 1,2 категории | 0.0795 | 0.092 | 0.25 | 1х250
1800 | КТП-248 10/0,4кВ ф.1007 ПС 35/10кВ Салтановская | Навлинский РЭС | Брянская область | Навлинский район с.Вздружное | 10/0,4 | 0.16 | 0.093 | 0.0696 | центр питания закрыт для потребителей 1,2 категории | 0.067 | 0.075 | 0.16 | 1х160
1801 | КТП-148 10/0,4кВ ф.1007 ПС 35/10кВ Салтановская | Навлинский РЭС | Брянская область | Навлинский район с.Вздружное | 10/0,4 | 0.1 | 0.064 | 0.038048 | центр питания закрыт для потребителей 1,2 категории | 0.036 | 0.041 | 0.1 | 1х100
1802 | КТП-109 10/0,4кВ ф.1007 ПС 35/10кВ Салтановская | Навлинский РЭС | Брянская область | Навлинский район с.Вздружное | 10/0,4 | 0.16 | 0.068 | 0.0928 | центр питания закрыт для потребителей 1,2 категории | 0.092 | 0.1 | 0.16 | 1х160
1803 | КТП-108 10/0,4кВ ф.1007 ПС 35/10кВ Салтановская | Навлинский РЭС | Брянская область | Навлинский район с.Вздружное | 10/0,4 | 0.025 | 0.0093 | 0.01573 | центр питания закрыт для потребителей 1,2 категории | 0.0157 | 0.01695 | 0.025 | 1х25
1804 | КТП-149 10/0,4кВ ф.1007 ПС 35/10кВ Салтановская | Навлинский РЭС | Брянская область | Навлинский район п.Кукуевка | 10/0,4 | 0.25 | 0.1275 | 0.12528 | центр питания закрыт для потребителей 1,2 категории | 0.1225 | 0.135 | 0.25 | 1х250
1805 | КТП-64 10/0,4кВ ф.1008 ПС 35/10кВ Салтановская | Навлинский РЭС | Брянская область | Навлинский район с.Салтановка | 10/0,4 | 0.1 | 0.045 | 0.05568 | центр питания закрыт для потребителей 1,2 категории | 0.055 | 0.06 | 0.1 | 1х100
1806 | КТП-65 10/0,4кВ ф.1008 ПС 35/10кВ Салтановская | Навлинский РЭС | Брянская область | Навлинский район с.Салтановка | 10/0,4 | 0.063 | 0.0402 | 0.024082 | центр питания закрыт для потребителей 1,2 категории | 0.0228 | 0.02595 | 0.063 | 1х63
1807 | КТП-99 10/0,4кВ ф.1008 ПС 35/10кВ Салтановская | Навлинский РЭС | Брянская область | Навлинский район с.Глинное | 10/0,4 | 0.1 | 0.05 | 0.05104 | центр питания закрыт для потребителей 1,2 категории | 0.05 | 0.055 | 0.1 | 1х100
1808 | КТП-211 10/0,4кВ ф.1008 ПС 35/10кВ Салтановская | Навлинский РЭС | Брянская область | Навлинский район с.Глинное | 10/0,4 | 0.1 | 0.062 | 0.039904 | центр питания закрыт для потребителей 1,2 категории | 0.038 | 0.043 | 0.1 | 1х100
1809 | КТП-100 10/0,4кВ ф.1008 ПС 35/10кВ Салтановская | Навлинский РЭС | Брянская область | Навлинский район с.Глинное | 10/0,4 | 0.06 | 0.027 | 0.033408 | центр питания закрыт для потребителей 1,2 категории | 0.033 | 0.036 | 0.06 | 1х60
1810 | КТП-114 10/0,4кВ ф.1009 ПС 35/10кВ Салтановская | Навлинский РЭС | Брянская область | Навлинский район п.Угорье | 10/0,4 | 0.03 | 0.0205 | 0.010208 | центр питания закрыт для потребителей 1,2 категории | 0.0095 | 0.011 | 0.03 | 1х30
1811 | КТП-67 10/0,4кВ ф.1009 ПС 35/10кВ Салтановская | Навлинский РЭС | Брянская область | Навлинский район с.Партизанское | 10/0,4 | 0.063 | 0.0462 | 0.018514 | центр питания закрыт для потребителей 1,2 категории | 0.0168 | 0.01995 | 0.063 | 1х63
1812 | КТП-90 10/0,4кВ ф.1009 ПС 35/10кВ Салтановская | Навлинский РЭС | Брянская область | Навлинский район с.Партизанское | 10/0,4 | 0.1 | 0.054 | 0.047328 | центр питания закрыт для потребителей 1,2 категории | 0.046 | 0.051 | 0.1 | 1х100
1813 | КТП-115 10/0,4кВ ф.1009 ПС 35/10кВ Салтановская | Навлинский РЭС | Брянская область | Навлинский район с.Партизанское | 10/0,4 | 0.1 | 0.075 | 0.02784 | центр питания закрыт для потребителей 1,2 категории | 0.025 | 0.03 | 0.1 | 1х100
1814 | КТП-96 10/0,4кВ ф.1009 ПС 35/10кВ Салтановская | Навлинский РЭС | Брянская область | Навлинский район д.Курган | 10/0,4 | 0.063 | 0.0352 | 0.028722 | центр питания закрыт для потребителей 1,2 категории | 0.0278 | 0.03095 | 0.063 | 1х63
1815 | КТП-25 10/0,4кВ ф.1001 ПС 35/10кВ Ружненская | Навлинский РЭС | Брянская область | Навлинский район с.Клинское | 10/0,4 | 0.03 | 0.0225 | 0.008352 | центр питания закрыт для потребителей 1,2 категории | 0.0075 | 0.009 | 0.03 | 1х30
1816 | КТП-236 10/0,4кВ ф.1001 ПС 35/10кВ Ружненская | Навлинский РЭС | Брянская область | Навлинский район с.Бутре | 10/0,4 | 0.16 | 0.088 | 0.07424 | центр питания закрыт для потребителей 1,2 категории | 0.072 | 0.08 | 0.16 | 1х160
1817 | КТП-68 10/0,4кВ ф.1001 ПС 35/10кВ Ружненская | Навлинский РЭС | Брянская область | Навлинский район с.Бутре | 10/0,4 | 0.063 | 0.0342 | 0.02965 | центр питания закрыт для потребителей 1,2 категории | 0.0288 | 0.03195 | 0.063 | 1х63
1818 | КТП-133 10/0,4кВ ф.1001 ПС 35/10кВ Ружненская | Навлинский РЭС | Брянская область | Навлинский район д.Курносовка | 10/0,4 | 0.1 | 0.076 | 0.026912 | центр питания закрыт для потребителей 1,2 категории | 0.024 | 0.029 | 0.1 | 1х100
1819 | КТП-72 10/0,4кВ ф.1001 ПС 35/10кВ Ружненская | Навлинский РЭС | Брянская область | Навлинский район с.Бутре | 10/0,4 | 0.16 | 0.127 | 0.038048 | центр питания закрыт для потребителей 1,2 категории | 0.033 | 0.041 | 0.16 | 1х160
1820 | КТП-110 10/0,4кВ ф.1001 ПС 35/10кВ Ружненская | Навлинский РЭС | Брянская область | Навлинский район с.Бутре | 10/0,4 | 0.16 | 0.093 | 0.0696 | центр питания закрыт для потребителей 1,2 категории | 0.067 | 0.075 | 0.16 | 1х160
1821 | КТП-24 10/0,4кВ ф.1002 ПС 35/10кВ Ружненская | Навлинский РЭС | Брянская область | Навлинский район с.Клинское | 10/0,4 | 0.1 | 0.072 | 0.030624 | центр питания закрыт для потребителей 1,2 категории | 0.028 | 0.033 | 0.1 | 1х100
1822 | КТП-22 10/0,4кВ ф.1002 ПС 35/10кВ Ружненская | Навлинский РЭС | Брянская область | Навлинский район д.Приютово | 10/0,4 | 0.063 | 0.0462 | 0.018514 | центр питания закрыт для потребителей 1,2 категории | 0.0168 | 0.01995 | 0.063 | 1х63
1823 | КТП-167 10/0,4кВ ф.1002 ПС 35/10кВ Ружненская | Навлинский РЭС | Брянская область | Навлинский район с.Соколово | 10/0,4 | 0.063 | 0.0342 | 0.02965 | центр питания закрыт для потребителей 1,2 категории | 0.0288 | 0.03195 | 0.063 | 1х63
1824 | КТП-192 10/0,4кВ ф.1002 ПС 35/10кВ Ружненская | Навлинский РЭС | Брянская область | Навлинский район с.Соколово | 10/0,4 | 0.1 | 0.062 | 0.039904 | центр питания закрыт для потребителей 1,2 категории | 0.038 | 0.043 | 0.1 | 1х100
1825 | КТП-19 10/0,4кВ ф.1002 ПС 35/10кВ Ружненская | Навлинский РЭС | Брянская область | Навлинский район с.Соколово | 10/0,4 | 0.16 | 0.107 | 0.056608 | центр питания закрыт для потребителей 1,2 категории | 0.053 | 0.061 | 0.16 | 1х160
1826 | КТП-18 10/0,4кВ ф.1002 ПС 35/10кВ Ружненская | Навлинский РЭС | Брянская область | Навлинский район с.Соколово | 10/0,4 | 0.1 | 0.039 | 0.061248 | центр питания закрыт для потребителей 1,2 категории | 0.061 | 0.066 | 0.1 | 1х100
1827 | КТП-4 10/0,4кВ ф.1002 ПС 35/10кВ Ружненская | Навлинский РЭС | Брянская область | Навлинский район с.Соколово | 10/0,4 | 0.063 | 0.0322 | 0.031506 | центр питания закрыт для потребителей 1,2 категории | 0.0308 | 0.03395 | 0.063 | 1х63
1828 | КТП-5 10/0,4кВ ф.1003 ПС 35/10кВ Ружненская | Навлинский РЭС | Брянская область | Навлинский район д.Пластовое | 10/0,4 | 0.1 | 0.061 | 0.040832 | центр питания закрыт для потребителей 1,2 категории | 0.039 | 0.044 | 0.1 | 1х100
1829 | КТП-27 10/0,4кВ ф.1003 ПС 35/10кВ Ружненская | Навлинский РЭС | Брянская область | Навлинский район д.Пластовое | 10/0,4 | 0.25 | 0.1415 | 0.11229 | центр питания закрыт для потребителей 1,2 категории | 0.1085 | 0.121 | 0.25 | 1х250
1830 | КТП-30 10/0,4кВ ф.1003 ПС 35/10кВ Ружненская | Навлинский РЭС | Брянская область | Навлинский район д.Сычевка | 10/0,4 | 0.063 | 0.0362 | 0.027794 | центр питания закрыт для потребителей 1,2 категории | 0.0268 | 0.02995 | 0.063 | 1х63
1831 | КТП-165 10/0,4кВ ф.1003 ПС 35/10кВ Тепловская | Навлинский РЭС | Брянская область | Навлинский район п.Новая жизнь | 10/0,4 | 0.03 | 0.0145 | 0.015776 | центр питания закрыт для потребителей 1,2 категории | 0.0155 | 0.017 | 0.03 | 1х30
1832 | КТП-131 10/0,4кВ ф.1003 ПС 35/10кВ Тепловская | Навлинский РЭС | Брянская область | Навлинский район д.Моисеевка | 10/0,4 | 0.03 | 0.0205 | 0.010208 | центр питания закрыт для потребителей 1,2 категории | 0.0095 | 0.011 | 0.03 | 1х30
1833 | КТП-71 10/0,4кВ ф.1003 ПС 35/10кВ Тепловская | Навлинский РЭС | Брянская область | Навлинский район д.Бучнево | 10/0,4 | 0.063 | 0.0492 | 0.01573 | центр питания закрыт для потребителей 1,2 категории | 0.0138 | 0.01695 | 0.063 | 1х63
1834 | КТП-134 10/0,4кВ ф.1004 ПС 35/10кВ Тепловская | Навлинский РЭС | Брянская область | Навлинский район д.Прилепы | 10/0,4 | 0.16 | 0.103 | 0.06032 | центр питания закрыт для потребителей 1,2 категории | 0.057 | 0.065 | 0.16 | 1х160
1835 | КТП-13 10/0,4кВ ф.1004 ПС 35/10кВ Тепловская | Навлинский РЭС | Брянская область | Навлинский район д.Прилепы | 10/0,4 | 0.16 | 0.12 | 0.044544 | центр питания закрыт для потребителей 1,2 категории | 0.04 | 0.048 | 0.16 | 1х160
1836 | КТП-194 10/0,4кВ ф.1004 ПС 35/10кВ Тепловская | Навлинский РЭС | Брянская область | Навлинский район д.Прилепы | 10/0,4 | 0.03 | 0.0275 | 0.003712 | центр питания закрыт для потребителей 1,2 категории | 0.0025 | 0.004 | 0.03 | 1х30
1837 | КТП-200 10/0,4кВ ф.1009 ПС 35/10кВ Тепловская | Навлинский РЭС | Брянская область | Навлинский район п.Коммуна | 10/0,4 | 0.25 | 0.1485 | 0.10579 | центр питания закрыт для потребителей 1,2 категории | 0.1015 | 0.114 | 0.25 | 1х250
1838 | КТП-238 10/0,4кВ ф.1004 ПС 35/10кВ Совхозная | Навлинский РЭС | Брянская область | Навлинский район с.Литовня | 10/0,4 | 0.16 | 0.081 | 0.080736 | центр питания закрыт для потребителей 1,2 категории | 0.079 | 0.087 | 0.16 | 1х160
1839 | КТП-188 10/0,4кВ ф.1004 ПС 35/10кВ Совхозная | Навлинский РЭС | Брянская область | Навлинский район с.Литовня | 10/0,4 | 0.16 | 0.094 | 0.068672 | центр питания закрыт для потребителей 1,2 категории | 0.066 | 0.074 | 0.16 | 1х160
1840 | КТП-228 10/0,4кВ ф.1004 ПС 35/10кВ Совхозная | Навлинский РЭС | Брянская область | Навлинский район с.Литовня | 10/0,4 | 0.16 | 0.103 | 0.06032 | центр питания закрыт для потребителей 1,2 категории | 0.057 | 0.065 | 0.16 | 1х160
1841 | КТП-150 10/0,4кВ ф.1004 ПС 35/10кВ Совхозная | Навлинский РЭС | Брянская область | Навлинский район с.Литовня | 10/0,4 | 0.25 | 0.1745 | 0.081664 | центр питания закрыт для потребителей 1,2 категории | 0.0755 | 0.088 | 0.25 | 1х250
1842 | КТП-151 10/0,4кВ ф.1004 ПС 35/10кВ Совхозная | Навлинский РЭС | Брянская область | Навлинский район с.Литовня | 10/0,4 | 0.063 | 0.0382 | 0.025938 | центр питания закрыт для потребителей 1,2 категории | 0.0248 | 0.02795 | 0.063 | 1х63
1843 | КТП-152 10/0,4кВ ф.1004 ПС 35/10кВ Совхозная | Навлинский РЭС | Брянская область | Навлинский район с.Литовня | 10/0,4 | 0.25 | 0.1785 | 0.077952 | центр питания закрыт для потребителей 1,2 категории | 0.0715 | 0.084 | 0.25 | 1х250
1844 | КТП-240 10/0,4кВ ф.1004 ПС 35/10кВ Совхозная | Навлинский РЭС | Брянская область | Навлинский район п.Стайки | 10/0,4 | 0.1 | 0.056 | 0.045472 | центр питания закрыт для потребителей 1,2 категории | 0.044 | 0.049 | 0.1 | 1х100
1845 | КТП-189 10/0,4кВ ф.1002 ПС 35/10кВ Погребская | Навлинский РЭС | Брянская область | Навлинский район с.Борщево | 10/0,4 | 0.01 | 0.0035 | 0.006496 | центр питания закрыт для потребителей 1,2 категории | 0.0065 | 0.007 | 0.01 | 1х10
1846 | КТП-66 10/0,4кВ ф.1002 ПС 35/10кВ Погребская | Навлинский РЭС | Брянская область | Навлинский район с.Борщево | 10/0,4 | 0.063 | 0.0262 | 0.037074 | центр питания закрыт для потребителей 1,2 категории | 0.0368 | 0.03995 | 0.063 | 1х63
1847 | КТП-78 10/0,4кВ ф.1002 ПС 35/10кВ Погребская | Навлинский РЭС | Брянская область | Навлинский район с.Борщево | 10/0,4 | 0.1 | 0.07 | 0.03248 | центр питания закрыт для потребителей 1,2 категории | 0.03 | 0.035 | 0.1 | 1х100
1848 | КТП-160 10/0,4кВ ф.1002 ПС 35/10кВ Погребская | Навлинский РЭС | Брянская область | Навлинский район с.Борщево | 10/0,4 | 0.1 | 0.06 | 0.04176 | центр питания закрыт для потребителей 1,2 категории | 0.04 | 0.045 | 0.1 | 1х100
1849 | КТП-193 10/0,4кВ ф.1002 ПС 35/10кВ Погребская | Навлинский РЭС | Брянская область | Навлинский район с.Борщево | 10/0,4 | 0.1 | 0.045 | 0.05568 | центр питания закрыт для потребителей 1,2 категории | 0.055 | 0.06 | 0.1 | 1х100
1850 | КТП-33 10/0,4кВ ф.1007 ПС 110/35/10кВ Комаричи | Комаричский РЭС | Брянская область | Комаричский район п.Майский | 10/0,4 | 0.01 | 0.0085 | 0.001856 | центр питания закрыт для потребителей 1,2 категории | 0.0015 | 0.002 | 0.01 | 1х10
1851 | КТП-250 10/0,4кВ ф.1007 ПС 110/35/10кВ Комаричи | Комаричский РЭС | Брянская область | Комаричский район д.Кокино | 10/0,4 | 0.25 | 0.1915 | 0.065888 | центр питания закрыт для потребителей 1,2 категории | 0.0585 | 0.071 | 0.25 | 1х250
1852 | КТП-5 10/0,4кВ ф.1007 ПС 110/35/10кВ Комаричи | Комаричский РЭС | Брянская область | Комаричский район д.Кокино | 10/0,4 | 0.16 | 0.114 | 0.050112 | центр питания закрыт для потребителей 1,2 категории | 0.046 | 0.054 | 0.16 | 1х160
1853 | КТП-163 10/0,4кВ ф.1007 ПС 110/35/10кВ Комаричи | Комаричский РЭС | Брянская область | Комаричский район д.Кокино | 10/0,4 | 0.1 | 0.051 | 0.050112 | центр питания закрыт для потребителей 1,2 категории | 0.049 | 0.054 | 0.1 | 1х100
1854 | КТП-161 10/0,4кВ ф.1007 ПС 110/35/10кВ Комаричи | Комаричский РЭС | Брянская область | Комаричский район д.Кокино | 10/0,4 | 0.1 | 0.084 | 0.019488 | центр питания закрыт для потребителей 1,2 категории | 0.016 | 0.021 | 0.1 | 1х100
1855 | КТП-205 10/0,4кВ ф.1007 ПС 110/35/10кВ Комаричи | Комаричский РЭС | Брянская область | Комаричский район д.Кокино | 10/0,4 | 0.025 | 0.0173 | 0.0083056 | центр питания закрыт для потребителей 1,2 категории | 0.0077 | 0.00895 | 0.025 | 1х25
1856 | КТП-183 10/0,4кВ ф.1007 ПС 110/35/10кВ Комаричи | Комаричский РЭС | Брянская область | Комаричский район п.Дружный | 10/0,4 | 0.01 | 0.0035 | 0.006496 | центр питания закрыт для потребителей 1,2 категории | 0.0065 | 0.007 | 0.01 | 1х10
1857 | КТП-66 10/0,4кВ ф.1007 ПС 110/35/10кВ Комаричи | Комаричский РЭС | Брянская область | Комаричский район д.Туличево | 10/0,4 | 0.06 | 0.035 | 0.025984 | центр питания закрыт для потребителей 1,2 категории | 0.025 | 0.028 | 0.06 | 1х60
1858 | КТП-53 10/0,4кВ ф.1007 ПС 110/35/10кВ Комаричи | Комаричский РЭС | Брянская область | Комаричский район д.Бабинец | 10/0,4 | 0.06 | 0.029 | 0.031552 | центр питания закрыт для потребителей 1,2 категории | 0.031 | 0.034 | 0.06 | 1х60
1859 | КТП-207 10/0,4кВ ф.1008 ПС 110/35/10кВ Комаричи | Комаричский РЭС | Брянская область | Комаричский район с.Аркино | 10/0,4 | 0.1 | 0.069 | 0.033408 | центр питания закрыт для потребителей 1,2 категории | 0.031 | 0.036 | 0.1 | 1х100
1860 | КТП-64 10/0,4кВ ф.1008 ПС 110/35/10кВ Комаричи | Комаричский РЭС | Брянская область | Комаричский район с.Аркино | 10/0,4 | 0.1 | 0.066 | 0.036192 | центр питания закрыт для потребителей 1,2 категории | 0.034 | 0.039 | 0.1 | 1х100
1861 | КТП-99 10/0,4кВ ф.1008 ПС 110/35/10кВ Комаричи | Комаричский РЭС | Брянская область | Комаричский район с.Аркино | 10/0,4 | 0.1 | 0.072 | 0.030624 | центр питания закрыт для потребителей 1,2 категории | 0.028 | 0.033 | 0.1 | 1х100
1862 | КТП-79 10/0,4кВ ф.1008 ПС 110/35/10кВ Комаричи | Комаричский РЭС | Брянская область | Комаричский район с.Аркино | 10/0,4 | 0.16 | 0.11 | 0.053824 | центр питания закрыт для потребителей 1,2 категории | 0.05 | 0.058 | 0.16 | 1х160
1863 | КТП-65 10/0,4кВ ф.1008 ПС 110/35/10кВ Комаричи | Комаричский РЭС | Брянская область | Комаричский район с.Аркино | 10/0,4 | 0.1 | 0.076 | 0.026912 | центр питания закрыт для потребителей 1,2 категории | 0.024 | 0.029 | 0.1 | 1х100
1864 | КТП-180 10/0,4кВ ф.1008 ПС 110/35/10кВ Комаричи | Комаричский РЭС | Брянская область | Комаричский район с.Аркино | 10/0,4 | 0.1 | 0.065 | 0.03712 | центр питания закрыт для потребителей 1,2 категории | 0.035 | 0.04 | 0.1 | 1х100
1865 | КТП-72 10/0,4кВ ф.1008 ПС 110/35/10кВ Комаричи | Комаричский РЭС | Брянская область | Комаричский район с.Аркино | 10/0,4 | 0.25 | 0.1575 | 0.09744 | центр питания закрыт для потребителей 1,2 категории | 0.0925 | 0.105 | 0.25 | 1х250
1866 | КТП-184 10/0,4кВ ф.1014 ПС 110/35/10кВ Комаричи | Комаричский РЭС | Брянская область | Комаричский район рп Комаричи | 10/0,4 | 0.25 | 0.1795 | 0.077024 | центр питания закрыт для потребителей 1,2 категории | 0.0705 | 0.083 | 0.25 | 1х250
1867 | КТП-15 10/0,4кВ ф.1014 ПС 110/35/10кВ Комаричи | Комаричский РЭС | Брянская область | Комаричский район д.Дерюгино | 10/0,4 | 0.25 | 0.1665 | 0.089088 | центр питания закрыт для потребителей 1,2 категории | 0.0835 | 0.096 | 0.25 | 1х250
1868 | КТП-16 10/0,4кВ ф.1014 ПС 110/35/10кВ Комаричи | Комаричский РЭС | Брянская область | Комаричский район п.Глядино | 10/0,4 | 0.04 | 0.027 | 0.01392 | центр питания закрыт для потребителей 1,2 категории | 0.013 | 0.015 | 0.04 | 1х40
1869 | КТП-190 10/0,4кВ ф.1014 ПС 110/35/10кВ Комаричи | Комаричский РЭС | Брянская область | Комаричский район д.Дерюгино | 10/0,4 | 0.16 | 0.112 | 0.051968 | центр питания закрыт для потребителей 1,2 категории | 0.048 | 0.056 | 0.16 | 1х160
1870 | КТП-127 10/0,4кВ ф.1014 ПС 110/35/10кВ Комаричи | Комаричский РЭС | Брянская область | Комаричский район д.Дерюгино | 10/0,4 | 0.1 | 0.06 | 0.04176 | центр питания закрыт для потребителей 1,2 категории | 0.04 | 0.045 | 0.1 | 1х100
1871 | КТП-7 10/0,4кВ ф.1014 ПС 110/35/10кВ Комаричи | Комаричский РЭС | Брянская область | Комаричский район п.Надельный | 10/0,4 | 0.025 | 0.0193 | 0.0064496 | центр питания закрыт для потребителей 1,2 категории | 0.0057 | 0.00695 | 0.025 | 1х25
1872 | КТП-165 10/0,4кВ ф.1014 ПС 110/35/10кВ Комаричи | Комаричский РЭС | Брянская область | Комаричский район д.Дерюгино | 10/0,4 | 0.063 | 0.0322 | 0.031506 | центр питания закрыт для потребителей 1,2 категории | 0.0308 | 0.03395 | 0.063 | 1х63
1873 | КТП-30 10/0,4кВ ф.1014 ПС 110/35/10кВ Комаричи | Комаричский РЭС | Брянская область | Комаричский район п.Каменец | 10/0,4 | 0.063 | 0.0442 | 0.02037 | центр питания закрыт для потребителей 1,2 категории | 0.0188 | 0.02195 | 0.063 | 1х63
1874 | КТП-29 10/0,4кВ ф.1015 ПС 110/35/10кВ Комаричи | Комаричский РЭС | Брянская область | Комаричский район п.Владимировка | 10/0,4 | 0.1 | 0.052 | 0.049184 | центр питания закрыт для потребителей 1,2 категории | 0.048 | 0.053 | 0.1 | 1х100
1875 | КТП-188 10/0,4кВ ф.1015 ПС 110/35/10кВ Комаричи | Комаричский РЭС | Брянская область | Комаричский район п.Владимировка | 10/0,4 | 0.25 | 0.1645 | 0.090944 | центр питания закрыт для потребителей 1,2 категории | 0.0855 | 0.098 | 0.25 | 1х250
1876 | КТП-168 10/0,4кВ ф.1015 ПС 110/35/10кВ Комаричи | Комаричский РЭС | Брянская область | Комаричский район п.Владимировка | 10/0,4 | 0.16 | 0.124 | 0.040832 | центр питания закрыт для потребителей 1,2 категории | 0.036 | 0.044 | 0.16 | 1х160
1877 | КТП-134 10/0,4кВ ф.1015 ПС 110/35/10кВ Комаричи | Комаричский РЭС | Брянская область | Комаричский район п.Владимировка | 10/0,4 | 0.1 | 0.047 | 0.053824 | центр питания закрыт для потребителей 1,2 категории | 0.053 | 0.058 | 0.1 | 1х100
1878 | КТП-172 10/0,4кВ ф.1017 ПС 110/35/10кВ Комаричи | Комаричский РЭС | Брянская область | Комаричский район рп Комаричи | 10/0,4 | 0.25 | 0.1285 | 0.12435 | центр питания закрыт для потребителей 1,2 категории | 0.1215 | 0.134 | 0.25 | 1х250
1879 | КТП-152 10/0,4кВ ф.1017 ПС 110/35/10кВ Комаричи | Комаричский РЭС | Брянская область | Комаричский район д.Апажа | 10/0,4 | 0.1 | 0.052 | 0.049184 | центр питания закрыт для потребителей 1,2 категории | 0.048 | 0.053 | 0.1 | 1х100
1880 | КТП-149 10/0,4кВ ф.1017 ПС 110/35/10кВ Комаричи | Комаричский РЭС | Брянская область | Комаричский район д.Апажа | 10/0,4 | 0.16 | 0.09 | 0.072384 | центр питания закрыт для потребителей 1,2 категории | 0.07 | 0.078 | 0.16 | 1х160
1881 | КТП-98 10/0,4кВ ф.1017 ПС 110/35/10кВ Комаричи | Комаричский РЭС | Брянская область | Комаричский район д.Апажа | 10/0,4 | 0.16 | 0.098 | 0.06496 | центр питания закрыт для потребителей 1,2 категории | 0.062 | 0.07 | 0.16 | 1х160
1882 | КТП-124 10/0,4кВ ф.1017 ПС 110/35/10кВ Комаричи | Комаричский РЭС | Брянская область | Комаричский район д.Апажа | 10/0,4 | 0.16 | 0.116 | 0.048256 | центр питания закрыт для потребителей 1,2 категории | 0.044 | 0.052 | 0.16 | 1х160
1883 | КТП-214 10/0,4кВ ф.1017 ПС 110/35/10кВ Комаричи | Комаричский РЭС | Брянская область | Комаричский район д.Апажа | 10/0,4 | 0.1 | 0.072 | 0.030624 | центр питания закрыт для потребителей 1,2 категории | 0.028 | 0.033 | 0.1 | 1х100
1884 | КТП-110 10/0,4кВ ф.1017 ПС 110/35/10кВ Комаричи | Комаричский РЭС | Брянская область | Комаричский район д.Апажа | 10/0,4 | 0.16 | 0.075 | 0.086304 | центр питания закрыт для потребителей 1,2 категории | 0.085 | 0.093 | 0.16 | 1х160
1885 | КТП-169 10/0,4кВ ф.1017 ПС 110/35/10кВ Комаричи | Комаричский РЭС | Брянская область | Комаричский район д.Пигарево | 10/0,4 | 0.1 | 0.048 | 0.052896 | центр питания закрыт для потребителей 1,2 категории | 0.052 | 0.057 | 0.1 | 1х100
1886 | КТП-87 10/0,4кВ ф.1017 ПС 110/35/10кВ Комаричи | Комаричский РЭС | Брянская область | Комаричский район д.Козинка | 10/0,4 | 0.1 | 0.056 | 0.045472 | центр питания закрыт для потребителей 1,2 категории | 0.044 | 0.049 | 0.1 | 1х100
1887 | КТП-139 10/0,4кВ ф.1017 ПС 110/35/10кВ Комаричи | Комаричский РЭС | Брянская область | Комаричский район с.Углевище | 10/0,4 | 0.1 | 0.055 | 0.0464 | центр питания закрыт для потребителей 1,2 категории | 0.045 | 0.05 | 0.1 | 1х100
1888 | КТП-81 10/0,4кВ ф.1017 ПС 110/35/10кВ Комаричи | Комаричский РЭС | Брянская область | Комаричский район с.Углевище | 10/0,4 | 0.063 | 0.0272 | 0.036146 | центр питания закрыт для потребителей 1,2 категории | 0.0358 | 0.03895 | 0.063 | 1х63
1889 | КТП-88 10/0,4кВ ф.1017 ПС 110/35/10кВ Комаричи | Комаричский РЭС | Брянская область | Комаричский район с.Углевище | 10/0,4 | 0.1 | 0.055 | 0.0464 | центр питания закрыт для потребителей 1,2 категории | 0.045 | 0.05 | 0.1 | 1х100
1890 | КТП-137 10/0,4кВ ф.1017 ПС 110/35/10кВ Комаричи | Комаричский РЭС | Брянская область | Комаричский район с.Углевище | 10/0,4 | 0.1 | 0.065 | 0.03712 | центр питания закрыт для потребителей 1,2 категории | 0.035 | 0.04 | 0.1 | 1х100
1891 | КТП-136 10/0,4кВ ф.1018 ПС 110/35/10кВ Комаричи | Комаричский РЭС | Брянская область | Комаричский район д.Заречная | 10/0,4 | 0.16 | 0.097 | 0.065888 | центр питания закрыт для потребителей 1,2 категории | 0.063 | 0.071 | 0.16 | 1х160
1892 | КТП-150 10/0,4кВ ф.1018 ПС 110/35/10кВ Комаричи | Комаричский РЭС | Брянская область | Комаричский район д.Заречная | 10/0,4 | 0.4 | 0.215 | 0.19024 | центр питания закрыт для потребителей 1,2 категории | 0.185 | 0.205 | 0.4 | 1х400
1893 | КТП-154 10/0,4кВ ф.1018 ПС 110/35/10кВ Комаричи | Комаричский РЭС | Брянская область | Комаричский район д.Заречная | 10/0,4 | 0.16 | 0.085 | 0.077024 | центр питания закрыт для потребителей 1,2 категории | 0.075 | 0.083 | 0.16 | 1х160
1894 | КТП-164 10/0,4кВ ф.1018 ПС 110/35/10кВ Комаричи | Комаричский РЭС | Брянская область | Комаричский район с.Быхово | 10/0,4 | 0.16 | 0.1 | 0.063104 | центр питания закрыт для потребителей 1,2 категории | 0.06 | 0.068 | 0.16 | 1х160
1895 | КТП-84 10/0,4кВ ф.1018 ПС 110/35/10кВ Комаричи | Комаричский РЭС | Брянская область | Комаричский район с.Быхово | 10/0,4 | 0.16 | 0.112 | 0.051968 | центр питания закрыт для потребителей 1,2 категории | 0.048 | 0.056 | 0.16 | 1х160
1896 | КТП-178 10/0,4кВ ф.1018 ПС 110/35/10кВ Комаричи | Комаричский РЭС | Брянская область | Комаричский район с.Быхово | 10/0,4 | 0.06 | 0.03 | 0.030624 | центр питания закрыт для потребителей 1,2 категории | 0.03 | 0.033 | 0.06 | 1х60
1897 | КТП-131 10/0,4кВ ф.1018 ПС 110/35/10кВ Комаричи | Комаричский РЭС | Брянская область | Комаричский район с.Быхово | 10/0,4 | 0.1 | 0.077 | 0.025984 | центр питания закрыт для потребителей 1,2 категории | 0.023 | 0.028 | 0.1 | 1х100
1898 | КТП-208 10/0,4кВ ф.1018 ПС 110/35/10кВ Комаричи | Комаричский РЭС | Брянская область | Комаричский район с.Быхово | 10/0,4 | 0.16 | 0.105 | 0.058464 | центр питания закрыт для потребителей 1,2 категории | 0.055 | 0.063 | 0.16 | 1х160
1899 | КТП-61 10/0,4кВ ф.1018 ПС 110/35/10кВ Комаричи | Комаричский РЭС | Брянская область | Комаричский район с.Быхово | 10/0,4 | 0.16 | 0.066 | 0.094656 | центр питания закрыт для потребителей 1,2 категории | 0.094 | 0.102 | 0.16 | 1х160
1900 | КТП-96 10/0,4кВ ф.1019 ПС 110/35/10кВ Комаричи | Комаричский РЭС | Брянская область | Комаричский район п.Ивановский | 10/0,4 | 0.063 | 0.0572 | 0.0083056 | центр питания закрыт для потребителей 1,2 категории | 0.0058 | 0.00895 | 0.063 | 1х63
1901 | КТП-77 10/0,4кВ ф.1019 ПС 110/35/10кВ Комаричи | Комаричский РЭС | Брянская область | Комаричский район п.Ивановский | 10/0,4 | 0.063 | 0.0382 | 0.025938 | центр питания закрыт для потребителей 1,2 категории | 0.0248 | 0.02795 | 0.063 | 1х63
1902 | КТП-97 10/0,4кВ ф.1019 ПС 110/35/10кВ Комаричи | Комаричский РЭС | Брянская область | Комаричский район п.Ивановский | 10/0,4 | 0.06 | 0.033 | 0.02784 | центр питания закрыт для потребителей 1,2 категории | 0.027 | 0.03 | 0.06 | 1х60
1903 | КТП-144 10/0,4кВ ф.1019 ПС 110/35/10кВ Комаричи | Комаричский РЭС | Брянская область | Комаричский район д.Бугры | 10/0,4 | 0.06 | 0.037 | 0.024128 | центр питания закрыт для потребителей 1,2 категории | 0.023 | 0.026 | 0.06 | 1х60
1904 | КТП-67 10/0,4кВ ф.1019 ПС 110/35/10кВ Комаричи | Комаричский РЭС | Брянская область | Комаричский район с.Любошево | 10/0,4 | 0.1 | 0.048 | 0.052896 | центр питания закрыт для потребителей 1,2 категории | 0.052 | 0.057 | 0.1 | 1х100
1905 | КТП-68 10/0,4кВ ф.1019 ПС 110/35/10кВ Комаричи | Комаричский РЭС | Брянская область | Комаричский район с.Любошево | 10/0,4 | 0.1 | 0.058 | 0.043616 | центр питания закрыт для потребителей 1,2 категории | 0.042 | 0.047 | 0.1 | 1х100
1906 | КТП-95 10/0,4кВ ф.1019 ПС 110/35/10кВ Комаричи | Комаричский РЭС | Брянская область | Комаричский район с.Любошево | 10/0,4 | 0.25 | 0.1485 | 0.10579 | центр питания закрыт для потребителей 1,2 категории | 0.1015 | 0.114 | 0.25 | 1х250
1907 | КТП-138 10/0,4кВ ф.1019 ПС 110/35/10кВ Комаричи | Комаричский РЭС | Брянская область | Комаричский район с.Любошево | 10/0,4 | 0.25 | 0.1565 | 0.098368 | центр питания закрыт для потребителей 1,2 категории | 0.0935 | 0.106 | 0.25 | 1х250
1908 | КТП-171 10/0,4кВ ф.1019 ПС 110/35/10кВ Комаричи | Комаричский РЭС | Брянская область | Комаричский район с.Любошево | 10/0,4 | 0.4 | 0.237 | 0.16982 | центр питания закрыт для потребителей 1,2 категории | 0.163 | 0.183 | 0.4 | 1х400
1909 | КТП-85 10/0,4кВ ф.1019 ПС 110/35/10кВ Комаричи | Комаричский РЭС | Брянская область | Комаричский район с.Любошево | 10/0,4 | 0.16 | 0.097 | 0.065888 | центр питания закрыт для потребителей 1,2 категории | 0.063 | 0.071 | 0.16 | 1х160
1910 | КТП-143 10/0,4кВ ф.1019 ПС 110/35/10кВ Комаричи | Комаричский РЭС | Брянская область | Комаричский район п.Ново-Лубшево | 10/0,4 | 0.1 | 0.043 | 0.057536 | центр питания закрыт для потребителей 1,2 категории | 0.057 | 0.062 | 0.1 | 1х100
1911 | КТП-56 10/0,4кВ ф.1020 ПС 110/35/10кВ Комаричи | Комаричский РЭС | Брянская область | Комаричский район п.Роговское | 10/0,4 | 0.06 | 0.033 | 0.02784 | центр питания закрыт для потребителей 1,2 категории | 0.027 | 0.03 | 0.06 | 1х60
1912 | КТП-122 10/0,4кВ ф.1020 ПС 110/35/10кВ Комаричи | Комаричский РЭС | Брянская область | Комаричский район пгт Лопандино | 10/0,4 | 0.1 | 0.061 | 0.040832 | центр питания закрыт для потребителей 1,2 категории | 0.039 | 0.044 | 0.1 | 1х100
1913 | КТП-130 10/0,4кВ ф.1020 ПС 110/35/10кВ Комаричи | Комаричский РЭС | Брянская область | Комаричский район с.Радогощь | 10/0,4 | 0.16 | 0.126 | 0.038976 | центр питания закрыт для потребителей 1,2 категории | 0.034 | 0.042 | 0.16 | 1х160
1914 | КТП-153 10/0,4кВ ф.1020 ПС 110/35/10кВ Комаричи | Комаричский РЭС | Брянская область | Комаричский район с.Радогощь | 10/0,4 | 0.04 | 0.033 | 0.008352 | центр питания закрыт для потребителей 1,2 категории | 0.007 | 0.009 | 0.04 | 1х40
1915 | КТП-115 10/0,4кВ ф.1020 ПС 110/35/10кВ Комаричи | Комаричский РЭС | Брянская область | Комаричский район с.Радогощь | 10/0,4 | 0.1 | 0.076 | 0.026912 | центр питания закрыт для потребителей 1,2 категории | 0.024 | 0.029 | 0.1 | 1х100
1916 | КТП-49 10/0,4кВ ф.1020 ПС 110/35/10кВ Комаричи | Комаричский РЭС | Брянская область | Комаричский район с.Радогощь | 10/0,4 | 0.1 | 0.072 | 0.030624 | центр питания закрыт для потребителей 1,2 категории | 0.028 | 0.033 | 0.1 | 1х100
1917 | КТП-113 10/0,4кВ ф.1020 ПС 110/35/10кВ Комаричи | Комаричский РЭС | Брянская область | Комаричский район п.Слободка | 10/0,4 | 0.025 | 0.0173 | 0.0083056 | центр питания закрыт для потребителей 1,2 категории | 0.0077 | 0.00895 | 0.025 | 1х25
1918 | КТП-71 10/0,4кВ ф.1020 ПС 110/35/10кВ Комаричи | Комаричский РЭС | Брянская область | Комаричский район п.Слободка | 10/0,4 | 0.1 | 0.069 | 0.033408 | центр питания закрыт для потребителей 1,2 категории | 0.031 | 0.036 | 0.1 | 1х100
1919 | КТП-112 10/0,4кВ ф.1021 ПС 110/35/10кВ Комаричи | Комаричский РЭС | Брянская область | Комаричский район рп Комаричи | 10/0,4 | 0.063 | 0.0412 | 0.023154 | центр питания закрыт для потребителей 1,2 категории | 0.0218 | 0.02495 | 0.063 | 1х63
1920 | КТП-8 10/0,4кВ ф.1021 ПС 110/35/10кВ Комаричи | Комаричский РЭС | Брянская область | Комаричский район п.Захарово | 10/0,4 | 0.06 | 0.031 | 0.029696 | центр питания закрыт для потребителей 1,2 категории | 0.029 | 0.032 | 0.06 | 1х60
1921 | КТП-9 10/0,4кВ ф.1021 ПС 110/35/10кВ Комаричи | Комаричский РЭС | Брянская область | Комаричский район п.Зарево | 10/0,4 | 0.03 | 0.0245 | 0.006496 | центр питания закрыт для потребителей 1,2 категории | 0.0055 | 0.007 | 0.03 | 1х30
1922 | КТП-11 10/0,4кВ ф.1021 ПС 110/35/10кВ Комаричи | Комаричский РЭС | Брянская область | Комаричский район п.Лугань | 10/0,4 | 0.025 | 0.0163 | 0.0092336 | центр питания закрыт для потребителей 1,2 категории | 0.0087 | 0.00995 | 0.025 | 1х25
1923 | КТП-10 10/0,4кВ ф.1021 ПС 110/35/10кВ Комаричи | Комаричский РЭС | Брянская область | Комаричский район п.Солнце | 10/0,4 | 0.06 | 0.037 | 0.024128 | центр питания закрыт для потребителей 1,2 категории | 0.023 | 0.026 | 0.06 | 1х60
1924 | КТП-4 10/0,4кВ ф.1021 ПС 110/35/10кВ Комаричи | Комаричский РЭС | Брянская область | Комаричский район пгт Лопандино | 10/0,4 | 0.16 | 0.114 | 0.050112 | центр питания закрыт для потребителей 1,2 категории | 0.046 | 0.054 | 0.16 | 1х160
1925 | КТП-140 10/0,4кВ ф.1021 ПС 110/35/10кВ Комаричи | Комаричский РЭС | Брянская область | Комаричский район пгт Лопандино | 10/0,4 | 0.16 | 0.088 | 0.07424 | центр питания закрыт для потребителей 1,2 категории | 0.072 | 0.08 | 0.16 | 1х160
1926 | КТП-141 10/0,4кВ ф.1021 ПС 110/35/10кВ Комаричи | Комаричский РЭС | Брянская область | Комаричский район пгт Лопандино | 10/0,4 | 0.06 | 0.049 | 0.012992 | центр питания закрыт для потребителей 1,2 категории | 0.011 | 0.014 | 0.06 | 1х60
1927 | КТП-196 10/0,4кВ ф.1021 ПС 110/35/10кВ Комаричи | Комаричский РЭС | Брянская область | Комаричский район пгт Лопандино | 10/0,4 | 0.25 | 0.1915 | 0.065888 | центр питания закрыт для потребителей 1,2 категории | 0.0585 | 0.071 | 0.25 | 1х250
1928 | ЗТП-148 10/0,4кВ ф.1021 ПС 110/35/10кВ Комаричи | Комаричский РЭС | Брянская область | Комаричский район пгт Лопандино | 10/0,4 | 0.1 | 0.056 | 0.045472 | центр питания закрыт для потребителей 1,2 категории | 0.044 | 0.049 | 0.1 | 1х100
1929 | КТП-2 10/0,4кВ ф.1001 ПС 35/10кВ Усожская | Комаричский РЭС | Брянская область | Комаричский район с.Усожа | 10/0,4 | 0.1 | 0.049 | 0.051968 | центр питания закрыт для потребителей 1,2 категории | 0.051 | 0.056 | 0.1 | 1х100
1930 | КТП-22 10/0,4кВ ф.1001 ПС 35/10кВ Усожская | Комаричский РЭС | Брянская область | Комаричский район с.Усожа | 10/0,4 | 0.4 | 0.191 | 0.21251 | центр питания закрыт для потребителей 1,2 категории | 0.209 | 0.229 | 0.4 | 1х400
1931 | КТП-120 10/0,4кВ ф.1001 ПС 35/10кВ Усожская | Комаричский РЭС | Брянская область | Комаричский район с.Усожа | 10/0,4 | 0.16 | 0.095 | 0.067744 | центр питания закрыт для потребителей 1,2 категории | 0.065 | 0.073 | 0.16 | 1х160
1932 | КТП-186 10/0,4кВ ф.1001 ПС 35/10кВ Усожская | Комаричский РЭС | Брянская область | Комаричский район п.Добрич | 10/0,4 | 0.06 | 0.043 | 0.01856 | центр питания закрыт для потребителей 1,2 категории | 0.017 | 0.02 | 0.06 | 1х60
1933 | КТП-156 10/0,4кВ ф.1001 ПС 35/10кВ Усожская | Комаричский РЭС | Брянская область | Комаричский район п.Добрич | 10/0,4 | 0.06 | 0.043 | 0.01856 | центр питания закрыт для потребителей 1,2 категории | 0.017 | 0.02 | 0.06 | 1х60
1934 | КТП-179 10/0,4кВ ф.1002 ПС 35/10кВ Усожская | Комаричский РЭС | Брянская область | Комаричский район с.Усожа | 10/0,4 | 0.16 | 0.113 | 0.05104 | центр питания закрыт для потребителей 1,2 категории | 0.047 | 0.055 | 0.16 | 1х160
1935 | КТП-146 10/0,4кВ ф.1002 ПС 35/10кВ Усожская | Комаричский РЭС | Брянская область | Комаричский район с.Усожа | 10/0,4 | 0.16 | 0.115 | 0.049184 | центр питания закрыт для потребителей 1,2 категории | 0.045 | 0.053 | 0.16 | 1х160
1936 | КТП-121 10/0,4кВ ф.1002 ПС 35/10кВ Усожская | Комаричский РЭС | Брянская область | Комаричский район д.Березовец | 10/0,4 | 0.06 | 0.037 | 0.024128 | центр питания закрыт для потребителей 1,2 категории | 0.023 | 0.026 | 0.06 | 1х60
1937 | КТП-116 10/0,4кВ ф.1002 ПС 35/10кВ Усожская | Комаричский РЭС | Брянская область | Комаричский район п.Юпитер | 10/0,4 | 0.06 | 0.046 | 0.015776 | центр питания закрыт для потребителей 1,2 категории | 0.014 | 0.017 | 0.06 | 1х60
1938 | КТП-160 10/0,4кВ ф.1002 ПС 35/10кВ Усожская | Комаричский РЭС | Брянская область | Комаричский район п.Юпитер | 10/0,4 | 0.025 | 0.0133 | 0.012018 | центр питания закрыт для потребителей 1,2 категории | 0.0117 | 0.01295 | 0.025 | 1х25
1939 | КТП-128 10/0,4кВ ф.1002 ПС 35/10кВ Усожская | Комаричский РЭС | Брянская область | Комаричский район с.Большевик | 10/0,4 | 0.1 | 0.086 | 0.017632 | центр питания закрыт для потребителей 1,2 категории | 0.014 | 0.019 | 0.1 | 1х100
1940 | КТП-132 10/0,4кВ ф.1002 ПС 35/10кВ Усожская | Комаричский РЭС | Брянская область | Комаричский район с.Большевик | 10/0,4 | 0.25 | 0.1535 | 0.10115 | центр питания закрыт для потребителей 1,2 категории | 0.0965 | 0.109 | 0.25 | 1х250
1941 | ЗТП-206 10/0,4кВ ф.1002 ПС 35/10кВ Усожская | Комаричский РЭС | Брянская область | Комаричский район с.Большевик | 10/0,4 | 0.25 | 0.1115 | 0.14013 | центр питания закрыт для потребителей 1,2 категории | 0.1385 | 0.151 | 0.25 | 2х250
1942 | КТП-118 10/0,4кВ ф.1002 ПС 35/10кВ Усожская | Комаричский РЭС | Брянская область | Комаричский район с.Большевик | 10/0,4 | 0.25 | 0.1695 | 0.086304 | центр питания закрыт для потребителей 1,2 категории | 0.0805 | 0.093 | 0.25 | 1х250
1943 | КТП-133 10/0,4кВ ф.1002 ПС 35/10кВ Усожская | Комаричский РЭС | Брянская область | Комаричский район с.Большевик | 10/0,4 | 0.16 | 0.085 | 0.077024 | центр питания закрыт для потребителей 1,2 категории | 0.075 | 0.083 | 0.16 | 1х160
1944 | КТП-125 10/0,4кВ ф.1002 ПС 35/10кВ Усожская | Комаричский РЭС | Брянская область | Комаричский район п.Василек | 10/0,4 | 0.063 | 0.0322 | 0.031506 | центр питания закрыт для потребителей 1,2 категории | 0.0308 | 0.03395 | 0.063 | 1х63
1945 | КТП-117 10/0,4кВ ф.1002 ПС 35/10кВ Усожская | Комаричский РЭС | Брянская область | Комаричский район п.Лукинка | 10/0,4 | 0.025 | 0.0143 | 0.01109 | центр питания закрыт для потребителей 1,2 категории | 0.0107 | 0.01195 | 0.025 | 1х25
1946 | КТП-19 10/0,4кВ ф.1003 ПС 35/10кВ Усожская | Комаричский РЭС | Брянская область | Комаричский район с.Усожа | 10/0,4 | 0.16 | 0.085 | 0.077024 | центр питания закрыт для потребителей 1,2 категории | 0.075 | 0.083 | 0.16 | 1х160
1947 | КТП-194 10/0,4кВ ф.1003 ПС 35/10кВ Усожская | Комаричский РЭС | Брянская область | Комаричский район с.Избичня | 10/0,4 | 0.1 | 0.048 | 0.052896 | центр питания закрыт для потребителей 1,2 категории | 0.052 | 0.057 | 0.1 | 1х100
1948 | КТП-195 10/0,4кВ ф.1003 ПС 35/10кВ Усожская | Комаричский РЭС | Брянская область | Комаричский район с.Избичня | 10/0,4 | 0.25 | 0.1315 | 0.12157 | центр питания закрыт для потребителей 1,2 категории | 0.1185 | 0.131 | 0.25 | 1х250
1949 | КТП-123 10/0,4кВ ф.1003 ПС 35/10кВ Усожская | Комаричский РЭС | Брянская область | Комаричский район с.Избичня | 10/0,4 | 0.1 | 0.072 | 0.030624 | центр питания закрыт для потребителей 1,2 категории | 0.028 | 0.033 | 0.1 | 1х100
1950 | КТП-192 10/0,4кВ ф.1003 ПС 35/10кВ Усожская | Комаричский РЭС | Брянская область | Комаричский район с.Избичня | 10/0,4 | 0.06 | 0.033 | 0.02784 | центр питания закрыт для потребителей 1,2 категории | 0.027 | 0.03 | 0.06 | 1х60
1951 | КТП-191 10/0,4кВ ф.1003 ПС 35/10кВ Усожская | Комаричский РЭС | Брянская область | Комаричский район с.Избичня | 10/0,4 | 0.06 | 0.051 | 0.011136 | центр питания закрыт для потребителей 1,2 категории | 0.009 | 0.012 | 0.06 | 1х60
1952 | КТП-63 10/0,4кВ ф.1003 ПС 35/10кВ Усожская | Комаричский РЭС | Брянская область | Комаричский район с.Избичня | 10/0,4 | 0.16 | 0.089 | 0.073312 | центр питания закрыт для потребителей 1,2 категории | 0.071 | 0.079 | 0.16 | 1х160
1953 | КТП-204 10/0,4кВ ф.1003 ПС 35/10кВ Усожская | Комаричский РЭС | Брянская область | Комаричский район с.Избичня | 10/0,4 | 0.25 | 0.1435 | 0.11043 | центр питания закрыт для потребителей 1,2 категории | 0.1065 | 0.119 | 0.25 | 1х250
1954 | КТП-119 10/0,4кВ ф.1003 ПС 35/10кВ Усожская | Комаричский РЭС | Брянская область | Комаричский район с.Избичня | 10/0,4 | 0.1 | 0.079 | 0.024128 | центр питания закрыт для потребителей 1,2 категории | 0.021 | 0.026 | 0.1 | 1х100
1955 | КТП-193 10/0,4кВ ф.1003 ПС 35/10кВ Усожская | Комаричский РЭС | Брянская область | Комаричский район с.Избичня | 10/0,4 | 0.1 | 0.075 | 0.02784 | центр питания закрыт для потребителей 1,2 категории | 0.025 | 0.03 | 0.1 | 1х100
1956 | КТП-157 10/0,4кВ ф.1003 ПС 35/10кВ Усожская | Комаричский РЭС | Брянская область | Комаричский район с.Избичня | 10/0,4 | 0.06 | 0.051 | 0.011136 | центр питания закрыт для потребителей 1,2 категории | 0.009 | 0.012 | 0.06 | 1х60
1957 | КТП-93 10/0,4кВ ф.1004 ПС 35/10кВ Усожская | Комаричский РЭС | Брянская область | Комаричский район п.Алешок | 10/0,4 | 0.03 | 0.0265 | 0.00464 | центр питания закрыт для потребителей 1,2 категории | 0.0035 | 0.005 | 0.03 | 1х30
1958 | КТП-94 10/0,4кВ ф.1004 ПС 35/10кВ Усожская | Комаричский РЭС | Брянская область | Комаричский район п.Алешок | 10/0,4 | 0.1 | 0.062 | 0.039904 | центр питания закрыт для потребителей 1,2 категории | 0.038 | 0.043 | 0.1 | 1х100
1959 | КТП-90 10/0,4кВ ф.1004 ПС 35/10кВ Усожская | Комаричский РЭС | Брянская область | Комаричский район д.Причиж | 10/0,4 | 0.063 | 0.0422 | 0.022226 | центр питания закрыт для потребителей 1,2 категории | 0.0208 | 0.02395 | 0.063 | 1х63
1960 | КТП-169 10/0,4кВ ф.1004 ПС 35/10кВ Усожская | Комаричский РЭС | Брянская область | Комаричский район д.Причиж | 10/0,4 | 0.063 | 0.0372 | 0.026866 | центр питания закрыт для потребителей 1,2 категории | 0.0258 | 0.02895 | 0.063 | 1х63
1961 | КТП-91 10/0,4кВ ф.1004 ПС 35/10кВ Усожская | Комаричский РЭС | Брянская область | Комаричский район д.Причиж | 10/0,4 | 0.04 | 0.028 | 0.012992 | центр питания закрыт для потребителей 1,2 категории | 0.012 | 0.014 | 0.04 | 1х40
1962 | КТП-170 10/0,4кВ ф.1004 ПС 35/10кВ Усожская | Комаричский РЭС | Брянская область | Комаричский район п.Громыши | 10/0,4 | 0.063 | 0.0482 | 0.016658 | центр питания закрыт для потребителей 1,2 категории | 0.0148 | 0.01795 | 0.063 | 1х63
1963 | КТП-50 10/0,4кВ ф.1004 ПС 35/10кВ Усожская | Комаричский РЭС | Брянская область | Комаричский район с.Евдокимовка | 10/0,4 | 0.25 | 0.1165 | 0.13549 | центр питания закрыт для потребителей 1,2 категории | 0.1335 | 0.146 | 0.25 | 1х250
1964 | КТП-24 10/0,4кВ ф.1004 ПС 35/10кВ Усожская | Комаричский РЭС | Брянская область | Комаричский район с.Евдокимовка | 10/0,4 | 0.25 | 0.1705 | 0.085376 | центр питания закрыт для потребителей 1,2 категории | 0.0795 | 0.092 | 0.25 | 1х250
1965 | КТП-185 10/0,4кВ ф.1004 ПС 35/10кВ Усожская | Комаричский РЭС | Брянская область | Комаричский район с.Евдокимовка | 10/0,4 | 0.04 | 0.033 | 0.008352 | центр питания закрыт для потребителей 1,2 категории | 0.007 | 0.009 | 0.04 | 1х40
1966 | КТП-76 10/0,4кВ ф.1004 ПС 35/10кВ Усожская | Комаричский РЭС | Брянская область | Комаричский район с.Евдокимовка | 10/0,4 | 0.16 | 0.105 | 0.058464 | центр питания закрыт для потребителей 1,2 категории | 0.055 | 0.063 | 0.16 | 1х160
1967 | КТП-23 10/0,4кВ ф.1004 ПС 35/10кВ Усожская | Комаричский РЭС | Брянская область | Комаричский район с.Евдокимовка | 10/0,4 | 0.1 | 0.081 | 0.022272 | центр питания закрыт для потребителей 1,2 категории | 0.019 | 0.024 | 0.1 | 1х100
1968 | КТП-46 10/0,4кВ ф.1004 ПС 35/10кВ Усожская | Комаричский РЭС | Брянская область | Комаричский район с.Евдокимовка | 10/0,4 | 0.1 | 0.05 | 0.05104 | центр питания закрыт для потребителей 1,2 категории | 0.05 | 0.055 | 0.1 | 1х100
1969 | КТП-34 10/0,4кВ ф.1004 ПС 35/10кВ Усожская | Комаричский РЭС | Брянская область | Комаричский район с.Евдокимовка | 10/0,4 | 0.063 | 0.0372 | 0.026866 | центр питания закрыт для потребителей 1,2 категории | 0.0258 | 0.02895 | 0.063 | 1х63
1970 | КТП-44 10/0,4кВ ф.1004 ПС 35/10кВ Усожская | Комаричский РЭС | Брянская область | Комаричский район с.Евдокимовка | 10/0,4 | 0.1 | 0.053 | 0.048256 | центр питания закрыт для потребителей 1,2 категории | 0.047 | 0.052 | 0.1 | 1х100
1971 | КТП-17 10/0,4кВ ф.1005 ПС 35/10кВ Усожская | Комаричский РЭС | Брянская область | Комаричский район с.Литиж | 10/0,4 | 0.06 | 0.038 | 0.0232 | центр питания закрыт для потребителей 1,2 категории | 0.022 | 0.025 | 0.06 | 1х60
1972 | КТП-18 10/0,4кВ ф.1005 ПС 35/10кВ Усожская | Комаричский РЭС | Брянская область | Комаричский район с.Литиж | 10/0,4 | 0.1 | 0.052 | 0.049184 | центр питания закрыт для потребителей 1,2 категории | 0.048 | 0.053 | 0.1 | 1х100
1973 | КТП-26 10/0,4кВ ф.1005 ПС 35/10кВ Усожская | Комаричский РЭС | Брянская область | Комаричский район с.Литиж | 10/0,4 | 0.063 | 0.0432 | 0.021298 | центр питания закрыт для потребителей 1,2 категории | 0.0198 | 0.02295 | 0.063 | 1х63
1974 | КТП-20 10/0,4кВ ф.1005 ПС 35/10кВ Усожская | Комаричский РЭС | Брянская область | Комаричский район с.Литиж | 10/0,4 | 0.16 | 0.075 | 0.086304 | центр питания закрыт для потребителей 1,2 категории | 0.085 | 0.093 | 0.16 | 1х160
1975 | КТП-27 10/0,4кВ ф.1005 ПС 35/10кВ Усожская | Комаричский РЭС | Брянская область | Комаричский район с.Литиж | 10/0,4 | 0.315 | 0.1818 | 0.13823 | центр питания закрыт для потребителей 1,2 категории | 0.1332 | 0.14895 | 0.315 | 1х315
1976 | КТП-21 10/0,4кВ ф.1005 ПС 35/10кВ Усожская | Комаричский РЭС | Брянская область | Комаричский район п.Соколовский | 10/0,4 | 0.06 | 0.036 | 0.025056 | центр питания закрыт для потребителей 1,2 категории | 0.024 | 0.027 | 0.06 | 1х60
1977 | КТП-100 10/0,4кВ ф.1005 ПС 35/10кВ Усожская | Комаричский РЭС | Брянская область | Комаричский район п.Дедововье | 10/0,4 | 0.03 | 0.0235 | 0.007424 | центр питания закрыт для потребителей 1,2 категории | 0.0065 | 0.008 | 0.03 | 1х30
1978 | КТП-37 10/0,4кВ ф.1005 ПС 35/10кВ Усожская | Комаричский РЭС | Брянская область | Комаричский район п.Широкая Лужа | 10/0,4 | 0.04 | 0.026 | 0.014848 | центр питания закрыт для потребителей 1,2 категории | 0.014 | 0.016 | 0.04 | 1х40
1979 | КТП-75 10/0,4кВ ф.1005 ПС 35/10кВ Усожская | Комаричский РЭС | Брянская область | Комаричский район п.Соколовский | 10/0,4 | 0.063 | 0.0442 | 0.02037 | центр питания закрыт для потребителей 1,2 категории | 0.0188 | 0.02195 | 0.063 | 1х63
1980 | КТП-78 10/0,4кВ ф.1005 ПС 35/10кВ Усожская | Комаричский РЭС | Брянская область | Комаричский район п.Соколовский | 10/0,4 | 0.25 | 0.1285 | 0.12435 | центр питания закрыт для потребителей 1,2 категории | 0.1215 | 0.134 | 0.25 | 1х250
1981 | КТП-147 10/0,4кВ ф.1006 ПС 35/10кВ Усожская | Комаричский РЭС | Брянская область | Комаричский район с.Литиж | 10/0,4 | 0.25 | 0.1705 | 0.085376 | центр питания закрыт для потребителей 1,2 категории | 0.0795 | 0.092 | 0.25 | 1х250
1982 | КТП-216 10/0,4кВ ф.1001 ПС 35/10кВ Игрицкая | Комаричский РЭС | Брянская область | Комаричский район с.Игрицкое | 10/0,4 | 0.06 | 0.034 | 0.026912 | центр питания закрыт для потребителей 1,2 категории | 0.026 | 0.029 | 0.06 | 1х60
1983 | КТП-215 10/0,4кВ ф.1001 ПС 35/10кВ Игрицкая | Комаричский РЭС | Брянская область | Комаричский район п.Соловьевский | 10/0,4 | 0.1 | 0.043 | 0.057536 | центр питания закрыт для потребителей 1,2 категории | 0.057 | 0.062 | 0.1 | 1х100
1984 | КТП-214 10/0,4кВ ф.1001 ПС 35/10кВ Игрицкая | Комаричский РЭС | Брянская область | Комаричский район д.Зиновкино | 10/0,4 | 0.02 | 0.017 | 0.003712 | центр питания закрыт для потребителей 1,2 категории | 0.003 | 0.004 | 0.02 | 1х20
1985 | КТП-212 10/0,4кВ ф.1001 ПС 35/10кВ Игрицкая | Комаричский РЭС | Брянская область | Комаричский район д.Зиновкино | 10/0,4 | 0.06 | 0.031 | 0.029696 | центр питания закрыт для потребителей 1,2 категории | 0.029 | 0.032 | 0.06 | 1х60
1986 | КТП-210 10/0,4кВ ф.1001 ПС 35/10кВ Игрицкая | Комаричский РЭС | Брянская область | Комаричский район д.Зиновкино | 10/0,4 | 0.06 | 0.032 | 0.028768 | центр питания закрыт для потребителей 1,2 категории | 0.028 | 0.031 | 0.06 | 1х60
1987 | КТП-211 10/0,4кВ ф.1001 ПС 35/10кВ Игрицкая | Комаричский РЭС | Брянская область | Комаричский район д.Зиновкино | 10/0,4 | 0.06 | 0.045 | 0.016704 | центр питания закрыт для потребителей 1,2 категории | 0.015 | 0.018 | 0.06 | 1х60
1988 | КТП-209 10/0,4кВ ф.1001 ПС 35/10кВ Игрицкая | Комаричский РЭС | Брянская область | Комаричский район п.Ново-Лубшево | 10/0,4 | 0.1 | 0.047 | 0.053824 | центр питания закрыт для потребителей 1,2 категории | 0.053 | 0.058 | 0.1 | 1х100
1989 | КТП-217 10/0,4кВ ф.1002 ПС 35/10кВ Игрицкая | Комаричский РЭС | Брянская область | Комаричский район д.Ольгино | 10/0,4 | 0.16 | 0.084 | 0.077952 | центр питания закрыт для потребителей 1,2 категории | 0.076 | 0.084 | 0.16 | 1х160
1990 | КТП-218 10/0,4кВ ф.1002 ПС 35/10кВ Игрицкая | Комаричский РЭС | Брянская область | Комаричский район д.Мартыновка | 10/0,4 | 0.03 | 0.0195 | 0.011136 | центр питания закрыт для потребителей 1,2 категории | 0.0105 | 0.012 | 0.03 | 1х30
1991 | КТП-219 10/0,4кВ ф.1002 ПС 35/10кВ Игрицкая | Комаричский РЭС | Брянская область | Комаричский район д.Мостечня | 10/0,4 | 0.03 | 0.0245 | 0.006496 | центр питания закрыт для потребителей 1,2 категории | 0.0055 | 0.007 | 0.03 | 1х30
1992 | КТП-220 10/0,4кВ ф.1002 ПС 35/10кВ Игрицкая | Комаричский РЭС | Брянская область | Комаричский район д.Мостечня | 10/0,4 | 0.025 | 0.0203 | 0.0055216 | центр питания закрыт для потребителей 1,2 категории | 0.0047 | 0.00595 | 0.025 | 1х25
1993 | КТП-222 10/0,4кВ ф.1002 ПС 35/10кВ Игрицкая | Комаричский РЭС | Брянская область | Комаричский район с.Асовица | 10/0,4 | 0.1 | 0.079 | 0.024128 | центр питания закрыт для потребителей 1,2 категории | 0.021 | 0.026 | 0.1 | 1х100
1994 | КТП-223 10/0,4кВ ф.1002 ПС 35/10кВ Игрицкая | Комаричский РЭС | Брянская область | Комаричский район с.Асовица | 10/0,4 | 0.16 | 0.089 | 0.073312 | центр питания закрыт для потребителей 1,2 категории | 0.071 | 0.079 | 0.16 | 1х160
1995 | КТП-224 10/0,4кВ ф.1002 ПС 35/10кВ Игрицкая | Комаричский РЭС | Брянская область | Комаричский район с.Асовица | 10/0,4 | 0.1 | 0.06 | 0.04176 | центр питания закрыт для потребителей 1,2 категории | 0.04 | 0.045 | 0.1 | 1х100
1996 | КТП-226 10/0,4кВ ф.1002 ПС 35/10кВ Игрицкая | Комаричский РЭС | Брянская область | Комаричский район с.Асовица | 10/0,4 | 0.1 | 0.067 | 0.035264 | центр питания закрыт для потребителей 1,2 категории | 0.033 | 0.038 | 0.1 | 1х100
1997 | КТП-229 10/0,4кВ ф.1002 ПС 35/10кВ Игрицкая | Комаричский РЭС | Брянская область | Комаричский район с.Асовица | 10/0,4 | 0.25 | 0.1735 | 0.082592 | центр питания закрыт для потребителей 1,2 категории | 0.0765 | 0.089 | 0.25 | 1х250
1998 | КТП-227 10/0,4кВ ф.1002 ПС 35/10кВ Игрицкая | Комаричский РЭС | Брянская область | Комаричский район с.Асовица | 10/0,4 | 0.25 | 0.1545 | 0.10022 | центр питания закрыт для потребителей 1,2 категории | 0.0955 | 0.108 | 0.25 | 1х250
1999 | КТП-230 10/0,4кВ ф.1002 ПС 35/10кВ Игрицкая | Комаричский РЭС | Брянская область | Комаричский район с.Асовица | 10/0,4 | 0.1 | 0.042 | 0.058464 | центр питания закрыт для потребителей 1,2 категории | 0.058 | 0.063 | 0.1 | 1х100
2000 | КТП-231 10/0,4кВ ф.1002 ПС 35/10кВ Игрицкая | Комаричский РЭС | Брянская область | Комаричский район п.Алешок | 10/0,4 | 0.1 | 0.055 | 0.0464 | центр питания закрыт для потребителей 1,2 категории | 0.045 | 0.05 | 0.1 | 1х100
2001 | КТП-232 10/0,4кВ ф.1002 ПС 35/10кВ Игрицкая | Комаричский РЭС | Брянская область | Комаричский район п.Алешок | 10/0,4 | 0.06 | 0.033 | 0.02784 | центр питания закрыт для потребителей 1,2 категории | 0.027 | 0.03 | 0.06 | 1х60
2002 | КТП-234 10/0,4кВ ф.1003 ПС 35/10кВ Игрицкая | Комаричский РЭС | Брянская область | Комаричский район с.Игрицкое | 10/0,4 | 0.04 | 0.024 | 0.016704 | центр питания закрыт для потребителей 1,2 категории | 0.016 | 0.018 | 0.04 | 1х40
2003 | КТП-233 10/0,4кВ ф.1003 ПС 35/10кВ Игрицкая | Комаричский РЭС | Брянская область | Комаричский район с.Игрицкое | 10/0,4 | 0.25 | 0.1355 | 0.11786 | центр питания закрыт для потребителей 1,2 категории | 0.1145 | 0.127 | 0.25 | 1х250
2004 | КТП-235 10/0,4кВ ф.1003 ПС 35/10кВ Игрицкая | Комаричский РЭС | Брянская область | Комаричский район д.Лагеревка | 10/0,4 | 0.1 | 0.06 | 0.04176 | центр питания закрыт для потребителей 1,2 категории | 0.04 | 0.045 | 0.1 | 1х100
2005 | КТП-236 10/0,4кВ ф.1003 ПС 35/10кВ Игрицкая | Комаричский РЭС | Брянская область | Комаричский район д.Лагеревка | 10/0,4 | 0.25 | 0.1535 | 0.10115 | центр питания закрыт для потребителей 1,2 категории | 0.0965 | 0.109 | 0.25 | 1х250
2006 | КТП-238 10/0,4кВ ф.1003 ПС 35/10кВ Игрицкая | Комаричский РЭС | Брянская область | Комаричский район д.Лагеревка | 10/0,4 | 0.25 | 0.1435 | 0.11043 | центр питания закрыт для потребителей 1,2 категории | 0.1065 | 0.119 | 0.25 | 1х250
2007 | КТП-239 10/0,4кВ ф.1003 ПС 35/10кВ Игрицкая | Комаричский РЭС | Брянская область | Комаричский район с.Бобрик | 10/0,4 | 0.16 | 0.073 | 0.08816 | центр питания закрыт для потребителей 1,2 категории | 0.087 | 0.095 | 0.16 | 1х160
2008 | КТП-240 10/0,4кВ ф.1003 ПС 35/10кВ Игрицкая | Комаричский РЭС | Брянская область | Комаричский район с.Бобрик | 10/0,4 | 0.25 | 0.1865 | 0.070528 | центр питания закрыт для потребителей 1,2 категории | 0.0635 | 0.076 | 0.25 | 1х250
2009 | КТП-241 10/0,4кВ ф.1003 ПС 35/10кВ Игрицкая | Комаричский РЭС | Брянская область | Комаричский район с.Бобрик | 10/0,4 | 0.25 | 0.1635 | 0.091872 | центр питания закрыт для потребителей 1,2 категории | 0.0865 | 0.099 | 0.25 | 1х250
2010 | КТП-242 10/0,4кВ ф.1003 ПС 35/10кВ Игрицкая | Комаричский РЭС | Брянская область | Комаричский район с.Горки | 10/0,4 | 0.063 | 0.0452 | 0.019442 | центр питания закрыт для потребителей 1,2 категории | 0.0178 | 0.02095 | 0.063 | 1х63
2011 | КТП-243 10/0,4кВ ф.1003 ПС 35/10кВ Игрицкая | Комаричский РЭС | Брянская область | Комаричский район д.Тростная | 10/0,4 | 0.1 | 0.059 | 0.042688 | центр питания закрыт для потребителей 1,2 категории | 0.041 | 0.046 | 0.1 | 1х100
2012 | КТП-244 10/0,4кВ ф.1005 ПС 35/10кВ Игрицкая | Комаричский РЭС | Брянская область | Комаричский район п.Лугань | 10/0,4 | 0.16 | 0.091 | 0.071456 | центр питания закрыт для потребителей 1,2 категории | 0.069 | 0.077 | 0.16 | 1х160
2013 | КТП-255 10/0,4кВ ф.1005 ПС 35/10кВ Игрицкая | Комаричский РЭС | Брянская область | Комаричский район с.Игрицкое | 10/0,4 | 0.1 | 0.062 | 0.039904 | центр питания закрыт для потребителей 1,2 категории | 0.038 | 0.043 | 0.1 | 1х100
2014 | КТП-256 10/0,4кВ ф.1005 ПС 35/10кВ Игрицкая | Комаричский РЭС | Брянская область | Комаричский район с.Игрицкое | 10/0,4 | 0.06 | 0.038 | 0.0232 | центр питания закрыт для потребителей 1,2 категории | 0.022 | 0.025 | 0.06 | 1х60
2015 | КТП-257 10/0,4кВ ф.1005 ПС 35/10кВ Игрицкая | Комаричский РЭС | Брянская область | Комаричский район п.Степановский | 10/0,4 | 0.1 | 0.068 | 0.034336 | центр питания закрыт для потребителей 1,2 категории | 0.032 | 0.037 | 0.1 | 1х100
2016 | КТП-246 10/0,4кВ ф.1005 ПС 35/10кВ Игрицкая | Комаричский РЭС | Брянская область | Комаричский район п.Степановский | 10/0,4 | 0.16 | 0.086 | 0.076096 | центр питания закрыт для потребителей 1,2 категории | 0.074 | 0.082 | 0.16 | 1х160
2017 | КТП-245 10/0,4кВ ф.1005 ПС 35/10кВ Игрицкая | Комаричский РЭС | Брянская область | Комаричский район п.Степановский | 10/0,4 | 0.25 | 0.1735 | 0.082592 | центр питания закрыт для потребителей 1,2 категории | 0.0765 | 0.089 | 0.25 | 1х250
2018 | КТП-247 10/0,4кВ ф.1005 ПС 35/10кВ Игрицкая | Комаричский РЭС | Брянская область | Комаричский район п.Степановский | 10/0,4 | 0.1 | 0.059 | 0.042688 | центр питания закрыт для потребителей 1,2 категории | 0.041 | 0.046 | 0.1 | 1х100
2019 | КТП-249 10/0,4кВ ф.1005 ПС 35/10кВ Игрицкая | Комаричский РЭС | Брянская область | Комаричский район с.Война | 10/0,4 | 0.063 | 0.0402 | 0.024082 | центр питания закрыт для потребителей 1,2 категории | 0.0228 | 0.02595 | 0.063 | 1х63
2020 | КТП-250 10/0,4кВ ф.1005 ПС 35/10кВ Игрицкая | Комаричский РЭС | Брянская область | Комаричский район с.Война | 10/0,4 | 0.16 | 0.081 | 0.080736 | центр питания закрыт для потребителей 1,2 категории | 0.079 | 0.087 | 0.16 | 1х160
2021 | КТП-253 10/0,4кВ ф.1005 ПС 35/10кВ Игрицкая | Комаричский РЭС | Брянская область | Комаричский район с.Война | 10/0,4 | 0.063 | 0.0532 | 0.012018 | центр питания закрыт для потребителей 1,2 категории | 0.0098 | 0.01295 | 0.063 | 1х63
2022 | КТП-254 10/0,4кВ ф.1005 ПС 35/10кВ Игрицкая | Комаричский РЭС | Брянская область | Комаричский район с.Война | 10/0,4 | 0.1 | 0.058 | 0.043616 | центр питания закрыт для потребителей 1,2 категории | 0.042 | 0.047 | 0.1 | 1х100
2023 | КТП-261 10/0,4кВ ф.1008 ПС 35/10кВ Игрицкая | Комаричский РЭС | Брянская область | Комаричский район с.Шарово | 10/0,4 | 0.25 | 0.1635 | 0.091872 | центр питания закрыт для потребителей 1,2 категории | 0.0865 | 0.099 | 0.25 | 1х250
2024 | КТП-260 10/0,4кВ ф.1008 ПС 35/10кВ Игрицкая | Комаричский РЭС | Брянская область | Комаричский район с.Шарово | 10/0,4 | 0.25 | 0.1185 | 0.13363 | центр питания закрыт для потребителей 1,2 категории | 0.1315 | 0.144 | 0.25 | 1х250
2025 | КТП-129 10/0,4кВ ф.1008 ПС 35/10кВ Игрицкая | Комаричский РЭС | Брянская область | Комаричский район с.Шарово | 10/0,4 | 0.1 | 0.047 | 0.053824 | центр питания закрыт для потребителей 1,2 категории | 0.053 | 0.058 | 0.1 | 1х100
2026 | КТП-262 10/0,4кВ ф.1008 ПС 35/10кВ Игрицкая | Комаричский РЭС | Брянская область | Комаричский район д.Козлово | 10/0,4 | 0.06 | 0.032 | 0.028768 | центр питания закрыт для потребителей 1,2 категории | 0.028 | 0.031 | 0.06 | 1х60
2027 | КТП-32 10/0,4кВ ф.1003 ПС 110/10кВ Лопандино | Комаричский РЭС | Брянская область | Комаричский район п.Кузнецовка | 10/0,4 | 0.063 | 0.0302 | 0.033362 | центр питания закрыт для потребителей 1,2 категории | 0.0328 | 0.03595 | 0.063 | 1х63
2028 | КТП-189 10/0,4кВ ф.1003 ПС 110/10кВ Лопандино | Комаричский РЭС | Брянская область | Комаричский район п.Владимировка | 10/0,4 | 0.16 | 0.089 | 0.073312 | центр питания закрыт для потребителей 1,2 категории | 0.071 | 0.079 | 0.16 | 1х160
2029 | КТП-41 10/0,4кВ ф.1003 ПС 110/10кВ Лопандино | Комаричский РЭС | Брянская область | Комаричский район с.Кубань | 10/0,4 | 0.16 | 0.101 | 0.062176 | центр питания закрыт для потребителей 1,2 категории | 0.059 | 0.067 | 0.16 | 1х160
2030 | КТП-182 10/0,4кВ ф.1003 ПС 110/10кВ Лопандино | Комаричский РЭС | Брянская область | Комаричский район с.Хлебтово | 10/0,4 | 0.1 | 0.069 | 0.033408 | центр питания закрыт для потребителей 1,2 категории | 0.031 | 0.036 | 0.1 | 1х100
2031 | КТП-38 10/0,4кВ ф.1003 ПС 110/10кВ Лопандино | Комаричский РЭС | Брянская область | Комаричский район с.Хлебтово | 10/0,4 | 0.025 | 0.008 | 0.016936 | центр питания закрыт для потребителей 1,2 категории | 0.017 | 0.01825 | 0.025 | 1х25
2032 | КТП-31 10/0,4кВ ф.1003 ПС 110/10кВ Лопандино | Комаричский РЭС | Брянская область | Комаричский район п.Рекорд | 10/0,4 | 0.04 | 0.03 | 0.011136 | центр питания закрыт для потребителей 1,2 категории | 0.01 | 0.012 | 0.04 | 1х40
2033 | КТП-107 10/0,4кВ ф.1004 ПС 110/10кВ Лопандино | Комаричский РЭС | Брянская область | Комаричский район д.Робское | 10/0,4 | 0.06 | 0.045 | 0.016704 | центр питания закрыт для потребителей 1,2 категории | 0.015 | 0.018 | 0.06 | 1х60
2034 | КТП-111 10/0,4кВ ф.1004 ПС 110/10кВ Лопандино | Комаричский РЭС | Брянская область | Комаричский район д.Робское | 10/0,4 | 0.1 | 0.082 | 0.021344 | центр питания закрыт для потребителей 1,2 категории | 0.018 | 0.023 | 0.1 | 1х100
2035 | КТП-109 10/0,4кВ ф.1004 ПС 110/10кВ Лопандино | Комаричский РЭС | Брянская область | Комаричский район с.Радогощь | 10/0,4 | 0.1 | 0.064 | 0.038048 | центр питания закрыт для потребителей 1,2 категории | 0.036 | 0.041 | 0.1 | 1х100
2036 | КТП-174 10/0,4кВ ф.1004 ПС 110/10кВ Лопандино | Комаричский РЭС | Брянская область | Комаричский район д.Чернево | 10/0,4 | 0.06 | 0.031 | 0.029696 | центр питания закрыт для потребителей 1,2 категории | 0.029 | 0.032 | 0.06 | 1х60
2037 | КТП-175 10/0,4кВ ф.1004 ПС 110/10кВ Лопандино | Комаричский РЭС | Брянская область | Комаричский район д.Чернево | 10/0,4 | 0.06 | 0.042 | 0.019488 | центр питания закрыт для потребителей 1,2 категории | 0.018 | 0.021 | 0.06 | 1х60
2038 | КТП-4 10/0,4кВ ф.1001 ПС 35/10кВ Рогнединская | Дубровский РЭС, Рогнединский участок | Брянская область | Рогнединский район д.Жуково | 10/0,4 | 0.025 | 0.0163 | 0.0092336 | центр питания закрыт для потребителей 1,2 категории | 0.0087 | 0.00995 | 0.025 | 1х25
2039 | КТП-5 10/0,4кВ ф.1001 ПС 35/10кВ Рогнединская | Дубровский РЭС, Рогнединский участок | Брянская область | Рогнединский район д.Жуково | 10/0,4 | 0.06 | 0.041 | 0.020416 | центр питания закрыт для потребителей 1,2 категории | 0.019 | 0.022 | 0.06 | 1х60
2040 | КТП-8 10/0,4кВ ф.1001 ПС 35/10кВ Рогнединская | Дубровский РЭС, Рогнединский участок | Брянская область | Рогнединский район д.Березовка | 10/0,4 | 0.01 | 0.0065 | 0.003712 | центр питания закрыт для потребителей 1,2 категории | 0.0035 | 0.004 | 0.01 | 1х10
2041 | КТП-9 10/0,4кВ ф.1001 ПС 35/10кВ Рогнединская | Дубровский РЭС, Рогнединский участок | Брянская область | Рогнединский район с.Пятницкое | 10/0,4 | 0.063 | 0.0472 | 0.017586 | центр питания закрыт для потребителей 1,2 категории | 0.0158 | 0.01895 | 0.063 | 1х63
2042 | КТП-16 10/0,4кВ ф.1001 ПС 35/10кВ Рогнединская | Дубровский РЭС, Рогнединский участок | Брянская область | Рогнединский район д.Копаль | 10/0,4 | 0.05 | 0.0325 | 0.01856 | центр питания закрыт для потребителей 1,2 категории | 0.0175 | 0.02 | 0.05 | 1х50
2043 | КТП-10 10/0,4кВ ф.1001 ПС 35/10кВ Рогнединская | Дубровский РЭС, Рогнединский участок | Брянская область | Рогнединский район д.Взголяжья Слобода | 10/0,4 | 0.00125 | 0.0004 | 0.0008468 | центр питания закрыт для потребителей 1,2 категории | 0.00085 | 0.0009125 | 0.00125 | 1х1,25
2044 | КТП-15 10/0,4кВ ф.1001 ПС 35/10кВ Рогнединская | Дубровский РЭС, Рогнединский участок | Брянская область | Рогнединский район д.Старое Хотмирово | 10/0,4 | 0.1 | 0.079 | 0.024128 | центр питания закрыт для потребителей 1,2 категории | 0.021 | 0.026 | 0.1 | 1х100
2045 | КТП-14 10/0,4кВ ф.1001 ПС 35/10кВ Рогнединская | Дубровский РЭС, Рогнединский участок | Брянская область | Рогнединский район д.Старое Хотмирово | 10/0,4 | 0.063 | 0.0402 | 0.024082 | центр питания закрыт для потребителей 1,2 категории | 0.0228 | 0.02595 | 0.063 | 1х63
2046 | КТП-13 10/0,4кВ ф.1001 ПС 35/10кВ Рогнединская | Дубровский РЭС, Рогнединский участок | Брянская область | Рогнединский район д.Старое Хотмирово | 10/0,4 | 0.25 | 0.1115 | 0.14013 | центр питания закрыт для потребителей 1,2 категории | 0.1385 | 0.151 | 0.25 | 1х250
2047 | КТП-18 10/0,4кВ ф.1001 ПС 35/10кВ Рогнединская | Дубровский РЭС, Рогнединский участок | Брянская область | Рогнединский район д.Старое Хотмирово | 10/0,4 | 0.16 | 0.123 | 0.04176 | центр питания закрыт для потребителей 1,2 категории | 0.037 | 0.045 | 0.16 | 1х160
2048 | КТП-19 10/0,4кВ ф.1001 ПС 35/10кВ Рогнединская | Дубровский РЭС, Рогнединский участок | Брянская область | Рогнединский район д.Старое Хотмирово | 10/0,4 | 0.18 | 0.102 | 0.080736 | центр питания закрыт для потребителей 1,2 категории | 0.078 | 0.087 | 0.18 | 1х180
2049 | КТП-12 10/0,4кВ ф.1001 ПС 35/10кВ Рогнединская | Дубровский РЭС, Рогнединский участок | Брянская область | Рогнединский район д.Новое Хотмирово | 10/0,4 | 0.04 | 0.025 | 0.015776 | центр питания закрыт для потребителей 1,2 категории | 0.015 | 0.017 | 0.04 | 1х40
2050 | КТП-21 10/0,4кВ ф.1004 ПС 35/10кВ Рогнединская | Дубровский РЭС, Рогнединский участок | Брянская область | Рогнединский район рп Рогнедино | 10/0,4 | 0.063 | 0.0392 | 0.02501 | центр питания закрыт для потребителей 1,2 категории | 0.0238 | 0.02695 | 0.063 | 1х63
2051 | КТП-27 10/0,4кВ ф.1004 ПС 35/10кВ Рогнединская | Дубровский РЭС, Рогнединский участок | Брянская область | Рогнединский район рп Рогнедино | 10/0,4 | 0.063 | 0.0382 | 0.025938 | центр питания закрыт для потребителей 1,2 категории | 0.0248 | 0.02795 | 0.063 | 1х63
2052 | КТП-23 10/0,4кВ ф.1004 ПС 35/10кВ Рогнединская | Дубровский РЭС, Рогнединский участок | Брянская область | Рогнединский район рп Рогнедино | 10/0,4 | 0.1 | 0.057 | 0.044544 | центр питания закрыт для потребителей 1,2 категории | 0.043 | 0.048 | 0.1 | 1х100
2053 | КТП-24 10/0,4кВ ф.1004 ПС 35/10кВ Рогнединская | Дубровский РЭС, Рогнединский участок | Брянская область | Рогнединский район рп Рогнедино | 10/0,4 | 0.063 | 0.0392 | 0.02501 | центр питания закрыт для потребителей 1,2 категории | 0.0238 | 0.02695 | 0.063 | 1х63
2054 | КТП-25 10/0,4кВ ф.1004 ПС 35/10кВ Рогнединская | Дубровский РЭС, Рогнединский участок | Брянская область | Рогнединский район рп Рогнедино | 10/0,4 | 0.1 | 0.054 | 0.047328 | центр питания закрыт для потребителей 1,2 категории | 0.046 | 0.051 | 0.1 | 1х100
2055 | КТП-28 10/0,4кВ ф.1004 ПС 35/10кВ Рогнединская | Дубровский РЭС, Рогнединский участок | Брянская область | Рогнединский район рп Рогнедино | 10/0,4 | 0.16 | 0.129 | 0.036192 | центр питания закрыт для потребителей 1,2 категории | 0.031 | 0.039 | 0.16 | 1х160
2056 | КТП-29 10/0,4кВ ф.1004 ПС 35/10кВ Рогнединская | Дубровский РЭС, Рогнединский участок | Брянская область | Рогнединский район рп Рогнедино | 10/0,4 | 0.1 | 0.051 | 0.050112 | центр питания закрыт для потребителей 1,2 категории | 0.049 | 0.054 | 0.1 | 1х100
2057 | КТП-31 10/0,4кВ ф.1005 ПС 35/10кВ Рогнединская | Дубровский РЭС, Рогнединский участок | Брянская область | Рогнединский район рп Рогнедино | 10/0,4 | 0.025 | 0.0223 | 0.0036656 | центр питания закрыт для потребителей 1,2 категории | 0.0027 | 0.00395 | 0.025 | 1х25
2058 | КТП-32 10/0,4кВ ф.1005 ПС 35/10кВ Рогнединская | Дубровский РЭС, Рогнединский участок | Брянская область | Рогнединский район рп Рогнедино | 10/0,4 | 0.04 | 0.027 | 0.01392 | центр питания закрыт для потребителей 1,2 категории | 0.013 | 0.015 | 0.04 | 1х40
2059 | КТП-33 10/0,4кВ ф.1005 ПС 35/10кВ Рогнединская | Дубровский РЭС, Рогнединский участок | Брянская область | Рогнединский район д.Клечатово | 10/0,4 | 0.01 | 0.0065 | 0.003712 | центр питания закрыт для потребителей 1,2 категории | 0.0035 | 0.004 | 0.01 | 1х10
2060 | КТП-34 10/0,4кВ ф.1005 ПС 35/10кВ Рогнединская | Дубровский РЭС, Рогнединский участок | Брянская область | Рогнединский район д.Летошники | 10/0,4 | 0.063 | 0.0472 | 0.017586 | центр питания закрыт для потребителей 1,2 категории | 0.0158 | 0.01895 | 0.063 | 1х63
2061 | КТП-39 10/0,4кВ ф.1006 ПС 35/10кВ Рогнединская | Дубровский РЭС, Рогнединский участок | Брянская область | Рогнединский район д.Старое Гатьково | 10/0,4 | 0.01 | 0.0038 | 0.0062176 | центр питания закрыт для потребителей 1,2 категории | 0.0062 | 0.0067 | 0.01 | 1х10
2062 | КТП-41 10/0,4кВ ф.1006 ПС 35/10кВ Рогнединская | Дубровский РЭС, Рогнединский участок | Брянская область | Рогнединский район д.Новое Гатьково | 10/0,4 | 0.013 | 0.0087 | 0.0045936 | центр питания закрыт для потребителей 1,2 категории | 0.0043 | 0.00495 | 0.013 | 1х13
2063 | КТП-42 10/0,4кВ ф.1006 ПС 35/10кВ Рогнединская | Дубровский РЭС, Рогнединский участок | Брянская область | Рогнединский район д.Яблонь | 10/0,4 | 0.04 | 0.035 | 0.006496 | центр питания закрыт для потребителей 1,2 категории | 0.005 | 0.007 | 0.04 | 1х40
2064 | КТП-36 10/0,4кВ ф.1006 ПС 35/10кВ Рогнединская | Дубровский РЭС, Рогнединский участок | Брянская область | Рогнединский район д.Яблонь | 10/0,4 | 0.16 | 0.126 | 0.038976 | центр питания закрыт для потребителей 1,2 категории | 0.034 | 0.042 | 0.16 | 1х160
2065 | КТП-43 10/0,4кВ ф.1006 ПС 35/10кВ Рогнединская | Дубровский РЭС, Рогнединский участок | Брянская область | Рогнединский район д.Желтоноговичи | 10/0,4 | 0.01 | 0.0085 | 0.001856 | центр питания закрыт для потребителей 1,2 категории | 0.0015 | 0.002 | 0.01 | 1х10
2066 | КТП-44 10/0,4кВ ф.1006 ПС 35/10кВ Рогнединская | Дубровский РЭС, Рогнединский участок | Брянская область | Рогнединский район д.Гор.Слобода | 10/0,4 | 0.01 | 0.0049 | 0.0051968 | центр питания закрыт для потребителей 1,2 категории | 0.0051 | 0.0056 | 0.01 | 1х10
2067 | КТП-45 10/0,4кВ ф.1006 ПС 35/10кВ Рогнединская | Дубровский РЭС, Рогнединский участок | Брянская область | Рогнединский район д.Долгое | 10/0,4 | 0.1 | 0.047 | 0.053824 | центр питания закрыт для потребителей 1,2 категории | 0.053 | 0.058 | 0.1 | 1х100
2068 | КТП-46 10/0,4кВ ф.1006 ПС 35/10кВ Рогнединская | Дубровский РЭС, Рогнединский участок | Брянская область | Рогнединский район д.Долгое | 10/0,4 | 0.025 | 0.0093 | 0.01573 | центр питания закрыт для потребителей 1,2 категории | 0.0157 | 0.01695 | 0.025 | 1х25
2069 | КТП-47 10/0,4кВ ф.1007 ПС 35/10кВ Рогнединская | Дубровский РЭС, Рогнединский участок | Брянская область | Рогнединский район с.Литовни | 10/0,4 | 0.03 | 0.0175 | 0.012992 | центр питания закрыт для потребителей 1,2 категории | 0.0125 | 0.014 | 0.03 | 1х30
2070 | КТП-48 10/0,4кВ ф.1007 ПС 35/10кВ Рогнединская | Дубровский РЭС, Рогнединский участок | Брянская область | Рогнединский район д.Студенец | 10/0,4 | 0.025 | 0.0173 | 0.0083056 | центр питания закрыт для потребителей 1,2 категории | 0.0077 | 0.00895 | 0.025 | 1х25
2071 | РП "Вороново" 10/0,4кВ ф.1007 ПС 35/10кВ Рогнединская | Дубровский РЭС, Рогнединский участок | Брянская область | Рогнединский район с.Вороново | 10/0,4 | 0.65 | 0.1295 | 0.12342 |  | 0.1205 | 0.133 | 0.25 | 1х400+1х250 | на РП действительно есть тр-р, но диспетчерское наименование - РП
2072 | КТП-53 10/0,4кВ ф.1007 ПС 35/10кВ Рогнединская | Дубровский РЭС, Рогнединский участок | Брянская область | Рогнединский район с.Вороново | 10/0,4 | 0.25 | 0.1325 | 0.12064 | центр питания закрыт для потребителей 1,2 категории | 0.1175 | 0.13 | 0.25 | 1х250
2073 | КТП-55 10/0,4кВ ф.1007 ПС 35/10кВ Рогнединская | Дубровский РЭС, Рогнединский участок | Брянская область | Рогнединский район с.Вороново | 10/0,4 | 0.063 | 0.0432 | 0.021298 | центр питания закрыт для потребителей 1,2 категории | 0.0198 | 0.02295 | 0.063 | 1х63
2074 | КТП-54 10/0,4кВ ф.1007 ПС 35/10кВ Рогнединская | Дубровский РЭС, Рогнединский участок | Брянская область | Рогнединский район с.Вороново | 10/0,4 | 0.063 | 0.0382 | 0.025938 | центр питания закрыт для потребителей 1,2 категории | 0.0248 | 0.02795 | 0.063 | 1х63
2075 | КТП-56 10/0,4кВ ф.1007 ПС 35/10кВ Рогнединская | Дубровский РЭС, Рогнединский участок | Брянская область | Рогнединский район с.Вороново | 10/0,4 | 0.16 | 0.073 | 0.08816 | центр питания закрыт для потребителей 1,2 категории | 0.087 | 0.095 | 0.16 | 1х160
2076 | КТП-57 10/0,4кВ ф.1007 ПС 35/10кВ Рогнединская | Дубровский РЭС, Рогнединский участок | Брянская область | Рогнединский район с.Вороново | 10/0,4 | 0.2 | 0.145 | 0.06032 | центр питания закрыт для потребителей 1,2 категории | 0.055 | 0.065 | 0.2 | 1х200
2077 | КТП-51 10/0,4кВ ф.1007 ПС 35/10кВ Рогнединская | Дубровский РЭС, Рогнединский участок | Брянская область | Рогнединский район с.Вороново | 10/0,4 | 0.063 | 0.0432 | 0.021298 | центр питания закрыт для потребителей 1,2 категории | 0.0198 | 0.02295 | 0.063 | 1х63
2078 | КТП-52 10/0,4кВ ф.1007 ПС 35/10кВ Рогнединская | Дубровский РЭС, Рогнединский участок | Брянская область | Рогнединский район д.Казинки | 10/0,4 | 0.04 | 0.022 | 0.01856 | центр питания закрыт для потребителей 1,2 категории | 0.018 | 0.02 | 0.04 | 1х40
2079 | КТП-49 10/0,4кВ ф.1007 ПС 35/10кВ Рогнединская | Дубровский РЭС, Рогнединский участок | Брянская область | Рогнединский район с.Вороново | 10/0,4 | 0.063 | 0.0372 | 0.026866 | центр питания закрыт для потребителей 1,2 категории | 0.0258 | 0.02895 | 0.063 | 1х63
2080 | КТП-50 10/0,4кВ ф.1007 ПС 35/10кВ Рогнединская | Дубровский РЭС, Рогнединский участок | Брянская область | Рогнединский район с.Вороново | 10/0,4 | 0.063 | 0.0312 | 0.032434 | центр питания закрыт для потребителей 1,2 категории | 0.0318 | 0.03495 | 0.063 | 1х63
2081 | КТП-58 10/0,4кВ ф.1008 ПС 35/10кВ Рогнединская | Дубровский РЭС, Рогнединский участок | Брянская область | Рогнединский район с.Троицкое | 10/0,4 | 0.1 | 0.072 | 0.030624 | центр питания закрыт для потребителей 1,2 категории | 0.028 | 0.033 | 0.1 | 1х100
2082 | КТП-59 10/0,4кВ ф.1008 ПС 35/10кВ Рогнединская | Дубровский РЭС, Рогнединский участок | Брянская область | Рогнединский район д.Владимировка | 10/0,4 | 0.063 | 0.0252 | 0.038002 | центр питания закрыт для потребителей 1,2 категории | 0.0378 | 0.04095 | 0.063 | 1х63
2083 | КТП-60 10/0,4кВ ф.1008 ПС 35/10кВ Рогнединская | Дубровский РЭС, Рогнединский участок | Брянская область | Рогнединский район д.Лутовиновка | 10/0,4 | 0.25 | 0.1385 | 0.11507 | центр питания закрыт для потребителей 1,2 категории | 0.1115 | 0.124 | 0.25 | 1х250
2084 | КТП-64 10/0,4кВ ф.1008 ПС 35/10кВ Рогнединская | Дубровский РЭС, Рогнединский участок | Брянская область | Рогнединский район д.Хацынь | 10/0,4 | 0.025 | 0.0083 | 0.016658 | центр питания закрыт для потребителей 1,2 категории | 0.0167 | 0.01795 | 0.025 | 1х25
2085 | КТП-65 10/0,4кВ ф.1008 ПС 35/10кВ Рогнединская | Дубровский РЭС, Рогнединский участок | Брянская область | Рогнединский район д.Хацынь | 10/0,4 | 0.25 | 0.1745 | 0.081664 | центр питания закрыт для потребителей 1,2 категории | 0.0755 | 0.088 | 0.25 | 1х250
2086 | КТП-66 10/0,4кВ ф.1008 ПС 35/10кВ Рогнединская | Дубровский РЭС, Рогнединский участок | Брянская область | Рогнединский район д.Семеновка | 10/0,4 | 0.04 | 0.026 | 0.014848 | центр питания закрыт для потребителей 1,2 категории | 0.014 | 0.016 | 0.04 | 1х40
2087 | КТП-67 10/0,4кВ ф.1008 ПС 35/10кВ Рогнединская | Дубровский РЭС, Рогнединский участок | Брянская область | Рогнединский район д.Семеновка | 10/0,4 | 0.16 | 0.106 | 0.057536 | центр питания закрыт для потребителей 1,2 категории | 0.054 | 0.062 | 0.16 | 1х160
2088 | КТП-68 10/0,4кВ ф.1008 ПС 35/10кВ Рогнединская | Дубровский РЭС, Рогнединский участок | Брянская область | Рогнединский район д.Семеновка | 10/0,4 | 0.16 | 0.095 | 0.067744 | центр питания закрыт для потребителей 1,2 категории | 0.065 | 0.073 | 0.16 | 1х160
2089 | КТП-61 10/0,4кВ ф.1008 ПС 35/10кВ Рогнединская | Дубровский РЭС, Рогнединский участок | Брянская область | Рогнединский район д.Лутовиновка | 10/0,4 | 0.1 | 0.076 | 0.026912 | центр питания закрыт для потребителей 1,2 категории | 0.024 | 0.029 | 0.1 | 1х100
2090 | РП-2 10/0,4кВ ф.1008 ПС 35/10кВ Рогнединская | Дубровский РЭС, Рогнединский участок | Брянская область | Рогнединский район д.Лутовиновка | 10/0,4 | 0.35 | 0.06 | 0.04176 |  | 0.04 | 0.045 | 0.1 | 1х100+1х250 | на РП действительно есть тр-р, но диспетчерское наименование - РП
2091 | КТП-62 10/0,4кВ ф.1008 ПС 35/10кВ Рогнединская | Дубровский РЭС, Рогнединский участок | Брянская область | Рогнединский район д.Лутовиновка | 10/0,4 | 0.25 | 0.1475 | 0.10672 | центр питания закрыт для потребителей 1,2 категории | 0.1025 | 0.115 | 0.25 | 1х250
2092 | КТП-63 10/0,4кВ ф.1008 ПС 35/10кВ Рогнединская | Дубровский РЭС, Рогнединский участок | Брянская область | Рогнединский район д.Лутовиновка | 10/0,4 | 0.04 | 0.027 | 0.01392 | центр питания закрыт для потребителей 1,2 категории | 0.013 | 0.015 | 0.04 | 1х40
2093 | ЗТП РЭС 10/0,4кВ ф.1010 ПС 35/10кВ Рогнединская | Дубровский РЭС, Рогнединский участок | Брянская область | Рогнединский район рп Рогнедино | 10/0,4 | 0.25 | 0.1375 | 0.116 | центр питания закрыт для потребителей 1,2 категории | 0.1125 | 0.125 | 0.25 | 2х250
2094 | КТП-70 10/0,4кВ ф.1010 ПС 35/10кВ Рогнединская | Дубровский РЭС, Рогнединский участок | Брянская область | Рогнединский район д.Княгино | 10/0,4 | 0.1 | 0.064 | 0.038048 | центр питания закрыт для потребителей 1,2 категории | 0.036 | 0.041 | 0.1 | 1х100
2095 | КТП-72 10/0,4кВ ф.1010 ПС 35/10кВ Рогнединская | Дубровский РЭС, Рогнединский участок | Брянская область | Рогнединский район д.Селиловичи | 10/0,4 | 0.01 | 0.0049 | 0.0051968 | центр питания закрыт для потребителей 1,2 категории | 0.0051 | 0.0056 | 0.01 | 1х10
2096 | КТП-75 10/0,4кВ ф.1010 ПС 35/10кВ Рогнединская | Дубровский РЭС, Рогнединский участок | Брянская область | Рогнединский район д.Бологча | 10/0,4 | 0.063 | 0.0352 | 0.028722 | центр питания закрыт для потребителей 1,2 категории | 0.0278 | 0.03095 | 0.063 | 1х63
2097 | КТП-76 10/0,4кВ ф.1010 ПС 35/10кВ Рогнединская | Дубровский РЭС, Рогнединский участок | Брянская область | Рогнединский район д.Павлова Слобода | 10/0,4 | 0.01 | 0.0085 | 0.001856 | центр питания закрыт для потребителей 1,2 категории | 0.0015 | 0.002 | 0.01 | 1х10
2098 | КТП-77 10/0,4кВ ф.1002 ПС 35/10кВ Федоровская | Дубровский РЭС, Рогнединский участок | Брянская область | Рогнединский район д.Кисляково | 10/0,4 | 0.25 | 0.1455 | 0.10858 | центр питания закрыт для потребителей 1,2 категории | 0.1045 | 0.117 | 0.25 | 1х250
2099 | КТП-82 10/0,4кВ ф.1002 ПС 35/10кВ Федоровская | Дубровский РЭС, Рогнединский участок | Брянская область | Рогнединский район д.Моряк | 10/0,4 | 0.1 | 0.062 | 0.039904 | центр питания закрыт для потребителей 1,2 категории | 0.038 | 0.043 | 0.1 | 1х100
2100 | КТП-83 10/0,4кВ ф.1002 ПС 35/10кВ Федоровская | Дубровский РЭС, Рогнединский участок | Брянская область | Рогнединский район д.Хлюстинка | 10/0,4 | 0.04 | 0.027 | 0.01392 | центр питания закрыт для потребителей 1,2 категории | 0.013 | 0.015 | 0.04 | 1х40
2101 | КТП-84 10/0,4кВ ф.1002 ПС 35/10кВ Федоровская | Дубровский РЭС, Рогнединский участок | Брянская область | Рогнединский район д.Чернея | 10/0,4 | 0.1 | 0.06 | 0.04176 | центр питания закрыт для потребителей 1,2 категории | 0.04 | 0.045 | 0.1 | 1х100
2102 | КТП-86 10/0,4кВ ф.1002 ПС 35/10кВ Федоровская | Дубровский РЭС, Рогнединский участок | Брянская область | Рогнединский район п.Герой | 10/0,4 | 0.01 | 0.0075 | 0.002784 | центр питания закрыт для потребителей 1,2 категории | 0.0025 | 0.003 | 0.01 | 1х10
2103 | РП "Осовик" 10/0,4кВ ф.1002 ПС 35/10кВ Федоровская | Дубровский РЭС, Рогнединский участок | Брянская область | Рогнединский район с.Осовик | 10/0,4 | 0.56 | 0.068 | 0.0928 |  | 0.092 | 0.1 | 0.16 | 1х160+1х400 | на РП действительно есть тр-р, но диспетчерское наименование - РП
2104 | КТП-88 10/0,4кВ ф.1002 ПС 35/10кВ Федоровская | Дубровский РЭС, Рогнединский участок | Брянская область | Рогнединский район с.Осовик | 10/0,4 | 0.06 | 0.022 | 0.038048 | центр питания закрыт для потребителей 1,2 категории | 0.038 | 0.041 | 0.06 | 1х60
2105 | КТП-90 10/0,4кВ ф.1002 ПС 35/10кВ Федоровская | Дубровский РЭС, Рогнединский участок | Брянская область | Рогнединский район с.Осовик | 10/0,4 | 0.16 | 0.08 | 0.081664 | центр питания закрыт для потребителей 1,2 категории | 0.08 | 0.088 | 0.16 | 1х160
2106 | КТП-95 10/0,4кВ ф.1002 ПС 35/10кВ Федоровская | Дубровский РЭС, Рогнединский участок | Брянская область | Рогнединский район с.Осовик | 10/0,4 | 0.1 | 0.062 | 0.039904 | центр питания закрыт для потребителей 1,2 категории | 0.038 | 0.043 | 0.1 | 1х100
2107 | КТП-91 10/0,4кВ ф.1002 ПС 35/10кВ Федоровская | Дубровский РЭС, Рогнединский участок | Брянская область | Рогнединский район д.Лозицы | 10/0,4 | 0.1 | 0.039 | 0.061248 | центр питания закрыт для потребителей 1,2 категории | 0.061 | 0.066 | 0.1 | 1х100
2108 | КТП-92 10/0,4кВ ф.1002 ПС 35/10кВ Федоровская | Дубровский РЭС, Рогнединский участок | Брянская область | Рогнединский район д.Лозицы | 10/0,4 | 0.1 | 0.057 | 0.044544 | центр питания закрыт для потребителей 1,2 категории | 0.043 | 0.048 | 0.1 | 1х100
2109 | КТП-93 10/0,4кВ ф.1002 ПС 35/10кВ Федоровская | Дубровский РЭС, Рогнединский участок | Брянская область | Рогнединский район п.Подбородок | 10/0,4 | 0.04 | 0.037 | 0.00464 | центр питания закрыт для потребителей 1,2 категории | 0.003 | 0.005 | 0.04 | 1х40
2110 | КТП-94 10/0,4кВ ф.1003 ПС 35/10кВ Федоровская | Дубровский РЭС, Рогнединский участок | Брянская область | Рогнединский район д.Сельцо | 10/0,4 | 0.1 | 0.075 | 0.02784 | центр питания закрыт для потребителей 1,2 категории | 0.025 | 0.03 | 0.1 | 1х100
2111 | КТП-97 10/0,4кВ ф.1003 ПС 35/10кВ Федоровская | Дубровский РЭС, Рогнединский участок | Брянская область | Рогнединский район д.Сельцо | 10/0,4 | 0.063 | 0.0302 | 0.033362 | центр питания закрыт для потребителей 1,2 категории | 0.0328 | 0.03595 | 0.063 | 1х63
2112 | КТП-100 10/0,4кВ ф.1003 ПС 35/10кВ Федоровская | Дубровский РЭС, Рогнединский участок | Брянская область | Рогнединский район д.Сельцо | 10/0,4 | 0.1 | 0.055 | 0.0464 | центр питания закрыт для потребителей 1,2 категории | 0.045 | 0.05 | 0.1 | 1х100
2113 | КТП-96 10/0,4кВ ф.1003 ПС 35/10кВ Федоровская | Дубровский РЭС, Рогнединский участок | Брянская область | Рогнединский район д.Сельцо | 10/0,4 | 0.25 | 0.1635 | 0.091872 | центр питания закрыт для потребителей 1,2 категории | 0.0865 | 0.099 | 0.25 | 1х250
2114 | КТП-80 10/0,4кВ ф.1003 ПС 35/10кВ Федоровская | Дубровский РЭС, Рогнединский участок | Брянская область | Рогнединский район д.Сельцо | 10/0,4 | 0.1 | 0.078 | 0.025056 | центр питания закрыт для потребителей 1,2 категории | 0.022 | 0.027 | 0.1 | 1х100
2115 | КТП-99 10/0,4кВ ф.1003 ПС 35/10кВ Федоровская | Дубровский РЭС, Рогнединский участок | Брянская область | Рогнединский район п.Гобики | 10/0,4 | 0.16 | 0.105 | 0.058464 | центр питания закрыт для потребителей 1,2 категории | 0.055 | 0.063 | 0.16 | 1х160
2116 | КТП-101 10/0,4кВ ф.1003 ПС 35/10кВ Федоровская | Дубровский РЭС, Рогнединский участок | Брянская область | Рогнединский район п.Гобики | 10/0,4 | 0.1 | 0.066 | 0.036192 | центр питания закрыт для потребителей 1,2 категории | 0.034 | 0.039 | 0.1 | 1х100
2117 | КТП-98 10/0,4кВ ф.1003 ПС 35/10кВ Федоровская | Дубровский РЭС, Рогнединский участок | Брянская область | Рогнединский район п.Гобики | 10/0,4 | 0.1 | 0.067 | 0.035264 | центр питания закрыт для потребителей 1,2 категории | 0.033 | 0.038 | 0.1 | 1х100
2118 | КТП-102 10/0,4кВ ф.1003 ПС 35/10кВ Федоровская | Дубровский РЭС, Рогнединский участок | Брянская область | Рогнединский район п.Гобики | 10/0,4 | 0.1 | 0.056 | 0.045472 | центр питания закрыт для потребителей 1,2 категории | 0.044 | 0.049 | 0.1 | 1х100
2119 | КТП-103 10/0,4кВ ф.1003 ПС 35/10кВ Федоровская | Дубровский РЭС, Рогнединский участок | Брянская область | Рогнединский район п.Гобики | 10/0,4 | 0.063 | 0.0452 | 0.019442 | центр питания закрыт для потребителей 1,2 категории | 0.0178 | 0.02095 | 0.063 | 1х63
2120 | КТП-104 10/0,4кВ ф.1003 ПС 35/10кВ Федоровская | Дубровский РЭС, Рогнединский участок | Брянская область | Рогнединский район п.Гобики | 10/0,4 | 0.03 | 0.0155 | 0.014848 | центр питания закрыт для потребителей 1,2 категории | 0.0145 | 0.016 | 0.03 | 1х30
2121 | КТП-107 10/0,4кВ ф.1004 ПС 35/10кВ Федоровская | Дубровский РЭС, Рогнединский участок | Брянская область | Рогнединский район д.Барановка | 10/0,4 | 0.063 | 0.0332 | 0.030578 | центр питания закрыт для потребителей 1,2 категории | 0.0298 | 0.03295 | 0.063 | 1х63
2122 | КТП-108 10/0,4кВ ф.1004 ПС 35/10кВ Федоровская | Дубровский РЭС, Рогнединский участок | Брянская область | Рогнединский район д.Барановка | 10/0,4 | 0.06 | 0.033 | 0.02784 | центр питания закрыт для потребителей 1,2 категории | 0.027 | 0.03 | 0.06 | 1х60
2123 | КТП-109 10/0,4кВ ф.1004 ПС 35/10кВ Федоровская | Дубровский РЭС, Рогнединский участок | Брянская область | Рогнединский район д.Рожня | 10/0,4 | 0.01 | 0.0035 | 0.006496 | центр питания закрыт для потребителей 1,2 категории | 0.0065 | 0.007 | 0.01 | 1х10
2124 | КТП-114 10/0,4кВ ф.1004 ПС 35/10кВ Федоровская | Дубровский РЭС, Рогнединский участок | Брянская область | Рогнединский район д.Буда | 10/0,4 | 0.063 | 0.0492 | 0.01573 | центр питания закрыт для потребителей 1,2 категории | 0.0138 | 0.01695 | 0.063 | 1х63
2125 | КТП-115 10/0,4кВ ф.1004 ПС 35/10кВ Федоровская | Дубровский РЭС, Рогнединский участок | Брянская область | Рогнединский район д.Новоалександровка | 10/0,4 | 0.063 | 0.0502 | 0.014802 | центр питания закрыт для потребителей 1,2 категории | 0.0128 | 0.01595 | 0.063 | 1х63
2126 | КТП-117 10/0,4кВ ф.1004 ПС 35/10кВ Федоровская | Дубровский РЭС, Рогнединский участок | Брянская область | Рогнединский район п.Будянский | 10/0,4 | 0.01 | 0.0065 | 0.003712 | центр питания закрыт для потребителей 1,2 категории | 0.0035 | 0.004 | 0.01 | 1х10
2127 | КТП-119 10/0,4кВ ф.1004 ПС 35/10кВ Федоровская | Дубровский РЭС, Рогнединский участок | Брянская область | Рогнединский район д.Шоховка | 10/0,4 | 0.06 | 0.044 | 0.017632 | центр питания закрыт для потребителей 1,2 категории | 0.016 | 0.019 | 0.06 | 1х60
2128 | КТП-120 10/0,4кВ ф.1004 ПС 35/10кВ Федоровская | Дубровский РЭС, Рогнединский участок | Брянская область | Рогнединский район д.Большая Лутна | 10/0,4 | 0.025 | 0.0183 | 0.0073776 | центр питания закрыт для потребителей 1,2 категории | 0.0067 | 0.00795 | 0.025 | 1х25
2129 | КТП-121 10/0,4кВ ф.1004 ПС 35/10кВ Федоровская | Дубровский РЭС, Рогнединский участок | Брянская область | Рогнединский район с.Шаровичи | 10/0,4 | 0.1 | 0.055 | 0.0464 | центр питания закрыт для потребителей 1,2 категории | 0.045 | 0.05 | 0.1 | 1х100
2130 | КТП-122 10/0,4кВ ф.1004 ПС 35/10кВ Федоровская | Дубровский РЭС, Рогнединский участок | Брянская область | Рогнединский район с.Шаровичи | 10/0,4 | 0.25 | 0.1215 | 0.13085 | центр питания закрыт для потребителей 1,2 категории | 0.1285 | 0.141 | 0.25 | 1х250
2131 | КТП-123 10/0,4кВ ф.1004 ПС 35/10кВ Федоровская | Дубровский РЭС, Рогнединский участок | Брянская область | Рогнединский район д.Малая Лутна | 10/0,4 | 0.1 | 0.053 | 0.048256 | центр питания закрыт для потребителей 1,2 категории | 0.047 | 0.052 | 0.1 | 1х100
2132 | КТП-124 10/0,4кВ ф.1004 ПС 35/10кВ Федоровская | Дубровский РЭС, Рогнединский участок | Брянская область | Рогнединский район д.Барсуки | 10/0,4 | 0.1 | 0.053 | 0.048256 | центр питания закрыт для потребителей 1,2 категории | 0.047 | 0.052 | 0.1 | 1х100
2133 | КТП-128 10/0,4кВ ф.1004 ПС 35/10кВ Федоровская | Дубровский РЭС, Рогнединский участок | Брянская область | Рогнединский район с.Шаровичи | 10/0,4 | 0.1 | 0.056 | 0.045472 | центр питания закрыт для потребителей 1,2 категории | 0.044 | 0.049 | 0.1 | 1х100
2134 | КТП-130 10/0,4кВ ф.1004 ПС 35/10кВ Федоровская | Дубровский РЭС, Рогнединский участок | Брянская область | Рогнединский район с.Шаровичи | 10/0,4 | 0.04 | 0.025 | 0.015776 | центр питания закрыт для потребителей 1,2 категории | 0.015 | 0.017 | 0.04 | 1х40
2135 | КТП-131 10/0,4кВ ф.1004 ПС 35/10кВ Федоровская | Дубровский РЭС, Рогнединский участок | Брянская область | Рогнединский район д.Нижнее Бунево | 10/0,4 | 0.1 | 0.054 | 0.047328 | центр питания закрыт для потребителей 1,2 категории | 0.046 | 0.051 | 0.1 | 1х100
2136 | КТП-129 10/0,4кВ ф.1004 ПС 35/10кВ Федоровская | Дубровский РЭС, Рогнединский участок | Брянская область | Рогнединский район д.Нижнее Бунево | 10/0,4 | 0.025 | 0.0103 | 0.014802 | центр питания закрыт для потребителей 1,2 категории | 0.0147 | 0.01595 | 0.025 | 1х25
2137 | КТП-132 10/0,4кВ ф.1006 ПС 35/10кВ Федоровская | Дубровский РЭС, Рогнединский участок | Брянская область | Рогнединский район д.Толвино | 10/0,4 | 0.01 | 0.0045 | 0.005568 | центр питания закрыт для потребителей 1,2 категории | 0.0055 | 0.006 | 0.01 | 1х10
2138 | КТП-133 10/0,4кВ ф.1006 ПС 35/10кВ Федоровская | Дубровский РЭС, Рогнединский участок | Брянская область | Рогнединский район с.Пацинь | 10/0,4 | 0.1 | 0.04 | 0.06032 | центр питания закрыт для потребителей 1,2 категории | 0.06 | 0.065 | 0.1 | 1х100
2139 | КТП-134 10/0,4кВ ф.1006 ПС 35/10кВ Федоровская | Дубровский РЭС, Рогнединский участок | Брянская область | Рогнединский район с.Пацинь | 10/0,4 | 0.25 | 0.1605 | 0.094656 | центр питания закрыт для потребителей 1,2 категории | 0.0895 | 0.102 | 0.25 | 1х250
2140 | КТП-137 10/0,4кВ ф.1006 ПС 35/10кВ Федоровская | Дубровский РЭС, Рогнединский участок | Брянская область | Рогнединский район с.Пацинь | 10/0,4 | 0.16 | 0.102 | 0.061248 | центр питания закрыт для потребителей 1,2 категории | 0.058 | 0.066 | 0.16 | 1х160
2141 | КТП-136 10/0,4кВ ф.1006 ПС 35/10кВ Федоровская | Дубровский РЭС, Рогнединский участок | Брянская область | Рогнединский район с.Пацинь | 10/0,4 | 0.1 | 0.052 | 0.049184 | центр питания закрыт для потребителей 1,2 категории | 0.048 | 0.053 | 0.1 | 1х100
2142 | КТП-138 10/0,4кВ ф.1006 ПС 35/10кВ Федоровская | Дубровский РЭС, Рогнединский участок | Брянская область | Рогнединский район д.Ратовское | 10/0,4 | 0.06 | 0.035 | 0.025984 | центр питания закрыт для потребителей 1,2 категории | 0.025 | 0.028 | 0.06 | 1х60
2143 | КТП-140 10/0,4кВ ф.1006 ПС 35/10кВ Федоровская | Дубровский РЭС, Рогнединский участок | Брянская область | Рогнединский район д.Ратовское | 10/0,4 | 0.063 | 0.0282 | 0.035218 | центр питания закрыт для потребителей 1,2 категории | 0.0348 | 0.03795 | 0.063 | 1х63
2144 | КТП-141 10/0,4кВ ф.1006 ПС 35/10кВ Федоровская | Дубровский РЭС, Рогнединский участок | Брянская область | Рогнединский район д.Ратовское | 10/0,4 | 0.025 | 0.0153 | 0.010162 | центр питания закрыт для потребителей 1,2 категории | 0.0097 | 0.01095 | 0.025 | 1х25
2145 | КТП-142 10/0,4кВ ф.1007 ПС 35/10кВ Федоровская | Дубровский РЭС, Рогнединский участок | Брянская область | Рогнединский район с.Федоровское | 10/0,4 | 0.063 | 0.0392 | 0.02501 | центр питания закрыт для потребителей 1,2 категории | 0.0238 | 0.02695 | 0.063 | 1х63
2146 | КТП-143 10/0,4кВ ф.1007 ПС 35/10кВ Федоровская | Дубровский РЭС, Рогнединский участок | Брянская область | Рогнединский район п.Преображенский | 10/0,4 | 0.063 | 0.0302 | 0.033362 | центр питания закрыт для потребителей 1,2 категории | 0.0328 | 0.03595 | 0.063 | 1х63
2147 | КТП-144 10/0,4кВ ф.1007 ПС 35/10кВ Федоровская | Дубровский РЭС, Рогнединский участок | Брянская область | Рогнединский район д.Пакиничи | 10/0,4 | 0.025 | 0.0123 | 0.012946 | центр питания закрыт для потребителей 1,2 категории | 0.0127 | 0.01395 | 0.025 | 1х25
2148 | КТП-145 10/0,4кВ ф.1007 ПС 35/10кВ Федоровская | Дубровский РЭС, Рогнединский участок | Брянская область | Рогнединский район д.Слобода | 10/0,4 | 0.063 | 0.0462 | 0.018514 | центр питания закрыт для потребителей 1,2 категории | 0.0168 | 0.01995 | 0.063 | 1х63
2149 | КТП-146 10/0,4кВ ф.1007 ПС 35/10кВ Федоровская | Дубровский РЭС, Рогнединский участок | Брянская область | Рогнединский район д.Луч | 10/0,4 | 0.01 | 0.0045 | 0.005568 | центр питания закрыт для потребителей 1,2 категории | 0.0055 | 0.006 | 0.01 | 1х10
2150 | КТП-149 10/0,4кВ ф.1007 ПС 35/10кВ Федоровская | Дубровский РЭС, Рогнединский участок | Брянская область | Рогнединский район д.Нечаево | 10/0,4 | 0.063 | 0.0402 | 0.024082 | центр питания закрыт для потребителей 1,2 категории | 0.0228 | 0.02595 | 0.063 | 1х63
2151 | КТП-151 10/0,4кВ ф.1007 ПС 35/10кВ Федоровская | Дубровский РЭС, Рогнединский участок | Брянская область | Рогнединский район д.Большевик | 10/0,4 | 0.01 | 0.0095 | 0.000928 | центр питания закрыт для потребителей 1,2 категории | 0.0005 | 0.001 | 0.01 | 1х10
2152 | КТП-153 10/0,4кВ ф.1007 ПС 35/10кВ Федоровская | Дубровский РЭС, Рогнединский участок | Брянская область | Рогнединский район с.Тюнино | 10/0,4 | 0.1 | 0.063 | 0.038976 | центр питания закрыт для потребителей 1,2 категории | 0.037 | 0.042 | 0.1 | 1х100
2153 | КТП-152 10/0,4кВ ф.1007 ПС 35/10кВ Федоровская | Дубровский РЭС, Рогнединский участок | Брянская область | Рогнединский район с.Тюнино | 10/0,4 | 0.4 | 0.25 | 0.15776 | центр питания закрыт для потребителей 1,2 категории | 0.15 | 0.17 | 0.4 | 1х400
2154 | КТП-155 10/0,4кВ ф.1007 ПС 35/10кВ Федоровская | Дубровский РЭС, Рогнединский участок | Брянская область | Рогнединский район с.Тюнино | 10/0,4 | 0.063 | 0.0392 | 0.02501 | центр питания закрыт для потребителей 1,2 категории | 0.0238 | 0.02695 | 0.063 | 1х63
2155 | КТП-154 10/0,4кВ ф.1007 ПС 35/10кВ Федоровская | Дубровский РЭС, Рогнединский участок | Брянская область | Рогнединский район с.Тюнино | 10/0,4 | 0.25 | 0.1605 | 0.094656 | центр питания закрыт для потребителей 1,2 категории | 0.0895 | 0.102 | 0.25 | 1х250
2156 | КТП-156 10/0,4кВ ф.1007 ПС 35/10кВ Федоровская | Дубровский РЭС, Рогнединский участок | Брянская область | Рогнединский район д.Щепет | 10/0,4 | 0.04 | 0.034 | 0.007424 | центр питания закрыт для потребителей 1,2 категории | 0.006 | 0.008 | 0.04 | 1х40
2157 | КТП-159 10/0,4кВ ф.1008 ПС 35/10кВ Федоровская | Дубровский РЭС, Рогнединский участок | Брянская область | Рогнединский район д.Милейково | 10/0,4 | 0.04 | 0.018 | 0.022272 | центр питания закрыт для потребителей 1,2 категории | 0.022 | 0.024 | 0.04 | 1х40
2158 | КТП-161 10/0,4кВ ф.1008 ПС 35/10кВ Федоровская | Дубровский РЭС, Рогнединский участок | Брянская область | Рогнединский район д.Щипонь | 10/0,4 | 0.1 | 0.071 | 0.031552 | центр питания закрыт для потребителей 1,2 категории | 0.029 | 0.034 | 0.1 | 1х100
2159 | КТП-162 10/0,4кВ ф.1008 ПС 35/10кВ Федоровская | Дубровский РЭС, Рогнединский участок | Брянская область | Рогнединский район д.Павловское | 10/0,4 | 0.03 | 0.0215 | 0.00928 | центр питания закрыт для потребителей 1,2 категории | 0.0085 | 0.01 | 0.03 | 1х30
2160 | РП "Снопот" 10/0,4кВ ф.1009 ПС 35/10кВ Федоровская | Дубровский РЭС, Рогнединский участок | Брянская область | Рогнединский район с.Снопот | 10/0,4 | 0.56 | 0.122 | 0.042688 |  | 0.038 | 0.046 | 0.16 | 1х160+1х400 | на РП действительно есть тр-р, но диспетчерское наименование - РП
2161 | КТП-164 10/0,4кВ ф.1009 ПС 35/10кВ Федоровская | Дубровский РЭС, Рогнединский участок | Брянская область | Рогнединский район с.Снопот | 10/0,4 | 0.1 | 0.07 | 0.03248 | центр питания закрыт для потребителей 1,2 категории | 0.03 | 0.035 | 0.1 | 1х100
2162 | КТП-165 10/0,4кВ ф.1009 ПС 35/10кВ Федоровская | Дубровский РЭС, Рогнединский участок | Брянская область | Рогнединский район с.Снопот | 10/0,4 | 0.1 | 0.054 | 0.047328 | центр питания закрыт для потребителей 1,2 категории | 0.046 | 0.051 | 0.1 | 1х100
2163 | КТП-166 10/0,4кВ ф.1009 ПС 35/10кВ Федоровская | Дубровский РЭС, Рогнединский участок | Брянская область | Рогнединский район с.Снопот | 10/0,4 | 0.16 | 0.095 | 0.067744 | центр питания закрыт для потребителей 1,2 категории | 0.065 | 0.073 | 0.16 | 1х160
2164 | КТП-167 10/0,4кВ ф.1009 ПС 35/10кВ Федоровская | Дубровский РЭС, Рогнединский участок | Брянская область | Рогнединский район с.Снопот | 10/0,4 | 0.25 | 0.1265 | 0.12621 | центр питания закрыт для потребителей 1,2 категории | 0.1235 | 0.136 | 0.25 | 1х250
2165 | КТП-168 10/0,4кВ ф.1009 ПС 35/10кВ Федоровская | Дубровский РЭС, Рогнединский участок | Брянская область | Рогнединский район с.Снопот | 10/0,4 | 0.16 | 0.119 | 0.045472 | центр питания закрыт для потребителей 1,2 категории | 0.041 | 0.049 | 0.16 | 1х160
2166 | КТП-170 10/0,4кВ ф.1001 ПС 35/10кВ Хариновская | Дубровский РЭС, Рогнединский участок | Брянская область | Рогнединский район с.Хариново | 10/0,4 | 0.1 | 0.057 | 0.044544 | центр питания закрыт для потребителей 1,2 категории | 0.043 | 0.048 | 0.1 | 1х100
2167 | КТП-172 10/0,4кВ ф.1001 ПС 35/10кВ Хариновская | Дубровский РЭС, Рогнединский участок | Брянская область | Рогнединский район с.Хариново | 10/0,4 | 0.1 | 0.05 | 0.05104 | центр питания закрыт для потребителей 1,2 категории | 0.05 | 0.055 | 0.1 | 1х100
2168 | КТП-175 10/0,4кВ ф.1001 ПС 35/10кВ Хариновская | Дубровский РЭС, Рогнединский участок | Брянская область | Рогнединский район с.Хариново | 10/0,4 | 0.16 | 0.105 | 0.058464 | центр питания закрыт для потребителей 1,2 категории | 0.055 | 0.063 | 0.16 | 1х160
2169 | КТП-176 10/0,4кВ ф.1001 ПС 35/10кВ Хариновская | Дубровский РЭС, Рогнединский участок | Брянская область | Рогнединский район с.Хариново | 10/0,4 | 0.063 | 0.0232 | 0.039858 | центр питания закрыт для потребителей 1,2 категории | 0.0398 | 0.04295 | 0.063 | 1х63
2170 | КТП-181 10/0,4кВ ф.1002 ПС 35/10кВ Хариновская | Дубровский РЭС, Рогнединский участок | Брянская область | Рогнединский район д.Литвиново | 10/0,4 | 0.01 | 0.0049 | 0.0051968 | центр питания закрыт для потребителей 1,2 категории | 0.0051 | 0.0056 | 0.01 | 1х10
2171 | КТП-179 10/0,4кВ ф.1002 ПС 35/10кВ Хариновская | Дубровский РЭС, Рогнединский участок | Брянская область | Рогнединский район с.Тюнино | 10/0,4 | 0.1 | 0.057 | 0.044544 | центр питания закрыт для потребителей 1,2 категории | 0.043 | 0.048 | 0.1 | 1х100
2172 | КТП-26 10/0,4кВ ф.1001 ПС 110/35/10кВ Суземка | Севский РЭС, Суземский участок | Брянская область | Суземский район с.Негино | 10/0,4 | 0.1 | 0.073 | 0.029696 | центр питания закрыт для потребителей 1,2 категории | 0.027 | 0.032 | 0.1 | 1х100
2173 | ЗТП-1 10/0,4кВ ф.1001 ПС 110/35/10кВ Суземка | Севский РЭС, Суземский участок | Брянская область | Суземский район с.Негино | 10/0,4 | 0.16 | 0.086 | 0.076096 | центр питания закрыт для потребителей 1,2 категории | 0.074 | 0.082 | 0.16 | 1х160
2174 | КТП-120 10/0,4кВ ф.1001 ПС 110/35/10кВ Суземка | Севский РЭС, Суземский участок | Брянская область | Суземский район с.Негино | 10/0,4 | 0.16 | 0.092 | 0.070528 | центр питания закрыт для потребителей 1,2 категории | 0.068 | 0.076 | 0.16 | 1х160
2175 | КТП-30 10/0,4кВ ф.1001 ПС 110/35/10кВ Суземка | Севский РЭС, Суземский участок | Брянская область | Суземский район с.Негино | 10/0,4 | 0.06 | 0.036 | 0.025056 | центр питания закрыт для потребителей 1,2 категории | 0.024 | 0.027 | 0.06 | 1х60
2176 | КТП-2 10/0,4кВ ф.1001 ПС 110/35/10кВ Суземка | Севский РЭС, Суземский участок | Брянская область | Суземский район с.Негино | 10/0,4 | 0.16 | 0.075 | 0.086304 | центр питания закрыт для потребителей 1,2 категории | 0.085 | 0.093 | 0.16 | 1х160
2177 | КТП-27 10/0,4кВ ф.1001 ПС 110/35/10кВ Суземка | Севский РЭС, Суземский участок | Брянская область | Суземский район с.Негино | 10/0,4 | 0.1 | 0.077 | 0.025984 | центр питания закрыт для потребителей 1,2 категории | 0.023 | 0.028 | 0.1 | 1х100
2178 | КТП-116 10/0,4кВ ф.1001 ПС 110/35/10кВ Суземка | Севский РЭС, Суземский участок | Брянская область | Суземский район с.Негино | 10/0,4 | 0.1 | 0.053 | 0.048256 | центр питания закрыт для потребителей 1,2 категории | 0.047 | 0.052 | 0.1 | 1х100
2179 | КТП-50 10/0,4кВ ф.1002 ПС 110/35/10кВ Суземка | Севский РЭС, Суземский участок | Брянская область | Суземский район с.Сенчуры | 10/0,4 | 0.06 | 0.03 | 0.030624 | центр питания закрыт для потребителей 1,2 категории | 0.03 | 0.033 | 0.06 | 1х60
2180 | КТП-75 10/0,4кВ ф.1002 ПС 110/35/10кВ Суземка | Севский РЭС, Суземский участок | Брянская область | Суземский район п.Ильинский | 10/0,4 | 0.01 | 0.0049 | 0.0051968 | центр питания закрыт для потребителей 1,2 категории | 0.0051 | 0.0056 | 0.01 | 1х10
2181 | КТП-46 10/0,4кВ ф.1002 ПС 110/35/10кВ Суземка | Севский РЭС, Суземский участок | Брянская область | Суземский район с.Ямное | 10/0,4 | 0.1 | 0.059 | 0.042688 | центр питания закрыт для потребителей 1,2 категории | 0.041 | 0.046 | 0.1 | 1х100
2182 | КТП-47 10/0,4кВ ф.1002 ПС 110/35/10кВ Суземка | Севский РЭС, Суземский участок | Брянская область | Суземский район с.Ямное | 10/0,4 | 0.025 | 0.0173 | 0.0083056 | центр питания закрыт для потребителей 1,2 категории | 0.0077 | 0.00895 | 0.025 | 1х25
2183 | КТП-6 10/0,4кВ ф.1002 ПС 110/35/10кВ Суземка | Севский РЭС, Суземский участок | Брянская область | Суземский район с.Новенькое | 10/0,4 | 0.1 | 0.038 | 0.062176 | центр питания закрыт для потребителей 1,2 категории | 0.062 | 0.067 | 0.1 | 1х100
2184 | КТП-60 10/0,4кВ ф.1002 ПС 110/35/10кВ Суземка | Севский РЭС, Суземский участок | Брянская область | Суземский район с.Новенькое | 10/0,4 | 0.25 | 0.1335 | 0.11971 | центр питания закрыт для потребителей 1,2 категории | 0.1165 | 0.129 | 0.25 | 1х250
2185 | КТП-43 10/0,4кВ ф.1002 ПС 110/35/10кВ Суземка | Севский РЭС, Суземский участок | Брянская область | Суземский район с.Старая Погощь | 10/0,4 | 0.04 | 0.017 | 0.0232 | центр питания закрыт для потребителей 1,2 категории | 0.023 | 0.025 | 0.04 | 1х40
2186 | КТП-45 10/0,4кВ ф.1002 ПС 110/35/10кВ Суземка | Севский РЭС, Суземский участок | Брянская область | Суземский район с.Новая Погощь | 10/0,4 | 0.063 | 0.0402 | 0.024082 | центр питания закрыт для потребителей 1,2 категории | 0.0228 | 0.02595 | 0.063 | 1х63
2187 | КТП-114 10/0,4кВ ф.1002 ПС 110/35/10кВ Суземка | Севский РЭС, Суземский участок | Брянская область | Суземский район с.Новая Погощь | 10/0,4 | 0.16 | 0.108 | 0.05568 | центр питания закрыт для потребителей 1,2 категории | 0.052 | 0.06 | 0.16 | 1х160
2188 | КТП-49 10/0,4кВ ф.1002 ПС 110/35/10кВ Суземка | Севский РЭС, Суземский участок | Брянская область | Суземский район х.Бор | 10/0,4 | 0.04 | 0.032 | 0.00928 | центр питания закрыт для потребителей 1,2 категории | 0.008 | 0.01 | 0.04 | 1х40
2189 | КТП-44 10/0,4кВ ф.1002 ПС 110/35/10кВ Суземка | Севский РЭС, Суземский участок | Брянская область | Суземский район с.Новая Погощь | 10/0,4 | 0.1 | 0.048 | 0.052896 | центр питания закрыт для потребителей 1,2 категории | 0.052 | 0.057 | 0.1 | 1х100
2190 | КТП-135 10/0,4кВ ф.1002 ПС 110/35/10кВ Суземка | Севский РЭС, Суземский участок | Брянская область | Суземский район с.Новая Погощь | 10/0,4 | 0.16 | 0.112 | 0.051968 | центр питания закрыт для потребителей 1,2 категории | 0.048 | 0.056 | 0.16 | 1х160
2191 | КТП-171 10/0,4кВ ф.1004 ПС 110/35/10кВ Суземка | Севский РЭС, Суземский участок | Брянская область | Суземский район рп Суземка | 10/0,4 | 0.4 | 0.187 | 0.21622 | центр питания закрыт для потребителей 1,2 категории | 0.213 | 0.233 | 0.4 | 1х400
2192 | КТП-200 10/0,4кВ ф.1007 ПС 110/35/10кВ Суземка | Севский РЭС, Суземский участок | Брянская область | Суземский район рп Суземка | 10/0,4 | 0.1 | 0.064 | 0.038048 | центр питания закрыт для потребителей 1,2 категории | 0.036 | 0.041 | 0.1 | 1х100
2193 | КТП-122 10/0,4кВ ф.1008 ПС 110/35/10кВ Суземка | Севский РЭС, Суземский участок | Брянская область | Суземский район рп Суземка | 10/0,4 | 0.25 | 0.1385 | 0.11507 | центр питания закрыт для потребителей 1,2 категории | 0.1115 | 0.124 | 0.25 | 1х250
2194 | КТП-69 10/0,4кВ ф.1008 ПС 110/35/10кВ Суземка | Севский РЭС, Суземский участок | Брянская область | Суземский район рп Суземка | 10/0,4 | 0.06 | 0.037 | 0.024128 | центр питания закрыт для потребителей 1,2 категории | 0.023 | 0.026 | 0.06 | 1х60
2195 | КТП-81 10/0,4кВ ф.1008 ПС 110/35/10кВ Суземка | Севский РЭС, Суземский участок | Брянская область | Суземский район рп Суземка | 10/0,4 | 0.06 | 0.04 | 0.021344 | центр питания закрыт для потребителей 1,2 категории | 0.02 | 0.023 | 0.06 | 1х60
2196 | ЗТП-201 10/0,4кВ ф.1008 ПС 110/35/10кВ Суземка | Севский РЭС, Суземский участок | Брянская область | Суземский район рп Суземка | 10/0,4 | 0.4 | 0.277 | 0.1327 | центр питания закрыт для потребителей 1,2 категории | 0.123 | 0.143 | 0.4 | 2х400
2197 | КТП-65 10/0,4кВ ф.1009 ПС 110/35/10кВ Суземка | Севский РЭС, Суземский участок | Брянская область | Суземский район рп Суземка | 10/0,4 | 0.06 | 0.039 | 0.022272 | центр питания закрыт для потребителей 1,2 категории | 0.021 | 0.024 | 0.06 | 1х60
2198 | КТП-28 10/0,4кВ ф.1009 ПС 110/35/10кВ Суземка | Севский РЭС, Суземский участок | Брянская область | Суземский район с.Устарь | 10/0,4 | 0.06 | 0.028 | 0.03248 | центр питания закрыт для потребителей 1,2 категории | 0.032 | 0.035 | 0.06 | 1х60
2199 | КТП-160 10/0,4кВ ф.1009 ПС 110/35/10кВ Суземка | Севский РЭС, Суземский участок | Брянская область | Суземский район с.Устарь | 10/0,4 | 0.06 | 0.025 | 0.035264 | центр питания закрыт для потребителей 1,2 категории | 0.035 | 0.038 | 0.06 | 1х60
2200 | КТП-5 10/0,4кВ ф.1010 ПС 110/35/10кВ Суземка | Севский РЭС, Суземский участок | Брянская область | Суземский район п.Веселый | 10/0,4 | 0.06 | 0.032 | 0.028768 | центр питания закрыт для потребителей 1,2 категории | 0.028 | 0.031 | 0.06 | 1х60
2201 | КТП-51 10/0,4кВ ф.1010 ПС 110/35/10кВ Суземка | Севский РЭС, Суземский участок | Брянская область | Суземский район с.Герасимовка | 10/0,4 | 0.01 | 0.0075 | 0.002784 | центр питания закрыт для потребителей 1,2 категории | 0.0025 | 0.003 | 0.01 | 1х10
2202 | КТП-148 10/0,4кВ ф.1010 ПС 110/35/10кВ Суземка | Севский РЭС, Суземский участок | Брянская область | Суземский район с.Денисовка | 10/0,4 | 0.063 | 0.0542 | 0.01109 | центр питания закрыт для потребителей 1,2 категории | 0.0088 | 0.01195 | 0.063 | 1х63
2203 | КТП-54 10/0,4кВ ф.1010 ПС 110/35/10кВ Суземка | Севский РЭС, Суземский участок | Брянская область | Суземский район д.Криничка | 10/0,4 | 0.04 | 0.017 | 0.0232 | центр питания закрыт для потребителей 1,2 категории | 0.023 | 0.025 | 0.04 | 1х40
2204 | КТП-56 10/0,4кВ ф.1010 ПС 110/35/10кВ Суземка | Севский РЭС, Суземский участок | Брянская область | Суземский район д.Челюскин | 10/0,4 | 0.01 | 0.0036 | 0.0064032 | центр питания закрыт для потребителей 1,2 категории | 0.0064 | 0.0069 | 0.01 | 1х10
2205 | КТП-55 10/0,4кВ ф.1010 ПС 110/35/10кВ Суземка | Севский РЭС, Суземский участок | Брянская область | Суземский район д.Нерусса | 10/0,4 | 0.1 | 0.052 | 0.049184 | центр питания закрыт для потребителей 1,2 категории | 0.048 | 0.053 | 0.1 | 1х100
2206 | КТП-52 10/0,4кВ ф.1010 ПС 110/35/10кВ Суземка | Севский РЭС, Суземский участок | Брянская область | Суземский район с.Денисовка | 10/0,4 | 0.063 | 0.0432 | 0.021298 | центр питания закрыт для потребителей 1,2 категории | 0.0198 | 0.02295 | 0.063 | 1х63
2207 | КТП-57 10/0,4кВ ф.1010 ПС 110/35/10кВ Суземка | Севский РЭС, Суземский участок | Брянская область | Суземский район с.Красная Слобода | 10/0,4 | 0.1 | 0.037 | 0.063104 | центр питания закрыт для потребителей 1,2 категории | 0.063 | 0.068 | 0.1 | 1х100
2208 | КТП-141 10/0,4кВ ф.1010 ПС 110/35/10кВ Суземка | Севский РЭС, Суземский участок | Брянская область | Суземский район д.Смелиж | 10/0,4 | 0.06 | 0.032 | 0.028768 | центр питания закрыт для потребителей 1,2 категории | 0.028 | 0.031 | 0.06 | 1х60
2209 | КТП-59 10/0,4кВ ф.1010 ПС 110/35/10кВ Суземка | Севский РЭС, Суземский участок | Брянская область | Суземский район д.Чухраи | 10/0,4 | 0.06 | 0.045 | 0.016704 | центр питания закрыт для потребителей 1,2 категории | 0.015 | 0.018 | 0.06 | 1х60
2210 | КТП-156 10/0,4кВ ф.1010 ПС 110/35/10кВ Суземка | Севский РЭС, Суземский участок | Брянская область | Суземский район д.Староямное | 10/0,4 | 0.04 | 0.016 | 0.024128 | центр питания закрыт для потребителей 1,2 категории | 0.024 | 0.026 | 0.04 | 1х40
2211 | КТП-167 10/0,4кВ ф.1011 ПС 110/35/10кВ Суземка | Севский РЭС, Суземский участок | Брянская область | Суземский район рп Суземка | 10/0,4 | 0.25 | 0.1545 | 0.10022 | центр питания закрыт для потребителей 1,2 категории | 0.0955 | 0.108 | 0.25 | 1х250
2212 | КТП-123 10/0,4кВ ф.1011 ПС 110/35/10кВ Суземка | Севский РЭС, Суземский участок | Брянская область | Суземский район рп Суземка | 10/0,4 | 0.16 | 0.092 | 0.070528 | центр питания закрыт для потребителей 1,2 категории | 0.068 | 0.076 | 0.16 | 1х160
2213 | КТП-105 10/0,4кВ ф.1011 ПС 110/35/10кВ Суземка | Севский РЭС, Суземский участок | Брянская область | Суземский район рп Суземка | 10/0,4 | 0.16 | 0.114 | 0.050112 | центр питания закрыт для потребителей 1,2 категории | 0.046 | 0.054 | 0.16 | 1х160
2214 | КТП-41 10/0,4кВ ф.1011 ПС 110/35/10кВ Суземка | Севский РЭС, Суземский участок | Брянская область | Суземский район рп Суземка | 10/0,4 | 0.1 | 0.079 | 0.024128 | центр питания закрыт для потребителей 1,2 категории | 0.021 | 0.026 | 0.1 | 1х100
2215 | КТП-8 10/0,4кВ ф.1011 ПС 110/35/10кВ Суземка | Севский РЭС, Суземский участок | Брянская область | Суземский район д.Шилинка | 10/0,4 | 0.1 | 0.071 | 0.031552 | центр питания закрыт для потребителей 1,2 категории | 0.029 | 0.034 | 0.1 | 1х100
2216 | КТП-172 10/0,4кВ ф.1011 ПС 110/35/10кВ Суземка | Севский РЭС, Суземский участок | Брянская область | Суземский район д.Шилинка | 10/0,4 | 0.1 | 0.077 | 0.025984 | центр питания закрыт для потребителей 1,2 категории | 0.023 | 0.028 | 0.1 | 1х100
2217 | КТП-88 10/0,4кВ ф.1011 ПС 110/35/10кВ Суземка | Севский РЭС, Суземский участок | Брянская область | Суземский район д.Шилинка | 10/0,4 | 0.04 | 0.026 | 0.014848 | центр питания закрыт для потребителей 1,2 категории | 0.014 | 0.016 | 0.04 | 1х40
2218 | КТП-82 10/0,4кВ ф.1012 ПС 110/35/10кВ Суземка | Севский РЭС, Суземский участок | Брянская область | Суземский район рп Суземка | 10/0,4 | 0.16 | 0.078 | 0.08352 | центр питания закрыт для потребителей 1,2 категории | 0.082 | 0.09 | 0.16 | 1х160
2219 | КТП-204 10/0,4кВ ф.1012 ПС 110/35/10кВ Суземка | Севский РЭС, Суземский участок | Брянская область | Суземский район рп Суземка | 10/0,4 | 0.025 | 0.0213 | 0.0045936 | центр питания закрыт для потребителей 1,2 категории | 0.0037 | 0.00495 | 0.025 | 1х25
2220 | КТП-64 10/0,4кВ ф.1012 ПС 110/35/10кВ Суземка | Севский РЭС, Суземский участок | Брянская область | Суземский район д.Ст.Рудач | 10/0,4 | 0.1 | 0.065 | 0.03712 | центр питания закрыт для потребителей 1,2 категории | 0.035 | 0.04 | 0.1 | 1х100
2221 | КТП-168 10/0,4кВ ф.1012 ПС 110/35/10кВ Суземка | Севский РЭС, Суземский участок | Брянская область | Суземский район д.Башаровка | 10/0,4 | 0.03 | 0.0145 | 0.015776 | центр питания закрыт для потребителей 1,2 категории | 0.0155 | 0.017 | 0.03 | 1х30
2222 | КТП-74 10/0,4кВ ф.1012 ПС 110/35/10кВ Суземка | Севский РЭС, Суземский участок | Брянская область | Суземский район пос.Заводский | 10/0,4 | 0.02 | 0.017 | 0.003712 | центр питания закрыт для потребителей 1,2 категории | 0.003 | 0.004 | 0.02 | 1х20
2223 | КТП-166 10/0,4кВ ф.1012 ПС 110/35/10кВ Суземка | Севский РЭС, Суземский участок | Брянская область | Суземский район д.Нов.Рудач | 10/0,4 | 0.1 | 0.053 | 0.048256 | центр питания закрыт для потребителей 1,2 категории | 0.047 | 0.052 | 0.1 | 1х100
2224 | КТП-62 10/0,4кВ ф.1012 ПС 110/35/10кВ Суземка | Севский РЭС, Суземский участок | Брянская область | Суземский район с.Горожанка | 10/0,4 | 0.1 | 0.059 | 0.042688 | центр питания закрыт для потребителей 1,2 категории | 0.041 | 0.046 | 0.1 | 1х100
2225 | КТП-61 10/0,4кВ ф.1012 ПС 110/35/10кВ Суземка | Севский РЭС, Суземский участок | Брянская область | Суземский район с.Горожанка | 10/0,4 | 0.1 | 0.073 | 0.029696 | центр питания закрыт для потребителей 1,2 категории | 0.027 | 0.032 | 0.1 | 1х100
2226 | КТП-63 10/0,4кВ ф.1012 ПС 110/35/10кВ Суземка | Севский РЭС, Суземский участок | Брянская область | Суземский район д.Улица | 10/0,4 | 0.04 | 0.032 | 0.00928 | центр питания закрыт для потребителей 1,2 категории | 0.008 | 0.01 | 0.04 | 1х40
2227 | КТП-66 10/0,4кВ ф.1012 ПС 110/35/10кВ Суземка | Севский РЭС, Суземский участок | Брянская область | Суземский район д.Коммуна | 10/0,4 | 0.004 | 0.0032 | 0.000928 | центр питания закрыт для потребителей 1,2 категории | 0.0008 | 0.001 | 0.004 | 1х4
2228 | КТП-68 10/0,4кВ ф.1012 ПС 110/35/10кВ Суземка | Севский РЭС, Суземский участок | Брянская область | Суземский район п.Зеленый | 10/0,4 | 0.06 | 0.036 | 0.025056 | центр питания закрыт для потребителей 1,2 категории | 0.024 | 0.027 | 0.06 | 1х60
2229 | КТП-197 10/0,4кВ ф.1013 ПС 110/35/10кВ Суземка | Севский РЭС, Суземский участок | Брянская область | Суземский район рп Суземка | 10/0,4 | 0.16 | 0.095 | 0.067744 | центр питания закрыт для потребителей 1,2 категории | 0.065 | 0.073 | 0.16 | 1х160
2230 | ЗТП-137 10/0,4кВ ф.1001 ПС 35/10кВ Страчевская | Севский РЭС, Суземский участок | Брянская область | Суземский район с.Зерново | 10/0,4 | 0.03 | 0.0245 | 0.006496 | центр питания закрыт для потребителей 1,2 категории | 0.0055 | 0.007 | 0.03 | 1х30
2231 | КТП-11 10/0,4кВ ф.1001 ПС 35/10кВ Страчевская | Севский РЭС, Суземский участок | Брянская область | Суземский район с.Зерново | 10/0,4 | 0.063 | 0.0292 | 0.03429 | центр питания закрыт для потребителей 1,2 категории | 0.0338 | 0.03695 | 0.063 | 1х63
2232 | КТП-9 10/0,4кВ ф.1001 ПС 35/10кВ Страчевская | Севский РЭС, Суземский участок | Брянская область | Суземский район с.Зерново | 10/0,4 | 0.06 | 0.031 | 0.029696 | центр питания закрыт для потребителей 1,2 категории | 0.029 | 0.032 | 0.06 | 1х60
2233 | КТП-127 10/0,4кВ ф.1001 ПС 35/10кВ Страчевская | Севский РЭС, Суземский участок | Брянская область | Суземский район с.Зерново | 10/0,4 | 0.06 | 0.037 | 0.024128 | центр питания закрыт для потребителей 1,2 категории | 0.023 | 0.026 | 0.06 | 1х60
2234 | КТП-10 10/0,4кВ ф.1001 ПС 35/10кВ Страчевская | Севский РЭС, Суземский участок | Брянская область | Суземский район с.Зерново | 10/0,4 | 0.25 | 0.1755 | 0.080736 | центр питания закрыт для потребителей 1,2 категории | 0.0745 | 0.087 | 0.25 | 1х250
2235 | КТП-128 10/0,4кВ ф.1001 ПС 35/10кВ Страчевская | Севский РЭС, Суземский участок | Брянская область | Суземский район с.Зерново | 10/0,4 | 0.1 | 0.066 | 0.036192 | центр питания закрыт для потребителей 1,2 категории | 0.034 | 0.039 | 0.1 | 1х100
2236 | КТП-159 10/0,4кВ ф.1002 ПС 35/10кВ Страчевская | Севский РЭС, Суземский участок | Брянская область | Суземский район с.Страчево | 10/0,4 | 0.16 | 0.115 | 0.049184 | центр питания закрыт для потребителей 1,2 категории | 0.045 | 0.053 | 0.16 | 1х160
2237 | КТП-24 10/0,4кВ ф.1002 ПС 35/10кВ Страчевская | Севский РЭС, Суземский участок | Брянская область | Суземский район с.Страчево | 10/0,4 | 0.16 | 0.093 | 0.0696 | центр питания закрыт для потребителей 1,2 категории | 0.067 | 0.075 | 0.16 | 1х160
2238 | КТП-185 10/0,4кВ ф.1002 ПС 35/10кВ Страчевская | Севский РЭС, Суземский участок | Брянская область | Суземский район с.Страчево | 10/0,4 | 0.04 | 0.029 | 0.012064 | центр питания закрыт для потребителей 1,2 категории | 0.011 | 0.013 | 0.04 | 1х40
2239 | КТП-96 10/0,4кВ ф.1002 ПС 35/10кВ Страчевская | Севский РЭС, Суземский участок | Брянская область | Суземский район с.Страчево | 10/0,4 | 0.025 | 0.0203 | 0.0055216 | центр питания закрыт для потребителей 1,2 категории | 0.0047 | 0.00595 | 0.025 | 1х25
2240 | КТП-97 10/0,4кВ ф.1002 ПС 35/10кВ Страчевская | Севский РЭС, Суземский участок | Брянская область | Суземский район с.Страчево | 10/0,4 | 0.1 | 0.058 | 0.043616 | центр питания закрыт для потребителей 1,2 категории | 0.042 | 0.047 | 0.1 | 1х100
2241 | КТП-25 10/0,4кВ ф.1002 ПС 35/10кВ Страчевская | Севский РЭС, Суземский участок | Брянская область | Суземский район с.Страчево | 10/0,4 | 0.06 | 0.048 | 0.01392 | центр питания закрыт для потребителей 1,2 категории | 0.012 | 0.015 | 0.06 | 1х60
2242 | КТП-21 10/0,4кВ ф.1003 ПС 35/10кВ Страчевская | Севский РЭС, Суземский участок | Брянская область | Суземский район д.Торлопово | 10/0,4 | 0.1 | 0.064 | 0.038048 | центр питания закрыт для потребителей 1,2 категории | 0.036 | 0.041 | 0.1 | 1х100
2243 | КТП-19 10/0,4кВ ф.1003 ПС 35/10кВ Страчевская | Севский РЭС, Суземский участок | Брянская область | Суземский район п.Новоселки | 10/0,4 | 0.1 | 0.07 | 0.03248 | центр питания закрыт для потребителей 1,2 категории | 0.03 | 0.035 | 0.1 | 1х100
2244 | КТП-20 10/0,4кВ ф.1003 ПС 35/10кВ Страчевская | Севский РЭС, Суземский участок | Брянская область | Суземский район п.Новоселки | 10/0,4 | 0.16 | 0.065 | 0.095584 | центр питания закрыт для потребителей 1,2 категории | 0.095 | 0.103 | 0.16 | 1х160
2245 | КТП-94 10/0,4кВ ф.1003 ПС 35/10кВ Страчевская | Севский РЭС, Суземский участок | Брянская область | Суземский район п.Новоселки | 10/0,4 | 0.1 | 0.087 | 0.016704 | центр питания закрыт для потребителей 1,2 категории | 0.013 | 0.018 | 0.1 | 1х100
2246 | КТП-93 10/0,4кВ ф.1003 ПС 35/10кВ Страчевская | Севский РЭС, Суземский участок | Брянская область | Суземский район п.Новоселки | 10/0,4 | 0.06 | 0.039 | 0.022272 | центр питания закрыт для потребителей 1,2 категории | 0.021 | 0.024 | 0.06 | 1х60
2247 | КТП-188 10/0,4кВ ф.1003 ПС 35/10кВ Страчевская | Севский РЭС, Суземский участок | Брянская область | Суземский район п.Новоселки | 10/0,4 | 0.06 | 0.029 | 0.031552 | центр питания закрыт для потребителей 1,2 категории | 0.031 | 0.034 | 0.06 | 1х60
2248 | КТП-113 10/0,4кВ ф.1004 ПС 35/10кВ Страчевская | Севский РЭС, Суземский участок | Брянская область | Суземский район с.Павловичи | 10/0,4 | 0.06 | 0.036 | 0.025056 | центр питания закрыт для потребителей 1,2 категории | 0.024 | 0.027 | 0.06 | 1х60
2249 | КТП-17 10/0,4кВ ф.1004 ПС 35/10кВ Страчевская | Севский РЭС, Суземский участок | Брянская область | Суземский район с.Павловичи | 10/0,4 | 0.16 | 0.109 | 0.054752 | центр питания закрыт для потребителей 1,2 категории | 0.051 | 0.059 | 0.16 | 1х160
2250 | 3ТП-131 10/0,4кВ ф.1004 ПС 35/10кВ Страчевская | Севский РЭС, Суземский участок | Брянская область | Суземский район с.Павловичи | 10/0,4 | 0.25 | 0.1465 | 0.10765 | центр питания закрыт для потребителей 1,2 категории | 0.1035 | 0.116 | 0.25 | 1х250
2251 | КТП-112 10/0,4кВ ф.1004 ПС 35/10кВ Страчевская | Севский РЭС, Суземский участок | Брянская область | Суземский район с.Павловичи | 10/0,4 | 0.06 | 0.044 | 0.017632 | центр питания закрыт для потребителей 1,2 категории | 0.016 | 0.019 | 0.06 | 1х60
2252 | КТП-178 10/0,4кВ ф.1004 ПС 35/10кВ Страчевская | Севский РЭС, Суземский участок | Брянская область | Суземский район с.Павловичи | 10/0,4 | 0.06 | 0.049 | 0.012992 | центр питания закрыт для потребителей 1,2 категории | 0.011 | 0.014 | 0.06 | 1х60
2253 | КТП-16 10/0,4кВ ф.1004 ПС 35/10кВ Страчевская | Севский РЭС, Суземский участок | Брянская область | Суземский район с.Павловичи | 10/0,4 | 0.1 | 0.046 | 0.054752 | центр питания закрыт для потребителей 1,2 категории | 0.054 | 0.059 | 0.1 | 1х100
2254 | КТП-111 10/0,4кВ ф.1005 ПС 35/10кВ Страчевская | Севский РЭС, Суземский участок | Брянская область | Суземский район с.Алешковичи | 10/0,4 | 0.16 | 0.069 | 0.091872 | центр питания закрыт для потребителей 1,2 категории | 0.091 | 0.099 | 0.16 | 1х160
2255 | КТП-13 10/0,4кВ ф.1005 ПС 35/10кВ Страчевская | Севский РЭС, Суземский участок | Брянская область | Суземский район с.Алешковичи | 10/0,4 | 0.16 | 0.11 | 0.053824 | центр питания закрыт для потребителей 1,2 категории | 0.05 | 0.058 | 0.16 | 1х160
2256 | КТП-89 10/0,4кВ ф.1005 ПС 35/10кВ Страчевская | Севский РЭС, Суземский участок | Брянская область | Суземский район с.Алешковичи | 10/0,4 | 0.1 | 0.063 | 0.038976 | центр питания закрыт для потребителей 1,2 категории | 0.037 | 0.042 | 0.1 | 1х100
2257 | КТП-110 10/0,4кВ ф.1005 ПС 35/10кВ Страчевская | Севский РЭС, Суземский участок | Брянская область | Суземский район с.Алешковичи | 10/0,4 | 0.063 | 0.0432 | 0.021298 | центр питания закрыт для потребителей 1,2 категории | 0.0198 | 0.02295 | 0.063 | 1х63
2258 | КТП-183 10/0,4кВ ф.1005 ПС 35/10кВ Страчевская | Севский РЭС, Суземский участок | Брянская область | Суземский район с.Алешковичи | 10/0,4 | 0.06 | 0.036 | 0.025056 | центр питания закрыт для потребителей 1,2 категории | 0.024 | 0.027 | 0.06 | 1х60
2259 | КТП-109 10/0,4кВ ф.1005 ПС 35/10кВ Страчевская | Севский РЭС, Суземский участок | Брянская область | Суземский район с.Щепетлево | 10/0,4 | 0.1 | 0.069 | 0.033408 | центр питания закрыт для потребителей 1,2 категории | 0.031 | 0.036 | 0.1 | 1х100
2260 | КТП-115 10/0,4кВ ф.1005 ПС 35/10кВ Страчевская | Севский РЭС, Суземский участок | Брянская область | Суземский район с.Щепетлево | 10/0,4 | 0.1 | 0.074 | 0.028768 | центр питания закрыт для потребителей 1,2 категории | 0.026 | 0.031 | 0.1 | 1х100
2261 | КТП-108 10/0,4кВ ф.1005 ПС 35/10кВ Страчевская | Севский РЭС, Суземский участок | Брянская область | Суземский район с.Щепетлево | 10/0,4 | 0.1 | 0.064 | 0.038048 | центр питания закрыт для потребителей 1,2 категории | 0.036 | 0.041 | 0.1 | 1х100
2262 | КТП-190 10/0,4кВ ф.1005 ПС 35/10кВ Страчевская | Севский РЭС, Суземский участок | Брянская область | Суземский район с.Щепетлево | 10/0,4 | 0.063 | 0.0262 | 0.037074 | центр питания закрыт для потребителей 1,2 категории | 0.0368 | 0.03995 | 0.063 | 1х63
2263 | КТП-150 10/0,4кВ ф.1004 ПС 35/10кВ Невдольск | Севский РЭС, Суземский участок | Брянская область | Суземский район с.Добрунь | 10/0,4 | 0.06 | 0.039 | 0.022272 | центр питания закрыт для потребителей 1,2 категории | 0.021 | 0.024 | 0.06 | 1х60
2264 | КТП-163 10/0,4кВ ф.1004 ПС 35/10кВ Невдольск | Севский РЭС, Суземский участок | Брянская область | Суземский район с.Семеновск | 10/0,4 | 0.06 | 0.033 | 0.02784 | центр питания закрыт для потребителей 1,2 категории | 0.027 | 0.03 | 0.06 | 1х60
2265 | КТП-36 10/0,4кВ ф.1004 ПС 35/10кВ Невдольск | Севский РЭС, Суземский участок | Брянская область | Суземский район п.Калиновский | 10/0,4 | 0.06 | 0.041 | 0.020416 | центр питания закрыт для потребителей 1,2 категории | 0.019 | 0.022 | 0.06 | 1х60
2266 | КТП-136 10/0,4кВ ф.1004 ПС 35/10кВ Невдольск | Севский РЭС, Суземский участок | Брянская область | Суземский район с.Семеновск | 10/0,4 | 0.1 | 0.058 | 0.043616 | центр питания закрыт для потребителей 1,2 категории | 0.042 | 0.047 | 0.1 | 1х100
2267 | КТП-126 10/0,4кВ ф.1004 ПС 35/10кВ Невдольск | Севский РЭС, Суземский участок | Брянская область | Суземский район с.Семеновск | 10/0,4 | 0.1 | 0.049 | 0.051968 | центр питания закрыт для потребителей 1,2 категории | 0.051 | 0.056 | 0.1 | 1х100
2268 | КТП-164 10/0,4кВ ф.1004 ПС 35/10кВ Невдольск | Севский РЭС, Суземский участок | Брянская область | Суземский район с.Семеновск | 10/0,4 | 0.06 | 0.049 | 0.012992 | центр питания закрыт для потребителей 1,2 категории | 0.011 | 0.014 | 0.06 | 1х60
2269 | КТП-35 10/0,4кВ ф.1004 ПС 35/10кВ Невдольск | Севский РЭС, Суземский участок | Брянская область | Суземский район с.Семеновск | 10/0,4 | 0.1 | 0.07 | 0.03248 | центр питания закрыт для потребителей 1,2 категории | 0.03 | 0.035 | 0.1 | 1х100
2270 | КТП-165 10/0,4кВ ф.1004 ПС 35/10кВ Невдольск | Севский РЭС, Суземский участок | Брянская область | Суземский район с.Семеновск | 10/0,4 | 0.063 | 0.0422 | 0.022226 | центр питания закрыт для потребителей 1,2 категории | 0.0208 | 0.02395 | 0.063 | 1х63
2271 | КТП-139 10/0,4кВ ф.1005 ПС 35/10кВ Невдольск | Севский РЭС, Суземский участок | Брянская область | Суземский район с.Невдольск | 10/0,4 | 0.16 | 0.122 | 0.042688 | центр питания закрыт для потребителей 1,2 категории | 0.038 | 0.046 | 0.16 | 1х160
2272 | КТП-29 10/0,4кВ ф.1005 ПС 35/10кВ Невдольск | Севский РЭС, Суземский участок | Брянская область | Суземский район с.Невдольск | 10/0,4 | 0.1 | 0.048 | 0.052896 | центр питания закрыт для потребителей 1,2 категории | 0.052 | 0.057 | 0.1 | 1х100
2273 | КТП-125 10/0,4кВ ф.1005 ПС 35/10кВ Невдольск | Севский РЭС, Суземский участок | Брянская область | Суземский район с.Невдольск | 10/0,4 | 0.1 | 0.051 | 0.050112 | центр питания закрыт для потребителей 1,2 категории | 0.049 | 0.054 | 0.1 | 1х100
2274 | КТП-187 10/0,4кВ ф.1006 ПС 35/10кВ Невдольск | Севский РЭС, Суземский участок | Брянская область | Суземский район д.Кукушнино | 10/0,4 | 0.06 | 0.046 | 0.015776 | центр питания закрыт для потребителей 1,2 категории | 0.014 | 0.017 | 0.06 | 1х60
2275 | КТП-37 10/0,4кВ ф.1006 ПС 35/10кВ Невдольск | Севский РЭС, Суземский участок | Брянская область | Суземский район д.Кукушнино | 10/0,4 | 0.06 | 0.041 | 0.020416 | центр питания закрыт для потребителей 1,2 категории | 0.019 | 0.022 | 0.06 | 1х60
2276 | КТП-33 10/0,4кВ ф.1006 ПС 35/10кВ Невдольск | Севский РЭС, Суземский участок | Брянская область | Суземский район д.Подгорная Слобода | 10/0,4 | 0.06 | 0.032 | 0.028768 | центр питания закрыт для потребителей 1,2 категории | 0.028 | 0.031 | 0.06 | 1х60
2277 | КТП-42 10/0,4кВ ф.1006 ПС 35/10кВ Невдольск | Севский РЭС, Суземский участок | Брянская область | Суземский район д.Теребушка | 10/0,4 | 0.025 | 0.0193 | 0.0064496 | центр питания закрыт для потребителей 1,2 категории | 0.0057 | 0.00695 | 0.025 | 1х25
2278 | КТП-129 10/0,4кВ ф.1008 ПС 35/10кВ Невдольск | Севский РЭС, Суземский участок | Брянская область | Суземский район с.Невдольск | 10/0,4 | 0.16 | 0.13 | 0.035264 | центр питания закрыт для потребителей 1,2 категории | 0.03 | 0.038 | 0.16 | 1х160
2279 | КТП-73 10/0,4кВ ВЛ 10кВ №1 ПС 110/27,5/10кВ Холмечи | Севский РЭС, Суземский участок | Брянская область | Суземский район д.Гаврилова Гута | 10/0,4 | 0.16 | 0.096 | 0.066816 | центр питания закрыт для потребителей 1,2 категории | 0.064 | 0.072 | 0.16 | 1х160
2280 | КТП-144 10/0,4кВ ВЛ 10кВ №1 ПС 110/27,5/10кВ Холмечи | Севский РЭС, Суземский участок | Брянская область | Суземский район д.Гаврилова Гута | 10/0,4 | 0.1 | 0.05 | 0.05104 | центр питания закрыт для потребителей 1,2 категории | 0.05 | 0.055 | 0.1 | 1х100
2281 | КТП-174 10/0,4кВ ВЛ 10кВ №2 ПС 110/27,5/10кВ Холмечи | Севский РЭС, Суземский участок | Брянская область | Суземский район п.Холмечи | 10/0,4 | 0.063 | 0.0352 | 0.028722 | центр питания закрыт для потребителей 1,2 категории | 0.0278 | 0.03095 | 0.063 | 1х63
2282 | КТП-175 10/0,4кВ ВЛ 10кВ №2 ПС 110/27,5/10кВ Холмечи | Севский РЭС, Суземский участок | Брянская область | Суземский район п.Холмечи | 10/0,4 | 0.1 | 0.066 | 0.036192 | центр питания закрыт для потребителей 1,2 категории | 0.034 | 0.039 | 0.1 | 1х100
2283 | КТП-176 10/0,4кВ ВЛ 10кВ №2 ПС 110/27,5/10кВ Холмечи | Севский РЭС, Суземский участок | Брянская область | Суземский район п.Холмечи | 10/0,4 | 0.063 | 0.0422 | 0.022226 | центр питания закрыт для потребителей 1,2 категории | 0.0208 | 0.02395 | 0.063 | 1х63
2284 | КТП-72 10/0,4кВ ВЛ 10кВ №2 ПС 110/27,5/10кВ Холмечи | Севский РЭС, Суземский участок | Брянская область | Суземский район д.Теребушка | 10/0,4 | 0.1 | 0.068 | 0.034336 | центр питания закрыт для потребителей 1,2 категории | 0.032 | 0.037 | 0.1 | 1х100
2285 | КТП-71 10/0,4кВ ВЛ 10кВ №2 ПС 110/27,5/10кВ Холмечи | Севский РЭС, Суземский участок | Брянская область | Суземский район д.Стуженка | 10/0,4 | 0.04 | 0.03 | 0.011136 | центр питания закрыт для потребителей 1,2 категории | 0.01 | 0.012 | 0.04 | 1х40
2286 | КТП-80 10/0,4кВ ВЛ 10кВ №2 ПС 110/27,5/10кВ Холмечи | Севский РЭС, Суземский участок | Брянская область | Суземский район д.Березовка | 10/0,4 | 0.1 | 0.076 | 0.026912 | центр питания закрыт для потребителей 1,2 категории | 0.024 | 0.029 | 0.1 | 1х100
2287 | КТП-70 10/0,4кВ ВЛ 10кВ №2 ПС 110/27,5/10кВ Холмечи | Севский РЭС, Суземский участок | Брянская область | Суземский район д.Березовка | 10/0,4 | 0.06 | 0.041 | 0.020416 | центр питания закрыт для потребителей 1,2 категории | 0.019 | 0.022 | 0.06 | 1х60
2288 | КТП-181 10/0,4кВ ВЛ 10кВ №2 ПС 110/27,5/10кВ Холмечи | Севский РЭС, Суземский участок | Брянская область | Суземский район д.Березовка | 10/0,4 | 0.1 | 0.056 | 0.045472 | центр питания закрыт для потребителей 1,2 категории | 0.044 | 0.049 | 0.1 | 1х100
2289 | КТП-117 10/0,4кВ ВЛ 10кВ №2 ПС 110/27,5/10кВ Холмечи | Севский РЭС, Суземский участок | Брянская область | Суземский район д.Березовка | 10/0,4 | 0.16 | 0.1 | 0.063104 | центр питания закрыт для потребителей 1,2 категории | 0.06 | 0.068 | 0.16 | 1х160
2290 | КТП-121 10/0,4кВ ф.1001 ПС 35/10кВ Кокоревская | Севский РЭС, Суземский участок | Брянская область | Суземский район пгт Кокоревка | 10/0,4 | 0.16 | 0.111 | 0.052896 | центр питания закрыт для потребителей 1,2 категории | 0.049 | 0.057 | 0.16 | 1х160
2291 | КТП-101 10/0,4кВ ф.1001 ПС 35/10кВ Кокоревская | Севский РЭС, Суземский участок | Брянская область | Суземский район п.Стеклянное | 10/0,4 | 0.03 | 0.0205 | 0.010208 | центр питания закрыт для потребителей 1,2 категории | 0.0095 | 0.011 | 0.03 | 1х30
2292 | КТП-147 10/0,4кВ ф.1004 ПС 35/10кВ Игрицкая | Севский РЭС, Суземский участок | Брянская область | Суземский район с.Селечня | 10/0,4 | 0.16 | 0.075 | 0.086304 | центр питания закрыт для потребителей 1,2 категории | 0.085 | 0.093 | 0.16 | 1х160
2293 | КТП-146 10/0,4кВ ф.1004 ПС 35/10кВ Игрицкая | Севский РЭС, Суземский участок | Брянская область | Суземский район с.Селечня | 10/0,4 | 0.06 | 0.046 | 0.015776 | центр питания закрыт для потребителей 1,2 категории | 0.014 | 0.017 | 0.06 | 1х60
2294 | КТП-100 10/0,4кВ ф.1004 ПС 35/10кВ Игрицкая | Севский РЭС, Суземский участок | Брянская область | Суземский район с.Селечня | 10/0,4 | 0.16 | 0.122 | 0.042688 | центр питания закрыт для потребителей 1,2 категории | 0.038 | 0.046 | 0.16 | 1х160
2295 | КТП-38 10/0,4кВ ф.1004 ПС 35/10кВ Игрицкая | Севский РЭС, Суземский участок | Брянская область | Суземский район с.Селечня | 10/0,4 | 0.16 | 0.084 | 0.077952 | центр питания закрыт для потребителей 1,2 категории | 0.076 | 0.084 | 0.16 | 1х160
2296 | КТП-39 10/0,4кВ ф.1004 ПС 35/10кВ Игрицкая | Севский РЭС, Суземский участок | Брянская область | Суземский район с.Селечня | 10/0,4 | 0.1 | 0.057 | 0.044544 | центр питания закрыт для потребителей 1,2 категории | 0.043 | 0.048 | 0.1 | 1х100
2297 | КТП-151 10/0,4кВ ф.1004 ПС 35/10кВ Игрицкая | Севский РЭС, Суземский участок | Брянская область | Суземский район с.Селечня | 10/0,4 | 0.063 | 0.0252 | 0.038002 | центр питания закрыт для потребителей 1,2 категории | 0.0378 | 0.04095 | 0.063 | 1х63
2298 | КТП-77 10/0,4кВ ф.1004 ПС 35/10кВ Игрицкая | Севский РЭС, Суземский участок | Брянская область | Суземский район с.Селечня | 10/0,4 | 0.025 | 0.0163 | 0.0092336 | центр питания закрыт для потребителей 1,2 категории | 0.0087 | 0.00995 | 0.025 | 1х25
2299 | КТП-163 10/0,4кВ ф.1002 ПС 35/10кВ Доброводье | Севский РЭС | Брянская область | Севский район с.Сенное | 10/0,4 | 0.1 | 0.073 | 0.029696 | центр питания закрыт для потребителей 1,2 категории | 0.027 | 0.032 | 0.1 | 1х100
2300 | КТП-80 10/0,4кВ ф.1002 ПС 35/10кВ Доброводье | Севский РЭС | Брянская область | Севский район с.Сенное | 10/0,4 | 0.25 | 0.1025 | 0.14848 | центр питания закрыт для потребителей 1,2 категории | 0.1475 | 0.16 | 0.25 | 1х250
2301 | КТП-82 10/0,4кВ ф.1002 ПС 35/10кВ Доброводье | Севский РЭС | Брянская область | Севский район с.Сенное | 10/0,4 | 0.063 | 0.0302 | 0.033362 | центр питания закрыт для потребителей 1,2 категории | 0.0328 | 0.03595 | 0.063 | 1х63
2302 | КТП-97 10/0,4кВ ф.1002 ПС 35/10кВ Доброводье | Севский РЭС | Брянская область | Севский район с.Сенное | 10/0,4 | 0.25 | 0.1075 | 0.14384 | центр питания закрыт для потребителей 1,2 категории | 0.1425 | 0.155 | 0.25 | 1х250
2303 | КТП-86 10/0,4кВ ф.1003 ПС 35/10кВ Доброводье | Севский РЭС | Брянская область | Севский район с.Доброводье | 10/0,4 | 0.1 | 0.067 | 0.035264 | центр питания закрыт для потребителей 1,2 категории | 0.033 | 0.038 | 0.1 | 1х100
2304 | КТП-87 10/0,4кВ ф.1003 ПС 35/10кВ Доброводье | Севский РЭС | Брянская область | Севский район с.Доброводье | 10/0,4 | 0.25 | 0.1135 | 0.13827 | центр питания закрыт для потребителей 1,2 категории | 0.1365 | 0.149 | 0.25 | 1х250
2305 | КТП-144 10/0,4кВ ф.1003 ПС 35/10кВ Доброводье | Севский РЭС | Брянская область | Севский район с.Доброводье | 10/0,4 | 0.25 | 0.1115 | 0.14013 | центр питания закрыт для потребителей 1,2 категории | 0.1385 | 0.151 | 0.25 | 1х250
2306 | КТП-88 10/0,4кВ ф.1003 ПС 35/10кВ Доброводье | Севский РЭС | Брянская область | Севский район п.Зайцевский | 10/0,4 | 0.025 | 0.0203 | 0.0055216 | центр питания закрыт для потребителей 1,2 категории | 0.0047 | 0.00595 | 0.025 | 1х25
2307 | КТП-153 10/0,4кВ ф.1003 ПС 35/10кВ Доброводье | Севский РЭС | Брянская область | Севский район п.Зайцевский | 10/0,4 | 0.063 | 0.0402 | 0.024082 | центр питания закрыт для потребителей 1,2 категории | 0.0228 | 0.02595 | 0.063 | 1х63
2308 | КТП-257 10/0,4кВ ф.1003 ПС 35/10кВ Доброводье | Севский РЭС | Брянская область | Севский район с.Доброводье | 10/0,4 | 0.1 | 0.059 | 0.042688 | центр питания закрыт для потребителей 1,2 категории | 0.041 | 0.046 | 0.1 | 1х100
2309 | КТП-89 10/0,4кВ ф.1003 ПС 35/10кВ Доброводье | Севский РЭС | Брянская область | Севский район с.Доброводье | 10/0,4 | 0.1 | 0.058 | 0.043616 | центр питания закрыт для потребителей 1,2 категории | 0.042 | 0.047 | 0.1 | 1х100
2310 | КТП-3 10/0,4кВ ф.1003 ПС 35/10кВ Доброводье | Севский РЭС | Брянская область | Севский район с.Доброводье | 10/0,4 | 0.1 | 0.06 | 0.04176 | центр питания закрыт для потребителей 1,2 категории | 0.04 | 0.045 | 0.1 | 1х100
2311 | КТП-275 10/0,4кВ ф.1004 ПС 35/10кВ Доброводье | Севский РЭС | Брянская область | Севский район с.Доброводье | 10/0,4 | 0.063 | 0.0262 | 0.037074 | центр питания закрыт для потребителей 1,2 категории | 0.0368 | 0.03995 | 0.063 | 1х63
2312 | КТП-2 10/0,4кВ ф.1004 ПС 35/10кВ Доброводье | Севский РЭС | Брянская область | Севский район с.Доброводье | 10/0,4 | 0.063 | 0.0302 | 0.033362 | центр питания закрыт для потребителей 1,2 категории | 0.0328 | 0.03595 | 0.063 | 1х63
2313 | КТП-271 10/0,4кВ ф.1004 ПС 35/10кВ Доброводье | Севский РЭС | Брянская область | Севский район с.Доброводье | 10/0,4 | 0.16 | 0.078 | 0.08352 | центр питания закрыт для потребителей 1,2 категории | 0.082 | 0.09 | 0.16 | 1х160
2314 | КТП-85 10/0,4кВ ф.1006 ПС 35/10кВ Доброводье | Севский РЭС | Брянская область | Севский район п.Березовский | 10/0,4 | 0.03 | 0.0165 | 0.01392 | центр питания закрыт для потребителей 1,2 категории | 0.0135 | 0.015 | 0.03 | 1х30
2315 | ЗТП-272 10/0,4кВ ф.1006 ПС 35/10кВ Доброводье | Севский РЭС | Брянская область | Севский район с.Доброводье | 10/0,4 | 0.06 | 0.043 | 0.01856 | центр питания закрыт для потребителей 1,2 категории | 0.017 | 0.02 | 0.06 | 1х60
2316 | КТП-151 10/0,4кВ ф.1006 ПС 35/10кВ Доброводье | Севский РЭС | Брянская область | Севский район п.Михайловский | 10/0,4 | 0.025 | 0.0123 | 0.012946 | центр питания закрыт для потребителей 1,2 категории | 0.0127 | 0.01395 | 0.025 | 1х25
2317 | КТП-219 10/0,4кВ ф.1007 ПС 35/10кВ Доброводье | Севский РЭС | Брянская область | Севский район с.Гапонова | 10/0,4 | 0.1 | 0.058 | 0.043616 | центр питания закрыт для потребителей 1,2 категории | 0.042 | 0.047 | 0.1 | 1х100
2318 | КТП-83 10/0,4кВ ф.1007 ПС 35/10кВ Доброводье | Севский РЭС | Брянская область | Севский район с.Гапонова | 10/0,4 | 0.25 | 0.1815 | 0.075168 | центр питания закрыт для потребителей 1,2 категории | 0.0685 | 0.081 | 0.25 | 1х250
2319 | КТП-156 10/0,4кВ ф.1007 ПС 35/10кВ Доброводье | Севский РЭС | Брянская область | Севский район с.Гапонова | 10/0,4 | 0.1 | 0.057 | 0.044544 | центр питания закрыт для потребителей 1,2 категории | 0.043 | 0.048 | 0.1 | 1х100
2320 | КТП-202 10/0,4кВ ф.1007 ПС 35/10кВ Доброводье | Севский РЭС | Брянская область | Севский район с.Гапонова | 10/0,4 | 0.063 | 0.0482 | 0.016658 | центр питания закрыт для потребителей 1,2 категории | 0.0148 | 0.01795 | 0.063 | 1х63
2321 | КТП-84 10/0,4кВ ф.1007 ПС 35/10кВ Доброводье | Севский РЭС | Брянская область | Севский район с.Гапонова | 10/0,4 | 0.025 | 0.0163 | 0.0092336 | центр питания закрыт для потребителей 1,2 категории | 0.0087 | 0.00995 | 0.025 | 1х25
2322 | КТП-220 10/0,4кВ ф.1007 ПС 35/10кВ Доброводье | Севский РЭС | Брянская область | Севский район с.Гапонова | 10/0,4 | 0.063 | 0.0342 | 0.02965 | центр питания закрыт для потребителей 1,2 категории | 0.0288 | 0.03195 | 0.063 | 1х63
2323 | КТП-261 10/0,4кВ ф.1002 ПС 35/10кВ Косицкая | Севский РЭС | Брянская область | Севский район с.Косицы | 10/0,4 | 0.25 | 0.1765 | 0.079808 | центр питания закрыт для потребителей 1,2 категории | 0.0735 | 0.086 | 0.25 | 1х250
2324 | КТП-78 10/0,4кВ ф.1002 ПС 35/10кВ Косицкая | Севский РЭС | Брянская область | Севский район д.Малая Витичь | 10/0,4 | 0.063 | 0.0412 | 0.023154 | центр питания закрыт для потребителей 1,2 категории | 0.0218 | 0.02495 | 0.063 | 1х63
2325 | КТП-75 10/0,4кВ ф.1003 ПС 35/10кВ Косицкая | Севский РЭС | Брянская область | Севский район с.Косицы | 10/0,4 | 0.1 | 0.062 | 0.039904 | центр питания закрыт для потребителей 1,2 категории | 0.038 | 0.043 | 0.1 | 1х100
2326 | КТП-279 10/0,4кВ ф.1003 ПС 35/10кВ Косицкая | Севский РЭС | Брянская область | Севский район с.Косицы | 10/0,4 | 0.1 | 0.058 | 0.043616 | центр питания закрыт для потребителей 1,2 категории | 0.042 | 0.047 | 0.1 | 1х100
2327 | КТП-76 10/0,4кВ ф.1003 ПС 35/10кВ Косицкая | Севский РЭС | Брянская область | Севский район с.Косицы | 10/0,4 | 0.25 | 0.1825 | 0.07424 | центр питания закрыт для потребителей 1,2 категории | 0.0675 | 0.08 | 0.25 | 1х250
2328 | КТП-74 10/0,4кВ ф.1004 ПС 35/10кВ Косицкая | Севский РЭС | Брянская область | Севский район д.Липница | 10/0,4 | 0.025 | 0.0203 | 0.0055216 | центр питания закрыт для потребителей 1,2 категории | 0.0047 | 0.00595 | 0.025 | 1х25
2329 | КТП-269 10/0,4кВ ф.1004 ПС 35/10кВ Косицкая | Севский РЭС | Брянская область | Севский район п.Дубрава | 10/0,4 | 0.1 | 0.05 | 0.05104 | центр питания закрыт для потребителей 1,2 категории | 0.05 | 0.055 | 0.1 | 1х100
2330 | КТП-207 10/0,4кВ ф.1004 ПС 35/10кВ Косицкая | Севский РЭС | Брянская область | Севский район п.Дубрава | 10/0,4 | 0.25 | 0.1145 | 0.13734 | центр питания закрыт для потребителей 1,2 категории | 0.1355 | 0.148 | 0.25 | 1х250
2331 | КТП-148 10/0,4кВ ф.1004 ПС 35/10кВ Косицкая | Севский РЭС | Брянская область | Севский район п.Дубрава | 10/0,4 | 0.1 | 0.046 | 0.054752 | центр питания закрыт для потребителей 1,2 категории | 0.054 | 0.059 | 0.1 | 1х100
2332 | КТП-60 10/0,4кВ ф.1001 ПС 110/35/10кВ Марицкая | Севский РЭС | Брянская область | Севский район с.Кудеяр | 10/0,4 | 0.02 | 0.008 | 0.012064 | центр питания закрыт для потребителей 1,2 категории | 0.012 | 0.013 | 0.02 | 1х20
2333 | КТП-70 10/0,4кВ ф.1001 ПС 110/35/10кВ Марицкая | Севский РЭС | Брянская область | Севский район п.Трудовик | 10/0,4 | 0.025 | 0.0143 | 0.01109 | центр питания закрыт для потребителей 1,2 категории | 0.0107 | 0.01195 | 0.025 | 1х25
2334 | КТП-149 10/0,4кВ ф.1001 ПС 110/35/10кВ Марицкая | Севский РЭС | Брянская область | Севский район с.Марицкий Хутор | 10/0,4 | 0.1 | 0.054 | 0.047328 | центр питания закрыт для потребителей 1,2 категории | 0.046 | 0.051 | 0.1 | 1х100
2335 | КТП-56 10/0,4кВ ф.1001 ПС 110/35/10кВ Марицкая | Севский РЭС | Брянская область | Севский район с.Марицкий Хутор | 10/0,4 | 0.025 | 0.0183 | 0.0073776 | центр питания закрыт для потребителей 1,2 категории | 0.0067 | 0.00795 | 0.025 | 1х25
2336 | КТП-57 10/0,4кВ ф.1001 ПС 110/35/10кВ Марицкая | Севский РЭС | Брянская область | Севский район с.Марицкий Хутор | 10/0,4 | 0.063 | 0.0382 | 0.025938 | центр питания закрыт для потребителей 1,2 категории | 0.0248 | 0.02795 | 0.063 | 1х63
2337 | КТП-150 10/0,4кВ ф.1001 ПС 110/35/10кВ Марицкая | Севский РЭС | Брянская область | Севский район с.Марицкий Хутор | 10/0,4 | 0.04 | 0.028 | 0.012992 | центр питания закрыт для потребителей 1,2 категории | 0.012 | 0.014 | 0.04 | 1х40
2338 | КТП-61 10/0,4кВ ф.1002 ПС 110/35/10кВ Марицкая | Севский РЭС | Брянская область | Севский район п.Сосница | 10/0,4 | 0.03 | 0.0265 | 0.00464 | центр питания закрыт для потребителей 1,2 категории | 0.0035 | 0.005 | 0.03 | 1х30
2339 | КТП-250 10/0,4кВ ф.1002 ПС 110/35/10кВ Марицкая | Севский РЭС | Брянская область | Севский район д.Ивачево | 10/0,4 | 0.04 | 0.022 | 0.01856 | центр питания закрыт для потребителей 1,2 категории | 0.018 | 0.02 | 0.04 | 1х40
2340 | КТП-160 10/0,4кВ ф.1004 ПС 110/35/10кВ Марицкая | Севский РЭС | Брянская область | Севский район г.Севск | 10/0,4 | 0.16 | 0.085 | 0.077024 | центр питания закрыт для потребителей 1,2 категории | 0.075 | 0.083 | 0.16 | 1х160
2341 | КТП-316 10/0,4кВ ф.1007 ПС 110/35/10кВ Марицкая | Севский РЭС | Брянская область | Севский район г.Севск | 10/0,4 | 0.4 | 0.221 | 0.18467 | центр питания закрыт для потребителей 1,2 категории | 0.179 | 0.199 | 0.4 | 1х400
2342 | КТП-315 10/0,4кВ ф.1007 ПС 110/35/10кВ Марицкая | Севский РЭС | Брянская область | Севский район г.Севск | 10/0,4 | 0.63 | 0.4165 | 0.22736 | центр питания закрыт для потребителей 1,2 категории | 0.2135 | 0.245 | 0.63 | 1х630
2343 | КТП-143 10/0,4кВ ф.1007 ПС 110/35/10кВ Марицкая | Севский РЭС | Брянская область | Севский район с.Княгино | 10/0,4 | 0.1 | 0.048 | 0.052896 | центр питания закрыт для потребителей 1,2 категории | 0.052 | 0.057 | 0.1 | 1х100
2344 | КТП-169 10/0,4кВ ф.1007 ПС 110/35/10кВ Марицкая | Севский РЭС | Брянская область | Севский район с.Княгино | 10/0,4 | 0.25 | 0.1335 | 0.11971 | центр питания закрыт для потребителей 1,2 категории | 0.1165 | 0.129 | 0.25 | 1х250
2345 | КТП-35 10/0,4кВ ф.1007 ПС 110/35/10кВ Марицкая | Севский РЭС | Брянская область | Севский район с.Княгино | 10/0,4 | 0.16 | 0.071 | 0.090016 | центр питания закрыт для потребителей 1,2 категории | 0.089 | 0.097 | 0.16 | 1х160
2346 | КТП-36 10/0,4кВ ф.1007 ПС 110/35/10кВ Марицкая | Севский РЭС | Брянская область | Севский район с.Княгино | 10/0,4 | 0.16 | 0.106 | 0.057536 | центр питания закрыт для потребителей 1,2 категории | 0.054 | 0.062 | 0.16 | 1х160
2347 | КТП-236 10/0,4кВ ф.1007 ПС 110/35/10кВ Марицкая | Севский РЭС | Брянская область | Севский район с.Княгино | 10/0,4 | 0.16 | 0.095 | 0.067744 | центр питания закрыт для потребителей 1,2 категории | 0.065 | 0.073 | 0.16 | 1х160
2348 | КТП-37 10/0,4кВ ф.1007 ПС 110/35/10кВ Марицкая | Севский РЭС | Брянская область | Севский район с.Княгино | 10/0,4 | 0.1 | 0.071 | 0.031552 | центр питания закрыт для потребителей 1,2 категории | 0.029 | 0.034 | 0.1 | 1х100
2349 | КТП-246 10/0,4кВ ф.1007 ПС 110/35/10кВ Марицкая | Севский РЭС | Брянская область | Севский район с.Княгино | 10/0,4 | 0.25 | 0.1755 | 0.080736 | центр питания закрыт для потребителей 1,2 категории | 0.0745 | 0.087 | 0.25 | 1х250
2350 | КТП-47 10/0,4кВ ф.1007 ПС 110/35/10кВ Марицкая | Севский РЭС | Брянская область | Севский район с.Борисово | 10/0,4 | 0.1 | 0.054 | 0.047328 | центр питания закрыт для потребителей 1,2 категории | 0.046 | 0.051 | 0.1 | 1х100
2351 | КТП-218 10/0,4кВ ф.1007 ПС 110/35/10кВ Марицкая | Севский РЭС | Брянская область | Севский район с.Добрунь | 10/0,4 | 0.06 | 0.043 | 0.01856 | центр питания закрыт для потребителей 1,2 категории | 0.017 | 0.02 | 0.06 | 1х60
2352 | КТП-235 10/0,4кВ ф.1007 ПС 110/35/10кВ Марицкая | Севский РЭС | Брянская область | Севский район с.Добрунь | 10/0,4 | 0.06 | 0.033 | 0.02784 | центр питания закрыт для потребителей 1,2 категории | 0.027 | 0.03 | 0.06 | 1х60
2353 | КТП-186 10/0,4кВ ф.1007 ПС 110/35/10кВ Марицкая | Севский РЭС | Брянская область | Севский район д.Атракинь | 10/0,4 | 0.063 | 0.0372 | 0.026866 | центр питания закрыт для потребителей 1,2 категории | 0.0258 | 0.02895 | 0.063 | 1х63
2354 | КТП-214 10/0,4кВ ф.1007 ПС 110/35/10кВ Марицкая | Севский РЭС | Брянская область | Севский район д.Атракинь | 10/0,4 | 0.06 | 0.044 | 0.017632 | центр питания закрыт для потребителей 1,2 категории | 0.016 | 0.019 | 0.06 | 1х60
2355 | КТП-5 10/0,4кВ ф.1007 ПС 110/35/10кВ Марицкая | Севский РЭС | Брянская область | Севский район д.Атракинь | 10/0,4 | 0.16 | 0.063 | 0.09744 | центр питания закрыт для потребителей 1,2 категории | 0.097 | 0.105 | 0.16 | 1х160
2356 | КТП-51 10/0,4кВ ф.1007 ПС 110/35/10кВ Марицкая | Севский РЭС | Брянская область | Севский район д.Атракинь | 10/0,4 | 0.04 | 0.034 | 0.007424 | центр питания закрыт для потребителей 1,2 категории | 0.006 | 0.008 | 0.04 | 1х40
2357 | КТП-53 10/0,4кВ ф.1007 ПС 110/35/10кВ Марицкая | Севский РЭС | Брянская область | Севский район д.Атракинь | 10/0,4 | 0.06 | 0.036 | 0.025056 | центр питания закрыт для потребителей 1,2 категории | 0.024 | 0.027 | 0.06 | 1х60
2358 | КТП-31 10/0,4кВ ф.1007 ПС 110/35/10кВ Марицкая | Севский РЭС | Брянская область | Севский район с.Заулье | 10/0,4 | 0.1 | 0.059 | 0.042688 | центр питания закрыт для потребителей 1,2 категории | 0.041 | 0.046 | 0.1 | 1х100
2359 | КТП-32 10/0,4кВ ф.1007 ПС 110/35/10кВ Марицкая | Севский РЭС | Брянская область | Севский район с.Заулье | 10/0,4 | 0.1 | 0.07 | 0.03248 | центр питания закрыт для потребителей 1,2 категории | 0.03 | 0.035 | 0.1 | 1х100
2360 | КТП-296 10/0,4кВ ф.1008 ПС 110/35/10кВ Марицкая | Севский РЭС | Брянская область | Севский район с.Первомайское | 10/0,4 | 0.16 | 0.096 | 0.066816 | центр питания закрыт для потребителей 1,2 категории | 0.064 | 0.072 | 0.16 | 1х160
2361 | КТП-58 10/0,4кВ ф.1009 ПС 110/35/10кВ Марицкая | Севский РЭС | Брянская область | Севский район с.Буковище | 10/0,4 | 0.03 | 0.0135 | 0.016704 | центр питания закрыт для потребителей 1,2 категории | 0.0165 | 0.018 | 0.03 | 1х30
2362 | КТП-41 10/0,4кВ ф.1009 ПС 110/35/10кВ Марицкая | Севский РЭС | Брянская область | Севский район с.Борисово | 10/0,4 | 0.04 | 0.028 | 0.012992 | центр питания закрыт для потребителей 1,2 категории | 0.012 | 0.014 | 0.04 | 1х40
2363 | КТП-223 10/0,4кВ ф.1009 ПС 110/35/10кВ Марицкая | Севский РЭС | Брянская область | Севский район с.Бересток | 10/0,4 | 0.25 | 0.1355 | 0.11786 | центр питания закрыт для потребителей 1,2 категории | 0.1145 | 0.127 | 0.25 | 1х250
2364 | КТП-77 10/0,4кВ ф.1009 ПС 110/35/10кВ Марицкая | Севский РЭС | Брянская область | Севский район с.Бересток | 10/0,4 | 0.1 | 0.073 | 0.029696 | центр питания закрыт для потребителей 1,2 категории | 0.027 | 0.032 | 0.1 | 1х100
2365 | КТП-23 10/0,4кВ ф.1009 ПС 110/35/10кВ Марицкая | Севский РЭС | Брянская область | Севский район с.Бересток | 10/0,4 | 0.25 | 0.1275 | 0.12528 | центр питания закрыт для потребителей 1,2 категории | 0.1225 | 0.135 | 0.25 | 1х250
2366 | КТП-79 10/0,4кВ ф.1009 ПС 110/35/10кВ Марицкая | Севский РЭС | Брянская область | Севский район с.Бересток | 10/0,4 | 0.1 | 0.046 | 0.054752 | центр питания закрыт для потребителей 1,2 категории | 0.054 | 0.059 | 0.1 | 1х100
2367 | КТП-43 10/0,4кВ ф.1009 ПС 110/35/10кВ Марицкая | Севский РЭС | Брянская область | Севский район с.Бересток | 10/0,4 | 0.16 | 0.105 | 0.058464 | центр питания закрыт для потребителей 1,2 категории | 0.055 | 0.063 | 0.16 | 1х160
2368 | КТП-128 10/0,4кВ ф.1009 ПС 110/35/10кВ Марицкая | Севский РЭС | Брянская область | Севский район с.Бересток | 10/0,4 | 0.063 | 0.0412 | 0.023154 | центр питания закрыт для потребителей 1,2 категории | 0.0218 | 0.02495 | 0.063 | 1х63
2369 | КТП-42 10/0,4кВ ф.1009 ПС 110/35/10кВ Марицкая | Севский РЭС | Брянская область | Севский район с.Пушкино | 10/0,4 | 0.06 | 0.03 | 0.030624 | центр питания закрыт для потребителей 1,2 категории | 0.03 | 0.033 | 0.06 | 1х60
2370 | КТП-44 10/0,4кВ ф.1009 ПС 110/35/10кВ Марицкая | Севский РЭС | Брянская область | Севский район с.Пушкино | 10/0,4 | 0.063 | 0.0492 | 0.01573 | центр питания закрыт для потребителей 1,2 категории | 0.0138 | 0.01695 | 0.063 | 1х63
2371 | КТП-285 10/0,4кВ ф.1009 ПС 110/35/10кВ Марицкая | Севский РЭС | Брянская область | Севский район с.Пушкино | 10/0,4 | 0.25 | 0.1495 | 0.10486 | центр питания закрыт для потребителей 1,2 категории | 0.1005 | 0.113 | 0.25 | 1х250
2372 | КТП-247 10/0,4кВ ф.1009 ПС 110/35/10кВ Марицкая | Севский РЭС | Брянская область | Севский район с.Пушкино | 10/0,4 | 0.25 | 0.1485 | 0.10579 | центр питания закрыт для потребителей 1,2 категории | 0.1015 | 0.114 | 0.25 | 1х250
2373 | КТП-248 10/0,4кВ ф.1009 ПС 110/35/10кВ Марицкая | Севский РЭС | Брянская область | Севский район с.Пушкино | 10/0,4 | 0.05 | 0.0445 | 0.007424 | центр питания закрыт для потребителей 1,2 категории | 0.0055 | 0.008 | 0.05 | 1х50
2374 | КТП-45 10/0,4кВ ф.1009 ПС 110/35/10кВ Марицкая | Севский РЭС | Брянская область | Севский район с.Пушкино | 10/0,4 | 0.16 | 0.08 | 0.081664 | центр питания закрыт для потребителей 1,2 категории | 0.08 | 0.088 | 0.16 | 1х160
2375 | КТП-115 10/0,4кВ ф.1003 ПС 35/10кВ Светово | Севский РЭС | Брянская область | Севский район с.Саранчино | 10/0,4 | 0.063 | 0.0412 | 0.023154 | центр питания закрыт для потребителей 1,2 категории | 0.0218 | 0.02495 | 0.063 | 1х63
2376 | КТП-116 10/0,4кВ ф.1003 ПС 35/10кВ Светово | Севский РЭС | Брянская область | Севский район с.Саранчино | 10/0,4 | 0.1 | 0.05 | 0.05104 | центр питания закрыт для потребителей 1,2 категории | 0.05 | 0.055 | 0.1 | 1х100
2377 | КТП-110 10/0,4кВ ф.1003 ПС 35/10кВ Светово | Севский РЭС | Брянская область | Севский район с.Подывотье | 10/0,4 | 0.16 | 0.127 | 0.038048 | центр питания закрыт для потребителей 1,2 категории | 0.033 | 0.041 | 0.16 | 1х160
2378 | КТП-255 10/0,4кВ ф.1003 ПС 35/10кВ Светово | Севский РЭС | Брянская область | Севский район с.Подывотье | 10/0,4 | 0.16 | 0.075 | 0.086304 | центр питания закрыт для потребителей 1,2 категории | 0.085 | 0.093 | 0.16 | 1х160
2379 | КТП-109 10/0,4кВ ф.1003 ПС 35/10кВ Светово | Севский РЭС | Брянская область | Севский район с.Подывотье | 10/0,4 | 0.1 | 0.056 | 0.045472 | центр питания закрыт для потребителей 1,2 категории | 0.044 | 0.049 | 0.1 | 1х100
2380 | ЗТП-155 10/0,4кВ ф.1003 ПС 35/10кВ Светово | Севский РЭС | Брянская область | Севский район с.Подывотье | 10/0,4 | 0.25 | 0.1245 | 0.12806 | центр питания закрыт для потребителей 1,2 категории | 0.1255 | 0.138 | 0.25 | 1х250
2381 | КТП-161 10/0,4кВ ф.1003 ПС 35/10кВ Светово | Севский РЭС | Брянская область | Севский район с.Подывотье | 10/0,4 | 0.1 | 0.079 | 0.024128 | центр питания закрыт для потребителей 1,2 категории | 0.021 | 0.026 | 0.1 | 1х100
2382 | КТП-94 10/0,4кВ ф.1003 ПС 35/10кВ Светово | Севский РЭС | Брянская область | Севский район с.Подывотье | 10/0,4 | 0.063 | 0.0342 | 0.02965 | центр питания закрыт для потребителей 1,2 категории | 0.0288 | 0.03195 | 0.063 | 1х63
2383 | КТП-252 10/0,4кВ ф.1003 ПС 35/10кВ Светово | Севский РЭС | Брянская область | Севский район с.Подывотье | 10/0,4 | 0.04 | 0.032 | 0.00928 | центр питания закрыт для потребителей 1,2 категории | 0.008 | 0.01 | 0.04 | 1х40
2384 | КТП-192 10/0,4кВ ф.1003 ПС 35/10кВ Светово | Севский РЭС | Брянская область | Севский район с.Подывотье | 10/0,4 | 0.1 | 0.077 | 0.025984 | центр питания закрыт для потребителей 1,2 категории | 0.023 | 0.028 | 0.1 | 1х100
2385 | КТП-286 10/0,4кВ ф.1003 ПС 35/10кВ Светово | Севский РЭС | Брянская область | Севский район с.Подывотье | 10/0,4 | 0.063 | 0.0432 | 0.021298 | центр питания закрыт для потребителей 1,2 категории | 0.0198 | 0.02295 | 0.063 | 1х63
2386 | КТП-172 10/0,4кВ ф.1004 ПС 35/10кВ Светово | Севский РЭС | Брянская область | Севский район д.Грудская | 10/0,4 | 0.06 | 0.03 | 0.030624 | центр питания закрыт для потребителей 1,2 категории | 0.03 | 0.033 | 0.06 | 1х60
2387 | КТП-69 10/0,4кВ ф.1004 ПС 35/10кВ Светово | Севский РЭС | Брянская область | Севский район д.Орлия Слободка | 10/0,4 | 0.01 | 0.0034 | 0.0065888 | центр питания закрыт для потребителей 1,2 категории | 0.0066 | 0.0071 | 0.01 | 1х10
2388 | КТП-46 10/0,4кВ ф.1004 ПС 35/10кВ Светово | Севский РЭС | Брянская область | Севский район д.Орлия | 10/0,4 | 0.01 | 0.0035 | 0.006496 | центр питания закрыт для потребителей 1,2 категории | 0.0065 | 0.007 | 0.01 | 1х10
2389 | КТП-52 10/0,4кВ ф.1005 ПС 35/10кВ Светово | Севский РЭС | Брянская область | Севский район с.Победа | 10/0,4 | 0.06 | 0.036 | 0.025056 | центр питания закрыт для потребителей 1,2 категории | 0.024 | 0.027 | 0.06 | 1х60
2390 | КТП-249 10/0,4кВ ф.1005 ПС 35/10кВ Светово | Севский РЭС | Брянская область | Севский район с.Первомайское | 10/0,4 | 0.04 | 0.034 | 0.007424 | центр питания закрыт для потребителей 1,2 категории | 0.006 | 0.008 | 0.04 | 1х40
2391 | КТП-66 10/0,4кВ ф.1005 ПС 35/10кВ Светово | Севский РЭС | Брянская область | Севский район с.Первомайское | 10/0,4 | 0.1 | 0.045 | 0.05568 | центр питания закрыт для потребителей 1,2 категории | 0.055 | 0.06 | 0.1 | 1х100
2392 | КТП-67 10/0,4кВ ф.1005 ПС 35/10кВ Светово | Севский РЭС | Брянская область | Севский район с.Первомайское | 10/0,4 | 0.16 | 0.094 | 0.068672 | центр питания закрыт для потребителей 1,2 категории | 0.066 | 0.074 | 0.16 | 1х160
2393 | КТП-194 10/0,4кВ ф.1005 ПС 35/10кВ Светово | Севский РЭС | Брянская область | Севский район с.Первомайское | 10/0,4 | 0.06 | 0.031 | 0.029696 | центр питания закрыт для потребителей 1,2 категории | 0.029 | 0.032 | 0.06 | 1х60
2394 | КТП-182 10/0,4кВ ф.1005 ПС 35/10кВ Светово | Севский РЭС | Брянская область | Севский район с.Первомайское | 10/0,4 | 0.1 | 0.047 | 0.053824 | центр питания закрыт для потребителей 1,2 категории | 0.053 | 0.058 | 0.1 | 1х100
2395 | КТП-283 10/0,4кВ ф.1005 ПС 35/10кВ Светово | Севский РЭС | Брянская область | Севский район с.Первомайское | 10/0,4 | 0.063 | 0.0222 | 0.040786 | центр питания закрыт для потребителей 1,2 категории | 0.0408 | 0.04395 | 0.063 | 1х63
2396 | КТП-91 10/0,4кВ ф.1005 ПС 35/10кВ Светово | Севский РЭС | Брянская область | Севский район с.Первомайское | 10/0,4 | 0.063 | 0.0312 | 0.032434 | центр питания закрыт для потребителей 1,2 категории | 0.0318 | 0.03495 | 0.063 | 1х63
2397 | КТП-65 10/0,4кВ ф.1005 ПС 35/10кВ Светово | Севский РЭС | Брянская область | Севский район д.Ивачево | 10/0,4 | 0.063 | 0.0322 | 0.031506 | центр питания закрыт для потребителей 1,2 категории | 0.0308 | 0.03395 | 0.063 | 1х63
2398 | КТП-213 10/0,4кВ ф.1006 ПС 35/10кВ Светово | Севский РЭС | Брянская область | Севский район д.Подлесные Новоселки | 10/0,4 | 0.16 | 0.066 | 0.094656 | центр питания закрыт для потребителей 1,2 категории | 0.094 | 0.102 | 0.16 | 1х160
2399 | КТП-233 10/0,4кВ ф.1006 ПС 35/10кВ Светово | Севский РЭС | Брянская область | Севский район д.Подлесные Новоселки | 10/0,4 | 0.1 | 0.058 | 0.043616 | центр питания закрыт для потребителей 1,2 категории | 0.042 | 0.047 | 0.1 | 1х100
2400 | КТП-238 10/0,4кВ ф.1006 ПС 35/10кВ Светово | Севский РЭС | Брянская область | Севский район д.Подлесные Новоселки | 10/0,4 | 0.1 | 0.05 | 0.05104 | центр питания закрыт для потребителей 1,2 категории | 0.05 | 0.055 | 0.1 | 1х100
2401 | КТП-117 10/0,4кВ ф.1006 ПС 35/10кВ Светово | Севский РЭС | Брянская область | Севский район д.Подлесные Новоселки | 10/0,4 | 0.063 | 0.0232 | 0.039858 | центр питания закрыт для потребителей 1,2 категории | 0.0398 | 0.04295 | 0.063 | 1х63
2402 | КТП-234 10/0,4кВ ф.1006 ПС 35/10кВ Светово | Севский РЭС | Брянская область | Севский район д.Подлесные Новоселки | 10/0,4 | 0.06 | 0.039 | 0.022272 | центр питания закрыт для потребителей 1,2 категории | 0.021 | 0.024 | 0.06 | 1х60
2403 | КТП-183 10/0,4кВ ф.1001 ПС 35/10кВ Севская | Севский РЭС | Брянская область | Севский район с.Шведчики | 10/0,4 | 0.25 | 0.1015 | 0.14941 | центр питания закрыт для потребителей 1,2 категории | 0.1485 | 0.161 | 0.25 | 1х250
2404 | КТП-244 10/0,4кВ ф.1002 ПС 35/10кВ Севская | Севский РЭС | Брянская область | Севский район с.Стрелецкая Слобода | 10/0,4 | 0.063 | 0.0562 | 0.0092336 | центр питания закрыт для потребителей 1,2 категории | 0.0068 | 0.00995 | 0.063 | 1х63
2405 | КТП-34 10/0,4кВ ф.1002 ПС 35/10кВ Севская | Севский РЭС | Брянская область | Севский район п.Покровский | 10/0,4 | 0.063 | 0.0372 | 0.026866 | центр питания закрыт для потребителей 1,2 категории | 0.0258 | 0.02895 | 0.063 | 1х63
2406 | КТП-237 10/0,4кВ ф.1002 ПС 35/10кВ Севская | Севский РЭС | Брянская область | Севский район с.Княгинино | 10/0,4 | 0.04 | 0.023 | 0.017632 | центр питания закрыт для потребителей 1,2 категории | 0.017 | 0.019 | 0.04 | 1х40
2407 | КТП-159 10/0,4кВ ф.1002 ПС 35/10кВ Севская | Севский РЭС | Брянская область | Севский район с.Чемпыж | 10/0,4 | 0.25 | 0.1245 | 0.12806 | центр питания закрыт для потребителей 1,2 категории | 0.1255 | 0.138 | 0.25 | 1х250
2408 | КТП-38 10/0,4кВ ф.1002 ПС 35/10кВ Севская | Севский РЭС | Брянская область | Севский район с.Чемпыж | 10/0,4 | 0.1 | 0.048 | 0.052896 | центр питания закрыт для потребителей 1,2 категории | 0.052 | 0.057 | 0.1 | 1х100
2409 | КТП-208 10/0,4кВ ф.1002 ПС 35/10кВ Севская | Севский РЭС | Брянская область | Севский район с.Чемпыж | 10/0,4 | 0.06 | 0.043 | 0.01856 | центр питания закрыт для потребителей 1,2 категории | 0.017 | 0.02 | 0.06 | 1х60
2410 | КТП-232 10/0,4кВ ф.1002 ПС 35/10кВ Севская | Севский РЭС | Брянская область | Севский район с.Чемпыж | 10/0,4 | 0.063 | 0.0372 | 0.026866 | центр питания закрыт для потребителей 1,2 категории | 0.0258 | 0.02895 | 0.063 | 1х63
2411 | КТП-40 10/0,4кВ ф.1002 ПС 35/10кВ Севская | Севский РЭС | Брянская область | Севский район х.Зеленин | 10/0,4 | 0.025 | 0.0163 | 0.0092336 | центр питания закрыт для потребителей 1,2 категории | 0.0087 | 0.00995 | 0.025 | 1х25
2412 | КТП-33 10/0,4кВ ф.1003 ПС 35/10кВ Севская | Севский РЭС | Брянская область | Севский район с.Стрелецкая Слобода | 10/0,4 | 0.063 | 0.0362 | 0.027794 | центр питания закрыт для потребителей 1,2 категории | 0.0268 | 0.02995 | 0.063 | 1х63
2413 | КТП-6 10/0,4кВ ф.1003 ПС 35/10кВ Севская | Севский РЭС | Брянская область | Севский район с.Стрелецкая Слобода | 10/0,4 | 0.063 | 0.0402 | 0.024082 | центр питания закрыт для потребителей 1,2 категории | 0.0228 | 0.02595 | 0.063 | 1х63
2414 | КТП-168 10/0,4кВ ф.1006 ПС 35/10кВ Севская | Севский РЭС | Брянская область | Севский район п.Надежда | 10/0,4 | 0.004 | 0.0022 | 0.001856 | центр питания закрыт для потребителей 1,2 категории | 0.0018 | 0.002 | 0.004 | 1х4
2415 | КТП-71 10/0,4кВ ф.1006 ПС 35/10кВ Севская | Севский РЭС | Брянская область | Севский район п.Надежда | 10/0,4 | 0.063 | 0.0412 | 0.023154 | центр питания закрыт для потребителей 1,2 категории | 0.0218 | 0.02495 | 0.063 | 1х63
2416 | КТП-173 10/0,4кВ ф.1006 ПС 35/10кВ Севская | Севский РЭС | Брянская область | Севский район д.Кривцово | 10/0,4 | 0.06 | 0.041 | 0.020416 | центр питания закрыт для потребителей 1,2 категории | 0.019 | 0.022 | 0.06 | 1х60
2417 | КТП-14 10/0,4кВ ф.1006 ПС 35/10кВ Севская | Севский РЭС | Брянская область | Севский район д.Кривцово | 10/0,4 | 0.1 | 0.056 | 0.045472 | центр питания закрыт для потребителей 1,2 категории | 0.044 | 0.049 | 0.1 | 1х100
2418 | КТП-262 10/0,4кВ ф.1006 ПС 35/10кВ Севская | Севский РЭС | Брянская область | Севский район д.Кривцово | 10/0,4 | 0.16 | 0.102 | 0.061248 | центр питания закрыт для потребителей 1,2 категории | 0.058 | 0.066 | 0.16 | 1х160
2419 | КТП-15 10/0,4кВ ф.1006 ПС 35/10кВ Севская | Севский РЭС | Брянская область | Севский район с.Залипаево | 10/0,4 | 0.01 | 0.0037 | 0.0063104 | центр питания закрыт для потребителей 1,2 категории | 0.0063 | 0.0068 | 0.01 | 1х10
2420 | КТП-16 10/0,4кВ ф.1006 ПС 35/10кВ Севская | Севский РЭС | Брянская область | Севский район с.Юшино | 10/0,4 | 0.03 | 0.0235 | 0.007424 | центр питания закрыт для потребителей 1,2 категории | 0.0065 | 0.008 | 0.03 | 1х30
2421 | КТП-13 10/0,4кВ ф.1006 ПС 35/10кВ Севская | Севский РЭС | Брянская область | Севский район д.Семеновка | 10/0,4 | 0.03 | 0.0245 | 0.006496 | центр питания закрыт для потребителей 1,2 категории | 0.0055 | 0.007 | 0.03 | 1х30
2422 | КТП-253 10/0,4кВ ф.1006 ПС 35/10кВ Севская | Севский РЭС | Брянская область | Севский район д.Кривцово | 10/0,4 | 0.1 | 0.051 | 0.050112 | центр питания закрыт для потребителей 1,2 категории | 0.049 | 0.054 | 0.1 | 1х100
2423 | КТП-12 10/0,4кВ ф.1006 ПС 35/10кВ Севская | Севский РЭС | Брянская область | Севский район п.Рожденственский | 10/0,4 | 0.04 | 0.023 | 0.017632 | центр питания закрыт для потребителей 1,2 категории | 0.017 | 0.019 | 0.04 | 1х40
2424 | КТП-198 10/0,4кВ ф.1007 ПС 35/10кВ Севская | Севский РЭС | Брянская область | Севский район с.Юрасов Хутор | 10/0,4 | 0.063 | 0.0482 | 0.016658 | центр питания закрыт для потребителей 1,2 категории | 0.0148 | 0.01795 | 0.063 | 1х63
2425 | КТП-72 10/0,4кВ ф.1007 ПС 35/10кВ Севская | Севский РЭС | Брянская область | Севский район с.Юрасов Хутор | 10/0,4 | 0.06 | 0.046 | 0.015776 | центр питания закрыт для потребителей 1,2 категории | 0.014 | 0.017 | 0.06 | 1х60
2426 | КТП-73 10/0,4кВ ф.1007 ПС 35/10кВ Севская | Севский РЭС | Брянская область | Севский район с.Юрасов Хутор | 10/0,4 | 0.063 | 0.0402 | 0.024082 | центр питания закрыт для потребителей 1,2 категории | 0.0228 | 0.02595 | 0.063 | 1х63
2427 | КТП-28 10/0,4кВ ф.1007 ПС 35/10кВ Севская | Севский РЭС | Брянская область | Севский район с.Юрасов Хутор | 10/0,4 | 0.1 | 0.064 | 0.038048 | центр питания закрыт для потребителей 1,2 категории | 0.036 | 0.041 | 0.1 | 1х100
2428 | КТП-9 10/0,4кВ ф.1008 ПС 35/10кВ Севская | Севский РЭС | Брянская область | Севский район с.Новоямское | 10/0,4 | 0.06 | 0.041 | 0.020416 | центр питания закрыт для потребителей 1,2 категории | 0.019 | 0.022 | 0.06 | 1х60
2429 | КТП-217 10/0,4кВ ф.1008 ПС 35/10кВ Севская | Севский РЭС | Брянская область | Севский район с.Новоямское | 10/0,4 | 0.04 | 0.019 | 0.021344 | центр питания закрыт для потребителей 1,2 категории | 0.021 | 0.023 | 0.04 | 1х40
2430 | КТП-184 10/0,4кВ ф.1008 ПС 35/10кВ Севская | Севский РЭС | Брянская область | Севский район с.Шведчики | 10/0,4 | 0.16 | 0.114 | 0.050112 | центр питания закрыт для потребителей 1,2 категории | 0.046 | 0.054 | 0.16 | 1х160
2431 | КТП-254 10/0,4кВ ф.1008 ПС 35/10кВ Севская | Севский РЭС | Брянская область | Севский район с.Шведчики | 10/0,4 | 0.16 | 0.12 | 0.044544 | центр питания закрыт для потребителей 1,2 категории | 0.04 | 0.048 | 0.16 | 1х160
2432 | КТП-17 10/0,4кВ ф.1008 ПС 35/10кВ Севская | Севский РЭС | Брянская область | Севский район с.Шведчики | 10/0,4 | 0.25 | 0.1045 | 0.14662 | центр питания закрыт для потребителей 1,2 категории | 0.1455 | 0.158 | 0.25 | 1х250
2433 | КТП-154 10/0,4кВ ф.1008 ПС 35/10кВ Севская | Севский РЭС | Брянская область | Севский район с.Шведчики | 10/0,4 | 0.25 | 0.1245 | 0.12806 | центр питания закрыт для потребителей 1,2 категории | 0.1255 | 0.138 | 0.25 | 1х250
2434 | КТП-166 10/0,4кВ ф.1008 ПС 35/10кВ Севская | Севский РЭС | Брянская область | Севский район с.Шведчики | 10/0,4 | 0.063 | 0.0512 | 0.013874 | центр питания закрыт для потребителей 1,2 категории | 0.0118 | 0.01495 | 0.063 | 1х63
2435 | КТП-25 10/0,4кВ ф.1008 ПС 35/10кВ Севская | Севский РЭС | Брянская область | Севский район с.Шведчики | 10/0,4 | 0.1 | 0.075 | 0.02784 | центр питания закрыт для потребителей 1,2 категории | 0.025 | 0.03 | 0.1 | 1х100
2436 | КТП-29 10/0,4кВ ф.1008 ПС 35/10кВ Севская | Севский РЭС | Брянская область | Севский район д.Лепешкино | 10/0,4 | 0.04 | 0.026 | 0.014848 | центр питания закрыт для потребителей 1,2 категории | 0.014 | 0.016 | 0.04 | 1х40
2437 | КТП-22 10/0,4кВ ф.1008 ПС 35/10кВ Севская | Севский РЭС | Брянская область | Севский район с.Голышкино | 10/0,4 | 0.16 | 0.113 | 0.05104 | центр питания закрыт для потребителей 1,2 категории | 0.047 | 0.055 | 0.16 | 1х160
2438 | КТП-200 10/0,4кВ ф.1008 ПС 35/10кВ Севская | Севский РЭС | Брянская область | Севский район с.Голышкино | 10/0,4 | 0.063 | 0.0442 | 0.02037 | центр питания закрыт для потребителей 1,2 категории | 0.0188 | 0.02195 | 0.063 | 1х63
2439 | КТП-242 10/0,4кВ ф.1008 ПС 35/10кВ Севская | Севский РЭС | Брянская область | Севский район с.Голышкино | 10/0,4 | 0.63 | 0.4345 | 0.21066 | центр питания закрыт для потребителей 1,2 категории | 0.1955 | 0.227 | 0.63 | 1х630
2440 | КТП-21 10/0,4кВ ф.1008 ПС 35/10кВ Севская | Севский РЭС | Брянская область | Севский район с.Голышкино | 10/0,4 | 0.16 | 0.075 | 0.086304 | центр питания закрыт для потребителей 1,2 категории | 0.085 | 0.093 | 0.16 | 1х160
2441 | КТП-241 10/0,4кВ ф.1008 ПС 35/10кВ Севская | Севский РЭС | Брянская область | Севский район с.Голышкино | 10/0,4 | 0.1 | 0.043 | 0.057536 | центр питания закрыт для потребителей 1,2 категории | 0.057 | 0.062 | 0.1 | 1х100
2442 | КТП-199 10/0,4кВ ф.1008 ПС 35/10кВ Севская | Севский РЭС | Брянская область | Севский район с.Голышкино | 10/0,4 | 0.16 | 0.086 | 0.076096 | центр питания закрыт для потребителей 1,2 категории | 0.074 | 0.082 | 0.16 | 1х160
2443 | КТП-174 10/0,4кВ ф.1008 ПС 35/10кВ Севская | Севский РЭС | Брянская область | Севский район с.Голышкино | 10/0,4 | 0.16 | 0.117 | 0.047328 | центр питания закрыт для потребителей 1,2 категории | 0.043 | 0.051 | 0.16 | 1х160
2444 | КТП-267 10/0,4кВ ф.1011 ПС 35/10кВ Севская | Севский РЭС | Брянская область | Севский район п.Заречный | 10/0,4 | 0.025 | 0.0183 | 0.0073776 | центр питания закрыт для потребителей 1,2 категории | 0.0067 | 0.00795 | 0.025 | 1х25
2445 | КТП-266 10/0,4кВ ф.1011 ПС 35/10кВ Севская | Севский РЭС | Брянская область | Севский район п.Заречный | 10/0,4 | 0.16 | 0.125 | 0.039904 | центр питания закрыт для потребителей 1,2 категории | 0.035 | 0.043 | 0.16 | 1х160
2446 | КТП-281 10/0,4кВ ф.1011 ПС 35/10кВ Севская | Севский РЭС | Брянская область | Севский район п.Заречный | 10/0,4 | 0.063 | 0.0523 | 0.012853 | центр питания закрыт для потребителей 1,2 категории | 0.0107 | 0.01385 | 0.063 | 1х63
2447 | ЗТП-264 10/0,4кВ ф.1011 ПС 35/10кВ Севская | Севский РЭС | Брянская область | Севский район п.Заречный | 10/0,4 | 0.4 | 0.197 | 0.20694 | центр питания закрыт для потребителей 1,2 категории | 0.203 | 0.223 | 0.4 | 1х400
2448 | КТП-230 10/0,4кВ ф.1011 ПС 35/10кВ Севская | Севский РЭС | Брянская область | Севский район с.Новоямское | 10/0,4 | 0.063 | 0.0362 | 0.027794 | центр питания закрыт для потребителей 1,2 категории | 0.0268 | 0.02995 | 0.063 | 1х63
2449 | КТП-212 10/0,4кВ ф.1011 ПС 35/10кВ Севская | Севский РЭС | Брянская область | Севский район с.Новоямское | 10/0,4 | 0.063 | 0.0502 | 0.014802 | центр питания закрыт для потребителей 1,2 категории | 0.0128 | 0.01595 | 0.063 | 1х63
2450 | КТП-259 10/0,4кВ ф.1011 ПС 35/10кВ Севская | Севский РЭС | Брянская область | Севский район с.Новоямское | 10/0,4 | 0.1 | 0.085 | 0.01856 | центр питания закрыт для потребителей 1,2 категории | 0.015 | 0.02 | 0.1 | 1х100
2451 | КТП-10 10/0,4кВ ф.1011 ПС 35/10кВ Севская | Севский РЭС | Брянская область | Севский район с.Новоямское | 10/0,4 | 0.025 | 0.0203 | 0.0055216 | центр питания закрыт для потребителей 1,2 категории | 0.0047 | 0.00595 | 0.025 | 1х25
2452 | КТП-181 10/0,4кВ ф.1011 ПС 35/10кВ Севская | Севский РЭС | Брянская область | Севский район с.Новоямское | 10/0,4 | 0.1 | 0.045 | 0.05568 | центр питания закрыт для потребителей 1,2 категории | 0.055 | 0.06 | 0.1 | 1х100
2453 | КТП-215 10/0,4кВ ф.1011 ПС 35/10кВ Севская | Севский РЭС | Брянская область | Севский район с.Новоямское | 10/0,4 | 0.06 | 0.045 | 0.016704 | центр питания закрыт для потребителей 1,2 категории | 0.015 | 0.018 | 0.06 | 1х60
2454 | КТП-211 10/0,4кВ ф.1011 ПС 35/10кВ Севская | Севский РЭС | Брянская область | Севский район с.Новоямское | 10/0,4 | 0.063 | 0.0352 | 0.028722 | центр питания закрыт для потребителей 1,2 категории | 0.0278 | 0.03095 | 0.063 | 1х63
2455 | КТП-11 10/0,4кВ ф.1011 ПС 35/10кВ Севская | Севский РЭС | Брянская область | Севский район с.Новоямское | 10/0,4 | 0.063 | 0.0472 | 0.017586 | центр питания закрыт для потребителей 1,2 категории | 0.0158 | 0.01895 | 0.063 | 1х63
2456 | КТП-101 10/0,4кВ ф.1001 ПС 35/10кВ Хвощевская | Севский РЭС | Брянская область | Севский район д.Воскресеновка | 10/0,4 | 0.063 | 0.0382 | 0.025938 | центр питания закрыт для потребителей 1,2 категории | 0.0248 | 0.02795 | 0.063 | 1х63
2457 | КТП-99 10/0,4кВ ф.1001 ПС 35/10кВ Хвощевская | Севский РЭС | Брянская область | Севский район п.Слепухин | 10/0,4 | 0.03 | 0.0225 | 0.008352 | центр питания закрыт для потребителей 1,2 категории | 0.0075 | 0.009 | 0.03 | 1х30
2458 | КТП-146 10/0,4кВ ф.1001 ПС 35/10кВ Хвощевская | Севский РЭС | Брянская область | Севский район с.Поздняшовка | 10/0,4 | 0.1 | 0.06 | 0.04176 | центр питания закрыт для потребителей 1,2 категории | 0.04 | 0.045 | 0.1 | 1х100
2459 | КТП-225 10/0,4кВ ф.1001 ПС 35/10кВ Хвощевская | Севский РЭС | Брянская область | Севский район с.Поздняшовка | 10/0,4 | 0.1 | 0.067 | 0.035264 | центр питания закрыт для потребителей 1,2 категории | 0.033 | 0.038 | 0.1 | 1х100
2460 | КТП-102 10/0,4кВ ф.1001 ПС 35/10кВ Хвощевская | Севский РЭС | Брянская область | Севский район с.Поздняшовка | 10/0,4 | 0.16 | 0.085 | 0.077024 | центр питания закрыт для потребителей 1,2 категории | 0.075 | 0.083 | 0.16 | 1х160
2461 | КТП-226 10/0,4кВ ф.1001 ПС 35/10кВ Хвощевская | Севский РЭС | Брянская область | Севский район п.Марковский | 10/0,4 | 0.06 | 0.029 | 0.031552 | центр питания закрыт для потребителей 1,2 категории | 0.031 | 0.034 | 0.06 | 1х60
2462 | КТП-103 10/0,4кВ ф.1001 ПС 35/10кВ Хвощевская | Севский РЭС | Брянская область | Севский район п.Марковский | 10/0,4 | 0.16 | 0.102 | 0.061248 | центр питания закрыт для потребителей 1,2 категории | 0.058 | 0.066 | 0.16 | 1х160
2463 | КТП-104 10/0,4кВ ф.1001 ПС 35/10кВ Хвощевская | Севский РЭС | Брянская область | Севский район д.Курганки | 10/0,4 | 0.04 | 0.028 | 0.012992 | центр питания закрыт для потребителей 1,2 категории | 0.012 | 0.014 | 0.04 | 1х40
2464 | КТП-106 10/0,4кВ ф.1001 ПС 35/10кВ Хвощевская | Севский РЭС | Брянская область | Севский район с.Витичь | 10/0,4 | 0.04 | 0.016 | 0.024128 | центр питания закрыт для потребителей 1,2 категории | 0.024 | 0.026 | 0.04 | 1х40
2465 | КТП-30 10/0,4кВ ф.1001 ПС 35/10кВ Хвощевская | Севский РЭС | Брянская область | Севский район п.Рабочий | 10/0,4 | 0.1 | 0.062 | 0.039904 | центр питания закрыт для потребителей 1,2 категории | 0.038 | 0.043 | 0.1 | 1х100
2466 | КТП-228 10/0,4кВ ф.1001 ПС 35/10кВ Хвощевская | Севский РЭС | Брянская область | Севский район пос.Хинельский | 10/0,4 | 0.063 | 0.0372 | 0.026866 | центр питания закрыт для потребителей 1,2 категории | 0.0258 | 0.02895 | 0.063 | 1х63
2467 | КТП-196 10/0,4кВ ф.1001 ПС 35/10кВ Хвощевская | Севский РЭС | Брянская область | Севский район с.Хинель | 10/0,4 | 0.063 | 0.0502 | 0.014802 | центр питания закрыт для потребителей 1,2 категории | 0.0128 | 0.01595 | 0.063 | 1х63
2468 | КТП-260 10/0,4кВ ф.1003 ПС 35/10кВ Хвощевская | Севский РЭС | Брянская область | Севский район с.Хвощевка | 10/0,4 | 0.063 | 0.0242 | 0.03893 | центр питания закрыт для потребителей 1,2 категории | 0.0388 | 0.04195 | 0.063 | 1х63
2469 | КТП-123 10/0,4кВ ф.1004 ПС 35/10кВ Хвощевская | Севский РЭС | Брянская область | Севский район с.Хвощевка | 10/0,4 | 0.1 | 0.053 | 0.048256 | центр питания закрыт для потребителей 1,2 категории | 0.047 | 0.052 | 0.1 | 1х100
2470 | КТП-185 10/0,4кВ ф.1004 ПС 35/10кВ Хвощевская | Севский РЭС | Брянская область | Севский район п.Рабочий | 10/0,4 | 0.16 | 0.106 | 0.057536 | центр питания закрыт для потребителей 1,2 категории | 0.054 | 0.062 | 0.16 | 1х160
2471 | КТП-282 10/0,4кВ ф.1004 ПС 35/10кВ Хвощевская | Севский РЭС | Брянская область | Севский район с.Хинель | 10/0,4 | 0.16 | 0.093 | 0.0696 | центр питания закрыт для потребителей 1,2 категории | 0.067 | 0.075 | 0.16 | 1х160
2472 | КТП-108 10/0,4кВ ф.1004 ПС 35/10кВ Хвощевская | Севский РЭС | Брянская область | Севский район с.Хинель | 10/0,4 | 0.1 | 0.069 | 0.033408 | центр питания закрыт для потребителей 1,2 категории | 0.031 | 0.036 | 0.1 | 1х100
2473 | КТП-278 10/0,4кВ ф.1004 ПС 35/10кВ Хвощевская | Севский РЭС | Брянская область | Севский район с.Хинель | 10/0,4 | 0.063 | 0.0442 | 0.02037 | центр питания закрыт для потребителей 1,2 категории | 0.0188 | 0.02195 | 0.063 | 1х63
2474 | КТП-126 10/0,4кВ ф.1005 ПС 35/10кВ Хвощевская | Севский РЭС | Брянская область | Севский район с.Лемяшовка | 10/0,4 | 0.16 | 0.08 | 0.081664 | центр питания закрыт для потребителей 1,2 категории | 0.08 | 0.088 | 0.16 | 1х160
2475 | КТП-125 10/0,4кВ ф.1005 ПС 35/10кВ Хвощевская | Севский РЭС | Брянская область | Севский район с.Лемяшовка | 10/0,4 | 0.1 | 0.068 | 0.034336 | центр питания закрыт для потребителей 1,2 категории | 0.032 | 0.037 | 0.1 | 1х100
2476 | КТП-210 10/0,4кВ ф.1005 ПС 35/10кВ Хвощевская | Севский РЭС | Брянская область | Севский район с.Лемяшовка | 10/0,4 | 0.1 | 0.044 | 0.056608 | центр питания закрыт для потребителей 1,2 категории | 0.056 | 0.061 | 0.1 | 1х100
2477 | КТП-7 10/0,4кВ ф.1005 ПС 35/10кВ Хвощевская | Севский РЭС | Брянская область | Севский район с.Лемяшовка | 10/0,4 | 0.25 | 0.1735 | 0.082592 | центр питания закрыт для потребителей 1,2 категории | 0.0765 | 0.089 | 0.25 | 1х250
2478 | ЗТП-270 10/0,4кВ ф.1005 ПС 35/10кВ Хвощевская | Севский РЭС | Брянская область | Севский район с.Лемяшовка | 10/0,4 | 0.25 | 0.1625 | 0.0928 | центр питания закрыт для потребителей 1,2 категории | 0.0875 | 0.1 | 0.25 | 1х250
2479 | ЦРП-222 10/0,4кВ ф.1006 ПС 35/10кВ Хвощевская | Севский РЭС | Брянская область | Севский район с.Лемяшовка | 10/0,4 | 0.1 | 0.069 | 0.033408 | центр питания закрыт для потребителей 1,2 категории | 0.031 | 0.036 | 0.1 | 1х100 | на ЦРП действительно есть тр-р, но диспетчерское наименование -Ц РП
2480 | КТП-127 10/0,4кВ ф.1006 ПС 35/10кВ Хвощевская | Севский РЭС | Брянская область | Севский район с.Лемяшовка | 10/0,4 | 0.063 | 0.0462 | 0.018514 | центр питания закрыт для потребителей 1,2 категории | 0.0168 | 0.01995 | 0.063 | 1х63
2481 | КТП-162 10/0,4кВ ф.1006 ПС 35/10кВ Хвощевская | Севский РЭС | Брянская область | Севский район с.Лемяшовка | 10/0,4 | 0.06 | 0.034 | 0.026912 | центр питания закрыт для потребителей 1,2 категории | 0.026 | 0.029 | 0.06 | 1х60
2482 | КТП-187 10/0,4кВ ф.1006 ПС 35/10кВ Хвощевская | Севский РЭС | Брянская область | Севский район с.Никислица | 10/0,4 | 0.1 | 0.073 | 0.029696 | центр питания закрыт для потребителей 1,2 категории | 0.027 | 0.032 | 0.1 | 1х100
2483 | КТП-171 10/0,4кВ ф.1007 ПС 35/10кВ Хвощевская | Севский РЭС | Брянская область | Севский район п.Ясное Солнце | 10/0,4 | 0.063 | 0.0412 | 0.023154 | центр питания закрыт для потребителей 1,2 категории | 0.0218 | 0.02495 | 0.063 | 1х63
2484 | КТП-193 10/0,4кВ ф.1007 ПС 35/10кВ Хвощевская | Севский РЭС | Брянская область | Севский район п.Александровский | 10/0,4 | 0.025 | 0.0093 | 0.01573 | центр питания закрыт для потребителей 1,2 категории | 0.0157 | 0.01695 | 0.025 | 1х25
2485 | КТП-138 10/0,4кВ ф.1007 ПС 35/10кВ Хвощевская | Севский РЭС | Брянская область | Севский район п.Хинельский | 10/0,4 | 0.01 | 0.0075 | 0.002784 | центр питания закрыт для потребителей 1,2 категории | 0.0025 | 0.003 | 0.01 | 1х10
2486 | КТП-135 10/0,4кВ ф.1007 ПС 35/10кВ Хвощевская | Севский РЭС | Брянская область | Севский район п.Хинельский | 10/0,4 | 0.18 | 0.126 | 0.058464 | центр питания закрыт для потребителей 1,2 категории | 0.054 | 0.063 | 0.18 | 1х180
2487 | КТП-276 10/0,4кВ ф.1007 ПС 35/10кВ Хвощевская | Севский РЭС | Брянская область | Севский район с.Троебортное | 10/0,4 | 0.25 | 0.1505 | 0.10394 | центр питания закрыт для потребителей 1,2 категории | 0.0995 | 0.112 | 0.25 | 1х250
2488 | КТП-136 10/0,4кВ ф.1007 ПС 35/10кВ Хвощевская | Севский РЭС | Брянская область | Севский район с.Троебортное | 10/0,4 | 0.16 | 0.095 | 0.067744 | центр питания закрыт для потребителей 1,2 категории | 0.065 | 0.073 | 0.16 | 1х160
2489 | КТП-191 10/0,4кВ ф.1007 ПС 35/10кВ Хвощевская | Севский РЭС | Брянская область | Севский район с.Троебортное | 10/0,4 | 0.1 | 0.074 | 0.028768 | центр питания закрыт для потребителей 1,2 категории | 0.026 | 0.031 | 0.1 | 1х100
2490 | КТП-130 10/0,4кВ ф.1008 ПС 35/10кВ Хвощевская | Севский РЭС | Брянская область | Севский район с.Круглая Поляна | 10/0,4 | 0.1 | 0.054 | 0.047328 | центр питания закрыт для потребителей 1,2 категории | 0.046 | 0.051 | 0.1 | 1х100
2491 | КТП-140 10/0,4кВ ф.1008 ПС 35/10кВ Хвощевская | Севский РЭС | Брянская область | Севский район п.Заря | 10/0,4 | 0.03 | 0.0215 | 0.00928 | центр питания закрыт для потребителей 1,2 категории | 0.0085 | 0.01 | 0.03 | 1х30
2492 | КТП-134 10/0,4кВ ф.1008 ПС 35/10кВ Хвощевская | Севский РЭС | Брянская область | Севский район с.Никислица | 10/0,4 | 0.063 | 0.0452 | 0.019442 | центр питания закрыт для потребителей 1,2 категории | 0.0178 | 0.02095 | 0.063 | 1х63
2493 | КТП-133 10/0,4кВ ф.1008 ПС 35/10кВ Хвощевская | Севский РЭС | Брянская область | Севский район с.Никислица | 10/0,4 | 0.063 | 0.0402 | 0.024082 | центр питания закрыт для потребителей 1,2 категории | 0.0228 | 0.02595 | 0.063 | 1х63
2494 | КТП-158 10/0,4кВ ф.1008 ПС 35/10кВ Хвощевская | Севский РЭС | Брянская область | Севский район с.Никислица | 10/0,4 | 0.06 | 0.032 | 0.028768 | центр питания закрыт для потребителей 1,2 категории | 0.028 | 0.031 | 0.06 | 1х60
2495 | КТП 335 6/0,4кВ ф.608 ПС 110/6кВ Западная | Клинцовский РЭС | Брянская область | Клинцовский район п. Первое Мая | 6/0,4 | 0.025 | 0.0143 | 0.01109 | центр питания закрыт для потребителей 1,2 категории | 0.0107 | 0.01195 | 0.025 | 1х25
2496 | ЗТП 371 6/0,4кВ ф.608 ПС 110/6кВ Западная | Клинцовский РЭС | Брянская область | Клинцовский район п. Первое Мая | 6/0,4 | 0.2 | 0.149 | 0.056608 | центр питания закрыт для потребителей 1,2 категории | 0.051 | 0.061 | 0.2 | 1х200
2497 | ЗТП 158 6/0,4кВ ф.608 ПС 110/6кВ Западная | Клинцовский РЭС | Брянская область | Клинцовский район п. Первое Мая | 6/0,4 | 0.16 | 0.077 | 0.084448 | центр питания закрыт для потребителей 1,2 категории | 0.083 | 0.091 | 0.16 | 1х160
2498 | ЗТП 322 6/0,4кВ ф.608 ПС 110/6кВ Западная | Клинцовский РЭС | Брянская область | Клинцовский район п. Первое Мая | 6/0,4 | 0.063 | 0.0252 | 0.038002 | центр питания закрыт для потребителей 1,2 категории | 0.0378 | 0.04095 | 0.063 | 1х63
2499 | КТП 174 6/0,4кВ ф.608 ПС 110/6кВ Западная | Клинцовский РЭС | Брянская область | Клинцовский район п. Первое Мая | 6/0,4 | 0.1 | 0.076 | 0.026912 | центр питания закрыт для потребителей 1,2 категории | 0.024 | 0.029 | 0.1 | 1х100
2500 | ЗТП 348 6/0,4кВ ф.613 ПС 110/6кВ Западная | Клинцовский РЭС | Брянская область | Клинцовский район г. Клинцы | 6/0,4 | 1.26 | 0.44 | 0.20555 |  | 0.19 | 0.2215 | 0.63 | 1х630+1х630
2501 | КТП 176 6/0,4кВ ф.617 ПС 110/6кВ Западная | Клинцовский РЭС | Брянская область | Клинцовский район с. Ольховка | 6/0,4 | 0.1 | 0.05 | 0.05104 | центр питания закрыт для потребителей 1,2 категории | 0.05 | 0.055 | 0.1 | 1х100
2502 | КТП 179 6/0,4кВ ф.617 ПС 110/6кВ Западная | Клинцовский РЭС | Брянская область | Клинцовский район с. Ольховка | 6/0,4 | 0.04 | 0.031 | 0.010208 | центр питания закрыт для потребителей 1,2 категории | 0.009 | 0.011 | 0.04 | 1х40
2503 | КТП 184 6/0,4кВ ф.617 ПС 110/6кВ Западная | Клинцовский РЭС | Брянская область | Клинцовский район с. Ольховка | 6/0,4 | 0.1 | 0.047 | 0.053824 | центр питания закрыт для потребителей 1,2 категории | 0.053 | 0.058 | 0.1 | 1х100
2504 | КТП 185 6/0,4кВ ф.617 ПС 110/6кВ Западная | Клинцовский РЭС | Брянская область | Клинцовский район с. Ольховка | 6/0,4 | 0.1 | 0.052 | 0.049184 | центр питания закрыт для потребителей 1,2 категории | 0.048 | 0.053 | 0.1 | 1х100
2505 | КТП 186 6/0,4кВ ф.617 ПС 110/6кВ Западная | Клинцовский РЭС | Брянская область | Клинцовский район с. Ольховка | 6/0,4 | 0.1 | 0.062 | 0.039904 | центр питания закрыт для потребителей 1,2 категории | 0.038 | 0.043 | 0.1 | 1х100
2506 | ЗТП 354 6/0,4кВ ф.617 ПС 110/6кВ Западная | Клинцовский РЭС | Брянская область | Клинцовский район с. Ольховка | 6/0,4 | 0.06 | 0.029 | 0.031552 | центр питания закрыт для потребителей 1,2 категории | 0.031 | 0.034 | 0.06 | 1х60
2507 | КТП 188 6/0,4кВ ф.617 ПС 110/6кВ Западная | Клинцовский РЭС | Брянская область | Клинцовский район с. Воловка | 6/0,4 | 0.06 | 0.052 | 0.010208 | центр питания закрыт для потребителей 1,2 категории | 0.008 | 0.011 | 0.06 | 1х60
2508 | КТП 181 6/0,4кВ ф.617 ПС 110/6кВ Западная | Клинцовский РЭС | Брянская область | Клинцовский район д. Тулуковщина | 6/0,4 | 0.1 | 0.079 | 0.024128 | центр питания закрыт для потребителей 1,2 категории | 0.021 | 0.026 | 0.1 | 1х100
2509 | КТП 183 6/0,4кВ ф.617 ПС 110/6кВ Западная | Клинцовский РЭС | Брянская область | Клинцовский район д. Тулуковщина | 6/0,4 | 0.1 | 0.057 | 0.044544 | центр питания закрыт для потребителей 1,2 категории | 0.043 | 0.048 | 0.1 | 1х100
2510 | КТП 182 6/0,4кВ ф.617 ПС 110/6кВ Западная | Клинцовский РЭС | Брянская область | Клинцовский район п. Турнев | 6/0,4 | 0.004 | 0.0022 | 0.001856 | центр питания закрыт для потребителей 1,2 категории | 0.0018 | 0.002 | 0.004 | 1х4
2511 | КТП 330 10/0,4кВ ф.101 ПС 110/10кВ Залинейная | Клинцовский РЭС | Брянская область | Клинцовский район с. Смотрова Буда | 10/0,4 | 0.16 | 0.084 | 0.077952 | центр питания закрыт для потребителей 1,2 категории | 0.076 | 0.084 | 0.16 | 1х160
2512 | КТП 245 10/0,4кВ ф.101 ПС 110/10кВ Залинейная | Клинцовский РЭС | Брянская область | Клинцовский район с. Смотрова Буда | 10/0,4 | 0.1 | 0.047 | 0.053824 | центр питания закрыт для потребителей 1,2 категории | 0.053 | 0.058 | 0.1 | 1х100
2513 | КТП 266 10/0,4кВ ф.101 ПС 110/10кВ Залинейная | Клинцовский РЭС | Брянская область | Клинцовский район с. Смотрова Буда | 10/0,4 | 0.1 | 0.08 | 0.0232 | центр питания закрыт для потребителей 1,2 категории | 0.02 | 0.025 | 0.1 | 1х100
2514 | КТП 267 10/0,4кВ ф.101 ПС 110/10кВ Залинейная | Клинцовский РЭС | Брянская область | Клинцовский район с. Смотрова Буда | 10/0,4 | 0.25 | 0.1375 | 0.116 | центр питания закрыт для потребителей 1,2 категории | 0.1125 | 0.125 | 0.25 | 1х250
2515 | КТП 284 10/0,4кВ ф.101 ПС 110/10кВ Залинейная | Клинцовский РЭС | Брянская область | Клинцовский район п. Плауновка | 10/0,4 | 0.1 | 0.074 | 0.028768 | центр питания закрыт для потребителей 1,2 категории | 0.026 | 0.031 | 0.1 | 1х100
2516 | КТП 268 10/0,4кВ ф.104 ПС 110/10кВ Залинейная | Клинцовский РЭС | Брянская область | Клинцовский район г.Клинцы | 10/0,4 | 0.1 | 0.043 | 0.057536 | центр питания закрыт для потребителей 1,2 категории | 0.057 | 0.062 | 0.1 | 1х100
2517 | КТП 200 10/0,4кВ ф.104 ПС 110/10кВ Залинейная | Клинцовский РЭС | Брянская область | Клинцовский район р.п. Ардонь | 10/0,4 | 0.16 | 0.127 | 0.038048 | центр питания закрыт для потребителей 1,2 категории | 0.033 | 0.041 | 0.16 | 1х160
2518 | ЗТП 206 10/0,4кВ ф.104 ПС 110/10кВ Залинейная | Клинцовский РЭС | Брянская область | Клинцовский район р.п. Ардонь | 10/0,4 | 0.16 | 0.086 | 0.076096 | центр питания закрыт для потребителей 1,2 категории | 0.074 | 0.082 | 0.16 | 1х160
2519 | КТП 201 10/0,4кВ ф.104 ПС 110/10кВ Залинейная | Клинцовский РЭС | Брянская область | Клинцовский район р.п. Ардонь | 10/0,4 | 0.1 | 0.067 | 0.035264 | центр питания закрыт для потребителей 1,2 категории | 0.033 | 0.038 | 0.1 | 1х100
2520 | КТП 377 10/0,4кВ ф.104 ПС 110/10кВ Залинейная | Клинцовский РЭС | Брянская область | Клинцовский район с. Мартьяновка | 10/0,4 | 0.25 | 0.1975 | 0.06032 | центр питания закрыт для потребителей 1,2 категории | 0.0525 | 0.065 | 0.25 | 1х250
2521 | КТП 198 10/0,4кВ ф.104 ПС 110/10кВ Залинейная | Клинцовский РЭС | Брянская область | Клинцовский район п. Корневка | 10/0,4 | 0.1 | 0.047 | 0.053824 | центр питания закрыт для потребителей 1,2 категории | 0.053 | 0.058 | 0.1 | 1х100
2522 | КТП 203 10/0,4кВ ф.104 ПС 110/10кВ Залинейная | Клинцовский РЭС | Брянская область | Клинцовский район р.п. Ардонь | 10/0,4 | 0.1 | 0.066 | 0.036192 | центр питания закрыт для потребителей 1,2 категории | 0.034 | 0.039 | 0.1 | 1х100
2523 | КТП 283 10/0,4кВ ф.104 ПС 110/10кВ Залинейная | Клинцовский РЭС | Брянская область | Клинцовский район р.п. Ардонь | 10/0,4 | 0.063 | 0.0382 | 0.025938 | центр питания закрыт для потребителей 1,2 категории | 0.0248 | 0.02795 | 0.063 | 1х63
2524 | КТП 210 10/0,4кВ ф.104 ПС 110/10кВ Залинейная | Клинцовский РЭС | Брянская область | Клинцовский район р.п. Ардонь | 10/0,4 | 0.1 | 0.053 | 0.048256 | центр питания закрыт для потребителей 1,2 категории | 0.047 | 0.052 | 0.1 | 1х100
2525 | КТП 92 10/0,4кВ ф.104 ПС 110/10кВ Залинейная | Клинцовский РЭС | Брянская область | Клинцовский район р.п. Ардонь | 10/0,4 | 0.1 | 0.072 | 0.030624 | центр питания закрыт для потребителей 1,2 категории | 0.028 | 0.033 | 0.1 | 1х100
2526 | КТП 197 10/0,4кВ ф.104 ПС 110/10кВ Залинейная | Клинцовский РЭС | Брянская область | Клинцовский район р.п. Ардонь | 10/0,4 | 0.16 | 0.082 | 0.079808 | центр питания закрыт для потребителей 1,2 категории | 0.078 | 0.086 | 0.16 | 1х160
2527 | КТПП 159 10/0,4кВ ф.107 ПС 110/10кВ Залинейная | Клинцовский РЭС | Брянская область | Клинцовский район д. Рудня-Голубовка | 10/0,4 | 0.025 | 0.0123 | 0.012946 | центр питания закрыт для потребителей 1,2 категории | 0.0127 | 0.01395 | 0.025 | 1х25
2528 | КТП 161 10/0,4кВ ф.107 ПС 110/10кВ Залинейная | Клинцовский РЭС | Брянская область | Клинцовский район п. Красная Туросна | 10/0,4 | 0.02 | 0.012 | 0.008352 | центр питания закрыт для потребителей 1,2 категории | 0.008 | 0.009 | 0.02 | 1х20
2529 | КТП 162 10/0,4кВ ф.107 ПС 110/10кВ Залинейная | Клинцовский РЭС | Брянская область | Клинцовский район п. Красный Мост | 10/0,4 | 0.025 | 0.0193 | 0.0064496 | центр питания закрыт для потребителей 1,2 категории | 0.0057 | 0.00695 | 0.025 | 1х25
2530 | КТП 160 10/0,4кВ ф.107 ПС 110/10кВ Залинейная | Клинцовский РЭС | Брянская область | Клинцовский район п. Станилов | 10/0,4 | 0.01 | 0.0075 | 0.002784 | центр питания закрыт для потребителей 1,2 категории | 0.0025 | 0.003 | 0.01 | 1х10
2531 | КТП 157 10/0,4кВ ф.107 ПС 110/10кВ Залинейная | Клинцовский РЭС | Брянская область | Клинцовский район д. Рудня-Голубовка | 10/0,4 | 0.1 | 0.053 | 0.048256 | центр питания закрыт для потребителей 1,2 категории | 0.047 | 0.052 | 0.1 | 1х100
2532 | КТП 168 10/0,4кВ ф.107 ПС 110/10кВ Залинейная | Клинцовский РЭС | Брянская область | Клинцовский район д. Теремошка | 10/0,4 | 0.063 | 0.0452 | 0.019442 | центр питания закрыт для потребителей 1,2 категории | 0.0178 | 0.02095 | 0.063 | 1х63
2533 | КТП 167 10/0,4кВ ф.107 ПС 110/10кВ Залинейная | Клинцовский РЭС | Брянская область | Клинцовский район п.Вольница | 10/0,4 | 0.00125 | 0.0013 | 1.16e-05 | центр питания закрыт для потребителей 1,2 категории | -5e-05 | 1.25e-05 | 0.00125 | 1х1,25
2534 | КТП 364 10/0,4кВ ф.107 ПС 110/10кВ Залинейная | Клинцовский РЭС | Брянская область | Клинцовский район с. Гастенка | 10/0,4 | 0.025 | 0.0163 | 0.0092336 | центр питания закрыт для потребителей 1,2 категории | 0.0087 | 0.00995 | 0.025 | 1х25
2535 | КТП 169 10/0,4кВ ф.107 ПС 110/10кВ Залинейная | Клинцовский РЭС | Брянская область | Клинцовский район с. Гастенка | 10/0,4 | 0.1 | 0.073 | 0.029696 | центр питания закрыт для потребителей 1,2 категории | 0.027 | 0.032 | 0.1 | 1х100
2536 | КТП 327 10/0,4кВ ф.109 ПС 110/10кВ Залинейная | Клинцовский РЭС | Брянская область | Клинцовский район с. Коржовка-Голубовка | 10/0,4 | 0.1 | 0.061 | 0.040832 | центр питания закрыт для потребителей 1,2 категории | 0.039 | 0.044 | 0.1 | 1х100
2537 | КТП 306 10/0,4кВ ф.109 ПС 110/10кВ Залинейная | Клинцовский РЭС | Брянская область | Клинцовский район п. Сурецкий Муравей | 10/0,4 | 0.1 | 0.065 | 0.03712 | центр питания закрыт для потребителей 1,2 категории | 0.035 | 0.04 | 0.1 | 1х100
2538 | КТП 314 10/0,4кВ ф.109 ПС 110/10кВ Залинейная | Клинцовский РЭС | Брянская область | Клинцовский район п. Зароманье | 10/0,4 | 0.1 | 0.053 | 0.048256 | центр питания закрыт для потребителей 1,2 категории | 0.047 | 0.052 | 0.1 | 1х100
2539 | КТП 324 10/0,4кВ ф.109 ПС 110/10кВ Залинейная | Клинцовский РЭС | Брянская область | Клинцовский район п. Зароманье | 10/0,4 | 0.03 | 0.0215 | 0.00928 | центр питания закрыт для потребителей 1,2 категории | 0.0085 | 0.01 | 0.03 | 1х30
2540 | ЗТП 361 10/0,4кВ ф.109 ПС 110/10кВ Залинейная | Клинцовский РЭС | Брянская область | Клинцовский район с. Коржовка-Голубовка | 10/0,4 | 0.25 | 0.1865 | 0.070528 | центр питания закрыт для потребителей 1,2 категории | 0.0635 | 0.076 | 0.25 | 1х250
2541 | КТП 223 10/0,4кВ ф.109 ПС 110/10кВ Залинейная | Клинцовский РЭС | Брянская область | Клинцовский район п. Заря | 10/0,4 | 0.04 | 0.024 | 0.016704 | центр питания закрыт для потребителей 1,2 категории | 0.016 | 0.018 | 0.04 | 1х40
2542 | КТП 224 10/0,4кВ ф.109 ПС 110/10кВ Залинейная | Клинцовский РЭС | Брянская область | Клинцовский район п. Сухопаровка | 10/0,4 | 0.04 | 0.02 | 0.020416 | центр питания закрыт для потребителей 1,2 категории | 0.02 | 0.022 | 0.04 | 1х40
2543 | КТП 350 10/0,4кВ ф.109 ПС 110/10кВ Залинейная | Клинцовский РЭС | Брянская область | Клинцовский район п. Красный Строитель | 10/0,4 | 0.25 | 0.1885 | 0.068672 | центр питания закрыт для потребителей 1,2 категории | 0.0615 | 0.074 | 0.25 | 1х250
2544 | КТП 315 10/0,4кВ ф.109 ПС 110/10кВ Залинейная | Клинцовский РЭС | Брянская область | Клинцовский район п. Мизиричи | 10/0,4 | 0.16 | 0.123 | 0.04176 | центр питания закрыт для потребителей 1,2 категории | 0.037 | 0.045 | 0.16 | 1х160
2545 | КТП 368 10/0,4кВ ф.109 ПС 110/10кВ Залинейная | Клинцовский РЭС | Брянская область | Клинцовский район п. Лукьяновка | 10/0,4 | 0.025 | 0.0223 | 0.0036656 | центр питания закрыт для потребителей 1,2 категории | 0.0027 | 0.00395 | 0.025 | 1х25
2546 | КТП 236 10/0,4кВ ф.109 ПС 110/10кВ Залинейная | Клинцовский РЭС | Брянская область | Клинцовский район с. Коржовка-Голубовка | 10/0,4 | 0.16 | 0.082 | 0.079808 | центр питания закрыт для потребителей 1,2 категории | 0.078 | 0.086 | 0.16 | 1х160
2547 | КТП 225 10/0,4кВ ф.109 ПС 110/10кВ Залинейная | Клинцовский РЭС | Брянская область | Клинцовский район с. Коржовка-Голубовка | 10/0,4 | 0.1 | 0.082 | 0.021344 | центр питания закрыт для потребителей 1,2 категории | 0.018 | 0.023 | 0.1 | 1х100
2548 | КТП 235 10/0,4кВ ф.109 ПС 110/10кВ Залинейная | Клинцовский РЭС | Брянская область | Клинцовский район с. Коржовка-Голубовка | 10/0,4 | 0.06 | 0.039 | 0.022272 | центр питания закрыт для потребителей 1,2 категории | 0.021 | 0.024 | 0.06 | 1х60
2549 | КТП 222 10/0,4кВ ф.109 ПС 110/10кВ Залинейная | Клинцовский РЭС | Брянская область | Клинцовский район с. Коржовка-Голубовка | 10/0,4 | 0.1 | 0.055 | 0.0464 | центр питания закрыт для потребителей 1,2 категории | 0.045 | 0.05 | 0.1 | 1х100
2550 | ЗТП 231 10/0,4кВ ф.109 ПС 110/10кВ Залинейная | Клинцовский РЭС | Брянская область | Клинцовский район с. Коржовка-Голубовка | 10/0,4 | 0.16 | 0.08 | 0.081664 | центр питания закрыт для потребителей 1,2 категории | 0.08 | 0.088 | 0.16 | 1х160
2551 | КТП 226 10/0,4кВ ф.109 ПС 110/10кВ Залинейная | Клинцовский РЭС | Брянская область | Клинцовский район с. Коржовка-Голубовка | 10/0,4 | 0.16 | 0.076 | 0.085376 | центр питания закрыт для потребителей 1,2 категории | 0.084 | 0.092 | 0.16 | 1х160
2552 | КТП 228 10/0,4кВ ф.109 ПС 110/10кВ Залинейная | Клинцовский РЭС | Брянская область | Клинцовский район с. Коржовка-Голубовка | 10/0,4 | 0.1 | 0.074 | 0.028768 | центр питания закрыт для потребителей 1,2 категории | 0.026 | 0.031 | 0.1 | 1х100
2553 | КТП 195 10/0,4кВ ф.119 ПС 110/10кВ Залинейная | Клинцовский РЭС | Брянская область | Клинцовский район п. Евлановка | 10/0,4 | 0.06 | 0.041 | 0.020416 | центр питания закрыт для потребителей 1,2 категории | 0.019 | 0.022 | 0.06 | 1х60
2554 | КТП 199 10/0,4кВ ф.119 ПС 110/10кВ Залинейная | Клинцовский РЭС | Брянская область | Клинцовский район д. Якубовка | 10/0,4 | 0.06 | 0.038 | 0.0232 | центр питания закрыт для потребителей 1,2 категории | 0.022 | 0.025 | 0.06 | 1х60
2555 | КТП 205 10/0,4кВ ф.119 ПС 110/10кВ Залинейная | Клинцовский РЭС | Брянская область | Клинцовский район д. Якубовка | 10/0,4 | 0.1 | 0.084 | 0.019488 | центр питания закрыт для потребителей 1,2 категории | 0.016 | 0.021 | 0.1 | 1х100
2556 | КТП 373 10/0,4кВ ф.119 ПС 110/10кВ Залинейная | Клинцовский РЭС | Брянская область | Клинцовский район п. Лутинск | 10/0,4 | 0.1 | 0.044 | 0.056608 | центр питания закрыт для потребителей 1,2 категории | 0.056 | 0.061 | 0.1 | 1х100
2557 | КТП 192 10/0,4кВ ф.119 ПС 110/10кВ Залинейная | Клинцовский РЭС | Брянская область | Клинцовский район с. Мартьяновка | 10/0,4 | 0.16 | 0.097 | 0.065888 | центр питания закрыт для потребителей 1,2 категории | 0.063 | 0.071 | 0.16 | 1х160
2558 | КТП 382 10/0,4кВ ф.119 ПС 110/10кВ Залинейная | Клинцовский РЭС | Брянская область | Клинцовский район с. Мартьяновка | 10/0,4 | 0.06 | 0.03 | 0.030624 | центр питания закрыт для потребителей 1,2 категории | 0.03 | 0.033 | 0.06 | 1х60
2559 | КТП 344 10/0,4кВ ф.119 ПС 110/10кВ Залинейная | Клинцовский РЭС | Брянская область | Клинцовский район п. Лутинск | 10/0,4 | 0.063 | 0.0392 | 0.02501 | центр питания закрыт для потребителей 1,2 категории | 0.0238 | 0.02695 | 0.063 | 1х63
2560 | ЗТП 202 10/0,4кВ ф.119 ПС 110/10кВ Залинейная | Клинцовский РЭС | Брянская область | Клинцовский район п. Лутинск | 10/0,4 | 0.1 | 0.049 | 0.051968 | центр питания закрыт для потребителей 1,2 категории | 0.051 | 0.056 | 0.1 | 1х100
2561 | КТП 345 10/0,4кВ ф.119 ПС 110/10кВ Залинейная | Клинцовский РЭС | Брянская область | Клинцовский район п. Окоп | 10/0,4 | 0.025 | 0.0133 | 0.012018 | центр питания закрыт для потребителей 1,2 категории | 0.0117 | 0.01295 | 0.025 | 1х25
2562 | КТП 190 10/0,4кВ ф.119 ПС 110/10кВ Залинейная | Клинцовский РЭС | Брянская область | Клинцовский район д. Кабановка | 10/0,4 | 0.06 | 0.05 | 0.012064 | центр питания закрыт для потребителей 1,2 категории | 0.01 | 0.013 | 0.06 | 1х60
2563 | КТП 189 10/0,4кВ ф.119 ПС 110/10кВ Залинейная | Клинцовский РЭС | Брянская область | Клинцовский район п. Овсеенков | 10/0,4 | 0.1 | 0.073 | 0.029696 | центр питания закрыт для потребителей 1,2 категории | 0.027 | 0.032 | 0.1 | 1х100
2564 | КТП 207 10/0,4кВ ф.119 ПС 110/10кВ Залинейная | Клинцовский РЭС | Брянская область | Клинцовский район с. Павличи | 10/0,4 | 0.1 | 0.057 | 0.044544 | центр питания закрыт для потребителей 1,2 категории | 0.043 | 0.048 | 0.1 | 1х100
2565 | ЗТП 331 10/0,4кВ ф.119 ПС 110/10кВ Залинейная | Клинцовский РЭС | Брянская область | Клинцовский район с. Павличи | 10/0,4 | 0.25 | 0.1285 | 0.12435 | центр питания закрыт для потребителей 1,2 категории | 0.1215 | 0.134 | 0.25 | 1х250
2566 | КТП 332 10/0,4кВ ф.119 ПС 110/10кВ Залинейная | Клинцовский РЭС | Брянская область | Клинцовский район с. Павличи | 10/0,4 | 0.25 | 0.1125 | 0.1392 | центр питания закрыт для потребителей 1,2 категории | 0.1375 | 0.15 | 0.25 | 1х250
2567 | КТП 17 10/0,4кВ ф.122 ПС 110/10кВ Залинейная | Клинцовский РЭС | Брянская область | Клинцовский район с. Займище | 10/0,4 | 0.025 | 0.0083 | 0.016658 | центр питания закрыт для потребителей 1,2 категории | 0.0167 | 0.01795 | 0.025 | 1х25
2568 | КТП 269 10/0,4кВ ф.122 ПС 110/10кВ Залинейная | Клинцовский РЭС | Брянская область | Клинцовский район п. Ивановщина | 10/0,4 | 0.1 | 0.047 | 0.053824 | центр питания закрыт для потребителей 1,2 категории | 0.053 | 0.058 | 0.1 | 1х100
2569 | КТП 273 10/0,4кВ ф.122 ПС 110/10кВ Залинейная | Клинцовский РЭС | Брянская область | Клинцовский район с. Туросна | 10/0,4 | 0.25 | 0.1355 | 0.11786 | центр питания закрыт для потребителей 1,2 категории | 0.1145 | 0.127 | 0.25 | 1х250
2570 | КТП 272 10/0,4кВ ф.122 ПС 110/10кВ Залинейная | Клинцовский РЭС | Брянская область | Клинцовский район с. Туросна | 10/0,4 | 0.063 | 0.0512 | 0.013874 | центр питания закрыт для потребителей 1,2 категории | 0.0118 | 0.01495 | 0.063 | 1х63
2571 | ЗТП 271 10/0,4кВ ф.122 ПС 110/10кВ Залинейная | Клинцовский РЭС | Брянская область | Клинцовский район с. Туросна | 10/0,4 | 0.1 | 0.069 | 0.033408 | центр питания закрыт для потребителей 1,2 категории | 0.031 | 0.036 | 0.1 | 1х100
2572 | КТП 270 10/0,4кВ ф.122 ПС 110/10кВ Залинейная | Клинцовский РЭС | Брянская область | Клинцовский район с. Туросна | 10/0,4 | 0.06 | 0.036 | 0.025056 | центр питания закрыт для потребителей 1,2 категории | 0.024 | 0.027 | 0.06 | 1х60
2573 | КТП 252 10/0,4кВ ф.122 ПС 110/10кВ Залинейная | Клинцовский РЭС | Брянская область | Клинцовский район п. Заречье | 10/0,4 | 0.03 | 0.0135 | 0.016704 | центр питания закрыт для потребителей 1,2 категории | 0.0165 | 0.018 | 0.03 | 1х30
2574 | КТП 253 10/0,4кВ ф.122 ПС 110/10кВ Залинейная | Клинцовский РЭС | Брянская область | Клинцовский район п. Каменуха | 10/0,4 | 0.06 | 0.035 | 0.025984 | центр питания закрыт для потребителей 1,2 категории | 0.025 | 0.028 | 0.06 | 1х60
2575 | КТП 274 10/0,4кВ ф.130 ПС 110/10кВ Залинейная | Клинцовский РЭС | Брянская область | Клинцовский район п. Токаревщина | 10/0,4 | 0.06 | 0.036 | 0.025056 | центр питания закрыт для потребителей 1,2 категории | 0.024 | 0.027 | 0.06 | 1х60
2576 | КТП 247 10/0,4кВ ф.130 ПС 110/10кВ Залинейная | Клинцовский РЭС | Брянская область | Клинцовский район п. Калинин (Смотровобудский) | 10/0,4 | 0.1 | 0.04 | 0.06032 | центр питания закрыт для потребителей 1,2 категории | 0.06 | 0.065 | 0.1 | 1х100
2577 | КТП 246 10/0,4кВ ф.130 ПС 110/10кВ Залинейная | Клинцовский РЭС | Брянская область | Клинцовский район п. Сергеевка | 10/0,4 | 0.025 | 0.0173 | 0.0083056 | центр питания закрыт для потребителей 1,2 категории | 0.0077 | 0.00895 | 0.025 | 1х25
2578 | КТП 263 10/0,4кВ ф.130 ПС 110/10кВ Залинейная | Клинцовский РЭС | Брянская область | Клинцовский район п. Калинин (Гулевский) | 10/0,4 | 0.04 | 0.028 | 0.012992 | центр питания закрыт для потребителей 1,2 категории | 0.012 | 0.014 | 0.04 | 1х40
2579 | КТП 250 10/0,4кВ ф.130 ПС 110/10кВ Залинейная | Клинцовский РЭС | Брянская область | Клинцовский район п. Калинин (Гулевский) | 10/0,4 | 0.1 | 0.086 | 0.017632 | центр питания закрыт для потребителей 1,2 категории | 0.014 | 0.019 | 0.1 | 1х100
2580 | КТП 254 10/0,4кВ ф.130 ПС 110/10кВ Залинейная | Клинцовский РЭС | Брянская область | Клинцовский район п. Калинин (Гулевский) | 10/0,4 | 0.01 | 0.0035 | 0.006496 | центр питания закрыт для потребителей 1,2 категории | 0.0065 | 0.007 | 0.01 | 1х10
2581 | КТП 127 10/0,4кВ ф.103 ПС 35/10кВ Смолевичи | Клинцовский РЭС | Брянская область | Клинцовский район п. Мельяковка | 10/0,4 | 0.04 | 0.024 | 0.016704 | центр питания закрыт для потребителей 1,2 категории | 0.016 | 0.018 | 0.04 | 1х40
2582 | КТП 132 10/0,4кВ ф.103 ПС 35/10кВ Смолевичи | Клинцовский РЭС | Брянская область | Клинцовский район с.Смолевичи | 10/0,4 | 0.1 | 0.084 | 0.019488 | центр питания закрыт для потребителей 1,2 категории | 0.016 | 0.021 | 0.1 | 1х100
2583 | КТП 135 10/0,4кВ ф.103 ПС 35/10кВ Смолевичи | Клинцовский РЭС | Брянская область | Клинцовский район с.Смолевичи | 10/0,4 | 0.1 | 0.048 | 0.052896 | центр питания закрыт для потребителей 1,2 категории | 0.052 | 0.057 | 0.1 | 1х100
2584 | КТП 133 10/0,4кВ ф.103 ПС 35/10кВ Смолевичи | Клинцовский РЭС | Брянская область | Клинцовский район п. Борки | 10/0,4 | 0.04 | 0.033 | 0.008352 | центр питания закрыт для потребителей 1,2 категории | 0.007 | 0.009 | 0.04 | 1х40
2585 | КТП 136 10/0,4кВ ф.103 ПС 35/10кВ Смолевичи | Клинцовский РЭС | Брянская область | Клинцовский район с. Смолевичи | 10/0,4 | 0.1 | 0.065 | 0.03712 | центр питания закрыт для потребителей 1,2 категории | 0.035 | 0.04 | 0.1 | 1х100
2586 | КТП 138 10/0,4кВ ф.103 ПС 35/10кВ Смолевичи | Клинцовский РЭС | Брянская область | Клинцовский район п. Красная Заря | 10/0,4 | 0.02 | 0.012 | 0.008352 | центр питания закрыт для потребителей 1,2 категории | 0.008 | 0.009 | 0.02 | 1х20
2587 | КТП 139 10/0,4кВ ф.103 ПС 35/10кВ Смолевичи | Клинцовский РЭС | Брянская область | Клинцовский район п. Белая Криница | 10/0,4 | 0.02 | 0.013 | 0.007424 | центр питания закрыт для потребителей 1,2 категории | 0.007 | 0.008 | 0.02 | 1х20
2588 | КТП 137 10/0,4кВ ф.103 ПС 35/10кВ Смолевичи | Клинцовский РЭС | Брянская область | Клинцовский район с.Смолевичи | 10/0,4 | 0.06 | 0.048 | 0.01392 | центр питания закрыт для потребителей 1,2 категории | 0.012 | 0.015 | 0.06 | 1х60
2589 | КТП 134 10/0,4кВ ф.103 ПС 35/10кВ Смолевичи | Клинцовский РЭС | Брянская область | Клинцовский район д. Видовка | 10/0,4 | 0.063 | 0.0452 | 0.019442 | центр питания закрыт для потребителей 1,2 категории | 0.0178 | 0.02095 | 0.063 | 1х63
2590 | КТП 130 10/0,4кВ ф.103 ПС 35/10кВ Смолевичи | Клинцовский РЭС | Брянская область | Клинцовский район с.Смолевичи | 10/0,4 | 0.06 | 0.035 | 0.025984 | центр питания закрыт для потребителей 1,2 категории | 0.025 | 0.028 | 0.06 | 1х60
2591 | ЗТП 367 10/0,4кВ ф.103 ПС 35/10кВ Смолевичи | Клинцовский РЭС | Брянская область | Клинцовский район с. Песчанка | 10/0,4 | 0.063 | 0.0512 | 0.013874 | центр питания закрыт для потребителей 1,2 категории | 0.0118 | 0.01495 | 0.063 | 1х63
2592 | КТП 277 10/0,4кВ ф.103 ПС 35/10кВ Смолевичи | Клинцовский РЭС | Брянская область | Клинцовский район с. Песчанка | 10/0,4 | 0.1 | 0.065 | 0.03712 | центр питания закрыт для потребителей 1,2 категории | 0.035 | 0.04 | 0.1 | 1х100
2593 | КТП 279 10/0,4кВ ф.103 ПС 35/10кВ Смолевичи | Клинцовский РЭС | Брянская область | Клинцовский район д. Березовка | 10/0,4 | 0.06 | 0.031 | 0.029696 | центр питания закрыт для потребителей 1,2 категории | 0.029 | 0.032 | 0.06 | 1х60
2594 | КТП 278 10/0,4кВ ф.103 ПС 35/10кВ Смолевичи | Клинцовский РЭС | Брянская область | Клинцовский район с. Песчанка | 10/0,4 | 0.16 | 0.086 | 0.076096 | центр питания закрыт для потребителей 1,2 категории | 0.074 | 0.082 | 0.16 | 1х160
2595 | РП-2 10/0,4кВ ф.103 ПС 35/10кВ Смолевичи | Клинцовский РЭС | Брянская область | Клинцовский район с. Песчанка | 10/0,4 | 0.16 | 0.09 | 0.072384 | центр питания закрыт для потребителей 1,2 категории | 0.07 | 0.078 | 0.16 | 1х160 | на РП действительно есть тр-р, но диспетчерское наименование - РП
2596 | КТП 290 10/0,4кВ ф.103 ПС 35/10кВ Смолевичи | Клинцовский РЭС | Брянская область | Клинцовский район с.Песчанка | 10/0,4 | 0.1 | 0.05 | 0.05104 | центр питания закрыт для потребителей 1,2 категории | 0.05 | 0.055 | 0.1 | 1х100
2597 | КТП 282 10/0,4кВ ф.103 ПС 35/10кВ Смолевичи | Клинцовский РЭС | Брянская область | Клинцовский район д. Суббовичи | 10/0,4 | 0.06 | 0.039 | 0.022272 | центр питания закрыт для потребителей 1,2 категории | 0.021 | 0.024 | 0.06 | 1х60
2598 | КТП 145 10/0,4кВ ф.106 ПС 35/10кВ Смолевичи | Клинцовский РЭС | Брянская область | Клинцовский район д. Пологовка | 10/0,4 | 0.06 | 0.027 | 0.033408 | центр питания закрыт для потребителей 1,2 категории | 0.033 | 0.036 | 0.06 | 1х60
2599 | КТП 148 10/0,4кВ ф.106 ПС 35/10кВ Смолевичи | Клинцовский РЭС | Брянская область | Клинцовский район с.Лопатни | 10/0,4 | 0.1 | 0.039 | 0.061248 | центр питания закрыт для потребителей 1,2 категории | 0.061 | 0.066 | 0.1 | 1х100
2600 | КТП 149 10/0,4кВ ф.106 ПС 35/10кВ Смолевичи | Клинцовский РЭС | Брянская область | Клинцовский район с.Лопатни | 10/0,4 | 0.1 | 0.058 | 0.043616 | центр питания закрыт для потребителей 1,2 категории | 0.042 | 0.047 | 0.1 | 1х100
2601 | КТП 144 10/0,4кВ ф.106 ПС 35/10кВ Смолевичи | Клинцовский РЭС | Брянская область | Клинцовский район с. Лопатни | 10/0,4 | 0.063 | 0.0252 | 0.038002 | центр питания закрыт для потребителей 1,2 категории | 0.0378 | 0.04095 | 0.063 | 1х63
2602 | КТП 150 10/0,4кВ ф.106 ПС 35/10кВ Смолевичи | Клинцовский РЭС | Брянская область | Клинцовский район с. Лопатни | 10/0,4 | 0.1 | 0.069 | 0.033408 | центр питания закрыт для потребителей 1,2 категории | 0.031 | 0.036 | 0.1 | 1х100
2603 | КТП 141 10/0,4кВ ф.106 ПС 35/10кВ Смолевичи | Клинцовский РЭС | Брянская область | Клинцовский район с.Лопатни | 10/0,4 | 0.04 | 0.02 | 0.020416 | центр питания закрыт для потребителей 1,2 категории | 0.02 | 0.022 | 0.04 | 1х40
2604 | КТП 70 10/0,4кВ ф.106 ПС 35/10кВ Смолевичи | Клинцовский РЭС | Брянская область | Клинцовский район с.Лопатни | 10/0,4 | 0.25 | 0.1235 | 0.12899 | центр питания закрыт для потребителей 1,2 категории | 0.1265 | 0.139 | 0.25 | 1х250
2605 | КТП 143 10/0,4кВ ф.106 ПС 35/10кВ Смолевичи | Клинцовский РЭС | Брянская область | Клинцовский район с. Лопатни | 10/0,4 | 0.06 | 0.03 | 0.030624 | центр питания закрыт для потребителей 1,2 категории | 0.03 | 0.033 | 0.06 | 1х60
2606 | КТП 147 10/0,4кВ ф.106 ПС 35/10кВ Смолевичи | Клинцовский РЭС | Брянская область | Клинцовский район с. Лопатни | 10/0,4 | 0.1 | 0.053 | 0.048256 | центр питания закрыт для потребителей 1,2 категории | 0.047 | 0.052 | 0.1 | 1х100
2607 | КТП 142 10/0,4кВ ф.106 ПС 35/10кВ Смолевичи | Клинцовский РЭС | Брянская область | Клинцовский район п. Маковье | 10/0,4 | 0.025 | 0.0153 | 0.010162 | центр питания закрыт для потребителей 1,2 категории | 0.0097 | 0.01095 | 0.025 | 1х25
2608 | КТП 152 10/0,4кВ ф.106 ПС 35/10кВ Смолевичи | Клинцовский РЭС | Брянская область | Клинцовский район п. Заречье | 10/0,4 | 0.04 | 0.032 | 0.00928 | центр питания закрыт для потребителей 1,2 категории | 0.008 | 0.01 | 0.04 | 1х40
2609 | КТП 366 10/0,4кВ ф.106 ПС 35/10кВ Смолевичи | Клинцовский РЭС | Брянская область | Клинцовский район п. Заречье | 10/0,4 | 0.06 | 0.03 | 0.030624 | центр питания закрыт для потребителей 1,2 категории | 0.03 | 0.033 | 0.06 | 1х60
2610 | КТП 63 10/0,4кВ ф.106 ПС 35/10кВ Смолевичи | Клинцовский РЭС | Брянская область | Клинцовский район п. Буян | 10/0,4 | 0.03 | 0.0235 | 0.007424 | центр питания закрыт для потребителей 1,2 категории | 0.0065 | 0.008 | 0.03 | 1х30
2611 | КТП 319 10/0,4кВ ф.106 ПС 35/10кВ Смолевичи | Клинцовский РЭС | Брянская область | Клинцовский район с. Гута-Корецкая | 10/0,4 | 0.1 | 0.049 | 0.051968 | центр питания закрыт для потребителей 1,2 категории | 0.051 | 0.056 | 0.1 | 1х100
2612 | ЗТП 346 10/0,4кВ ф.106 ПС 35/10кВ Смолевичи | Клинцовский РЭС | Брянская область | Клинцовский район с. Гута-Корецкая | 10/0,4 | 0.06 | 0.042 | 0.019488 | центр питания закрыт для потребителей 1,2 категории | 0.018 | 0.021 | 0.06 | 1х60
2613 | КТП 292 10/0,4кВ ф.106 ПС 35/10кВ Смолевичи | Клинцовский РЭС | Брянская область | Клинцовский район п. Лядовка | 10/0,4 | 0.02 | 0.011 | 0.00928 | центр питания закрыт для потребителей 1,2 категории | 0.009 | 0.01 | 0.02 | 1х20
2614 | ЗТП 294 10/0,4кВ ф.106 ПС 35/10кВ Смолевичи | Клинцовский РЭС | Брянская область | Клинцовский район с. Гута-Корецкая | 10/0,4 | 0.16 | 0.112 | 0.051968 | центр питания закрыт для потребителей 1,2 категории | 0.048 | 0.056 | 0.16 | 1х160
2615 | КТП 7 10/0,4кВ ф.106 ПС 35/10кВ Смолевичи | Клинцовский РЭС | Брянская область | Клинцовский район с. Гута-Корецкая | 10/0,4 | 0.1 | 0.07 | 0.03248 | центр питания закрыт для потребителей 1,2 категории | 0.03 | 0.035 | 0.1 | 1х100
2616 | КТП 308 10/0,4кВ ф.106 ПС 35/10кВ Смолевичи | Клинцовский РЭС | Брянская область | Клинцовский район д. Унеча | 10/0,4 | 0.06 | 0.044 | 0.017632 | центр питания закрыт для потребителей 1,2 категории | 0.016 | 0.019 | 0.06 | 1х60
2617 | КТП 304 10/0,4кВ ф.106 ПС 35/10кВ Смолевичи | Клинцовский РЭС | Брянская область | Клинцовский район д. Унеча | 10/0,4 | 0.1 | 0.063 | 0.038976 | центр питания закрыт для потребителей 1,2 категории | 0.037 | 0.042 | 0.1 | 1х100
2618 | КТП 305 10/0,4кВ ф.106 ПС 35/10кВ Смолевичи | Клинцовский РЭС | Брянская область | Клинцовский район д. Унеча | 10/0,4 | 0.1 | 0.076 | 0.026912 | центр питания закрыт для потребителей 1,2 категории | 0.024 | 0.029 | 0.1 | 1х100
2619 | КТП 297 10/0,4кВ ф.106 ПС 35/10кВ Смолевичи | Клинцовский РЭС | Брянская область | Клинцовский район п. Рассвет | 10/0,4 | 0.04 | 0.032 | 0.00928 | центр питания закрыт для потребителей 1,2 категории | 0.008 | 0.01 | 0.04 | 1х40
2620 | КТП 146 10/0,4кВ ф.106 ПС 35/10кВ Смолевичи | Клинцовский РЭС | Брянская область | Клинцовский район с.Лопанти | 10/0,4 | 0.1 | 0.062 | 0.039904 | центр питания закрыт для потребителей 1,2 категории | 0.038 | 0.043 | 0.1 | 1х100
2621 | ЗТП 156 10/0,4кВ ф.108 ПС 35/10кВ Смолевичи | Клинцовский РЭС | Брянская область | Клинцовский район п. Чемерна | 10/0,4 | 0.41 | 0.08 | 0.081664 |  | 0.08 | 0.088 | 0.16 | 1х250+1х160
2622 | ЗТП 337 10/0,4кВ ф.108 ПС 35/10кВ Смолевичи | Клинцовский РЭС | Брянская область | Клинцовский район п. Чемерна | 10/0,4 | 0.5 | 0.1645 | 0.090944 |  | 0.0855 | 0.098 | 0.25 | 1х250+1х250
2623 | КТП 340 10/0,4кВ ф.108 ПС 35/10кВ Смолевичи | Клинцовский РЭС | Брянская область | Клинцовский район п. Чемерна | 10/0,4 | 0.1 | 0.052 | 0.049184 | центр питания закрыт для потребителей 1,2 категории | 0.048 | 0.053 | 0.1 | 1х100
2624 | КТП 8 10/0,4кВ ф.108 ПС 35/10кВ Смолевичи | Клинцовский РЭС | Брянская область | Клинцовский район п. Чемерна | 10/0,4 | 0.04 | 0.035 | 0.006496 | центр питания закрыт для потребителей 1,2 категории | 0.005 | 0.007 | 0.04 | 1х40
2625 | КТП 311 6/0,4кВ ф.601 ПС 35/10/6кВ Ущерпье | Клинцовский РЭС | Брянская область | Клинцовский район п.Красная Криница | 6/0,4 | 0.004 | 0.0032 | 0.000928 | центр питания закрыт для потребителей 1,2 категории | 0.0008 | 0.001 | 0.004 | 1х4
2626 | КТП 83 6/0,4кВ ф.601 ПС 35/10/6кВ Ущерпье | Клинцовский РЭС | Брянская область | Клинцовский район с.Речица | 6/0,4 | 0.01 | 0.0033 | 0.0066816 | центр питания закрыт для потребителей 1,2 категории | 0.0067 | 0.0072 | 0.01 | 1х10
2627 | КТП 84 6/0,4кВ ф.601 ПС 35/10/6кВ Ущерпье | Клинцовский РЭС | Брянская область | Клинцовский район д.Писаревка | 6/0,4 | 0.06 | 0.036 | 0.025056 | центр питания закрыт для потребителей 1,2 категории | 0.024 | 0.027 | 0.06 | 1х60
2628 | ЗТП 87 6/0,4кВ ф.602 ПС 35/10/6кВ Ущерпье | Клинцовский РЭС | Брянская область | Клинцовский район с. Ущерпье | 6/0,4 | 0.16 | 0.071 | 0.090016 | центр питания закрыт для потребителей 1,2 категории | 0.089 | 0.097 | 0.16 | 1х160
2629 | КТП 90 6/0,4кВ ф.602 ПС 35/10/6кВ Ущерпье | Клинцовский РЭС | Брянская область | Клинцовский район с. Ущерпье | 6/0,4 | 0.1 | 0.07 | 0.03248 | центр питания закрыт для потребителей 1,2 категории | 0.03 | 0.035 | 0.1 | 1х100
2630 | КТП 88 6/0,4кВ ф.602 ПС 35/10/6кВ Ущерпье | Клинцовский РЭС | Брянская область | Клинцовский район с. Ущерпье | 6/0,4 | 0.1 | 0.08 | 0.0232 | центр питания закрыт для потребителей 1,2 категории | 0.02 | 0.025 | 0.1 | 1х100
2631 | КТП 91 6/0,4кВ ф.602 ПС 35/10/6кВ Ущерпье | Клинцовский РЭС | Брянская область | Клинцовский район с. Ущерпье | 6/0,4 | 0.025 | 0.0183 | 0.0073776 | центр питания закрыт для потребителей 1,2 категории | 0.0067 | 0.00795 | 0.025 | 1х25
2632 | КТП 93 6/0,4кВ ф.602 ПС 35/10/6кВ Ущерпье | Клинцовский РЭС | Брянская область | Клинцовский район п. Борозенщина | 6/0,4 | 0.00125 | 0.0013 | 1.16e-05 | центр питания закрыт для потребителей 1,2 категории | -5e-05 | 1.25e-05 | 0.00125 | 1х1,25
2633 | КТП 99 6/0,4кВ ф.603 ПС 35/10/6кВ Ущерпье | Клинцовский РЭС | Брянская область | Клинцовский район с. Ущерпье | 6/0,4 | 0.25 | 0.1765 | 0.079808 | центр питания закрыт для потребителей 1,2 категории | 0.0735 | 0.086 | 0.25 | 1х250
2634 | ЗТП 96 6/0,4кВ ф.603 ПС 35/10/6кВ Ущерпье | Клинцовский РЭС | Брянская область | Клинцовский район с. Ущерпье | 6/0,4 | 0.25 | 0.1155 | 0.13642 | центр питания закрыт для потребителей 1,2 категории | 0.1345 | 0.147 | 0.25 | 1х250
2635 | ЗТП 100 6/0,4кВ ф.603 ПС 35/10/6кВ Ущерпье | Клинцовский РЭС | Брянская область | Клинцовский район с. Ущерпье | 6/0,4 | 0.18 | 0.089 | 0.0928 | центр питания закрыт для потребителей 1,2 категории | 0.091 | 0.1 | 0.18 | 1х180
2636 | КТП 113 6/0,4кВ ф.603 ПС 35/10/6кВ Ущерпье | Клинцовский РЭС | Брянская область | Клинцовский район п. Колпины | 6/0,4 | 0.01 | 0.0085 | 0.001856 | центр питания закрыт для потребителей 1,2 категории | 0.0015 | 0.002 | 0.01 | 1х10
2637 | КТП 114 6/0,4кВ ф.603 ПС 35/10/6кВ Ущерпье | Клинцовский РЭС | Брянская область | Клинцовский район п. Кипень-Ущерпский | 6/0,4 | 0.04 | 0.023 | 0.017632 | центр питания закрыт для потребителей 1,2 категории | 0.017 | 0.019 | 0.04 | 1х40
2638 | КТП 109 6/0,4кВ ф.603 ПС 35/10/6кВ Ущерпье | Клинцовский РЭС | Брянская область | Клинцовский район п. Новый Мир | 6/0,4 | 0.01 | 0.0055 | 0.00464 | центр питания закрыт для потребителей 1,2 категории | 0.0045 | 0.005 | 0.01 | 1х10
2639 | КТП 116 6/0,4кВ ф.603 ПС 35/10/6кВ Ущерпье | Клинцовский РЭС | Брянская область | Клинцовский район д. Лесновка | 6/0,4 | 0.05 | 0.0205 | 0.029696 | центр питания закрыт для потребителей 1,2 категории | 0.0295 | 0.032 | 0.05 | 1х50
2640 | КТП 108 6/0,4кВ ф.603 ПС 35/10/6кВ Ущерпье | Клинцовский РЭС | Брянская область | Клинцовский район п. Красный Луч | 6/0,4 | 0.00125 | 0.00043 | 0.00081896 | центр питания закрыт для потребителей 1,2 категории | 0.00082 | 0.0008825 | 0.00125 | 1х1,25
2641 | КТП 98 6/0,4кВ ф.603 ПС 35/10/6кВ Ущерпье | Клинцовский РЭС | Брянская область | Клинцовский район д. Кузнец | 6/0,4 | 0.01 | 0.0065 | 0.003712 | центр питания закрыт для потребителей 1,2 категории | 0.0035 | 0.004 | 0.01 | 1х10
2642 | КТП 101 6/0,4кВ ф.603 ПС 35/10/6кВ Ущерпье | Клинцовский РЭС | Брянская область | Клинцовский район с. Рожны | 6/0,4 | 0.063 | 0.0442 | 0.02037 | центр питания закрыт для потребителей 1,2 категории | 0.0188 | 0.02195 | 0.063 | 1х63
2643 | КТП 106 6/0,4кВ ф.603 ПС 35/10/6кВ Ущерпье | Клинцовский РЭС | Брянская область | Клинцовский район с. Рожны | 6/0,4 | 0.1 | 0.041 | 0.059392 | центр питания закрыт для потребителей 1,2 категории | 0.059 | 0.064 | 0.1 | 1х100
2644 | КТП 104 6/0,4кВ ф.603 ПС 35/10/6кВ Ущерпье | Клинцовский РЭС | Брянская область | Клинцовский район с. Рожны | 6/0,4 | 0.1 | 0.057 | 0.044544 | центр питания закрыт для потребителей 1,2 категории | 0.043 | 0.048 | 0.1 | 1х100
2645 | КТП 105 6/0,4кВ ф.603 ПС 35/10/6кВ Ущерпье | Клинцовский РЭС | Брянская область | Клинцовский район с. Рожны | 6/0,4 | 0.06 | 0.024 | 0.036192 | центр питания закрыт для потребителей 1,2 категории | 0.036 | 0.039 | 0.06 | 1х60
2646 | КТП 102 6/0,4кВ ф.603 ПС 35/10/6кВ Ущерпье | Клинцовский РЭС | Брянская область | Клинцовский район с. Рожны | 6/0,4 | 0.1 | 0.08 | 0.0232 | центр питания закрыт для потребителей 1,2 категории | 0.02 | 0.025 | 0.1 | 1х100
2647 | КТП 118 10/0,4кВ ф.107 ПС 35/10/6кВ Ущерпье | Клинцовский РЭС | Брянская область | Клинцовский район д. Веприн | 10/0,4 | 0.063 | 0.0422 | 0.022226 | центр питания закрыт для потребителей 1,2 категории | 0.0208 | 0.02395 | 0.063 | 1х63
2648 | КТП 120 10/0,4кВ ф.107 ПС 35/10/6кВ Ущерпье | Клинцовский РЭС | Брянская область | Клинцовский район д. Веприн | 10/0,4 | 0.06 | 0.03 | 0.030624 | центр питания закрыт для потребителей 1,2 категории | 0.03 | 0.033 | 0.06 | 1х60
2649 | КТП 5 10/0,4кВ ф.101 ПС 35/10кВ Киваи | Клинцовский РЭС | Брянская область | Клинцовский район с. Кневичи | 10/0,4 | 0.1 | 0.061 | 0.040832 | центр питания закрыт для потребителей 1,2 категории | 0.039 | 0.044 | 0.1 | 1х100
2650 | КТП 4 10/0,4кВ ф.101 ПС 35/10кВ Киваи | Клинцовский РЭС | Брянская область | Клинцовский район п. Каменев | 10/0,4 | 0.04 | 0.027 | 0.01392 | центр питания закрыт для потребителей 1,2 категории | 0.013 | 0.015 | 0.04 | 1х40
2651 | КТП 244 10/0,4кВ ф.101 ПС 35/10кВ Киваи | Клинцовский РЭС | Брянская область | Клинцовский район с. Смотрова Буда | 10/0,4 | 0.1 | 0.072 | 0.030624 | центр питания закрыт для потребителей 1,2 категории | 0.028 | 0.033 | 0.1 | 1х100
2652 | КТП 258 10/0,4кВ ф.101 ПС 35/10кВ Киваи | Клинцовский РЭС | Брянская область | Клинцовский район с. Смотрова Буда | 10/0,4 | 0.1 | 0.052 | 0.049184 | центр питания закрыт для потребителей 1,2 категории | 0.048 | 0.053 | 0.1 | 1х100
2653 | КТП 10 10/0,4кВ ф.102 ПС 35/10кВ Киваи | Клинцовский РЭС | Брянская область | Клинцовский район п. Красная Лоза | 10/0,4 | 0.02 | 0.016 | 0.00464 | центр питания закрыт для потребителей 1,2 категории | 0.004 | 0.005 | 0.02 | 1х20
2654 | КТП 11 10/0,4кВ ф.102 ПС 35/10кВ Киваи | Клинцовский РЭС | Брянская область | Клинцовский район п. Круглое | 10/0,4 | 0.063 | 0.0492 | 0.01573 | центр питания закрыт для потребителей 1,2 категории | 0.0138 | 0.01695 | 0.063 | 1х63
2655 | КТП 12 10/0,4кВ ф.102 ПС 35/10кВ Киваи | Клинцовский РЭС | Брянская область | Клинцовский район п. Дубрава | 10/0,4 | 0.04 | 0.033 | 0.008352 | центр питания закрыт для потребителей 1,2 категории | 0.007 | 0.009 | 0.04 | 1х40
2656 | КТП 13 10/0,4кВ ф.102 ПС 35/10кВ Киваи | Клинцовский РЭС | Брянская область | Новозыбковский район п. Сигнал | 10/0,4 | 0.063 | 0.0312 | 0.032434 | центр питания закрыт для потребителей 1,2 категории | 0.0318 | 0.03495 | 0.063 | 1х63
2657 | КТП 20 10/0,4кВ ф.102 ПС 35/10кВ Киваи | Клинцовский РЭС | Брянская область | Клинцовский район с. Малая Топаль | 10/0,4 | 0.25 | 0.1335 | 0.11971 | центр питания закрыт для потребителей 1,2 категории | 0.1165 | 0.129 | 0.25 | 1х250
2658 | КТП 15 10/0,4кВ ф.102 ПС 35/10кВ Киваи | Клинцовский РЭС | Брянская область | Клинцовский район п. Поляна | 10/0,4 | 0.063 | 0.0372 | 0.026866 | центр питания закрыт для потребителей 1,2 категории | 0.0258 | 0.02895 | 0.063 | 1х63
2659 | КТП 16 10/0,4кВ ф.102 ПС 35/10кВ Киваи | Клинцовский РЭС | Брянская область | Клинцовский район п. Дровосеки | 10/0,4 | 0.03 | 0.0235 | 0.007424 | центр питания закрыт для потребителей 1,2 категории | 0.0065 | 0.008 | 0.03 | 1х30
2660 | КТП 14 10/0,4кВ ф.102 ПС 35/10кВ Киваи | Клинцовский РЭС | Брянская область | Клинцовский район п. Красный Мост | 10/0,4 | 0.063 | 0.0482 | 0.016658 | центр питания закрыт для потребителей 1,2 категории | 0.0148 | 0.01795 | 0.063 | 1х63
2661 | КТП 329 10/0,4кВ ф.102 ПС 35/10кВ Киваи | Клинцовский РЭС | Брянская область | Клинцовский район с. Малая Топаль | 10/0,4 | 0.16 | 0.106 | 0.057536 | центр питания закрыт для потребителей 1,2 категории | 0.054 | 0.062 | 0.16 | 1х160
2662 | КТП 276 10/0,4кВ ф.102 ПС 35/10кВ Киваи | Клинцовский РЭС | Брянская область | Клинцовский район с. Малая Топаль | 10/0,4 | 0.16 | 0.096 | 0.066816 | центр питания закрыт для потребителей 1,2 категории | 0.064 | 0.072 | 0.16 | 1х160
2663 | РП 3 10/0,4кВ ф.102 ПС 35/10кВ Киваи | Клинцовский РЭС | Брянская область | Клинцовский район с. Малая Топаль | 10/0,4 | 0.65 | 0.1555 | 0.099296 |  | 0.0945 | 0.107 | 0.25 | 1х400+1х250 | на РП действительно есть тр-р, но диспетчерское наименование - РП
2664 | КТП 21 10/0,4кВ ф.102 ПС 35/10кВ Киваи | Клинцовский РЭС | Брянская область | Клинцовский район с. Малая Топаль | 10/0,4 | 0.25 | 0.1435 | 0.11043 | центр питания закрыт для потребителей 1,2 категории | 0.1065 | 0.119 | 0.25 | 1х250
2665 | КТП 29 10/0,4кВ ф.103 ПС 35/10кВ Киваи | Клинцовский РЭС | Брянская область | Клинцовский район с. Киваи | 10/0,4 | 0.063 | 0.0472 | 0.017586 | центр питания закрыт для потребителей 1,2 категории | 0.0158 | 0.01895 | 0.063 | 1х63
2666 | КТП 23 10/0,4кВ ф.103 ПС 35/10кВ Киваи | Клинцовский РЭС | Брянская область | Клинцовский район п. Особцы | 10/0,4 | 0.06 | 0.038 | 0.0232 | центр питания закрыт для потребителей 1,2 категории | 0.022 | 0.025 | 0.06 | 1х60
2667 | КТП 24 10/0,4кВ ф.103 ПС 35/10кВ Киваи | Клинцовский РЭС | Брянская область | Клинцовский район п. Зеленая Роща | 10/0,4 | 0.06 | 0.026 | 0.034336 | центр питания закрыт для потребителей 1,2 категории | 0.034 | 0.037 | 0.06 | 1х60
2668 | КТП 19 10/0,4кВ ф.103 ПС 35/10кВ Киваи | Клинцовский РЭС | Брянская область | Клинцовский район с. Гулевка | 10/0,4 | 0.06 | 0.031 | 0.029696 | центр питания закрыт для потребителей 1,2 категории | 0.029 | 0.032 | 0.06 | 1х60
2669 | КТП 27 10/0,4кВ ф.103 ПС 35/10кВ Киваи | Клинцовский РЭС | Брянская область | Клинцовский район с. Гулевка | 10/0,4 | 0.06 | 0.038 | 0.0232 | центр питания закрыт для потребителей 1,2 категории | 0.022 | 0.025 | 0.06 | 1х60
2670 | КТП 31 10/0,4кВ ф.104 ПС 35/10кВ Киваи | Клинцовский РЭС | Брянская область | Клинцовский район с. Киваи | 10/0,4 | 0.063 | 0.0482 | 0.016658 | центр питания закрыт для потребителей 1,2 категории | 0.0148 | 0.01795 | 0.063 | 1х63
2671 | КТПП 34 10/0,4кВ ф.104 ПС 35/10кВ Киваи | Клинцовский РЭС | Брянская область | Клинцовский район с. Киваи | 10/0,4 | 0.1 | 0.049 | 0.051968 | центр питания закрыт для потребителей 1,2 категории | 0.051 | 0.056 | 0.1 | 1х100
2672 | ЗТП 32 10/0,4кВ ф.104 ПС 35/10кВ Киваи | Клинцовский РЭС | Брянская область | Клинцовский район с. Киваи | 10/0,4 | 0.25 | 0.2005 | 0.057536 | центр питания закрыт для потребителей 1,2 категории | 0.0495 | 0.062 | 0.25 | 1х250
2673 | КТП 33 10/0,4кВ ф.104 ПС 35/10кВ Киваи | Клинцовский РЭС | Брянская область | Клинцовский район с. Киваи | 10/0,4 | 0.25 | 0.1165 | 0.13549 | центр питания закрыт для потребителей 1,2 категории | 0.1335 | 0.146 | 0.25 | 1х250
2674 | КТП 35 10/0,4кВ ф.105 ПС 35/10кВ Киваи | Клинцовский РЭС | Брянская область | Клинцовский район с. Киваи | 10/0,4 | 0.04 | 0.02 | 0.020416 | центр питания закрыт для потребителей 1,2 категории | 0.02 | 0.022 | 0.04 | 1х40
2675 | КТП 36 10/0,4кВ ф.105 ПС 35/10кВ Киваи | Клинцовский РЭС | Брянская область | Клинцовский район п. Киров | 10/0,4 | 0.16 | 0.085 | 0.077024 | центр питания закрыт для потребителей 1,2 категории | 0.075 | 0.083 | 0.16 | 1х160
2676 | КТП 37 10/0,4кВ ф.105 ПС 35/10кВ Киваи | Клинцовский РЭС | Брянская область | Клинцовский район с. Великая Топаль | 10/0,4 | 0.1 | 0.043 | 0.057536 | центр питания закрыт для потребителей 1,2 категории | 0.057 | 0.062 | 0.1 | 1х100
2677 | КТП 38 10/0,4кВ ф.105 ПС 35/10кВ Киваи | Клинцовский РЭС | Брянская область | Клинцовский район с. Великая Топаль | 10/0,4 | 0.1 | 0.075 | 0.02784 | центр питания закрыт для потребителей 1,2 категории | 0.025 | 0.03 | 0.1 | 1х100
2678 | ЗТП 42 10/0,4кВ ф.105 ПС 35/10кВ Киваи | Клинцовский РЭС | Брянская область | Клинцовский район с. Великая Топаль | 10/0,4 | 0.25 | 0.0985 | 0.15219 | центр питания закрыт для потребителей 1,2 категории | 0.1515 | 0.164 | 0.25 | 1х250
2679 | КТП 39 10/0,4кВ ф.105 ПС 35/10кВ Киваи | Клинцовский РЭС | Брянская область | Клинцовский район с. Великая Топаль | 10/0,4 | 0.16 | 0.096 | 0.066816 | центр питания закрыт для потребителей 1,2 категории | 0.064 | 0.072 | 0.16 | 1х160
2680 | КТПП 46 10/0,4кВ ф.105 ПС 35/10кВ Киваи | Клинцовский РЭС | Брянская область | Клинцовский район с. Великая Топаль | 10/0,4 | 0.4 | 0.226 | 0.18003 | центр питания закрыт для потребителей 1,2 категории | 0.174 | 0.194 | 0.4 | 1х400
2681 | КТП 18 10/0,4кВ ф.105 ПС 35/10кВ Киваи | Клинцовский РЭС | Брянская область | Клинцовский район с. Малая Топаль | 10/0,4 | 0.06 | 0.034 | 0.026912 | центр питания закрыт для потребителей 1,2 категории | 0.026 | 0.029 | 0.06 | 1х60
2682 | КТП 43 10/0,4кВ ф.105 ПС 35/10кВ Киваи | Клинцовский РЭС | Брянская область | Клинцовский район с. Великая Топаль | 10/0,4 | 0.06 | 0.047 | 0.014848 | центр питания закрыт для потребителей 1,2 категории | 0.013 | 0.016 | 0.06 | 1х60
2683 | КТП 44 10/0,4кВ ф.105 ПС 35/10кВ Киваи | Клинцовский РЭС | Брянская область | Клинцовский район с. Великая Топаль | 10/0,4 | 0.25 | 0.1045 | 0.14662 | центр питания закрыт для потребителей 1,2 категории | 0.1455 | 0.158 | 0.25 | 1х250
2684 | КТП 48 10/0,4кВ ф.105 ПС 35/10кВ Киваи | Клинцовский РЭС | Брянская область | Клинцовский район п. Засновье | 10/0,4 | 0.06 | 0.036 | 0.025056 | центр питания закрыт для потребителей 1,2 категории | 0.024 | 0.027 | 0.06 | 1х60
2685 | КТП 47 10/0,4кВ ф.105 ПС 35/10кВ Киваи | Клинцовский РЭС | Брянская область | Клинцовский район с. Великая Топаль | 10/0,4 | 0.06 | 0.054 | 0.008352 | центр питания закрыт для потребителей 1,2 категории | 0.006 | 0.009 | 0.06 | 1х60
2686 | КТП 41 10/0,4кВ ф.105 ПС 35/10кВ Киваи | Клинцовский РЭС | Брянская область | Клинцовский район с. Великая Топаль | 10/0,4 | 0.063 | 0.0422 | 0.022226 | центр питания закрыт для потребителей 1,2 категории | 0.0208 | 0.02395 | 0.063 | 1х63
2687 | КТП 40 10/0,4кВ ф.105 ПС 35/10кВ Киваи | Клинцовский РЭС | Брянская область | Клинцовский район с. Великая Топаль | 10/0,4 | 0.1 | 0.061 | 0.040832 | центр питания закрыт для потребителей 1,2 категории | 0.039 | 0.044 | 0.1 | 1х100
2688 | КТП 50 10/0,4кВ ф.105 ПС 35/10кВ Киваи | Клинцовский РЭС | Брянская область | Клинцовский район с. Великая Топаль | 10/0,4 | 0.16 | 0.093 | 0.0696 | центр питания закрыт для потребителей 1,2 категории | 0.067 | 0.075 | 0.16 | 1х160
2689 | КТП 45 10/0,4кВ ф.105 ПС 35/10кВ Киваи | Клинцовский РЭС | Брянская область | Клинцовский район с. Великая Топаль | 10/0,4 | 0.1 | 0.059 | 0.042688 | центр питания закрыт для потребителей 1,2 категории | 0.041 | 0.046 | 0.1 | 1х100
2690 | КТП 55 10/0,4кВ ф.106 ПС 35/10кВ Киваи | Клинцовский РЭС | Брянская область | Клинцовский район с. Киваи | 10/0,4 | 0.1 | 0.065 | 0.03712 | центр питания закрыт для потребителей 1,2 категории | 0.035 | 0.04 | 0.1 | 1х100
2691 | КТП 58 10/0,4кВ ф.106 ПС 35/10кВ Киваи | Клинцовский РЭС | Брянская область | Клинцовский район п. Красный Борец | 10/0,4 | 0.06 | 0.035 | 0.025984 | центр питания закрыт для потребителей 1,2 категории | 0.025 | 0.028 | 0.06 | 1х60
2692 | КТП 68 10/0,4кВ ф.106 ПС 35/10кВ Киваи | Клинцовский РЭС | Брянская область | Клинцовский район с. Бутовск | 10/0,4 | 0.1 | 0.053 | 0.048256 | центр питания закрыт для потребителей 1,2 категории | 0.047 | 0.052 | 0.1 | 1х100
2693 | КТП 61 10/0,4кВ ф.106 ПС 35/10кВ Киваи | Клинцовский РЭС | Брянская область | Клинцовский район с. Бутовск | 10/0,4 | 0.063 | 0.0452 | 0.019442 | центр питания закрыт для потребителей 1,2 категории | 0.0178 | 0.02095 | 0.063 | 1х63
2694 | КТП 234 10/0,4кВ ф.106 ПС 35/10кВ Киваи | Клинцовский РЭС | Брянская область | Клинцовский район с. Бутовск | 10/0,4 | 0.06 | 0.035 | 0.025984 | центр питания закрыт для потребителей 1,2 категории | 0.025 | 0.028 | 0.06 | 1х60
2695 | КТП 51 10/0,4кВ ф.106 ПС 35/10кВ Киваи | Клинцовский РЭС | Брянская область | Клинцовский район с. Бутовск | 10/0,4 | 0.03 | 0.0195 | 0.011136 | центр питания закрыт для потребителей 1,2 категории | 0.0105 | 0.012 | 0.03 | 1х30
2696 | ЗТП 56 10/0,4кВ ф.106 ПС 35/10кВ Киваи | Клинцовский РЭС | Брянская область | Клинцовский район с. Бутовск | 10/0,4 | 0.41 | 0.121 | 0.043616 |  | 0.039 | 0.047 | 0.16 | 1х160+1х250
2697 | КТП 60 10/0,4кВ ф.106 ПС 35/10кВ Киваи | Клинцовский РЭС | Брянская область | Клинцовский район п. Дубрава | 10/0,4 | 0.04 | 0.028 | 0.012992 | центр питания закрыт для потребителей 1,2 категории | 0.012 | 0.014 | 0.04 | 1х40
2698 | КТП 59 10/0,4кВ ф.106 ПС 35/10кВ Киваи | Клинцовский РЭС | Брянская область | Клинцовский район п. Красный Клин | 10/0,4 | 0.16 | 0.109 | 0.054752 | центр питания закрыт для потребителей 1,2 категории | 0.051 | 0.059 | 0.16 | 1х160
2699 | КТП 299 10/0,4кВ ф.107 ПС 35/10кВ Киваи | Клинцовский РЭС | Брянская область | Клинцовский район с. Горчаки | 10/0,4 | 0.025 | 0.0093 | 0.01573 | центр питания закрыт для потребителей 1,2 категории | 0.0157 | 0.01695 | 0.025 | 1х25
2700 | КТП 71 10/0,4кВ ф.107 ПС 35/10кВ Киваи | Клинцовский РЭС | Брянская область | Клинцовский район с. Горчаки | 10/0,4 | 0.25 | 0.1555 | 0.099296 | центр питания закрыт для потребителей 1,2 категории | 0.0945 | 0.107 | 0.25 | 1х250
2701 | КТП 69 10/0,4кВ ф.107 ПС 35/10кВ Киваи | Клинцовский РЭС | Брянская область | Клинцовский район с. Медведово | 10/0,4 | 0.025 | 0.0163 | 0.0092336 | центр питания закрыт для потребителей 1,2 категории | 0.0087 | 0.00995 | 0.025 | 1х25
2702 | КТП 66 10/0,4кВ ф.107 ПС 35/10кВ Киваи | Клинцовский РЭС | Брянская область | Клинцовский район с. Медведово | 10/0,4 | 0.04 | 0.03 | 0.011136 | центр питания закрыт для потребителей 1,2 категории | 0.01 | 0.012 | 0.04 | 1х40
2703 | ЗТП 65 10/0,4кВ ф.107 ПС 35/10кВ Киваи | Клинцовский РЭС | Брянская область | Клинцовский район с. Медведово | 10/0,4 | 0.25 | 0.1835 | 0.073312 | центр питания закрыт для потребителей 1,2 категории | 0.0665 | 0.079 | 0.25 | 1х250
2704 | КТП 316 10/0,4кВ ф.107 ПС 35/10кВ Киваи | Клинцовский РЭС | Брянская область | Клинцовский район с. Медведово | 10/0,4 | 0.063 | 0.0392 | 0.02501 | центр питания закрыт для потребителей 1,2 категории | 0.0238 | 0.02695 | 0.063 | 1х63
2705 | КТП 62 10/0,4кВ ф.107 ПС 35/10кВ Киваи | Клинцовский РЭС | Брянская область | Клинцовский район с. Горчаки | 10/0,4 | 0.16 | 0.076 | 0.085376 | центр питания закрыт для потребителей 1,2 категории | 0.084 | 0.092 | 0.16 | 1х160
2706 | КТП 72 10/0,4кВ ф.107 ПС 35/10кВ Киваи | Клинцовский РЭС | Брянская область | Клинцовский район с. Медведово | 10/0,4 | 0.16 | 0.123 | 0.04176 | центр питания закрыт для потребителей 1,2 категории | 0.037 | 0.045 | 0.16 | 1х160
2707 | КТП 67 10/0,4кВ ф.107 ПС 35/10кВ Киваи | Клинцовский РЭС | Брянская область | Клинцовский район с. Медведово | 10/0,4 | 0.25 | 0.1225 | 0.12992 | центр питания закрыт для потребителей 1,2 категории | 0.1275 | 0.14 | 0.25 | 1х250
2708 | КТП 275 10/0,4кВ ф.107 ПС 35/10кВ Киваи | Клинцовский РЭС | Брянская область | Клинцовский район с. Медведово | 10/0,4 | 0.063 | 0.0272 | 0.036146 | центр питания закрыт для потребителей 1,2 категории | 0.0358 | 0.03895 | 0.063 | 1х63
2709 | КТП 64 10/0,4кВ ф.107 ПС 35/10кВ Киваи | Клинцовский РЭС | Брянская область | Клинцовский район с. Медведово | 10/0,4 | 0.25 | 0.1625 | 0.0928 | центр питания закрыт для потребителей 1,2 категории | 0.0875 | 0.1 | 0.25 | 1х250
2710 | КТП 73 10/0,4кВ ф.107 ПС 35/10кВ Киваи | Клинцовский РЭС | Брянская область | Клинцовский район с. Медведово | 10/0,4 | 0.25 | 0.1785 | 0.077952 | центр питания закрыт для потребителей 1,2 категории | 0.0715 | 0.084 | 0.25 | 1х250
2711 | КТП 74 10/0,4кВ ф.108 ПС 35/10кВ Киваи | Клинцовский РЭС | Брянская область | Клинцовский район с. Душкино | 10/0,4 | 0.1 | 0.074 | 0.028768 | центр питания закрыт для потребителей 1,2 категории | 0.026 | 0.031 | 0.1 | 1х100
2712 | КТП 82 10/0,4кВ ф.108 ПС 35/10кВ Киваи | Клинцовский РЭС | Брянская область | Клинцовский район с. Душкино | 10/0,4 | 0.25 | 0.1575 | 0.09744 | центр питания закрыт для потребителей 1,2 категории | 0.0925 | 0.105 | 0.25 | 1х250
2713 | КТП 80 10/0,4кВ ф.108 ПС 35/10кВ Киваи | Клинцовский РЭС | Брянская область | Клинцовский район д. Кирковка | 10/0,4 | 0.04 | 0.028 | 0.012992 | центр питания закрыт для потребителей 1,2 категории | 0.012 | 0.014 | 0.04 | 1х40
2714 | КТП 79 10/0,4кВ ф.108 ПС 35/10кВ Киваи | Клинцовский РЭС | Брянская область | Клинцовский район с. Душкино | 10/0,4 | 0.25 | 0.1215 | 0.13085 | центр питания закрыт для потребителей 1,2 категории | 0.1285 | 0.141 | 0.25 | 1х250
2715 | КТП 302 10/0,4кВ ф.108 ПС 35/10кВ Киваи | Клинцовский РЭС | Брянская область | Клинцовский район с. Душкино | 10/0,4 | 0.063 | 0.0302 | 0.033362 | центр питания закрыт для потребителей 1,2 категории | 0.0328 | 0.03595 | 0.063 | 1х63
2716 | КТП 75 10/0,4кВ ф.108 ПС 35/10кВ Киваи | Клинцовский РЭС | Брянская область | Клинцовский район с. Душкино | 10/0,4 | 0.1 | 0.045 | 0.05568 | центр питания закрыт для потребителей 1,2 категории | 0.055 | 0.06 | 0.1 | 1х100
2717 | КТП 77 10/0,4кВ ф.108 ПС 35/10кВ Киваи | Клинцовский РЭС | Брянская область | Клинцовский район п.Пчела | 10/0,4 | 0.06 | 0.038 | 0.0232 | центр питания закрыт для потребителей 1,2 категории | 0.022 | 0.025 | 0.06 | 1х60
2718 | КТП 259 10/0,4кВ ф.101 ПС 35/10кВ Каташин | Клинцовский РЭС | Брянская область | Клинцовский район с. Гулевка | 10/0,4 | 0.16 | 0.108 | 0.05568 | центр питания закрыт для потребителей 1,2 категории | 0.052 | 0.06 | 0.16 | 1х160
2719 | ЗТП 256 10/0,4кВ ф.101 ПС 35/10кВ Каташин | Клинцовский РЭС | Брянская область | Клинцовский район с. Гулевка | 10/0,4 | 0.16 | 0.089 | 0.073312 | центр питания закрыт для потребителей 1,2 категории | 0.071 | 0.079 | 0.16 | 1х160
2720 | КТП 260 10/0,4кВ ф.101 ПС 35/10кВ Каташин | Клинцовский РЭС | Брянская область | Клинцовский район с. Гулевка | 10/0,4 | 0.25 | 0.1505 | 0.10394 | центр питания закрыт для потребителей 1,2 категории | 0.0995 | 0.112 | 0.25 | 1х250
2721 | КТП 248 10/0,4кВ ф.101 ПС 35/10кВ Каташин | Клинцовский РЭС | Брянская область | Клинцовский район с. Гулевка | 10/0,4 | 0.063 | 0.0422 | 0.022226 | центр питания закрыт для потребителей 1,2 категории | 0.0208 | 0.02395 | 0.063 | 1х63
2722 | КТП 251 10/0,4кВ ф.101 ПС 35/10кВ Каташин | Клинцовский РЭС | Брянская область | Клинцовский район п. Первомайский | 10/0,4 | 0.06 | 0.034 | 0.026912 | центр питания закрыт для потребителей 1,2 категории | 0.026 | 0.029 | 0.06 | 1х60
2723 | ЗТП 317 6/0,4кВ ф.604 ПС 110/35/6кВ Водоочистная | Клинцовский РЭС | Брянская область | Клинцовский район г. Клинцы | 6/0,4 | 0.25 | 0.1865 | 0.070528 | центр питания закрыт для потребителей 1,2 категории | 0.0635 | 0.076 | 0.25 | 1х250
2724 | ЗТП 354 6/0,4кВ ф.604 ПС 110/35/6кВ Водоочистная | Клинцовский РЭС | Брянская область | Клинцовский район с. Ольховка | 6/0,4 | 0.06 | 0.027 | 0.033408 | центр питания закрыт для потребителей 1,2 категории | 0.033 | 0.036 | 0.06 | 1х60
2725 | КТП 241 6/0,4кВ ф.601 ПС 110/35/6кВ КТЭЦ | Клинцовский РЭС | Брянская область | Клинцовский район г. Клинцы | 6/0,4 | 0.025 | 0.0113 | 0.013874 | центр питания закрыт для потребителей 1,2 категории | 0.0137 | 0.01495 | 0.025 | 1х25
2726 | КТП 85 10/0,4кВ ф.601 ПС 110/35/6кВ КТЭЦ | Клинцовский РЭС | Брянская область | Клинцовский район г. Клинцы | 10/0,4 | 0.063 | 0.0422 | 0.022226 | центр питания закрыт для потребителей 1,2 категории | 0.0208 | 0.02395 | 0.063 | 1х63
2727 | ЗТП 227 6/0,4кВ ф.601 ПС 110/35/6кВ КТЭЦ | Клинцовский РЭС | Брянская область | Клинцовский район п. Мизиричи | 6/0,4 | 0.25 | 0.1285 | 0.12435 | центр питания закрыт для потребителей 1,2 категории | 0.1215 | 0.134 | 0.25 | 1х250
2728 | ЗТП 218 6/0,4кВ ф.601 ПС 110/35/6кВ КТЭЦ | Клинцовский РЭС | Брянская область | Клинцовский район с. Сосновка | 6/0,4 | 0.1 | 0.067 | 0.035264 | центр питания закрыт для потребителей 1,2 категории | 0.033 | 0.038 | 0.1 | 1х100
2729 | КТП 103 6/0,4кВ ф.601 ПС 110/35/6кВ КТЭЦ | Клинцовский РЭС | Брянская область | Клинцовский район с. Сосновка | 6/0,4 | 0.1 | 0.059 | 0.042688 | центр питания закрыт для потребителей 1,2 категории | 0.041 | 0.046 | 0.1 | 1х100
2730 | ЗТП 217 6/0,4кВ ф.601 ПС 110/35/6кВ КТЭЦ | Клинцовский РЭС | Брянская область | Клинцовский район с. Сосновка | 6/0,4 | 0.06 | 0.024 | 0.036192 | центр питания закрыт для потребителей 1,2 категории | 0.036 | 0.039 | 0.06 | 1х60
2731 | КТП 219 6/0,4кВ ф.601 ПС 110/35/6кВ КТЭЦ | Клинцовский РЭС | Брянская область | Клинцовский район п. Затишье | 6/0,4 | 0.03 | 0.0165 | 0.01392 | центр питания закрыт для потребителей 1,2 категории | 0.0135 | 0.015 | 0.03 | 1х30
2732 | КТП 215 6/0,4кВ ф.601 ПС 110/35/6кВ КТЭЦ | Клинцовский РЭС | Брянская область | Клинцовский район д. Рудня-Тереховка | 6/0,4 | 0.06 | 0.031 | 0.029696 | центр питания закрыт для потребителей 1,2 категории | 0.029 | 0.032 | 0.06 | 1х60
2733 | КТП 213 6/0,4кВ ф.601 ПС 110/35/6кВ КТЭЦ | Клинцовский РЭС | Брянская область | Клинцовский район д. Кожушье | 6/0,4 | 0.1 | 0.053 | 0.048256 | центр питания закрыт для потребителей 1,2 категории | 0.047 | 0.052 | 0.1 | 1х100
2734 | КТП 214 6/0,4кВ ф.601 ПС 110/35/6кВ КТЭЦ | Клинцовский РЭС | Брянская область | Клинцовский район п. Воровского | 6/0,4 | 0.04 | 0.028 | 0.012992 | центр питания закрыт для потребителей 1,2 категории | 0.012 | 0.014 | 0.04 | 1х40
2735 | ЗТП 286 6/0,4кВ ф.601 ПС 110/35/6кВ КТЭЦ | Клинцовский РЭС | Брянская область | Клинцовский район д. Кожушье | 6/0,4 | 0.1 | 0.056 | 0.045472 | центр питания закрыт для потребителей 1,2 категории | 0.044 | 0.049 | 0.1 | 1х100
2736 | КТП 212 6/0,4кВ ф.601 ПС 110/35/6кВ КТЭЦ | Клинцовский РЭС | Брянская область | Клинцовский район п. Павловский | 6/0,4 | 0.01 | 0.0075 | 0.002784 | центр питания закрыт для потребителей 1,2 категории | 0.0025 | 0.003 | 0.01 | 1х10
2737 | КТП 211 6/0,4кВ ф.601 ПС 110/35/6кВ КТЭЦ | Клинцовский РЭС | Брянская область | Клинцовский район д. Свобода | 6/0,4 | 0.01 | 0.0065 | 0.003712 | центр питания закрыт для потребителей 1,2 категории | 0.0035 | 0.004 | 0.01 | 1х10
2738 | КТП 289 6/0,4кВ ф.601 ПС 110/35/6кВ КТЭЦ | Клинцовский РЭС | Брянская область | Клинцовский район п. Новоеленский | 6/0,4 | 0.00125 | 0.0011 | 0.0001972 | центр питания закрыт для потребителей 1,2 категории | 0.00015 | 0.0002125 | 0.00125 | 1х1,25
2739 | КТП 311 6/0,4кВ ф.609 ПС 110/35/6кВ Кожаны | Клинцовский РЭС | Брянская область | Клинцовский район п.Красная Криница | 6/0,4 | 0.005 | 0.0023 | 0.0027376 | центр питания закрыт для потребителей 1,2 категории | 0.0027 | 0.00295 | 0.005 | 1х5
2740 | КТП 83 6/0,4кВ ф.609 ПС 110/35/6кВ Кожаны | Клинцовский РЭС | Брянская область | Клинцовский район с.Речица | 6/0,4 | 0.03 | 0.0115 | 0.01856 | центр питания закрыт для потребителей 1,2 категории | 0.0185 | 0.02 | 0.03 | 1х30
2741 | КТП 84 6/0,4кВ ф.609 ПС 110/35/6кВ Кожаны | Клинцовский РЭС | Брянская область | Клинцовский район д.Писаревка | 6/0,4 | 0.06 | 0.031 | 0.029696 | центр питания закрыт для потребителей 1,2 категории | 0.029 | 0.032 | 0.06 | 1х60
2742 | КТП 5 10/0,4кВ ф.101 ПС 35/10кВ Гордеевка | Клинцовский РЭС, Гордеевский участок | Брянская область | Гордеевский район с. Великий Бор | 10/0,4 | 0.01 | 0.0075 | 0.002784 | центр питания закрыт для потребителей 1,2 категории | 0.0025 | 0.003 | 0.01 | 1х10
2743 | КТП 4 10/0,4кВ ф.101 ПС 35/10кВ Гордеевка | Клинцовский РЭС, Гордеевский участок | Брянская область | Гордеевский район с. Великий Бор | 10/0,4 | 0.03 | 0.0155 | 0.014848 | центр питания закрыт для потребителей 1,2 категории | 0.0145 | 0.016 | 0.03 | 1х30
2744 | КТП 2 10/0,4кВ ф.101 ПС 35/10кВ Гордеевка | Клинцовский РЭС, Гордеевский участок | Брянская область | Гордеевский район с. Великий Бор | 10/0,4 | 0.04 | 0.031 | 0.010208 | центр питания закрыт для потребителей 1,2 категории | 0.009 | 0.011 | 0.04 | 1х40
2745 | КТП 1 10/0,4кВ ф.101 ПС 35/10кВ Гордеевка | Клинцовский РЭС, Гордеевский участок | Брянская область | Гордеевский район д. Василевка | 10/0,4 | 0.01 | 0.0085 | 0.001856 | центр питания закрыт для потребителей 1,2 категории | 0.0015 | 0.002 | 0.01 | 1х10
2746 | КТП 119 10/0,4кВ ф.101 ПС 35/10кВ Гордеевка | Клинцовский РЭС, Гордеевский участок | Брянская область | Гордеевский район д. Нежча | 10/0,4 | 0.1 | 0.062 | 0.039904 | центр питания закрыт для потребителей 1,2 категории | 0.038 | 0.043 | 0.1 | 1х100
2747 | КТП 120 10/0,4кВ ф.101 ПС 35/10кВ Гордеевка | Клинцовский РЭС, Гордеевский участок | Брянская область | Гордеевский район д. Петраковка | 10/0,4 | 0.025 | 0.0123 | 0.012946 | центр питания закрыт для потребителей 1,2 категории | 0.0127 | 0.01395 | 0.025 | 1х25
2748 | КТП 121 10/0,4кВ ф.101 ПС 35/10кВ Гордеевка | Клинцовский РЭС, Гордеевский участок | Брянская область | Гордеевский район д. Старая Полона | 10/0,4 | 0.1 | 0.078 | 0.025056 | центр питания закрыт для потребителей 1,2 категории | 0.022 | 0.027 | 0.1 | 1х100
2749 | КТП 122 10/0,4кВ ф.101 ПС 35/10кВ Гордеевка | Клинцовский РЭС, Гордеевский участок | Брянская область | Гордеевский район д. Старая Полона | 10/0,4 | 0.1 | 0.068 | 0.034336 | центр питания закрыт для потребителей 1,2 категории | 0.032 | 0.037 | 0.1 | 1х100
2750 | КТП 123 10/0,4кВ ф.101 ПС 35/10кВ Гордеевка | Клинцовский РЭС, Гордеевский участок | Брянская область | Гордеевский район д. Дмитриевка | 10/0,4 | 0.01 | 0.0034 | 0.0065888 | центр питания закрыт для потребителей 1,2 категории | 0.0066 | 0.0071 | 0.01 | 1х10
2751 | КТП 125 10/0,4кВ ф.101 ПС 35/10кВ Гордеевка | Клинцовский РЭС, Гордеевский участок | Брянская область | Гордеевский район д. Старая Полона | 10/0,4 | 0.1 | 0.085 | 0.01856 | центр питания закрыт для потребителей 1,2 категории | 0.015 | 0.02 | 0.1 | 1х100
2752 | КТП 161 10/0,4кВ ф.101 ПС 35/10кВ Гордеевка | Клинцовский РЭС, Гордеевский участок | Брянская область | Гордеевский район д. Старая Полона | 10/0,4 | 0.16 | 0.088 | 0.07424 | центр питания закрыт для потребителей 1,2 категории | 0.072 | 0.08 | 0.16 | 1х160
2753 | КТП 126 10/0,4кВ ф.101 ПС 35/10кВ Гордеевка | Клинцовский РЭС, Гордеевский участок | Брянская область | Гордеевский район д. Удел | 10/0,4 | 0.03 | 0.0265 | 0.00464 | центр питания закрыт для потребителей 1,2 категории | 0.0035 | 0.005 | 0.03 | 1х30
2754 | КТП 37 10/0,4кВ ф.102 ПС 35/10кВ Гордеевка | Клинцовский РЭС, Гордеевский участок | Брянская область | Гордеевский район с. Гордеевка | 10/0,4 | 0.04 | 0.027 | 0.01392 | центр питания закрыт для потребителей 1,2 категории | 0.013 | 0.015 | 0.04 | 1х40
2755 | КТП 8 10/0,4кВ ф.102 ПС 35/10кВ Гордеевка | Клинцовский РЭС, Гордеевский участок | Брянская область | Гордеевский район п. Смелый | 10/0,4 | 0.06 | 0.028 | 0.03248 | центр питания закрыт для потребителей 1,2 категории | 0.032 | 0.035 | 0.06 | 1х60
2756 | КТП 23 10/0,4кВ ф.102 ПС 35/10кВ Гордеевка | Клинцовский РЭС, Гордеевский участок | Брянская область | Гордеевский район д. Поконь | 10/0,4 | 0.1 | 0.06 | 0.04176 | центр питания закрыт для потребителей 1,2 категории | 0.04 | 0.045 | 0.1 | 1х100
2757 | КТП 9 10/0,4кВ ф.102 ПС 35/10кВ Гордеевка | Клинцовский РЭС, Гордеевский участок | Брянская область | Гордеевский район д. Поконь | 10/0,4 | 0.025 | 0.0203 | 0.0055216 | центр питания закрыт для потребителей 1,2 категории | 0.0047 | 0.00595 | 0.025 | 1х25
2758 | КТП 10 10/0,4кВ ф.102 ПС 35/10кВ Гордеевка | Клинцовский РЭС, Гордеевский участок | Брянская область | Гордеевский район д. Поконь | 10/0,4 | 0.1 | 0.043 | 0.057536 | центр питания закрыт для потребителей 1,2 категории | 0.057 | 0.062 | 0.1 | 1х100
2759 | КТП 12 10/0,4кВ ф.102 ПС 35/10кВ Гордеевка | Клинцовский РЭС, Гордеевский участок | Брянская область | Гордеевский район д. Завод-Корецкий | 10/0,4 | 0.1 | 0.062 | 0.039904 | центр питания закрыт для потребителей 1,2 категории | 0.038 | 0.043 | 0.1 | 1х100
2760 | КТП 14 10/0,4кВ ф.102 ПС 35/10кВ Гордеевка | Клинцовский РЭС, Гордеевский участок | Брянская область | Гордеевский район д. Завод-Корецкий | 10/0,4 | 0.06 | 0.031 | 0.029696 | центр питания закрыт для потребителей 1,2 категории | 0.029 | 0.032 | 0.06 | 1х60
2761 | КТП 15 10/0,4кВ ф.102 ПС 35/10кВ Гордеевка | Клинцовский РЭС, Гордеевский участок | Брянская область | Гордеевский район п. Шармы | 10/0,4 | 0.03 | 0.0255 | 0.005568 | центр питания закрыт для потребителей 1,2 категории | 0.0045 | 0.006 | 0.03 | 1х30
2762 | КТП 18 10/0,4кВ ф.102 ПС 35/10кВ Гордеевка | Клинцовский РЭС, Гордеевский участок | Брянская область | Гордеевский район п. Медведовка | 10/0,4 | 0.03 | 0.0205 | 0.010208 | центр питания закрыт для потребителей 1,2 категории | 0.0095 | 0.011 | 0.03 | 1х30
2763 | КТП 16 10/0,4кВ ф.102 ПС 35/10кВ Гордеевка | Клинцовский РЭС, Гордеевский участок | Брянская область | Гордеевский район п. Шармы | 10/0,4 | 0.25 | 0.1625 | 0.0928 | центр питания закрыт для потребителей 1,2 категории | 0.0875 | 0.1 | 0.25 | 1х250
2764 | ЗТП 48 10/0,4кВ ф.103 ПС 35/10кВ Гордеевка | Клинцовский РЭС, Гордеевский участок | Брянская область | Гордеевский район с. Гордеевка | 10/0,4 | 0.32 | 0.077 | 0.084448 |  | 0.083 | 0.091 | 0.16 | 1х160+1х160
2765 | КТП 26 10/0,4кВ ф.103 ПС 35/10кВ Гордеевка | Клинцовский РЭС, Гордеевский участок | Брянская область | Гордеевский район п. Буросовка | 10/0,4 | 0.06 | 0.042 | 0.019488 | центр питания закрыт для потребителей 1,2 категории | 0.018 | 0.021 | 0.06 | 1х60
2766 | КТП 47 10/0,4кВ ф.103 ПС 35/10кВ Гордеевка | Клинцовский РЭС, Гордеевский участок | Брянская область | Гордеевский район п. Буросовка | 10/0,4 | 0.04 | 0.025 | 0.015776 | центр питания закрыт для потребителей 1,2 категории | 0.015 | 0.017 | 0.04 | 1х40
2767 | КТП 27 10/0,4кВ ф.103 ПС 35/10кВ Гордеевка | Клинцовский РЭС, Гордеевский участок | Брянская область | Гордеевский район п. Степана Разина | 10/0,4 | 0.02 | 0.01 | 0.010208 | центр питания закрыт для потребителей 1,2 категории | 0.01 | 0.011 | 0.02 | 1х20
2768 | КТП 28 10/0,4кВ ф.103 ПС 35/10кВ Гордеевка | Клинцовский РЭС, Гордеевский участок | Брянская область | Гордеевский район д. Михайловка | 10/0,4 | 0.06 | 0.045 | 0.016704 | центр питания закрыт для потребителей 1,2 категории | 0.015 | 0.018 | 0.06 | 1х60
2769 | КТП 30 10/0,4кВ ф.103 ПС 35/10кВ Гордеевка | Клинцовский РЭС, Гордеевский участок | Брянская область | Гордеевский район д. Поконь | 10/0,4 | 0.025 | 0.0193 | 0.0064496 | центр питания закрыт для потребителей 1,2 категории | 0.0057 | 0.00695 | 0.025 | 1х25
2770 | ЗТП 32 10/0,4кВ ф.103 ПС 35/10кВ Гордеевка | Клинцовский РЭС, Гордеевский участок | Брянская область | Гордеевский район д. Поконь | 10/0,4 | 0.1 | 0.047 | 0.053824 | центр питания закрыт для потребителей 1,2 категории | 0.053 | 0.058 | 0.1 | 1х100
2771 | КТП 38 10/0,4кВ ф.103 ПС 35/10кВ Гордеевка | Клинцовский РЭС, Гордеевский участок | Брянская область | Гордеевский район п. Ипуть | 10/0,4 | 0.01 | 0.0075 | 0.002784 | центр питания закрыт для потребителей 1,2 категории | 0.0025 | 0.003 | 0.01 | 1х10
2772 | КТП 40 10/0,4кВ ф.103 ПС 35/10кВ Гордеевка | Клинцовский РЭС, Гордеевский участок | Брянская область | Гордеевский район п. Ипуть | 10/0,4 | 0.04 | 0.017 | 0.0232 | центр питания закрыт для потребителей 1,2 категории | 0.023 | 0.025 | 0.04 | 1х40
2773 | КТП 44 10/0,4кВ ф.103 ПС 35/10кВ Гордеевка | Клинцовский РЭС, Гордеевский участок | Брянская область | Гордеевский район с. Творишино | 10/0,4 | 0.1 | 0.068 | 0.034336 | центр питания закрыт для потребителей 1,2 категории | 0.032 | 0.037 | 0.1 | 1х100
2774 | КТП 43 10/0,4кВ ф.103 ПС 35/10кВ Гордеевка | Клинцовский РЭС, Гордеевский участок | Брянская область | Гордеевский район с. Творишино | 10/0,4 | 0.06 | 0.046 | 0.015776 | центр питания закрыт для потребителей 1,2 категории | 0.014 | 0.017 | 0.06 | 1х60
2775 | КТП 45 10/0,4кВ ф.103 ПС 35/10кВ Гордеевка | Клинцовский РЭС, Гордеевский участок | Брянская область | Гордеевский район с. Творишино | 10/0,4 | 0.1 | 0.067 | 0.035264 | центр питания закрыт для потребителей 1,2 категории | 0.033 | 0.038 | 0.1 | 1х100
2776 | КТП 35 10/0,4кВ ф.103 ПС 35/10кВ Гордеевка | Клинцовский РЭС, Гордеевский участок | Брянская область | Гордеевский район с. Творишино | 10/0,4 | 0.06 | 0.038 | 0.0232 | центр питания закрыт для потребителей 1,2 категории | 0.022 | 0.025 | 0.06 | 1х60
2777 | КТП 36 10/0,4кВ ф.103 ПС 35/10кВ Гордеевка | Клинцовский РЭС, Гордеевский участок | Брянская область | Гордеевский район с. Творишино | 10/0,4 | 0.06 | 0.026 | 0.034336 | центр питания закрыт для потребителей 1,2 категории | 0.034 | 0.037 | 0.06 | 1х60
2778 | КТП 65 10/0,4кВ ф.103 ПС 35/10кВ Гордеевка | Клинцовский РЭС, Гордеевский участок | Брянская область | Гордеевский район с. Творишино | 10/0,4 | 0.06 | 0.035 | 0.025984 | центр питания закрыт для потребителей 1,2 категории | 0.025 | 0.028 | 0.06 | 1х60
2779 | ЗТП 52 10/0,4кВ ф.103 ПС 35/10кВ Гордеевка | Клинцовский РЭС, Гордеевский участок | Брянская область | Гордеевский район с. Творишино | 10/0,4 | 0.4 | 0.189 | 0.21437 | центр питания закрыт для потребителей 1,2 категории | 0.211 | 0.231 | 0.4 | 1х400
2780 | КТП 49 10/0,4кВ ф.105 ПС 35/10кВ Гордеевка | Клинцовский РЭС, Гордеевский участок | Брянская область | Гордеевский район с. Творишино | 10/0,4 | 0.1 | 0.07 | 0.03248 | центр питания закрыт для потребителей 1,2 категории | 0.03 | 0.035 | 0.1 | 1х100
2781 | КТП 50 10/0,4кВ ф.105 ПС 35/10кВ Гордеевка | Клинцовский РЭС, Гордеевский участок | Брянская область | Гордеевский район с. Творишино | 10/0,4 | 0.04 | 0.018 | 0.022272 | центр питания закрыт для потребителей 1,2 категории | 0.022 | 0.024 | 0.04 | 1х40
2782 | КТП 22 10/0,4кВ ф.105 ПС 35/10кВ Гордеевка | Клинцовский РЭС, Гордеевский участок | Брянская область | Гордеевский район с. Творишино | 10/0,4 | 0.063 | 0.0472 | 0.017586 | центр питания закрыт для потребителей 1,2 категории | 0.0158 | 0.01895 | 0.063 | 1х63
2783 | КТП 53 10/0,4кВ ф.105 ПС 35/10кВ Гордеевка | Клинцовский РЭС, Гордеевский участок | Брянская область | Гордеевский район п. Крещенский | 10/0,4 | 0.01 | 0.0095 | 0.000928 | центр питания закрыт для потребителей 1,2 категории | 0.0005 | 0.001 | 0.01 | 1х10
2784 | КТП 70 10/0,4кВ ф.105 ПС 35/10кВ Гордеевка | Клинцовский РЭС, Гордеевский участок | Брянская область | Гордеевский район п. Крещенский | 10/0,4 | 0.02 | 0.018 | 0.002784 | центр питания закрыт для потребителей 1,2 категории | 0.002 | 0.003 | 0.02 | 1х20
2785 | КТП 55 10/0,4кВ ф.105 ПС 35/10кВ Гордеевка | Клинцовский РЭС, Гордеевский участок | Брянская область | Гордеевский район д. Черный Ручей | 10/0,4 | 0.25 | 0.1705 | 0.085376 | центр питания закрыт для потребителей 1,2 категории | 0.0795 | 0.092 | 0.25 | 1х250
2786 | КТП 60 10/0,4кВ ф.105 ПС 35/10кВ Гордеевка | Клинцовский РЭС, Гордеевский участок | Брянская область | Гордеевский район д. Черный Ручей | 10/0,4 | 0.16 | 0.079 | 0.082592 | центр питания закрыт для потребителей 1,2 категории | 0.081 | 0.089 | 0.16 | 1х160
2787 | КТП 56 10/0,4кВ ф.105 ПС 35/10кВ Гордеевка | Клинцовский РЭС, Гордеевский участок | Брянская область | Гордеевский район д. Черный Ручей | 10/0,4 | 0.04 | 0.026 | 0.014848 | центр питания закрыт для потребителей 1,2 категории | 0.014 | 0.016 | 0.04 | 1х40
2788 | КТП 57 10/0,4кВ ф.105 ПС 35/10кВ Гордеевка | Клинцовский РЭС, Гордеевский участок | Брянская область | Гордеевский район п. Дубровка | 10/0,4 | 0.004 | 0.0033 | 0.0008352 | центр питания закрыт для потребителей 1,2 категории | 0.0007 | 0.0009 | 0.004 | 1х4
2789 | КТП 58 10/0,4кВ ф.105 ПС 35/10кВ Гордеевка | Клинцовский РЭС, Гордеевский участок | Брянская область | Гордеевский район с. Казаричи | 10/0,4 | 0.1 | 0.072 | 0.030624 | центр питания закрыт для потребителей 1,2 категории | 0.028 | 0.033 | 0.1 | 1х100
2790 | ЗТП 59 10/0,4кВ ф.105 ПС 35/10кВ Гордеевка | Клинцовский РЭС, Гордеевский участок | Брянская область | Гордеевский район с. Казаричи | 10/0,4 | 0.25 | 0.1295 | 0.12342 | центр питания закрыт для потребителей 1,2 категории | 0.1205 | 0.133 | 0.25 | 1х250
2791 | КТП 62 10/0,4кВ ф.105 ПС 35/10кВ Гордеевка | Клинцовский РЭС, Гордеевский участок | Брянская область | Гордеевский район с. Казаричи | 10/0,4 | 0.025 | 0.0233 | 0.0027376 | центр питания закрыт для потребителей 1,2 категории | 0.0017 | 0.00295 | 0.025 | 1х25
2792 | КТП 64 10/0,4кВ ф.105 ПС 35/10кВ Гордеевка | Клинцовский РЭС, Гордеевский участок | Брянская область | Гордеевский район с. Казаричи | 10/0,4 | 0.06 | 0.047 | 0.014848 | центр питания закрыт для потребителей 1,2 категории | 0.013 | 0.016 | 0.06 | 1х60
2793 | КТП 61 10/0,4кВ ф.105 ПС 35/10кВ Гордеевка | Клинцовский РЭС, Гордеевский участок | Брянская область | Гордеевский район д. Федоровка | 10/0,4 | 0.1 | 0.058 | 0.043616 | центр питания закрыт для потребителей 1,2 категории | 0.042 | 0.047 | 0.1 | 1х100
2794 | КТП 71 10/0,4кВ ф.107 ПС 35/10кВ Гордеевка | Клинцовский РЭС, Гордеевский участок | Брянская область | Гордеевский район п. Зеленый Клин | 10/0,4 | 0.03 | 0.0195 | 0.011136 | центр питания закрыт для потребителей 1,2 категории | 0.0105 | 0.012 | 0.03 | 1х30
2795 | КТП 72 10/0,4кВ ф.107 ПС 35/10кВ Гордеевка | Клинцовский РЭС, Гордеевский участок | Брянская область | Гордеевский район с. Стругова Буда | 10/0,4 | 0.1 | 0.053 | 0.048256 | центр питания закрыт для потребителей 1,2 категории | 0.047 | 0.052 | 0.1 | 1х100
2796 | КТП 85 10/0,4кВ ф.107 ПС 35/10кВ Гордеевка | Клинцовский РЭС, Гордеевский участок | Брянская область | Гордеевский район д. Струговка | 10/0,4 | 0.25 | 0.1095 | 0.14198 | центр питания закрыт для потребителей 1,2 категории | 0.1405 | 0.153 | 0.25 | 1х250
2797 | КТП 177 10/0,4кВ ф.107 ПС 35/10кВ Гордеевка | Клинцовский РЭС, Гордеевский участок | Брянская область | Гордеевский район д. Струговка | 10/0,4 | 0.063 | 0.0312 | 0.032434 | центр питания закрыт для потребителей 1,2 категории | 0.0318 | 0.03495 | 0.063 | 1х63
2798 | КТП 87 10/0,4кВ ф.107 ПС 35/10кВ Гордеевка | Клинцовский РЭС, Гордеевский участок | Брянская область | Гордеевский район д. Струговка | 10/0,4 | 0.1 | 0.082 | 0.021344 | центр питания закрыт для потребителей 1,2 категории | 0.018 | 0.023 | 0.1 | 1х100
2799 | КТП 79 10/0,4кВ ф.107 ПС 35/10кВ Гордеевка | Клинцовский РЭС, Гордеевский участок | Брянская область | Гордеевский район с. Глинное | 10/0,4 | 0.4 | 0.188 | 0.2153 | центр питания закрыт для потребителей 1,2 категории | 0.212 | 0.232 | 0.4 | 1х400
2800 | КТП 81 10/0,4кВ ф.107 ПС 35/10кВ Гордеевка | Клинцовский РЭС, Гордеевский участок | Брянская область | Гордеевский район с. Глинное | 10/0,4 | 0.06 | 0.048 | 0.01392 | центр питания закрыт для потребителей 1,2 категории | 0.012 | 0.015 | 0.06 | 1х60
2801 | КТП 82 10/0,4кВ ф.107 ПС 35/10кВ Гордеевка | Клинцовский РЭС, Гордеевский участок | Брянская область | Гордеевский район с. Глинное | 10/0,4 | 0.16 | 0.096 | 0.066816 | центр питания закрыт для потребителей 1,2 категории | 0.064 | 0.072 | 0.16 | 1х160
2802 | КТП 80 10/0,4кВ ф.107 ПС 35/10кВ Гордеевка | Клинцовский РЭС, Гордеевский участок | Брянская область | Гордеевский район с. Глинное | 10/0,4 | 0.06 | 0.031 | 0.029696 | центр питания закрыт для потребителей 1,2 категории | 0.029 | 0.032 | 0.06 | 1х60
2803 | ЗТП 180 10/0,4кВ ф.107 ПС 35/10кВ Гордеевка | Клинцовский РЭС, Гордеевский участок | Брянская область | Гордеевский район с. Глинное | 10/0,4 | 0.4 | 0.166 | 0.23571 | центр питания закрыт для потребителей 1,2 категории | 0.234 | 0.254 | 0.4 | 1х400
2804 | КТП 175 10/0,4кВ ф.107 ПС 35/10кВ Гордеевка | Клинцовский РЭС, Гордеевский участок | Брянская область | Гордеевский район с. Глинное | 10/0,4 | 0.1 | 0.072 | 0.030624 | центр питания закрыт для потребителей 1,2 категории | 0.028 | 0.033 | 0.1 | 1х100
2805 | КТП 94 10/0,4кВ ф.107 ПС 35/10кВ Гордеевка | Клинцовский РЭС, Гордеевский участок | Брянская область | Гордеевский район с. Стругова Буда | 10/0,4 | 0.25 | 0.1675 | 0.08816 | центр питания закрыт для потребителей 1,2 категории | 0.0825 | 0.095 | 0.25 | 1х250
2806 | КТП 95 10/0,4кВ ф.107 ПС 35/10кВ Гордеевка | Клинцовский РЭС, Гордеевский участок | Брянская область | Гордеевский район с. Стругова Буда | 10/0,4 | 0.063 | 0.0432 | 0.021298 | центр питания закрыт для потребителей 1,2 категории | 0.0198 | 0.02295 | 0.063 | 1х63
2807 | КТП 74 10/0,4кВ ф.107 ПС 35/10кВ Гордеевка | Клинцовский РЭС, Гордеевский участок | Брянская область | Гордеевский район с. Стругова Буда | 10/0,4 | 0.063 | 0.0492 | 0.01573 | центр питания закрыт для потребителей 1,2 категории | 0.0138 | 0.01695 | 0.063 | 1х63
2808 | КТП 73 10/0,4кВ ф.107 ПС 35/10кВ Гордеевка | Клинцовский РЭС, Гордеевский участок | Брянская область | Гордеевский район с. Стругова Буда | 10/0,4 | 0.16 | 0.099 | 0.064032 | центр питания закрыт для потребителей 1,2 категории | 0.061 | 0.069 | 0.16 | 1х160
2809 | КТП 75 10/0,4кВ ф.107 ПС 35/10кВ Гордеевка | Клинцовский РЭС, Гордеевский участок | Брянская область | Гордеевский район д. Новоселье | 10/0,4 | 0.01 | 0.0055 | 0.00464 | центр питания закрыт для потребителей 1,2 категории | 0.0045 | 0.005 | 0.01 | 1х10
2810 | КТП 76 10/0,4кВ ф.107 ПС 35/10кВ Гордеевка | Клинцовский РЭС, Гордеевский участок | Брянская область | Гордеевский район д. Чаботьково | 10/0,4 | 0.04 | 0.026 | 0.014848 | центр питания закрыт для потребителей 1,2 категории | 0.014 | 0.016 | 0.04 | 1х40
2811 | КТП 93 10/0,4кВ ф.107 ПС 35/10кВ Гордеевка | Клинцовский РЭС, Гордеевский участок | Брянская область | Гордеевский район д. Колыбели | 10/0,4 | 0.03 | 0.0235 | 0.007424 | центр питания закрыт для потребителей 1,2 категории | 0.0065 | 0.008 | 0.03 | 1х30
2812 | КТП 77 10/0,4кВ ф.107 ПС 35/10кВ Гордеевка | Клинцовский РЭС, Гордеевский участок | Брянская область | Гордеевский район д. Колыбели | 10/0,4 | 0.1 | 0.048 | 0.052896 | центр питания закрыт для потребителей 1,2 категории | 0.052 | 0.057 | 0.1 | 1х100
2813 | КТП 96 10/0,4кВ ф.108 ПС 35/10кВ Гордеевка | Клинцовский РЭС, Гордеевский участок | Брянская область | Гордеевский район д. Рудня-Воробьевка | 10/0,4 | 0.1 | 0.045 | 0.05568 | центр питания закрыт для потребителей 1,2 категории | 0.055 | 0.06 | 0.1 | 1х100
2814 | КТП 97 10/0,4кВ ф.108 ПС 35/10кВ Гордеевка | Клинцовский РЭС, Гордеевский участок | Брянская область | Гордеевский район д. Рудня-Воробьевка | 10/0,4 | 0.1 | 0.054 | 0.047328 | центр питания закрыт для потребителей 1,2 категории | 0.046 | 0.051 | 0.1 | 1х100
2815 | КТП 170 10/0,4кВ ф.108 ПС 35/10кВ Гордеевка | Клинцовский РЭС, Гордеевский участок | Брянская область | Гордеевский район д. Рудня-Воробьевка | 10/0,4 | 0.16 | 0.071 | 0.090016 | центр питания закрыт для потребителей 1,2 категории | 0.089 | 0.097 | 0.16 | 1х160
2816 | КТП 101 10/0,4кВ ф.108 ПС 35/10кВ Гордеевка | Клинцовский РЭС, Гордеевский участок | Брянская область | Гордеевский район д. Староновицкая | 10/0,4 | 0.16 | 0.093 | 0.0696 | центр питания закрыт для потребителей 1,2 категории | 0.067 | 0.075 | 0.16 | 1х160
2817 | КТП 98 10/0,4кВ ф.108 ПС 35/10кВ Гордеевка | Клинцовский РЭС, Гордеевский участок | Брянская область | Гордеевский район д. Новоновицкая | 10/0,4 | 0.06 | 0.036 | 0.025056 | центр питания закрыт для потребителей 1,2 категории | 0.024 | 0.027 | 0.06 | 1х60
2818 | КТП 109 10/0,4кВ ф.108 ПС 35/10кВ Гордеевка | Клинцовский РЭС, Гордеевский участок | Брянская область | Гордеевский район д. Новоновицкая | 10/0,4 | 0.1 | 0.04 | 0.06032 | центр питания закрыт для потребителей 1,2 категории | 0.06 | 0.065 | 0.1 | 1х100
2819 | КТП 100 10/0,4кВ ф.108 ПС 35/10кВ Гордеевка | Клинцовский РЭС, Гордеевский участок | Брянская область | Гордеевский район п. Борец | 10/0,4 | 0.01 | 0.0075 | 0.002784 | центр питания закрыт для потребителей 1,2 категории | 0.0025 | 0.003 | 0.01 | 1х10
2820 | КТП 99 10/0,4кВ ф.108 ПС 35/10кВ Гордеевка | Клинцовский РЭС, Гордеевский участок | Брянская область | Гордеевский район п. Березина | 10/0,4 | 0.004 | 0.0014 | 0.0025984 | центр питания закрыт для потребителей 1,2 категории | 0.0026 | 0.0028 | 0.004 | 1х4
2821 | КТП 173 10/0,4кВ ф.108 ПС 35/10кВ Гордеевка | Клинцовский РЭС, Гордеевский участок | Брянская область | Гордеевский район д. Староновицкая | 10/0,4 | 0.25 | 0.1455 | 0.10858 | центр питания закрыт для потребителей 1,2 категории | 0.1045 | 0.117 | 0.25 | 1х250
2822 | КТП 179 10/0,4кВ ф.108 ПС 35/10кВ Гордеевка | Клинцовский РЭС, Гордеевский участок | Брянская область | Гордеевский район д. Староновицкая | 10/0,4 | 0.16 | 0.108 | 0.05568 | центр питания закрыт для потребителей 1,2 категории | 0.052 | 0.06 | 0.16 | 1х160
2823 | КТП 103 10/0,4кВ ф.108 ПС 35/10кВ Гордеевка | Клинцовский РЭС, Гордеевский участок | Брянская область | Гордеевский район с. Ширяевка | 10/0,4 | 0.025 | 0.0183 | 0.0073776 | центр питания закрыт для потребителей 1,2 категории | 0.0067 | 0.00795 | 0.025 | 1х25
2824 | КТП 171 10/0,4кВ ф.108 ПС 35/10кВ Гордеевка | Клинцовский РЭС, Гордеевский участок | Брянская область | Гордеевский район с. Ширяевка | 10/0,4 | 0.025 | 0.0173 | 0.0083056 | центр питания закрыт для потребителей 1,2 категории | 0.0077 | 0.00895 | 0.025 | 1х25
2825 | КТП 178 10/0,4кВ ф.108 ПС 35/10кВ Гордеевка | Клинцовский РЭС, Гордеевский участок | Брянская область | Гордеевский район с. Ширяевка | 10/0,4 | 0.1 | 0.074 | 0.028768 | центр питания закрыт для потребителей 1,2 категории | 0.026 | 0.031 | 0.1 | 1х100
2826 | КТП 104 10/0,4кВ ф.108 ПС 35/10кВ Гордеевка | Клинцовский РЭС, Гордеевский участок | Брянская область | Гордеевский район с. Ширяевка | 10/0,4 | 0.06 | 0.024 | 0.036192 | центр питания закрыт для потребителей 1,2 категории | 0.036 | 0.039 | 0.06 | 1х60
2827 | КТП 105 10/0,4кВ ф.108 ПС 35/10кВ Гордеевка | Клинцовский РЭС, Гордеевский участок | Брянская область | Гордеевский район с. Ширяевка | 10/0,4 | 0.1 | 0.067 | 0.035264 | центр питания закрыт для потребителей 1,2 категории | 0.033 | 0.038 | 0.1 | 1х100
2828 | КТП 106 10/0,4кВ ф.108 ПС 35/10кВ Гордеевка | Клинцовский РЭС, Гордеевский участок | Брянская область | Гордеевский район с. Ширяевка | 10/0,4 | 0.1 | 0.047 | 0.053824 | центр питания закрыт для потребителей 1,2 категории | 0.053 | 0.058 | 0.1 | 1х100
2829 | КТП 172 10/0,4кВ ф.108 ПС 35/10кВ Гордеевка | Клинцовский РЭС, Гордеевский участок | Брянская область | Гордеевский район д. Староновицкая | 10/0,4 | 0.1 | 0.052 | 0.049184 | центр питания закрыт для потребителей 1,2 категории | 0.048 | 0.053 | 0.1 | 1х100
2830 | КТП 110 10/0,4кВ ф.109 ПС 35/10кВ Гордеевка | Клинцовский РЭС, Гордеевский участок | Брянская область | Гордеевский район д. Поповка | 10/0,4 | 0.1 | 0.047 | 0.053824 | центр питания закрыт для потребителей 1,2 категории | 0.053 | 0.058 | 0.1 | 1х100
2831 | КТП 111 10/0,4кВ ф.109 ПС 35/10кВ Гордеевка | Клинцовский РЭС, Гордеевский участок | Брянская область | Гордеевский район д. Поповка | 10/0,4 | 0.06 | 0.034 | 0.026912 | центр питания закрыт для потребителей 1,2 категории | 0.026 | 0.029 | 0.06 | 1х60
2832 | КТП 115 10/0,4кВ ф.109 ПС 35/10кВ Гордеевка | Клинцовский РЭС, Гордеевский участок | Брянская область | Гордеевский район д. Поповка | 10/0,4 | 0.1 | 0.066 | 0.036192 | центр питания закрыт для потребителей 1,2 категории | 0.034 | 0.039 | 0.1 | 1х100
2833 | ЗТП 113 10/0,4кВ ф.109 ПС 35/10кВ Гордеевка | Клинцовский РЭС, Гордеевский участок | Брянская область | Гордеевский район д. Рудня-Воробьевка | 10/0,4 | 0.16 | 0.094 | 0.068672 | центр питания закрыт для потребителей 1,2 категории | 0.066 | 0.074 | 0.16 | 1х160
2834 | КТП 114 10/0,4кВ ф.109 ПС 35/10кВ Гордеевка | Клинцовский РЭС, Гордеевский участок | Брянская область | Гордеевский район д. Рудня-Воробьевка | 10/0,4 | 0.063 | 0.0542 | 0.01109 | центр питания закрыт для потребителей 1,2 категории | 0.0088 | 0.01195 | 0.063 | 1х63
2835 | КТП 137 10/0,4кВ ф.110 ПС 35/10кВ Гордеевка | Клинцовский РЭС, Гордеевский участок | Брянская область | Гордеевский район д. Ямное | 10/0,4 | 0.06 | 0.036 | 0.025056 | центр питания закрыт для потребителей 1,2 категории | 0.024 | 0.027 | 0.06 | 1х60
2836 | КТП 164 10/0,4кВ ф.110 ПС 35/10кВ Гордеевка | Клинцовский РЭС, Гордеевский участок | Брянская область | Гордеевский район д. Ямное | 10/0,4 | 0.16 | 0.119 | 0.045472 | центр питания закрыт для потребителей 1,2 категории | 0.041 | 0.049 | 0.16 | 1х160
2837 | КТП 138 10/0,4кВ ф.110 ПС 35/10кВ Гордеевка | Клинцовский РЭС, Гордеевский участок | Брянская область | Гордеевский район д. Ямное | 10/0,4 | 0.16 | 0.074 | 0.087232 | центр питания закрыт для потребителей 1,2 категории | 0.086 | 0.094 | 0.16 | 1х160
2838 | КТП 130 10/0,4кВ ф.110 ПС 35/10кВ Гордеевка | Клинцовский РЭС, Гордеевский участок | Брянская область | Гордеевский район с. Кузнецы | 10/0,4 | 0.025 | 0.0183 | 0.0073776 | центр питания закрыт для потребителей 1,2 категории | 0.0067 | 0.00795 | 0.025 | 1х25
2839 | КТП 131 10/0,4кВ ф.110 ПС 35/10кВ Гордеевка | Клинцовский РЭС, Гордеевский участок | Брянская область | Гордеевский район д. Алисовка | 10/0,4 | 0.1 | 0.071 | 0.031552 | центр питания закрыт для потребителей 1,2 категории | 0.029 | 0.034 | 0.1 | 1х100
2840 | КТП 132 10/0,4кВ ф.110 ПС 35/10кВ Гордеевка | Клинцовский РЭС, Гордеевский участок | Брянская область | Гордеевский район д. Алисовка | 10/0,4 | 0.06 | 0.026 | 0.034336 | центр питания закрыт для потребителей 1,2 категории | 0.034 | 0.037 | 0.06 | 1х60
2841 | КТП 133 10/0,4кВ ф.110 ПС 35/10кВ Гордеевка | Клинцовский РЭС, Гордеевский участок | Брянская область | Гордеевский район д. Алисовка | 10/0,4 | 0.16 | 0.102 | 0.061248 | центр питания закрыт для потребителей 1,2 категории | 0.058 | 0.066 | 0.16 | 1х160
2842 | КТП 139 10/0,4кВ ф.110 ПС 35/10кВ Гордеевка | Клинцовский РЭС, Гордеевский участок | Брянская область | Гордеевский район с. Кузнецы | 10/0,4 | 0.06 | 0.026 | 0.034336 | центр питания закрыт для потребителей 1,2 категории | 0.034 | 0.037 | 0.06 | 1х60
2843 | КТП 134 10/0,4кВ ф.110 ПС 35/10кВ Гордеевка | Клинцовский РЭС, Гордеевский участок | Брянская область | Гордеевский район с. Кузнецы | 10/0,4 | 0.1 | 0.075 | 0.02784 | центр питания закрыт для потребителей 1,2 категории | 0.025 | 0.03 | 0.1 | 1х100
2844 | КТП 136 10/0,4кВ ф.110 ПС 35/10кВ Гордеевка | Клинцовский РЭС, Гордеевский участок | Брянская область | Гордеевский район с. Кузнецы | 10/0,4 | 0.1 | 0.076 | 0.026912 | центр питания закрыт для потребителей 1,2 категории | 0.024 | 0.029 | 0.1 | 1х100
2845 | КТП 140 10/0,4кВ ф.110 ПС 35/10кВ Гордеевка | Клинцовский РЭС, Гордеевский участок | Брянская область | Гордеевский район с. Уношево | 10/0,4 | 0.063 | 0.0452 | 0.019442 | центр питания закрыт для потребителей 1,2 категории | 0.0178 | 0.02095 | 0.063 | 1х63
2846 | КТП 141 10/0,4кВ ф.110 ПС 35/10кВ Гордеевка | Клинцовский РЭС, Гордеевский участок | Брянская область | Гордеевский район с. Уношево | 10/0,4 | 0.25 | 0.1425 | 0.11136 | центр питания закрыт для потребителей 1,2 категории | 0.1075 | 0.12 | 0.25 | 1х250
2847 | КТП 144 10/0,4кВ ф.110 ПС 35/10кВ Гордеевка | Клинцовский РЭС, Гордеевский участок | Брянская область | Гордеевский район с. Уношево | 10/0,4 | 0.25 | 0.1355 | 0.11786 | центр питания закрыт для потребителей 1,2 категории | 0.1145 | 0.127 | 0.25 | 1х250
2848 | КТП 148 10/0,4кВ ф.110 ПС 35/10кВ Гордеевка | Клинцовский РЭС, Гордеевский участок | Брянская область | Гордеевский район д. Черетовка | 10/0,4 | 0.025 | 0.0123 | 0.012946 | центр питания закрыт для потребителей 1,2 категории | 0.0127 | 0.01395 | 0.025 | 1х25
2849 | КТП 145 10/0,4кВ ф.110 ПС 35/10кВ Гордеевка | Клинцовский РЭС, Гордеевский участок | Брянская область | Гордеевский район с. Уношево | 10/0,4 | 0.03 | 0.0205 | 0.010208 | центр питания закрыт для потребителей 1,2 категории | 0.0095 | 0.011 | 0.03 | 1х30
2850 | КТП 149 10/0,4кВ ф.110 ПС 35/10кВ Гордеевка | Клинцовский РЭС, Гордеевский участок | Брянская область | Гордеевский район с. Уношево | 10/0,4 | 0.16 | 0.081 | 0.080736 | центр питания закрыт для потребителей 1,2 категории | 0.079 | 0.087 | 0.16 | 1х160
2851 | КТП 146 10/0,4кВ ф.110 ПС 35/10кВ Гордеевка | Клинцовский РЭС, Гордеевский участок | Брянская область | Гордеевский район с. Уношево | 10/0,4 | 0.2 | 0.098 | 0.10394 | центр питания закрыт для потребителей 1,2 категории | 0.102 | 0.112 | 0.2 | 1х200
2852 | КТП 147 10/0,4кВ ф.110 ПС 35/10кВ Гордеевка | Клинцовский РЭС, Гордеевский участок | Брянская область | Гордеевский район с. Уношево | 10/0,4 | 0.16 | 0.12 | 0.044544 | центр питания закрыт для потребителей 1,2 категории | 0.04 | 0.048 | 0.16 | 1х160
2853 | КТП 150 10/0,4кВ ф.110 ПС 35/10кВ Гордеевка | Клинцовский РЭС, Гордеевский участок | Брянская область | Гордеевский район д. Хармынка | 10/0,4 | 0.16 | 0.132 | 0.033408 | центр питания закрыт для потребителей 1,2 категории | 0.028 | 0.036 | 0.16 | 1х160
2854 | КТП 151 10/0,4кВ ф.110 ПС 35/10кВ Гордеевка | Клинцовский РЭС, Гордеевский участок | Брянская область | Гордеевский район д. Хармынка | 10/0,4 | 0.063 | 0.0232 | 0.039858 | центр питания закрыт для потребителей 1,2 категории | 0.0398 | 0.04295 | 0.063 | 1х63
2855 | КТП 153 10/0,4кВ ф.110 ПС 35/10кВ Гордеевка | Клинцовский РЭС, Гордеевский участок | Брянская область | Гордеевский район д. Хармынка | 10/0,4 | 0.06 | 0.033 | 0.02784 | центр питания закрыт для потребителей 1,2 категории | 0.027 | 0.03 | 0.06 | 1х60
2856 | КТП 154 10/0,4кВ ф.110 ПС 35/10кВ Гордеевка | Клинцовский РЭС, Гордеевский участок | Брянская область | Гордеевский район д. Хармынка | 10/0,4 | 0.1 | 0.064 | 0.038048 | центр питания закрыт для потребителей 1,2 категории | 0.036 | 0.041 | 0.1 | 1х100
2857 | КТП 158 10/0,4кВ ф.110 ПС 35/10кВ Гордеевка | Клинцовский РЭС, Гордеевский участок | Брянская область | Гордеевский район д. Антоновка | 10/0,4 | 0.04 | 0.027 | 0.01392 | центр питания закрыт для потребителей 1,2 категории | 0.013 | 0.015 | 0.04 | 1х40
2858 | КТП 157 10/0,4кВ ф.110 ПС 35/10кВ Гордеевка | Клинцовский РЭС, Гордеевский участок | Брянская область | Гордеевский район д. Антоновка | 10/0,4 | 0.1 | 0.062 | 0.039904 | центр питания закрыт для потребителей 1,2 категории | 0.038 | 0.043 | 0.1 | 1х100
2859 | КТП 181 6/0,4кВ ф.602 ПС 110/35/6кВ Кожаны | Клинцовский РЭС, Гордеевский участок | Брянская область | Гордеевский район с. Петрова Буда | 6/0,4 | 0.063 | 0.0472 | 0.017586 | центр питания закрыт для потребителей 1,2 категории | 0.0158 | 0.01895 | 0.063 | 1х63
2860 | КТП 184 6/0,4кВ ф.602 ПС 110/35/6кВ Кожаны | Клинцовский РЭС, Гордеевский участок | Брянская область | Гордеевский район с. Петрова Буда | 6/0,4 | 0.04 | 0.026 | 0.014848 | центр питания закрыт для потребителей 1,2 категории | 0.014 | 0.016 | 0.04 | 1х40
2861 | КТП 188 6/0,4кВ ф.602 ПС 110/35/6кВ Кожаны | Клинцовский РЭС, Гордеевский участок | Брянская область | Гордеевский район с. Петрова Буда | 6/0,4 | 0.04 | 0.031 | 0.010208 | центр питания закрыт для потребителей 1,2 категории | 0.009 | 0.011 | 0.04 | 1х40
2862 | ЗТП 186 6/0,4кВ ф.602 ПС 110/35/6кВ Кожаны | Клинцовский РЭС, Гордеевский участок | Брянская область | Гордеевский район с. Петрова Буда | 6/0,4 | 0.25 | 0.1915 | 0.065888 | центр питания закрыт для потребителей 1,2 категории | 0.0585 | 0.071 | 0.25 | 1х250
2863 | КТП 183 6/0,4кВ ф.602 ПС 110/35/6кВ Кожаны | Клинцовский РЭС, Гордеевский участок | Брянская область | Гордеевский район с. Петрова Буда | 6/0,4 | 0.1 | 0.063 | 0.038976 | центр питания закрыт для потребителей 1,2 категории | 0.037 | 0.042 | 0.1 | 1х100
2864 | КТП 182 6/0,4кВ ф.602 ПС 110/35/6кВ Кожаны | Клинцовский РЭС, Гордеевский участок | Брянская область | Гордеевский район с. Петрова Буда | 6/0,4 | 0.06 | 0.04 | 0.021344 | центр питания закрыт для потребителей 1,2 категории | 0.02 | 0.023 | 0.06 | 1х60
2865 | КТП 185 6/0,4кВ ф.602 ПС 110/35/6кВ Кожаны | Клинцовский РЭС, Гордеевский участок | Брянская область | Гордеевский район с. Петрова Буда | 6/0,4 | 0.025 | 0.0103 | 0.014802 | центр питания закрыт для потребителей 1,2 категории | 0.0147 | 0.01595 | 0.025 | 1х25
2866 | КТП 187 6/0,4кВ ф.602 ПС 110/35/6кВ Кожаны | Клинцовский РЭС, Гордеевский участок | Брянская область | Гордеевский район с. Петрова Буда | 6/0,4 | 0.04 | 0.032 | 0.00928 | центр питания закрыт для потребителей 1,2 категории | 0.008 | 0.01 | 0.04 | 1х40
2867 | КТП 192 6/0,4кВ ф.602 ПС 110/35/6кВ Кожаны | Клинцовский РЭС, Гордеевский участок | Брянская область | Гордеевский район с. Перетин | 6/0,4 | 0.1 | 0.086 | 0.017632 | центр питания закрыт для потребителей 1,2 категории | 0.014 | 0.019 | 0.1 | 1х100
2868 | КТП 191 6/0,4кВ ф.602 ПС 110/35/6кВ Кожаны | Клинцовский РЭС, Гордеевский участок | Брянская область | Гордеевский район с. Перетин | 6/0,4 | 0.03 | 0.0225 | 0.008352 | центр питания закрыт для потребителей 1,2 категории | 0.0075 | 0.009 | 0.03 | 1х30
2869 | КТП 193 6/0,4кВ ф.602 ПС 110/35/6кВ Кожаны | Клинцовский РЭС, Гордеевский участок | Брянская область | Гордеевский район с. Перетин | 6/0,4 | 0.1 | 0.043 | 0.057536 | центр питания закрыт для потребителей 1,2 категории | 0.057 | 0.062 | 0.1 | 1х100
2870 | КТП 197 6/0,4кВ ф.603 ПС 110/35/6кВ Кожаны | Клинцовский РЭС, Гордеевский участок | Брянская область | Гордеевский район с. Смяльч | 6/0,4 | 0.1 | 0.05 | 0.05104 | центр питания закрыт для потребителей 1,2 категории | 0.05 | 0.055 | 0.1 | 1х100
2871 | КТП 201 6/0,4кВ ф.603 ПС 110/35/6кВ Кожаны | Клинцовский РЭС, Гордеевский участок | Брянская область | Гордеевский район с. Смяльч | 6/0,4 | 0.16 | 0.106 | 0.057536 | центр питания закрыт для потребителей 1,2 категории | 0.054 | 0.062 | 0.16 | 1х160
2872 | КТП 199 6/0,4кВ ф.603 ПС 110/35/6кВ Кожаны | Клинцовский РЭС, Гордеевский участок | Брянская область | Гордеевский район с. Смяльч | 6/0,4 | 0.063 | 0.0522 | 0.012946 | центр питания закрыт для потребителей 1,2 категории | 0.0108 | 0.01395 | 0.063 | 1х63
2873 | КТП 200 6/0,4кВ ф.603 ПС 110/35/6кВ Кожаны | Клинцовский РЭС, Гордеевский участок | Брянская область | Гордеевский район п. Залиповье | 6/0,4 | 0.03 | 0.0098 | 0.020138 | центр питания закрыт для потребителей 1,2 категории | 0.0202 | 0.0217 | 0.03 | 1х30
2874 | КТП 203 6/0,4кВ ф.603 ПС 110/35/6кВ Кожаны | Клинцовский РЭС, Гордеевский участок | Брянская область | Гордеевский район п. Залиповье | 6/0,4 | 0.01 | 0.0065 | 0.003712 | центр питания закрыт для потребителей 1,2 категории | 0.0035 | 0.004 | 0.01 | 1х10
2875 | КТП 205 6/0,4кВ ф.603 ПС 110/35/6кВ Кожаны | Клинцовский РЭС, Гордеевский участок | Брянская область | Гордеевский район п. Владимировка | 6/0,4 | 0.01 | 0.0036 | 0.0064032 | центр питания закрыт для потребителей 1,2 категории | 0.0064 | 0.0069 | 0.01 | 1х10
2876 | КТП 206 6/0,4кВ ф.604 ПС 110/35/6кВ Кожаны | Клинцовский РЭС, Гордеевский участок | Брянская область | Гордеевский район с. Кожаны | 6/0,4 | 0.1 | 0.068 | 0.034336 | центр питания закрыт для потребителей 1,2 категории | 0.032 | 0.037 | 0.1 | 1х100
2877 | КТП 207 6/0,4кВ ф.604 ПС 110/35/6кВ Кожаны | Клинцовский РЭС, Гордеевский участок | Брянская область | Гордеевский район с. Кожаны | 6/0,4 | 0.1 | 0.044 | 0.056608 | центр питания закрыт для потребителей 1,2 категории | 0.056 | 0.061 | 0.1 | 1х100
2878 | КТП 208 6/0,4кВ ф.604 ПС 110/35/6кВ Кожаны | Клинцовский РЭС, Гордеевский участок | Брянская область | Гордеевский район с. Кожаны | 6/0,4 | 0.16 | 0.089 | 0.073312 | центр питания закрыт для потребителей 1,2 категории | 0.071 | 0.079 | 0.16 | 1х160
2879 | КТП 212 6/0,4кВ ф.604 ПС 110/35/6кВ Кожаны | Клинцовский РЭС, Гордеевский участок | Брянская область | Гордеевский район с. Кожаны | 6/0,4 | 0.06 | 0.037 | 0.024128 | центр питания закрыт для потребителей 1,2 категории | 0.023 | 0.026 | 0.06 | 1х60
2880 | КТП 213 6/0,4кВ ф.604 ПС 110/35/6кВ Кожаны | Клинцовский РЭС, Гордеевский участок | Брянская область | Гордеевский район с. Кожаны | 6/0,4 | 0.1 | 0.069 | 0.033408 | центр питания закрыт для потребителей 1,2 категории | 0.031 | 0.036 | 0.1 | 1х100
2881 | КТП 210 6/0,4кВ ф.604 ПС 110/35/6кВ Кожаны | Клинцовский РЭС, Гордеевский участок | Брянская область | Гордеевский район с. Кожаны | 6/0,4 | 0.1 | 0.061 | 0.040832 | центр питания закрыт для потребителей 1,2 категории | 0.039 | 0.044 | 0.1 | 1х100
2882 | КТП 214 6/0,4кВ ф.604 ПС 110/35/6кВ Кожаны | Клинцовский РЭС, Гордеевский участок | Брянская область | Гордеевский район с. Кожаны | 6/0,4 | 0.06 | 0.044 | 0.017632 | центр питания закрыт для потребителей 1,2 категории | 0.016 | 0.019 | 0.06 | 1х60
2883 | КТП 221 6/0,4кВ ф.607 ПС 110/35/6кВ Кожаны | Клинцовский РЭС, Гордеевский участок | Брянская область | Гордеевский район д. Малоудебное | 6/0,4 | 0.063 | 0.0532 | 0.012018 | центр питания закрыт для потребителей 1,2 категории | 0.0098 | 0.01295 | 0.063 | 1х63
2884 | КТП 222 6/0,4кВ ф.607 ПС 110/35/6кВ Кожаны | Клинцовский РЭС, Гордеевский участок | Брянская область | Гордеевский район д. Малоудебное | 6/0,4 | 0.04 | 0.02 | 0.020416 | центр питания закрыт для потребителей 1,2 категории | 0.02 | 0.022 | 0.04 | 1х40
2885 | КТП 223 6/0,4кВ ф.607 ПС 110/35/6кВ Кожаны | Клинцовский РЭС, Гордеевский участок | Брянская область | Гордеевский район д. Малоудебное | 6/0,4 | 0.06 | 0.031 | 0.029696 | центр питания закрыт для потребителей 1,2 категории | 0.029 | 0.032 | 0.06 | 1х60
2886 | КТП 435 10/0,4кВ ф.101 ПС 110/35/10кВ Стародуб | Стародубский РЭС | Брянская область | Стародубский район х.Коровченко | 10/0,4 | 0.04 | 0.03 | 0.011136 | центр питания закрыт для потребителей 1,2 категории | 0.01 | 0.012 | 0.04 | 1х40
2887 | КТП 88 10/0,4кВ ф.101 ПС 110/35/10кВ Стародуб | Стародубский РЭС | Брянская область | Стародубский район д.Прокоповка | 10/0,4 | 0.25 | 0.1095 | 0.14198 | центр питания закрыт для потребителей 1,2 категории | 0.1405 | 0.153 | 0.25 | 1х250
2888 | КТП 436 10/0,4кВ ф.101 ПС 110/35/10кВ Стародуб | Стародубский РЭС | Брянская область | Стародубский район д.Прокоповка | 10/0,4 | 0.16 | 0.089 | 0.073312 | центр питания закрыт для потребителей 1,2 категории | 0.071 | 0.079 | 0.16 | 1х160
2889 | КТП 188 10/0,4кВ ф.101 ПС 110/35/10кВ Стародуб | Стародубский РЭС | Брянская область | Стародубский район д.Прокоповка | 10/0,4 | 0.25 | 0.1645 | 0.090944 | центр питания закрыт для потребителей 1,2 категории | 0.0855 | 0.098 | 0.25 | 1х250
2890 | ЗТП 197 10/0,4кВ ф.101 ПС 110/35/10кВ Стародуб | Стародубский РЭС | Брянская область | Стародубский район д.Прокоповка | 10/0,4 | 0.16 | 0.112 | 0.051968 | центр питания закрыт для потребителей 1,2 категории | 0.048 | 0.056 | 0.16 | 1х160
2891 | КТП 90 10/0,4кВ ф.101 ПС 110/35/10кВ Стародуб | Стародубский РЭС | Брянская область | Стародубский район д.Прокоповка | 10/0,4 | 0.16 | 0.121 | 0.043616 | центр питания закрыт для потребителей 1,2 категории | 0.039 | 0.047 | 0.16 | 1х160
2892 | КТП 445 10/0,4кВ ф.101 ПС 110/35/10кВ Стародуб | Стародубский РЭС | Брянская область | Стародубский район д.Прокоповка | 10/0,4 | 0.25 | 0.0995 | 0.15126 | центр питания закрыт для потребителей 1,2 категории | 0.1505 | 0.163 | 0.25 | 1х250
2893 | ЗТП 198 10/0,4кВ ф.101 ПС 110/35/10кВ Стародуб | Стародубский РЭС | Брянская область | Стародубский район д.Прокоповка | 10/0,4 | 0.16 | 0.095 | 0.067744 | центр питания закрыт для потребителей 1,2 категории | 0.065 | 0.073 | 0.16 | 1х160
2894 | КТП 443 10/0,4кВ ф.101 ПС 110/35/10кВ Стародуб | Стародубский РЭС | Брянская область | Стародубский район с.Шкрябино | 10/0,4 | 0.16 | 0.091 | 0.071456 | центр питания закрыт для потребителей 1,2 категории | 0.069 | 0.077 | 0.16 | 1х160
2895 | КТП 91 10/0,4кВ ф.101 ПС 110/35/10кВ Стародуб | Стародубский РЭС | Брянская область | Стародубский район д.Мадеевка | 10/0,4 | 0.06 | 0.023 | 0.03712 | центр питания закрыт для потребителей 1,2 категории | 0.037 | 0.04 | 0.06 | 1х60
2896 | КТП 499 10/0,4кВ ф.101 ПС 110/35/10кВ Стародуб | Стародубский РЭС | Брянская область | Стародубский район д.Мытничи | 10/0,4 | 0.063 | 0.0502 | 0.014802 | центр питания закрыт для потребителей 1,2 категории | 0.0128 | 0.01595 | 0.063 | 1х63
2897 | КТП 324 10/0,4кВ ф.101 ПС 110/35/10кВ Стародуб | Стародубский РЭС | Брянская область | Стародубский район с.Мохоновка | 10/0,4 | 0.25 | 0.1765 | 0.079808 | центр питания закрыт для потребителей 1,2 категории | 0.0735 | 0.086 | 0.25 | 1х250
2898 | ЗТП 324 10/0,4кВ ф.101 ПС 110/35/10кВ Стародуб | Стародубский РЭС | Брянская область | Стародубский район д.Мытничи | 10/0,4 | 0.25 | 0.1185 | 0.13363 | центр питания закрыт для потребителей 1,2 категории | 0.1315 | 0.144 | 0.25 | 2х250
2899 | КТП 307 10/0,4кВ ф.101 ПС 110/35/10кВ Стародуб | Стародубский РЭС | Брянская область | Стародубский район д.Крапивня | 10/0,4 | 0.063 | 0.0362 | 0.027794 | центр питания закрыт для потребителей 1,2 категории | 0.0268 | 0.02995 | 0.063 | 1х63
2900 | КТП 394 10/0,4кВ ф.101 ПС 110/35/10кВ Стародуб | Стародубский РЭС | Брянская область | Стародубский район д.Крапивня | 10/0,4 | 0.03 | 0.0205 | 0.010208 | центр питания закрыт для потребителей 1,2 категории | 0.0095 | 0.011 | 0.03 | 1х30
2901 | КТП 18 10/0,4кВ ф.101 ПС 110/35/10кВ Стародуб | Стародубский РЭС | Брянская область | Стародубский район с.Сергеевск | 10/0,4 | 0.16 | 0.121 | 0.043616 | центр питания закрыт для потребителей 1,2 категории | 0.039 | 0.047 | 0.16 | 1х160
2902 | КТП 309 10/0,4кВ ф.101 ПС 110/35/10кВ Стародуб | Стародубский РЭС | Брянская область | Стародубский район с.Сергеевск | 10/0,4 | 0.004 | 0.0014 | 0.0025984 | центр питания закрыт для потребителей 1,2 категории | 0.0026 | 0.0028 | 0.004 | 1х4
2903 | КТП 123 10/0,4кВ ф.101 ПС 110/35/10кВ Стародуб | Стародубский РЭС | Брянская область | Стародубский район с.Сергеевск | 10/0,4 | 0.06 | 0.042 | 0.019488 | центр питания закрыт для потребителей 1,2 категории | 0.018 | 0.021 | 0.06 | 1х60
2904 | КТП 495 10/0,4кВ ф.101 ПС 110/35/10кВ Стародуб | Стародубский РЭС | Брянская область | Стародубский район д.Заречье | 10/0,4 | 0.06 | 0.038 | 0.0232 | центр питания закрыт для потребителей 1,2 категории | 0.022 | 0.025 | 0.06 | 1х60
2905 | КТП 99 10/0,4кВ ф.101 ПС 110/35/10кВ Стародуб | Стародубский РЭС | Брянская область | Стародубский район д.Гаськово | 10/0,4 | 0.063 | 0.0462 | 0.018514 | центр питания закрыт для потребителей 1,2 категории | 0.0168 | 0.01995 | 0.063 | 1х63
2906 | КТП 380 10/0,4кВ ф.102 ПС 110/35/10кВ Стародуб | Стародубский РЭС | Брянская область | Стародубский район г.Стародуб | 10/0,4 | 0.063 | 0.0392 | 0.02501 | центр питания закрыт для потребителей 1,2 категории | 0.0238 | 0.02695 | 0.063 | 1х63
2907 | КТП 58 10/0,4кВ ф.102 ПС 110/35/10кВ Стародуб | Стародубский РЭС | Брянская область | Стародубский район х.Конончуковка | 10/0,4 | 0.03 | 0.0265 | 0.00464 | центр питания закрыт для потребителей 1,2 категории | 0.0035 | 0.005 | 0.03 | 1х30
2908 | КТП 193 10/0,4кВ ф.102 ПС 110/35/10кВ Стародуб | Стародубский РЭС | Брянская область | Стародубский район х.Конончуковка | 10/0,4 | 0.063 | 0.0372 | 0.026866 | центр питания закрыт для потребителей 1,2 категории | 0.0258 | 0.02895 | 0.063 | 1х63
2909 | КТП 56 10/0,4кВ ф.102 ПС 110/35/10кВ Стародуб | Стародубский РЭС | Брянская область | Стародубский район х.Конончуковка | 10/0,4 | 0.063 | 0.0472 | 0.017586 | центр питания закрыт для потребителей 1,2 категории | 0.0158 | 0.01895 | 0.063 | 1х63
2910 | КТП 471 10/0,4кВ ф.102 ПС 110/35/10кВ Стародуб | Стародубский РЭС | Брянская область | Стародубский район с.Занковка | 10/0,4 | 0.063 | 0.0312 | 0.032434 | центр питания закрыт для потребителей 1,2 категории | 0.0318 | 0.03495 | 0.063 | 1х63
2911 | КТП 194 10/0,4кВ ф.102 ПС 110/35/10кВ Стародуб | Стародубский РЭС | Брянская область | Стародубский район д.Писареевка | 10/0,4 | 0.004 | 0.0033 | 0.0008352 | центр питания закрыт для потребителей 1,2 категории | 0.0007 | 0.0009 | 0.004 | 1х4
2912 | КТП 57 10/0,4кВ ф.102 ПС 110/35/10кВ Стародуб | Стародубский РЭС | Брянская область | Стародубский район с.Плоцкое | 10/0,4 | 0.063 | 0.0452 | 0.019442 | центр питания закрыт для потребителей 1,2 категории | 0.0178 | 0.02095 | 0.063 | 1х63
2913 | КТП 35 10/0,4кВ ф.102 ПС 110/35/10кВ Стародуб | Стародубский РЭС | Брянская область | Стародубский район д.Камень | 10/0,4 | 0.16 | 0.078 | 0.08352 | центр питания закрыт для потребителей 1,2 категории | 0.082 | 0.09 | 0.16 | 1х160
2914 | ЗТП 89 10/0,4кВ ф.102 ПС 110/35/10кВ Стародуб | Стародубский РЭС | Брянская область | Стародубский район д.Камень | 10/0,4 | 0.1 | 0.069 | 0.033408 | центр питания закрыт для потребителей 1,2 категории | 0.031 | 0.036 | 0.1 | 1х100
2915 | КТП 36 10/0,4кВ ф.102 ПС 110/35/10кВ Стародуб | Стародубский РЭС | Брянская область | Стародубский район д.Камень | 10/0,4 | 0.063 | 0.0432 | 0.021298 | центр питания закрыт для потребителей 1,2 категории | 0.0198 | 0.02295 | 0.063 | 1х63
2916 | КТП 37 10/0,4кВ ф.102 ПС 110/35/10кВ Стародуб | Стародубский РЭС | Брянская область | Стародубский район д.Камень | 10/0,4 | 0.063 | 0.0332 | 0.030578 | центр питания закрыт для потребителей 1,2 категории | 0.0298 | 0.03295 | 0.063 | 1х63
2917 | КТП 421 10/0,4кВ ф.102 ПС 110/35/10кВ Стародуб | Стародубский РЭС | Брянская область | Стародубский район д.Камень | 10/0,4 | 0.16 | 0.103 | 0.06032 | центр питания закрыт для потребителей 1,2 категории | 0.057 | 0.065 | 0.16 | 1х160
2918 | КТП 200 10/0,4кВ ф.102 ПС 110/35/10кВ Стародуб | Стародубский РЭС | Брянская область | Стародубский район с.Нижнее | 10/0,4 | 0.16 | 0.076 | 0.085376 | центр питания закрыт для потребителей 1,2 категории | 0.084 | 0.092 | 0.16 | 1х160
2919 | ЗТП 571 10/0,4кВ ф.103 ПС 110/35/10кВ Стародуб | Стародубский РЭС | Брянская область | Стародубский район г.Стародуб | 10/0,4 | 0.25 | 0.1355 | 0.11786 | центр питания закрыт для потребителей 1,2 категории | 0.1145 | 0.127 | 0.25 | 2х250
2920 | КТП 187 10/0,4кВ ф.104 ПС 110/35/10кВ Стародуб | Стародубский РЭС | Брянская область | Стародубский район д.Березовка | 10/0,4 | 0.16 | 0.076 | 0.085376 | центр питания закрыт для потребителей 1,2 категории | 0.084 | 0.092 | 0.16 | 1х160
2921 | КТП 81 10/0,4кВ ф.104 ПС 110/35/10кВ Стародуб | Стародубский РЭС | Брянская область | Стародубский район д.Коробовщина | 10/0,4 | 0.025 | 0.0203 | 0.0055216 | центр питания закрыт для потребителей 1,2 категории | 0.0047 | 0.00595 | 0.025 | 1х25
2922 | ЗТП 431 10/0,4кВ ф.104 ПС 110/35/10кВ Стародуб | Стародубский РЭС | Брянская область | Стародубский район д.Коробовщина | 10/0,4 | 0.25 | 0.1815 | 0.075168 | центр питания закрыт для потребителей 1,2 категории | 0.0685 | 0.081 | 0.25 | 1х250
2923 | КТП 68 10/0,4кВ ф.104 ПС 110/35/10кВ Стародуб | Стародубский РЭС | Брянская область | Стародубский район с.Дедов | 10/0,4 | 0.03 | 0.0175 | 0.012992 | центр питания закрыт для потребителей 1,2 категории | 0.0125 | 0.014 | 0.03 | 1х30
2924 | ЗТП 201 10/0,4кВ ф.104 ПС 110/35/10кВ Стародуб | Стародубский РЭС | Брянская область | Стародубский район с.Дедов | 10/0,4 | 0.16 | 0.125 | 0.039904 | центр питания закрыт для потребителей 1,2 категории | 0.035 | 0.043 | 0.16 | 1х160
2925 | ЗТП 70 10/0,4кВ ф.104 ПС 110/35/10кВ Стародуб | Стародубский РЭС | Брянская область | Стародубский район с.Дохновичи | 10/0,4 | 0.4 | 0.162 | 0.23942 | центр питания закрыт для потребителей 1,2 категории | 0.238 | 0.258 | 0.4 | 1х400
2926 | КТП 183 10/0,4кВ ф.104 ПС 110/35/10кВ Стародуб | Стародубский РЭС | Брянская область | Стародубский район с.Дохновичи | 10/0,4 | 0.16 | 0.102 | 0.061248 | центр питания закрыт для потребителей 1,2 категории | 0.058 | 0.066 | 0.16 | 1х160
2927 | КТП 72 10/0,4кВ ф.104 ПС 110/35/10кВ Стародуб | Стародубский РЭС | Брянская область | Стародубский район с.Дохновичи | 10/0,4 | 0.063 | 0.0442 | 0.02037 | центр питания закрыт для потребителей 1,2 категории | 0.0188 | 0.02195 | 0.063 | 1х63
2928 | КТП 64 10/0,4кВ ф.105 ПС 110/35/10кВ Стародуб | Стародубский РЭС | Брянская область | Стародубский район х.Друговщина | 10/0,4 | 0.04 | 0.025 | 0.015776 | центр питания закрыт для потребителей 1,2 категории | 0.015 | 0.017 | 0.04 | 1х40
2929 | КТП 369 10/0,4кВ ф.105 ПС 110/35/10кВ Стародуб | Стародубский РЭС | Брянская область | Стародубский район п.Красный | 10/0,4 | 0.1 | 0.064 | 0.038048 | центр питания закрыт для потребителей 1,2 категории | 0.036 | 0.041 | 0.1 | 1х100
2930 | КТП 472 10/0,4кВ ф.105 ПС 110/35/10кВ Стародуб | Стародубский РЭС | Брянская область | Стародубский район п.Красный | 10/0,4 | 0.16 | 0.097 | 0.065888 | центр питания закрыт для потребителей 1,2 категории | 0.063 | 0.071 | 0.16 | 1х160
2931 | КТП 61 10/0,4кВ ф.105 ПС 110/35/10кВ Стародуб | Стародубский РЭС | Брянская область | Стародубский район п.Красный | 10/0,4 | 0.1 | 0.073 | 0.029696 | центр питания закрыт для потребителей 1,2 категории | 0.027 | 0.032 | 0.1 | 1х100
2932 | КТП 62 10/0,4кВ ф.105 ПС 110/35/10кВ Стародуб | Стародубский РЭС | Брянская область | Стародубский район п.Красный | 10/0,4 | 0.16 | 0.126 | 0.038976 | центр питания закрыт для потребителей 1,2 категории | 0.034 | 0.042 | 0.16 | 1х160
2933 | КТП 63 10/0,4кВ ф.105 ПС 110/35/10кВ Стародуб | Стародубский РЭС | Брянская область | Стародубский район п.Красная Звезда | 10/0,4 | 0.063 | 0.0422 | 0.022226 | центр питания закрыт для потребителей 1,2 категории | 0.0208 | 0.02395 | 0.063 | 1х63
2934 | КТП 118 10/0,4кВ ф.103 ПС 35/10кВ Путевая | Стародубский РЭС | Брянская область | Стародубский район с.Остроглядово | 10/0,4 | 0.25 | 0.1765 | 0.079808 | центр питания закрыт для потребителей 1,2 категории | 0.0735 | 0.086 | 0.25 | 1х250
2935 | КТП 315 10/0,4кВ ф.103 ПС 35/10кВ Путевая | Стародубский РЭС | Брянская область | Стародубский район с.Остроглядово | 10/0,4 | 0.25 | 0.1715 | 0.084448 | центр питания закрыт для потребителей 1,2 категории | 0.0785 | 0.091 | 0.25 | 1х250
2936 | КТП 313 10/0,4кВ ф.103 ПС 35/10кВ Путевая | Стародубский РЭС | Брянская область | Стародубский район с.Остроглядово | 10/0,4 | 0.16 | 0.107 | 0.056608 | центр питания закрыт для потребителей 1,2 категории | 0.053 | 0.061 | 0.16 | 1х160
2937 | КТП 312 10/0,4кВ ф.103 ПС 35/10кВ Путевая | Стародубский РЭС | Брянская область | Стародубский район с.Остроглядово | 10/0,4 | 0.32 | 0.143 | 0.1791 | центр питания закрыт для потребителей 1,2 категории | 0.177 | 0.193 | 0.32 | 1х320
2938 | КТП 103 10/0,4кВ ф.103 ПС 35/10кВ Путевая | Стародубский РЭС | Брянская область | Стародубский район с.Остроглядово | 10/0,4 | 0.16 | 0.111 | 0.052896 | центр питания закрыт для потребителей 1,2 категории | 0.049 | 0.057 | 0.16 | 1х160
2939 | КТП 509 10/0,4кВ ф.103 ПС 35/10кВ Путевая | Стародубский РЭС | Брянская область | Стародубский район п.Днепровка | 10/0,4 | 0.063 | 0.0482 | 0.016658 | центр питания закрыт для потребителей 1,2 категории | 0.0148 | 0.01795 | 0.063 | 1х63
2940 | КТП 19 10/0,4кВ ф.103 ПС 35/10кВ Путевая | Стародубский РЭС | Брянская область | Стародубский район д.Яньково | 10/0,4 | 0.16 | 0.072 | 0.089088 | центр питания закрыт для потребителей 1,2 категории | 0.088 | 0.096 | 0.16 | 1х160
2941 | КТП 411 10/0,4кВ ф.103 ПС 35/10кВ Путевая | Стародубский РЭС | Брянская область | Стародубский район с.Пятовск | 10/0,4 | 0.16 | 0.119 | 0.045472 | центр питания закрыт для потребителей 1,2 категории | 0.041 | 0.049 | 0.16 | 1х160
2942 | КТП 515 10/0,4кВ ф.103 ПС 35/10кВ Путевая | Стародубский РЭС | Брянская область | Стародубский район с.Пятовск | 10/0,4 | 0.16 | 0.111 | 0.052896 | центр питания закрыт для потребителей 1,2 категории | 0.049 | 0.057 | 0.16 | 1х160
2943 | КТП 510 10/0,4кВ ф.103 ПС 35/10кВ Путевая | Стародубский РЭС | Брянская область | Стародубский район с.Пятовск | 10/0,4 | 0.16 | 0.088 | 0.07424 | центр питания закрыт для потребителей 1,2 категории | 0.072 | 0.08 | 0.16 | 1х160
2944 | КТП 391 10/0,4кВ ф.103 ПС 35/10кВ Путевая | Стародубский РЭС | Брянская область | Стародубский район с.Пятовск | 10/0,4 | 0.063 | 0.0432 | 0.021298 | центр питания закрыт для потребителей 1,2 категории | 0.0198 | 0.02295 | 0.063 | 1х63
2945 | КТП 318 10/0,4кВ ф.103 ПС 35/10кВ Путевая | Стародубский РЭС | Брянская область | Стародубский район с.Пятовск | 10/0,4 | 0.1 | 0.072 | 0.030624 | центр питания закрыт для потребителей 1,2 категории | 0.028 | 0.033 | 0.1 | 1х100
2946 | КТП 511 10/0,4кВ ф.103 ПС 35/10кВ Путевая | Стародубский РЭС | Брянская область | Стародубский район с.Пятовск | 10/0,4 | 0.1 | 0.073 | 0.029696 | центр питания закрыт для потребителей 1,2 категории | 0.027 | 0.032 | 0.1 | 1х100
2947 | КТП 128 10/0,4кВ ф.103 ПС 35/10кВ Путевая | Стародубский РЭС | Брянская область | Стародубский район с.Осколково | 10/0,4 | 0.16 | 0.115 | 0.049184 | центр питания закрыт для потребителей 1,2 категории | 0.045 | 0.053 | 0.16 | 1х160
2948 | КТП 316 10/0,4кВ ф.103 ПС 35/10кВ Путевая | Стародубский РЭС | Брянская область | Стародубский район п.Зеленый Гай | 10/0,4 | 0.025 | 0.0143 | 0.01109 | центр питания закрыт для потребителей 1,2 категории | 0.0107 | 0.01195 | 0.025 | 1х25
2949 | КТП 132 10/0,4кВ ф.103 ПС 35/10кВ Путевая | Стародубский РЭС | Брянская область | Стародубский район п.Зеленый Гай | 10/0,4 | 0.16 | 0.082 | 0.079808 | центр питания закрыт для потребителей 1,2 категории | 0.078 | 0.086 | 0.16 | 1х160
2950 | КТП 153 10/0,4кВ ф.103 ПС 35/10кВ Путевая | Стародубский РЭС | Брянская область | Стародубский район п.Киров | 10/0,4 | 0.063 | 0.0362 | 0.027794 | центр питания закрыт для потребителей 1,2 категории | 0.0268 | 0.02995 | 0.063 | 1х63
2951 | КТП 218 10/0,4кВ ф.103 ПС 35/10кВ Путевая | Стародубский РЭС | Брянская область | Стародубский район д.Покослово | 10/0,4 | 0.1 | 0.053 | 0.048256 | центр питания закрыт для потребителей 1,2 категории | 0.047 | 0.052 | 0.1 | 1х100
2952 | КТП 173 10/0,4кВ ф.103 ПС 35/10кВ Путевая | Стародубский РЭС | Брянская область | Стародубский район д.Покослово | 10/0,4 | 0.1 | 0.045 | 0.05568 | центр питания закрыт для потребителей 1,2 категории | 0.055 | 0.06 | 0.1 | 1х100
2953 | КТП 165 10/0,4кВ ф.103 ПС 35/10кВ Путевая | Стародубский РЭС | Брянская область | Стародубский район д.Покослово | 10/0,4 | 0.06 | 0.032 | 0.028768 | центр питания закрыт для потребителей 1,2 категории | 0.028 | 0.031 | 0.06 | 1х60
2954 | КТП 368 10/0,4кВ ф.104 ПС 35/10кВ Путевая | Стародубский РЭС | Брянская область | Стародубский район п.Масленка | 10/0,4 | 0.4 | 0.272 | 0.13734 | центр питания закрыт для потребителей 1,2 категории | 0.128 | 0.148 | 0.4 | 1х400
2955 | КТП 310 10/0,4кВ ф.104 ПС 35/10кВ Путевая | Стародубский РЭС | Брянская область | Стародубский район п.Масленка | 10/0,4 | 0.25 | 0.1785 | 0.077952 | центр питания закрыт для потребителей 1,2 категории | 0.0715 | 0.084 | 0.25 | 1х250
2956 | КТП 99 10/0,4кВ ф.108 ПС 35/10кВ Путевая | Стародубский РЭС | Брянская область | Стародубский район п.Кирпичики | 10/0,4 | 0.03 | 0.0195 | 0.011136 | центр питания закрыт для потребителей 1,2 категории | 0.0105 | 0.012 | 0.03 | 1х30
2957 | КТП 404 10/0,4кВ ф.108 ПС 35/10кВ Путевая | Стародубский РЭС | Брянская область | Стародубский район с.Печеники | 10/0,4 | 0.063 | 0.0402 | 0.024082 | центр питания закрыт для потребителей 1,2 категории | 0.0228 | 0.02595 | 0.063 | 1х63
2958 | КТП 133 10/0,4кВ ф.108 ПС 35/10кВ Путевая | Стародубский РЭС | Брянская область | Стародубский район с.Печеники | 10/0,4 | 0.03 | 0.0215 | 0.00928 | центр питания закрыт для потребителей 1,2 категории | 0.0085 | 0.01 | 0.03 | 1х30
2959 | КТП 135 10/0,4кВ ф.108 ПС 35/10кВ Путевая | Стародубский РЭС | Брянская область | Стародубский район с.Степок | 10/0,4 | 0.06 | 0.033 | 0.02784 | центр питания закрыт для потребителей 1,2 категории | 0.027 | 0.03 | 0.06 | 1х60
2960 | КТП 332 10/0,4кВ ф.109 ПС 35/10кВ Путевая | Стародубский РЭС | Брянская область | Стародубский район п.Водотище | 10/0,4 | 0.025 | 0.0123 | 0.012946 | центр питания закрыт для потребителей 1,2 категории | 0.0127 | 0.01395 | 0.025 | 1х25
2961 | КТП 137 10/0,4кВ ф.109 ПС 35/10кВ Путевая | Стародубский РЭС | Брянская область | Стародубский район с.Печеники | 10/0,4 | 0.063 | 0.0392 | 0.02501 | центр питания закрыт для потребителей 1,2 категории | 0.0238 | 0.02695 | 0.063 | 1х63
2962 | ЗТП 483 10/0,4кВ ф.109 ПС 35/10кВ Путевая | Стародубский РЭС | Брянская область | Стародубский район с.Печеники | 10/0,4 | 0.25 | 0.1515 | 0.10301 | центр питания закрыт для потребителей 1,2 категории | 0.0985 | 0.111 | 0.25 | 1х250
2963 | ЗТП 373 10/0,4кВ ф.109 ПС 35/10кВ Путевая | Стародубский РЭС | Брянская область | Стародубский район с.Печеники | 10/0,4 | 0.65 | 0.1065 | 0.14477 |  | 0.1435 | 0.156 | 0.25 | 1х250+1х400
2964 | ЗТП 600 10/0,4кВ ф.109 ПС 35/10кВ Путевая | Стародубский РЭС | Брянская область | Стародубский район с.Печеники | 10/0,4 | 0.63 | 0.4775 | 0.17075 | центр питания закрыт для потребителей 1,2 категории | 0.1525 | 0.184 | 0.63 | 2х630
2965 | ЗТП 253 10/0,4кВ ф.109 ПС 35/10кВ Путевая | Стародубский РЭС | Брянская область | Стародубский район с.Печеники | 10/0,4 | 1.03 | 0.301 | 0.11043 |  | 0.099 | 0.119 | 0.4 | 1х400+1х630
2966 | КТП 142 10/0,4кВ ф.110 ПС 35/10кВ Путевая | Стародубский РЭС | Брянская область | Стародубский район п.Гусли | 10/0,4 | 0.063 | 0.0412 | 0.023154 | центр питания закрыт для потребителей 1,2 категории | 0.0218 | 0.02495 | 0.063 | 1х63
2967 | КТП 140 10/0,4кВ ф.110 ПС 35/10кВ Путевая | Стародубский РЭС | Брянская область | Стародубский район п.Бродок | 10/0,4 | 0.25 | 0.1905 | 0.066816 | центр питания закрыт для потребителей 1,2 категории | 0.0595 | 0.072 | 0.25 | 1х250
2968 | ЗТП 162 10/0,4кВ ф.110 ПС 35/10кВ Путевая | Стародубский РЭС | Брянская область | Стародубский район п.Бродок | 10/0,4 | 0.25 | 0.1805 | 0.076096 | центр питания закрыт для потребителей 1,2 категории | 0.0695 | 0.082 | 0.25 | 1х250
2969 | КТП 164 10/0,4кВ ф.110 ПС 35/10кВ Путевая | Стародубский РЭС | Брянская область | Стародубский район д.Невструево | 10/0,4 | 0.063 | 0.0442 | 0.02037 | центр питания закрыт для потребителей 1,2 категории | 0.0188 | 0.02195 | 0.063 | 1х63
2970 | КТП 340 10/0,4кВ ф.110 ПС 35/10кВ Путевая | Стародубский РЭС | Брянская область | Стародубский район д.Невструево | 10/0,4 | 0.16 | 0.095 | 0.067744 | центр питания закрыт для потребителей 1,2 категории | 0.065 | 0.073 | 0.16 | 1х160
2971 | КТП 145 10/0,4кВ ф.110 ПС 35/10кВ Путевая | Стародубский РЭС | Брянская область | Стародубский район с.Пантусово | 10/0,4 | 0.06 | 0.035 | 0.025984 | центр питания закрыт для потребителей 1,2 категории | 0.025 | 0.028 | 0.06 | 1х60
2972 | КТП 146 10/0,4кВ ф.110 ПС 35/10кВ Путевая | Стародубский РЭС | Брянская область | Стародубский район с.Пантусово | 10/0,4 | 0.063 | 0.0342 | 0.02965 | центр питания закрыт для потребителей 1,2 категории | 0.0288 | 0.03195 | 0.063 | 1х63
2973 | КТП 160 10/0,4кВ ф.110 ПС 35/10кВ Путевая | Стародубский РЭС | Брянская область | Стародубский район с.Пантусово | 10/0,4 | 0.25 | 0.1575 | 0.09744 | центр питания закрыт для потребителей 1,2 категории | 0.0925 | 0.105 | 0.25 | 1х250
2974 | КТП 144 10/0,4кВ ф.110 ПС 35/10кВ Путевая | Стародубский РЭС | Брянская область | Стародубский район д.Горислово | 10/0,4 | 0.063 | 0.0322 | 0.031506 | центр питания закрыт для потребителей 1,2 категории | 0.0308 | 0.03395 | 0.063 | 1х63
2975 | КТП 143 10/0,4кВ ф.110 ПС 35/10кВ Путевая | Стародубский РЭС | Брянская область | Стародубский район д.Лучковичи | 10/0,4 | 0.04 | 0.03 | 0.011136 | центр питания закрыт для потребителей 1,2 категории | 0.01 | 0.012 | 0.04 | 1х40
2976 | КТП 155 10/0,4кВ ф.110 ПС 35/10кВ Путевая | Стародубский РЭС | Брянская область | Стародубский район с.Яцковичи | 10/0,4 | 0.1 | 0.05 | 0.05104 | центр питания закрыт для потребителей 1,2 категории | 0.05 | 0.055 | 0.1 | 1х100
2977 | КТП 157 10/0,4кВ ф.110 ПС 35/10кВ Путевая | Стародубский РЭС | Брянская область | Стародубский район д.Выстриково | 10/0,4 | 0.06 | 0.036 | 0.025056 | центр питания закрыт для потребителей 1,2 категории | 0.024 | 0.027 | 0.06 | 1х60
2978 | КТП 158 10/0,4кВ ф.110 ПС 35/10кВ Путевая | Стародубский РЭС | Брянская область | Стародубский район д.Выстриково | 10/0,4 | 0.063 | 0.0382 | 0.025938 | центр питания закрыт для потребителей 1,2 категории | 0.0248 | 0.02795 | 0.063 | 1х63
2979 | КТП 159 10/0,4кВ ф.110 ПС 35/10кВ Путевая | Стародубский РЭС | Брянская область | Стародубский район д.Горлибисово | 10/0,4 | 0.063 | 0.0402 | 0.024082 | центр питания закрыт для потребителей 1,2 категории | 0.0228 | 0.02595 | 0.063 | 1х63
2980 | КТП 254 10/0,4кВ ф.100 ПС 35/10кВ Воронок | Стародубский РЭС | Брянская область | Стародубский район с.Солова | 10/0,4 | 0.4 | 0.218 | 0.18746 | центр питания закрыт для потребителей 1,2 категории | 0.182 | 0.202 | 0.4 | 1х400
2981 | КТП 320 10/0,4кВ ф.100 ПС 35/10кВ Воронок | Стародубский РЭС | Брянская область | Стародубский район с.Солова | 10/0,4 | 0.1 | 0.037 | 0.063104 | центр питания закрыт для потребителей 1,2 категории | 0.063 | 0.068 | 0.1 | 1х100
2982 | КТП 323 10/0,4кВ ф.100 ПС 35/10кВ Воронок | Стародубский РЭС | Брянская область | Стародубский район с.Солова | 10/0,4 | 0.25 | 0.1485 | 0.10579 | центр питания закрыт для потребителей 1,2 категории | 0.1015 | 0.114 | 0.25 | 1х250
2983 | КТП 321 10/0,4кВ ф.100 ПС 35/10кВ Воронок | Стародубский РЭС | Брянская область | Стародубский район с.Солова | 10/0,4 | 0.16 | 0.112 | 0.051968 | центр питания закрыт для потребителей 1,2 категории | 0.048 | 0.056 | 0.16 | 1х160
2984 | КТП 54 10/0,4кВ ф.100 ПС 35/10кВ Воронок | Стародубский РЭС | Брянская область | Стародубский район с.Солова | 10/0,4 | 0.25 | 0.1305 | 0.1225 | центр питания закрыт для потребителей 1,2 категории | 0.1195 | 0.132 | 0.25 | 1х250
2985 | КТП 451 10/0,4кВ ф.100 ПС 35/10кВ Воронок | Стародубский РЭС | Брянская область | Стародубский район с.Солова | 10/0,4 | 0.1 | 0.065 | 0.03712 | центр питания закрыт для потребителей 1,2 категории | 0.035 | 0.04 | 0.1 | 1х100
2986 | КТП 113 10/0,4кВ ф.100 ПС 35/10кВ Воронок | Стародубский РЭС | Брянская область | Стародубский район с.Солова | 10/0,4 | 0.1 | 0.052 | 0.049184 | центр питания закрыт для потребителей 1,2 категории | 0.048 | 0.053 | 0.1 | 1х100
2987 | КТП 124 10/0,4кВ ф.100 ПС 35/10кВ Воронок | Стародубский РЭС | Брянская область | Стародубский район с.Елионка | 10/0,4 | 0.16 | 0.127 | 0.038048 | центр питания закрыт для потребителей 1,2 категории | 0.033 | 0.041 | 0.16 | 1х160
2988 | КТП 454 10/0,4кВ ф.100 ПС 35/10кВ Воронок | Стародубский РЭС | Брянская область | Стародубский район с.Елионка | 10/0,4 | 0.25 | 0.1455 | 0.10858 | центр питания закрыт для потребителей 1,2 категории | 0.1045 | 0.117 | 0.25 | 1х250
2989 | КТП 473 10/0,4кВ ф.100 ПС 35/10кВ Воронок | Стародубский РЭС | Брянская область | Стародубский район с.Елионка | 10/0,4 | 0.1 | 0.057 | 0.044544 | центр питания закрыт для потребителей 1,2 категории | 0.043 | 0.048 | 0.1 | 1х100
2990 | КТП 127 10/0,4кВ ф.100 ПС 35/10кВ Воронок | Стародубский РЭС | Брянская область | Стародубский район с.Елионка | 10/0,4 | 0.16 | 0.088 | 0.07424 | центр питания закрыт для потребителей 1,2 категории | 0.072 | 0.08 | 0.16 | 1х160
2991 | КТП 325 10/0,4кВ ф.100 ПС 35/10кВ Воронок | Стародубский РЭС | Брянская область | Стародубский район с.Елионка | 10/0,4 | 0.1 | 0.075 | 0.02784 | центр питания закрыт для потребителей 1,2 категории | 0.025 | 0.03 | 0.1 | 1х100
2992 | КТП 131 10/0,4кВ ф.100 ПС 35/10кВ Воронок | Стародубский РЭС | Брянская область | Стародубский район с.Елионка | 10/0,4 | 0.16 | 0.076 | 0.085376 | центр питания закрыт для потребителей 1,2 категории | 0.084 | 0.092 | 0.16 | 1х160
2993 | КТП 136 10/0,4кВ ф.100 ПС 35/10кВ Воронок | Стародубский РЭС | Брянская область | Стародубский район с.Елионка | 10/0,4 | 0.1 | 0.072 | 0.030624 | центр питания закрыт для потребителей 1,2 категории | 0.028 | 0.033 | 0.1 | 1х100
2994 | КТП 326 10/0,4кВ ф.100 ПС 35/10кВ Воронок | Стародубский РЭС | Брянская область | Стародубский район с.Елионка | 10/0,4 | 0.06 | 0.03 | 0.030624 | центр питания закрыт для потребителей 1,2 категории | 0.03 | 0.033 | 0.06 | 1х60
2995 | КТП 365 10/0,4кВ ф.101 ПС 35/10кВ Воронок | Стародубский РЭС | Брянская область | Стародубский район с.Лужки | 10/0,4 | 0.1 | 0.071 | 0.031552 | центр питания закрыт для потребителей 1,2 категории | 0.029 | 0.034 | 0.1 | 1х100
2996 | КТП 474 10/0,4кВ ф.101 ПС 35/10кВ Воронок | Стародубский РЭС | Брянская область | Стародубский район с.Лужки | 10/0,4 | 0.06 | 0.027 | 0.033408 | центр питания закрыт для потребителей 1,2 категории | 0.033 | 0.036 | 0.06 | 1х60
2997 | КТП 212 10/0,4кВ ф.101 ПС 35/10кВ Воронок | Стародубский РЭС | Брянская область | Стародубский район с.Лужки | 10/0,4 | 0.1 | 0.068 | 0.034336 | центр питания закрыт для потребителей 1,2 категории | 0.032 | 0.037 | 0.1 | 1х100
2998 | КТП 390 10/0,4кВ ф.101 ПС 35/10кВ Воронок | Стародубский РЭС | Брянская область | Стародубский район с.Лужки | 10/0,4 | 0.25 | 0.1195 | 0.1327 | центр питания закрыт для потребителей 1,2 категории | 0.1305 | 0.143 | 0.25 | 1х250
2999 | КТП 521 10/0,4кВ ф.101 ПС 35/10кВ Воронок | Стародубский РЭС | Брянская область | Стародубский район с.Лужки | 10/0,4 | 0.063 | 0.0492 | 0.01573 | центр питания закрыт для потребителей 1,2 категории | 0.0138 | 0.01695 | 0.063 | 1х63
3000 | КТП 192 10/0,4кВ ф.101 ПС 35/10кВ Воронок | Стародубский РЭС | Брянская область | Стародубский район с.Лужки | 10/0,4 | 0.1 | 0.071 | 0.031552 | центр питания закрыт для потребителей 1,2 категории | 0.029 | 0.034 | 0.1 | 1х100
3001 | КТП 177 10/0,4кВ ф.101 ПС 35/10кВ Воронок | Стародубский РЭС | Брянская область | Стародубский район с.Лужки | 10/0,4 | 0.1 | 0.056 | 0.045472 | центр питания закрыт для потребителей 1,2 категории | 0.044 | 0.049 | 0.1 | 1х100
3002 | ЗТП 277 10/0,4кВ ф.101 ПС 35/10кВ Воронок | Стародубский РЭС | Брянская область | Стародубский район с.Лужки | 10/0,4 | 0.25 | 0.1155 | 0.13642 | центр питания закрыт для потребителей 1,2 категории | 0.1345 | 0.147 | 0.25 | 2х250
3003 | КТП 525 10/0,4кВ ф.101 ПС 35/10кВ Воронок | Стародубский РЭС | Брянская область | Стародубский район с.Лужки | 10/0,4 | 0.063 | 0.0392 | 0.02501 | центр питания закрыт для потребителей 1,2 категории | 0.0238 | 0.02695 | 0.063 | 1х63
3004 | КТП 215 10/0,4кВ ф.102 ПС 35/10кВ Воронок | Стародубский РЭС | Брянская область | Стародубский район с.Воронок | 10/0,4 | 0.06 | 0.05 | 0.012064 | центр питания закрыт для потребителей 1,2 категории | 0.01 | 0.013 | 0.06 | 1х60
3005 | КТП 217 10/0,4кВ ф.102 ПС 35/10кВ Воронок | Стародубский РЭС | Брянская область | Стародубский район с.Воронок | 10/0,4 | 0.25 | 0.1095 | 0.14198 | центр питания закрыт для потребителей 1,2 категории | 0.1405 | 0.153 | 0.25 | 1х250
3006 | КТП 330 10/0,4кВ ф.102 ПС 35/10кВ Воронок | Стародубский РЭС | Брянская область | Стародубский район с.Воронок | 10/0,4 | 0.4 | 0.228 | 0.17818 | центр питания закрыт для потребителей 1,2 категории | 0.172 | 0.192 | 0.4 | 1х400
3007 | КТП 505 10/0,4кВ ф.102 ПС 35/10кВ Воронок | Стародубский РЭС | Брянская область | Стародубский район с.Воронок | 10/0,4 | 0.16 | 0.082 | 0.079808 | центр питания закрыт для потребителей 1,2 категории | 0.078 | 0.086 | 0.16 | 1х160
3008 | КТП 506 10/0,4кВ ф.102 ПС 35/10кВ Воронок | Стародубский РЭС | Брянская область | Стародубский район с.Воронок | 10/0,4 | 0.16 | 0.118 | 0.0464 | центр питания закрыт для потребителей 1,2 категории | 0.042 | 0.05 | 0.16 | 1х160
3009 | КТП 507 10/0,4кВ ф.102 ПС 35/10кВ Воронок | Стародубский РЭС | Брянская область | Стародубский район с.Воронок | 10/0,4 | 0.063 | 0.0442 | 0.02037 | центр питания закрыт для потребителей 1,2 категории | 0.0188 | 0.02195 | 0.063 | 1х63
3010 | ЗТП 367 10/0,4кВ ф.102 ПС 35/10кВ Воронок | Стародубский РЭС | Брянская область | Стародубский район с.Воронок | 10/0,4 | 0.16 | 0.076 | 0.085376 | центр питания закрыт для потребителей 1,2 категории | 0.084 | 0.092 | 0.16 | 1х160
3011 | КТП 283 10/0,4кВ ф.103 ПС 35/10кВ Воронок | Стародубский РЭС | Брянская область | Стародубский район с.Понуровка | 10/0,4 | 0.25 | 0.1625 | 0.0928 | центр питания закрыт для потребителей 1,2 категории | 0.0875 | 0.1 | 0.25 | 1х250
3012 | КТП 503 10/0,4кВ ф.103 ПС 35/10кВ Воронок | Стародубский РЭС | Брянская область | Стародубский район с.Понуровка | 10/0,4 | 0.16 | 0.105 | 0.058464 | центр питания закрыт для потребителей 1,2 категории | 0.055 | 0.063 | 0.16 | 1х160
3013 | ЗТП 29 10/0,4кВ ф.103 ПС 35/10кВ Воронок | Стародубский РЭС | Брянская область | Стародубский район с.Демьянки | 10/0,4 | 0.25 | 0.1885 | 0.068672 | центр питания закрыт для потребителей 1,2 категории | 0.0615 | 0.074 | 0.25 | 2х250
3014 | КТП 379 10/0,4кВ ф.103 ПС 35/10кВ Воронок | Стародубский РЭС | Брянская область | Стародубский район с.Понуровка | 10/0,4 | 0.1 | 0.059 | 0.042688 | центр питания закрыт для потребителей 1,2 категории | 0.041 | 0.046 | 0.1 | 1х100
3015 | КТП 241 10/0,4кВ ф.103 ПС 35/10кВ Воронок | Стародубский РЭС | Брянская область | Стародубский район с.Понуровка | 10/0,4 | 0.06 | 0.038 | 0.0232 | центр питания закрыт для потребителей 1,2 категории | 0.022 | 0.025 | 0.06 | 1х60
3016 | КТП 420 10/0,4кВ ф.103 ПС 35/10кВ Воронок | Стародубский РЭС | Брянская область | Стародубский район с.Курковичи | 10/0,4 | 0.06 | 0.039 | 0.022272 | центр питания закрыт для потребителей 1,2 категории | 0.021 | 0.024 | 0.06 | 1х60
3017 | КТП 242 10/0,4кВ ф.103 ПС 35/10кВ Воронок | Стародубский РЭС | Брянская область | Стародубский район с.Курковичи | 10/0,4 | 0.1 | 0.067 | 0.035264 | центр питания закрыт для потребителей 1,2 категории | 0.033 | 0.038 | 0.1 | 1х100
3018 | КТП 366 10/0,4кВ ф.103 ПС 35/10кВ Воронок | Стародубский РЭС | Брянская область | Стародубский район с.Курковичи | 10/0,4 | 0.16 | 0.102 | 0.061248 | центр питания закрыт для потребителей 1,2 категории | 0.058 | 0.066 | 0.16 | 1х160
3019 | КТП 542 10/0,4кВ ф.103 ПС 35/10кВ Воронок | Стародубский РЭС | Брянская область | Стародубский район с.Курковичи | 10/0,4 | 0.1 | 0.052 | 0.049184 | центр питания закрыт для потребителей 1,2 категории | 0.048 | 0.053 | 0.1 | 1х100
3020 | КТП 543 10/0,4кВ ф.103 ПС 35/10кВ Воронок | Стародубский РЭС | Брянская область | Стародубский район с.Курковичи | 10/0,4 | 0.16 | 0.111 | 0.052896 | центр питания закрыт для потребителей 1,2 категории | 0.049 | 0.057 | 0.16 | 1х160
3021 | КТП 439 10/0,4кВ ф.103 ПС 35/10кВ Воронок | Стародубский РЭС | Брянская область | Стародубский район с.Курковичи | 10/0,4 | 0.25 | 0.1265 | 0.12621 | центр питания закрыт для потребителей 1,2 категории | 0.1235 | 0.136 | 0.25 | 1х250
3022 | КТП 266 10/0,4кВ ф.103 ПС 35/10кВ Воронок | Стародубский РЭС | Брянская область | Стародубский район с.Курковичи | 10/0,4 | 0.25 | 0.1805 | 0.076096 | центр питания закрыт для потребителей 1,2 категории | 0.0695 | 0.082 | 0.25 | 1х250
3023 | КТП 441 10/0,4кВ ф.103 ПС 35/10кВ Воронок | Стародубский РЭС | Брянская область | Стародубский район с.Курковичи | 10/0,4 | 0.06 | 0.036 | 0.025056 | центр питания закрыт для потребителей 1,2 категории | 0.024 | 0.027 | 0.06 | 1х60
3024 | КТП 216 10/0,4кВ ф.104 ПС 35/10кВ Воронок | Стародубский РЭС | Брянская область | Стародубский район с.Воронок | 10/0,4 | 0.16 | 0.093 | 0.0696 | центр питания закрыт для потребителей 1,2 категории | 0.067 | 0.075 | 0.16 | 1х160
3025 | КТП 287 10/0,4кВ ф.104 ПС 35/10кВ Воронок | Стародубский РЭС | Брянская область | Стародубский район с.Воронок | 10/0,4 | 0.1 | 0.048 | 0.052896 | центр питания закрыт для потребителей 1,2 категории | 0.052 | 0.057 | 0.1 | 1х100
3026 | КТП 492 10/0,4кВ ф.104 ПС 35/10кВ Воронок | Стародубский РЭС | Брянская область | Стародубский район с.Воронок | 10/0,4 | 0.04 | 0.027 | 0.01392 | центр питания закрыт для потребителей 1,2 категории | 0.013 | 0.015 | 0.04 | 1х40
3027 | КТП 491 10/0,4кВ ф.104 ПС 35/10кВ Воронок | Стародубский РЭС | Брянская область | Стародубский район с.Воронок | 10/0,4 | 0.063 | 0.0382 | 0.025938 | центр питания закрыт для потребителей 1,2 категории | 0.0248 | 0.02795 | 0.063 | 1х63
3028 | КТП 498 10/0,4кВ ф.104 ПС 35/10кВ Воронок | Стародубский РЭС | Брянская область | Стародубский район с.Воронок | 10/0,4 | 0.16 | 0.078 | 0.08352 | центр питания закрыт для потребителей 1,2 категории | 0.082 | 0.09 | 0.16 | 1х160
3029 | КТП 494 10/0,4кВ ф.104 ПС 35/10кВ Воронок | Стародубский РЭС | Брянская область | Стародубский район с.Воронок | 10/0,4 | 0.1 | 0.065 | 0.03712 | центр питания закрыт для потребителей 1,2 категории | 0.035 | 0.04 | 0.1 | 1х100
3030 | КТП 25 10/0,4кВ ф.104 ПС 35/10кВ Воронок | Стародубский РЭС | Брянская область | Стародубский район с.Воронок | 10/0,4 | 0.06 | 0.043 | 0.01856 | центр питания закрыт для потребителей 1,2 категории | 0.017 | 0.02 | 0.06 | 1х60
3031 | КТП 458 10/0,4кВ ф.104 ПС 35/10кВ Воронок | Стародубский РЭС | Брянская область | Стародубский район с.Алейниково | 10/0,4 | 0.063 | 0.0402 | 0.024082 | центр питания закрыт для потребителей 1,2 категории | 0.0228 | 0.02595 | 0.063 | 1х63
3032 | КТП 228 10/0,4кВ ф.104 ПС 35/10кВ Воронок | Стародубский РЭС | Брянская область | Стародубский район с.Алейниково | 10/0,4 | 0.16 | 0.082 | 0.079808 | центр питания закрыт для потребителей 1,2 категории | 0.078 | 0.086 | 0.16 | 1х160
3033 | КТП 227 10/0,4кВ ф.104 ПС 35/10кВ Воронок | Стародубский РЭС | Брянская область | Стародубский район с.Крутая Буда | 10/0,4 | 0.03 | 0.0255 | 0.005568 | центр питания закрыт для потребителей 1,2 категории | 0.0045 | 0.006 | 0.03 | 1х30
3034 | КТП 429 10/0,4кВ ф.104 ПС 35/10кВ Воронок | Стародубский РЭС | Брянская область | Стародубский район с.Крутая Буда | 10/0,4 | 0.1 | 0.051 | 0.050112 | центр питания закрыт для потребителей 1,2 категории | 0.049 | 0.054 | 0.1 | 1х100
3035 | КТП 222 10/0,4кВ ф.104 ПС 35/10кВ Воронок | Стародубский РЭС | Брянская область | Стародубский район с.Стратива | 10/0,4 | 0.1 | 0.07 | 0.03248 | центр питания закрыт для потребителей 1,2 категории | 0.03 | 0.035 | 0.1 | 1х100
3036 | КТП 225 10/0,4кВ ф.104 ПС 35/10кВ Воронок | Стародубский РЭС | Брянская область | Стародубский район с.Стратива | 10/0,4 | 0.1 | 0.069 | 0.033408 | центр питания закрыт для потребителей 1,2 категории | 0.031 | 0.036 | 0.1 | 1х100
3037 | КТП 453 10/0,4кВ ф.104 ПС 35/10кВ Воронок | Стародубский РЭС | Брянская область | Стародубский район с.Стратива | 10/0,4 | 0.25 | 0.1725 | 0.08352 | центр питания закрыт для потребителей 1,2 категории | 0.0775 | 0.09 | 0.25 | 1х250
3038 | ЗТП 532 10/0,4кВ ф.104 ПС 35/10кВ Воронок | Стародубский РЭС | Брянская область | Стародубский район с.Стратива | 10/0,4 | 0.25 | 0.1845 | 0.072384 | центр питания закрыт для потребителей 1,2 категории | 0.0655 | 0.078 | 0.25 | 1х250
3039 | КТП 394 10/0,4кВ ф.104 ПС 35/10кВ Воронок | Стародубский РЭС | Брянская область | Стародубский район с.Стратива | 10/0,4 | 0.1 | 0.056 | 0.045472 | центр питания закрыт для потребителей 1,2 категории | 0.044 | 0.049 | 0.1 | 1х100
3040 | КТП 334 10/0,4кВ ф.104 ПС 35/10кВ Воронок | Стародубский РЭС | Брянская область | Стародубский район с.Стратива | 10/0,4 | 0.4 | 0.196 | 0.20787 | центр питания закрыт для потребителей 1,2 категории | 0.204 | 0.224 | 0.4 | 1х400
3041 | КТП 236 10/0,4кВ ф.104 ПС 35/10кВ Воронок | Стародубский РЭС | Брянская область | Стародубский район с.Ломаковка | 10/0,4 | 0.1 | 0.086 | 0.017632 | центр питания закрыт для потребителей 1,2 категории | 0.014 | 0.019 | 0.1 | 1х100
3042 | КТП 291 10/0,4кВ ф.104 ПС 35/10кВ Воронок | Стародубский РЭС | Брянская область | Стародубский район с.Ломаковка | 10/0,4 | 0.25 | 0.1555 | 0.099296 | центр питания закрыт для потребителей 1,2 категории | 0.0945 | 0.107 | 0.25 | 1х250
3043 | КТП 229 10/0,4кВ ф.104 ПС 35/10кВ Воронок | Стародубский РЭС | Брянская область | Стародубский район с.Ломаковка | 10/0,4 | 0.06 | 0.029 | 0.031552 | центр питания закрыт для потребителей 1,2 категории | 0.031 | 0.034 | 0.06 | 1х60
3044 | КТП 333 10/0,4кВ ф.104 ПС 35/10кВ Воронок | Стародубский РЭС | Брянская область | Стародубский район с.Ломаковка | 10/0,4 | 0.06 | 0.038 | 0.0232 | центр питания закрыт для потребителей 1,2 категории | 0.022 | 0.025 | 0.06 | 1х60
3045 | КТП 50 10/0,4кВ ф.105 ПС 35/10кВ Воронок | Стародубский РЭС | Брянская область | Стародубский район п.Красиловка | 10/0,4 | 0.1 | 0.065 | 0.03712 | центр питания закрыт для потребителей 1,2 категории | 0.035 | 0.04 | 0.1 | 1х100
3046 | КТП 281 10/0,4кВ ф.105 ПС 35/10кВ Воронок | Стародубский РЭС | Брянская область | Стародубский район с.Понуровка | 10/0,4 | 0.063 | 0.0472 | 0.017586 | центр питания закрыт для потребителей 1,2 категории | 0.0158 | 0.01895 | 0.063 | 1х63
3047 | КТП 279 10/0,4кВ ф.105 ПС 35/10кВ Воронок | Стародубский РЭС | Брянская область | Стародубский район с.Понуровка | 10/0,4 | 0.063 | 0.0462 | 0.018514 | центр питания закрыт для потребителей 1,2 категории | 0.0168 | 0.01995 | 0.063 | 1х63
3048 | КТП 282 10/0,4кВ ф.105 ПС 35/10кВ Воронок | Стародубский РЭС | Брянская область | Стародубский район с.Понуровка | 10/0,4 | 0.063 | 0.0352 | 0.028722 | центр питания закрыт для потребителей 1,2 категории | 0.0278 | 0.03095 | 0.063 | 1х63
3049 | КТП 51 10/0,4кВ ф.105 ПС 35/10кВ Воронок | Стародубский РЭС | Брянская область | Стародубский район с.Понуровка | 10/0,4 | 0.063 | 0.0442 | 0.02037 | центр питания закрыт для потребителей 1,2 категории | 0.0188 | 0.02195 | 0.063 | 1х63
3050 | КТП 284 10/0,4кВ ф.105 ПС 35/10кВ Воронок | Стародубский РЭС | Брянская область | Стародубский район с.Понуровка | 10/0,4 | 0.25 | 0.1875 | 0.0696 | центр питания закрыт для потребителей 1,2 категории | 0.0625 | 0.075 | 0.25 | 1х250
3051 | КТП 292 10/0,4кВ ф.105 ПС 35/10кВ Воронок | Стародубский РЭС | Брянская область | Стародубский район п.Волна | 10/0,4 | 0.06 | 0.027 | 0.033408 | центр питания закрыт для потребителей 1,2 категории | 0.033 | 0.036 | 0.06 | 1х60
3052 | КТП 502 10/0,4кВ ф.105 ПС 35/10кВ Воронок | Стародубский РЭС | Брянская область | Стародубский район п.Волна | 10/0,4 | 0.16 | 0.104 | 0.059392 | центр питания закрыт для потребителей 1,2 категории | 0.056 | 0.064 | 0.16 | 1х160
3053 | КТП 338 10/0,4кВ ф.105 ПС 35/10кВ Воронок | Стародубский РЭС | Брянская область | Стародубский район п.Волна | 10/0,4 | 0.25 | 0.1905 | 0.066816 | центр питания закрыт для потребителей 1,2 категории | 0.0595 | 0.072 | 0.25 | 1х250
3054 | КТП 252 10/0,4кВ ф.106 ПС 35/10кВ Воронок | Стародубский РЭС | Брянская область | Стародубский район п.Васильевка | 10/0,4 | 0.16 | 0.084 | 0.077952 | центр питания закрыт для потребителей 1,2 категории | 0.076 | 0.084 | 0.16 | 1х160
3055 | КТП 65 10/0,4кВ ф.106 ПС 35/10кВ Воронок | Стародубский РЭС | Брянская область | Стародубский район п.Васильевка | 10/0,4 | 0.16 | 0.105 | 0.058464 | центр питания закрыт для потребителей 1,2 категории | 0.055 | 0.063 | 0.16 | 1х160
3056 | КТП 296 10/0,4кВ ф.106 ПС 35/10кВ Воронок | Стародубский РЭС | Брянская область | Стародубский район п.Васильевка | 10/0,4 | 0.063 | 0.0392 | 0.02501 | центр питания закрыт для потребителей 1,2 категории | 0.0238 | 0.02695 | 0.063 | 1х63
3057 | КТП 164 10/0,4кВ ф.106 ПС 35/10кВ Воронок | Стародубский РЭС | Брянская область | Стародубский район п.Васильевка | 10/0,4 | 0.1 | 0.081 | 0.022272 | центр питания закрыт для потребителей 1,2 категории | 0.019 | 0.024 | 0.1 | 1х100
3058 | КТП 274 10/0,4кВ ф.106 ПС 35/10кВ Воронок | Стародубский РЭС | Брянская область | Стародубский район п.Васильевка | 10/0,4 | 0.025 | 0.0093 | 0.01573 | центр питания закрыт для потребителей 1,2 категории | 0.0157 | 0.01695 | 0.025 | 1х25
3059 | КТП 265 10/0,4кВ ф.106 ПС 35/10кВ Воронок | Стародубский РЭС | Брянская область | Стародубский район д.Буда Корецкая | 10/0,4 | 0.1 | 0.07 | 0.03248 | центр питания закрыт для потребителей 1,2 категории | 0.03 | 0.035 | 0.1 | 1х100
3060 | КТП 275 10/0,4кВ ф.106 ПС 35/10кВ Воронок | Стародубский РЭС | Брянская область | Стародубский район д.Буда Корецкая | 10/0,4 | 0.1 | 0.048 | 0.052896 | центр питания закрыт для потребителей 1,2 категории | 0.052 | 0.057 | 0.1 | 1х100
3061 | КТП 46 10/0,4кВ ф.106 ПС 35/10кВ Воронок | Стародубский РЭС | Брянская область | Стародубский район д.Буда Корецкая | 10/0,4 | 0.4 | 0.299 | 0.11229 | центр питания закрыт для потребителей 1,2 категории | 0.101 | 0.121 | 0.4 | 1х400
3062 | КТП 230 10/0,4кВ ф.106 ПС 35/10кВ Воронок | Стародубский РЭС | Брянская область | Стародубский район д.Буда Корецкая | 10/0,4 | 0.25 | 0.1605 | 0.094656 | центр питания закрыт для потребителей 1,2 категории | 0.0895 | 0.102 | 0.25 | 1х250
3063 | КТП 98 10/0,4кВ ф.101 ПС 35/10кВ Андрейковичи | Стародубский РЭС | Брянская область | Стародубский район с.Демьянки | 10/0,4 | 0.16 | 0.114 | 0.050112 | центр питания закрыт для потребителей 1,2 категории | 0.046 | 0.054 | 0.16 | 1х160
3064 | КТП 79 10/0,4кВ ф.101 ПС 35/10кВ Андрейковичи | Стародубский РЭС | Брянская область | Стародубский район с.Демьянки | 10/0,4 | 0.16 | 0.122 | 0.042688 | центр питания закрыт для потребителей 1,2 категории | 0.038 | 0.046 | 0.16 | 1х160
3065 | КТП 116 10/0,4кВ ф.101 ПС 35/10кВ Андрейковичи | Стародубский РЭС | Брянская область | Стародубский район с.Демьянки | 10/0,4 | 0.25 | 0.1415 | 0.11229 | центр питания закрыт для потребителей 1,2 категории | 0.1085 | 0.121 | 0.25 | 1х250
3066 | КТП 23 10/0,4кВ ф.101 ПС 35/10кВ Андрейковичи | Стародубский РЭС | Брянская область | Стародубский район с.Демьянки | 10/0,4 | 0.25 | 0.1475 | 0.10672 | центр питания закрыт для потребителей 1,2 категории | 0.1025 | 0.115 | 0.25 | 1х250
3067 | КТП 125 10/0,4кВ ф.101 ПС 35/10кВ Андрейковичи | Стародубский РЭС | Брянская область | Стародубский район с.Демьянки | 10/0,4 | 0.01 | 0.0065 | 0.003712 | центр питания закрыт для потребителей 1,2 категории | 0.0035 | 0.004 | 0.01 | 1х10
3068 | КТП 6 10/0,4кВ ф.101 ПС 35/10кВ Андрейковичи | Стародубский РЭС | Брянская область | Стародубский район с.Азаровка | 10/0,4 | 0.063 | 0.0352 | 0.028722 | центр питания закрыт для потребителей 1,2 категории | 0.0278 | 0.03095 | 0.063 | 1х63
3069 | КТП 7 10/0,4кВ ф.101 ПС 35/10кВ Андрейковичи | Стародубский РЭС | Брянская область | Стародубский район с.Азаровка | 10/0,4 | 0.25 | 0.1585 | 0.096512 | центр питания закрыт для потребителей 1,2 категории | 0.0915 | 0.104 | 0.25 | 1х250
3070 | КТП 9 10/0,4кВ ф.101 ПС 35/10кВ Андрейковичи | Стародубский РЭС | Брянская область | Стародубский район с.Азаровка | 10/0,4 | 0.25 | 0.1885 | 0.068672 | центр питания закрыт для потребителей 1,2 категории | 0.0615 | 0.074 | 0.25 | 1х250
3071 | КТП 12 10/0,4кВ ф.101 ПС 35/10кВ Андрейковичи | Стародубский РЭС | Брянская область | Стародубский район с.Азаровка | 10/0,4 | 0.25 | 0.1605 | 0.094656 | центр питания закрыт для потребителей 1,2 категории | 0.0895 | 0.102 | 0.25 | 1х250
3072 | КТП 8 10/0,4кВ ф.101 ПС 35/10кВ Андрейковичи | Стародубский РЭС | Брянская область | Стародубский район с.Азаровка | 10/0,4 | 0.1 | 0.073 | 0.029696 | центр питания закрыт для потребителей 1,2 категории | 0.027 | 0.032 | 0.1 | 1х100
3073 | КТП 346 10/0,4кВ ф.101 ПС 35/10кВ Андрейковичи | Стародубский РЭС | Брянская область | Стародубский район с.Азаровка | 10/0,4 | 0.25 | 0.1845 | 0.072384 | центр питания закрыт для потребителей 1,2 категории | 0.0655 | 0.078 | 0.25 | 1х250
3074 | КТП 347 10/0,4кВ ф.101 ПС 35/10кВ Андрейковичи | Стародубский РЭС | Брянская область | Стародубский район с.Азаровка | 10/0,4 | 0.16 | 0.106 | 0.057536 | центр питания закрыт для потребителей 1,2 категории | 0.054 | 0.062 | 0.16 | 1х160
3075 | КТП 481 10/0,4кВ ф.101 ПС 35/10кВ Андрейковичи | Стародубский РЭС | Брянская область | Стародубский район с.Азаровка | 10/0,4 | 0.25 | 0.1775 | 0.07888 | центр питания закрыт для потребителей 1,2 категории | 0.0725 | 0.085 | 0.25 | 1х250
3076 | КТП 11 10/0,4кВ ф.101 ПС 35/10кВ Андрейковичи | Стародубский РЭС | Брянская область | Стародубский район с.Азаровка | 10/0,4 | 0.06 | 0.046 | 0.015776 | центр питания закрыт для потребителей 1,2 категории | 0.014 | 0.017 | 0.06 | 1х60
3077 | КТП 14 10/0,4кВ ф.102 ПС 35/10кВ Андрейковичи | Стародубский РЭС | Брянская область | Стародубский район п.Барбино | 10/0,4 | 0.03 | 0.0096 | 0.020323 | центр питания закрыт для потребителей 1,2 категории | 0.0204 | 0.0219 | 0.03 | 1х30
3078 | КТП 475 10/0,4кВ ф.102 ПС 35/10кВ Андрейковичи | Стародубский РЭС | Брянская область | Стародубский район д.Поляна | 10/0,4 | 0.06 | 0.043 | 0.01856 | центр питания закрыт для потребителей 1,2 категории | 0.017 | 0.02 | 0.06 | 1х60
3079 | КТП 427 10/0,4кВ ф.105 ПС 35/10кВ Андрейковичи | Стародубский РЭС | Брянская область | Стародубский район с.Тарасовка | 10/0,4 | 0.1 | 0.076 | 0.026912 | центр питания закрыт для потребителей 1,2 категории | 0.024 | 0.029 | 0.1 | 1х100
3080 | КТП 27 10/0,4кВ ф.105 ПС 35/10кВ Андрейковичи | Стародубский РЭС | Брянская область | Стародубский район с.Тарасовка | 10/0,4 | 0.25 | 0.1355 | 0.11786 | центр питания закрыт для потребителей 1,2 категории | 0.1145 | 0.127 | 0.25 | 1х250
3081 | КТП 409 10/0,4кВ ф.105 ПС 35/10кВ Андрейковичи | Стародубский РЭС | Брянская область | Стародубский район с.Тарасовка | 10/0,4 | 0.16 | 0.103 | 0.06032 | центр питания закрыт для потребителей 1,2 категории | 0.057 | 0.065 | 0.16 | 1х160
3082 | КТП 415 10/0,4кВ ф.105 ПС 35/10кВ Андрейковичи | Стародубский РЭС | Брянская область | Стародубский район с.Тарасовка | 10/0,4 | 0.063 | 0.0412 | 0.023154 | центр питания закрыт для потребителей 1,2 категории | 0.0218 | 0.02495 | 0.063 | 1х63
3083 | КТП 414 10/0,4кВ ф.105 ПС 35/10кВ Андрейковичи | Стародубский РЭС | Брянская область | Стародубский район с.Тарасовка | 10/0,4 | 0.1 | 0.048 | 0.052896 | центр питания закрыт для потребителей 1,2 категории | 0.052 | 0.057 | 0.1 | 1х100
3084 | КТП 356 10/0,4кВ ф.100 ПС 35/10кВ Гриденки | Стародубский РЭС | Брянская область | Стародубский район п.Берновичи | 10/0,4 | 0.16 | 0.102 | 0.061248 | центр питания закрыт для потребителей 1,2 категории | 0.058 | 0.066 | 0.16 | 1х160
3085 | КТП 119 10/0,4кВ ф.100 ПС 35/10кВ Гриденки | Стародубский РЭС | Брянская область | Стародубский район п.Берновичи | 10/0,4 | 0.1 | 0.043 | 0.057536 | центр питания закрыт для потребителей 1,2 категории | 0.057 | 0.062 | 0.1 | 1х100
3086 | КТП 156 10/0,4кВ ф.100 ПС 35/10кВ Гриденки | Стародубский РЭС | Брянская область | Стародубский район с.Яцковичи | 10/0,4 | 0.16 | 0.111 | 0.052896 | центр питания закрыт для потребителей 1,2 категории | 0.049 | 0.057 | 0.16 | 1х160
3087 | КТП 280 10/0,4кВ ф.100 ПС 35/10кВ Гриденки | Стародубский РЭС | Брянская область | Стародубский район с.Новое Село | 10/0,4 | 0.25 | 0.1685 | 0.087232 | центр питания закрыт для потребителей 1,2 категории | 0.0815 | 0.094 | 0.25 | 1х250
3088 | КТП 289 10/0,4кВ ф.100 ПС 35/10кВ Гриденки | Стародубский РЭС | Брянская область | Стародубский район с.Новое Село | 10/0,4 | 0.25 | 0.1675 | 0.08816 | центр питания закрыт для потребителей 1,2 категории | 0.0825 | 0.095 | 0.25 | 1х250
3089 | КТП 152 10/0,4кВ ф.100 ПС 35/10кВ Гриденки | Стародубский РЭС | Брянская область | Стародубский район д.Газуки | 10/0,4 | 0.06 | 0.035 | 0.025984 | центр питания закрыт для потребителей 1,2 категории | 0.025 | 0.028 | 0.06 | 1х60
3090 | КТП 148 10/0,4кВ ф.100 ПС 35/10кВ Гриденки | Стародубский РЭС | Брянская область | Стародубский район с.Новое Село | 10/0,4 | 0.025 | 0.0203 | 0.0055216 | центр питания закрыт для потребителей 1,2 категории | 0.0047 | 0.00595 | 0.025 | 1х25
3091 | КТП 150 10/0,4кВ ф.100 ПС 35/10кВ Гриденки | Стародубский РЭС | Брянская область | Стародубский район с.Новое Село | 10/0,4 | 0.16 | 0.087 | 0.075168 | центр питания закрыт для потребителей 1,2 категории | 0.073 | 0.081 | 0.16 | 1х160
3092 | КТП 151 10/0,4кВ ф.100 ПС 35/10кВ Гриденки | Стародубский РЭС | Брянская область | Стародубский район с.Новое Село | 10/0,4 | 0.06 | 0.029 | 0.031552 | центр питания закрыт для потребителей 1,2 категории | 0.031 | 0.034 | 0.06 | 1х60
3093 | КТП 141 10/0,4кВ ф.100 ПС 35/10кВ Гриденки | Стародубский РЭС | Брянская область | Стародубский район д.Меженики | 10/0,4 | 0.1 | 0.069 | 0.033408 | центр питания закрыт для потребителей 1,2 категории | 0.031 | 0.036 | 0.1 | 1х100
3094 | КТП 271 10/0,4кВ ф.100 ПС 35/10кВ Гриденки | Стародубский РЭС | Брянская область | Стародубский район д.Меженики | 10/0,4 | 0.16 | 0.116 | 0.048256 | центр питания закрыт для потребителей 1,2 категории | 0.044 | 0.052 | 0.16 | 1х160
3095 | КТП 77 10/0,4кВ ф.100 ПС 35/10кВ Гриденки | Стародубский РЭС | Брянская область | Стародубский район п.Нефтяник | 10/0,4 | 0.63 | 0.4685 | 0.1791 | центр питания закрыт для потребителей 1,2 категории | 0.1615 | 0.193 | 0.63 | 1х630
3096 | КТП 111 10/0,4кВ ф.102 ПС 35/10кВ Гриденки | Стародубский РЭС | Брянская область | Стародубский район п.Галещина | 10/0,4 | 0.06 | 0.024 | 0.036192 | центр питания закрыт для потребителей 1,2 категории | 0.036 | 0.039 | 0.06 | 1х60
3097 | КТП 348 10/0,4кВ ф.102 ПС 35/10кВ Гриденки | Стародубский РЭС | Брянская область | Стародубский район д.Ильбово | 10/0,4 | 0.25 | 0.1505 | 0.10394 | центр питания закрыт для потребителей 1,2 категории | 0.0995 | 0.112 | 0.25 | 1х250
3098 | КТП 110 10/0,4кВ ф.102 ПС 35/10кВ Гриденки | Стародубский РЭС | Брянская область | Стародубский район д.Ильбово | 10/0,4 | 0.25 | 0.1315 | 0.12157 | центр питания закрыт для потребителей 1,2 категории | 0.1185 | 0.131 | 0.25 | 1х250
3099 | КТП 112 10/0,4кВ ф.102 ПС 35/10кВ Гриденки | Стародубский РЭС | Брянская область | Стародубский район с.Галенск | 10/0,4 | 0.063 | 0.0312 | 0.032434 | центр питания закрыт для потребителей 1,2 категории | 0.0318 | 0.03495 | 0.063 | 1х63
3100 | КТП 455 10/0,4кВ ф.102 ПС 35/10кВ Гриденки | Стародубский РЭС | Брянская область | Стародубский район с.Галенск | 10/0,4 | 0.03 | 0.0225 | 0.008352 | центр питания закрыт для потребителей 1,2 категории | 0.0075 | 0.009 | 0.03 | 1х30
3101 | КТП 130 10/0,4кВ ф.102 ПС 35/10кВ Гриденки | Стародубский РЭС | Брянская область | Стародубский район д.Садовая | 10/0,4 | 0.03 | 0.0165 | 0.01392 | центр питания закрыт для потребителей 1,2 категории | 0.0135 | 0.015 | 0.03 | 1х30
3102 | КТП 130 10/0,4кВ ф.102 ПС 35/10кВ Гриденки | Стародубский РЭС | Брянская область | Стародубский район д.Садовая | 10/0,4 | 0.03 | 0.0097 | 0.02023 | центр питания закрыт для потребителей 1,2 категории | 0.0203 | 0.0218 | 0.03 | 1х30
3103 | КТП 114 10/0,4кВ ф.103 ПС 35/10кВ Гриденки | Стародубский РЭС | Брянская область | Стародубский район с.Решетки | 10/0,4 | 0.1 | 0.041 | 0.059392 | центр питания закрыт для потребителей 1,2 категории | 0.059 | 0.064 | 0.1 | 1х100
3104 | КТП 262 10/0,4кВ ф.103 ПС 35/10кВ Гриденки | Стародубский РЭС | Брянская область | Стародубский район д.Пестриково | 10/0,4 | 0.1 | 0.054 | 0.047328 | центр питания закрыт для потребителей 1,2 категории | 0.046 | 0.051 | 0.1 | 1х100
3105 | ЗТП 402 10/0,4кВ ф.103 ПС 35/10кВ Гриденки | Стародубский РЭС | Брянская область | Стародубский район д.Пестриково | 10/0,4 | 0.063 | 0.0232 | 0.039858 | центр питания закрыт для потребителей 1,2 категории | 0.0398 | 0.04295 | 0.063 | 1х63
3106 | КТП 256 10/0,4кВ ф.103 ПС 35/10кВ Гриденки | Стародубский РЭС | Брянская область | Стародубский район д.Пестриково | 10/0,4 | 0.16 | 0.074 | 0.087232 | центр питания закрыт для потребителей 1,2 категории | 0.086 | 0.094 | 0.16 | 1х160
3107 | КТП 517 10/0,4кВ ф.103 ПС 35/10кВ Гриденки | Стародубский РЭС | Брянская область | Стародубский район д.Пестриково | 10/0,4 | 0.063 | 0.0452 | 0.019442 | центр питания закрыт для потребителей 1,2 категории | 0.0178 | 0.02095 | 0.063 | 1х63
3108 | КТП 117 10/0,4кВ ф.103 ПС 35/10кВ Гриденки | Стародубский РЭС | Брянская область | Стародубский район с.Артюшково | 10/0,4 | 0.1 | 0.044 | 0.056608 | центр питания закрыт для потребителей 1,2 категории | 0.056 | 0.061 | 0.1 | 1х100
3109 | КТП 109 10/0,4кВ ф.104 ПС 35/10кВ Гриденки | Стародубский РЭС | Брянская область | Стародубский район п.Заболотье | 10/0,4 | 0.06 | 0.05 | 0.012064 | центр питания закрыт для потребителей 1,2 категории | 0.01 | 0.013 | 0.06 | 1х60
3110 | КТП 351 10/0,4кВ ф.104 ПС 35/10кВ Гриденки | Стародубский РЭС | Брянская область | Стародубский район п.Вербовка | 10/0,4 | 0.04 | 0.035 | 0.006496 | центр питания закрыт для потребителей 1,2 категории | 0.005 | 0.007 | 0.04 | 1х40
3111 | КТП 107 10/0,4кВ ф.104 ПС 35/10кВ Гриденки | Стародубский РЭС | Брянская область | Стародубский район д.Чопвня | 10/0,4 | 0.004 | 0.0023 | 0.0017632 | центр питания закрыт для потребителей 1,2 категории | 0.0017 | 0.0019 | 0.004 | 1х4
3112 | КТП 354 10/0,4кВ ф.104 ПС 35/10кВ Гриденки | Стародубский РЭС | Брянская область | Стародубский район с.Алефино | 10/0,4 | 0.16 | 0.091 | 0.071456 | центр питания закрыт для потребителей 1,2 категории | 0.069 | 0.077 | 0.16 | 1х160
3113 | КТП 108 10/0,4кВ ф.104 ПС 35/10кВ Гриденки | Стародубский РЭС | Брянская область | Стародубский район с.Алефино | 10/0,4 | 0.1 | 0.071 | 0.031552 | центр питания закрыт для потребителей 1,2 категории | 0.029 | 0.034 | 0.1 | 1х100
3114 | КТП 378 10/0,4кВ ф.104 ПС 35/10кВ Гриденки | Стародубский РЭС | Брянская область | Стародубский район с.Пролетарское | 10/0,4 | 0.25 | 0.1155 | 0.13642 | центр питания закрыт для потребителей 1,2 категории | 0.1345 | 0.147 | 0.25 | 1х250
3115 | КТП 352 10/0,4кВ ф.104 ПС 35/10кВ Гриденки | Стародубский РЭС | Брянская область | Стародубский район с.Пролетарское | 10/0,4 | 0.25 | 0.1605 | 0.094656 | центр питания закрыт для потребителей 1,2 категории | 0.0895 | 0.102 | 0.25 | 1х250
3116 | КТП 547 10/0,4кВ ф.104 ПС 35/10кВ Гриденки | Стародубский РЭС | Брянская область | Стародубский район с.Пролетарское | 10/0,4 | 0.25 | 0.1745 | 0.081664 | центр питания закрыт для потребителей 1,2 категории | 0.0755 | 0.088 | 0.25 | 1х250
3117 | КТП 353 10/0,4кВ ф.104 ПС 35/10кВ Гриденки | Стародубский РЭС | Брянская область | Стародубский район с.Пролетарское | 10/0,4 | 0.1 | 0.059 | 0.042688 | центр питания закрыт для потребителей 1,2 категории | 0.041 | 0.046 | 0.1 | 1х100
3118 | КТП 106 10/0,4кВ ф.104 ПС 35/10кВ Гриденки | Стародубский РЭС | Брянская область | Стародубский район с.Еремино | 10/0,4 | 0.02 | 0.012 | 0.008352 | центр питания закрыт для потребителей 1,2 категории | 0.008 | 0.009 | 0.02 | 1х20
3119 | КТП 104 10/0,4кВ ф.106 ПС 35/10кВ Гриденки | Стародубский РЭС | Брянская область | Стародубский район с.Меленск | 10/0,4 | 0.06 | 0.037 | 0.024128 | центр питания закрыт для потребителей 1,2 категории | 0.023 | 0.026 | 0.06 | 1х60
3120 | КТП 355 10/0,4кВ ф.106 ПС 35/10кВ Гриденки | Стародубский РЭС | Брянская область | Стародубский район с.Меленск | 10/0,4 | 0.1 | 0.052 | 0.049184 | центр питания закрыт для потребителей 1,2 категории | 0.048 | 0.053 | 0.1 | 1х100
3121 | ЗТП 386 10/0,4кВ ф.106 ПС 35/10кВ Гриденки | Стародубский РЭС | Брянская область | Стародубский район с.Меленск | 10/0,4 | 0.4 | 0.299 | 0.11229 | центр питания закрыт для потребителей 1,2 категории | 0.101 | 0.121 | 0.4 | 1х400
3122 | КТП 285 10/0,4кВ ф.106 ПС 35/10кВ Гриденки | Стародубский РЭС | Брянская область | Стародубский район с.Меленск | 10/0,4 | 0.1 | 0.071 | 0.031552 | центр питания закрыт для потребителей 1,2 категории | 0.029 | 0.034 | 0.1 | 1х100
3123 | КТП 382 10/0,4кВ ф.106 ПС 35/10кВ Гриденки | Стародубский РЭС | Брянская область | Стародубский район с.Меленск | 10/0,4 | 0.16 | 0.104 | 0.059392 | центр питания закрыт для потребителей 1,2 категории | 0.056 | 0.064 | 0.16 | 1х160
3124 | КТП 387 10/0,4кВ ф.106 ПС 35/10кВ Гриденки | Стародубский РЭС | Брянская область | Стародубский район с.Меленск | 10/0,4 | 0.4 | 0.249 | 0.15869 | центр питания закрыт для потребителей 1,2 категории | 0.151 | 0.171 | 0.4 | 1х400
3125 | КТП 102 10/0,4кВ ф.106 ПС 35/10кВ Гриденки | Стародубский РЭС | Брянская область | Стародубский район с.Меленск | 10/0,4 | 0.25 | 0.1715 | 0.084448 | центр питания закрыт для потребителей 1,2 категории | 0.0785 | 0.091 | 0.25 | 1х250
3126 | КТП 129 10/0,4кВ ф.106 ПС 35/10кВ Гриденки | Стародубский РЭС | Брянская область | Стародубский район д.Савенки | 10/0,4 | 0.063 | 0.0302 | 0.033362 | центр питания закрыт для потребителей 1,2 категории | 0.0328 | 0.03595 | 0.063 | 1х63
3127 | КТП 122 10/0,4кВ ф.106 ПС 35/10кВ Гриденки | Стародубский РЭС | Брянская область | Стародубский район п.Желтая Акация | 10/0,4 | 0.03 | 0.0235 | 0.007424 | центр питания закрыт для потребителей 1,2 категории | 0.0065 | 0.008 | 0.03 | 1х30
3128 | КТП 243 10/0,4кВ ф.106 ПС 35/10кВ Гриденки | Стародубский РЭС | Брянская область | Стародубский район д.Невзорово | 10/0,4 | 0.063 | 0.0292 | 0.03429 | центр питания закрыт для потребителей 1,2 категории | 0.0338 | 0.03695 | 0.063 | 1х63
3129 | КТП 286 10/0,4кВ ф.106 ПС 35/10кВ Гриденки | Стародубский РЭС | Брянская область | Стародубский район д.Невзорово | 10/0,4 | 0.03 | 0.0185 | 0.012064 | центр питания закрыт для потребителей 1,2 категории | 0.0115 | 0.013 | 0.03 | 1х30
3130 | КТП 327 10/0,4кВ ф.107 ПС 35/10кВ Гриденки | Стародубский РЭС | Брянская область | Стародубский район д.Савенки | 10/0,4 | 0.06 | 0.031 | 0.029696 | центр питания закрыт для потребителей 1,2 категории | 0.029 | 0.032 | 0.06 | 1х60
3131 | КТП 101 10/0,4кВ ф.107 ПС 35/10кВ Гриденки | Стародубский РЭС | Брянская область | Стародубский район д.Суховерхово | 10/0,4 | 0.16 | 0.083 | 0.07888 | центр питания закрыт для потребителей 1,2 категории | 0.077 | 0.085 | 0.16 | 1х160
3132 | КТП 53 10/0,4кВ ф.100 ПС 35/10кВ Логоватое | Стародубский РЭС | Брянская область | Стародубский район д.Истровка | 10/0,4 | 0.03 | 0.0265 | 0.00464 | центр питания закрыт для потребителей 1,2 категории | 0.0035 | 0.005 | 0.03 | 1х30
3133 | КТП 52 10/0,4кВ ф.100 ПС 35/10кВ Логоватое | Стародубский РЭС | Брянская область | Стародубский район п.Ойстрица | 10/0,4 | 0.00123 | 0.001 | 0.00027051 | центр питания закрыт для потребителей 1,2 категории | 0.00023 | 0.0002915 | 0.00123 | 1х1,23
3134 | КТП 184 10/0,4кВ ф.100 ПС 35/10кВ Логоватое | Стародубский РЭС | Брянская область | Стародубский район с.Чубковичи | 10/0,4 | 0.16 | 0.119 | 0.045472 | центр питания закрыт для потребителей 1,2 категории | 0.041 | 0.049 | 0.16 | 1х160
3135 | КТП 438 10/0,4кВ ф.100 ПС 35/10кВ Логоватое | Стародубский РЭС | Брянская область | Стародубский район с.Чубковичи | 10/0,4 | 0.16 | 0.097 | 0.065888 | центр питания закрыт для потребителей 1,2 категории | 0.063 | 0.071 | 0.16 | 1х160
3136 | КТП 452 10/0,4кВ ф.100 ПС 35/10кВ Логоватое | Стародубский РЭС | Брянская область | Стародубский район с.Чубковичи | 10/0,4 | 0.16 | 0.094 | 0.068672 | центр питания закрыт для потребителей 1,2 категории | 0.066 | 0.074 | 0.16 | 1х160
3137 | КТП 40 10/0,4кВ ф.100 ПС 35/10кВ Логоватое | Стародубский РЭС | Брянская область | Стародубский район с.Чубковичи | 10/0,4 | 0.1 | 0.056 | 0.045472 | центр питания закрыт для потребителей 1,2 категории | 0.044 | 0.049 | 0.1 | 1х100
3138 | КТП 94 10/0,4кВ ф.100 ПС 35/10кВ Логоватое | Стародубский РЭС | Брянская область | Стародубский район х.Беров | 10/0,4 | 0.03 | 0.0105 | 0.019488 | центр питания закрыт для потребителей 1,2 категории | 0.0195 | 0.021 | 0.03 | 1х30
3139 | КТП 186 10/0,4кВ ф.100 ПС 35/10кВ Логоватое | Стародубский РЭС | Брянская область | Стародубский район с.Чубковичи | 10/0,4 | 0.1 | 0.079 | 0.024128 | центр питания закрыт для потребителей 1,2 категории | 0.021 | 0.026 | 0.1 | 1х100
3140 | КТП 39 10/0,4кВ ф.100 ПС 35/10кВ Логоватое | Стародубский РЭС | Брянская область | Стародубский район с.Чубковичи | 10/0,4 | 0.16 | 0.092 | 0.070528 | центр питания закрыт для потребителей 1,2 категории | 0.068 | 0.076 | 0.16 | 1х160
3141 | КТП 42 10/0,4кВ ф.100 ПС 35/10кВ Логоватое | Стародубский РЭС | Брянская область | Стародубский район с.Чубковичи | 10/0,4 | 0.063 | 0.0452 | 0.019442 | центр питания закрыт для потребителей 1,2 категории | 0.0178 | 0.02095 | 0.063 | 1х63
3142 | КТП 41 10/0,4кВ ф.100 ПС 35/10кВ Логоватое | Стародубский РЭС | Брянская область | Стародубский район с.Чубковичи | 10/0,4 | 0.063 | 0.0312 | 0.032434 | центр питания закрыт для потребителей 1,2 категории | 0.0318 | 0.03495 | 0.063 | 1х63
3143 | КТП 93 10/0,4кВ ф.101 ПС 35/10кВ Логоватое | Стародубский РЭС | Брянская область | Стародубский район д.Крюков | 10/0,4 | 0.1 | 0.058 | 0.043616 | центр питания закрыт для потребителей 1,2 категории | 0.042 | 0.047 | 0.1 | 1х100
3144 | КТП 92 10/0,4кВ ф.101 ПС 35/10кВ Логоватое | Стародубский РЭС | Брянская область | Стародубский район д.Крюков | 10/0,4 | 0.16 | 0.092 | 0.070528 | центр питания закрыт для потребителей 1,2 категории | 0.068 | 0.076 | 0.16 | 1х160
3145 | КТП 190 10/0,4кВ ф.101 ПС 35/10кВ Логоватое | Стародубский РЭС | Брянская область | Стародубский район д.Крюков | 10/0,4 | 0.16 | 0.088 | 0.07424 | центр питания закрыт для потребителей 1,2 категории | 0.072 | 0.08 | 0.16 | 1х160
3146 | КТП 34 10/0,4кВ ф.101 ПС 35/10кВ Логоватое | Стародубский РЭС | Брянская область | Стародубский район д.Крюков | 10/0,4 | 0.1 | 0.083 | 0.020416 | центр питания закрыт для потребителей 1,2 категории | 0.017 | 0.022 | 0.1 | 1х100
3147 | КТП 33 10/0,4кВ ф.101 ПС 35/10кВ Логоватое | Стародубский РЭС | Брянская область | Стародубский район д.Крюков | 10/0,4 | 0.063 | 0.0432 | 0.021298 | центр питания закрыт для потребителей 1,2 категории | 0.0198 | 0.02295 | 0.063 | 1х63
3148 | КТП 529 10/0,4кВ ф.103 ПС 35/10кВ Логоватое | Стародубский РЭС | Брянская область | Стародубский район с.Старые Халеевичи | 10/0,4 | 0.063 | 0.0422 | 0.022226 | центр питания закрыт для потребителей 1,2 категории | 0.0208 | 0.02395 | 0.063 | 1х63
3149 | КТП 302 10/0,4кВ ф.103 ПС 35/10кВ Логоватое | Стародубский РЭС | Брянская область | Стародубский район с.Старые Халеевичи | 10/0,4 | 0.1 | 0.082 | 0.021344 | центр питания закрыт для потребителей 1,2 категории | 0.018 | 0.023 | 0.1 | 1х100
3150 | КТП 303 10/0,4кВ ф.103 ПС 35/10кВ Логоватое | Стародубский РЭС | Брянская область | Стародубский район с.Старые Халеевичи | 10/0,4 | 0.063 | 0.0552 | 0.010162 | центр питания закрыт для потребителей 1,2 категории | 0.0078 | 0.01095 | 0.063 | 1х63
3151 | КТП 304 10/0,4кВ ф.103 ПС 35/10кВ Логоватое | Стародубский РЭС | Брянская область | Стародубский район с.Старые Халеевичи | 10/0,4 | 0.1 | 0.061 | 0.040832 | центр питания закрыт для потребителей 1,2 категории | 0.039 | 0.044 | 0.1 | 1х100
3152 | КТП 299 10/0,4кВ ф.103 ПС 35/10кВ Логоватое | Стародубский РЭС | Брянская область | Стародубский район д.Вишеньки | 10/0,4 | 0.06 | 0.038 | 0.0232 | центр питания закрыт для потребителей 1,2 категории | 0.022 | 0.025 | 0.06 | 1х60
3153 | КТП 300 10/0,4кВ ф.103 ПС 35/10кВ Логоватое | Стародубский РЭС | Брянская область | Стародубский район д.Вишеньки | 10/0,4 | 0.25 | 0.1465 | 0.10765 | центр питания закрыт для потребителей 1,2 категории | 0.1035 | 0.116 | 0.25 | 1х250
3154 | КТП 221 10/0,4кВ ф.103 ПС 35/10кВ Логоватое | Стародубский РЭС | Брянская область | Стародубский район с.Запольские Халеевичи | 10/0,4 | 0.06 | 0.04 | 0.021344 | центр питания закрыт для потребителей 1,2 категории | 0.02 | 0.023 | 0.06 | 1х60
3155 | КТП 464 10/0,4кВ ф.103 ПС 35/10кВ Логоватое | Стародубский РЭС | Брянская область | Стародубский район с.Запольские Халеевичи | 10/0,4 | 0.063 | 0.0522 | 0.012946 | центр питания закрыт для потребителей 1,2 категории | 0.0108 | 0.01395 | 0.063 | 1х63
3156 | КТП 463 10/0,4кВ ф.103 ПС 35/10кВ Логоватое | Стародубский РЭС | Брянская область | Стародубский район с.Запольские Халеевичи | 10/0,4 | 0.1 | 0.08 | 0.0232 | центр питания закрыт для потребителей 1,2 категории | 0.02 | 0.025 | 0.1 | 1х100
3157 | КТП 32 10/0,4кВ ф.103 ПС 35/10кВ Логоватое | Стародубский РЭС | Брянская область | Стародубский район с.Запольские Халеевичи | 10/0,4 | 0.25 | 0.1385 | 0.11507 | центр питания закрыт для потребителей 1,2 категории | 0.1115 | 0.124 | 0.25 | 1х250
3158 | КТП 301 10/0,4кВ ф.103 ПС 35/10кВ Логоватое | Стародубский РЭС | Брянская область | Стародубский район с.Запольские Халеевичи | 10/0,4 | 0.25 | 0.1225 | 0.12992 | центр питания закрыт для потребителей 1,2 категории | 0.1275 | 0.14 | 0.25 | 1х250
3159 | КТП 465 10/0,4кВ ф.103 ПС 35/10кВ Логоватое | Стародубский РЭС | Брянская область | Стародубский район с.Запольские Халеевичи | 10/0,4 | 0.16 | 0.105 | 0.058464 | центр питания закрыт для потребителей 1,2 категории | 0.055 | 0.063 | 0.16 | 1х160
3160 | КТП 223 10/0,4кВ ф.104 ПС 35/10кВ Логоватое | Стародубский РЭС | Брянская область | Стародубский район с.Ярцево | 10/0,4 | 0.16 | 0.068 | 0.0928 | центр питания закрыт для потребителей 1,2 категории | 0.092 | 0.1 | 0.16 | 1х160
3161 | КТП 226 10/0,4кВ ф.104 ПС 35/10кВ Логоватое | Стародубский РЭС | Брянская область | Стародубский район с.Ярцево | 10/0,4 | 0.25 | 0.1835 | 0.073312 | центр питания закрыт для потребителей 1,2 категории | 0.0665 | 0.079 | 0.25 | 1х250
3162 | КТП 407 10/0,4кВ ф.104 ПС 35/10кВ Логоватое | Стародубский РЭС | Брянская область | Стародубский район с.Ярцево | 10/0,4 | 0.06 | 0.043 | 0.01856 | центр питания закрыт для потребителей 1,2 категории | 0.017 | 0.02 | 0.06 | 1х60
3163 | КТП 298 10/0,4кВ ф.104 ПС 35/10кВ Логоватое | Стародубский РЭС | Брянская область | Стародубский район с.Литовск | 10/0,4 | 0.063 | 0.0512 | 0.013874 | центр питания закрыт для потребителей 1,2 категории | 0.0118 | 0.01495 | 0.063 | 1х63
3164 | КТП 238 10/0,4кВ ф.104 ПС 35/10кВ Логоватое | Стародубский РЭС | Брянская область | Стародубский район д.Мацковка | 10/0,4 | 0.04 | 0.034 | 0.007424 | центр питания закрыт для потребителей 1,2 категории | 0.006 | 0.008 | 0.04 | 1х40
3165 | ЗТП 520 10/0,4кВ ф.104 ПС 35/10кВ Логоватое | Стародубский РЭС | Брянская область | Стародубский район с.Селище | 10/0,4 | 0.04 | 0.024 | 0.016704 | центр питания закрыт для потребителей 1,2 категории | 0.016 | 0.018 | 0.04 | 1х40
3166 | КТП 30 10/0,4кВ ф.104 ПС 35/10кВ Логоватое | Стародубский РЭС | Брянская область | Стародубский район с.Селище | 10/0,4 | 0.06 | 0.043 | 0.01856 | центр питания закрыт для потребителей 1,2 категории | 0.017 | 0.02 | 0.06 | 1х60
3167 | КТП 358 10/0,4кВ ф.104 ПС 35/10кВ Логоватое | Стародубский РЭС | Брянская область | Стародубский район с.Селище | 10/0,4 | 0.25 | 0.1315 | 0.12157 | центр питания закрыт для потребителей 1,2 категории | 0.1185 | 0.131 | 0.25 | 1х250
3168 | КТП 359 10/0,4кВ ф.104 ПС 35/10кВ Логоватое | Стародубский РЭС | Брянская область | Стародубский район с.Селище | 10/0,4 | 0.25 | 0.1405 | 0.11322 | центр питания закрыт для потребителей 1,2 категории | 0.1095 | 0.122 | 0.25 | 1х250
3169 | КТП 408 10/0,4кВ ф.104 ПС 35/10кВ Логоватое | Стародубский РЭС | Брянская область | Стародубский район с.Селище | 10/0,4 | 0.16 | 0.122 | 0.042688 | центр питания закрыт для потребителей 1,2 категории | 0.038 | 0.046 | 0.16 | 1х160
3170 | КТП 518 10/0,4кВ ф.104 ПС 35/10кВ Логоватое | Стародубский РЭС | Брянская область | Стародубский район с.Селище | 10/0,4 | 0.16 | 0.079 | 0.082592 | центр питания закрыт для потребителей 1,2 категории | 0.081 | 0.089 | 0.16 | 1х160
3171 | ЗТП 269 10/0,4кВ ф.104 ПС 35/10кВ Логоватое | Стародубский РЭС | Брянская область | Стародубский район с.Селище | 10/0,4 | 0.16 | 0.09 | 0.072384 | центр питания закрыт для потребителей 1,2 категории | 0.07 | 0.078 | 0.16 | 1х160
3172 | КТП 196 10/0,4кВ ф.104 ПС 35/10кВ Логоватое | Стародубский РЭС | Брянская область | Стародубский район д.Май | 10/0,4 | 0.04 | 0.016 | 0.024128 | центр питания закрыт для потребителей 1,2 категории | 0.024 | 0.026 | 0.04 | 1х40
3173 | КТП 43 10/0,4кВ ф.105 ПС 35/10кВ Логоватое | Стародубский РЭС | Брянская область | Стародубский район с.Логоватое | 10/0,4 | 0.25 | 0.1915 | 0.065888 | центр питания закрыт для потребителей 1,2 категории | 0.0585 | 0.071 | 0.25 | 1х250
3174 | КТП 207 10/0,4кВ ф.105 ПС 35/10кВ Логоватое | Стародубский РЭС | Брянская область | Стародубский район с.Логоватое | 10/0,4 | 0.063 | 0.0372 | 0.026866 | центр питания закрыт для потребителей 1,2 категории | 0.0258 | 0.02895 | 0.063 | 1х63
3175 | КТП 208 10/0,4кВ ф.105 ПС 35/10кВ Логоватое | Стародубский РЭС | Брянская область | Стародубский район с.Логоватое | 10/0,4 | 0.063 | 0.0492 | 0.01573 | центр питания закрыт для потребителей 1,2 категории | 0.0138 | 0.01695 | 0.063 | 1х63
3176 | КТП 259 10/0,4кВ ф.105 ПС 35/10кВ Логоватое | Стародубский РЭС | Брянская область | Стародубский район с.Логоватое | 10/0,4 | 0.16 | 0.1 | 0.063104 | центр питания закрыт для потребителей 1,2 категории | 0.06 | 0.068 | 0.16 | 1х160
3177 | КТП 44 10/0,4кВ ф.105 ПС 35/10кВ Логоватое | Стародубский РЭС | Брянская область | Стародубский район с.Логоватое | 10/0,4 | 0.25 | 0.1205 | 0.13178 | центр питания закрыт для потребителей 1,2 категории | 0.1295 | 0.142 | 0.25 | 1х250
3178 | КТП 255 10/0,4кВ ф.106 ПС 35/10кВ Логоватое | Стародубский РЭС | Брянская область | Стародубский район с.Логоватое | 10/0,4 | 0.1 | 0.065 | 0.03712 | центр питания закрыт для потребителей 1,2 категории | 0.035 | 0.04 | 0.1 | 1х100
3179 | КТП 199 10/0,4кВ ф.106 ПС 35/10кВ Логоватое | Стародубский РЭС | Брянская область | Стародубский район с.Логоватое | 10/0,4 | 0.1 | 0.052 | 0.049184 | центр питания закрыт для потребителей 1,2 категории | 0.048 | 0.053 | 0.1 | 1х100
3180 | КТП 398 10/0,4кВ ф.106 ПС 35/10кВ Логоватое | Стародубский РЭС | Брянская область | Стародубский район с.Дареевичи | 10/0,4 | 0.1 | 0.055 | 0.0464 | центр питания закрыт для потребителей 1,2 категории | 0.045 | 0.05 | 0.1 | 1х100
3181 | КТП 305 10/0,4кВ ф.106 ПС 35/10кВ Логоватое | Стародубский РЭС | Брянская область | Стародубский район с.Дареевичи | 10/0,4 | 0.1 | 0.061 | 0.040832 | центр питания закрыт для потребителей 1,2 категории | 0.039 | 0.044 | 0.1 | 1х100
3182 | КТП 261 10/0,4кВ ф.106 ПС 35/10кВ Логоватое | Стародубский РЭС | Брянская область | Стародубский район с.Дареевичи | 10/0,4 | 0.063 | 0.0402 | 0.024082 | центр питания закрыт для потребителей 1,2 категории | 0.0228 | 0.02595 | 0.063 | 1х63
3183 | КТП 28 10/0,4кВ ф.106 ПС 35/10кВ Логоватое | Стародубский РЭС | Брянская область | Стародубский район с.Дареевичи | 10/0,4 | 0.16 | 0.1 | 0.063104 | центр питания закрыт для потребителей 1,2 категории | 0.06 | 0.068 | 0.16 | 1х160
3184 | КТП 224 10/0,4кВ ф.106 ПС 35/10кВ Логоватое | Стародубский РЭС | Брянская область | Стародубский район п.Лосинец | 10/0,4 | 0.01 | 0.0035 | 0.006496 | центр питания закрыт для потребителей 1,2 категории | 0.0065 | 0.007 | 0.01 | 1х10
3185 | КТП 425 10/0,4кВ ф.106 ПС 35/10кВ Логоватое | Стародубский РЭС | Брянская область | Стародубский район с.Мохоновка | 10/0,4 | 0.25 | 0.1495 | 0.10486 | центр питания закрыт для потребителей 1,2 категории | 0.1005 | 0.113 | 0.25 | 1х250
3186 | ЗТП 520 10/0,4кВ ф.107 ПС 35/10кВ Логоватое | Стародубский РЭС | Брянская область | Стародубский район с.Логоватое | 10/0,4 | 0.4 | 0.291 | 0.11971 | центр питания закрыт для потребителей 1,2 категории | 0.109 | 0.129 | 0.4 | 1х400
3187 | ЗТП 189 10/0,4кВ ф.108 ПС 35/10кВ Логоватое | Стародубский РЭС | Брянская область | Стародубский район с.Нижнее | 10/0,4 | 0.25 | 0.1585 | 0.096512 | центр питания закрыт для потребителей 1,2 категории | 0.0915 | 0.104 | 0.25 | 1х250
3188 | КТП 49 10/0,4кВ ф.108 ПС 35/10кВ Логоватое | Стародубский РЭС | Брянская область | Стародубский район с.Нижнее | 10/0,4 | 0.1 | 0.063 | 0.038976 | центр питания закрыт для потребителей 1,2 категории | 0.037 | 0.042 | 0.1 | 1х100
3189 | КТП 400 10/0,4кВ ф.108 ПС 35/10кВ Логоватое | Стародубский РЭС | Брянская область | Стародубский район с.Нижнее | 10/0,4 | 0.16 | 0.127 | 0.038048 | центр питания закрыт для потребителей 1,2 категории | 0.033 | 0.041 | 0.16 | 1х160
3190 | КТП 48 10/0,4кВ ф.108 ПС 35/10кВ Логоватое | Стародубский РЭС | Брянская область | Стародубский район с.Нижнее | 10/0,4 | 0.16 | 0.082 | 0.079808 | центр питания закрыт для потребителей 1,2 категории | 0.078 | 0.086 | 0.16 | 1х160
3191 | КТП 59 10/0,4кВ ф.108 ПС 35/10кВ Логоватое | Стародубский РЭС | Брянская область | Стародубский район с.Нижнее | 10/0,4 | 0.06 | 0.043 | 0.01856 | центр питания закрыт для потребителей 1,2 категории | 0.017 | 0.02 | 0.06 | 1х60
3192 | КТП 50 10/0,4кВ ф.108 ПС 35/10кВ Логоватое | Стародубский РЭС | Брянская область | Стародубский район д.Залозье | 10/0,4 | 0.06 | 0.044 | 0.017632 | центр питания закрыт для потребителей 1,2 категории | 0.016 | 0.019 | 0.06 | 1х60
3193 | КТП 416 10/0,4кВ ф.108 ПС 35/10кВ Логоватое | Стародубский РЭС | Брянская область | Стародубский район д.Залозье | 10/0,4 | 0.25 | 0.1065 | 0.14477 | центр питания закрыт для потребителей 1,2 категории | 0.1435 | 0.156 | 0.25 | 1х250
3194 | КТП 45 10/0,4кВ ф.108 ПС 35/10кВ Логоватое | Стародубский РЭС | Брянская область | Стародубский район с.Нижнее | 10/0,4 | 0.25 | 0.1895 | 0.067744 | центр питания закрыт для потребителей 1,2 категории | 0.0605 | 0.073 | 0.25 | 1х250
3195 | КТП 508 10/0,4кВ ф.101 ПС 35/10кВ Мишковка | Стародубский РЭС | Брянская область | Стародубский район п.Гроза | 10/0,4 | 0.063 | 0.0402 | 0.024082 | центр питания закрыт для потребителей 1,2 категории | 0.0228 | 0.02595 | 0.063 | 1х63
3196 | КТП 374 10/0,4кВ ф.101 ПС 35/10кВ Мишковка | Стародубский РЭС | Брянская область | Стародубский район п.Обуховка | 10/0,4 | 0.25 | 0.1535 | 0.10115 | центр питания закрыт для потребителей 1,2 категории | 0.0965 | 0.109 | 0.25 | 1х250
3197 | КТП 174 10/0,4кВ ф.101 ПС 35/10кВ Мишковка | Стародубский РЭС | Брянская область | Стародубский район п.Обуховка | 10/0,4 | 0.1 | 0.04 | 0.06032 | центр питания закрыт для потребителей 1,2 категории | 0.06 | 0.065 | 0.1 | 1х100
3198 | КТП 181 10/0,4кВ ф.101 ПС 35/10кВ Мишковка | Стародубский РЭС | Брянская область | Стародубский район п.Обуховка | 10/0,4 | 0.063 | 0.0412 | 0.023154 | центр питания закрыт для потребителей 1,2 категории | 0.0218 | 0.02495 | 0.063 | 1х63
3199 | КТП 85 10/0,4кВ ф.101 ПС 35/10кВ Мишковка | Стародубский РЭС | Брянская область | Стародубский район п.Ковалевщина | 10/0,4 | 0.03 | 0.0215 | 0.00928 | центр питания закрыт для потребителей 1,2 категории | 0.0085 | 0.01 | 0.03 | 1х30
3200 | КТП 175 10/0,4кВ ф.101 ПС 35/10кВ Мишковка | Стародубский РЭС | Брянская область | Стародубский район п.Ковалевщина | 10/0,4 | 0.25 | 0.1505 | 0.10394 | центр питания закрыт для потребителей 1,2 категории | 0.0995 | 0.112 | 0.25 | 1х250
3201 | КТП 172 10/0,4кВ ф.101 ПС 35/10кВ Мишковка | Стародубский РЭС | Брянская область | Стародубский район п.Обуховка | 10/0,4 | 0.16 | 0.087 | 0.075168 | центр питания закрыт для потребителей 1,2 категории | 0.073 | 0.081 | 0.16 | 1х160
3202 | КТП 485 10/0,4кВ ф.101 ПС 35/10кВ Мишковка | Стародубский РЭС | Брянская область | Стародубский район п.Ковалевщина | 10/0,4 | 0.1 | 0.059 | 0.042688 | центр питания закрыт для потребителей 1,2 категории | 0.041 | 0.046 | 0.1 | 1х100
3203 | КТП 484 10/0,4кВ ф.101 ПС 35/10кВ Мишковка | Стародубский РЭС | Брянская область | Стародубский район с.Картушино | 10/0,4 | 0.063 | 0.0492 | 0.01573 | центр питания закрыт для потребителей 1,2 категории | 0.0138 | 0.01695 | 0.063 | 1х63
3204 | КТП 169 10/0,4кВ ф.101 ПС 35/10кВ Мишковка | Стародубский РЭС | Брянская область | Стародубский район с.Картушино | 10/0,4 | 0.1 | 0.065 | 0.03712 | центр питания закрыт для потребителей 1,2 категории | 0.035 | 0.04 | 0.1 | 1х100
3205 | КТП 519 10/0,4кВ ф.101 ПС 35/10кВ Мишковка | Стародубский РЭС | Брянская область | Стародубский район с.Картушино | 10/0,4 | 0.25 | 0.1685 | 0.087232 | центр питания закрыт для потребителей 1,2 категории | 0.0815 | 0.094 | 0.25 | 1х250
3206 | ЗТП 168 10/0,4кВ ф.101 ПС 35/10кВ Мишковка | Стародубский РЭС | Брянская область | Стародубский район с.Картушино | 10/0,4 | 0.04 | 0.02 | 0.020416 | центр питания закрыт для потребителей 1,2 категории | 0.02 | 0.022 | 0.04 | 1х40
3207 | КТП 202 10/0,4кВ ф.101 ПС 35/10кВ Мишковка | Стародубский РЭС | Брянская область | Стародубский район д.Соколовка | 10/0,4 | 0.063 | 0.0372 | 0.026866 | центр питания закрыт для потребителей 1,2 категории | 0.0258 | 0.02895 | 0.063 | 1х63
3208 | КТП 178 10/0,4кВ ф.101 ПС 35/10кВ Мишковка | Стародубский РЭС | Брянская область | Стародубский район д.Соколовка | 10/0,4 | 0.04 | 0.032 | 0.00928 | центр питания закрыт для потребителей 1,2 категории | 0.008 | 0.01 | 0.04 | 1х40
3209 | КТП 80 10/0,4кВ ф.101 ПС 35/10кВ Мишковка | Стародубский РЭС | Брянская область | Стародубский район х.Малышкин | 10/0,4 | 0.025 | 0.0193 | 0.0064496 | центр питания закрыт для потребителей 1,2 категории | 0.0057 | 0.00695 | 0.025 | 1х25
3210 | КТП 371а 10/0,4кВ ф.102 ПС 35/10кВ Мишковка | Стародубский РЭС | Брянская область | Стародубский район с.Мишковка | 10/0,4 | 0.16 | 0.078 | 0.08352 | центр питания закрыт для потребителей 1,2 категории | 0.082 | 0.09 | 0.16 | 1х160
3211 | КТП 371б 10/0,4кВ ф.102 ПС 35/10кВ Мишковка | Стародубский РЭС | Брянская область | Стародубский район с.Мишковка | 10/0,4 | 0.4 | 0.186 | 0.21715 | центр питания закрыт для потребителей 1,2 категории | 0.214 | 0.234 | 0.4 | 1х400
3212 | КТП 401 10/0,4кВ ф.102 ПС 35/10кВ Мишковка | Стародубский РЭС | Брянская область | Стародубский район с.Мишковка | 10/0,4 | 0.16 | 0.113 | 0.05104 | центр питания закрыт для потребителей 1,2 категории | 0.047 | 0.055 | 0.16 | 1х160
3213 | КТП 501 10/0,4кВ ф.102 ПС 35/10кВ Мишковка | Стародубский РЭС | Брянская область | Стародубский район с.Мишковка | 10/0,4 | 0.16 | 0.1 | 0.063104 | центр питания закрыт для потребителей 1,2 категории | 0.06 | 0.068 | 0.16 | 1х160
3214 | КТП 82 10/0,4кВ ф.102 ПС 35/10кВ Мишковка | Стародубский РЭС | Брянская область | Стародубский район п.Гроза | 10/0,4 | 0.063 | 0.0322 | 0.031506 | центр питания закрыт для потребителей 1,2 категории | 0.0308 | 0.03395 | 0.063 | 1х63
3215 | КТП 83 10/0,4кВ ф.102 ПС 35/10кВ Мишковка | Стародубский РЭС | Брянская область | Стародубский район п.Гроза | 10/0,4 | 0.25 | 0.1785 | 0.077952 | центр питания закрыт для потребителей 1,2 категории | 0.0715 | 0.084 | 0.25 | 1х250
3216 | КТП 73 10/0,4кВ ф.102 ПС 35/10кВ Мишковка | Стародубский РЭС | Брянская область | Стародубский район п.Глеек | 10/0,4 | 0.03 | 0.0195 | 0.011136 | центр питания закрыт для потребителей 1,2 категории | 0.0105 | 0.012 | 0.03 | 1х30
3217 | КТП 248 10/0,4кВ ф.102 ПС 35/10кВ Мишковка | Стародубский РЭС | Брянская область | Стародубский район с.Дрохновичи | 10/0,4 | 0.4 | 0.294 | 0.11693 | центр питания закрыт для потребителей 1,2 категории | 0.106 | 0.126 | 0.4 | 1х400
3218 | КТП 71 10/0,4кВ ф.102 ПС 35/10кВ Мишковка | Стародубский РЭС | Брянская область | Стародубский район с.Дрохновичи | 10/0,4 | 0.16 | 0.085 | 0.077024 | центр питания закрыт для потребителей 1,2 категории | 0.075 | 0.083 | 0.16 | 1х160
3219 | КТП 76 10/0,4кВ ф.103 ПС 35/10кВ Мишковка | Стародубский РЭС | Брянская область | Стародубский район с.Суходолье | 10/0,4 | 0.063 | 0.0372 | 0.026866 | центр питания закрыт для потребителей 1,2 категории | 0.0258 | 0.02895 | 0.063 | 1х63
3220 | КТП 437 10/0,4кВ ф.103 ПС 35/10кВ Мишковка | Стародубский РЭС | Брянская область | Стародубский район с.Рябцево | 10/0,4 | 0.25 | 0.1835 | 0.073312 | центр питания закрыт для потребителей 1,2 категории | 0.0665 | 0.079 | 0.25 | 1х250
3221 | КТП 210 10/0,4кВ ф.103 ПС 35/10кВ Мишковка | Стародубский РЭС | Брянская область | Стародубский район д.Случок | 10/0,4 | 0.063 | 0.0402 | 0.024082 | центр питания закрыт для потребителей 1,2 категории | 0.0228 | 0.02595 | 0.063 | 1х63
3222 | КТП 211 10/0,4кВ ф.103 ПС 35/10кВ Мишковка | Стародубский РЭС | Брянская область | Стародубский район д.Случок | 10/0,4 | 0.25 | 0.1675 | 0.08816 | центр питания закрыт для потребителей 1,2 категории | 0.0825 | 0.095 | 0.25 | 1х250
3223 | КТП 75 10/0,4кВ ф.103 ПС 35/10кВ Мишковка | Стародубский РЭС | Брянская область | Стародубский район д.Случок | 10/0,4 | 0.1 | 0.067 | 0.035264 | центр питания закрыт для потребителей 1,2 категории | 0.033 | 0.038 | 0.1 | 1х100
3224 | КТП 393 10/0,4кВ ф.103 ПС 35/10кВ Мишковка | Стародубский РЭС | Брянская область | Стародубский район д.Случок | 10/0,4 | 0.16 | 0.068 | 0.0928 | центр питания закрыт для потребителей 1,2 категории | 0.092 | 0.1 | 0.16 | 1х160
3225 | КТП 203 10/0,4кВ ф.103 ПС 35/10кВ Мишковка | Стародубский РЭС | Брянская область | Стародубский район д.Случок | 10/0,4 | 0.1 | 0.059 | 0.042688 | центр питания закрыт для потребителей 1,2 категории | 0.041 | 0.046 | 0.1 | 1х100
3226 | КТП 171 10/0,4кВ ф.105 ПС 35/10кВ Мишковка | Стародубский РЭС | Брянская область | Стародубский район п.Стодолы | 10/0,4 | 0.06 | 0.038 | 0.0232 | центр питания закрыт для потребителей 1,2 категории | 0.022 | 0.025 | 0.06 | 1х60
3227 | ЗТП 226 10/0,4кВ ф.105 ПС 35/10кВ Мишковка | Стародубский РЭС | Брянская область | Стародубский район п.Стодолы | 10/0,4 | 0.1 | 0.056 | 0.045472 | центр питания закрыт для потребителей 1,2 категории | 0.044 | 0.049 | 0.1 | 1х100
3228 | КТП 96 10/0,4кВ ф.105 ПС 35/10кВ Мишковка | Стародубский РЭС | Брянская область | Стародубский район д.Хомутовка | 10/0,4 | 0.06 | 0.027 | 0.033408 | центр питания закрыт для потребителей 1,2 категории | 0.033 | 0.036 | 0.06 | 1х60
3229 | КТП 95 10/0,4кВ ф.105 ПС 35/10кВ Мишковка | Стародубский РЭС | Брянская область | Стародубский район д.Хомутовка | 10/0,4 | 0.1 | 0.049 | 0.051968 | центр питания закрыт для потребителей 1,2 категории | 0.051 | 0.056 | 0.1 | 1х100
3230 | КТП 575 10/0,4кВ ф.103 ПС 110/35/10кВ Ивайтенки | Стародубский РЭС | Брянская область | Стародубский район д.Спиридоновка | 10/0,4 | 0.025 | 0.0173 | 0.0083056 | центр питания закрыт для потребителей 1,2 категории | 0.0077 | 0.00895 | 0.025 | 1х25
3231 | КТП 582 10/0,4кВ ф.103 ПС 110/35/10кВ Ивайтенки | Стародубский РЭС | Брянская область | Стародубский район п.Дедюки | 10/0,4 | 0.04 | 0.021 | 0.019488 | центр питания закрыт для потребителей 1,2 категории | 0.019 | 0.021 | 0.04 | 1х40
3232 | КТП 581 10/0,4кВ ф.103 ПС 110/35/10кВ Ивайтенки | Стародубский РЭС | Брянская область | Стародубский район п.Ляды | 10/0,4 | 0.025 | 0.016 | 0.009512 | центр питания закрыт для потребителей 1,2 категории | 0.009 | 0.01025 | 0.025 | 1х25
3233 | КТП 577 10/0,4кВ ф.103 ПС 110/35/10кВ Ивайтенки | Стародубский РЭС | Брянская область | Стародубский район с.Гарцево | 10/0,4 | 0.16 | 0.1 | 0.063104 | центр питания закрыт для потребителей 1,2 категории | 0.06 | 0.068 | 0.16 | 1х160
3234 | КТП 579 10/0,4кВ ф.103 ПС 110/35/10кВ Ивайтенки | Стародубский РЭС | Брянская область | Стародубский район с.Колодезки | 10/0,4 | 0.1 | 0.042 | 0.058464 | центр питания закрыт для потребителей 1,2 категории | 0.058 | 0.063 | 0.1 | 1х100
3235 | КТП 580 10/0,4кВ ф.103 ПС 110/35/10кВ Ивайтенки | Стародубский РЭС | Брянская область | Стародубский район с.Колодезки | 10/0,4 | 0.16 | 0.095 | 0.067744 | центр питания закрыт для потребителей 1,2 категории | 0.065 | 0.073 | 0.16 | 1х160
3236 | КТП 186 10/0,4кВ ф.103 ПС 110/35/10кВ Ивайтенки | Стародубский РЭС | Брянская область | Стародубский район с.Колодезки | 10/0,4 | 0.25 | 0.1095 | 0.14198 | центр питания закрыт для потребителей 1,2 категории | 0.1405 | 0.153 | 0.25 | 1х250
3237 | КТП 578 10/0,4кВ ф.103 ПС 110/35/10кВ Ивайтенки | Стародубский РЭС | Брянская область | Стародубский район с.Колодезки | 10/0,4 | 0.1 | 0.056 | 0.045472 | центр питания закрыт для потребителей 1,2 категории | 0.044 | 0.049 | 0.1 | 1х100
3238 | КТП 574 10/0,4кВ ф.103 ПС 110/35/10кВ Ивайтенки | Стародубский РЭС | Брянская область | Стародубский район с.Гарцево | 10/0,4 | 0.25 | 0.1795 | 0.077024 | центр питания закрыт для потребителей 1,2 категории | 0.0705 | 0.083 | 0.25 | 1х250
3239 | КТП 94 10/0,4кВ ф.104 ПС 110/35/10кВ Ивайтенки | Стародубский РЭС | Брянская область | Унечского район д.Вяльки | 10/0,4 | 0.1 | 0.084 | 0.019488 | центр питания закрыт для потребителей 1,2 категории | 0.016 | 0.021 | 0.1 | 1х100
3240 | КТП 576 10/0,4кВ ф.104 ПС 110/35/10кВ Ивайтенки | Стародубский РЭС | Брянская область | Унечского район д.Шершевичи | 10/0,4 | 0.1 | 0.069 | 0.033408 | центр питания закрыт для потребителей 1,2 категории | 0.031 | 0.036 | 0.1 | 1х100
3241 | КТП 583 10/0,4кВ ф.104 ПС 110/35/10кВ Ивайтенки | Стародубский РЭС | Брянская область | Унечского район д.Вязовск | 10/0,4 | 0.063 | 0.0232 | 0.039858 | центр питания закрыт для потребителей 1,2 категории | 0.0398 | 0.04295 | 0.063 | 1х63
3242 | КТП 364 10/0,4кВ ф.104 ПС 110/35/10кВ Ивайтенки | Стародубский РЭС | Брянская область | Унечского район с.Мишхайловск | 10/0,4 | 0.1 | 0.069 | 0.033408 | центр питания закрыт для потребителей 1,2 категории | 0.031 | 0.036 | 0.1 | 1х100
3243 | КТП 360 10/0,4кВ ф.104 ПС 110/35/10кВ Ивайтенки | Стародубский РЭС | Брянская область | Унечского район с.Мишхайловск | 10/0,4 | 0.06 | 0.035 | 0.025984 | центр питания закрыт для потребителей 1,2 категории | 0.025 | 0.028 | 0.06 | 1х60
3244 | КТП 363 10/0,4кВ ф.104 ПС 110/35/10кВ Ивайтенки | Стародубский РЭС | Брянская область | Унечского район с.Мишхайловск | 10/0,4 | 0.1 | 0.051 | 0.050112 | центр питания закрыт для потребителей 1,2 категории | 0.049 | 0.054 | 0.1 | 1х100
3245 | КТП 361 10/0,4кВ ф.104 ПС 110/35/10кВ Ивайтенки | Стародубский РЭС | Брянская область | Унечского район с.Мишхайловск | 10/0,4 | 0.16 | 0.098 | 0.06496 | центр питания закрыт для потребителей 1,2 категории | 0.062 | 0.07 | 0.16 | 1х160
3246 | КТП 251 10/0,4кВ ф.104 ПС 110/35/10кВ Ивайтенки | Стародубский РЭС | Брянская область | Унечского район п.Горный | 10/0,4 | 0.063 | 0.0402 | 0.024082 | центр питания закрыт для потребителей 1,2 категории | 0.0228 | 0.02595 | 0.063 | 1х63
3247 | КТП 375 10/0,4кВ ф.104 ПС 110/35/10кВ Ивайтенки | Стародубский РЭС | Брянская область | Унечского район с.Ковалево | 10/0,4 | 0.16 | 0.123 | 0.04176 | центр питания закрыт для потребителей 1,2 категории | 0.037 | 0.045 | 0.16 | 1х160
3248 | КТП 247 10/0,4кВ ф.104 ПС 110/35/10кВ Ивайтенки | Стародубский РЭС | Брянская область | Унечского район д.Бучки | 10/0,4 | 0.06 | 0.053 | 0.00928 | центр питания закрыт для потребителей 1,2 категории | 0.007 | 0.01 | 0.06 | 1х60
3249 | КТП 249 10/0,4кВ ф.104 ПС 110/35/10кВ Ивайтенки | Стародубский РЭС | Брянская область | Унечского район с.Ковалево | 10/0,4 | 0.25 | 0.1055 | 0.1457 | центр питания закрыт для потребителей 1,2 категории | 0.1445 | 0.157 | 0.25 | 1х250
3250 | КТП 377 10/0,4кВ ф.104 ПС 110/35/10кВ Ивайтенки | Стародубский РЭС | Брянская область | Унечского район д.Шняки | 10/0,4 | 0.16 | 0.101 | 0.062176 | центр питания закрыт для потребителей 1,2 категории | 0.059 | 0.067 | 0.16 | 1х160
3251 | КТП 403 10/0,4кВ ф.104 ПС 110/35/10кВ Ивайтенки | Стародубский РЭС | Брянская область | Унечского район д.Шняки | 10/0,4 | 0.1 | 0.068 | 0.034336 | центр питания закрыт для потребителей 1,2 категории | 0.032 | 0.037 | 0.1 | 1х100
3252 | КТП 345 10/0,4кВ ф.102 ПС 110/10кВ Десятуха | Стародубский РЭС | Брянская область | Унечского район с.Левенка | 10/0,4 | 0.25 | 0.1925 | 0.06496 | центр питания закрыт для потребителей 1,2 категории | 0.0575 | 0.07 | 0.25 | 1х250
3253 | КТП 558 10/0,4кВ ф.102 ПС 110/10кВ Десятуха | Стародубский РЭС | Брянская область | Унечского район с.Левенка | 10/0,4 | 0.25 | 0.1875 | 0.0696 | центр питания закрыт для потребителей 1,2 категории | 0.0625 | 0.075 | 0.25 | 1х250
3254 | КТП 339 10/0,4кВ ф.102 ПС 110/10кВ Десятуха | Стародубский РЭС | Брянская область | Унечского район д.Тютюри | 10/0,4 | 0.063 | 0.0382 | 0.025938 | центр питания закрыт для потребителей 1,2 категории | 0.0248 | 0.02795 | 0.063 | 1х63
3255 | КТП 350 10/0,4кВ ф.102 ПС 110/10кВ Десятуха | Стародубский РЭС | Брянская область | Унечского район д.Басихино | 10/0,4 | 0.06 | 0.044 | 0.017632 | центр питания закрыт для потребителей 1,2 категории | 0.016 | 0.019 | 0.06 | 1х60
3256 | КТП 339 10/0,4кВ ф.102 ПС 110/10кВ Десятуха | Стародубский РЭС | Брянская область | Унечского район с.Левенка | 10/0,4 | 0.25 | 0.1325 | 0.12064 | центр питания закрыт для потребителей 1,2 категории | 0.1175 | 0.13 | 0.25 | 1х250
3257 | КТП 205 10/0,4кВ ф.104 ПС 110/10кВ Десятуха | Стародубский РЭС | Брянская область | Унечского район п.Васильевка | 10/0,4 | 0.03 | 0.0215 | 0.00928 | центр питания закрыт для потребителей 1,2 категории | 0.0085 | 0.01 | 0.03 | 1х30
3258 | КТП 67 10/0,4кВ ф.104 ПС 110/10кВ Десятуха | Стародубский РЭС | Брянская область | Унечского район п.Васильевка | 10/0,4 | 0.063 | 0.0332 | 0.030578 | центр питания закрыт для потребителей 1,2 категории | 0.0298 | 0.03295 | 0.063 | 1х63
3259 | КТП 206 10/0,4кВ ф.104 ПС 110/10кВ Десятуха | Стародубский РЭС | Брянская область | Унечского район п.Васильевка | 10/0,4 | 0.1 | 0.074 | 0.028768 | центр питания закрыт для потребителей 1,2 категории | 0.026 | 0.031 | 0.1 | 1х100
3260 | КТП 97 10/0,4кВ ф.104 ПС 110/10кВ Десятуха | Стародубский РЭС | Брянская область | Унечского район п.Ворчаны | 10/0,4 | 0.04 | 0.021 | 0.019488 | центр питания закрыт для потребителей 1,2 категории | 0.019 | 0.021 | 0.04 | 1х40
3261 | ЗТП 139 10/0,4кВ ф.106 ПС 110/10кВ Десятуха | Стародубский РЭС | Брянская область | Унечского район п.Десятуха | 10/0,4 | 0.65 | 0.1795 | 0.077024 |  | 0.0705 | 0.083 | 0.25 | 1х400+1х250
3262 | КТП 335 10/0,4кВ ф.107 ПС 110/10кВ Десятуха | Стародубский РЭС | Брянская область | Унечского район п.Дубрава | 10/0,4 | 0.025 | 0.0133 | 0.012018 | центр питания закрыт для потребителей 1,2 категории | 0.0117 | 0.01295 | 0.025 | 1х25
3263 | КТП 342 10/0,4кВ ф.107 ПС 110/10кВ Десятуха | Стародубский РЭС | Брянская область | Унечского район с.Левенка | 10/0,4 | 0.25 | 0.1665 | 0.089088 | центр питания закрыт для потребителей 1,2 категории | 0.0835 | 0.096 | 0.25 | 1х250
3264 | КТП 428 10/0,4кВ ф.107 ПС 110/10кВ Десятуха | Стародубский РЭС | Брянская область | Унечского район с.Левенка | 10/0,4 | 0.25 | 0.1405 | 0.11322 | центр питания закрыт для потребителей 1,2 категории | 0.1095 | 0.122 | 0.25 | 1х250
3265 | КТП 417 10/0,4кВ ф.107 ПС 110/10кВ Десятуха | Стародубский РЭС | Брянская область | Унечского район с.Левенка | 10/0,4 | 0.1 | 0.07 | 0.03248 | центр питания закрыт для потребителей 1,2 категории | 0.03 | 0.035 | 0.1 | 1х100
3266 | КТП 341 10/0,4кВ ф.107 ПС 110/10кВ Десятуха | Стародубский РЭС | Брянская область | Унечского район с.Левенка | 10/0,4 | 0.25 | 0.1555 | 0.099296 | центр питания закрыт для потребителей 1,2 категории | 0.0945 | 0.107 | 0.25 | 1х250
3267 | КТП 561 10/0,4кВ ф.108 ПС 110/10кВ Десятуха | Стародубский РЭС | Брянская область | Унечского район п.Десятуха | 10/0,4 | 0.063 | 0.0232 | 0.039858 | центр питания закрыт для потребителей 1,2 категории | 0.0398 | 0.04295 | 0.063 | 1х63
3268 | КТП 489 10/0,4кВ ф.108 ПС 110/10кВ Десятуха | Стародубский РЭС | Брянская область | Унечского район п.Десятуха | 10/0,4 | 0.25 | 0.1245 | 0.12806 | центр питания закрыт для потребителей 1,2 категории | 0.1255 | 0.138 | 0.25 | 1х250
3269 | КТП 572 10/0,4кВ ф.108 ПС 110/10кВ Десятуха | Стародубский РЭС | Брянская область | Унечского район п.Десятуха | 10/0,4 | 0.4 | 0.212 | 0.19302 | центр питания закрыт для потребителей 1,2 категории | 0.188 | 0.208 | 0.4 | 1х400
3270 | ЗТП 100 10/0,4кВ ф.108 ПС 110/10кВ Десятуха | Стародубский РЭС | Брянская область | Унечского район п.Десятуха | 10/0,4 | 0.4 | 0.204 | 0.20045 | центр питания закрыт для потребителей 1,2 категории | 0.196 | 0.216 | 0.4 | 1х400
3271 | КТП 344 10/0,4кВ ф.108 ПС 110/10кВ Десятуха | Стародубский РЭС | Брянская область | Унечского район п.Десятуха | 10/0,4 | 0.16 | 0.073 | 0.08816 | центр питания закрыт для потребителей 1,2 категории | 0.087 | 0.095 | 0.16 | 1х160
3272 | КТП 328 10/0,4кВ ф.108 ПС 110/10кВ Десятуха | Стародубский РЭС | Брянская область | Унечского район п.Десятуха | 10/0,4 | 0.25 | 0.1445 | 0.1095 | центр питания закрыт для потребителей 1,2 категории | 0.1055 | 0.118 | 0.25 | 1х250
3273 | ЗТП 381 10/0,4кВ ф.109 ПС 110/10кВ Десятуха | Стародубский РЭС | Брянская область | Унечского район п.Десятуха | 10/0,4 | 0.4 | 0.183 | 0.21994 | центр питания закрыт для потребителей 1,2 категории | 0.217 | 0.237 | 0.4 | 1х400
3274 | ЗТП 343 10/0,4кВ ф.109 ПС 110/10кВ Десятуха | Стародубский РЭС | Брянская область | Унечского район п.Десятуха | 10/0,4 | 0.4 | 0.19 | 0.21344 | центр питания закрыт для потребителей 1,2 категории | 0.21 | 0.23 | 0.4 | 1х400
3275 | КТП 134 10/0,4кВ ф.109 ПС 110/10кВ Десятуха | Стародубский РЭС | Брянская область | Унечского район п.Десятуха | 10/0,4 | 0.06 | 0.029 | 0.031552 | центр питания закрыт для потребителей 1,2 категории | 0.031 | 0.034 | 0.06 | 1х60
3276 | КТП 66 10/0,4кВ ф.112 ПС 110/10кВ Десятуха | Стародубский РЭС | Брянская область | Унечского район д.Мереновка | 10/0,4 | 0.1 | 0.065 | 0.03712 | центр питания закрыт для потребителей 1,2 категории | 0.035 | 0.04 | 0.1 | 1х100
3277 | КТП 204 10/0,4кВ ф.112 ПС 110/10кВ Десятуха | Стародубский РЭС | Брянская область | Унечского район д.Мереновка | 10/0,4 | 0.1 | 0.066 | 0.036192 | центр питания закрыт для потребителей 1,2 категории | 0.034 | 0.039 | 0.1 | 1х100
3278 | ЗТП 567 10/0,4кВ ф.112 ПС 110/10кВ Десятуха | Стародубский РЭС | Брянская область | Унечского район д.Мереновка | 10/0,4 | 0.41 | 0.119 | 0.045472 |  | 0.041 | 0.049 | 0.16 | 1х160+1х250
3279 | КТП 127 10/0,4кВ ф.102 ПС 110/35/10кВ Красная Гора | Клинцовский РЭС, Красногорский участок | Брянская область | Красногорский район д. Палужская Рудня | 10/0,4 | 0.1 | 0.041 | 0.059392 | центр питания закрыт для потребителей 1,2 категории | 0.059 | 0.064 | 0.1 | 1х100
3280 | КТП 137 10/0,4кВ ф.102 ПС 110/35/10кВ Красная Гора | Клинцовский РЭС, Красногорский участок | Брянская область | Красногорский район д. Палужская Рудня | 10/0,4 | 0.04 | 0.029 | 0.012064 | центр питания закрыт для потребителей 1,2 категории | 0.011 | 0.013 | 0.04 | 1х40
3281 | КТП 129 10/0,4кВ ф.102 ПС 110/35/10кВ Красная Гора | Клинцовский РЭС, Красногорский участок | Брянская область | Красногорский район д. Ивановка | 10/0,4 | 0.025 | 0.0153 | 0.010162 | центр питания закрыт для потребителей 1,2 категории | 0.0097 | 0.01095 | 0.025 | 1х25
3282 | КТП 132 10/0,4кВ ф.102 ПС 110/35/10кВ Красная Гора | Клинцовский РЭС, Красногорский участок | Брянская область | Красногорский район д. Макаричи | 10/0,4 | 0.063 | 0.0312 | 0.032434 | центр питания закрыт для потребителей 1,2 категории | 0.0318 | 0.03495 | 0.063 | 1х63
3283 | КТП 280 10/0,4кВ ф.102 ПС 110/35/10кВ Красная Гора | Клинцовский РЭС, Красногорский участок | Брянская область | Красногорский район д. Макаричи | 10/0,4 | 0.16 | 0.075 | 0.086304 | центр питания закрыт для потребителей 1,2 категории | 0.085 | 0.093 | 0.16 | 1х160
3284 | КТП 135 10/0,4кВ ф.102 ПС 110/35/10кВ Красная Гора | Клинцовский РЭС, Красногорский участок | Брянская область | Красногорский район д. Макаричи | 10/0,4 | 0.2 | 0.132 | 0.072384 | центр питания закрыт для потребителей 1,2 категории | 0.068 | 0.078 | 0.2 | 1х200
3285 | КТП 134 10/0,4кВ ф.102 ПС 110/35/10кВ Красная Гора | Клинцовский РЭС, Красногорский участок | Брянская область | Красногорский район д. Макаричи | 10/0,4 | 0.1 | 0.066 | 0.036192 | центр питания закрыт для потребителей 1,2 категории | 0.034 | 0.039 | 0.1 | 1х100
3286 | КТП 133 10/0,4кВ ф.102 ПС 110/35/10кВ Красная Гора | Клинцовский РЭС, Красногорский участок | Брянская область | Красногорский район д. Макаричи | 10/0,4 | 0.16 | 0.086 | 0.076096 | центр питания закрыт для потребителей 1,2 категории | 0.074 | 0.082 | 0.16 | 1х160
3287 | КТП 281 10/0,4кВ ф.102 ПС 110/35/10кВ Красная Гора | Клинцовский РЭС, Красногорский участок | Брянская область | Красногорский район д. Макаричи | 10/0,4 | 0.1 | 0.085 | 0.01856 | центр питания закрыт для потребителей 1,2 категории | 0.015 | 0.02 | 0.1 | 1х100
3288 | КТП 166 10/0,4кВ ф.102 ПС 110/35/10кВ Красная Гора | Клинцовский РЭС, Красногорский участок | Брянская область | Красногорский район с. Заборье | 10/0,4 | 0.01 | 0.0035 | 0.006496 | центр питания закрыт для потребителей 1,2 категории | 0.0065 | 0.007 | 0.01 | 1х10
3289 | КТП 128 10/0,4кВ ф.102 ПС 110/35/10кВ Красная Гора | Клинцовский РЭС, Красногорский участок | Брянская область | Красногорский район д. Палужская Рудня | 10/0,4 | 0.03 | 0.0245 | 0.006496 | центр питания закрыт для потребителей 1,2 категории | 0.0055 | 0.007 | 0.03 | 1х30
3290 | КТП 261 10/0,4кВ ф.102 ПС 110/35/10кВ Красная Гора | Клинцовский РЭС, Красногорский участок | Брянская область | Красногорский район д. Палужская Рудня | 10/0,4 | 0.06 | 0.045 | 0.016704 | центр питания закрыт для потребителей 1,2 категории | 0.015 | 0.018 | 0.06 | 1х60
3291 | КТП 104 10/0,4кВ ф.103 ПС 110/35/10кВ Красная Гора | Клинцовский РЭС, Красногорский участок | Брянская область | Красногорский район с. Перелазы | 10/0,4 | 0.1 | 0.05 | 0.05104 | центр питания закрыт для потребителей 1,2 категории | 0.05 | 0.055 | 0.1 | 1х100
3292 | КТП 169 10/0,4кВ ф.103 ПС 110/35/10кВ Красная Гора | Клинцовский РЭС, Красногорский участок | Брянская область | Красногорский район с. Перелазы | 10/0,4 | 0.1 | 0.079 | 0.024128 | центр питания закрыт для потребителей 1,2 категории | 0.021 | 0.026 | 0.1 | 1х100
3293 | КТП 315 10/0,4кВ ф.103 ПС 110/35/10кВ Красная Гора | Клинцовский РЭС, Красногорский участок | Брянская область | Красногорский район с. Перелазы | 10/0,4 | 0.16 | 0.074 | 0.087232 | центр питания закрыт для потребителей 1,2 категории | 0.086 | 0.094 | 0.16 | 1х160
3294 | КТП 103 10/0,4кВ ф.103 ПС 110/35/10кВ Красная Гора | Клинцовский РЭС, Красногорский участок | Брянская область | Красногорский район с. Перелазы | 10/0,4 | 0.1 | 0.079 | 0.024128 | центр питания закрыт для потребителей 1,2 категории | 0.021 | 0.026 | 0.1 | 1х100
3295 | КТП 107 10/0,4кВ ф.103 ПС 110/35/10кВ Красная Гора | Клинцовский РЭС, Красногорский участок | Брянская область | Красногорский район с. Перелазы | 10/0,4 | 0.1 | 0.052 | 0.049184 | центр питания закрыт для потребителей 1,2 категории | 0.048 | 0.053 | 0.1 | 1х100
3296 | КТП 301 10/0,4кВ ф.103 ПС 110/35/10кВ Красная Гора | Клинцовский РЭС, Красногорский участок | Брянская область | Красногорский район с. Перелазы | 10/0,4 | 0.16 | 0.106 | 0.057536 | центр питания закрыт для потребителей 1,2 категории | 0.054 | 0.062 | 0.16 | 1х160
3297 | КТП 108 10/0,4кВ ф.103 ПС 110/35/10кВ Красная Гора | Клинцовский РЭС, Красногорский участок | Брянская область | Красногорский район с. Перелазы | 10/0,4 | 0.1 | 0.066 | 0.036192 | центр питания закрыт для потребителей 1,2 категории | 0.034 | 0.039 | 0.1 | 1х100
3298 | КТП 91 10/0,4кВ ф.103 ПС 110/35/10кВ Красная Гора | Клинцовский РЭС, Красногорский участок | Брянская область | Красногорский район п. Обруб | 10/0,4 | 0.03 | 0.0115 | 0.01856 | центр питания закрыт для потребителей 1,2 категории | 0.0185 | 0.02 | 0.03 | 1х30
3299 | КТП 92 10/0,4кВ ф.103 ПС 110/35/10кВ Красная Гора | Клинцовский РЭС, Красногорский участок | Брянская область | Красногорский район п. Краснопавловка | 10/0,4 | 0.03 | 0.0265 | 0.00464 | центр питания закрыт для потребителей 1,2 категории | 0.0035 | 0.005 | 0.03 | 1х30
3300 | МТП 93 10/0,4кВ ф.103 ПС 110/35/10кВ Красная Гора | Клинцовский РЭС, Красногорский участок | Брянская область | Красногорский район п. Каменка | 10/0,4 | 0.01 | 0.0075 | 0.002784 | центр питания закрыт для потребителей 1,2 категории | 0.0025 | 0.003 | 0.01 | 1х10
3301 | КТП 95 10/0,4кВ ф.103 ПС 110/35/10кВ Красная Гора | Клинцовский РЭС, Красногорский участок | Брянская область | Красногорский район п. Калинин | 10/0,4 | 0.01 | 0.0095 | 0.000928 | центр питания закрыт для потребителей 1,2 категории | 0.0005 | 0.001 | 0.01 | 1х10
3302 | КТП 94 10/0,4кВ ф.103 ПС 110/35/10кВ Красная Гора | Клинцовский РЭС, Красногорский участок | Брянская область | Красногорский район п. Буда | 10/0,4 | 0.025 | 0.0193 | 0.0064496 | центр питания закрыт для потребителей 1,2 категории | 0.0057 | 0.00695 | 0.025 | 1х25
3303 | КТП 96 10/0,4кВ ф.103 ПС 110/35/10кВ Красная Гора | Клинцовский РЭС, Красногорский участок | Брянская область | Красногорский район с. Колюды | 10/0,4 | 0.063 | 0.0302 | 0.033362 | центр питания закрыт для потребителей 1,2 категории | 0.0328 | 0.03595 | 0.063 | 1х63
3304 | КТП 222 10/0,4кВ ф.103 ПС 110/35/10кВ Красная Гора | Клинцовский РЭС, Красногорский участок | Брянская область | Красногорский район с. Колюды | 10/0,4 | 0.16 | 0.106 | 0.057536 | центр питания закрыт для потребителей 1,2 категории | 0.054 | 0.062 | 0.16 | 1х160
3305 | КТП 99 10/0,4кВ ф.103 ПС 110/35/10кВ Красная Гора | Клинцовский РЭС, Красногорский участок | Брянская область | Красногорский район п. Непобедимый | 10/0,4 | 0.03 | 0.0245 | 0.006496 | центр питания закрыт для потребителей 1,2 категории | 0.0055 | 0.007 | 0.03 | 1х30
3306 | КТП 321 10/0,4кВ ф.103 ПС 110/35/10кВ Красная Гора | Клинцовский РЭС, Красногорский участок | Брянская область | Красногорский район с. Колюды | 10/0,4 | 0.25 | 0.1765 | 0.079808 | центр питания закрыт для потребителей 1,2 категории | 0.0735 | 0.086 | 0.25 | 1х250
3307 | КТП 54 10/0,4кВ ф.103 ПС 110/35/10кВ Красная Гора | Клинцовский РЭС, Красногорский участок | Брянская область | Красногорский район с. Колюды | 10/0,4 | 0.1 | 0.075 | 0.02784 | центр питания закрыт для потребителей 1,2 категории | 0.025 | 0.03 | 0.1 | 1х100
3308 | КТП 97 10/0,4кВ ф.103 ПС 110/35/10кВ Красная Гора | Клинцовский РЭС, Красногорский участок | Брянская область | Красногорский район с. Колюды | 10/0,4 | 0.16 | 0.103 | 0.06032 | центр питания закрыт для потребителей 1,2 категории | 0.057 | 0.065 | 0.16 | 1х160
3309 | КТП 102 10/0,4кВ ф.103 ПС 110/35/10кВ Красная Гора | Клинцовский РЭС, Красногорский участок | Брянская область | Красногорский район п. Даниловка | 10/0,4 | 0.025 | 0.0103 | 0.014802 | центр питания закрыт для потребителей 1,2 категории | 0.0147 | 0.01595 | 0.025 | 1х25
3310 | КТП 98 10/0,4кВ ф.103 ПС 110/35/10кВ Красная Гора | Клинцовский РЭС, Красногорский участок | Брянская область | Красногорский район с. Колюды | 10/0,4 | 0.1 | 0.074 | 0.028768 | центр питания закрыт для потребителей 1,2 категории | 0.026 | 0.031 | 0.1 | 1х100
3311 | КТП 322 10/0,4кВ ф.103 ПС 110/35/10кВ Красная Гора | Клинцовский РЭС, Красногорский участок | Брянская область | Красногорский район с. Колюды | 10/0,4 | 0.16 | 0.126 | 0.038976 | центр питания закрыт для потребителей 1,2 категории | 0.034 | 0.042 | 0.16 | 1х160
3312 | КТП 101 10/0,4кВ ф.103 ПС 110/35/10кВ Красная Гора | Клинцовский РЭС, Красногорский участок | Брянская область | Красногорский район п. Прудки | 10/0,4 | 0.063 | 0.0262 | 0.037074 | центр питания закрыт для потребителей 1,2 категории | 0.0368 | 0.03995 | 0.063 | 1х63
3313 | МТП 80 10/0,4кВ ф.104 ПС 110/35/10кВ Красная Гора | Клинцовский РЭС, Красногорский участок | Брянская область | Красногорский район п. Новая Москва | 10/0,4 | 0.01 | 0.0065 | 0.003712 | центр питания закрыт для потребителей 1,2 категории | 0.0035 | 0.004 | 0.01 | 1х10
3314 | КТП 50 10/0,4кВ ф.104 ПС 110/35/10кВ Красная Гора | Клинцовский РЭС, Красногорский участок | Брянская область | Красногорский район п.г.т. Красная Гора | 10/0,4 | 0.16 | 0.124 | 0.040832 | центр питания закрыт для потребителей 1,2 категории | 0.036 | 0.044 | 0.16 | 1х160
3315 | КТП 51 10/0,4кВ ф.104 ПС 110/35/10кВ Красная Гора | Клинцовский РЭС, Красногорский участок | Брянская область | Красногорский район п.г.т. Красная Гора | 10/0,4 | 0.04 | 0.018 | 0.022272 | центр питания закрыт для потребителей 1,2 категории | 0.022 | 0.024 | 0.04 | 1х40
3316 | КТП 82 10/0,4кВ ф.104 ПС 110/35/10кВ Красная Гора | Клинцовский РЭС, Красногорский участок | Брянская область | Красногорский район п. Щедрин | 10/0,4 | 0.03 | 0.0195 | 0.011136 | центр питания закрыт для потребителей 1,2 категории | 0.0105 | 0.012 | 0.03 | 1х30
3317 | КТП 83 10/0,4кВ ф.104 ПС 110/35/10кВ Красная Гора | Клинцовский РЭС, Красногорский участок | Брянская область | Красногорский район п. Красный Городок | 10/0,4 | 0.03 | 0.0235 | 0.007424 | центр питания закрыт для потребителей 1,2 категории | 0.0065 | 0.008 | 0.03 | 1х30
3318 | КТП 87 10/0,4кВ ф.104 ПС 110/35/10кВ Красная Гора | Клинцовский РЭС, Красногорский участок | Брянская область | Красногорский район с. Летяхи | 10/0,4 | 0.25 | 0.1295 | 0.12342 | центр питания закрыт для потребителей 1,2 категории | 0.1205 | 0.133 | 0.25 | 1х250
3319 | КТП 88 10/0,4кВ ф.104 ПС 110/35/10кВ Красная Гора | Клинцовский РЭС, Красногорский участок | Брянская область | Красногорский район с. Летяхи | 10/0,4 | 0.06 | 0.029 | 0.031552 | центр питания закрыт для потребителей 1,2 категории | 0.031 | 0.034 | 0.06 | 1х60
3320 | КТП 246 10/0,4кВ ф.104 ПС 110/35/10кВ Красная Гора | Клинцовский РЭС, Красногорский участок | Брянская область | Красногорский район с. Летяхи | 10/0,4 | 0.1 | 0.054 | 0.047328 | центр питания закрыт для потребителей 1,2 категории | 0.046 | 0.051 | 0.1 | 1х100
3321 | КТП 85 10/0,4кВ ф.104 ПС 110/35/10кВ Красная Гора | Клинцовский РЭС, Красногорский участок | Брянская область | Красногорский район с. Летяхи | 10/0,4 | 0.1 | 0.041 | 0.059392 | центр питания закрыт для потребителей 1,2 категории | 0.059 | 0.064 | 0.1 | 1х100
3322 | КТП 252 10/0,4кВ ф.104 ПС 110/35/10кВ Красная Гора | Клинцовский РЭС, Красногорский участок | Брянская область | Красногорский район с. Летяхи | 10/0,4 | 0.063 | 0.0492 | 0.01573 | центр питания закрыт для потребителей 1,2 категории | 0.0138 | 0.01695 | 0.063 | 1х63
3323 | КТП 86 10/0,4кВ ф.104 ПС 110/35/10кВ Красная Гора | Клинцовский РЭС, Красногорский участок | Брянская область | Красногорский район с. Летяхи | 10/0,4 | 0.063 | 0.0292 | 0.03429 | центр питания закрыт для потребителей 1,2 категории | 0.0338 | 0.03695 | 0.063 | 1х63
3324 | КТП 302 10/0,4кВ ф.104 ПС 110/35/10кВ Красная Гора | Клинцовский РЭС, Красногорский участок | Брянская область | Красногорский район с. Летяхи | 10/0,4 | 0.025 | 0.0193 | 0.0064496 | центр питания закрыт для потребителей 1,2 категории | 0.0057 | 0.00695 | 0.025 | 1х25
3325 | ЗТП 106 10/0,4кВ ф.105 ПС 110/35/10кВ Красная Гора | Клинцовский РЭС, Красногорский участок | Брянская область | Красногорский район с. Перелазы | 10/0,4 | 0.03 | 0.0155 | 0.014848 | центр питания закрыт для потребителей 1,2 категории | 0.0145 | 0.016 | 0.03 | 1х30
3326 | КТП 109 10/0,4кВ ф.105 ПС 110/35/10кВ Красная Гора | Клинцовский РЭС, Красногорский участок | Брянская область | Красногорский район с. Перелазы | 10/0,4 | 0.1 | 0.053 | 0.048256 | центр питания закрыт для потребителей 1,2 категории | 0.047 | 0.052 | 0.1 | 1х100
3327 | КТП 279 10/0,4кВ ф.105 ПС 110/35/10кВ Красная Гора | Клинцовский РЭС, Красногорский участок | Брянская область | Красногорский район с. Перелазы | 10/0,4 | 0.1 | 0.052 | 0.049184 | центр питания закрыт для потребителей 1,2 категории | 0.048 | 0.053 | 0.1 | 1х100
3328 | КТП 112 10/0,4кВ ф.105 ПС 110/35/10кВ Красная Гора | Клинцовский РЭС, Красногорский участок | Брянская область | Красногорский район с. Перелазы | 10/0,4 | 0.1 | 0.058 | 0.043616 | центр питания закрыт для потребителей 1,2 категории | 0.042 | 0.047 | 0.1 | 1х100
3329 | КТП 111 10/0,4кВ ф.105 ПС 110/35/10кВ Красная Гора | Клинцовский РЭС, Красногорский участок | Брянская область | Красногорский район п. Сеятель | 10/0,4 | 0.03 | 0.0155 | 0.014848 | центр питания закрыт для потребителей 1,2 категории | 0.0145 | 0.016 | 0.03 | 1х30
3330 | КТП 113 10/0,4кВ ф.105 ПС 110/35/10кВ Красная Гора | Клинцовский РЭС, Красногорский участок | Брянская область | Красногорский район с. Перелазы | 10/0,4 | 0.1 | 0.078 | 0.025056 | центр питания закрыт для потребителей 1,2 категории | 0.022 | 0.027 | 0.1 | 1х100
3331 | КТП 114 10/0,4кВ ф.105 ПС 110/35/10кВ Красная Гора | Клинцовский РЭС, Красногорский участок | Брянская область | Красногорский район п. Дубрежка | 10/0,4 | 0.06 | 0.035 | 0.025984 | центр питания закрыт для потребителей 1,2 категории | 0.025 | 0.028 | 0.06 | 1х60
3332 | КТП 308 10/0,4кВ ф.106 ПС 110/35/10кВ Красная Гора | Клинцовский РЭС, Красногорский участок | Брянская область | Красногорский район п. Новая Дубровка | 10/0,4 | 0.06 | 0.039 | 0.022272 | центр питания закрыт для потребителей 1,2 категории | 0.021 | 0.024 | 0.06 | 1х60
3333 | КТП 122 10/0,4кВ ф.106 ПС 110/35/10кВ Красная Гора | Клинцовский РЭС, Красногорский участок | Брянская область | Красногорский район д.Фошное | 10/0,4 | 0.1 | 0.042 | 0.058464 | центр питания закрыт для потребителей 1,2 категории | 0.058 | 0.063 | 0.1 | 1х100
3334 | ЗТП 123 10/0,4кВ ф.106 ПС 110/35/10кВ Красная Гора | Клинцовский РЭС, Красногорский участок | Брянская область | Красногорский район д.Фошное | 10/0,4 | 0.1 | 0.074 | 0.028768 | центр питания закрыт для потребителей 1,2 категории | 0.026 | 0.031 | 0.1 | 1х100
3335 | КТП 120 10/0,4кВ ф.106 ПС 110/35/10кВ Красная Гора | Клинцовский РЭС, Красногорский участок | Брянская область | Красногорский район п. Красное | 10/0,4 | 0.025 | 0.0173 | 0.0083056 | центр питания закрыт для потребителей 1,2 категории | 0.0077 | 0.00895 | 0.025 | 1х25
3336 | КТП 124 10/0,4кВ ф.106 ПС 110/35/10кВ Красная Гора | Клинцовский РЭС, Красногорский участок | Брянская область | Красногорский район д. Фошное | 10/0,4 | 0.16 | 0.122 | 0.042688 | центр питания закрыт для потребителей 1,2 категории | 0.038 | 0.046 | 0.16 | 1х160
3337 | КТП 323 10/0,4кВ ф.106 ПС 110/35/10кВ Красная Гора | Клинцовский РЭС, Красногорский участок | Брянская область | Красногорский район д. Фошное | 10/0,4 | 0.25 | 0.1785 | 0.077952 | центр питания закрыт для потребителей 1,2 категории | 0.0715 | 0.084 | 0.25 | 1х250
3338 | КТП 126 10/0,4кВ ф.106 ПС 110/35/10кВ Красная Гора | Клинцовский РЭС, Красногорский участок | Брянская область | Красногорский район д. Фошное | 10/0,4 | 0.1 | 0.075 | 0.02784 | центр питания закрыт для потребителей 1,2 категории | 0.025 | 0.03 | 0.1 | 1х100
3339 | КТП 84 10/0,4кВ ф.110 ПС 110/35/10кВ Красная Гора | Клинцовский РЭС, Красногорский участок | Брянская область | Красногорский район п.г.т. Красная Гора | 10/0,4 | 0.063 | 0.0442 | 0.02037 | центр питания закрыт для потребителей 1,2 категории | 0.0188 | 0.02195 | 0.063 | 1х63
3340 | КТП 329 10/0,4кВ ф.110 ПС 110/35/10кВ Красная Гора | Клинцовский РЭС, Красногорский участок | Брянская область | Красногорский район п.г.т. Красная Гора | 10/0,4 | 0.03 | 0.0285 | 0.002784 | центр питания закрыт для потребителей 1,2 категории | 0.0015 | 0.003 | 0.03 | 1х30
3341 | КТП 157 10/0,4кВ ф.110 ПС 110/35/10кВ Красная Гора | Клинцовский РЭС, Красногорский участок | Брянская область | Красногорский район п. Заглодье | 10/0,4 | 0.00125 | 0.0011 | 0.0001972 | центр питания закрыт для потребителей 1,2 категории | 0.00015 | 0.0002125 | 0.00125 | 1х1,25
3342 | КТП 271 10/0,4кВ ф.110 ПС 110/35/10кВ Красная Гора | Клинцовский РЭС, Красногорский участок | Брянская область | Красногорский район д. Селец | 10/0,4 | 0.063 | 0.0342 | 0.02965 | центр питания закрыт для потребителей 1,2 категории | 0.0288 | 0.03195 | 0.063 | 1х63
3343 | КТП 162 10/0,4кВ ф.110 ПС 110/35/10кВ Красная Гора | Клинцовский РЭС, Красногорский участок | Брянская область | Красногорский район д. Селец | 10/0,4 | 0.1 | 0.068 | 0.034336 | центр питания закрыт для потребителей 1,2 категории | 0.032 | 0.037 | 0.1 | 1х100
3344 | КТП 307 10/0,4кВ ф.110 ПС 110/35/10кВ Красная Гора | Клинцовский РЭС, Красногорский участок | Брянская область | Красногорский район д. Селец | 10/0,4 | 0.063 | 0.0412 | 0.023154 | центр питания закрыт для потребителей 1,2 категории | 0.0218 | 0.02495 | 0.063 | 1х63
3345 | КТП 161 10/0,4кВ ф.110 ПС 110/35/10кВ Красная Гора | Клинцовский РЭС, Красногорский участок | Брянская область | Красногорский район д. Селец | 10/0,4 | 0.16 | 0.08 | 0.081664 | центр питания закрыт для потребителей 1,2 категории | 0.08 | 0.088 | 0.16 | 1х160
3346 | КТП 159 10/0,4кВ ф.110 ПС 110/35/10кВ Красная Гора | Клинцовский РЭС, Красногорский участок | Брянская область | Красногорский район д. Дубенец | 10/0,4 | 0.1 | 0.043 | 0.057536 | центр питания закрыт для потребителей 1,2 категории | 0.057 | 0.062 | 0.1 | 1х100
3347 | КТП 248 10/0,4кВ ф.110 ПС 110/35/10кВ Красная Гора | Клинцовский РЭС, Красногорский участок | Брянская область | Красногорский район д. Дубенец | 10/0,4 | 0.063 | 0.0372 | 0.026866 | центр питания закрыт для потребителей 1,2 категории | 0.0258 | 0.02895 | 0.063 | 1х63
3348 | КТП 151 10/0,4кВ ф.110 ПС 110/35/10кВ Красная Гора | Клинцовский РЭС, Красногорский участок | Брянская область | Красногорский район д. Батуровка | 10/0,4 | 0.1 | 0.051 | 0.050112 | центр питания закрыт для потребителей 1,2 категории | 0.049 | 0.054 | 0.1 | 1х100
3349 | КТП 268 10/0,4кВ ф.110 ПС 110/35/10кВ Красная Гора | Клинцовский РЭС, Красногорский участок | Брянская область | Красногорский район д. Батуровка | 10/0,4 | 0.1 | 0.045 | 0.05568 | центр питания закрыт для потребителей 1,2 категории | 0.055 | 0.06 | 0.1 | 1х100
3350 | КТП 274 10/0,4кВ ф.104 ПС 35/10кВ Заводская | Клинцовский РЭС, Красногорский участок | Брянская область | Красногорский район д. Любовшо | 10/0,4 | 0.1 | 0.06 | 0.04176 | центр питания закрыт для потребителей 1,2 категории | 0.04 | 0.045 | 0.1 | 1х100
3351 | КТП 63 10/0,4кВ ф.104 ПС 35/10кВ Заводская | Клинцовский РЭС, Красногорский участок | Брянская область | Красногорский район д. Любовшо | 10/0,4 | 0.25 | 0.1775 | 0.07888 | центр питания закрыт для потребителей 1,2 категории | 0.0725 | 0.085 | 0.25 | 1х250
3352 | КТП 275 10/0,4кВ ф.104 ПС 35/10кВ Заводская | Клинцовский РЭС, Красногорский участок | Брянская область | Красногорский район д. Любовшо | 10/0,4 | 0.16 | 0.093 | 0.0696 | центр питания закрыт для потребителей 1,2 категории | 0.067 | 0.075 | 0.16 | 1х160
3353 | КТП 288 10/0,4кВ ф.104 ПС 35/10кВ Заводская | Клинцовский РЭС, Красногорский участок | Брянская область | Красногорский район д. Любовшо | 10/0,4 | 0.1 | 0.072 | 0.030624 | центр питания закрыт для потребителей 1,2 категории | 0.028 | 0.033 | 0.1 | 1х100
3354 | КТП 56 10/0,4кВ ф.104 ПС 35/10кВ Заводская | Клинцовский РЭС, Красногорский участок | Брянская область | Красногорский район п.г.т. Красная Гора | 10/0,4 | 0.025 | 0.0133 | 0.012018 | центр питания закрыт для потребителей 1,2 категории | 0.0117 | 0.01295 | 0.025 | 1х25
3355 | КТП 64 10/0,4кВ ф.104 ПС 35/10кВ Заводская | Клинцовский РЭС, Красногорский участок | Брянская область | Красногорский район д. Любовшо | 10/0,4 | 0.16 | 0.119 | 0.045472 | центр питания закрыт для потребителей 1,2 категории | 0.041 | 0.049 | 0.16 | 1х160
3356 | КТП 293 10/0,4кВ ф.104 ПС 35/10кВ Заводская | Клинцовский РЭС, Красногорский участок | Брянская область | Красногорский район д. Любовшо | 10/0,4 | 0.16 | 0.099 | 0.064032 | центр питания закрыт для потребителей 1,2 категории | 0.061 | 0.069 | 0.16 | 1х160
3357 | КТП 265 10/0,4кВ ф.106 ПС 35/10кВ Заводская | Клинцовский РЭС, Красногорский участок | Брянская область | Красногорский район пгт Красная Гора | 10/0,4 | 0.025 | 0.0173 | 0.0083056 | центр питания закрыт для потребителей 1,2 категории | 0.0077 | 0.00895 | 0.025 | 1х25
3358 | КТП 287 10/0,4кВ ф.106 ПС 35/10кВ Заводская | Клинцовский РЭС, Красногорский участок | Брянская область | Красногорский район с. Городечня | 10/0,4 | 0.03 | 0.0265 | 0.00464 | центр питания закрыт для потребителей 1,2 категории | 0.0035 | 0.005 | 0.03 | 1х30
3359 | КТП 77 10/0,4кВ ф.106 ПС 35/10кВ Заводская | Клинцовский РЭС, Красногорский участок | Брянская область | Красногорский район с. Городечня | 10/0,4 | 0.1 | 0.062 | 0.039904 | центр питания закрыт для потребителей 1,2 категории | 0.038 | 0.043 | 0.1 | 1х100
3360 | КТП 57 10/0,4кВ ф.106 ПС 35/10кВ Заводская | Клинцовский РЭС, Красногорский участок | Брянская область | Красногорский район с. Городечня | 10/0,4 | 0.063 | 0.0432 | 0.021298 | центр питания закрыт для потребителей 1,2 категории | 0.0198 | 0.02295 | 0.063 | 1х63
3361 | ЗТП 282 10/0,4кВ ф.106 ПС 35/10кВ Заводская | Клинцовский РЭС, Красногорский участок | Брянская область | Красногорский район с. Яловка | 10/0,4 | 0.1 | 0.043 | 0.057536 | центр питания закрыт для потребителей 1,2 категории | 0.057 | 0.062 | 0.1 | 1х100
3362 | КТП 7 10/0,4кВ ф.106 ПС 35/10кВ Заводская | Клинцовский РЭС, Красногорский участок | Брянская область | Красногорский район с. Яловка | 10/0,4 | 0.03 | 0.0115 | 0.01856 | центр питания закрыт для потребителей 1,2 категории | 0.0185 | 0.02 | 0.03 | 1х30
3363 | КТП 10 10/0,4кВ ф.106 ПС 35/10кВ Заводская | Клинцовский РЭС, Красногорский участок | Брянская область | Красногорский район с. Яловка | 10/0,4 | 0.25 | 0.1275 | 0.12528 | центр питания закрыт для потребителей 1,2 категории | 0.1225 | 0.135 | 0.25 | 1х250
3364 | КТП 6 10/0,4кВ ф.106 ПС 35/10кВ Заводская | Клинцовский РЭС, Красногорский участок | Брянская область | Красногорский район с. Яловка | 10/0,4 | 0.16 | 0.073 | 0.08816 | центр питания закрыт для потребителей 1,2 категории | 0.087 | 0.095 | 0.16 | 1х160
3365 | КТП 318 10/0,4кВ ф.106 ПС 35/10кВ Заводская | Клинцовский РЭС, Красногорский участок | Брянская область | Красногорский район с. Увелье | 10/0,4 | 0.1 | 0.067 | 0.035264 | центр питания закрыт для потребителей 1,2 категории | 0.033 | 0.038 | 0.1 | 1х100
3366 | КТП 142 10/0,4кВ ф.106 ПС 35/10кВ Заводская | Клинцовский РЭС, Красногорский участок | Брянская область | Красногорский район с. Увелье | 10/0,4 | 0.063 | 0.0392 | 0.02501 | центр питания закрыт для потребителей 1,2 категории | 0.0238 | 0.02695 | 0.063 | 1х63
3367 | КТП 245 10/0,4кВ ф.106 ПС 35/10кВ Заводская | Клинцовский РЭС, Красногорский участок | Брянская область | Красногорский район с. Увелье | 10/0,4 | 0.063 | 0.0362 | 0.027794 | центр питания закрыт для потребителей 1,2 категории | 0.0268 | 0.02995 | 0.063 | 1х63
3368 | КТП 1 10/0,4кВ ф.106 ПС 35/10кВ Заводская | Клинцовский РЭС, Красногорский участок | Брянская область | Красногорский район с. Увелье | 10/0,4 | 0.1 | 0.05 | 0.05104 | центр питания закрыт для потребителей 1,2 категории | 0.05 | 0.055 | 0.1 | 1х100
3369 | КТП 2 10/0,4кВ ф.106 ПС 35/10кВ Заводская | Клинцовский РЭС, Красногорский участок | Брянская область | Красногорский район с. Увелье | 10/0,4 | 0.1 | 0.074 | 0.028768 | центр питания закрыт для потребителей 1,2 категории | 0.026 | 0.031 | 0.1 | 1х100
3370 | ЗТП 5 10/0,4кВ ф.107 ПС 35/10кВ Заводская | Клинцовский РЭС, Красногорский участок | Брянская область | Красногорский район пгт Красная Гора | 10/0,4 | 0.25 | 0.1385 | 0.11507 | центр питания закрыт для потребителей 1,2 категории | 0.1115 | 0.124 | 0.25 | 1х250
3371 | КТП 306 10/0,4кВ ф.111 ПС 35/10кВ Заводская | Клинцовский РЭС, Красногорский участок | Брянская область | Красногорский район с. Верхличи | 10/0,4 | 0.1 | 0.06 | 0.04176 | центр питания закрыт для потребителей 1,2 категории | 0.04 | 0.045 | 0.1 | 1х100
3372 | КТП 72 10/0,4кВ ф.111 ПС 35/10кВ Заводская | Клинцовский РЭС, Красногорский участок | Брянская область | Красногорский район с. Верхличи | 10/0,4 | 0.06 | 0.03 | 0.030624 | центр питания закрыт для потребителей 1,2 категории | 0.03 | 0.033 | 0.06 | 1х60
3373 | КТП 255 10/0,4кВ ф.111 ПС 35/10кВ Заводская | Клинцовский РЭС, Красногорский участок | Брянская область | Красногорский район с. Верхличи | 10/0,4 | 0.063 | 0.0422 | 0.022226 | центр питания закрыт для потребителей 1,2 категории | 0.0208 | 0.02395 | 0.063 | 1х63
3374 | КТП 71 10/0,4кВ ф.111 ПС 35/10кВ Заводская | Клинцовский РЭС, Красногорский участок | Брянская область | Красногорский район с. Верхличи | 10/0,4 | 0.063 | 0.0272 | 0.036146 | центр питания закрыт для потребителей 1,2 категории | 0.0358 | 0.03895 | 0.063 | 1х63
3375 | КТП 59 10/0,4кВ ф.111 ПС 35/10кВ Заводская | Клинцовский РЭС, Красногорский участок | Брянская область | Красногорский район с. Верхличи | 10/0,4 | 0.16 | 0.112 | 0.051968 | центр питания закрыт для потребителей 1,2 категории | 0.048 | 0.056 | 0.16 | 1х160
3376 | ЗТП 220 10/0,4кВ ф.111 ПС 35/10кВ Заводская | Клинцовский РЭС, Красногорский участок | Брянская область | Красногорский район с. Верхличи | 10/0,4 | 0.16 | 0.114 | 0.050112 | центр питания закрыт для потребителей 1,2 категории | 0.046 | 0.054 | 0.16 | 1х160
3377 | КТП 68 10/0,4кВ ф.111 ПС 35/10кВ Заводская | Клинцовский РЭС, Красногорский участок | Брянская область | Красногорский район д. Кашковка | 10/0,4 | 0.1 | 0.052 | 0.049184 | центр питания закрыт для потребителей 1,2 категории | 0.048 | 0.053 | 0.1 | 1х100
3378 | КТП 69 10/0,4кВ ф.111 ПС 35/10кВ Заводская | Клинцовский РЭС, Красногорский участок | Брянская область | Красногорский район п. Яменец | 10/0,4 | 0.03 | 0.0245 | 0.006496 | центр питания закрыт для потребителей 1,2 категории | 0.0055 | 0.007 | 0.03 | 1х30
3379 | КТП 172 10/0,4кВ ф.102 ПС 35/10кВ Лотаки | Клинцовский РЭС, Красногорский участок | Брянская область | Красногорский район д. Вяжновка | 10/0,4 | 0.063 | 0.0462 | 0.018514 | центр питания закрыт для потребителей 1,2 категории | 0.0168 | 0.01995 | 0.063 | 1х63
3380 | ЗТП 223 10/0,4кВ ф.102 ПС 35/10кВ Лотаки | Клинцовский РЭС, Красногорский участок | Брянская область | Красногорский район с. Медведи | 10/0,4 | 0.25 | 0.1475 | 0.10672 | центр питания закрыт для потребителей 1,2 категории | 0.1025 | 0.115 | 0.25 | 1х250
3381 | КТП 176 10/0,4кВ ф.102 ПС 35/10кВ Лотаки | Клинцовский РЭС, Красногорский участок | Брянская область | Красногорский район с. Медведи | 10/0,4 | 0.063 | 0.0482 | 0.016658 | центр питания закрыт для потребителей 1,2 категории | 0.0148 | 0.01795 | 0.063 | 1х63
3382 | КТП 175 10/0,4кВ ф.102 ПС 35/10кВ Лотаки | Клинцовский РЭС, Красногорский участок | Брянская область | Красногорский район с. Медведи | 10/0,4 | 0.1 | 0.063 | 0.038976 | центр питания закрыт для потребителей 1,2 категории | 0.037 | 0.042 | 0.1 | 1х100
3383 | КТП 173 10/0,4кВ ф.102 ПС 35/10кВ Лотаки | Клинцовский РЭС, Красногорский участок | Брянская область | Красногорский район д. Вяжновка | 10/0,4 | 0.1 | 0.041 | 0.059392 | центр питания закрыт для потребителей 1,2 категории | 0.059 | 0.064 | 0.1 | 1х100
3384 | КТП 58 10/0,4кВ ф.102 ПС 35/10кВ Лотаки | Клинцовский РЭС, Красногорский участок | Брянская область | Красногорский район с. Медведи | 10/0,4 | 0.16 | 0.083 | 0.07888 | центр питания закрыт для потребителей 1,2 категории | 0.077 | 0.085 | 0.16 | 1х160
3385 | КТП 292 10/0,4кВ ф.102 ПС 35/10кВ Лотаки | Клинцовский РЭС, Красногорский участок | Брянская область | Красногорский район с. Медведи | 10/0,4 | 0.25 | 0.1855 | 0.071456 | центр питания закрыт для потребителей 1,2 категории | 0.0645 | 0.077 | 0.25 | 1х250
3386 | КТП 174 10/0,4кВ ф.102 ПС 35/10кВ Лотаки | Клинцовский РЭС, Красногорский участок | Брянская область | Красногорский район с. Медведи | 10/0,4 | 0.25 | 0.1905 | 0.066816 | центр питания закрыт для потребителей 1,2 категории | 0.0595 | 0.072 | 0.25 | 1х250
3387 | КТП 178 10/0,4кВ ф.102 ПС 35/10кВ Лотаки | Клинцовский РЭС, Красногорский участок | Брянская область | Красногорский район с. Медведи | 10/0,4 | 0.03 | 0.0155 | 0.014848 | центр питания закрыт для потребителей 1,2 категории | 0.0145 | 0.016 | 0.03 | 1х30
3388 | КТП 177 10/0,4кВ ф.102 ПС 35/10кВ Лотаки | Клинцовский РЭС, Красногорский участок | Брянская область | Красногорский район с. Медведи | 10/0,4 | 0.16 | 0.12 | 0.044544 | центр питания закрыт для потребителей 1,2 категории | 0.04 | 0.048 | 0.16 | 1х160
3389 | КТП 256 10/0,4кВ ф.102 ПС 35/10кВ Лотаки | Клинцовский РЭС, Красногорский участок | Брянская область | Красногорский район с. Медведи | 10/0,4 | 0.063 | 0.0252 | 0.038002 | центр питания закрыт для потребителей 1,2 категории | 0.0378 | 0.04095 | 0.063 | 1х63
3390 | ЗТП 286 10/0,4кВ ф.102 ПС 35/10кВ Лотаки | Клинцовский РЭС, Красногорский участок | Брянская область | Красногорский район с. Медведи | 10/0,4 | 0.16 | 0.081 | 0.080736 | центр питания закрыт для потребителей 1,2 категории | 0.079 | 0.087 | 0.16 | 1х160
3391 | КТП 203 10/0,4кВ ф.103 ПС 35/10кВ Лотаки | Клинцовский РЭС, Красногорский участок | Брянская область | Красногорский район с. Лотаки | 10/0,4 | 0.16 | 0.106 | 0.057536 | центр питания закрыт для потребителей 1,2 категории | 0.054 | 0.062 | 0.16 | 1х160
3392 | КТП 205 10/0,4кВ ф.103 ПС 35/10кВ Лотаки | Клинцовский РЭС, Красногорский участок | Брянская область | Красногорский район с. Лотаки | 10/0,4 | 0.1 | 0.079 | 0.024128 | центр питания закрыт для потребителей 1,2 категории | 0.021 | 0.026 | 0.1 | 1х100
3393 | КТП 214 10/0,4кВ ф.103 ПС 35/10кВ Лотаки | Клинцовский РЭС, Красногорский участок | Брянская область | Красногорский район с. Лотаки | 10/0,4 | 0.1 | 0.068 | 0.034336 | центр питания закрыт для потребителей 1,2 категории | 0.032 | 0.037 | 0.1 | 1х100
3394 | КТП 204 10/0,4кВ ф.103 ПС 35/10кВ Лотаки | Клинцовский РЭС, Красногорский участок | Брянская область | Красногорский район с. Лотаки | 10/0,4 | 0.1 | 0.071 | 0.031552 | центр питания закрыт для потребителей 1,2 категории | 0.029 | 0.034 | 0.1 | 1х100
3395 | КТП 213 10/0,4кВ ф.104 ПС 35/10кВ Лотаки | Клинцовский РЭС, Красногорский участок | Брянская область | Красногорский район с. Лотаки | 10/0,4 | 0.1 | 0.065 | 0.03712 | центр питания закрыт для потребителей 1,2 категории | 0.035 | 0.04 | 0.1 | 1х100
3396 | КТП 202 10/0,4кВ ф.104 ПС 35/10кВ Лотаки | Клинцовский РЭС, Красногорский участок | Брянская область | Красногорский район с. Лотаки | 10/0,4 | 0.16 | 0.125 | 0.039904 | центр питания закрыт для потребителей 1,2 категории | 0.035 | 0.043 | 0.16 | 1х160
3397 | КТП 192 10/0,4кВ ф.104 ПС 35/10кВ Лотаки | Клинцовский РЭС, Красногорский участок | Брянская область | Красногорский район д. Морозовка | 10/0,4 | 0.1 | 0.054 | 0.047328 | центр питания закрыт для потребителей 1,2 категории | 0.046 | 0.051 | 0.1 | 1х100
3398 | КТП 297 10/0,4кВ ф.104 ПС 35/10кВ Лотаки | Клинцовский РЭС, Красногорский участок | Брянская область | Красногорский район д. Морозовка | 10/0,4 | 0.1 | 0.062 | 0.039904 | центр питания закрыт для потребителей 1,2 категории | 0.038 | 0.043 | 0.1 | 1х100
3399 | КТП 276 10/0,4кВ ф.104 ПС 35/10кВ Лотаки | Клинцовский РЭС, Красногорский участок | Брянская область | Красногорский район д. Морозовка | 10/0,4 | 0.05 | 0.0425 | 0.00928 | центр питания закрыт для потребителей 1,2 категории | 0.0075 | 0.01 | 0.05 | 1х50
3400 | КТП 198 10/0,4кВ ф.104 ПС 35/10кВ Лотаки | Клинцовский РЭС, Красногорский участок | Брянская область | Красногорский район п. Рубаны | 10/0,4 | 0.025 | 0.0113 | 0.013874 | центр питания закрыт для потребителей 1,2 категории | 0.0137 | 0.01495 | 0.025 | 1х25
3401 | КТП 200 10/0,4кВ ф.104 ПС 35/10кВ Лотаки | Клинцовский РЭС, Красногорский участок | Брянская область | Красногорский район с. Николаевка | 10/0,4 | 0.06 | 0.036 | 0.025056 | центр питания закрыт для потребителей 1,2 категории | 0.024 | 0.027 | 0.06 | 1х60
3402 | КТП 185 10/0,4кВ ф.105 ПС 35/10кВ Лотаки | Клинцовский РЭС, Красногорский участок | Брянская область | Красногорский район п. Тисленки | 10/0,4 | 0.03 | 0.0225 | 0.008352 | центр питания закрыт для потребителей 1,2 категории | 0.0075 | 0.009 | 0.03 | 1х30
3403 | КТП 267 10/0,4кВ ф.105 ПС 35/10кВ Лотаки | Клинцовский РЭС, Красногорский участок | Брянская область | Красногорский район д. Ларневск | 10/0,4 | 0.1 | 0.074 | 0.028768 | центр питания закрыт для потребителей 1,2 категории | 0.026 | 0.031 | 0.1 | 1х100
3404 | КТП 266 10/0,4кВ ф.105 ПС 35/10кВ Лотаки | Клинцовский РЭС, Красногорский участок | Брянская область | Красногорский район д. Ларневск | 10/0,4 | 0.16 | 0.092 | 0.070528 | центр питания закрыт для потребителей 1,2 категории | 0.068 | 0.076 | 0.16 | 1х160
3405 | КТП 186 10/0,4кВ ф.105 ПС 35/10кВ Лотаки | Клинцовский РЭС, Красногорский участок | Брянская область | Красногорский район д. Ларневск | 10/0,4 | 0.16 | 0.102 | 0.061248 | центр питания закрыт для потребителей 1,2 категории | 0.058 | 0.066 | 0.16 | 1х160
3406 | КТП 217 10/0,4кВ ф.105 ПС 35/10кВ Лотаки | Клинцовский РЭС, Красногорский участок | Брянская область | Красногорский район д. Кургановка | 10/0,4 | 0.063 | 0.0362 | 0.027794 | центр питания закрыт для потребителей 1,2 категории | 0.0268 | 0.02995 | 0.063 | 1х63
3407 | КТП 199 10/0,4кВ ф.105 ПС 35/10кВ Лотаки | Клинцовский РЭС, Красногорский участок | Брянская область | Красногорский район д. Кургановка | 10/0,4 | 0.16 | 0.084 | 0.077952 | центр питания закрыт для потребителей 1,2 категории | 0.076 | 0.084 | 0.16 | 1х160
3408 | КТП 188 10/0,4кВ ф.105 ПС 35/10кВ Лотаки | Клинцовский РЭС, Красногорский участок | Брянская область | Красногорский район п. Криничное | 10/0,4 | 0.06 | 0.045 | 0.016704 | центр питания закрыт для потребителей 1,2 категории | 0.015 | 0.018 | 0.06 | 1х60
3409 | КТП 190 10/0,4кВ ф.105 ПС 35/10кВ Лотаки | Клинцовский РЭС, Красногорский участок | Брянская область | Красногорский район д. Кургановка | 10/0,4 | 0.1 | 0.074 | 0.028768 | центр питания закрыт для потребителей 1,2 категории | 0.026 | 0.031 | 0.1 | 1х100
3410 | КТП 181 10/0,4кВ ф.105 ПС 35/10кВ Лотаки | Клинцовский РЭС, Красногорский участок | Брянская область | Красногорский район д. Кургановка | 10/0,4 | 0.1 | 0.067 | 0.035264 | центр питания закрыт для потребителей 1,2 категории | 0.033 | 0.038 | 0.1 | 1х100
3411 | КТП 212 10/0,4кВ ф.106 ПС 35/10кВ Лотаки | Клинцовский РЭС, Красногорский участок | Брянская область | Красногорский район д. Кибирщина | 10/0,4 | 0.1 | 0.059 | 0.042688 | центр питания закрыт для потребителей 1,2 категории | 0.041 | 0.046 | 0.1 | 1х100
3412 | КТП 210 10/0,4кВ ф.106 ПС 35/10кВ Лотаки | Клинцовский РЭС, Красногорский участок | Брянская область | Красногорский район д. Кибирщина | 10/0,4 | 0.1 | 0.058 | 0.043616 | центр питания закрыт для потребителей 1,2 категории | 0.042 | 0.047 | 0.1 | 1х100
3413 | КТП 209 10/0,4кВ ф.106 ПС 35/10кВ Лотаки | Клинцовский РЭС, Красногорский участок | Брянская область | Красногорский район д. Кибирщина | 10/0,4 | 0.16 | 0.075 | 0.086304 | центр питания закрыт для потребителей 1,2 категории | 0.085 | 0.093 | 0.16 | 1х160
3414 | КТП 208 10/0,4кВ ф.106 ПС 35/10кВ Лотаки | Клинцовский РЭС, Красногорский участок | Брянская область | Красногорский район п. Заречье | 10/0,4 | 0.03 | 0.0125 | 0.017632 | центр питания закрыт для потребителей 1,2 категории | 0.0175 | 0.019 | 0.03 | 1х30
3415 | КТП 171 10/0,4кВ ф.107 ПС 35/10кВ Лотаки | Клинцовский РЭС, Красногорский участок | Брянская область | Красногорский район п. Дубовец | 10/0,4 | 0.06 | 0.037 | 0.024128 | центр питания закрыт для потребителей 1,2 категории | 0.023 | 0.026 | 0.06 | 1х60
3416 | ЗТП 310 10/0,4кВ ф.107 ПС 35/10кВ Лотаки | Клинцовский РЭС, Красногорский участок | Брянская область | Красногорский район с. Заборье | 10/0,4 | 0.25 | 0.1115 | 0.14013 | центр питания закрыт для потребителей 1,2 категории | 0.1385 | 0.151 | 0.25 | 1х250
3417 | КТП 140 10/0,4кВ ф.107 ПС 35/10кВ Лотаки | Клинцовский РЭС, Красногорский участок | Брянская область | Красногорский район с. Заборье | 10/0,4 | 0.03 | 0.0215 | 0.00928 | центр питания закрыт для потребителей 1,2 категории | 0.0085 | 0.01 | 0.03 | 1х30
3418 | ЗТП 25 6/0,4кВ ф.607 ПС 110/35/6кВ Кожаны | Клинцовский РЭС, Красногорский участок | Брянская область | Красногорский район с. Великоудебное | 6/0,4 | 0.01 | 0.0065 | 0.003712 | центр питания закрыт для потребителей 1,2 категории | 0.0035 | 0.004 | 0.01 | 1х10
3419 | КТП 27 10/0,4кВ ф.100 ПС 110/10кВ Вышков | Новозыбковский РЭС, Злынковский участок | Брянская область | Злынковский район п. Вышков | 10/0,4 | 0.1 | 0.051 | 0.050112 | центр питания закрыт для потребителей 1,2 категории | 0.049 | 0.054 | 0.1 | 1х100
3420 | СТП 41 10/0,4кВ ф.100 ПС 110/10кВ Вышков | Новозыбковский РЭС, Злынковский участок | Брянская область | Злынковский район п. Вышков | 10/0,4 | 0.025 | 0.0163 | 0.0092336 | центр питания закрыт для потребителей 1,2 категории | 0.0087 | 0.00995 | 0.025 | 1х25
3421 | ЗТП 36 10/0,4кВ ф.100 ПС 110/10кВ Вышков | Новозыбковский РЭС, Злынковский участок | Брянская область | Злынковский район п. Вышков | 10/0,4 | 0.25 | 0.1805 | 0.076096 | центр питания закрыт для потребителей 1,2 категории | 0.0695 | 0.082 | 0.25 | 1х250
3422 | КТП 7 10/0,4кВ ф.100 ПС 110/10кВ Вышков | Новозыбковский РЭС, Злынковский участок | Брянская область | Злынковский район п. Вышков | 10/0,4 | 0.1 | 0.049 | 0.051968 | центр питания закрыт для потребителей 1,2 категории | 0.051 | 0.056 | 0.1 | 1х100
3423 | ЗТП 5 10/0,4кВ ф.100 ПС 110/10кВ Вышков | Новозыбковский РЭС, Злынковский участок | Брянская область | Злынковский район п. Вышков | 10/0,4 | 0.41 | 0.089 | 0.073312 |  | 0.071 | 0.079 | 0.16 | 1х250+1х160
3424 | КТП 15 10/0,4кВ ф.100 ПС 110/10кВ Вышков | Новозыбковский РЭС, Злынковский участок | Брянская область | Злынковский район п. Вышков | 10/0,4 | 0.16 | 0.076 | 0.085376 | центр питания закрыт для потребителей 1,2 категории | 0.084 | 0.092 | 0.16 | 1х160
3425 | КТП 37 10/0,4кВ ф.100 ПС 110/10кВ Вышков | Новозыбковский РЭС, Злынковский участок | Брянская область | Злынковский район п. Вышков | 10/0,4 | 0.1 | 0.05 | 0.05104 | центр питания закрыт для потребителей 1,2 категории | 0.05 | 0.055 | 0.1 | 1х100
3426 | КТП 9 10/0,4кВ ф.100 ПС 110/10кВ Вышков | Новозыбковский РЭС, Злынковский участок | Брянская область | Злынковский район п. Вышков | 10/0,4 | 0.16 | 0.076 | 0.085376 | центр питания закрыт для потребителей 1,2 категории | 0.084 | 0.092 | 0.16 | 1х160
3427 | КТП 16 10/0,4кВ ф.100 ПС 110/10кВ Вышков | Новозыбковский РЭС, Злынковский участок | Брянская область | Злынковский район п. Вышков | 10/0,4 | 0.16 | 0.084 | 0.077952 | центр питания закрыт для потребителей 1,2 категории | 0.076 | 0.084 | 0.16 | 1х160
3428 | КТП 10 10/0,4кВ ф.100 ПС 110/10кВ Вышков | Новозыбковский РЭС, Злынковский участок | Брянская область | Злынковский район п. Вышков | 10/0,4 | 0.1 | 0.066 | 0.036192 | центр питания закрыт для потребителей 1,2 категории | 0.034 | 0.039 | 0.1 | 1х100
3429 | ЗТП 29 10/0,4кВ ф.100 ПС 110/10кВ Вышков | Новозыбковский РЭС, Злынковский участок | Брянская область | Злынковский район п. Вышков | 10/0,4 | 0.25 | 0.1135 | 0.13827 | центр питания закрыт для потребителей 1,2 категории | 0.1365 | 0.149 | 0.25 | 1х250
3430 | КТП 11 10/0,4кВ ф.100 ПС 110/10кВ Вышков | Новозыбковский РЭС, Злынковский участок | Брянская область | Злынковский район п. Вышков | 10/0,4 | 0.1 | 0.055 | 0.0464 | центр питания закрыт для потребителей 1,2 категории | 0.045 | 0.05 | 0.1 | 1х100
3431 | КТП 30 10/0,4кВ ф.100 ПС 110/10кВ Вышков | Новозыбковский РЭС, Злынковский участок | Брянская область | Злынковский район г.Злынка | 10/0,4 | 0.06 | 0.053 | 0.00928 | центр питания закрыт для потребителей 1,2 категории | 0.007 | 0.01 | 0.06 | 1х60
3432 | КТП 417 10/0,4кВ ф.100 ПС 110/10кВ Вышков | Новозыбковский РЭС, Злынковский участок | Брянская область | Злынковский район г.Злынка | 10/0,4 | 0.1 | 0.057 | 0.044544 | центр питания закрыт для потребителей 1,2 категории | 0.043 | 0.048 | 0.1 | 1х100
3433 | МТП 376 10/0,4кВ ф.100 ПС 110/10кВ Вышков | Новозыбковский РЭС, Злынковский участок | Брянская область | Злынковский район д. Барки | 10/0,4 | 0.01 | 0.0065 | 0.003712 | центр питания закрыт для потребителей 1,2 категории | 0.0035 | 0.004 | 0.01 | 1х10
3434 | МТП 115 10/0,4кВ ф.100 ПС 110/10кВ Вышков | Новозыбковский РЭС, Злынковский участок | Брянская область | Злынковский район п. Свидерки | 10/0,4 | 0.004 | 0.0032 | 0.000928 | центр питания закрыт для потребителей 1,2 категории | 0.0008 | 0.001 | 0.004 | 1х4
3435 | МТП 379 10/0,4кВ ф.100 ПС 110/10кВ Вышков | Новозыбковский РЭС, Злынковский участок | Брянская область | Злынковский район п. Воронова Гута | 10/0,4 | 0.00125 | 0.0013 | 1.16e-05 | центр питания закрыт для потребителей 1,2 категории | -5e-05 | 1.25e-05 | 0.00125 | 1х1,25
3436 | КТП 252 10/0,4кВ ф.100 ПС 110/10кВ Вышков | Новозыбковский РЭС, Злынковский участок | Брянская область | Злынковский район д. Петровка | 10/0,4 | 0.063 | 0.0412 | 0.023154 | центр питания закрыт для потребителей 1,2 категории | 0.0218 | 0.02495 | 0.063 | 1х63
3437 | КТП 254 10/0,4кВ ф.100 ПС 110/10кВ Вышков | Новозыбковский РЭС, Злынковский участок | Брянская область | Злынковский район д. Петровка | 10/0,4 | 0.1 | 0.07 | 0.03248 | центр питания закрыт для потребителей 1,2 категории | 0.03 | 0.035 | 0.1 | 1х100
3438 | КТП 255 10/0,4кВ ф.100 ПС 110/10кВ Вышков | Новозыбковский РЭС, Злынковский участок | Брянская область | Злынковский район д. Карпиловка | 10/0,4 | 0.1 | 0.071 | 0.031552 | центр питания закрыт для потребителей 1,2 категории | 0.029 | 0.034 | 0.1 | 1х100
3439 | ЗТП 283 10/0,4кВ ф.105 ПС 35/10кВ Щербиничи | Новозыбковский РЭС, Злынковский участок | Брянская область | Злынковский район д. Карпиловка | 10/0,4 | 0.025 | 0.0086 | 0.016379 | центр питания закрыт для потребителей 1,2 категории | 0.0164 | 0.01765 | 0.025 | 1х25
3440 | ЗТП 18 10/0,4кВ ф.101 ПС 110/10кВ Вышков | Новозыбковский РЭС, Злынковский участок | Брянская область | Злынковский район п. Вышков | 10/0,4 | 0.25 | 0.1535 | 0.10115 | центр питания закрыт для потребителей 1,2 категории | 0.0965 | 0.109 | 0.25 | 1х250
3441 | ЗТП 4 10/0,4кВ ф.101 ПС 110/10кВ Вышков | Новозыбковский РЭС, Злынковский участок | Брянская область | Злынковский район п. Вышков | 10/0,4 | 0.63 | 0.4085 | 0.23478 | центр питания закрыт для потребителей 1,2 категории | 0.2215 | 0.253 | 0.63 | 1х630
3442 | КТП 22 10/0,4кВ ф.101 ПС 110/10кВ Вышков | Новозыбковский РЭС, Злынковский участок | Брянская область | Злынковский район п. Вышков | 10/0,4 | 0.25 | 0.1875 | 0.0696 | центр питания закрыт для потребителей 1,2 категории | 0.0625 | 0.075 | 0.25 | 1х250
3443 | КТП 28 10/0,4кВ ф.101 ПС 110/10кВ Вышков | Новозыбковский РЭС, Злынковский участок | Брянская область | Злынковский район п. Вышков | 10/0,4 | 0.63 | 0.3705 | 0.27005 | центр питания закрыт для потребителей 1,2 категории | 0.2595 | 0.291 | 0.63 | 1х630
3444 | ЗТП 2 10/0,4кВ ф.101 ПС 110/10кВ Вышков | Новозыбковский РЭС, Злынковский участок | Брянская область | Злынковский район п. Вышков | 10/0,4 | 0.25 | 0.1135 | 0.13827 | центр питания закрыт для потребителей 1,2 категории | 0.1365 | 0.149 | 0.25 | 1х250
3445 | МТП 12 10/0,4кВ ф.101 ПС 110/10кВ Вышков | Новозыбковский РЭС, Злынковский участок | Брянская область | Злынковский район п. Вышков | 10/0,4 | 0.25 | 0.1075 | 0.14384 | центр питания закрыт для потребителей 1,2 категории | 0.1425 | 0.155 | 0.25 | 1х250
3446 | СТП 20 10/0,4кВ ф.101 ПС 110/10кВ Вышков | Новозыбковский РЭС, Злынковский участок | Брянская область | Злынковский район п. Вышков | 10/0,4 | 0.1 | 0.052 | 0.049184 | центр питания закрыт для потребителей 1,2 категории | 0.048 | 0.053 | 0.1 | 1х100
3447 | КТП 3 10/0,4кВ ф.101 ПС 110/10кВ Вышков | Новозыбковский РЭС, Злынковский участок | Брянская область | Злынковский район п. Вышков | 10/0,4 | 0.25 | 0.1485 | 0.10579 | центр питания закрыт для потребителей 1,2 категории | 0.1015 | 0.114 | 0.25 | 1х250
3448 | ЗТП 32 10/0,4кВ ф.101 ПС 110/10кВ Вышков | Новозыбковский РЭС, Злынковский участок | Брянская область | Злынковский район п. Вышков | 10/0,4 | 0.4 | 0.174 | 0.22829 | центр питания закрыт для потребителей 1,2 категории | 0.226 | 0.246 | 0.4 | 1х400
3449 | КТП 6 10/0,4кВ ф.101 ПС 110/10кВ Вышков | Новозыбковский РЭС, Злынковский участок | Брянская область | Злынковский район п. Вышков | 10/0,4 | 0.1 | 0.077 | 0.025984 | центр питания закрыт для потребителей 1,2 категории | 0.023 | 0.028 | 0.1 | 1х100
3450 | КТП 21 10/0,4кВ ф.101 ПС 110/10кВ Вышков | Новозыбковский РЭС, Злынковский участок | Брянская область | Злынковский район п. Вышков | 10/0,4 | 0.25 | 0.1725 | 0.08352 | центр питания закрыт для потребителей 1,2 категории | 0.0775 | 0.09 | 0.25 | 1х250
3451 | ЗТП 13 10/0,4кВ ф.101 ПС 110/10кВ Вышков | Новозыбковский РЭС, Злынковский участок | Брянская область | Злынковский район г.Злынка | 10/0,4 | 0.4 | 0.22 | 0.1856 | центр питания закрыт для потребителей 1,2 категории | 0.18 | 0.2 | 0.4 | 1х400
3452 | ЗТП 14 10/0,4кВ ф.101 ПС 110/10кВ Вышков | Новозыбковский РЭС, Злынковский участок | Брянская область | Злынковский район п. Вышков | 10/0,4 | 0.41 | 0.096 | 0.066816 |  | 0.064 | 0.072 | 0.16 | 1х160+1х250
3453 | КТП 15 10/0,4кВ ф.105 ПС 110/10кВ Вышков | Новозыбковский РЭС, Злынковский участок | Брянская область | Злынковский район п. Вышков | 10/0,4 | 0.16 | 0.102 | 0.061248 | центр питания закрыт для потребителей 1,2 категории | 0.058 | 0.066 | 0.16 | 1х160
3454 | ЗТП 16 10/0,4кВ ф.105 ПС 110/10кВ Вышков | Новозыбковский РЭС, Злынковский участок | Брянская область | Злынковский район п. Вышков | 10/0,4 | 0.5 | 0.2005 | 0.057536 |  | 0.0495 | 0.062 | 0.25 | 1х250+1х250
3455 | КТП 1 10/0,4кВ ф.105 ПС 110/10кВ Вышков | Новозыбковский РЭС, Злынковский участок | Брянская область | Злынковский район п. Вышков | 10/0,4 | 0.16 | 0.107 | 0.056608 | центр питания закрыт для потребителей 1,2 категории | 0.053 | 0.061 | 0.16 | 1х160
3456 | ЗТП 8 10/0,4кВ ф.105 ПС 110/10кВ Вышков | Новозыбковский РЭС, Злынковский участок | Брянская область | Злынковский район п. Вышков | 10/0,4 | 0.25 | 0.1385 | 0.11507 | центр питания закрыт для потребителей 1,2 категории | 0.1115 | 0.124 | 0.25 | 1х250
3457 | ЗТП 403 10/0,4кВ ф.105 ПС 110/10кВ Вышков | Новозыбковский РЭС, Злынковский участок | Брянская область | Злынковский район п. Вышков | 10/0,4 | 0.1 | 0.067 | 0.035264 | центр питания закрыт для потребителей 1,2 категории | 0.033 | 0.038 | 0.1 | 1х100
3458 | КТП 2 10/0,4кВ ф.105 ПС 110/10кВ Вышков | Новозыбковский РЭС, Злынковский участок | Брянская область | Злынковский район п. Вышков | 10/0,4 | 0.16 | 0.121 | 0.043616 | центр питания закрыт для потребителей 1,2 категории | 0.039 | 0.047 | 0.16 | 1х160
3459 | КТП 19 10/0,4кВ ф.105 ПС 110/10кВ Вышков | Новозыбковский РЭС, Злынковский участок | Брянская область | Злынковский район п. Вышков | 10/0,4 | 0.16 | 0.111 | 0.052896 | центр питания закрыт для потребителей 1,2 категории | 0.049 | 0.057 | 0.16 | 1х160
3460 | ЗТП 17 10/0,4кВ ф.105 ПС 110/10кВ Вышков | Новозыбковский РЭС, Злынковский участок | Брянская область | Злынковский район п. Вышков | 10/0,4 | 0.5 | 0.1145 | 0.13734 |  | 0.1355 | 0.148 | 0.25 | 1х250+1х250
3461 | КТП 12 10/0,4кВ ф.105 ПС 110/10кВ Вышков | Новозыбковский РЭС, Злынковский участок | Брянская область | Злынковский район п. Вышков | 10/0,4 | 0.1 | 0.065 | 0.03712 | центр питания закрыт для потребителей 1,2 категории | 0.035 | 0.04 | 0.1 | 1х100
3462 | КТП 11 10/0,4кВ ф.105 ПС 110/10кВ Вышков | Новозыбковский РЭС, Злынковский участок | Брянская область | Злынковский район п. Вышков | 10/0,4 | 0.18 | 0.117 | 0.066816 | центр питания закрыт для потребителей 1,2 категории | 0.063 | 0.072 | 0.18 | 1х180
3463 | КТП 14 10/0,4кВ ф.105 ПС 110/10кВ Вышков | Новозыбковский РЭС, Злынковский участок | Брянская область | Злынковский район п. Вышков | 10/0,4 | 0.16 | 0.072 | 0.089088 | центр питания закрыт для потребителей 1,2 категории | 0.088 | 0.096 | 0.16 | 1х160
3464 | КТП 154 10/0,4кВ ф.106 ПС 110/10кВ Вышков | Новозыбковский РЭС, Злынковский участок | Брянская область | Злынковский район п. Каменка | 10/0,4 | 0.025 | 0.0163 | 0.0092336 | центр питания закрыт для потребителей 1,2 категории | 0.0087 | 0.00995 | 0.025 | 1х25
3465 | КТП 205 10/0,4кВ ф.106 ПС 110/10кВ Вышков | Новозыбковский РЭС, Злынковский участок | Брянская область | Злынковский район д. Гута-Муравинка | 10/0,4 | 0.1 | 0.07 | 0.03248 | центр питания закрыт для потребителей 1,2 категории | 0.03 | 0.035 | 0.1 | 1х100
3466 | КТП 11 10/0,4кВ ф.108 ПС 110/10кВ Вышков | Новозыбковский РЭС, Злынковский участок | Брянская область | Злынковский район д. Сенное | 10/0,4 | 0.01 | 0.0049 | 0.0051968 | центр питания закрыт для потребителей 1,2 категории | 0.0051 | 0.0056 | 0.01 | 1х10
3467 | КТП 203 10/0,4кВ ф.108 ПС 110/10кВ Вышков | Новозыбковский РЭС, Злынковский участок | Брянская область | Злынковский район с. Добродеевка | 10/0,4 | 0.16 | 0.082 | 0.079808 | центр питания закрыт для потребителей 1,2 категории | 0.078 | 0.086 | 0.16 | 1х160
3468 | КТП 123 10/0,4кВ ф.108 ПС 110/10кВ Вышков | Новозыбковский РЭС, Злынковский участок | Брянская область | Злынковский район с. Добродеевка | 10/0,4 | 0.1 | 0.07 | 0.03248 | центр питания закрыт для потребителей 1,2 категории | 0.03 | 0.035 | 0.1 | 1х100
3469 | КТП 172 10/0,4кВ ф.108 ПС 110/10кВ Вышков | Новозыбковский РЭС, Злынковский участок | Брянская область | Злынковский район с. Добродеевка | 10/0,4 | 0.16 | 0.115 | 0.049184 | центр питания закрыт для потребителей 1,2 категории | 0.045 | 0.053 | 0.16 | 1х160
3470 | КТП 124 10/0,4кВ ф.108 ПС 110/10кВ Вышков | Новозыбковский РЭС, Злынковский участок | Брянская область | Злынковский район с. Добродеевка | 10/0,4 | 0.06 | 0.03 | 0.030624 | центр питания закрыт для потребителей 1,2 категории | 0.03 | 0.033 | 0.06 | 1х60
3471 | КТП 197 10/0,4кВ ф.108 ПС 110/10кВ Вышков | Новозыбковский РЭС, Злынковский участок | Брянская область | Злынковский район с. Добродеевка | 10/0,4 | 0.063 | 0.0452 | 0.019442 | центр питания закрыт для потребителей 1,2 категории | 0.0178 | 0.02095 | 0.063 | 1х63
3472 | КТП 158 10/0,4кВ ф.100 ПС 35/10кВ Щербиничи | Новозыбковский РЭС, Злынковский участок | Брянская область | Злынковский район с. Малые Щербиничи | 10/0,4 | 0.1 | 0.065 | 0.03712 | центр питания закрыт для потребителей 1,2 категории | 0.035 | 0.04 | 0.1 | 1х100
3473 | КТП 268 10/0,4кВ ф.100 ПС 35/10кВ Щербиничи | Новозыбковский РЭС, Злынковский участок | Брянская область | Злынковский район с. Малые Щербиничи | 10/0,4 | 0.25 | 0.1725 | 0.08352 | центр питания закрыт для потребителей 1,2 категории | 0.0775 | 0.09 | 0.25 | 1х250
3474 | КТП 198 10/0,4кВ ф.100 ПС 35/10кВ Щербиничи | Новозыбковский РЭС, Злынковский участок | Брянская область | Злынковский район с. Малые Щербиничи | 10/0,4 | 0.06 | 0.027 | 0.033408 | центр питания закрыт для потребителей 1,2 категории | 0.033 | 0.036 | 0.06 | 1х60
3475 | КТП 159 10/0,4кВ ф.100 ПС 35/10кВ Щербиничи | Новозыбковский РЭС, Злынковский участок | Брянская область | Злынковский район с. Малые Щербиничи | 10/0,4 | 0.1 | 0.067 | 0.035264 | центр питания закрыт для потребителей 1,2 категории | 0.033 | 0.038 | 0.1 | 1х100
3476 | КТП 111 10/0,4кВ ф.100 ПС 35/10кВ Щербиничи | Новозыбковский РЭС, Злынковский участок | Брянская область | Злынковский район с. Малые Щербиничи | 10/0,4 | 0.1 | 0.068 | 0.034336 | центр питания закрыт для потребителей 1,2 категории | 0.032 | 0.037 | 0.1 | 1х100
3477 | КТП 116 10/0,4кВ ф.101 ПС 35/10кВ Щербиничи | Новозыбковский РЭС, Злынковский участок | Брянская область | Злынковский район с. Рогов | 10/0,4 | 0.1 | 0.07 | 0.03248 | центр питания закрыт для потребителей 1,2 категории | 0.03 | 0.035 | 0.1 | 1х100
3478 | КТП 369 10/0,4кВ ф.101 ПС 35/10кВ Щербиничи | Новозыбковский РЭС, Злынковский участок | Брянская область | Злынковский район с. Рогов | 10/0,4 | 0.16 | 0.069 | 0.091872 | центр питания закрыт для потребителей 1,2 категории | 0.091 | 0.099 | 0.16 | 1х160
3479 | КТП 74 10/0,4кВ ф.101 ПС 35/10кВ Щербиничи | Новозыбковский РЭС, Злынковский участок | Брянская область | Злынковский район с. Рогов | 10/0,4 | 0.1 | 0.068 | 0.034336 | центр питания закрыт для потребителей 1,2 категории | 0.032 | 0.037 | 0.1 | 1х100
3480 | КТП 75 10/0,4кВ ф.101 ПС 35/10кВ Щербиничи | Новозыбковский РЭС, Злынковский участок | Брянская область | Злынковский район с. Рогов | 10/0,4 | 0.16 | 0.086 | 0.076096 | центр питания закрыт для потребителей 1,2 категории | 0.074 | 0.082 | 0.16 | 1х160
3481 | КТП 73 10/0,4кВ ф.101 ПС 35/10кВ Щербиничи | Новозыбковский РЭС, Злынковский участок | Брянская область | Злынковский район с. Рогов | 10/0,4 | 0.16 | 0.088 | 0.07424 | центр питания закрыт для потребителей 1,2 категории | 0.072 | 0.08 | 0.16 | 1х160
3482 | КТП 368 10/0,4кВ ф.101 ПС 35/10кВ Щербиничи | Новозыбковский РЭС, Злынковский участок | Брянская область | Злынковский район п. Бежков | 10/0,4 | 0.025 | 0.0183 | 0.0073776 | центр питания закрыт для потребителей 1,2 категории | 0.0067 | 0.00795 | 0.025 | 1х25
3483 | КТП 371 10/0,4кВ ф.102 ПС 35/10кВ Щербиничи | Новозыбковский РЭС, Злынковский участок | Брянская область | Злынковский район п. Еловка | 10/0,4 | 0.025 | 0.0143 | 0.01109 | центр питания закрыт для потребителей 1,2 категории | 0.0107 | 0.01195 | 0.025 | 1х25
3484 | КТП 300 10/0,4кВ ф.102 ПС 35/10кВ Щербиничи | Новозыбковский РЭС, Злынковский участок | Брянская область | Злынковский район п. Еловка | 10/0,4 | 0.063 | 0.0412 | 0.023154 | центр питания закрыт для потребителей 1,2 категории | 0.0218 | 0.02495 | 0.063 | 1х63
3485 | КТП 114 10/0,4кВ ф.102 ПС 35/10кВ Щербиничи | Новозыбковский РЭС, Злынковский участок | Брянская область | Злынковский район п. Софиевка | 10/0,4 | 0.16 | 0.102 | 0.061248 | центр питания закрыт для потребителей 1,2 категории | 0.058 | 0.066 | 0.16 | 1х160
3486 | КТП 276 10/0,4кВ ф.102 ПС 35/10кВ Щербиничи | Новозыбковский РЭС, Злынковский участок | Брянская область | Злынковский район п. Софиевка | 10/0,4 | 0.16 | 0.07 | 0.090944 | центр питания закрыт для потребителей 1,2 категории | 0.09 | 0.098 | 0.16 | 1х160
3487 | КТП 54 10/0,4кВ ф.102 ПС 35/10кВ Щербиничи | Новозыбковский РЭС, Злынковский участок | Брянская область | Злынковский район п. Софиевка | 10/0,4 | 0.1 | 0.07 | 0.03248 | центр питания закрыт для потребителей 1,2 категории | 0.03 | 0.035 | 0.1 | 1х100
3488 | КТП 230 10/0,4кВ ф.103 ПС 35/10кВ Щербиничи | Новозыбковский РЭС, Злынковский участок | Брянская область | Злынковский район д. Большие Щербиничи | 10/0,4 | 0.16 | 0.094 | 0.068672 | центр питания закрыт для потребителей 1,2 категории | 0.066 | 0.074 | 0.16 | 1х160
3489 | КТП 285 10/0,4кВ ф.103 ПС 35/10кВ Щербиничи | Новозыбковский РЭС, Злынковский участок | Брянская область | Злынковский район д. Большие Щербиничи | 10/0,4 | 0.25 | 0.1525 | 0.10208 | центр питания закрыт для потребителей 1,2 категории | 0.0975 | 0.11 | 0.25 | 1х250
3490 | КТП 289 10/0,4кВ ф.103 ПС 35/10кВ Щербиничи | Новозыбковский РЭС, Злынковский участок | Брянская область | Злынковский район д. Большие Щербиничи | 10/0,4 | 0.25 | 0.1135 | 0.13827 | центр питания закрыт для потребителей 1,2 категории | 0.1365 | 0.149 | 0.25 | 1х250
3491 | ЗТП 101 10/0,4кВ ф.104 ПС 35/10кВ Щербиничи | Новозыбковский РЭС, Злынковский участок | Брянская область | Злынковский район с. Спиридонова Буда | 10/0,4 | 0.4 | 0.261 | 0.14755 | центр питания закрыт для потребителей 1,2 категории | 0.139 | 0.159 | 0.4 | 1х400
3492 | КТП 176 10/0,4кВ ф.104 ПС 35/10кВ Щербиничи | Новозыбковский РЭС, Злынковский участок | Брянская область | Злынковский район с. Спиридонова Буда | 10/0,4 | 0.25 | 0.1935 | 0.064032 | центр питания закрыт для потребителей 1,2 категории | 0.0565 | 0.069 | 0.25 | 1х250
3493 | КТП 81 10/0,4кВ ф.104 ПС 35/10кВ Щербиничи | Новозыбковский РЭС, Злынковский участок | Брянская область | Злынковский район с. Спиридонова Буда | 10/0,4 | 0.063 | 0.0372 | 0.026866 | центр питания закрыт для потребителей 1,2 категории | 0.0258 | 0.02895 | 0.063 | 1х63
3494 | КТП 177 10/0,4кВ ф.104 ПС 35/10кВ Щербиничи | Новозыбковский РЭС, Злынковский участок | Брянская область | Злынковский район с. Спиридонова Буда | 10/0,4 | 0.1 | 0.08 | 0.0232 | центр питания закрыт для потребителей 1,2 категории | 0.02 | 0.025 | 0.1 | 1х100
3495 | КТП 142 10/0,4кВ ф.104 ПС 35/10кВ Щербиничи | Новозыбковский РЭС, Злынковский участок | Брянская область | Злынковский район с. Денисковичи | 10/0,4 | 0.1 | 0.051 | 0.050112 | центр питания закрыт для потребителей 1,2 категории | 0.049 | 0.054 | 0.1 | 1х100
3496 | КТП 34 10/0,4кВ ф.104 ПС 35/10кВ Щербиничи | Новозыбковский РЭС, Злынковский участок | Брянская область | Злынковский район с. Денисковичи | 10/0,4 | 0.1 | 0.05 | 0.05104 | центр питания закрыт для потребителей 1,2 категории | 0.05 | 0.055 | 0.1 | 1х100
3497 | КТП 145 10/0,4кВ ф.104 ПС 35/10кВ Щербиничи | Новозыбковский РЭС, Злынковский участок | Брянская область | Злынковский район с. Денисковичи | 10/0,4 | 0.1 | 0.077 | 0.025984 | центр питания закрыт для потребителей 1,2 категории | 0.023 | 0.028 | 0.1 | 1х100
3498 | КТП 107 10/0,4кВ ф.104 ПС 35/10кВ Щербиничи | Новозыбковский РЭС, Злынковский участок | Брянская область | Злынковский район с. Денисковичи | 10/0,4 | 0.25 | 0.1655 | 0.090016 | центр питания закрыт для потребителей 1,2 категории | 0.0845 | 0.097 | 0.25 | 1х250
3499 | КТП 178 10/0,4кВ ф.104 ПС 35/10кВ Щербиничи | Новозыбковский РЭС, Злынковский участок | Брянская область | Злынковский район с. Спиридонова Буда | 10/0,4 | 0.16 | 0.1 | 0.063104 | центр питания закрыт для потребителей 1,2 категории | 0.06 | 0.068 | 0.16 | 1х160
3500 | КТП 245 10/0,4кВ ф.104 ПС 35/10кВ Щербиничи | Новозыбковский РЭС, Злынковский участок | Брянская область | Злынковский район с. Спиридонова Буда | 10/0,4 | 0.025 | 0.0113 | 0.013874 | центр питания закрыт для потребителей 1,2 категории | 0.0137 | 0.01495 | 0.025 | 1х25
3501 | КТП 181 10/0,4кВ ф.104 ПС 35/10кВ Щербиничи | Новозыбковский РЭС, Злынковский участок | Брянская область | Злынковский район с. Денисковичи | 10/0,4 | 0.1 | 0.043 | 0.057536 | центр питания закрыт для потребителей 1,2 категории | 0.057 | 0.062 | 0.1 | 1х100
3502 | КТП 131 10/0,4кВ ф.105 ПС 35/10кВ Щербиничи | Новозыбковский РЭС, Злынковский участок | Брянская область | Злынковский район д. Большие Щербиничи | 10/0,4 | 0.063 | 0.0272 | 0.036146 | центр питания закрыт для потребителей 1,2 категории | 0.0358 | 0.03895 | 0.063 | 1х63
3503 | КТП 21 10/0,4кВ ф.105 ПС 35/10кВ Щербиничи | Новозыбковский РЭС, Злынковский участок | Брянская область | Злынковский район д. Большие Щербиничи | 10/0,4 | 0.063 | 0.0352 | 0.028722 | центр питания закрыт для потребителей 1,2 категории | 0.0278 | 0.03095 | 0.063 | 1х63
3504 | МТП 170 10/0,4кВ ф.105 ПС 35/10кВ Щербиничи | Новозыбковский РЭС, Злынковский участок | Брянская область | Злынковский район п. Вилы | 10/0,4 | 0.01 | 0.0075 | 0.002784 | центр питания закрыт для потребителей 1,2 категории | 0.0025 | 0.003 | 0.01 | 1х10
3505 | КТП 262 10/0,4кВ ф.105 ПС 35/10кВ Щербиничи | Новозыбковский РЭС, Злынковский участок | Брянская область | Злынковский район д. Карпиловка | 10/0,4 | 0.1 | 0.073 | 0.029696 | центр питания закрыт для потребителей 1,2 категории | 0.027 | 0.032 | 0.1 | 1х100
3506 | КТП 307 10/0,4кВ ф.105 ПС 35/10кВ Щербиничи | Новозыбковский РЭС, Злынковский участок | Брянская область | Злынковский район д. Карпиловка | 10/0,4 | 0.063 | 0.0382 | 0.025938 | центр питания закрыт для потребителей 1,2 категории | 0.0248 | 0.02795 | 0.063 | 1х63
3507 | КТП 85 10/0,4кВ ф.105 ПС 35/10кВ Щербиничи | Новозыбковский РЭС, Злынковский участок | Брянская область | Злынковский район д. Карпиловка | 10/0,4 | 0.16 | 0.103 | 0.06032 | центр питания закрыт для потребителей 1,2 категории | 0.057 | 0.065 | 0.16 | 1х160
3508 | КТП 231 10/0,4кВ ф.106 ПС 35/10кВ Щербиничи | Новозыбковский РЭС, Злынковский участок | Брянская область | Злынковский район п. Дружба | 10/0,4 | 0.16 | 0.124 | 0.040832 | центр питания закрыт для потребителей 1,2 категории | 0.036 | 0.044 | 0.16 | 1х160
3509 | КТПП 19 10/0,4кВ ф.106 ПС 35/10кВ Щербиничи | Новозыбковский РЭС, Злынковский участок | Брянская область | Злынковский район п. Дружба | 10/0,4 | 0.25 | 0.1515 | 0.10301 | центр питания закрыт для потребителей 1,2 категории | 0.0985 | 0.111 | 0.25 | 1х250
3510 | КТП 235 10/0,4кВ ф.106 ПС 35/10кВ Щербиничи | Новозыбковский РЭС, Злынковский участок | Брянская область | Злынковский район д. Федоровка | 10/0,4 | 0.063 | 0.0312 | 0.032434 | центр питания закрыт для потребителей 1,2 категории | 0.0318 | 0.03495 | 0.063 | 1х63
3511 | КТП 303 10/0,4кВ ф.106 ПС 35/10кВ Щербиничи | Новозыбковский РЭС, Злынковский участок | Брянская область | Злынковский район п. Нетеша | 10/0,4 | 0.063 | 0.0412 | 0.023154 | центр питания закрыт для потребителей 1,2 категории | 0.0218 | 0.02495 | 0.063 | 1х63
3512 | КТП 192 10/0,4кВ ф.106 ПС 35/10кВ Щербиничи | Новозыбковский РЭС, Злынковский участок | Брянская область | Злынковский район с. Лысые | 10/0,4 | 0.025 | 0.0153 | 0.010162 | центр питания закрыт для потребителей 1,2 категории | 0.0097 | 0.01095 | 0.025 | 1х25
3513 | КТП 233 10/0,4кВ ф.106 ПС 35/10кВ Щербиничи | Новозыбковский РЭС, Злынковский участок | Брянская область | Злынковский район с. Лысые | 10/0,4 | 0.063 | 0.0512 | 0.013874 | центр питания закрыт для потребителей 1,2 категории | 0.0118 | 0.01495 | 0.063 | 1х63
3514 | КТП 87 10/0,4кВ ф.106 ПС 35/10кВ Щербиничи | Новозыбковский РЭС, Злынковский участок | Брянская область | Злынковский район с. Лысые | 10/0,4 | 0.16 | 0.072 | 0.089088 | центр питания закрыт для потребителей 1,2 категории | 0.088 | 0.096 | 0.16 | 1х160
3515 | КТП 232 10/0,4кВ ф.106 ПС 35/10кВ Щербиничи | Новозыбковский РЭС, Злынковский участок | Брянская область | Злынковский район с. Лысые | 10/0,4 | 0.1 | 0.055 | 0.0464 | центр питания закрыт для потребителей 1,2 категории | 0.045 | 0.05 | 0.1 | 1х100
3516 | КТП 103 10/0,4кВ ф.106 ПС 35/10кВ Щербиничи | Новозыбковский РЭС, Злынковский участок | Брянская область | Злынковский район с. Лысые | 10/0,4 | 0.063 | 0.0492 | 0.01573 | центр питания закрыт для потребителей 1,2 категории | 0.0138 | 0.01695 | 0.063 | 1х63
3517 | КТП 236 10/0,4кВ ф.106 ПС 35/10кВ Щербиничи | Новозыбковский РЭС, Злынковский участок | Брянская область | Злынковский район с. Лысые | 10/0,4 | 0.1 | 0.066 | 0.036192 | центр питания закрыт для потребителей 1,2 категории | 0.034 | 0.039 | 0.1 | 1х100
3518 | КТП 328 10/0,4кВ ф.107 ПС 35/10кВ Щербиничи | Новозыбковский РЭС, Злынковский участок | Брянская область | Злынковский район с. Спиридонова Буда | 10/0,4 | 0.04 | 0.03 | 0.011136 | центр питания закрыт для потребителей 1,2 категории | 0.01 | 0.012 | 0.04 | 1х40
3519 | КТП 135 10/0,4кВ ф.107 ПС 35/10кВ Щербиничи | Новозыбковский РЭС, Злынковский участок | Брянская область | Злынковский район с. Спиридонова Буда | 10/0,4 | 0.1 | 0.06 | 0.04176 | центр питания закрыт для потребителей 1,2 категории | 0.04 | 0.045 | 0.1 | 1х100
3520 | КТП 82 10/0,4кВ ф.107 ПС 35/10кВ Щербиничи | Новозыбковский РЭС, Злынковский участок | Брянская область | Злынковский район с. Спиридонова Буда | 10/0,4 | 0.1 | 0.052 | 0.049184 | центр питания закрыт для потребителей 1,2 категории | 0.048 | 0.053 | 0.1 | 1х100
3521 | КТП 134 10/0,4кВ ф.107 ПС 35/10кВ Щербиничи | Новозыбковский РЭС, Злынковский участок | Брянская область | Злынковский район с. Серовка | 10/0,4 | 0.1 | 0.065 | 0.03712 | центр питания закрыт для потребителей 1,2 категории | 0.035 | 0.04 | 0.1 | 1х100
3522 | КТП 102 10/0,4кВ ф.107 ПС 35/10кВ Щербиничи | Новозыбковский РЭС, Злынковский участок | Брянская область | Злынковский район с. Азаричи | 10/0,4 | 0.04 | 0.031 | 0.010208 | центр питания закрыт для потребителей 1,2 категории | 0.009 | 0.011 | 0.04 | 1х40
3523 | КТП 374 10/0,4кВ ф.107 ПС 35/10кВ Щербиничи | Новозыбковский РЭС, Злынковский участок | Брянская область | Злынковский район д. Кожановка | 10/0,4 | 0.063 | 0.0502 | 0.014802 | центр питания закрыт для потребителей 1,2 категории | 0.0128 | 0.01595 | 0.063 | 1х63
3524 | КТП 290 10/0,4кВ ф.107 ПС 35/10кВ Щербиничи | Новозыбковский РЭС, Злынковский участок | Брянская область | Злынковский район с. Серовка | 10/0,4 | 0.025 | 0.0183 | 0.0073776 | центр питания закрыт для потребителей 1,2 категории | 0.0067 | 0.00795 | 0.025 | 1х25
3525 | КТП 301 10/0,4кВ ф.107 ПС 35/10кВ Щербиничи | Новозыбковский РЭС, Злынковский участок | Брянская область | Злынковский район д. Барановка | 10/0,4 | 0.063 | 0.0482 | 0.016658 | центр питания закрыт для потребителей 1,2 категории | 0.0148 | 0.01795 | 0.063 | 1х63
3526 | КТП 91 10/0,4кВ ф.107 ПС 35/10кВ Щербиничи | Новозыбковский РЭС, Злынковский участок | Брянская область | Злынковский район д. Кожановка | 10/0,4 | 0.18 | 0.093 | 0.089088 | центр питания закрыт для потребителей 1,2 категории | 0.087 | 0.096 | 0.18 | 1х180
3527 | КТП 137 10/0,4кВ ф.107 ПС 35/10кВ Щербиничи | Новозыбковский РЭС, Злынковский участок | Брянская область | Злынковский район д. Кожановка | 10/0,4 | 0.25 | 0.1875 | 0.0696 | центр питания закрыт для потребителей 1,2 категории | 0.0625 | 0.075 | 0.25 | 1х250
3528 | КТП 291 10/0,4кВ ф.107 ПС 35/10кВ Щербиничи | Новозыбковский РЭС, Злынковский участок | Брянская область | Злынковский район д. Барановка | 10/0,4 | 0.06 | 0.047 | 0.014848 | центр питания закрыт для потребителей 1,2 категории | 0.013 | 0.016 | 0.06 | 1х60
3529 | ЗТП 365 10/0,4кВ ф.107 ПС 35/10кВ Щербиничи | Новозыбковский РЭС, Злынковский участок | Брянская область | Злынковский район д. Кожановка | 10/0,4 | 0.25 | 0.1315 | 0.12157 | центр питания закрыт для потребителей 1,2 категории | 0.1185 | 0.131 | 0.25 | 2х250
3530 | КТП 345 10/0,4кВ ф.107 ПС 35/10кВ Щербиничи | Новозыбковский РЭС, Злынковский участок | Брянская область | Злынковский район с. Спиридонова Буда | 10/0,4 | 0.1 | 0.078 | 0.025056 | центр питания закрыт для потребителей 1,2 категории | 0.022 | 0.027 | 0.1 | 1х100
3531 | КТП 258 10/0,4кВ ф.108 ПС 35/10кВ Щербиничи | Новозыбковский РЭС, Злынковский участок | Брянская область | Злынковский район д. Шурубовка | 10/0,4 | 0.063 | 0.0322 | 0.031506 | центр питания закрыт для потребителей 1,2 категории | 0.0308 | 0.03395 | 0.063 | 1х63
3532 | КТП 204 10/0,4кВ ф.108 ПС 35/10кВ Щербиничи | Новозыбковский РЭС, Злынковский участок | Брянская область | Злынковский район с. Петрятинка | 10/0,4 | 0.1 | 0.05 | 0.05104 | центр питания закрыт для потребителей 1,2 категории | 0.05 | 0.055 | 0.1 | 1х100
3533 | КТП 316 10/0,4кВ ф.108 ПС 35/10кВ Щербиничи | Новозыбковский РЭС, Злынковский участок | Брянская область | Злынковский район с. Петрятинка | 10/0,4 | 0.063 | 0.0302 | 0.033362 | центр питания закрыт для потребителей 1,2 категории | 0.0328 | 0.03595 | 0.063 | 1х63
3534 | КТП 259 10/0,4кВ ф.108 ПС 35/10кВ Щербиничи | Новозыбковский РЭС, Злынковский участок | Брянская область | Злынковский район с. Петрятинка | 10/0,4 | 0.1 | 0.064 | 0.038048 | центр питания закрыт для потребителей 1,2 категории | 0.036 | 0.041 | 0.1 | 1х100
3535 | ЗТП 348 10/0,4кВ ф.108 ПС 35/10кВ Щербиничи | Новозыбковский РЭС, Злынковский участок | Брянская область | Злынковский район с. Петрятинка | 10/0,4 | 0.16 | 0.12 | 0.044544 | центр питания закрыт для потребителей 1,2 категории | 0.04 | 0.048 | 0.16 | 1х160
3536 | КТП 160 10/0,4кВ ф.108 ПС 35/10кВ Щербиничи | Новозыбковский РЭС, Злынковский участок | Брянская область | Злынковский район д. Зеленая Роща | 10/0,4 | 0.06 | 0.038 | 0.0232 | центр питания закрыт для потребителей 1,2 категории | 0.022 | 0.025 | 0.06 | 1х60
3537 | ЗТП 1 10/0,4кВ ф.1001 ПС 110/35/10кВ Погар | Погарский РЭС | Брянская область | Погарский район п.г.т. Погар | 10/0,4 | 0.25 | 0.1245 | 0.12806 | центр питания закрыт для потребителей 1,2 категории | 0.1255 | 0.138 | 0.25 | 1х250
3538 | КТПП 234 10/0,4кВ ф.1002 ПС 110/35/10кВ Погар | Погарский РЭС | Брянская область | Погарский район п. Белевица | 10/0,4 | 0.06 | 0.037 | 0.024128 | центр питания закрыт для потребителей 1,2 категории | 0.023 | 0.026 | 0.06 | 1х60
3539 | КТП 23 10/0,4кВ ф.1002 ПС 110/35/10кВ Погар | Погарский РЭС | Брянская область | Погарский район п. Белевица | 10/0,4 | 0.1 | 0.07 | 0.03248 | центр питания закрыт для потребителей 1,2 категории | 0.03 | 0.035 | 0.1 | 1х100
3540 | КТП 207 10/0,4кВ ф.1002 ПС 110/35/10кВ Погар | Погарский РЭС | Брянская область | Погарский район д. Перегон | 10/0,4 | 0.1 | 0.048 | 0.052896 | центр питания закрыт для потребителей 1,2 категории | 0.052 | 0.057 | 0.1 | 1х100
3541 | КТП 26 10/0,4кВ ф.1002 ПС 110/35/10кВ Погар | Погарский РЭС | Брянская область | Погарский район д. Чубарово | 10/0,4 | 0.25 | 0.1945 | 0.063104 | центр питания закрыт для потребителей 1,2 категории | 0.0555 | 0.068 | 0.25 | 1х250
3542 | КТП 27 10/0,4кВ ф.1002 ПС 110/35/10кВ Погар | Погарский РЭС | Брянская область | Погарский район д. Перегон | 10/0,4 | 0.06 | 0.027 | 0.033408 | центр питания закрыт для потребителей 1,2 категории | 0.033 | 0.036 | 0.06 | 1х60
3543 | КТП 98 10/0,4кВ ф.1002 ПС 110/35/10кВ Погар | Погарский РЭС | Брянская область | Погарский район д. Перегон | 10/0,4 | 0.16 | 0.091 | 0.071456 | центр питания закрыт для потребителей 1,2 категории | 0.069 | 0.077 | 0.16 | 1х160
3544 | ЗТП 163 10/0,4кВ ф.1002 ПС 110/35/10кВ Погар | Погарский РЭС | Брянская область | Погарский район д. Перегон | 10/0,4 | 0.25 | 0.1625 | 0.0928 | центр питания закрыт для потребителей 1,2 категории | 0.0875 | 0.1 | 0.25 | 1х250
3545 | КТП 28 10/0,4кВ ф.1002 ПС 110/35/10кВ Погар | Погарский РЭС | Брянская область | Погарский район д. Перегон | 10/0,4 | 0.063 | 0.0232 | 0.039858 | центр питания закрыт для потребителей 1,2 категории | 0.0398 | 0.04295 | 0.063 | 1х63
3546 | КТП 147 10/0,4кВ ф.1002 ПС 110/35/10кВ Погар | Погарский РЭС | Брянская область | Погарский район с. Городище | 10/0,4 | 0.25 | 0.1525 | 0.10208 | центр питания закрыт для потребителей 1,2 категории | 0.0975 | 0.11 | 0.25 | 1х250
3547 | КТП 31 10/0,4кВ ф.1002 ПС 110/35/10кВ Погар | Погарский РЭС | Брянская область | Погарский район д. Гриневочка | 10/0,4 | 0.1 | 0.057 | 0.044544 | центр питания закрыт для потребителей 1,2 категории | 0.043 | 0.048 | 0.1 | 1х100
3548 | КТП 132 10/0,4кВ ф.1002 ПС 110/35/10кВ Погар | Погарский РЭС | Брянская область | Погарский район х. Вора | 10/0,4 | 0.16 | 0.078 | 0.08352 | центр питания закрыт для потребителей 1,2 категории | 0.082 | 0.09 | 0.16 | 1х160
3549 | КТП 213 10/0,4кВ ф.1002 ПС 110/35/10кВ Погар | Погарский РЭС | Брянская область | Погарский район д. Лукин | 10/0,4 | 0.063 | 0.0322 | 0.031506 | центр питания закрыт для потребителей 1,2 категории | 0.0308 | 0.03395 | 0.063 | 1х63
3550 | КТП 34 10/0,4кВ ф.1002 ПС 110/35/10кВ Погар | Погарский РЭС | Брянская область | Погарский район д. Лукин | 10/0,4 | 0.1 | 0.055 | 0.0464 | центр питания закрыт для потребителей 1,2 категории | 0.045 | 0.05 | 0.1 | 1х100
3551 | КТП 280 10/0,4кВ ф.1002 ПС 110/35/10кВ Погар | Погарский РЭС | Брянская область | Погарский район д. Лукин | 10/0,4 | 0.16 | 0.096 | 0.066816 | центр питания закрыт для потребителей 1,2 категории | 0.064 | 0.072 | 0.16 | 1х160
3552 | КТП 109 10/0,4кВ ф.1002 ПС 110/35/10кВ Погар | Погарский РЭС | Брянская область | Погарский район д. Лукин | 10/0,4 | 0.16 | 0.125 | 0.039904 | центр питания закрыт для потребителей 1,2 категории | 0.035 | 0.043 | 0.16 | 1х160
3553 | КТП 33 10/0,4кВ ф.1002 ПС 110/35/10кВ Погар | Погарский РЭС | Брянская область | Погарский район д. Лукин | 10/0,4 | 0.16 | 0.077 | 0.084448 | центр питания закрыт для потребителей 1,2 категории | 0.083 | 0.091 | 0.16 | 1х160
3554 | КТП 212 10/0,4кВ ф.1002 ПС 110/35/10кВ Погар | Погарский РЭС | Брянская область | Погарский район д. Лукин | 10/0,4 | 0.1 | 0.045 | 0.05568 | центр питания закрыт для потребителей 1,2 категории | 0.055 | 0.06 | 0.1 | 1х100
3555 | КТП 271 10/0,4кВ ф.1002 ПС 110/35/10кВ Погар | Погарский РЭС | Брянская область | Погарский район д. Лукин | 10/0,4 | 0.16 | 0.066 | 0.094656 | центр питания закрыт для потребителей 1,2 категории | 0.094 | 0.102 | 0.16 | 1х160
3556 | КТП 36 10/0,4кВ ф.1002 ПС 110/35/10кВ Погар | Погарский РЭС | Брянская область | Погарский район д. Марковск | 10/0,4 | 0.063 | 0.0262 | 0.037074 | центр питания закрыт для потребителей 1,2 категории | 0.0368 | 0.03995 | 0.063 | 1х63
3557 | КТП 186 10/0,4кВ ф.1002 ПС 110/35/10кВ Погар | Погарский РЭС | Брянская область | Погарский район с. Чаусы | 10/0,4 | 0.1 | 0.081 | 0.022272 | центр питания закрыт для потребителей 1,2 категории | 0.019 | 0.024 | 0.1 | 1х100
3558 | КТП 166 10/0,4кВ ф.1002 ПС 110/35/10кВ Погар | Погарский РЭС | Брянская область | Погарский район с. Чаусы | 10/0,4 | 0.16 | 0.104 | 0.059392 | центр питания закрыт для потребителей 1,2 категории | 0.056 | 0.064 | 0.16 | 1х160
3559 | КТП 177 10/0,4кВ ф.1002 ПС 110/35/10кВ Погар | Погарский РЭС | Брянская область | Погарский район с. Чаусы | 10/0,4 | 0.25 | 0.1825 | 0.07424 | центр питания закрыт для потребителей 1,2 категории | 0.0675 | 0.08 | 0.25 | 1х250
3560 | КТП 278 10/0,4кВ ф.1002 ПС 110/35/10кВ Погар | Погарский РЭС | Брянская область | Погарский район с. Чаусы | 10/0,4 | 0.1 | 0.06 | 0.04176 | центр питания закрыт для потребителей 1,2 категории | 0.04 | 0.045 | 0.1 | 1х100
3561 | КТП 221 10/0,4кВ ф.1002 ПС 110/35/10кВ Погар | Погарский РЭС | Брянская область | Погарский район с. Чаусы | 10/0,4 | 0.25 | 0.1155 | 0.13642 | центр питания закрыт для потребителей 1,2 категории | 0.1345 | 0.147 | 0.25 | 1х250
3562 | КТП 152 10/0,4кВ ф.1002 ПС 110/35/10кВ Погар | Погарский РЭС | Брянская область | Погарский район с. Чаусы | 10/0,4 | 0.4 | 0.282 | 0.12806 | центр питания закрыт для потребителей 1,2 категории | 0.118 | 0.138 | 0.4 | 1х400
3563 | КТП 153 10/0,4кВ ф.1002 ПС 110/35/10кВ Погар | Погарский РЭС | Брянская область | Погарский район с. Чаусы | 10/0,4 | 0.16 | 0.084 | 0.077952 | центр питания закрыт для потребителей 1,2 категории | 0.076 | 0.084 | 0.16 | 1х160
3564 | КТП 41 10/0,4кВ ф.1005 ПС 110/35/10кВ Погар | Погарский РЭС | Брянская область | Погарский район х. Овсеенков | 10/0,4 | 0.04 | 0.024 | 0.016704 | центр питания закрыт для потребителей 1,2 категории | 0.016 | 0.018 | 0.04 | 1х40
3565 | КТП 39 10/0,4кВ ф.1005 ПС 110/35/10кВ Погар | Погарский РЭС | Брянская область | Погарский район х. Роговичи | 10/0,4 | 0.04 | 0.021 | 0.019488 | центр питания закрыт для потребителей 1,2 категории | 0.019 | 0.021 | 0.04 | 1х40
3566 | КТП 40 10/0,4кВ ф.1005 ПС 110/35/10кВ Погар | Погарский РЭС | Брянская область | Погарский район х. Песоцкий | 10/0,4 | 0.1 | 0.039 | 0.061248 | центр питания закрыт для потребителей 1,2 категории | 0.061 | 0.066 | 0.1 | 1х100
3567 | КТП 42 10/0,4кВ ф.1005 ПС 110/35/10кВ Погар | Погарский РЭС | Брянская область | Погарский район х. Синицкий | 10/0,4 | 0.1 | 0.055 | 0.0464 | центр питания закрыт для потребителей 1,2 категории | 0.045 | 0.05 | 0.1 | 1х100
3568 | КТП 44 10/0,4кВ ф.1005 ПС 110/35/10кВ Погар | Погарский РЭС | Брянская область | Погарский район п. Ореховка | 10/0,4 | 0.04 | 0.027 | 0.01392 | центр питания закрыт для потребителей 1,2 категории | 0.013 | 0.015 | 0.04 | 1х40
3569 | КТП 43 10/0,4кВ ф.1005 ПС 110/35/10кВ Погар | Погарский РЭС | Брянская область | Погарский район х. Джуровка | 10/0,4 | 0.06 | 0.033 | 0.02784 | центр питания закрыт для потребителей 1,2 категории | 0.027 | 0.03 | 0.06 | 1х60
3570 | КТП 83 10/0,4кВ ф.1005 ПС 110/35/10кВ Погар | Погарский РЭС | Брянская область | Погарский район с. Бобрик | 10/0,4 | 0.1 | 0.044 | 0.056608 | центр питания закрыт для потребителей 1,2 категории | 0.056 | 0.061 | 0.1 | 1х100
3571 | КТП 196 10/0,4кВ ф.1005 ПС 110/35/10кВ Погар | Погарский РЭС | Брянская область | Погарский район с. Бобрик | 10/0,4 | 0.16 | 0.092 | 0.070528 | центр питания закрыт для потребителей 1,2 категории | 0.068 | 0.076 | 0.16 | 1х160
3572 | КТП 84 10/0,4кВ ф.1005 ПС 110/35/10кВ Погар | Погарский РЭС | Брянская область | Погарский район с. Бобрик | 10/0,4 | 0.4 | 0.275 | 0.13456 | центр питания закрыт для потребителей 1,2 категории | 0.125 | 0.145 | 0.4 | 1х400
3573 | КТП 197 10/0,4кВ ф.1005 ПС 110/35/10кВ Погар | Погарский РЭС | Брянская область | Погарский район с. Бобрик | 10/0,4 | 0.063 | 0.0382 | 0.025938 | центр питания закрыт для потребителей 1,2 категории | 0.0248 | 0.02795 | 0.063 | 1х63
3574 | ЗТП 288 10/0,4кВ ф.1005 ПС 110/35/10кВ Погар | Погарский РЭС | Брянская область | Погарский район с. Бобрик | 10/0,4 | 0.32 | 0.08 | 0.081664 |  | 0.08 | 0.088 | 0.16 | 1х160+1х160
3575 | КТП 85 10/0,4кВ ф.1005 ПС 110/35/10кВ Погар | Погарский РЭС | Брянская область | Погарский район п. Новый Синин | 10/0,4 | 0.1 | 0.053 | 0.048256 | центр питания закрыт для потребителей 1,2 категории | 0.047 | 0.052 | 0.1 | 1х100
3576 | КТП 103 10/0,4кВ ф.1005 ПС 110/35/10кВ Погар | Погарский РЭС | Брянская область | Погарский район с. Синин | 10/0,4 | 0.063 | 0.0242 | 0.03893 | центр питания закрыт для потребителей 1,2 категории | 0.0388 | 0.04195 | 0.063 | 1х63
3577 | КТП 92 10/0,4кВ ф.1005 ПС 110/35/10кВ Погар | Погарский РЭС | Брянская область | Погарский район с. Синин | 10/0,4 | 0.1 | 0.052 | 0.049184 | центр питания закрыт для потребителей 1,2 категории | 0.048 | 0.053 | 0.1 | 1х100
3578 | КТП 202 10/0,4кВ ф.1005 ПС 110/35/10кВ Погар | Погарский РЭС | Брянская область | Погарский район с. Синин | 10/0,4 | 0.025 | 0.0113 | 0.013874 | центр питания закрыт для потребителей 1,2 категории | 0.0137 | 0.01495 | 0.025 | 1х25
3579 | ЗТП 267 10/0,4кВ ф.1006 ПС 110/35/10кВ Погар | Погарский РЭС | Брянская область | Погарский район п. Буденный | 10/0,4 | 0.4 | 0.2 | 0.20416 | центр питания закрыт для потребителей 1,2 категории | 0.2 | 0.22 | 0.4 | 1х400
3580 | КТП 50 10/0,4кВ ф.1006 ПС 110/35/10кВ Погар | Погарский РЭС | Брянская область | Погарский район п. Буденный | 10/0,4 | 0.06 | 0.044 | 0.017632 | центр питания закрыт для потребителей 1,2 категории | 0.016 | 0.019 | 0.06 | 1х60
3581 | КТП 52 10/0,4кВ ф.1006 ПС 110/35/10кВ Погар | Погарский РЭС | Брянская область | Погарский район д. Жигалки | 10/0,4 | 0.025 | 0.0233 | 0.0027376 | центр питания закрыт для потребителей 1,2 категории | 0.0017 | 0.00295 | 0.025 | 1х25
3582 | ЗТП 2 10/0,4кВ ф.1006 ПС 110/35/10кВ Погар | Погарский РЭС | Брянская область | Погарский район д. Жигалки | 10/0,4 | 0.1 | 0.065 | 0.03712 | центр питания закрыт для потребителей 1,2 категории | 0.035 | 0.04 | 0.1 | 1х100
3583 | КТП 195 10/0,4кВ ф.1006 ПС 110/35/10кВ Погар | Погарский РЭС | Брянская область | Погарский район д. Жигалки | 10/0,4 | 0.1 | 0.05 | 0.05104 | центр питания закрыт для потребителей 1,2 категории | 0.05 | 0.055 | 0.1 | 1х100
3584 | КТП 56 10/0,4кВ ф.1006 ПС 110/35/10кВ Погар | Погарский РЭС | Брянская область | Погарский район д. Жигалки | 10/0,4 | 0.4 | 0.222 | 0.18374 | центр питания закрыт для потребителей 1,2 категории | 0.178 | 0.198 | 0.4 | 1х400
3585 | КТП 51 10/0,4кВ ф.1006 ПС 110/35/10кВ Погар | Погарский РЭС | Брянская область | Погарский район д. Жигалки | 10/0,4 | 0.4 | 0.173 | 0.22922 | центр питания закрыт для потребителей 1,2 категории | 0.227 | 0.247 | 0.4 | 1х400
3586 | КТП 239 10/0,4кВ ф.1008 ПС 110/35/10кВ Погар | Погарский РЭС | Брянская область | Погарский район п.г.т. Погар | 10/0,4 | 0.16 | 0.083 | 0.07888 | центр питания закрыт для потребителей 1,2 категории | 0.077 | 0.085 | 0.16 | 1х160
3587 | КТП 283 10/0,4кВ ф.1008 ПС 110/35/10кВ Погар | Погарский РЭС | Брянская область | Погарский район п.г.т. Погар | 10/0,4 | 0.4 | 0.231 | 0.17539 | центр питания закрыт для потребителей 1,2 категории | 0.169 | 0.189 | 0.4 | 1х400
3588 | КТП 251 10/0,4кВ ф.1008 ПС 110/35/10кВ Погар | Погарский РЭС | Брянская область | Погарский район п.г.т. Погар | 10/0,4 | 0.25 | 0.1885 | 0.068672 | центр питания закрыт для потребителей 1,2 категории | 0.0615 | 0.074 | 0.25 | 1х250
3589 | ЗТП 275 10/0,4кВ ф.1006 ПС 110/35/10кВ Погар | Погарский РЭС | Брянская область | Погарский район п.г.т. Погар | 10/0,4 | 0.4 | 0.254 | 0.15405 | центр питания закрыт для потребителей 1,2 категории | 0.146 | 0.166 | 0.4 | 1х400
3590 | ЗТП 267 10/0,4кВ ф.1006 ПС 110/35/10кВ Погар | Погарский РЭС | Брянская область | Погарский район п.г.т. Погар | 10/0,4 | 0.4 | 0.238 | 0.1689 | центр питания закрыт для потребителей 1,2 категории | 0.162 | 0.182 | 0.4 | 1х400
3591 | КТП 268 10/0,4кВ ф.1010 ПС 110/35/10кВ Погар | Погарский РЭС | Брянская область | Погарский район п.г.т. Погар | 10/0,4 | 0.16 | 0.092 | 0.070528 | центр питания закрыт для потребителей 1,2 категории | 0.068 | 0.076 | 0.16 | 1х160
3592 | КТП 122 10/0,4кВ ф.1010 ПС 110/35/10кВ Погар | Погарский РЭС | Брянская область | Погарский район д. Мадеевка | 10/0,4 | 0.25 | 0.1455 | 0.10858 | центр питания закрыт для потребителей 1,2 категории | 0.1045 | 0.117 | 0.25 | 1х250
3593 | КТП 211 10/0,4кВ ф.1010 ПС 110/35/10кВ Погар | Погарский РЭС | Брянская область | Погарский район д. Мадеевка | 10/0,4 | 0.06 | 0.027 | 0.033408 | центр питания закрыт для потребителей 1,2 категории | 0.033 | 0.036 | 0.06 | 1х60
3594 | КТП 48 10/0,4кВ ф.1010 ПС 110/35/10кВ Погар | Погарский РЭС | Брянская область | Погарский район д. Мадеевка | 10/0,4 | 0.1 | 0.081 | 0.022272 | центр питания закрыт для потребителей 1,2 категории | 0.019 | 0.024 | 0.1 | 1х100
3595 | КТП 169 10/0,4кВ ф.1010 ПС 110/35/10кВ Погар | Погарский РЭС | Брянская область | Погарский район д. Мадеевка | 10/0,4 | 0.16 | 0.088 | 0.07424 | центр питания закрыт для потребителей 1,2 категории | 0.072 | 0.08 | 0.16 | 1х160
3596 | КТП 55 10/0,4кВ ф.1010 ПС 110/35/10кВ Погар | Погарский РЭС | Брянская область | Погарский район п. Садовый | 10/0,4 | 0.06 | 0.043 | 0.01856 | центр питания закрыт для потребителей 1,2 категории | 0.017 | 0.02 | 0.06 | 1х60
3597 | КТП 210 10/0,4кВ ф.1010 ПС 110/35/10кВ Погар | Погарский РЭС | Брянская область | Погарский район д. Яковлевичи | 10/0,4 | 0.063 | 0.0482 | 0.016658 | центр питания закрыт для потребителей 1,2 категории | 0.0148 | 0.01795 | 0.063 | 1х63
3598 | КТП 120 10/0,4кВ ф.1010 ПС 110/35/10кВ Погар | Погарский РЭС | Брянская область | Погарский район с. Посудичи | 10/0,4 | 0.25 | 0.1045 | 0.14662 | центр питания закрыт для потребителей 1,2 категории | 0.1455 | 0.158 | 0.25 | 1х250
3599 | КТП 121 10/0,4кВ ф.1010 ПС 110/35/10кВ Погар | Погарский РЭС | Брянская область | Погарский район с. Посудичи | 10/0,4 | 0.16 | 0.079 | 0.082592 | центр питания закрыт для потребителей 1,2 категории | 0.081 | 0.089 | 0.16 | 1х160
3600 | КТП 72 10/0,4кВ ф.1010 ПС 110/35/10кВ Погар | Погарский РЭС | Брянская область | Погарский район с. Посудичи | 10/0,4 | 0.1 | 0.061 | 0.040832 | центр питания закрыт для потребителей 1,2 категории | 0.039 | 0.044 | 0.1 | 1х100
3601 | КТП 145 10/0,4кВ ф.1010 ПС 110/35/10кВ Погар | Погарский РЭС | Брянская область | Погарский район с. Посудичи | 10/0,4 | 0.063 | 0.0462 | 0.018514 | центр питания закрыт для потребителей 1,2 категории | 0.0168 | 0.01995 | 0.063 | 1х63
3602 | КТП 167 10/0,4кВ ф.1010 ПС 110/35/10кВ Погар | Погарский РЭС | Брянская область | Погарский район с. Посудичи | 10/0,4 | 0.063 | 0.0422 | 0.022226 | центр питания закрыт для потребителей 1,2 категории | 0.0208 | 0.02395 | 0.063 | 1х63
3603 | КТП 58 10/0,4кВ ф.1010 ПС 110/35/10кВ Погар | Погарский РЭС | Брянская область | Погарский район с. Посудичи | 10/0,4 | 0.1 | 0.065 | 0.03712 | центр питания закрыт для потребителей 1,2 категории | 0.035 | 0.04 | 0.1 | 1х100
3604 | КТП 168 10/0,4кВ ф.1010 ПС 110/35/10кВ Погар | Погарский РЭС | Брянская область | Погарский район с. Посудичи | 10/0,4 | 0.1 | 0.078 | 0.025056 | центр питания закрыт для потребителей 1,2 категории | 0.022 | 0.027 | 0.1 | 1х100
3605 | КТП 57 10/0,4кВ ф.1010 ПС 110/35/10кВ Погар | Погарский РЭС | Брянская область | Погарский район с. Посудичи | 10/0,4 | 0.16 | 0.073 | 0.08816 | центр питания закрыт для потребителей 1,2 категории | 0.087 | 0.095 | 0.16 | 1х160
3606 | КТП 172 10/0,4кВ ф.1010 ПС 110/35/10кВ Погар | Погарский РЭС | Брянская область | Погарский район с. Посудичи | 10/0,4 | 0.16 | 0.108 | 0.05568 | центр питания закрыт для потребителей 1,2 категории | 0.052 | 0.06 | 0.16 | 1х160
3607 | ЗТП 240 10/0,4кВ ф.1011 ПС 110/35/10кВ Погар | Погарский РЭС | Брянская область | Погарский район п. Белевица | 10/0,4 | 0.25 | 0.1405 | 0.11322 | центр питания закрыт для потребителей 1,2 категории | 0.1095 | 0.122 | 0.25 | 1х250
3608 | КТП 323 10/0,4кВ ф.1012 ПС 110/35/10кВ Погар | Погарский РЭС | Брянская область | Погарский район п.г.т. Погар | 10/0,4 | 0.16 | 0.117 | 0.047328 | центр питания закрыт для потребителей 1,2 категории | 0.043 | 0.051 | 0.16 | 1х160
3609 | ЗТП 118 10/0,4кВ ф.1012 ПС 110/35/10кВ Погар | Погарский РЭС | Брянская область | Погарский район п. Чайкино | 10/0,4 | 0.4 | 0.257 | 0.15126 | центр питания закрыт для потребителей 1,2 категории | 0.143 | 0.163 | 0.4 | 1х400
3610 | КТП 37 10/0,4кВ ф.1012 ПС 110/35/10кВ Погар | Погарский РЭС | Брянская область | Погарский район х. Граборовка | 10/0,4 | 0.1 | 0.064 | 0.038048 | центр питания закрыт для потребителей 1,2 категории | 0.036 | 0.041 | 0.1 | 1х100
3611 | КТП 38 10/0,4кВ ф.1012 ПС 110/35/10кВ Погар | Погарский РЭС | Брянская область | Погарский район п. Чайкино | 10/0,4 | 0.16 | 0.075 | 0.086304 | центр питания закрыт для потребителей 1,2 категории | 0.085 | 0.093 | 0.16 | 1х160
3612 | КТП 287 10/0,4кВ ф.1012 ПС 110/35/10кВ Погар | Погарский РЭС | Брянская область | Погарский район п. Чайкино | 10/0,4 | 0.16 | 0.102 | 0.061248 | центр питания закрыт для потребителей 1,2 категории | 0.058 | 0.066 | 0.16 | 1х160
3613 | КТП 260 10/0,4кВ ф.1013 ПС 110/35/10кВ Погар | Погарский РЭС | Брянская область | Погарский район с. Курово | 10/0,4 | 0.063 | 0.0472 | 0.017586 | центр питания закрыт для потребителей 1,2 категории | 0.0158 | 0.01895 | 0.063 | 1х63
3614 | КТП 85 10/0,4кВ ф.1013 ПС 110/35/10кВ Погар | Погарский РЭС | Брянская область | Погарский район п. Борок | 10/0,4 | 0.04 | 0.034 | 0.007424 | центр питания закрыт для потребителей 1,2 категории | 0.006 | 0.008 | 0.04 | 1х40
3615 | ЗТП 157 10/0,4кВ ф.1013 ПС 110/35/10кВ Погар | Погарский РЭС | Брянская область | Погарский район д. Вадьковка | 10/0,4 | 0.25 | 0.1265 | 0.12621 | центр питания закрыт для потребителей 1,2 категории | 0.1235 | 0.136 | 0.25 | 1х250
3616 | КТП 245 10/0,4кВ ф.1013 ПС 110/35/10кВ Погар | Погарский РЭС | Брянская область | Погарский район д. Вадьковка | 10/0,4 | 0.06 | 0.049 | 0.012992 | центр питания закрыт для потребителей 1,2 категории | 0.011 | 0.014 | 0.06 | 1х60
3617 | КТП 237 10/0,4кВ ф.1013 ПС 110/35/10кВ Погар | Погарский РЭС | Брянская область | Погарский район д. Вадьковка | 10/0,4 | 0.16 | 0.082 | 0.079808 | центр питания закрыт для потребителей 1,2 категории | 0.078 | 0.086 | 0.16 | 1х160
3618 | КТП 242 10/0,4кВ ф.1013 ПС 110/35/10кВ Погар | Погарский РЭС | Брянская область | Погарский район д. Вадьковка | 10/0,4 | 0.1 | 0.049 | 0.051968 | центр питания закрыт для потребителей 1,2 категории | 0.051 | 0.056 | 0.1 | 1х100
3619 | КТП 241 10/0,4кВ ф.1013 ПС 110/35/10кВ Погар | Погарский РЭС | Брянская область | Погарский район д. Вадьковка | 10/0,4 | 0.25 | 0.1285 | 0.12435 | центр питания закрыт для потребителей 1,2 категории | 0.1215 | 0.134 | 0.25 | 1х250
3620 | ЗТП 158 10/0,4кВ ф.1013 ПС 110/35/10кВ Погар | Погарский РЭС | Брянская область | Погарский район д. Вадьковка | 10/0,4 | 0.16 | 0.126 | 0.038976 | центр питания закрыт для потребителей 1,2 категории | 0.034 | 0.042 | 0.16 | 1х160
3621 | ЗТП 229 10/0,4кВ ф.1013 ПС 110/35/10кВ Погар | Погарский РЭС | Брянская область | Погарский район д. Вадьковка | 10/0,4 | 0.4 | 0.303 | 0.10858 | центр питания закрыт для потребителей 1,2 категории | 0.097 | 0.117 | 0.4 | 1х400
3622 | ЗТП 252 10/0,4кВ ф.1013 ПС 110/35/10кВ Погар | Погарский РЭС | Брянская область | Погарский район д. Вадьковка | 10/0,4 | 0.25 | 0.1675 | 0.08816 | центр питания закрыт для потребителей 1,2 категории | 0.0825 | 0.095 | 0.25 | 1х250
3623 | КТП 139 10/0,4кВ ф.1014 ПС 110/35/10кВ Погар | Погарский РЭС | Брянская область | Погарский район д. Бугаевка | 10/0,4 | 0.4 | 0.217 | 0.18838 | центр питания закрыт для потребителей 1,2 категории | 0.183 | 0.203 | 0.4 | 1х400
3624 | КТП 79 10/0,4кВ ф.1014 ПС 110/35/10кВ Погар | Погарский РЭС | Брянская область | Погарский район д. Бугаевка | 10/0,4 | 0.06 | 0.036 | 0.025056 | центр питания закрыт для потребителей 1,2 категории | 0.024 | 0.027 | 0.06 | 1х60
3625 | КТП 74 10/0,4кВ ф.1014 ПС 110/35/10кВ Погар | Погарский РЭС | Брянская область | Погарский район д. Бугаевка | 10/0,4 | 0.063 | 0.0282 | 0.035218 | центр питания закрыт для потребителей 1,2 категории | 0.0348 | 0.03795 | 0.063 | 1х63
3626 | КТП 76 10/0,4кВ ф.1014 ПС 110/35/10кВ Погар | Погарский РЭС | Брянская область | Погарский район с. Грязивец | 10/0,4 | 0.1 | 0.055 | 0.0464 | центр питания закрыт для потребителей 1,2 категории | 0.045 | 0.05 | 0.1 | 1х100
3627 | КТП 137 10/0,4кВ ф.1014 ПС 110/35/10кВ Погар | Погарский РЭС | Брянская область | Погарский район с. Грязивец | 10/0,4 | 0.16 | 0.108 | 0.05568 | центр питания закрыт для потребителей 1,2 категории | 0.052 | 0.06 | 0.16 | 1х160
3628 | КТП 77 10/0,4кВ ф.1014 ПС 110/35/10кВ Погар | Погарский РЭС | Брянская область | Погарский район с. Грязивец | 10/0,4 | 0.1 | 0.063 | 0.038976 | центр питания закрыт для потребителей 1,2 категории | 0.037 | 0.042 | 0.1 | 1х100
3629 | КТП 93 10/0,4кВ ф.1015 ПС 110/35/10кВ Погар | Погарский РЭС | Брянская область | Погарский район с. Курово | 10/0,4 | 0.16 | 0.071 | 0.090016 | центр питания закрыт для потребителей 1,2 категории | 0.089 | 0.097 | 0.16 | 1х160
3630 | ЗТП 136 10/0,4кВ ф.1015 ПС 110/35/10кВ Погар | Погарский РЭС | Брянская область | Погарский район с. Курово | 10/0,4 | 0.315 | 0.2138 | 0.10853 | центр питания закрыт для потребителей 1,2 категории | 0.1012 | 0.11695 | 0.315 | 1х315
3631 | КТП 88 10/0,4кВ ф.1015 ПС 110/35/10кВ Погар | Погарский РЭС | Брянская область | Погарский район с. Курово | 10/0,4 | 0.1 | 0.085 | 0.01856 | центр питания закрыт для потребителей 1,2 категории | 0.015 | 0.02 | 0.1 | 1х100
3632 | ЗТП 252 10/0,4кВ ф.1013 ПС 110/35/10кВ Погар | Погарский РЭС | Брянская область | Погарский район д. Вадьковка | 10/0,4 | 0.25 | 0.1395 | 0.11414 | центр питания закрыт для потребителей 1,2 категории | 0.1105 | 0.123 | 0.25 | 1х250
3633 | КТП 171 10/0,4кВ ф.1015 ПС 110/35/10кВ Погар | Погарский РЭС | Брянская область | Погарский район х. Лосевка | 10/0,4 | 0.04 | 0.035 | 0.006496 | центр питания закрыт для потребителей 1,2 категории | 0.005 | 0.007 | 0.04 | 1х40
3634 | КТП 16 10/0,4кВ ф.1015 ПС 110/35/10кВ Погар | Погарский РЭС | Брянская область | Погарский район п. Дубрава | 10/0,4 | 0.04 | 0.027 | 0.01392 | центр питания закрыт для потребителей 1,2 категории | 0.013 | 0.015 | 0.04 | 1х40
3635 | КТП 254 10/0,4кВ ф.1015 ПС 110/35/10кВ Погар | Погарский РЭС | Брянская область | Погарский район с. Чеховка | 10/0,4 | 0.1 | 0.064 | 0.038048 | центр питания закрыт для потребителей 1,2 категории | 0.036 | 0.041 | 0.1 | 1х100
3636 | КТП 15 10/0,4кВ ф.1015 ПС 110/35/10кВ Погар | Погарский РЭС | Брянская область | Погарский район х. Глинки | 10/0,4 | 0.16 | 0.121 | 0.043616 | центр питания закрыт для потребителей 1,2 категории | 0.039 | 0.047 | 0.16 | 1х160
3637 | КТП 22 10/0,4кВ ф.1015 ПС 110/35/10кВ Погар | Погарский РЭС | Брянская область | Погарский район д. Карбовка | 10/0,4 | 0.063 | 0.0522 | 0.012946 | центр питания закрыт для потребителей 1,2 категории | 0.0108 | 0.01395 | 0.063 | 1х63
3638 | КТП 20 10/0,4кВ ф.1015 ПС 110/35/10кВ Погар | Погарский РЭС | Брянская область | Погарский район п. Белевая | 10/0,4 | 0.00125 | 0.0011 | 0.0001972 | центр питания закрыт для потребителей 1,2 категории | 0.00015 | 0.0002125 | 0.00125 | 1х1,25
3639 | КТП 17 10/0,4кВ ф.1015 ПС 110/35/10кВ Погар | Погарский РЭС | Брянская область | Погарский район с. Чеховка | 10/0,4 | 0.16 | 0.082 | 0.079808 | центр питания закрыт для потребителей 1,2 категории | 0.078 | 0.086 | 0.16 | 1х160
3640 | КТП 18 10/0,4кВ ф.1015 ПС 110/35/10кВ Погар | Погарский РЭС | Брянская область | Погарский район с. Чеховка | 10/0,4 | 0.1 | 0.063 | 0.038976 | центр питания закрыт для потребителей 1,2 категории | 0.037 | 0.042 | 0.1 | 1х100
3641 | КТП 19 10/0,4кВ ф.1015 ПС 110/35/10кВ Погар | Погарский РЭС | Брянская область | Погарский район с. Чеховка | 10/0,4 | 0.063 | 0.0492 | 0.01573 | центр питания закрыт для потребителей 1,2 категории | 0.0138 | 0.01695 | 0.063 | 1х63
3642 | КТП 257 10/0,4кВ ф.1015 ПС 110/35/10кВ Погар | Погарский РЭС | Брянская область | Погарский район с. Чеховка | 10/0,4 | 0.06 | 0.039 | 0.022272 | центр питания закрыт для потребителей 1,2 категории | 0.021 | 0.024 | 0.06 | 1х60
3643 | ЗТП 3 10/0,4кВ ф.1015 ПС 110/35/10кВ Погар | Погарский РЭС | Брянская область | Погарский район с. Чеховка | 10/0,4 | 0.4 | 0.294 | 0.11693 | центр питания закрыт для потребителей 1,2 категории | 0.106 | 0.126 | 0.4 | 1х400
3644 | КТП 177 10/0,4кВ ф.1015 ПС 110/35/10кВ Погар | Погарский РЭС | Брянская область | Погарский район п. Довжик | 10/0,4 | 0.1 | 0.073 | 0.029696 | центр питания закрыт для потребителей 1,2 категории | 0.027 | 0.032 | 0.1 | 1х100
3645 | КТП 56 10/0,4кВ ф.1015 ПС 110/35/10кВ Погар | Погарский РЭС | Брянская область | Погарский район д. Карбовка | 10/0,4 | 0.04 | 0.014 | 0.025984 | центр питания закрыт для потребителей 1,2 категории | 0.026 | 0.028 | 0.04 | 1х40
3646 | КТП 23 10/0,4кВ ф.1015 ПС 110/35/10кВ Погар | Погарский РЭС | Брянская область | Погарский район д. Карбовка | 10/0,4 | 0.06 | 0.041 | 0.020416 | центр питания закрыт для потребителей 1,2 категории | 0.019 | 0.022 | 0.06 | 1х60
3647 | КТП 164 10/0,4кВ ф.1015 ПС 110/35/10кВ Погар | Погарский РЭС | Брянская область | Погарский район д. Казиловка | 10/0,4 | 0.063 | 0.0322 | 0.031506 | центр питания закрыт для потребителей 1,2 категории | 0.0308 | 0.03395 | 0.063 | 1х63
3648 | КТП 165 10/0,4кВ ф.1015 ПС 110/35/10кВ Погар | Погарский РЭС | Брянская область | Погарский район д. Казиловка | 10/0,4 | 0.04 | 0.024 | 0.016704 | центр питания закрыт для потребителей 1,2 категории | 0.016 | 0.018 | 0.04 | 1х40
3649 | КТП 11 10/0,4кВ ф.1015 ПС 110/35/10кВ Погар | Погарский РЭС | Брянская область | Погарский район д. Казиловка | 10/0,4 | 0.16 | 0.118 | 0.0464 | центр питания закрыт для потребителей 1,2 категории | 0.042 | 0.05 | 0.16 | 1х160
3650 | КТП 279 10/0,4кВ ф.1015 ПС 110/35/10кВ Погар | Погарский РЭС | Брянская область | Погарский район с. Березовка | 10/0,4 | 0.25 | 0.1175 | 0.13456 | центр питания закрыт для потребителей 1,2 категории | 0.1325 | 0.145 | 0.25 | 1х250
3651 | КТП 8 10/0,4кВ ф.1015 ПС 110/35/10кВ Погар | Погарский РЭС | Брянская область | Погарский район с. Березовка | 10/0,4 | 0.025 | 0.0193 | 0.0064496 | центр питания закрыт для потребителей 1,2 категории | 0.0057 | 0.00695 | 0.025 | 1х25
3652 | КТП 73 10/0,4кВ ф.1015 ПС 110/35/10кВ Погар | Погарский РЭС | Брянская область | Погарский район с. Березовка | 10/0,4 | 0.063 | 0.0532 | 0.012018 | центр питания закрыт для потребителей 1,2 категории | 0.0098 | 0.01295 | 0.063 | 1х63
3653 | КТП 21 10/0,4кВ ф.1015 ПС 110/35/10кВ Погар | Погарский РЭС | Брянская область | Погарский район п. Пролетарский | 10/0,4 | 0.063 | 0.0312 | 0.032434 | центр питания закрыт для потребителей 1,2 категории | 0.0318 | 0.03495 | 0.063 | 1х63
3654 | КТП 140 10/0,4кВ ф.1015 ПС 110/35/10кВ Погар | Погарский РЭС | Брянская область | Погарский район с. Чеховка | 10/0,4 | 0.25 | 0.1505 | 0.10394 | центр питания закрыт для потребителей 1,2 категории | 0.0995 | 0.112 | 0.25 | 1х250
3655 | КТП 235 10/0,4кВ ф.1040 ПС 110/35/10кВ Погар | Погарский РЭС | Брянская область | Погарский район п.г.т. Погар | 10/0,4 | 0.06 | 0.044 | 0.017632 | центр питания закрыт для потребителей 1,2 категории | 0.016 | 0.019 | 0.06 | 1х60
3656 | КТП 30 10/0,4кВ ф.1040 ПС 110/35/10кВ Погар | Погарский РЭС | Брянская область | Погарский район д. Гриневочка | 10/0,4 | 0.063 | 0.0252 | 0.038002 | центр питания закрыт для потребителей 1,2 категории | 0.0378 | 0.04095 | 0.063 | 1х63
3657 | КТП 88 10/0,4кВ ф.1040 ПС 110/35/10кВ Погар | Погарский РЭС | Брянская область | Погарский район с. Городище | 10/0,4 | 0.04 | 0.023 | 0.017632 | центр питания закрыт для потребителей 1,2 категории | 0.017 | 0.019 | 0.04 | 1х40
3658 | КТП 110 10/0,4кВ ф.1040 ПС 110/35/10кВ Погар | Погарский РЭС | Брянская область | Погарский район с. Городище | 10/0,4 | 0.16 | 0.118 | 0.0464 | центр питания закрыт для потребителей 1,2 категории | 0.042 | 0.05 | 0.16 | 1х160
3659 | КТП 150 10/0,4кВ ф.1040 ПС 110/35/10кВ Погар | Погарский РЭС | Брянская область | Погарский район с. Городище | 10/0,4 | 0.06 | 0.04 | 0.021344 | центр питания закрыт для потребителей 1,2 категории | 0.02 | 0.023 | 0.06 | 1х60
3660 | КТП 29 10/0,4кВ ф.1040 ПС 110/35/10кВ Погар | Погарский РЭС | Брянская область | Погарский район с. Городище | 10/0,4 | 0.16 | 0.101 | 0.062176 | центр питания закрыт для потребителей 1,2 категории | 0.059 | 0.067 | 0.16 | 1х160
3661 | КТП 127 10/0,4кВ ф.1040 ПС 110/35/10кВ Погар | Погарский РЭС | Брянская область | Погарский район с. Городище | 10/0,4 | 0.063 | 0.0332 | 0.030578 | центр питания закрыт для потребителей 1,2 категории | 0.0298 | 0.03295 | 0.063 | 1х63
3662 | КТП 12 10/0,4кВ ф.1043 ПС 110/35/10кВ Погар | Погарский РЭС | Брянская область | Погарский район х. Поперечное | 10/0,4 | 0.06 | 0.034 | 0.026912 | центр питания закрыт для потребителей 1,2 категории | 0.026 | 0.029 | 0.06 | 1х60
3663 | КТП 246 10/0,4кВ ф.1043 ПС 110/35/10кВ Погар | Погарский РЭС | Брянская область | Погарский район с. Стечна | 10/0,4 | 0.63 | 0.4775 | 0.17075 | центр питания закрыт для потребителей 1,2 категории | 0.1525 | 0.184 | 0.63 | 1х630
3664 | КТП 175 10/0,4кВ ф.1043 ПС 110/35/10кВ Погар | Погарский РЭС | Брянская область | Погарский район с. Стечна | 10/0,4 | 0.25 | 0.1505 | 0.10394 | центр питания закрыт для потребителей 1,2 категории | 0.0995 | 0.112 | 0.25 | 1х250
3665 | ЗТП 4 10/0,4кВ ф.1043 ПС 110/35/10кВ Погар | Погарский РЭС | Брянская область | Погарский район с. Стечна | 10/0,4 | 0.4 | 0.173 | 0.22922 | центр питания закрыт для потребителей 1,2 категории | 0.227 | 0.247 | 0.4 | 1х400
3666 | КТП 5 10/0,4кВ ф.1043 ПС 110/35/10кВ Погар | Погарский РЭС | Брянская область | Погарский район с. Стечна | 10/0,4 | 0.16 | 0.062 | 0.098368 | центр питания закрыт для потребителей 1,2 категории | 0.098 | 0.106 | 0.16 | 1х160
3667 | КТП 9 10/0,4кВ ф.1043 ПС 110/35/10кВ Погар | Погарский РЭС | Брянская область | Погарский район с. Стечна | 10/0,4 | 0.16 | 0.08 | 0.081664 | центр питания закрыт для потребителей 1,2 категории | 0.08 | 0.088 | 0.16 | 1х160
3668 | КТП 113 10/0,4кВ ф.1043 ПС 110/35/10кВ Погар | Погарский РЭС | Брянская область | Погарский район с. Стечна | 10/0,4 | 0.16 | 0.115 | 0.049184 | центр питания закрыт для потребителей 1,2 категории | 0.045 | 0.053 | 0.16 | 1х160
3669 | КТП 115 10/0,4кВ ф.1043 ПС 110/35/10кВ Погар | Погарский РЭС | Брянская область | Погарский район с. Стечна | 10/0,4 | 0.25 | 0.1325 | 0.12064 | центр питания закрыт для потребителей 1,2 категории | 0.1175 | 0.13 | 0.25 | 1х250
3670 | КТП 11 10/0,4кВ ф.1043 ПС 110/35/10кВ Погар | Погарский РЭС | Брянская область | Погарский район п. Кожуровка | 10/0,4 | 0.025 | 0.0143 | 0.01109 | центр питания закрыт для потребителей 1,2 категории | 0.0107 | 0.01195 | 0.025 | 1х25
3671 | КТП 148 10/0,4кВ ф.1043 ПС 110/35/10кВ Погар | Погарский РЭС | Брянская область | Погарский район д. Романовка | 10/0,4 | 0.1 | 0.079 | 0.024128 | центр питания закрыт для потребителей 1,2 категории | 0.021 | 0.026 | 0.1 | 1х100
3672 | КТП 14 10/0,4кВ ф.1043 ПС 110/35/10кВ Погар | Погарский РЭС | Брянская область | Погарский район д. Романовка | 10/0,4 | 0.1 | 0.069 | 0.033408 | центр питания закрыт для потребителей 1,2 категории | 0.031 | 0.036 | 0.1 | 1х100
3673 | КТП 13 10/0,4кВ ф.1043 ПС 110/35/10кВ Погар | Погарский РЭС | Брянская область | Погарский район д. Романовка | 10/0,4 | 0.04 | 0.025 | 0.015776 | центр питания закрыт для потребителей 1,2 категории | 0.015 | 0.017 | 0.04 | 1х40
3674 | КТП 179 10/0,4кВ ф.1043 ПС 110/35/10кВ Погар | Погарский РЭС | Брянская область | Погарский район д. Романовка | 10/0,4 | 0.1 | 0.059 | 0.042688 | центр питания закрыт для потребителей 1,2 категории | 0.041 | 0.046 | 0.1 | 1х100
3675 | КТП 180 10/0,4кВ ф.1043 ПС 110/35/10кВ Погар | Погарский РЭС | Брянская область | Погарский район д. Романовка | 10/0,4 | 0.16 | 0.111 | 0.052896 | центр питания закрыт для потребителей 1,2 категории | 0.049 | 0.057 | 0.16 | 1х160
3676 | КТП 152 10/0,4кВ ф.1043 ПС 110/35/10кВ Погар | Погарский РЭС | Брянская область | Погарский район д. Романовка | 10/0,4 | 0.16 | 0.105 | 0.058464 | центр питания закрыт для потребителей 1,2 категории | 0.055 | 0.063 | 0.16 | 1х160
3677 | ЗТП 309 10/0,4кВ ф.1045 ПС 110/35/10кВ Погар | Погарский РЭС | Брянская область | Погарский район п.г.т. Погар | 10/0,4 | 0.63 | 0.4565 | 0.19024 | центр питания закрыт для потребителей 1,2 категории | 0.1735 | 0.205 | 0.63 | 1х630
3678 | ЗТП 308 10/0,4кВ ф.1045 ПС 110/35/10кВ Погар | Погарский РЭС | Брянская область | Погарский район п.г.т. Погар | 10/0,4 | 0.8 | 0.271 | 0.13827 |  | 0.129 | 0.149 | 0.4 | 1х400+1х400
3679 | КТП 208 10/0,4кВ ф.1046 ПС 110/35/10кВ Погар | Погарский РЭС | Брянская область | Погарский район с. Курово | 10/0,4 | 0.16 | 0.081 | 0.080736 | центр питания закрыт для потребителей 1,2 категории | 0.079 | 0.087 | 0.16 | 1х160
3680 | КТП 87 10/0,4кВ ф.1046 ПС 110/35/10кВ Погар | Погарский РЭС | Брянская область | Погарский район с. Курово | 10/0,4 | 0.16 | 0.132 | 0.033408 | центр питания закрыт для потребителей 1,2 категории | 0.028 | 0.036 | 0.16 | 1х160
3681 | КТП 162 10/0,4кВ ф.1046 ПС 110/35/10кВ Погар | Погарский РЭС | Брянская область | Погарский район с. Курово | 10/0,4 | 0.25 | 0.1775 | 0.07888 | центр питания закрыт для потребителей 1,2 категории | 0.0725 | 0.085 | 0.25 | 1х250
3682 | ЗТП 7 10/0,4кВ ф.1046 ПС 110/35/10кВ Погар | Погарский РЭС | Брянская область | Погарский район с. Курово | 10/0,4 | 0.4 | 0.167 | 0.23478 | центр питания закрыт для потребителей 1,2 категории | 0.233 | 0.253 | 0.4 | 1х400
3683 | КТП 24 10/0,4кВ ф.1046 ПС 110/35/10кВ Погар | Погарский РЭС | Брянская область | Погарский район с. Суворово | 10/0,4 | 0.25 | 0.1275 | 0.12528 | центр питания закрыт для потребителей 1,2 категории | 0.1225 | 0.135 | 0.25 | 1х250
3684 | КТП 2 10/0,4кВ ф.1046 ПС 110/35/10кВ Погар | Погарский РЭС | Брянская область | Погарский район с. Курово | 10/0,4 | 0.25 | 0.1155 | 0.13642 | центр питания закрыт для потребителей 1,2 категории | 0.1345 | 0.147 | 0.25 | 1х250
3685 | КТП 6 10/0,4кВ ф.1046 ПС 110/35/10кВ Погар | Погарский РЭС | Брянская область | Погарский район с. Курово | 10/0,4 | 0.1 | 0.055 | 0.0464 | центр питания закрыт для потребителей 1,2 категории | 0.045 | 0.05 | 0.1 | 1х100
3686 | КТП 94 10/0,4кВ ф.1046 ПС 110/35/10кВ Погар | Погарский РЭС | Брянская область | Погарский район с. Суворово | 10/0,4 | 0.1 | 0.045 | 0.05568 | центр питания закрыт для потребителей 1,2 категории | 0.055 | 0.06 | 0.1 | 1х100
3687 | КТП 134 10/0,4кВ ф.1046 ПС 110/35/10кВ Погар | Погарский РЭС | Брянская область | Погарский район с. Суворово | 10/0,4 | 0.16 | 0.12 | 0.044544 | центр питания закрыт для потребителей 1,2 категории | 0.04 | 0.048 | 0.16 | 1х160
3688 | ЗТП 322 10/0,4кВ ф.1048 ПС 110/35/10кВ Погар | Погарский РЭС | Брянская область | Погарский район с. Случевск | 10/0,4 | 1.26 | 0.4025 | 0.24035 |  | 0.2275 | 0.259 | 0.63 | 1х630+1х630
3689 | КТП 96 10/0,4кВ ф.1050 ПС 110/35/10кВ Погар | Погарский РЭС | Брянская область | Погарский район с. Суворово | 10/0,4 | 0.1 | 0.082 | 0.021344 | центр питания закрыт для потребителей 1,2 категории | 0.018 | 0.023 | 0.1 | 1х100
3690 | КТП 25 10/0,4кВ ф.1050 ПС 110/35/10кВ Погар | Погарский РЭС | Брянская область | Погарский район п. Нечуи | 10/0,4 | 0.1 | 0.065 | 0.03712 | центр питания закрыт для потребителей 1,2 категории | 0.035 | 0.04 | 0.1 | 1х100
3691 | КТП 182 10/0,4кВ ф.1050 ПС 110/35/10кВ Погар | Погарский РЭС | Брянская область | Погарский район д. Василевка | 10/0,4 | 0.063 | 0.0402 | 0.024082 | центр питания закрыт для потребителей 1,2 категории | 0.0228 | 0.02595 | 0.063 | 1х63
3692 | КТП 101 10/0,4кВ ф.1050 ПС 110/35/10кВ Погар | Погарский РЭС | Брянская область | Погарский район д. Василевка | 10/0,4 | 0.1 | 0.063 | 0.038976 | центр питания закрыт для потребителей 1,2 категории | 0.037 | 0.042 | 0.1 | 1х100
3693 | КТП 173 10/0,4кВ ф.1050 ПС 110/35/10кВ Погар | Погарский РЭС | Брянская область | Погарский район п. Красный Угол | 10/0,4 | 0.25 | 0.2005 | 0.057536 | центр питания закрыт для потребителей 1,2 категории | 0.0495 | 0.062 | 0.25 | 1х250
3694 | КТП 143 10/0,4кВ ф.1050 ПС 110/35/10кВ Погар | Погарский РЭС | Брянская область | Погарский район п. Красный Угол | 10/0,4 | 0.063 | 0.0482 | 0.016658 | центр питания закрыт для потребителей 1,2 категории | 0.0148 | 0.01795 | 0.063 | 1х63
3695 | КТП 150 10/0,4кВ ф.1050 ПС 110/35/10кВ Погар | Погарский РЭС | Брянская область | Погарский район п. Тяглы | 10/0,4 | 0.04 | 0.028 | 0.012992 | центр питания закрыт для потребителей 1,2 категории | 0.012 | 0.014 | 0.04 | 1х40
3696 | КТП 35 10/0,4кВ ф.1050 ПС 110/35/10кВ Погар | Погарский РЭС | Брянская область | Погарский район п. Белый Поруб | 10/0,4 | 0.1 | 0.051 | 0.050112 | центр питания закрыт для потребителей 1,2 категории | 0.049 | 0.054 | 0.1 | 1х100
3697 | КТП 187 10/0,4кВ ф.1050 ПС 110/35/10кВ Погар | Погарский РЭС | Брянская область | Погарский район п. Белый Поруб | 10/0,4 | 0.025 | 0.0203 | 0.0055216 | центр питания закрыт для потребителей 1,2 категории | 0.0047 | 0.00595 | 0.025 | 1х25
3698 | КТП 161 10/0,4кВ ф.1050 ПС 110/35/10кВ Погар | Погарский РЭС | Брянская область | Погарский район п. Огонек | 10/0,4 | 0.01 | 0.0095 | 0.000928 | центр питания закрыт для потребителей 1,2 категории | 0.0005 | 0.001 | 0.01 | 1х10
3699 | КТП 149 10/0,4кВ ф.1050 ПС 110/35/10кВ Погар | Погарский РЭС | Брянская область | Погарский район п. Просвет | 10/0,4 | 0.06 | 0.045 | 0.016704 | центр питания закрыт для потребителей 1,2 категории | 0.015 | 0.018 | 0.06 | 1х60
3700 | КТП 148 10/0,4кВ ф.1050 ПС 110/35/10кВ Погар | Погарский РЭС | Брянская область | Погарский район с. Евдоколье | 10/0,4 | 0.1 | 0.047 | 0.053824 | центр питания закрыт для потребителей 1,2 категории | 0.053 | 0.058 | 0.1 | 1х100
3701 | КТП 147 10/0,4кВ ф.1050 ПС 110/35/10кВ Погар | Погарский РЭС | Брянская область | Погарский район с. Евдоколье | 10/0,4 | 0.06 | 0.032 | 0.028768 | центр питания закрыт для потребителей 1,2 категории | 0.028 | 0.031 | 0.06 | 1х60
3702 | КТП 160 10/0,4кВ ф.1050 ПС 110/35/10кВ Погар | Погарский РЭС | Брянская область | Погарский район с. Евдоколье | 10/0,4 | 0.16 | 0.087 | 0.075168 | центр питания закрыт для потребителей 1,2 категории | 0.073 | 0.081 | 0.16 | 1х160
3703 | КТП 233 10/0,4кВ ф.1050 ПС 110/35/10кВ Погар | Погарский РЭС | Брянская область | Погарский район с. Евдоколье | 10/0,4 | 0.4 | 0.31 | 0.10208 | центр питания закрыт для потребителей 1,2 категории | 0.09 | 0.11 | 0.4 | 1х400
3704 | КТП 274 10/0,4кВ ф.1050 ПС 110/35/10кВ Погар | Погарский РЭС | Брянская область | Погарский район с. Евдоколье | 10/0,4 | 0.063 | 0.0272 | 0.036146 | центр питания закрыт для потребителей 1,2 категории | 0.0358 | 0.03895 | 0.063 | 1х63
3705 | КТП 285 10/0,4кВ ф.1050 ПС 110/35/10кВ Погар | Погарский РЭС | Брянская область | Погарский район п. Запесочье | 10/0,4 | 0.16 | 0.115 | 0.049184 | центр питания закрыт для потребителей 1,2 категории | 0.045 | 0.053 | 0.16 | 1х160
3706 | КТП 154 10/0,4кВ ф.1050 ПС 110/35/10кВ Погар | Погарский РЭС | Брянская область | Погарский район п. Запесочье | 10/0,4 | 0.16 | 0.105 | 0.058464 | центр питания закрыт для потребителей 1,2 категории | 0.055 | 0.063 | 0.16 | 1х160
3707 | КТП 146 10/0,4кВ ф.1050 ПС 110/35/10кВ Погар | Погарский РЭС | Брянская область | Погарский район с. Витемля | 10/0,4 | 0.16 | 0.082 | 0.079808 | центр питания закрыт для потребителей 1,2 категории | 0.078 | 0.086 | 0.16 | 1х160
3708 | ЗТП 227 10/0,4кВ ф.1050 ПС 110/35/10кВ Погар | Погарский РЭС | Брянская область | Погарский район с. Витемля | 10/0,4 | 0.5 | 0.1065 | 0.14477 |  | 0.1435 | 0.156 | 0.25 | 1х250+1х250
3709 | КТП 203 10/0,4кВ ф.1050 ПС 110/35/10кВ Погар | Погарский РЭС | Брянская область | Погарский район с. Витемля | 10/0,4 | 0.1 | 0.047 | 0.053824 | центр питания закрыт для потребителей 1,2 категории | 0.053 | 0.058 | 0.1 | 1х100
3710 | КТП 261 10/0,4кВ ф.1050 ПС 110/35/10кВ Погар | Погарский РЭС | Брянская область | Погарский район с. Витемля | 10/0,4 | 0.1 | 0.063 | 0.038976 | центр питания закрыт для потребителей 1,2 категории | 0.037 | 0.042 | 0.1 | 1х100
3711 | ЗТП 295 10/0,4кВ ф.1050 ПС 110/35/10кВ Погар | Погарский РЭС | Брянская область | Погарский район с. Витемля | 10/0,4 | 0.5 | 0.1785 | 0.077952 |  | 0.0715 | 0.084 | 0.25 | 1х250+1х250
3712 | КТП 145 10/0,4кВ ф.1050 ПС 110/35/10кВ Погар | Погарский РЭС | Брянская область | Погарский район с. Витемля | 10/0,4 | 0.1 | 0.057 | 0.044544 | центр питания закрыт для потребителей 1,2 категории | 0.043 | 0.048 | 0.1 | 1х100
3713 | КТП 289 10/0,4кВ ф.1050 ПС 110/35/10кВ Погар | Погарский РЭС | Брянская область | Погарский район с. Витемля | 10/0,4 | 0.25 | 0.1775 | 0.07888 | центр питания закрыт для потребителей 1,2 категории | 0.0725 | 0.085 | 0.25 | 1х250
3714 | КТП 141 10/0,4кВ ф.1050 ПС 110/35/10кВ Погар | Погарский РЭС | Брянская область | Погарский район х. Гарцаевка | 10/0,4 | 0.025 | 0.012 | 0.013224 | центр питания закрыт для потребителей 1,2 категории | 0.013 | 0.01425 | 0.025 | 1х25
3715 | КТП 144 10/0,4кВ ф.1050 ПС 110/35/10кВ Погар | Погарский РЭС | Брянская область | Погарский район с. Витемля | 10/0,4 | 0.1 | 0.047 | 0.053824 | центр питания закрыт для потребителей 1,2 категории | 0.053 | 0.058 | 0.1 | 1х100
3716 | ЗТП 76 10/0,4кВ ф.1001 ПС 35/10кВ Борщово | Погарский РЭС | Брянская область | Погарский район с. Борщово | 10/0,4 | 0.16 | 0.112 | 0.051968 | центр питания закрыт для потребителей 1,2 категории | 0.048 | 0.056 | 0.16 | 1х160
3717 | КТП 55 10/0,4кВ ф.1001 ПС 35/10кВ Борщово | Погарский РЭС | Брянская область | Погарский район с. Борщово | 10/0,4 | 0.1 | 0.081 | 0.022272 | центр питания закрыт для потребителей 1,2 категории | 0.019 | 0.024 | 0.1 | 1х100
3718 | КТП 54 10/0,4кВ ф.1001 ПС 35/10кВ Борщово | Погарский РЭС | Брянская область | Погарский район с. Борщово | 10/0,4 | 0.16 | 0.113 | 0.05104 | центр питания закрыт для потребителей 1,2 категории | 0.047 | 0.055 | 0.16 | 1х160
3719 | КТП 33 10/0,4кВ ф.1001 ПС 35/10кВ Борщово | Погарский РЭС | Брянская область | Погарский район п. Мирские | 10/0,4 | 0.04 | 0.029 | 0.012064 | центр питания закрыт для потребителей 1,2 категории | 0.011 | 0.013 | 0.04 | 1х40
3720 | КТП 18 10/0,4кВ ф.1002 ПС 35/10кВ Борщово | Погарский РЭС | Брянская область | Погарский район п. Затростянье | 10/0,4 | 0.06 | 0.034 | 0.026912 | центр питания закрыт для потребителей 1,2 категории | 0.026 | 0.029 | 0.06 | 1х60
3721 | КТП 26 10/0,4кВ ф.1002 ПС 35/10кВ Борщово | Погарский РЭС | Брянская область | Погарский район п. Чемерисовка | 10/0,4 | 0.04 | 0.024 | 0.016704 | центр питания закрыт для потребителей 1,2 категории | 0.016 | 0.018 | 0.04 | 1х40
3722 | КТП 29 10/0,4кВ ф.1002 ПС 35/10кВ Борщово | Погарский РЭС | Брянская область | Погарский район с. Дареевск | 10/0,4 | 0.1 | 0.056 | 0.045472 | центр питания закрыт для потребителей 1,2 категории | 0.044 | 0.049 | 0.1 | 1х100
3723 | КТП 215 10/0,4кВ ф.1002 ПС 35/10кВ Борщово | Погарский РЭС | Брянская область | Погарский район с. Дареевск | 10/0,4 | 0.063 | 0.0372 | 0.026866 | центр питания закрыт для потребителей 1,2 категории | 0.0258 | 0.02895 | 0.063 | 1х63
3724 | КТП 30 10/0,4кВ ф.1002 ПС 35/10кВ Борщово | Погарский РЭС | Брянская область | Погарский район п. Роговка | 10/0,4 | 0.063 | 0.0462 | 0.018514 | центр питания закрыт для потребителей 1,2 категории | 0.0168 | 0.01995 | 0.063 | 1х63
3725 | КТП 82 10/0,4кВ ф.1002 ПС 35/10кВ Борщово | Погарский РЭС | Брянская область | Погарский район с. Дареевск | 10/0,4 | 0.16 | 0.078 | 0.08352 | центр питания закрыт для потребителей 1,2 категории | 0.082 | 0.09 | 0.16 | 1х160
3726 | КТП 294 10/0,4кВ ф.1002 ПС 35/10кВ Борщово | Погарский РЭС | Брянская область | Погарский район д. Гриневочка | 10/0,4 | 0.063 | 0.0322 | 0.031506 | центр питания закрыт для потребителей 1,2 категории | 0.0308 | 0.03395 | 0.063 | 1х63
3727 | КТП 87 10/0,4кВ ф.1002 ПС 35/10кВ Борщово | Погарский РЭС | Брянская область | Погарский район с. Дареевск | 10/0,4 | 0.25 | 0.1315 | 0.12157 | центр питания закрыт для потребителей 1,2 категории | 0.1185 | 0.131 | 0.25 | 1х250
3728 | ЗТП 218 10/0,4кВ ф.1002 ПС 35/10кВ Борщово | Погарский РЭС | Брянская область | Погарский район с. Дареевск | 10/0,4 | 0.4 | 0.22 | 0.1856 | центр питания закрыт для потребителей 1,2 категории | 0.18 | 0.2 | 0.4 | 1х400
3729 | КТП 214 10/0,4кВ ф.1002 ПС 35/10кВ Борщово | Погарский РЭС | Брянская область | Погарский район с. Дареевск | 10/0,4 | 0.1 | 0.061 | 0.040832 | центр питания закрыт для потребителей 1,2 категории | 0.039 | 0.044 | 0.1 | 1х100
3730 | КТП 259 10/0,4кВ ф.1002 ПС 35/10кВ Борщово | Погарский РЭС | Брянская область | Погарский район с. Дареевск | 10/0,4 | 0.25 | 0.1845 | 0.072384 | центр питания закрыт для потребителей 1,2 категории | 0.0655 | 0.078 | 0.25 | 1х250
3731 | КТП 28 10/0,4кВ ф.1002 ПС 35/10кВ Борщово | Погарский РЭС | Брянская область | Погарский район с. Дареевск | 10/0,4 | 0.16 | 0.087 | 0.075168 | центр питания закрыт для потребителей 1,2 категории | 0.073 | 0.081 | 0.16 | 1х160
3732 | КТП 37 10/0,4кВ ф.1003 ПС 35/10кВ Борщово | Погарский РЭС | Брянская область | Погарский район с. Борщово | 10/0,4 | 0.16 | 0.099 | 0.064032 | центр питания закрыт для потребителей 1,2 категории | 0.061 | 0.069 | 0.16 | 1х160
3733 | ЗТП 69 10/0,4кВ ф.1003 ПС 35/10кВ Борщово | Погарский РЭС | Брянская область | Погарский район с. Борщово | 10/0,4 | 0.4 | 0.254 | 0.15405 | центр питания закрыт для потребителей 1,2 категории | 0.146 | 0.166 | 0.4 | 1х400
3734 | КТП 188 10/0,4кВ ф.1003 ПС 35/10кВ Борщово | Погарский РЭС | Брянская область | Погарский район с. Борщово | 10/0,4 | 0.1 | 0.055 | 0.0464 | центр питания закрыт для потребителей 1,2 категории | 0.045 | 0.05 | 0.1 | 1х100
3735 | КТП 189 10/0,4кВ ф.1003 ПС 35/10кВ Борщово | Погарский РЭС | Брянская область | Погарский район с. Борщово | 10/0,4 | 0.1 | 0.041 | 0.059392 | центр питания закрыт для потребителей 1,2 категории | 0.059 | 0.064 | 0.1 | 1х100
3736 | КТП 52 10/0,4кВ ф.1003 ПС 35/10кВ Борщово | Погарский РЭС | Брянская область | Погарский район с. Борщово | 10/0,4 | 0.1 | 0.067 | 0.035264 | центр питания закрыт для потребителей 1,2 категории | 0.033 | 0.038 | 0.1 | 1х100
3737 | КТП 40 10/0,4кВ ф.1003 ПС 35/10кВ Борщово | Погарский РЭС | Брянская область | Погарский район х. Левдиков | 10/0,4 | 0.06 | 0.041 | 0.020416 | центр питания закрыт для потребителей 1,2 категории | 0.019 | 0.022 | 0.06 | 1х60
3738 | КТП 38 10/0,4кВ ф.1003 ПС 35/10кВ Борщово | Погарский РЭС | Брянская область | Погарский район с. Лобки | 10/0,4 | 0.16 | 0.062 | 0.098368 | центр питания закрыт для потребителей 1,2 категории | 0.098 | 0.106 | 0.16 | 1х160
3739 | КТП 39 10/0,4кВ ф.1003 ПС 35/10кВ Борщово | Погарский РЭС | Брянская область | Погарский район с. Лобки | 10/0,4 | 0.1 | 0.072 | 0.030624 | центр питания закрыт для потребителей 1,2 категории | 0.028 | 0.033 | 0.1 | 1х100
3740 | КТП 64 10/0,4кВ ф.1003 ПС 35/10кВ Борщово | Погарский РЭС | Брянская область | Погарский район с. Лобки | 10/0,4 | 0.16 | 0.093 | 0.0696 | центр питания закрыт для потребителей 1,2 категории | 0.067 | 0.075 | 0.16 | 1х160
3741 | КТП 51 10/0,4кВ ф.1003 ПС 35/10кВ Борщово | Погарский РЭС | Брянская область | Погарский район с. Борщово | 10/0,4 | 0.1 | 0.044 | 0.056608 | центр питания закрыт для потребителей 1,2 категории | 0.056 | 0.061 | 0.1 | 1х100
3742 | КТП 34 10/0,4кВ ф.1004 ПС 35/10кВ Борщово | Погарский РЭС | Брянская область | Погарский район п. Гетуновка | 10/0,4 | 0.16 | 0.123 | 0.04176 | центр питания закрыт для потребителей 1,2 категории | 0.037 | 0.045 | 0.16 | 1х160
3743 | КТП 50 10/0,4кВ ф.1004 ПС 35/10кВ Борщово | Погарский РЭС | Брянская область | Погарский район п. Гетуновка | 10/0,4 | 0.16 | 0.082 | 0.079808 | центр питания закрыт для потребителей 1,2 категории | 0.078 | 0.086 | 0.16 | 1х160
3744 | КТП 97 10/0,4кВ ф.1004 ПС 35/10кВ Борщово | Погарский РЭС | Брянская область | Погарский район п. Гетуновка | 10/0,4 | 0.4 | 0.238 | 0.1689 | центр питания закрыт для потребителей 1,2 категории | 0.162 | 0.182 | 0.4 | 1х400
3745 | КТП 249 10/0,4кВ ф.1004 ПС 35/10кВ Борщово | Погарский РЭС | Брянская область | Погарский район п. Гетуновка | 10/0,4 | 0.25 | 0.1775 | 0.07888 | центр питания закрыт для потребителей 1,2 категории | 0.0725 | 0.085 | 0.25 | 1х250
3746 | КТП 71 10/0,4кВ ф.1004 ПС 35/10кВ Борщово | Погарский РЭС | Брянская область | Погарский район п. Гетуновка | 10/0,4 | 0.315 | 0.2428 | 0.081618 | центр питания закрыт для потребителей 1,2 категории | 0.0722 | 0.08795 | 0.315 | 1х315
3747 | КТП 286 10/0,4кВ ф.1005 ПС 35/10кВ Борщово | Погарский РЭС | Брянская область | Погарский район с. Борщово | 10/0,4 | 0.063 | 0.0222 | 0.040786 | центр питания закрыт для потребителей 1,2 категории | 0.0408 | 0.04395 | 0.063 | 1х63
3748 | КТП 44 10/0,4кВ ф.1005 ПС 35/10кВ Борщово | Погарский РЭС | Брянская область | Погарский район п. Калиновка 1 | 10/0,4 | 0.1 | 0.079 | 0.024128 | центр питания закрыт для потребителей 1,2 категории | 0.021 | 0.026 | 0.1 | 1х100
3749 | КТП 45 10/0,4кВ ф.1005 ПС 35/10кВ Борщово | Погарский РЭС | Брянская область | Погарский район п. Калиновка 2 | 10/0,4 | 0.1 | 0.038 | 0.062176 | центр питания закрыт для потребителей 1,2 категории | 0.062 | 0.067 | 0.1 | 1х100
3750 | КТП 62 10/0,4кВ ф.1005 ПС 35/10кВ Борщово | Погарский РЭС | Брянская область | Погарский район с. Гринево | 10/0,4 | 0.16 | 0.094 | 0.068672 | центр питания закрыт для потребителей 1,2 категории | 0.066 | 0.074 | 0.16 | 1х160
3751 | КТП 61 10/0,4кВ ф.1005 ПС 35/10кВ Борщово | Погарский РЭС | Брянская область | Погарский район с. Гринево | 10/0,4 | 0.063 | 0.0422 | 0.022226 | центр питания закрыт для потребителей 1,2 категории | 0.0208 | 0.02395 | 0.063 | 1х63
3752 | КТП 109 10/0,4кВ ф.1005 ПС 35/10кВ Борщово | Погарский РЭС | Брянская область | Погарский район с. Гринево | 10/0,4 | 0.16 | 0.116 | 0.048256 | центр питания закрыт для потребителей 1,2 категории | 0.044 | 0.052 | 0.16 | 1х160
3753 | КТП 107 10/0,4кВ ф.1005 ПС 35/10кВ Борщово | Погарский РЭС | Брянская область | Погарский район с. Гринево | 10/0,4 | 0.1 | 0.06 | 0.04176 | центр питания закрыт для потребителей 1,2 категории | 0.04 | 0.045 | 0.1 | 1х100
3754 | КТП 89 10/0,4кВ ф.1005 ПС 35/10кВ Борщово | Погарский РЭС | Брянская область | Погарский район с. Гринево | 10/0,4 | 0.1 | 0.069 | 0.033408 | центр питания закрыт для потребителей 1,2 категории | 0.031 | 0.036 | 0.1 | 1х100
3755 | КТП 108 10/0,4кВ ф.1005 ПС 35/10кВ Борщово | Погарский РЭС | Брянская область | Погарский район с. Гринево | 10/0,4 | 0.063 | 0.0442 | 0.02037 | центр питания закрыт для потребителей 1,2 категории | 0.0188 | 0.02195 | 0.063 | 1х63
3756 | КТП 60 10/0,4кВ ф.1005 ПС 35/10кВ Борщово | Погарский РЭС | Брянская область | Погарский район с. Гринево | 10/0,4 | 0.1 | 0.038 | 0.062176 | центр питания закрыт для потребителей 1,2 категории | 0.062 | 0.067 | 0.1 | 1х100
3757 | КТП 75 10/0,4кВ ф.1005 ПС 35/10кВ Борщово | Погарский РЭС | Брянская область | Погарский район с. Гринево | 10/0,4 | 0.1 | 0.046 | 0.054752 | центр питания закрыт для потребителей 1,2 категории | 0.054 | 0.059 | 0.1 | 1х100
3758 | КТП 110 10/0,4кВ ф.1005 ПС 35/10кВ Борщово | Погарский РЭС | Брянская область | Погарский район с. Гринево | 10/0,4 | 0.1 | 0.081 | 0.022272 | центр питания закрыт для потребителей 1,2 категории | 0.019 | 0.024 | 0.1 | 1х100
3759 | КТП 102 10/0,4кВ ф.1005 ПС 35/10кВ Борщово | Погарский РЭС | Брянская область | Погарский район с. Гринево | 10/0,4 | 0.16 | 0.103 | 0.06032 | центр питания закрыт для потребителей 1,2 категории | 0.057 | 0.065 | 0.16 | 1х160
3760 | КТП 77 10/0,4кВ ф.1005 ПС 35/10кВ Борщово | Погарский РЭС | Брянская область | Погарский район х. Низы | 10/0,4 | 0.06 | 0.045 | 0.016704 | центр питания закрыт для потребителей 1,2 категории | 0.015 | 0.018 | 0.06 | 1х60
3761 | КТП 81 10/0,4кВ ф.1005 ПС 35/10кВ Борщово | Погарский РЭС | Брянская область | Погарский район п. Меловое | 10/0,4 | 0.025 | 0.0183 | 0.0073776 | центр питания закрыт для потребителей 1,2 категории | 0.0067 | 0.00795 | 0.025 | 1х25
3762 | КТП 73 10/0,4кВ ф.1005 ПС 35/10кВ Борщово | Погарский РЭС | Брянская область | Погарский район с. Гринево | 10/0,4 | 0.1 | 0.079 | 0.024128 | центр питания закрыт для потребителей 1,2 категории | 0.021 | 0.026 | 0.1 | 1х100
3763 | КТП 199 10/0,4кВ ф.1006 ПС 35/10кВ Борщово | Погарский РЭС | Брянская область | Погарский район с. Сопычи | 10/0,4 | 0.25 | 0.1495 | 0.10486 | центр питания закрыт для потребителей 1,2 категории | 0.1005 | 0.113 | 0.25 | 1х250
3764 | КТП 170 10/0,4кВ ф.1006 ПС 35/10кВ Борщово | Погарский РЭС | Брянская область | Погарский район с. Случевск | 10/0,4 | 0.1 | 0.062 | 0.039904 | центр питания закрыт для потребителей 1,2 категории | 0.038 | 0.043 | 0.1 | 1х100
3765 | КТП 205 10/0,4кВ ф.1006 ПС 35/10кВ Борщово | Погарский РЭС | Брянская область | Погарский район с. Случевск | 10/0,4 | 0.16 | 0.12 | 0.044544 | центр питания закрыт для потребителей 1,2 категории | 0.04 | 0.048 | 0.16 | 1х160
3766 | КТП 258 10/0,4кВ ф.1006 ПС 35/10кВ Борщово | Погарский РЭС | Брянская область | Погарский район с. Случевск | 10/0,4 | 0.025 | 0.0203 | 0.0055216 | центр питания закрыт для потребителей 1,2 категории | 0.0047 | 0.00595 | 0.025 | 1х25
3767 | КТП 178 10/0,4кВ ф.1006 ПС 35/10кВ Борщово | Погарский РЭС | Брянская область | Погарский район с. Сопычи | 10/0,4 | 0.16 | 0.087 | 0.075168 | центр питания закрыт для потребителей 1,2 категории | 0.073 | 0.081 | 0.16 | 1х160
3768 | КТП 156 10/0,4кВ ф.1006 ПС 35/10кВ Борщово | Погарский РЭС | Брянская область | Погарский район с. Сопычи | 10/0,4 | 0.16 | 0.115 | 0.049184 | центр питания закрыт для потребителей 1,2 категории | 0.045 | 0.053 | 0.16 | 1х160
3769 | КТП 175 10/0,4кВ ф.1006 ПС 35/10кВ Борщово | Погарский РЭС | Брянская область | Погарский район с. Случевск | 10/0,4 | 0.16 | 0.079 | 0.082592 | центр питания закрыт для потребителей 1,2 категории | 0.081 | 0.089 | 0.16 | 1х160
3770 | КТП 206 10/0,4кВ ф.1006 ПС 35/10кВ Борщово | Погарский РЭС | Брянская область | Погарский район с. Случевск | 10/0,4 | 0.16 | 0.078 | 0.08352 | центр питания закрыт для потребителей 1,2 категории | 0.082 | 0.09 | 0.16 | 1х160
3771 | КТП 168 10/0,4кВ ф.1006 ПС 35/10кВ Борщово | Погарский РЭС | Брянская область | Погарский район п. Раек | 10/0,4 | 0.4 | 0.286 | 0.12435 | центр питания закрыт для потребителей 1,2 категории | 0.114 | 0.134 | 0.4 | 1х400
3772 | КТП 151 10/0,4кВ ф.1006 ПС 35/10кВ Борщово | Погарский РЭС | Брянская область | Погарский район д. Горицы | 10/0,4 | 0.1 | 0.048 | 0.052896 | центр питания закрыт для потребителей 1,2 категории | 0.052 | 0.057 | 0.1 | 1х100
3773 | КТП 167 10/0,4кВ ф.1006 ПС 35/10кВ Борщово | Погарский РЭС | Брянская область | Погарский район д. Горицы | 10/0,4 | 0.063 | 0.0392 | 0.02501 | центр питания закрыт для потребителей 1,2 категории | 0.0238 | 0.02695 | 0.063 | 1х63
3774 | КТП 255 10/0,4кВ ф.1006 ПС 35/10кВ Борщово | Погарский РЭС | Брянская область | Погарский район д. Горицы | 10/0,4 | 0.06 | 0.041 | 0.020416 | центр питания закрыт для потребителей 1,2 категории | 0.019 | 0.022 | 0.06 | 1х60
3775 | КТП 20 10/0,4кВ ф.1003 ПС 35/10кВ Абаринская | Погарский РЭС | Брянская область | Погарский район с. Савостьяны | 10/0,4 | 0.1 | 0.041 | 0.059392 | центр питания закрыт для потребителей 1,2 категории | 0.059 | 0.064 | 0.1 | 1х100
3776 | КТП 42 10/0,4кВ ф.1003 ПС 35/10кВ Абаринская | Погарский РЭС | Брянская область | Погарский район с. Савостьяны | 10/0,4 | 0.1 | 0.061 | 0.040832 | центр питания закрыт для потребителей 1,2 категории | 0.039 | 0.044 | 0.1 | 1х100
3777 | КТП 19 10/0,4кВ ф.1003 ПС 35/10кВ Абаринская | Погарский РЭС | Брянская область | Погарский район с. Савостьяны | 10/0,4 | 0.1 | 0.085 | 0.01856 | центр питания закрыт для потребителей 1,2 категории | 0.015 | 0.02 | 0.1 | 1х100
3778 | КТП 41 10/0,4кВ ф.1003 ПС 35/10кВ Абаринская | Погарский РЭС | Брянская область | Погарский район с. Савостьяны | 10/0,4 | 0.1 | 0.062 | 0.039904 | центр питания закрыт для потребителей 1,2 категории | 0.038 | 0.043 | 0.1 | 1х100
3779 | КТП 59 10/0,4кВ ф.1003 ПС 35/10кВ Абаринская | Погарский РЭС | Брянская область | Погарский район с. Савостьяны | 10/0,4 | 0.16 | 0.071 | 0.090016 | центр питания закрыт для потребителей 1,2 категории | 0.089 | 0.097 | 0.16 | 1х160
3780 | КТП 21 10/0,4кВ ф.1003 ПС 35/10кВ Абаринская | Погарский РЭС | Брянская область | Погарский район с. Савостьяны | 10/0,4 | 0.1 | 0.056 | 0.045472 | центр питания закрыт для потребителей 1,2 категории | 0.044 | 0.049 | 0.1 | 1х100
3781 | КТП 27 10/0,4кВ ф.1003 ПС 35/10кВ Абаринская | Погарский РЭС | Брянская область | Погарский район п. Красный Октябрь | 10/0,4 | 0.06 | 0.038 | 0.0232 | центр питания закрыт для потребителей 1,2 категории | 0.022 | 0.025 | 0.06 | 1х60
3782 | КТП 293 10/0,4кВ ф.1003 ПС 35/10кВ Абаринская | Погарский РЭС | Брянская область | Погарский район д. Долбатово | 10/0,4 | 0.063 | 0.0392 | 0.02501 | центр питания закрыт для потребителей 1,2 категории | 0.0238 | 0.02695 | 0.063 | 1х63
3783 | КТП 40 10/0,4кВ ф.1003 ПС 35/10кВ Абаринская | Погарский РЭС | Брянская область | Погарский район д. Долбатово | 10/0,4 | 0.16 | 0.072 | 0.089088 | центр питания закрыт для потребителей 1,2 категории | 0.088 | 0.096 | 0.16 | 1х160
3784 | КТП 17 10/0,4кВ ф.1004 ПС 35/10кВ Абаринская | Погарский РЭС | Брянская область | Погарский район д. Абаринки | 10/0,4 | 0.16 | 0.067 | 0.093728 | центр питания закрыт для потребителей 1,2 категории | 0.093 | 0.101 | 0.16 | 1х160
3785 | КТП 18 10/0,4кВ ф.1004 ПС 35/10кВ Абаринская | Погарский РЭС | Брянская область | Погарский район д. Абаринки | 10/0,4 | 0.063 | 0.0562 | 0.0092336 | центр питания закрыт для потребителей 1,2 категории | 0.0068 | 0.00995 | 0.063 | 1х63
3786 | КТП 61 10/0,4кВ ф.1004 ПС 35/10кВ Абаринская | Погарский РЭС | Брянская область | Погарский район д. Рожки | 10/0,4 | 0.06 | 0.034 | 0.026912 | центр питания закрыт для потребителей 1,2 категории | 0.026 | 0.029 | 0.06 | 1х60
3787 | КТП 111 10/0,4кВ ф.1004 ПС 35/10кВ Абаринская | Погарский РЭС | Брянская область | Погарский район д. Рожки | 10/0,4 | 0.025 | 0.0173 | 0.0083056 | центр питания закрыт для потребителей 1,2 категории | 0.0077 | 0.00895 | 0.025 | 1х25
3788 | КТП 219 10/0,4кВ ф.1004 ПС 35/10кВ Абаринская | Погарский РЭС | Брянская область | Погарский район д. Прирубки | 10/0,4 | 0.16 | 0.105 | 0.058464 | центр питания закрыт для потребителей 1,2 категории | 0.055 | 0.063 | 0.16 | 1х160
3789 | КТП 173 10/0,4кВ ф.1004 ПС 35/10кВ Абаринская | Погарский РЭС | Брянская область | Погарский район д. Прирубки | 10/0,4 | 0.1 | 0.062 | 0.039904 | центр питания закрыт для потребителей 1,2 категории | 0.038 | 0.043 | 0.1 | 1х100
3790 | КТП 60 10/0,4кВ ф.1004 ПС 35/10кВ Абаринская | Погарский РЭС | Брянская область | Погарский район х. Сочилов | 10/0,4 | 0.04 | 0.034 | 0.007424 | центр питания закрыт для потребителей 1,2 категории | 0.006 | 0.008 | 0.04 | 1х40
3791 | КТП 59 10/0,4кВ ф.1004 ПС 35/10кВ Абаринская | Погарский РЭС | Брянская область | Погарский район п. Красная Роща | 10/0,4 | 0.1 | 0.067 | 0.035264 | центр питания закрыт для потребителей 1,2 категории | 0.033 | 0.038 | 0.1 | 1х100
3792 | КТП 144 10/0,4кВ ф.1004 ПС 35/10кВ Абаринская | Погарский РЭС | Брянская область | Погарский район п. Красная Роща | 10/0,4 | 0.16 | 0.088 | 0.07424 | центр питания закрыт для потребителей 1,2 категории | 0.072 | 0.08 | 0.16 | 1х160
3793 | КТП 190 10/0,4кВ ф.1004 ПС 35/10кВ Абаринская | Погарский РЭС | Брянская область | Погарский район д. Прирубки | 10/0,4 | 0.1 | 0.064 | 0.038048 | центр питания закрыт для потребителей 1,2 категории | 0.036 | 0.041 | 0.1 | 1х100
3794 | КТП 64 10/0,4кВ ф.1004 ПС 35/10кВ Абаринская | Погарский РЭС | Брянская область | Погарский район д. Прирубки | 10/0,4 | 0.06 | 0.048 | 0.01392 | центр питания закрыт для потребителей 1,2 категории | 0.012 | 0.015 | 0.06 | 1х60
3795 | КТП 112 10/0,4кВ ф.1004 ПС 35/10кВ Абаринская | Погарский РЭС | Брянская область | Погарский район с. Балыкино | 10/0,4 | 0.04 | 0.017 | 0.0232 | центр питания закрыт для потребителей 1,2 категории | 0.023 | 0.025 | 0.04 | 1х40
3796 | КТП 66 10/0,4кВ ф.1004 ПС 35/10кВ Абаринская | Погарский РЭС | Брянская область | Погарский район с. Балыкино | 10/0,4 | 0.1 | 0.043 | 0.057536 | центр питания закрыт для потребителей 1,2 категории | 0.057 | 0.062 | 0.1 | 1х100
3797 | КТП 67 10/0,4кВ ф.1004 ПС 35/10кВ Абаринская | Погарский РЭС | Брянская область | Погарский район с. Балыкино | 10/0,4 | 0.06 | 0.044 | 0.017632 | центр питания закрыт для потребителей 1,2 категории | 0.016 | 0.019 | 0.06 | 1х60
3798 | КТП 68 10/0,4кВ ф.1004 ПС 35/10кВ Абаринская | Погарский РЭС | Брянская область | Погарский район п. Заяружье | 10/0,4 | 0.01 | 0.0065 | 0.003712 | центр питания закрыт для потребителей 1,2 категории | 0.0035 | 0.004 | 0.01 | 1х10
3799 | КТП 151 10/0,4кВ ф.1006 ПС 35/10кВ Абаринская | Погарский РЭС | Брянская область | Погарский район п. Незеваевка | 10/0,4 | 0.25 | 0.1935 | 0.064032 | центр питания закрыт для потребителей 1,2 категории | 0.0565 | 0.069 | 0.25 | 1х250
3800 | КТП 143 10/0,4кВ ф.1007 ПС 35/10кВ Абаринская | Погарский РЭС | Брянская область | Погарский район с. Заречное | 10/0,4 | 0.1 | 0.049 | 0.051968 | центр питания закрыт для потребителей 1,2 категории | 0.051 | 0.056 | 0.1 | 1х100
3801 | КТП 69 10/0,4кВ ф.1007 ПС 35/10кВ Абаринская | Погарский РЭС | Брянская область | Погарский район с. Заречное | 10/0,4 | 0.1 | 0.047 | 0.053824 | центр питания закрыт для потребителей 1,2 категории | 0.053 | 0.058 | 0.1 | 1х100
3802 | КТП 123 10/0,4кВ ф.1007 ПС 35/10кВ Абаринская | Погарский РЭС | Брянская область | Погарский район с. Заречное | 10/0,4 | 0.1 | 0.055 | 0.0464 | центр питания закрыт для потребителей 1,2 категории | 0.045 | 0.05 | 0.1 | 1х100
3803 | КТП 124 10/0,4кВ ф.1007 ПС 35/10кВ Абаринская | Погарский РЭС | Брянская область | Погарский район с. Заречное | 10/0,4 | 0.1 | 0.085 | 0.01856 | центр питания закрыт для потребителей 1,2 категории | 0.015 | 0.02 | 0.1 | 1х100
3804 | КТП 142 10/0,4кВ ф.1007 ПС 35/10кВ Абаринская | Погарский РЭС | Брянская область | Погарский район с. Заречное | 10/0,4 | 0.25 | 0.1205 | 0.13178 | центр питания закрыт для потребителей 1,2 категории | 0.1295 | 0.142 | 0.25 | 1х250
3805 | КТП 71 10/0,4кВ ф.1007 ПС 35/10кВ Абаринская | Погарский РЭС | Брянская область | Погарский район с. Заречное | 10/0,4 | 0.1 | 0.081 | 0.022272 | центр питания закрыт для потребителей 1,2 категории | 0.019 | 0.024 | 0.1 | 1х100
3806 | КТП 192 10/0,4кВ ф.1007 ПС 35/10кВ Абаринская | Погарский РЭС | Брянская область | Погарский район х. Майский | 10/0,4 | 0.1 | 0.076 | 0.026912 | центр питания закрыт для потребителей 1,2 категории | 0.024 | 0.029 | 0.1 | 1х100
3807 | КТП 4 10/0,4кВ ф.1007 ПС 35/10кВ Абаринская | Погарский РЭС | Брянская область | Погарский район с. Юдиново | 10/0,4 | 0.16 | 0.069 | 0.091872 | центр питания закрыт для потребителей 1,2 категории | 0.091 | 0.099 | 0.16 | 1х160
3808 | КТП 47 10/0,4кВ ф.1007 ПС 35/10кВ Абаринская | Погарский РЭС | Брянская область | Погарский район с. Юдиново | 10/0,4 | 0.04 | 0.022 | 0.01856 | центр питания закрыт для потребителей 1,2 категории | 0.018 | 0.02 | 0.04 | 1х40
3809 | КТП 36 10/0,4кВ ф.1007 ПС 35/10кВ Абаринская | Погарский РЭС | Брянская область | Погарский район с. Юдиново | 10/0,4 | 0.1 | 0.069 | 0.033408 | центр питания закрыт для потребителей 1,2 категории | 0.031 | 0.036 | 0.1 | 1х100
3810 | КТП 248 10/0,4кВ ф.1007 ПС 35/10кВ Абаринская | Погарский РЭС | Брянская область | Погарский район с. Юдиново | 10/0,4 | 0.16 | 0.093 | 0.0696 | центр питания закрыт для потребителей 1,2 категории | 0.067 | 0.075 | 0.16 | 1х160
3811 | КТП 3 10/0,4кВ ф.1007 ПС 35/10кВ Абаринская | Погарский РЭС | Брянская область | Погарский район с. Юдиново | 10/0,4 | 0.1 | 0.049 | 0.051968 | центр питания закрыт для потребителей 1,2 категории | 0.051 | 0.056 | 0.1 | 1х100
3812 | КТП 1 10/0,4кВ ф.1007 ПС 35/10кВ Абаринская | Погарский РЭС | Брянская область | Погарский район с. Юдиново | 10/0,4 | 0.16 | 0.08 | 0.081664 | центр питания закрыт для потребителей 1,2 категории | 0.08 | 0.088 | 0.16 | 1х160
3813 | КТП 52 10/0,4кВ ф.1007 ПС 35/10кВ Абаринская | Погарский РЭС | Брянская область | Погарский район с. Юдиново | 10/0,4 | 0.25 | 0.1545 | 0.10022 | центр питания закрыт для потребителей 1,2 категории | 0.0955 | 0.108 | 0.25 | 1х250
3814 | КТП 231 10/0,4кВ ф.1007 ПС 35/10кВ Абаринская | Погарский РЭС | Брянская область | Погарский район с. Юдиново | 10/0,4 | 0.4 | 0.263 | 0.1457 | центр питания закрыт для потребителей 1,2 категории | 0.137 | 0.157 | 0.4 | 1х400
3815 | ЗТП 46 10/0,4кВ ф.1007 ПС 35/10кВ Абаринская | Погарский РЭС | Брянская область | Погарский район с. Юдиново | 10/0,4 | 0.4 | 0.305 | 0.10672 | центр питания закрыт для потребителей 1,2 категории | 0.095 | 0.115 | 0.4 | 1х400
3816 | КТП 30 10/0,4кВ ф.1008 ПС 35/10кВ Абаринская | Погарский РЭС | Брянская область | Погарский район д. Долбатово | 10/0,4 | 0.25 | 0.1525 | 0.10208 | центр питания закрыт для потребителей 1,2 категории | 0.0975 | 0.11 | 0.25 | 1х250
3817 | КТП 48 10/0,4кВ ф.1008 ПС 35/10кВ Абаринская | Погарский РЭС | Брянская область | Погарский район д. Долбатово | 10/0,4 | 0.16 | 0.116 | 0.048256 | центр питания закрыт для потребителей 1,2 категории | 0.044 | 0.052 | 0.16 | 1х160
3818 | КТП 28 10/0,4кВ ф.1008 ПС 35/10кВ Абаринская | Погарский РЭС | Брянская область | Погарский район д. Долбатово | 10/0,4 | 0.16 | 0.085 | 0.077024 | центр питания закрыт для потребителей 1,2 категории | 0.075 | 0.083 | 0.16 | 1х160
3819 | КТП 45 10/0,4кВ ф.1008 ПС 35/10кВ Абаринская | Погарский РЭС | Брянская область | Погарский район д. Долбатово | 10/0,4 | 0.04 | 0.02 | 0.020416 | центр питания закрыт для потребителей 1,2 категории | 0.02 | 0.022 | 0.04 | 1х40
3820 | КТП 58 10/0,4кВ ф.1008 ПС 35/10кВ Абаринская | Погарский РЭС | Брянская область | Погарский район д. Долбатово | 10/0,4 | 0.1 | 0.078 | 0.025056 | центр питания закрыт для потребителей 1,2 категории | 0.022 | 0.027 | 0.1 | 1х100
3821 | КТП 16 10/0,4кВ ф.1008 ПС 35/10кВ Абаринская | Погарский РЭС | Брянская область | Погарский район д. Долбатово | 10/0,4 | 0.1 | 0.047 | 0.053824 | центр питания закрыт для потребителей 1,2 категории | 0.053 | 0.058 | 0.1 | 1х100
3822 | КТП 15 10/0,4кВ ф.1008 ПС 35/10кВ Абаринская | Погарский РЭС | Брянская область | Погарский район д. Долбатово | 10/0,4 | 0.1 | 0.053 | 0.048256 | центр питания закрыт для потребителей 1,2 категории | 0.047 | 0.052 | 0.1 | 1х100
3823 | КТП 70 10/0,4кВ ф.1008 ПС 35/10кВ Абаринская | Погарский РЭС | Брянская область | Погарский район д. Долбатово | 10/0,4 | 0.25 | 0.1385 | 0.11507 | центр питания закрыт для потребителей 1,2 категории | 0.1115 | 0.124 | 0.25 | 1х250
3824 | КТП 62 10/0,4кВ ф.1008 ПС 35/10кВ Абаринская | Погарский РЭС | Брянская область | Погарский район д. Храповка | 10/0,4 | 0.1 | 0.047 | 0.053824 | центр питания закрыт для потребителей 1,2 категории | 0.053 | 0.058 | 0.1 | 1х100
3825 | КТП 13 10/0,4кВ ф.1008 ПС 35/10кВ Абаринская | Погарский РЭС | Брянская область | Погарский район д. Храповка | 10/0,4 | 0.25 | 0.1665 | 0.089088 | центр питания закрыт для потребителей 1,2 категории | 0.0835 | 0.096 | 0.25 | 1х250
3826 | КТП 25 10/0,4кВ ф.1008 ПС 35/10кВ Абаринская | Погарский РЭС | Брянская область | Погарский район д. Юрково | 10/0,4 | 0.025 | 0.0173 | 0.0083056 | центр питания закрыт для потребителей 1,2 категории | 0.0077 | 0.00895 | 0.025 | 1х25
3827 | КТП 76 10/0,4кВ ф.1008 ПС 35/10кВ Абаринская | Погарский РЭС | Брянская область | Погарский район д. Юрково | 10/0,4 | 0.06 | 0.024 | 0.036192 | центр питания закрыт для потребителей 1,2 категории | 0.036 | 0.039 | 0.06 | 1х60
3828 | КТП 2 10/0,4кВ ф.102 ПС 35/10кВ Андрейковичи | Погарский РЭС | Брянская область | Погарский район с. Андрейковичи | 10/0,4 | 0.16 | 0.118 | 0.0464 | центр питания закрыт для потребителей 1,2 категории | 0.042 | 0.05 | 0.16 | 1х160
3829 | КТП 59 10/0,4кВ ф.102 ПС 35/10кВ Андрейковичи | Погарский РЭС | Брянская область | Погарский район с. Андрейковичи | 10/0,4 | 0.16 | 0.086 | 0.076096 | центр питания закрыт для потребителей 1,2 категории | 0.074 | 0.082 | 0.16 | 1х160
3830 | ЗТП 66 10/0,4кВ ф.102 ПС 35/10кВ Андрейковичи | Погарский РЭС | Брянская область | Погарский район с. Андрейковичи | 10/0,4 | 0.4 | 0.246 | 0.16147 | центр питания закрыт для потребителей 1,2 категории | 0.154 | 0.174 | 0.4 | 1х400
3831 | КТП 263 10/0,4кВ ф.102 ПС 35/10кВ Андрейковичи | Погарский РЭС | Брянская область | Погарский район с. Андрейковичи | 10/0,4 | 0.1 | 0.052 | 0.049184 | центр питания закрыт для потребителей 1,2 категории | 0.048 | 0.053 | 0.1 | 1х100
3832 | КТП 4 10/0,4кВ ф.102 ПС 35/10кВ Андрейковичи | Погарский РЭС | Брянская область | Погарский район с. Андрейковичи | 10/0,4 | 0.16 | 0.12 | 0.044544 | центр питания закрыт для потребителей 1,2 категории | 0.04 | 0.048 | 0.16 | 1х160
3833 | КТП 3 10/0,4кВ ф.102 ПС 35/10кВ Андрейковичи | Погарский РЭС | Брянская область | Погарский район с. Андрейковичи | 10/0,4 | 0.1 | 0.067 | 0.035264 | центр питания закрыт для потребителей 1,2 категории | 0.033 | 0.038 | 0.1 | 1х100
3834 | КТП 5 10/0,4кВ ф.102 ПС 35/10кВ Андрейковичи | Погарский РЭС | Брянская область | Погарский район с. Андрейковичи | 10/0,4 | 0.063 | 0.0562 | 0.0092336 | центр питания закрыт для потребителей 1,2 категории | 0.0068 | 0.00995 | 0.063 | 1х63
3835 | КТП 6 10/0,4кВ ф.102 ПС 35/10кВ Андрейковичи | Погарский РЭС | Брянская область | Погарский район п. Курилинка | 10/0,4 | 0.04 | 0.033 | 0.008352 | центр питания закрыт для потребителей 1,2 категории | 0.007 | 0.009 | 0.04 | 1х40
3836 | КТП 57 10/0,4кВ ф.102 ПС 35/10кВ Андрейковичи | Погарский РЭС | Брянская область | Погарский район п. Слобода | 10/0,4 | 0.06 | 0.046 | 0.015776 | центр питания закрыт для потребителей 1,2 категории | 0.014 | 0.017 | 0.06 | 1х60
3837 | КТП 8 10/0,4кВ ф.102 ПС 35/10кВ Андрейковичи | Погарский РЭС | Брянская область | Погарский район п. Деревня | 10/0,4 | 0.1 | 0.063 | 0.038976 | центр питания закрыт для потребителей 1,2 категории | 0.037 | 0.042 | 0.1 | 1х100
3838 | КТП 9 10/0,4кВ ф.102 ПС 35/10кВ Андрейковичи | Погарский РЭС | Брянская область | Погарский район п. Слобода | 10/0,4 | 0.06 | 0.026 | 0.034336 | центр питания закрыт для потребителей 1,2 категории | 0.034 | 0.037 | 0.06 | 1х60
3839 | КТП 10 10/0,4кВ ф.102 ПС 35/10кВ Андрейковичи | Погарский РЭС | Брянская область | Погарский район с. Андрейковичи | 10/0,4 | 0.04 | 0.019 | 0.021344 | центр питания закрыт для потребителей 1,2 категории | 0.021 | 0.023 | 0.04 | 1х40
3840 | КТП 1 10/0,4кВ ф.102 ПС 35/10кВ Андрейковичи | Погарский РЭС | Брянская область | Погарский район с. Андрейковичи | 10/0,4 | 0.16 | 0.101 | 0.062176 | центр питания закрыт для потребителей 1,2 категории | 0.059 | 0.067 | 0.16 | 1х160
3841 | ЗТП 67 10/0,4кВ ф.103 ПС 35/10кВ Андрейковичи | Погарский РЭС | Брянская область | Погарский район с. Андрейковичи | 10/0,4 | 0.315 | 0.1838 | 0.13637 | центр питания закрыт для потребителей 1,2 категории | 0.1312 | 0.14695 | 0.315 | 1х315
3842 | КТП 15 10/0,4кВ ф.103 ПС 35/10кВ Андрейковичи | Погарский РЭС | Брянская область | Погарский район с. Сухосеевка | 10/0,4 | 0.05 | 0.0255 | 0.025056 | центр питания закрыт для потребителей 1,2 категории | 0.0245 | 0.027 | 0.05 | 1х50
3843 | КТП 16 10/0,4кВ ф.103 ПС 35/10кВ Андрейковичи | Погарский РЭС | Брянская область | Погарский район с. Сухосеевка | 10/0,4 | 0.04 | 0.036 | 0.005568 | центр питания закрыт для потребителей 1,2 категории | 0.004 | 0.006 | 0.04 | 1х40
3844 | КТП 105 10/0,4кВ ф.103 ПС 35/10кВ Андрейковичи | Погарский РЭС | Брянская область | Погарский район п.Кочкарь | 10/0,4 | 0.025 | 0.0233 | 0.0027376 | центр питания закрыт для потребителей 1,2 категории | 0.0017 | 0.00295 | 0.025 | 1х25
3845 | КТП 79 10/0,4кВ ф.103 ПС 35/10кВ Андрейковичи | Погарский РЭС | Брянская область | Погарский район д. Кисловка | 10/0,4 | 0.16 | 0.074 | 0.087232 | центр питания закрыт для потребителей 1,2 категории | 0.086 | 0.094 | 0.16 | 1х160
3846 | КТП 22 10/0,4кВ ф.103 ПС 35/10кВ Андрейковичи | Погарский РЭС | Брянская область | Погарский район п.Кочкарь | 10/0,4 | 0.1 | 0.065 | 0.03712 | центр питания закрыт для потребителей 1,2 категории | 0.035 | 0.04 | 0.1 | 1х100
3847 | КТП 23 10/0,4кВ ф.103 ПС 35/10кВ Андрейковичи | Погарский РЭС | Брянская область | Погарский район с. Гудовка | 10/0,4 | 0.063 | 0.0402 | 0.024082 | центр питания закрыт для потребителей 1,2 категории | 0.0228 | 0.02595 | 0.063 | 1х63
3848 | КТП 84 10/0,4кВ ф.103 ПС 35/10кВ Андрейковичи | Погарский РЭС | Брянская область | Погарский район п.Волна | 10/0,4 | 0.25 | 0.1425 | 0.11136 | центр питания закрыт для потребителей 1,2 категории | 0.1075 | 0.12 | 0.25 | 1х250
3849 | КТП 104 10/0,4кВ ф.103 ПС 35/10кВ Андрейковичи | Погарский РЭС | Брянская область | Погарский район с. Гудовка | 10/0,4 | 0.1 | 0.054 | 0.047328 | центр питания закрыт для потребителей 1,2 категории | 0.046 | 0.051 | 0.1 | 1х100
3850 | КТП 24 10/0,4кВ ф.103 ПС 35/10кВ Андрейковичи | Погарский РЭС | Брянская область | Погарский район п.Колодезки | 10/0,4 | 0.06 | 0.024 | 0.036192 | центр питания закрыт для потребителей 1,2 категории | 0.036 | 0.039 | 0.06 | 1х60
3851 | КТП 90 10/0,4кВ ф.103 ПС 35/10кВ Андрейковичи | Погарский РЭС | Брянская область | Погарский район с. Гудовка | 10/0,4 | 0.25 | 0.1285 | 0.12435 | центр питания закрыт для потребителей 1,2 категории | 0.1215 | 0.134 | 0.25 | 1х250
3852 | КТП 99 10/0,4кВ ф.103 ПС 35/10кВ Андрейковичи | Погарский РЭС | Брянская область | Погарский район с. Кистер | 10/0,4 | 0.16 | 0.082 | 0.079808 | центр питания закрыт для потребителей 1,2 категории | 0.078 | 0.086 | 0.16 | 1х160
3853 | КТП 20 10/0,4кВ ф.103 ПС 35/10кВ Андрейковичи | Погарский РЭС | Брянская область | Погарский район с. Кистер | 10/0,4 | 0.06 | 0.035 | 0.025984 | центр питания закрыт для потребителей 1,2 категории | 0.025 | 0.028 | 0.06 | 1х60
3854 | КТП 262 10/0,4кВ ф.103 ПС 35/10кВ Андрейковичи | Погарский РЭС | Брянская область | Погарский район с. Кистер | 10/0,4 | 0.25 | 0.1365 | 0.11693 | центр питания закрыт для потребителей 1,2 категории | 0.1135 | 0.126 | 0.25 | 1х250
3855 | КТП 21 10/0,4кВ ф.103 ПС 35/10кВ Андрейковичи | Погарский РЭС | Брянская область | Погарский район п.Рудки | 10/0,4 | 0.1 | 0.039 | 0.061248 | центр питания закрыт для потребителей 1,2 категории | 0.061 | 0.066 | 0.1 | 1х100
3856 | КТП 19 10/0,4кВ ф.103 ПС 35/10кВ Андрейковичи | Погарский РЭС | Брянская область | Погарский район п.Волна | 10/0,4 | 0.25 | 0.1735 | 0.082592 | центр питания закрыт для потребителей 1,2 категории | 0.0765 | 0.089 | 0.25 | 1х250
3857 | КТП 101 10/0,4кВ ф.103 ПС 35/10кВ Андрейковичи | Погарский РЭС | Брянская область | Погарский район п.Кубань | 10/0,4 | 0.06 | 0.045 | 0.016704 | центр питания закрыт для потребителей 1,2 категории | 0.015 | 0.018 | 0.06 | 1х60
3858 | МТП 518 10/0,4кВ ф.103 ПС 35/10кВ Андрейковичи | Погарский РЭС | Брянская область | Погарский район с. Кистер | 10/0,4 | 0.063 | 0.0452 | 0.019442 | центр питания закрыт для потребителей 1,2 категории | 0.0178 | 0.02095 | 0.063 | 1х63
3859 | КТП 80 10/0,4кВ ф.103 ПС 35/10кВ Андрейковичи | Погарский РЭС | Брянская область | Погарский район п. Затростянье | 10/0,4 | 0.25 | 0.1215 | 0.13085 | центр питания закрыт для потребителей 1,2 категории | 0.1285 | 0.141 | 0.25 | 1х250
3860 | ЗТП 78 10/0,4кВ ф.103 ПС 35/10кВ Андрейковичи | Погарский РЭС | Брянская область | Погарский район с. Кистер | 10/0,4 | 0.315 | 0.1458 | 0.17163 | центр питания закрыт для потребителей 1,2 категории | 0.1692 | 0.18495 | 0.315 | 1х315
3861 | КТП 17 10/0,4кВ ф.103 ПС 35/10кВ Андрейковичи | Погарский РЭС | Брянская область | Погарский район с. Кистер | 10/0,4 | 0.4 | 0.184 | 0.21901 | центр питания закрыт для потребителей 1,2 категории | 0.216 | 0.236 | 0.4 | 1х400
3862 | КТП 100 10/0,4кВ ф.103 ПС 35/10кВ Андрейковичи | Погарский РЭС | Брянская область | Погарский район с. Кистер | 10/0,4 | 0.4 | 0.299 | 0.11229 | центр питания закрыт для потребителей 1,2 категории | 0.101 | 0.121 | 0.4 | 1х400
3863 | КТП 83 10/0,4кВ ф.103 ПС 35/10кВ Андрейковичи | Погарский РЭС | Брянская область | Погарский район с. Кистер | 10/0,4 | 0.25 | 0.1025 | 0.14848 | центр питания закрыт для потребителей 1,2 категории | 0.1475 | 0.16 | 0.25 | 1х250
3864 | КТП 41 10/0,4кВ ф.104 ПС 35/10кВ Андрейковичи | Погарский РЭС | Брянская область | Погарский район х. Чаков | 10/0,4 | 0.1 | 0.073 | 0.029696 | центр питания закрыт для потребителей 1,2 категории | 0.027 | 0.032 | 0.1 | 1х100
3865 | КТП 85 10/0,4кВ ф.104 ПС 35/10кВ Андрейковичи | Погарский РЭС | Брянская область | Погарский район х. Чаков | 10/0,4 | 0.25 | 0.1365 | 0.11693 | центр питания закрыт для потребителей 1,2 категории | 0.1135 | 0.126 | 0.25 | 1х250
3866 | КТП 42 10/0,4кВ ф.104 ПС 35/10кВ Андрейковичи | Погарский РЭС | Брянская область | Погарский район п. Песчаники | 10/0,4 | 0.06 | 0.045 | 0.016704 | центр питания закрыт для потребителей 1,2 категории | 0.015 | 0.018 | 0.06 | 1х60
3867 | КТП 63 10/0,4кВ ф.104 ПС 35/10кВ Андрейковичи | Погарский РЭС | Брянская область | Погарский район п. Песчаники | 10/0,4 | 0.16 | 0.091 | 0.071456 | центр питания закрыт для потребителей 1,2 категории | 0.069 | 0.077 | 0.16 | 1х160
3868 | КТП 77 10/0,4кВ ф.1001 ПС 110/10кВ Валуецкая | Погарский РЭС | Брянская область | Погарский район п. Золин | 10/0,4 | 0.1 | 0.067 | 0.035264 | центр питания закрыт для потребителей 1,2 категории | 0.033 | 0.038 | 0.1 | 1х100
3869 | КТП 5 10/0,4кВ ф.1001 ПС 110/10кВ Валуецкая | Погарский РЭС | Брянская область | Погарский район п. Золин | 10/0,4 | 0.04 | 0.015 | 0.025056 | центр питания закрыт для потребителей 1,2 категории | 0.025 | 0.027 | 0.04 | 1х40
3870 | КТП 65 10/0,4кВ ф.1001 ПС 110/10кВ Валуецкая | Погарский РЭС | Брянская область | Погарский район с. Березовка | 10/0,4 | 0.025 | 0.0093 | 0.01573 | центр питания закрыт для потребителей 1,2 категории | 0.0157 | 0.01695 | 0.025 | 1х25
3871 | КТП 71 10/0,4кВ ф.1001 ПС 110/10кВ Валуецкая | Погарский РЭС | Брянская область | Погарский район с. Березовка | 10/0,4 | 0.04 | 0.027 | 0.01392 | центр питания закрыт для потребителей 1,2 категории | 0.013 | 0.015 | 0.04 | 1х40
3872 | КТП 7 10/0,4кВ ф.1001 ПС 110/10кВ Валуецкая | Погарский РЭС | Брянская область | Погарский район с. Березовка | 10/0,4 | 0.1 | 0.073 | 0.029696 | центр питания закрыт для потребителей 1,2 категории | 0.027 | 0.032 | 0.1 | 1х100
3873 | КТП 38 10/0,4кВ ф.1001 ПС 110/10кВ Валуецкая | Погарский РЭС | Брянская область | Погарский район с. Березовка | 10/0,4 | 0.16 | 0.098 | 0.06496 | центр питания закрыт для потребителей 1,2 категории | 0.062 | 0.07 | 0.16 | 1х160
3874 | КТП 6 10/0,4кВ ф.1001 ПС 110/10кВ Валуецкая | Погарский РЭС | Брянская область | Погарский район с. Березовка | 10/0,4 | 0.1 | 0.061 | 0.040832 | центр питания закрыт для потребителей 1,2 категории | 0.039 | 0.044 | 0.1 | 1х100
3875 | КТП 66 10/0,4кВ ф.1001 ПС 110/10кВ Валуецкая | Погарский РЭС | Брянская область | Погарский район с. Березовка | 10/0,4 | 0.25 | 0.1265 | 0.12621 | центр питания закрыт для потребителей 1,2 категории | 0.1235 | 0.136 | 0.25 | 1х250
3876 | КТП 32 10/0,4кВ ф.1001 ПС 110/10кВ Валуецкая | Погарский РЭС | Брянская область | Погарский район с. Березовка | 10/0,4 | 0.16 | 0.077 | 0.084448 | центр питания закрыт для потребителей 1,2 категории | 0.083 | 0.091 | 0.16 | 1х160
3877 | КТП 72 10/0,4кВ ф.1001 ПС 110/10кВ Валуецкая | Погарский РЭС | Брянская область | Погарский район с. Березовка | 10/0,4 | 0.16 | 0.105 | 0.058464 | центр питания закрыт для потребителей 1,2 категории | 0.055 | 0.063 | 0.16 | 1х160
3878 | КТП 35 10/0,4кВ ф.1001 ПС 110/10кВ Валуецкая | Погарский РЭС | Брянская область | Погарский район с. Березовка | 10/0,4 | 0.25 | 0.1925 | 0.06496 | центр питания закрыт для потребителей 1,2 категории | 0.0575 | 0.07 | 0.25 | 1х250
3879 | КТП 31 10/0,4кВ ф.1001 ПС 110/10кВ Валуецкая | Погарский РЭС | Брянская область | Погарский район д. Казиловка | 10/0,4 | 0.025 | 0.0153 | 0.010162 | центр питания закрыт для потребителей 1,2 категории | 0.0097 | 0.01095 | 0.025 | 1х25
3880 | КТП 78 10/0,4кВ ф.1001 ПС 110/10кВ Валуецкая | Погарский РЭС | Брянская область | Погарский район д. Казиловка | 10/0,4 | 0.04 | 0.032 | 0.00928 | центр питания закрыт для потребителей 1,2 категории | 0.008 | 0.01 | 0.04 | 1х40
3881 | КТП 75 10/0,4кВ ф.1001 ПС 110/10кВ Валуецкая | Погарский РЭС | Брянская область | Погарский район д. Михновка | 10/0,4 | 0.06 | 0.041 | 0.020416 | центр питания закрыт для потребителей 1,2 категории | 0.019 | 0.022 | 0.06 | 1х60
3882 | КТП 33 10/0,4кВ ф.1001 ПС 110/10кВ Валуецкая | Погарский РЭС | Брянская область | Погарский район д. Михновка | 10/0,4 | 0.1 | 0.068 | 0.034336 | центр питания закрыт для потребителей 1,2 категории | 0.032 | 0.037 | 0.1 | 1х100
3883 | КТП 9 10/0,4кВ ф.1001 ПС 110/10кВ Валуецкая | Погарский РЭС | Брянская область | Погарский район д. Михновка | 10/0,4 | 0.16 | 0.085 | 0.077024 | центр питания закрыт для потребителей 1,2 категории | 0.075 | 0.083 | 0.16 | 1х160
3884 | КТП 74 10/0,4кВ ф.1001 ПС 110/10кВ Валуецкая | Погарский РЭС | Брянская область | Погарский район д. Михновка | 10/0,4 | 0.06 | 0.041 | 0.020416 | центр питания закрыт для потребителей 1,2 категории | 0.019 | 0.022 | 0.06 | 1х60
3885 | КТП 10 10/0,4кВ ф.1001 ПС 110/10кВ Валуецкая | Погарский РЭС | Брянская область | Погарский район д. Михновка | 10/0,4 | 0.1 | 0.066 | 0.036192 | центр питания закрыт для потребителей 1,2 категории | 0.034 | 0.039 | 0.1 | 1х100
3886 | КТП 250 10/0,4кВ ф.1001 ПС 110/10кВ Валуецкая | Погарский РЭС | Брянская область | Погарский район д. Михновка | 10/0,4 | 0.25 | 0.1235 | 0.12899 | центр питания закрыт для потребителей 1,2 категории | 0.1265 | 0.139 | 0.25 | 1х250
3887 | КТП 107 10/0,4кВ ф.1001 ПС 110/10кВ Глыбочка | Погарский РЭС | Брянская область | Погарский район д. Исаевка | 10/0,4 | 0.1 | 0.064 | 0.038048 | центр питания закрыт для потребителей 1,2 категории | 0.036 | 0.041 | 0.1 | 1х100
3888 | КТП 185 10/0,4кВ ф.1001 ПС 110/10кВ Глыбочка | Погарский РЭС | Брянская область | Погарский район д. Базская | 10/0,4 | 0.04 | 0.025 | 0.015776 | центр питания закрыт для потребителей 1,2 категории | 0.015 | 0.017 | 0.04 | 1х40
3889 | КТП 209 10/0,4кВ ф.1001 ПС 110/10кВ Глыбочка | Погарский РЭС | Брянская область | Погарский район д. Базская | 10/0,4 | 0.1 | 0.049 | 0.051968 | центр питания закрыт для потребителей 1,2 категории | 0.051 | 0.056 | 0.1 | 1х100
3890 | КТП 100 10/0,4кВ ф.1001 ПС 110/10кВ Глыбочка | Погарский РЭС | Брянская область | Погарский район д. Базская | 10/0,4 | 0.1 | 0.065 | 0.03712 | центр питания закрыт для потребителей 1,2 категории | 0.035 | 0.04 | 0.1 | 1х100
3891 | КТП 183 10/0,4кВ ф.1001 ПС 110/10кВ Глыбочка | Погарский РЭС | Брянская область | Погарский район д. Базская | 10/0,4 | 0.1 | 0.077 | 0.025984 | центр питания закрыт для потребителей 1,2 категории | 0.023 | 0.028 | 0.1 | 1х100
3892 | КТП 99 10/0,4кВ ф.1001 ПС 110/10кВ Глыбочка | Погарский РЭС | Брянская область | Погарский район д. Базская | 10/0,4 | 0.16 | 0.087 | 0.075168 | центр питания закрыт для потребителей 1,2 категории | 0.073 | 0.081 | 0.16 | 1х160
3893 | КТП 156 10/0,4кВ ф.1001 ПС 110/10кВ Глыбочка | Погарский РЭС | Брянская область | Погарский район х. Торкин | 10/0,4 | 0.025 | 0.0113 | 0.013874 | центр питания закрыт для потребителей 1,2 категории | 0.0137 | 0.01495 | 0.025 | 1х25
3894 | КТП 106 10/0,4кВ ф.1001 ПС 110/10кВ Глыбочка | Погарский РЭС | Брянская область | Погарский район х. Торкин | 10/0,4 | 0.04 | 0.033 | 0.008352 | центр питания закрыт для потребителей 1,2 категории | 0.007 | 0.009 | 0.04 | 1х40
3895 | КТП 123 10/0,4кВ ф.1001 ПС 110/10кВ Глыбочка | Погарский РЭС | Брянская область | Погарский район д. Базская | 10/0,4 | 0.16 | 0.078 | 0.08352 | центр питания закрыт для потребителей 1,2 категории | 0.082 | 0.09 | 0.16 | 1х160
3896 | КТП 545 10/0,4кВ ф.1001 ПС 35/10кВ Норинская | Почепский РЭС | Брянская область | Почепский район п.Дубрава | 10/0,4 | 0.025 | 0.0203 | 0.0055216 | центр питания закрыт для потребителей 1,2 категории | 0.0047 | 0.00595 | 0.025 | 1х25
3897 | КТП 549 10/0,4кВ ф.1001 ПС 35/10кВ Норинская | Почепский РЭС | Брянская область | Почепский район д.Бибики | 10/0,4 | 0.025 | 0.0233 | 0.0027376 | центр питания закрыт для потребителей 1,2 категории | 0.0017 | 0.00295 | 0.025 | 1х25
3898 | КТП 548 10/0,4кВ ф.1001 ПС 35/10кВ Норинская | Почепский РЭС | Брянская область | Почепский район д.Ильюшкино | 10/0,4 | 0.025 | 0.0163 | 0.0092336 | центр питания закрыт для потребителей 1,2 категории | 0.0087 | 0.00995 | 0.025 | 1х25
3899 | КТП 108 10/0,4кВ ф.1001 ПС 35/10кВ Норинская | Почепский РЭС | Брянская область | Почепский район с.Третьяки | 10/0,4 | 0.1 | 0.053 | 0.048256 | центр питания закрыт для потребителей 1,2 категории | 0.047 | 0.052 | 0.1 | 1х100
3900 | КТП 775 10/0,4кВ ф.1001 ПС 35/10кВ Норинская | Почепский РЭС | Брянская область | Почепский район с.Алексеевск | 10/0,4 | 0.25 | 0.1405 | 0.11322 | центр питания закрыт для потребителей 1,2 категории | 0.1095 | 0.122 | 0.25 | 1х250
3901 | КТП 771 10/0,4кВ ф.1001 ПС 35/10кВ Норинская | Почепский РЭС | Брянская область | Почепский район с.Алексеевск | 10/0,4 | 0.25 | 0.1445 | 0.1095 | центр питания закрыт для потребителей 1,2 категории | 0.1055 | 0.118 | 0.25 | 1х250
3902 | КТП 351 10/0,4кВ ф.1001 ПС 35/10кВ Норинская | Почепский РЭС | Брянская область | Почепский район с.Алексеевск | 10/0,4 | 0.16 | 0.121 | 0.043616 | центр питания закрыт для потребителей 1,2 категории | 0.039 | 0.047 | 0.16 | 1х160
3903 | КТП 299 10/0,4кВ ф.1001 ПС 35/10кВ Норинская | Почепский РЭС | Брянская область | Почепский район с.Алексеевск | 10/0,4 | 0.16 | 0.074 | 0.087232 | центр питания закрыт для потребителей 1,2 категории | 0.086 | 0.094 | 0.16 | 1х160
3904 | КТП 296 10/0,4кВ ф.1001 ПС 35/10кВ Норинская | Почепский РЭС | Брянская область | Почепский район с.Алексеевск | 10/0,4 | 0.16 | 0.125 | 0.039904 | центр питания закрыт для потребителей 1,2 категории | 0.035 | 0.043 | 0.16 | 1х160
3905 | КТП 295 10/0,4кВ ф.1001 ПС 35/10кВ Норинская | Почепский РЭС | Брянская область | Почепский район с.Алексеевск | 10/0,4 | 0.25 | 0.1665 | 0.089088 | центр питания закрыт для потребителей 1,2 категории | 0.0835 | 0.096 | 0.25 | 1х250
3906 | КТП 301 10/0,4кВ ф.1001 ПС 35/10кВ Норинская | Почепский РЭС | Брянская область | Почепский район д.Огородники | 10/0,4 | 0.04 | 0.024 | 0.016704 | центр питания закрыт для потребителей 1,2 категории | 0.016 | 0.018 | 0.04 | 1х40
3907 | КТП 302 10/0,4кВ ф.1001 ПС 35/10кВ Норинская | Почепский РЭС | Брянская область | Почепский район п.Добрая Воля | 10/0,4 | 0.04 | 0.022 | 0.01856 | центр питания закрыт для потребителей 1,2 категории | 0.018 | 0.02 | 0.04 | 1х40
3908 | КТП 87 10/0,4кВ ф.1001 ПС 35/10кВ Норинская | Почепский РЭС | Брянская область | Почепский район с.Третьяки | 10/0,4 | 0.1 | 0.074 | 0.028768 | центр питания закрыт для потребителей 1,2 категории | 0.026 | 0.031 | 0.1 | 1х100
3909 | КТП 112 10/0,4кВ ф.1001 ПС 35/10кВ Норинская | Почепский РЭС | Брянская область | Почепский район д.Журавка | 10/0,4 | 0.06 | 0.03 | 0.030624 | центр питания закрыт для потребителей 1,2 категории | 0.03 | 0.033 | 0.06 | 1х60
3910 | КТП 293 10/0,4кВ ф.1001 ПС 35/10кВ Норинская | Почепский РЭС | Брянская область | Почепский район с.Третьяки | 10/0,4 | 0.16 | 0.119 | 0.045472 | центр питания закрыт для потребителей 1,2 категории | 0.041 | 0.049 | 0.16 | 1х160
3911 | ЗТП "Третьяки" 10/0,4кВ ф.1001 ПС 35/10кВ Норинская | Почепский РЭС | Брянская область | Почепский район с.Третьяки | 10/0,4 | 0.4 | 0.185 | 0.21808 | центр питания закрыт для потребителей 1,2 категории | 0.215 | 0.235 | 0.4 | 1х400 | На РП Третьяки действительно был (и есть тр-р 400 кВА). После автоматизации Почепского РЭС РП переименовали в ЗТП
3912 | КТП 542 10/0,4кВ ф.1002 ПС 35/10кВ Норинская | Почепский РЭС | Брянская область | Почепский район п.Войков | 10/0,4 | 0.06 | 0.049 | 0.012992 | центр питания закрыт для потребителей 1,2 категории | 0.011 | 0.014 | 0.06 | 1х60
3913 | КТП 543 10/0,4кВ ф.1002 ПС 35/10кВ Норинская | Почепский РЭС | Брянская область | Почепский район с.Бельково | 10/0,4 | 0.16 | 0.12 | 0.044544 | центр питания закрыт для потребителей 1,2 категории | 0.04 | 0.048 | 0.16 | 1х160
3914 | КТП 540 10/0,4кВ ф.1002 ПС 35/10кВ Норинская | Почепский РЭС | Брянская область | Почепский район с.Бельково | 10/0,4 | 0.4 | 0.223 | 0.18282 | центр питания закрыт для потребителей 1,2 категории | 0.177 | 0.197 | 0.4 | 1х400
3915 | КТП 538 10/0,4кВ ф.1002 ПС 35/10кВ Норинская | Почепский РЭС | Брянская область | Почепский район п.Горбачи | 10/0,4 | 0.04 | 0.017 | 0.0232 | центр питания закрыт для потребителей 1,2 категории | 0.023 | 0.025 | 0.04 | 1х40
3916 | КТП 533 10/0,4кВ ф.1002 ПС 35/10кВ Норинская | Почепский РЭС | Брянская область | Почепский район д.Юськова Слобода | 10/0,4 | 0.04 | 0.02 | 0.020416 | центр питания закрыт для потребителей 1,2 категории | 0.02 | 0.022 | 0.04 | 1х40
3917 | КТП 550 10/0,4кВ ф.1002 ПС 35/10кВ Норинская | Почепский РЭС | Брянская область | Почепский район д.Юськова Слобода | 10/0,4 | 0.1 | 0.065 | 0.03712 | центр питания закрыт для потребителей 1,2 категории | 0.035 | 0.04 | 0.1 | 1х100
3918 | КТП 537 10/0,4кВ ф.1002 ПС 35/10кВ Норинская | Почепский РЭС | Брянская область | Почепский район с.Печня | 10/0,4 | 0.1 | 0.078 | 0.025056 | центр питания закрыт для потребителей 1,2 категории | 0.022 | 0.027 | 0.1 | 1х100
3919 | КТП 535 10/0,4кВ ф.1002 ПС 35/10кВ Норинская | Почепский РЭС | Брянская область | Почепский район с.Печня | 10/0,4 | 0.1 | 0.074 | 0.028768 | центр питания закрыт для потребителей 1,2 категории | 0.026 | 0.031 | 0.1 | 1х100
3920 | РП "Бельково" 10/0,4кВ ф.1002 ПС 35/10кВ Норинская | Почепский РЭС | Брянская область | Почепский район с.Бельково | 10/0,4 | 0.25 | 0.1495 | 0.10486 | центр питания закрыт для потребителей 1,2 категории | 0.1005 | 0.113 | 0.25 | 2х250 | на РП действительно есть тр-р, но диспетчерское наименование - РП
3921 | КТП 534 10/0,4кВ ф.1002 ПС 35/10кВ Норинская | Почепский РЭС | Брянская область | Почепский район д.Чемоданово | 10/0,4 | 0.1 | 0.05 | 0.05104 | центр питания закрыт для потребителей 1,2 категории | 0.05 | 0.055 | 0.1 | 1х100
3922 | КТП 532 10/0,4кВ ф.1002 ПС 35/10кВ Норинская | Почепский РЭС | Брянская область | Почепский район д.Котелки | 10/0,4 | 0.03 | 0.0195 | 0.011136 | центр питания закрыт для потребителей 1,2 категории | 0.0105 | 0.012 | 0.03 | 1х30
3923 | КТП 584 10/0,4кВ ф.1006 ПС 35/10кВ Норинская | Почепский РЭС | Брянская область | Почепский район д.Тарутино | 10/0,4 | 0.063 | 0.0372 | 0.026866 | центр питания закрыт для потребителей 1,2 категории | 0.0258 | 0.02895 | 0.063 | 1х63
3924 | КТП 587 10/0,4кВ ф.1006 ПС 35/10кВ Норинская | Почепский РЭС | Брянская область | Почепский район с.Шуморово | 10/0,4 | 0.25 | 0.1865 | 0.070528 | центр питания закрыт для потребителей 1,2 категории | 0.0635 | 0.076 | 0.25 | 1х250
3925 | КТП 597 10/0,4кВ ф.1006 ПС 35/10кВ Норинская | Почепский РЭС | Брянская область | Почепский район д.Заречье | 10/0,4 | 0.063 | 0.0302 | 0.033362 | центр питания закрыт для потребителей 1,2 категории | 0.0328 | 0.03595 | 0.063 | 1х63
3926 | КТП 776 10/0,4кВ ф.1006 ПС 35/10кВ Норинская | Почепский РЭС | Брянская область | Почепский район с.Шуморово | 10/0,4 | 0.16 | 0.112 | 0.051968 | центр питания закрыт для потребителей 1,2 категории | 0.048 | 0.056 | 0.16 | 1х160
3927 | КТП 590 10/0,4кВ ф.1006 ПС 35/10кВ Норинская | Почепский РЭС | Брянская область | Почепский район д.Поповка | 10/0,4 | 0.04 | 0.03 | 0.011136 | центр питания закрыт для потребителей 1,2 категории | 0.01 | 0.012 | 0.04 | 1х40
3928 | КТП 591 10/0,4кВ ф.1006 ПС 35/10кВ Норинская | Почепский РЭС | Брянская область | Почепский район с.Шуморово | 10/0,4 | 0.1 | 0.087 | 0.016704 | центр питания закрыт для потребителей 1,2 категории | 0.013 | 0.018 | 0.1 | 1х100
3929 | КТП 592 10/0,4кВ ф.1006 ПС 35/10кВ Норинская | Почепский РЭС | Брянская область | Почепский район д.Шмотовка | 10/0,4 | 0.06 | 0.035 | 0.025984 | центр питания закрыт для потребителей 1,2 категории | 0.025 | 0.028 | 0.06 | 1х60
3930 | КТП 596 10/0,4кВ ф.1006 ПС 35/10кВ Норинская | Почепский РЭС | Брянская область | Почепский район с.Шуморово | 10/0,4 | 0.16 | 0.091 | 0.071456 | центр питания закрыт для потребителей 1,2 категории | 0.069 | 0.077 | 0.16 | 1х160
3931 | КТП 595 10/0,4кВ ф.1006 ПС 35/10кВ Норинская | Почепский РЭС | Брянская область | Почепский район с.Шуморово | 10/0,4 | 0.1 | 0.078 | 0.025056 | центр питания закрыт для потребителей 1,2 категории | 0.022 | 0.027 | 0.1 | 1х100
3932 | КТП 611 10/0,4кВ ф.1006 ПС 35/10кВ Норинская | Почепский РЭС | Брянская область | Почепский район д.Долбежи | 10/0,4 | 0.06 | 0.043 | 0.01856 | центр питания закрыт для потребителей 1,2 категории | 0.017 | 0.02 | 0.06 | 1х60
3933 | КТП 702 10/0,4кВ ф.1001 ПС 35/10кВ Папсуевская | Почепский РЭС | Брянская область | Почепский район д.Папсуевка | 10/0,4 | 0.25 | 0.1305 | 0.1225 | центр питания закрыт для потребителей 1,2 категории | 0.1195 | 0.132 | 0.25 | 1х250
3934 | КТП 601 10/0,4кВ ф.1001 ПС 35/10кВ Папсуевская | Почепский РЭС | Брянская область | Почепский район д.Макаричи | 10/0,4 | 0.25 | 0.1815 | 0.075168 | центр питания закрыт для потребителей 1,2 категории | 0.0685 | 0.081 | 0.25 | 1х250
3935 | КТП 612 10/0,4кВ ф.1001 ПС 35/10кВ Папсуевская | Почепский РЭС | Брянская область | Почепский район д.Красная Слобода | 10/0,4 | 0.063 | 0.0352 | 0.028722 | центр питания закрыт для потребителей 1,2 категории | 0.0278 | 0.03095 | 0.063 | 1х63
3936 | РП "Красная Слобода" 10/0,4кВ ф.1001 ПС 35/10кВ Папсуевская | Почепский РЭС | Брянская область | Почепский район д.Красная Слобода | 10/0,4 | 1.03 | 0.28 | 0.12992 |  | 0.12 | 0.14 | 0.4 | 1х630+1х400 | на РП действительно есть тр-р, но диспетчерское наименование - РП
3937 | КТП 605 10/0,4кВ ф.1001 ПС 35/10кВ Папсуевская | Почепский РЭС | Брянская область | Почепский район д.Волжино | 10/0,4 | 0.063 | 0.0412 | 0.023154 | центр питания закрыт для потребителей 1,2 категории | 0.0218 | 0.02495 | 0.063 | 1х63
3938 | КТП 607 10/0,4кВ ф.1001 ПС 35/10кВ Папсуевская | Почепский РЭС | Брянская область | Почепский район д.Барыки | 10/0,4 | 0.1 | 0.046 | 0.054752 | центр питания закрыт для потребителей 1,2 категории | 0.054 | 0.059 | 0.1 | 1х100
3939 | КТП 609 10/0,4кВ ф.1001 ПС 35/10кВ Папсуевская | Почепский РЭС | Брянская область | Почепский район д.Савинки | 10/0,4 | 0.06 | 0.048 | 0.01392 | центр питания закрыт для потребителей 1,2 категории | 0.012 | 0.015 | 0.06 | 1х60
3940 | КТП 705 10/0,4кВ ф.1001 ПС 35/10кВ Папсуевская | Почепский РЭС | Брянская область | Почепский район д.Красная Слобода | 10/0,4 | 0.25 | 0.1745 | 0.081664 | центр питания закрыт для потребителей 1,2 категории | 0.0755 | 0.088 | 0.25 | 1х250
3941 | КТП 636 10/0,4кВ ф.1002 ПС 35/10кВ Папсуевская | Почепский РЭС | Брянская область | Почепский район д.Папсуевка | 10/0,4 | 0.16 | 0.116 | 0.048256 | центр питания закрыт для потребителей 1,2 категории | 0.044 | 0.052 | 0.16 | 1х160
3942 | КТП 635 10/0,4кВ ф.1002 ПС 35/10кВ Папсуевская | Почепский РЭС | Брянская область | Почепский район д.Димтрово | 10/0,4 | 0.06 | 0.041 | 0.020416 | центр питания закрыт для потребителей 1,2 категории | 0.019 | 0.022 | 0.06 | 1х60
3943 | КТП 620 10/0,4кВ ф.1002 ПС 35/10кВ Папсуевская | Почепский РЭС | Брянская область | Почепский район д.Димтрово | 10/0,4 | 0.4 | 0.214 | 0.19117 | центр питания закрыт для потребителей 1,2 категории | 0.186 | 0.206 | 0.4 | 1х400
3944 | КТП 621 10/0,4кВ ф.1002 ПС 35/10кВ Папсуевская | Почепский РЭС | Брянская область | Почепский район д.Димтрово | 10/0,4 | 0.16 | 0.108 | 0.05568 | центр питания закрыт для потребителей 1,2 категории | 0.052 | 0.06 | 0.16 | 1х160
3945 | КТП 623 10/0,4кВ ф.1002 ПС 35/10кВ Папсуевская | Почепский РЭС | Брянская область | Почепский район д.Кувшиново | 10/0,4 | 0.063 | 0.0492 | 0.01573 | центр питания закрыт для потребителей 1,2 категории | 0.0138 | 0.01695 | 0.063 | 1х63
3946 | КТП 622 10/0,4кВ ф.1002 ПС 35/10кВ Папсуевская | Почепский РЭС | Брянская область | Почепский район д.Рудня | 10/0,4 | 0.16 | 0.079 | 0.082592 | центр питания закрыт для потребителей 1,2 категории | 0.081 | 0.089 | 0.16 | 1х160
3947 | КТП 625 10/0,4кВ ф.1004 ПС 35/10кВ Папсуевская | Почепский РЭС | Брянская область | Почепский район д.Папсуевка | 10/0,4 | 0.18 | 0.103 | 0.079808 | центр питания закрыт для потребителей 1,2 категории | 0.077 | 0.086 | 0.18 | 1х180
3948 | КТП 627 10/0,4кВ ф.1004 ПС 35/10кВ Папсуевская | Почепский РЭС | Брянская область | Почепский район с.Подыменка | 10/0,4 | 0.06 | 0.045 | 0.016704 | центр питания закрыт для потребителей 1,2 категории | 0.015 | 0.018 | 0.06 | 1х60
3949 | КТП 629 10/0,4кВ ф.1004 ПС 35/10кВ Папсуевская | Почепский РЭС | Брянская область | Почепский район д.Липки | 10/0,4 | 0.06 | 0.04 | 0.021344 | центр питания закрыт для потребителей 1,2 категории | 0.02 | 0.023 | 0.06 | 1х60
3950 | КТП 628 10/0,4кВ ф.1004 ПС 35/10кВ Папсуевская | Почепский РЭС | Брянская область | Почепский район д.Именка | 10/0,4 | 0.06 | 0.041 | 0.020416 | центр питания закрыт для потребителей 1,2 категории | 0.019 | 0.022 | 0.06 | 1х60
3951 | КТП 630 10/0,4кВ ф.1004 ПС 35/10кВ Папсуевская | Почепский РЭС | Брянская область | Почепский район д.Граборовка | 10/0,4 | 0.063 | 0.0522 | 0.012946 | центр питания закрыт для потребителей 1,2 категории | 0.0108 | 0.01395 | 0.063 | 1х63
3952 | КТП 633 10/0,4кВ ф.1004 ПС 35/10кВ Папсуевская | Почепский РЭС | Брянская область | Почепский район п.Михайловка | 10/0,4 | 0.03 | 0.0215 | 0.00928 | центр питания закрыт для потребителей 1,2 категории | 0.0085 | 0.01 | 0.03 | 1х30
3953 | КТП 634 10/0,4кВ ф.1004 ПС 35/10кВ Папсуевская | Почепский РЭС | Брянская область | Почепский район п.Пашичи | 10/0,4 | 0.03 | 0.0185 | 0.012064 | центр питания закрыт для потребителей 1,2 категории | 0.0115 | 0.013 | 0.03 | 1х30
3954 | КТП 646 10/0,4кВ ф.1005 ПС 35/10кВ Папсуевская | Почепский РЭС | Брянская область | Почепский район д.Папсуевка | 10/0,4 | 0.1 | 0.069 | 0.033408 | центр питания закрыт для потребителей 1,2 категории | 0.031 | 0.036 | 0.1 | 1х100
3955 | КТП 640 10/0,4кВ ф.1005 ПС 35/10кВ Папсуевская | Почепский РЭС | Брянская область | Почепский район д.Папсуевка | 10/0,4 | 0.16 | 0.109 | 0.054752 | центр питания закрыт для потребителей 1,2 категории | 0.051 | 0.059 | 0.16 | 1х160
3956 | КТП 642 10/0,4кВ ф.1005 ПС 35/10кВ Папсуевская | Почепский РЭС | Брянская область | Почепский район д.Путиловец | 10/0,4 | 0.06 | 0.036 | 0.025056 | центр питания закрыт для потребителей 1,2 категории | 0.024 | 0.027 | 0.06 | 1х60
3957 | КТП 644 10/0,4кВ ф.1005 ПС 35/10кВ Папсуевская | Почепский РЭС | Брянская область | Почепский район д.Федоровка | 10/0,4 | 0.025 | 0.0203 | 0.0055216 | центр питания закрыт для потребителей 1,2 категории | 0.0047 | 0.00595 | 0.025 | 1х25
3958 | КТП 251 10/0,4кВ ф.1001 ПС 35/10кВ Селищанская | Почепский РЭС | Брянская область | Почепский район д.Лабодино | 10/0,4 | 0.1 | 0.072 | 0.030624 | центр питания закрыт для потребителей 1,2 категории | 0.028 | 0.033 | 0.1 | 1х100
3959 | КТП 252 10/0,4кВ ф.1001 ПС 35/10кВ Селищанская | Почепский РЭС | Брянская область | Почепский район с.Демьяново | 10/0,4 | 0.1 | 0.059 | 0.042688 | центр питания закрыт для потребителей 1,2 категории | 0.041 | 0.046 | 0.1 | 1х100
3960 | КТП 257 10/0,4кВ ф.1001 ПС 35/10кВ Селищанская | Почепский РЭС | Брянская область | Почепский район с.Демьяново | 10/0,4 | 0.04 | 0.018 | 0.022272 | центр питания закрыт для потребителей 1,2 категории | 0.022 | 0.024 | 0.04 | 1х40
3961 | РП "Васьковичи" 10/0,4кВ ф.1001 ПС 35/10кВ Селищанская | Почепский РЭС | Брянская область | Почепский район с.Васьковичи | 10/0,4 | 0.63 | 0.4045 | 0.2385 | центр питания закрыт для потребителей 1,2 категории | 0.2255 | 0.257 | 0.63 | 1х630 | на РП действительно есть тр-р, но диспетчерское наименование - РП
3962 | КТП 365 10/0,4кВ ф.1001 ПС 35/10кВ Селищанская | Почепский РЭС | Брянская область | Почепский район с.Васьковичи | 10/0,4 | 0.1 | 0.055 | 0.0464 | центр питания закрыт для потребителей 1,2 категории | 0.045 | 0.05 | 0.1 | 1х100
3963 | КТП 256 10/0,4кВ ф.1001 ПС 35/10кВ Селищанская | Почепский РЭС | Брянская область | Почепский район с.Васьковичи | 10/0,4 | 0.1 | 0.077 | 0.025984 | центр питания закрыт для потребителей 1,2 категории | 0.023 | 0.028 | 0.1 | 1х100
3964 | КТП 254 10/0,4кВ ф.1001 ПС 35/10кВ Селищанская | Почепский РЭС | Брянская область | Почепский район с.Васьковичи | 10/0,4 | 0.25 | 0.1245 | 0.12806 | центр питания закрыт для потребителей 1,2 категории | 0.1255 | 0.138 | 0.25 | 1х250
3965 | КТП 349 10/0,4кВ ф.1001 ПС 35/10кВ Селищанская | Почепский РЭС | Брянская область | Почепский район с.Васьковичи | 10/0,4 | 0.16 | 0.083 | 0.07888 | центр питания закрыт для потребителей 1,2 категории | 0.077 | 0.085 | 0.16 | 1х160
3966 | КТП 253 10/0,4кВ ф.1001 ПС 35/10кВ Селищанская | Почепский РЭС | Брянская область | Почепский район д.Милашово | 10/0,4 | 0.1 | 0.065 | 0.03712 | центр питания закрыт для потребителей 1,2 категории | 0.035 | 0.04 | 0.1 | 1х100
3967 | КТП 261 10/0,4кВ ф.1002 ПС 35/10кВ Селищанская | Почепский РЭС | Брянская область | Почепский район с.Подбелово | 10/0,4 | 0.1 | 0.062 | 0.039904 | центр питания закрыт для потребителей 1,2 категории | 0.038 | 0.043 | 0.1 | 1х100
3968 | КТП 338 10/0,4кВ ф.1002 ПС 35/10кВ Селищанская | Почепский РЭС | Брянская область | Почепский район с.Подбелово | 10/0,4 | 0.25 | 0.1135 | 0.13827 | центр питания закрыт для потребителей 1,2 категории | 0.1365 | 0.149 | 0.25 | 1х250
3969 | КТП 262 10/0,4кВ ф.1002 ПС 35/10кВ Селищанская | Почепский РЭС | Брянская область | Почепский район с.Подбелово | 10/0,4 | 0.1 | 0.046 | 0.054752 | центр питания закрыт для потребителей 1,2 категории | 0.054 | 0.059 | 0.1 | 1х100
3970 | КТП 351 10/0,4кВ ф.1002 ПС 35/10кВ Селищанская | Почепский РЭС | Брянская область | Почепский район д.Вормино | 10/0,4 | 0.063 | 0.0292 | 0.03429 | центр питания закрыт для потребителей 1,2 категории | 0.0338 | 0.03695 | 0.063 | 1х63
3971 | КТП 359 10/0,4кВ ф.1002 ПС 35/10кВ Селищанская | Почепский РЭС | Брянская область | Почепский район д.Шелудьки | 10/0,4 | 0.25 | 0.1425 | 0.11136 | центр питания закрыт для потребителей 1,2 категории | 0.1075 | 0.12 | 0.25 | 1х250
3972 | КТП 263 10/0,4кВ ф.1002 ПС 35/10кВ Селищанская | Почепский РЭС | Брянская область | Почепский район п.Заречье | 10/0,4 | 0.025 | 0.0113 | 0.013874 | центр питания закрыт для потребителей 1,2 категории | 0.0137 | 0.01495 | 0.025 | 1х25
3973 | КТП 265 10/0,4кВ ф.1002 ПС 35/10кВ Селищанская | Почепский РЭС | Брянская область | Почепский район д.Сибеки | 10/0,4 | 0.06 | 0.03 | 0.030624 | центр питания закрыт для потребителей 1,2 категории | 0.03 | 0.033 | 0.06 | 1х60
3974 | КТП 230 10/0,4кВ ф.1002 ПС 35/10кВ Селищанская | Почепский РЭС | Брянская область | Почепский район п.Роща | 10/0,4 | 0.03 | 0.0125 | 0.017632 | центр питания закрыт для потребителей 1,2 категории | 0.0175 | 0.019 | 0.03 | 1х30
3975 | КТП 270 10/0,4кВ ф.1002 ПС 35/10кВ Селищанская | Почепский РЭС | Брянская область | Почепский район п.Первомайский | 10/0,4 | 0.32 | 0.24 | 0.089088 | центр питания закрыт для потребителей 1,2 категории | 0.08 | 0.096 | 0.32 | 1х320
3976 | КТП 269 10/0,4кВ ф.1002 ПС 35/10кВ Селищанская | Почепский РЭС | Брянская область | Почепский район п.Первомайский | 10/0,4 | 0.4 | 0.271 | 0.13827 | центр питания закрыт для потребителей 1,2 категории | 0.129 | 0.149 | 0.4 | 1х400
3977 | КТП 268 10/0,4кВ ф.1002 ПС 35/10кВ Селищанская | Почепский РЭС | Брянская область | Почепский район п.Первомайский | 10/0,4 | 0.4 | 0.302 | 0.1095 | центр питания закрыт для потребителей 1,2 категории | 0.098 | 0.118 | 0.4 | 1х400
3978 | КТП 303 10/0,4кВ ф.1006 ПС 35/10кВ Селищанская | Почепский РЭС | Брянская область | Почепский район с.Старопечепье | 10/0,4 | 0.1 | 0.076 | 0.026912 | центр питания закрыт для потребителей 1,2 категории | 0.024 | 0.029 | 0.1 | 1х100
3979 | КТП 347 10/0,4кВ ф.1006 ПС 35/10кВ Селищанская | Почепский РЭС | Брянская область | Почепский район с.Старопечепье | 10/0,4 | 0.1 | 0.065 | 0.03712 | центр питания закрыт для потребителей 1,2 категории | 0.035 | 0.04 | 0.1 | 1х100
3980 | КТП 229 10/0,4кВ ф.1006 ПС 35/10кВ Селищанская | Почепский РЭС | Брянская область | Почепский район д.Дадаровка | 10/0,4 | 0.1 | 0.069 | 0.033408 | центр питания закрыт для потребителей 1,2 категории | 0.031 | 0.036 | 0.1 | 1х100
3981 | КТП 290 10/0,4кВ ф.1006 ПС 35/10кВ Селищанская | Почепский РЭС | Брянская область | Почепский район п.Дубова Роща | 10/0,4 | 0.04 | 0.031 | 0.010208 | центр питания закрыт для потребителей 1,2 категории | 0.009 | 0.011 | 0.04 | 1х40
3982 | КТП 292 10/0,4кВ ф.1006 ПС 35/10кВ Селищанская | Почепский РЭС | Брянская область | Почепский район д.Хотеничи | 10/0,4 | 0.1 | 0.057 | 0.044544 | центр питания закрыт для потребителей 1,2 категории | 0.043 | 0.048 | 0.1 | 1х100
3983 | КТП 297 10/0,4кВ ф.1006 ПС 35/10кВ Селищанская | Почепский РЭС | Брянская область | Почепский район п.Полянка | 10/0,4 | 0.1 | 0.062 | 0.039904 | центр питания закрыт для потребителей 1,2 категории | 0.038 | 0.043 | 0.1 | 1х100
3984 | КТП 340 10/0,4кВ ф.1006 ПС 35/10кВ Селищанская | Почепский РЭС | Брянская область | Почепский район с.Старопечепье | 10/0,4 | 0.06 | 0.036 | 0.025056 | центр питания закрыт для потребителей 1,2 категории | 0.024 | 0.027 | 0.06 | 1х60
3985 | КТП 306 10/0,4кВ ф.1006 ПС 35/10кВ Селищанская | Почепский РЭС | Брянская область | Почепский район п.Сергеевка | 10/0,4 | 0.03 | 0.0115 | 0.01856 | центр питания закрыт для потребителей 1,2 категории | 0.0185 | 0.02 | 0.03 | 1х30
3986 | КТП 307 10/0,4кВ ф.1006 ПС 35/10кВ Селищанская | Почепский РЭС | Брянская область | Почепский район с.Чопово | 10/0,4 | 0.16 | 0.074 | 0.087232 | центр питания закрыт для потребителей 1,2 категории | 0.086 | 0.094 | 0.16 | 1х160
3987 | КТП 309 10/0,4кВ ф.1006 ПС 35/10кВ Селищанская | Почепский РЭС | Брянская область | Почепский район с.Чопово | 10/0,4 | 0.1 | 0.047 | 0.053824 | центр питания закрыт для потребителей 1,2 категории | 0.053 | 0.058 | 0.1 | 1х100
3988 | КТП 345 10/0,4кВ ф.1006 ПС 35/10кВ Селищанская | Почепский РЭС | Брянская область | Почепский район д.Житня | 10/0,4 | 0.25 | 0.1205 | 0.13178 | центр питания закрыт для потребителей 1,2 категории | 0.1295 | 0.142 | 0.25 | 1х250
3989 | КТП 260 10/0,4кВ ф.1006 ПС 35/10кВ Селищанская | Почепский РЭС | Брянская область | Почепский район п.Житня | 10/0,4 | 0.063 | 0.0372 | 0.026866 | центр питания закрыт для потребителей 1,2 категории | 0.0258 | 0.02895 | 0.063 | 1х63
3990 | КТП 350 10/0,4кВ ф.1006 ПС 35/10кВ Селищанская | Почепский РЭС | Брянская область | Почепский район п.Житня | 10/0,4 | 0.1 | 0.05 | 0.05104 | центр питания закрыт для потребителей 1,2 категории | 0.05 | 0.055 | 0.1 | 1х100
3991 | КТП 86 10/0,4кВ ф.1006 ПС 35/10кВ Селищанская | Почепский РЭС | Брянская область | Почепский район п.Житня | 10/0,4 | 0.1 | 0.045 | 0.05568 | центр питания закрыт для потребителей 1,2 категории | 0.055 | 0.06 | 0.1 | 1х100
3992 | КТП 103 10/0,4кВ ф.1006 ПС 35/10кВ Селищанская | Почепский РЭС | Брянская область | Почепский район п.Житня | 10/0,4 | 0.06 | 0.05 | 0.012064 | центр питания закрыт для потребителей 1,2 категории | 0.01 | 0.013 | 0.06 | 1х60
3993 | КТП 259 10/0,4кВ ф.1006 ПС 35/10кВ Селищанская | Почепский РЭС | Брянская область | Почепский район д.Бохоричи | 10/0,4 | 0.16 | 0.071 | 0.090016 | центр питания закрыт для потребителей 1,2 категории | 0.089 | 0.097 | 0.16 | 1х160
3994 | КТП 258 10/0,4кВ ф.1006 ПС 35/10кВ Селищанская | Почепский РЭС | Брянская область | Почепский район д.Игнатьево | 10/0,4 | 0.063 | 0.0322 | 0.031506 | центр питания закрыт для потребителей 1,2 категории | 0.0308 | 0.03395 | 0.063 | 1х63
3995 | КТП 310 10/0,4кВ ф.1007 ПС 35/10кВ Селищанская | Почепский РЭС | Брянская область | Почепский район д.Пашково | 10/0,4 | 0.2 | 0.096 | 0.10579 | центр питания закрыт для потребителей 1,2 категории | 0.104 | 0.114 | 0.2 | 1х200
3996 | КТП 298 10/0,4кВ ф.1007 ПС 35/10кВ Селищанская | Почепский РЭС | Брянская область | Почепский район д.Пашково | 10/0,4 | 0.16 | 0.099 | 0.064032 | центр питания закрыт для потребителей 1,2 категории | 0.061 | 0.069 | 0.16 | 1х160
3997 | КТП 311 10/0,4кВ ф.1007 ПС 35/10кВ Селищанская | Почепский РЭС | Брянская область | Почепский район д.Заполье | 10/0,4 | 0.04 | 0.025 | 0.015776 | центр питания закрыт для потребителей 1,2 категории | 0.015 | 0.017 | 0.04 | 1х40
3998 | КТП 312 10/0,4кВ ф.1007 ПС 35/10кВ Селищанская | Почепский РЭС | Брянская область | Почепский район д.Курманово | 10/0,4 | 0.06 | 0.027 | 0.033408 | центр питания закрыт для потребителей 1,2 категории | 0.033 | 0.036 | 0.06 | 1х60
3999 | КТП 314 10/0,4кВ ф.1007 ПС 35/10кВ Селищанская | Почепский РЭС | Брянская область | Почепский район д.Заречье | 10/0,4 | 0.1 | 0.066 | 0.036192 | центр питания закрыт для потребителей 1,2 категории | 0.034 | 0.039 | 0.1 | 1х100
4000 | КТП 315 10/0,4кВ ф.1007 ПС 35/10кВ Селищанская | Почепский РЭС | Брянская область | Почепский район д.Корнево | 10/0,4 | 0.04 | 0.014 | 0.025984 | центр питания закрыт для потребителей 1,2 категории | 0.026 | 0.028 | 0.04 | 1х40
4001 | КТП 328 10/0,4кВ ф.1007 ПС 35/10кВ Селищанская | Почепский РЭС | Брянская область | Почепский район д.Казаново | 10/0,4 | 0.063 | 0.0282 | 0.035218 | центр питания закрыт для потребителей 1,2 категории | 0.0348 | 0.03795 | 0.063 | 1х63
4002 | КТП 324 10/0,4кВ ф.1007 ПС 35/10кВ Селищанская | Почепский РЭС | Брянская область | Почепский район с.Бельково | 10/0,4 | 0.25 | 0.1085 | 0.14291 | центр питания закрыт для потребителей 1,2 категории | 0.1415 | 0.154 | 0.25 | 1х250
4003 | КТП 330 10/0,4кВ ф.1007 ПС 35/10кВ Селищанская | Почепский РЭС | Брянская область | Почепский район д.Близницы | 10/0,4 | 0.06 | 0.028 | 0.03248 | центр питания закрыт для потребителей 1,2 категории | 0.032 | 0.035 | 0.06 | 1х60
4004 | КТП 326 10/0,4кВ ф.1007 ПС 35/10кВ Селищанская | Почепский РЭС | Брянская область | Почепский район д.Беловск | 10/0,4 | 0.1 | 0.055 | 0.0464 | центр питания закрыт для потребителей 1,2 категории | 0.045 | 0.05 | 0.1 | 1х100
4005 | КТП 323 10/0,4кВ ф.1007 ПС 35/10кВ Селищанская | Почепский РЭС | Брянская область | Почепский район д.Козловка | 10/0,4 | 0.04 | 0.027 | 0.01392 | центр питания закрыт для потребителей 1,2 категории | 0.013 | 0.015 | 0.04 | 1х40
4006 | КТП 275 10/0,4кВ ф.1007 ПС 35/10кВ Селищанская | Почепский РЭС | Брянская область | Почепский район с.Балыки | 10/0,4 | 0.1 | 0.072 | 0.030624 | центр питания закрыт для потребителей 1,2 категории | 0.028 | 0.033 | 0.1 | 1х100
4007 | КТП 320 10/0,4кВ ф.1007 ПС 35/10кВ Селищанская | Почепский РЭС | Брянская область | Почепский район д.Надиинка | 10/0,4 | 0.03 | 0.0245 | 0.006496 | центр питания закрыт для потребителей 1,2 категории | 0.0055 | 0.007 | 0.03 | 1х30
4008 | КТП 321 10/0,4кВ ф.1007 ПС 35/10кВ Селищанская | Почепский РЭС | Брянская область | Почепский район д.Рябцы | 10/0,4 | 0.1 | 0.051 | 0.050112 | центр питания закрыт для потребителей 1,2 категории | 0.049 | 0.054 | 0.1 | 1х100
4009 | КТП 272 10/0,4кВ ф.1007 ПС 35/10кВ Селищанская | Почепский РЭС | Брянская область | Почепский район с.Глазово | 10/0,4 | 0.16 | 0.085 | 0.077024 | центр питания закрыт для потребителей 1,2 категории | 0.075 | 0.083 | 0.16 | 1х160
4010 | КТП 300 10/0,4кВ ф.1007 ПС 35/10кВ Селищанская | Почепский РЭС | Брянская область | Почепский район с.Глазово | 10/0,4 | 0.16 | 0.11 | 0.053824 | центр питания закрыт для потребителей 1,2 категории | 0.05 | 0.058 | 0.16 | 1х160
4011 | КТП 344 10/0,4кВ ф.1008 ПС 35/10кВ Селищанская | Почепский РЭС | Брянская область | Почепский район с.Подбелово | 10/0,4 | 0.06 | 0.036 | 0.025056 | центр питания закрыт для потребителей 1,2 категории | 0.024 | 0.027 | 0.06 | 1х60
4012 | КТП 343 10/0,4кВ ф.1008 ПС 35/10кВ Селищанская | Почепский РЭС | Брянская область | Почепский район с.Подбелово | 10/0,4 | 0.06 | 0.04 | 0.021344 | центр питания закрыт для потребителей 1,2 категории | 0.02 | 0.023 | 0.06 | 1х60
4013 | КТП 267 10/0,4кВ ф.1008 ПС 35/10кВ Селищанская | Почепский РЭС | Брянская область | Почепский район с.Подбелово | 10/0,4 | 0.1 | 0.063 | 0.038976 | центр питания закрыт для потребителей 1,2 категории | 0.037 | 0.042 | 0.1 | 1х100
4014 | КТП 371 10/0,4кВ ф.1008 ПС 35/10кВ Селищанская | Почепский РЭС | Брянская область | Почепский район д.Сотниково | 10/0,4 | 0.1 | 0.058 | 0.043616 | центр питания закрыт для потребителей 1,2 категории | 0.042 | 0.047 | 0.1 | 1х100
4015 | КТП 332 10/0,4кВ ф.1008 ПС 35/10кВ Селищанская | Почепский РЭС | Брянская область | Почепский район д.Гущино | 10/0,4 | 0.01 | 0.0095 | 0.000928 | центр питания закрыт для потребителей 1,2 категории | 0.0005 | 0.001 | 0.01 | 1х10
4016 | КТП 355 10/0,4кВ ф.1008 ПС 35/10кВ Селищанская | Почепский РЭС | Брянская область | Почепский район д.Гущино | 10/0,4 | 0.063 | 0.0302 | 0.033362 | центр питания закрыт для потребителей 1,2 категории | 0.0328 | 0.03595 | 0.063 | 1х63
4017 | КТП 335 10/0,4кВ ф.1008 ПС 35/10кВ Селищанская | Почепский РЭС | Брянская область | Почепский район д.Гущино | 10/0,4 | 0.06 | 0.039 | 0.022272 | центр питания закрыт для потребителей 1,2 категории | 0.021 | 0.024 | 0.06 | 1х60
4018 | КТП 334 10/0,4кВ ф.1008 ПС 35/10кВ Селищанская | Почепский РЭС | Брянская область | Почепский район с.Дымово | 10/0,4 | 0.06 | 0.033 | 0.02784 | центр питания закрыт для потребителей 1,2 категории | 0.027 | 0.03 | 0.06 | 1х60
4019 | КТП 333 10/0,4кВ ф.1008 ПС 35/10кВ Селищанская | Почепский РЭС | Брянская область | Почепский район д.Копылы | 10/0,4 | 0.025 | 0.0123 | 0.012946 | центр питания закрыт для потребителей 1,2 категории | 0.0127 | 0.01395 | 0.025 | 1х25
4020 | КТП 336 10/0,4кВ ф.1008 ПС 35/10кВ Селищанская | Почепский РЭС | Брянская область | Почепский район с.Первомайское | 10/0,4 | 0.25 | 0.1865 | 0.070528 | центр питания закрыт для потребителей 1,2 категории | 0.0635 | 0.076 | 0.25 | 1х250
4021 | КТП 337 10/0,4кВ ф.1008 ПС 35/10кВ Селищанская | Почепский РЭС | Брянская область | Почепский район с.Первомайское | 10/0,4 | 0.25 | 0.1765 | 0.079808 | центр питания закрыт для потребителей 1,2 категории | 0.0735 | 0.086 | 0.25 | 1х250
4022 | ЗТП 44 10/0,4кВ ф.1008 ПС 35/10кВ Селищанская | Почепский РЭС | Брянская область | Почепский район с.Первомайское | 10/0,4 | 0.25 | 0.1475 | 0.10672 | центр питания закрыт для потребителей 1,2 категории | 0.1025 | 0.115 | 0.25 | 1х250
4023 | КТП 271 10/0,4кВ ф.1022 ПС 35/10кВ Селищанская | Почепский РЭС | Брянская область | Почепский район с.Селище | 10/0,4 | 0.1 | 0.083 | 0.020416 | центр питания закрыт для потребителей 1,2 категории | 0.017 | 0.022 | 0.1 | 1х100
4024 | КТП 365 10/0,4кВ ф.1022 ПС 35/10кВ Селищанская | Почепский РЭС | Брянская область | Почепский район с.Селище | 10/0,4 | 0.1 | 0.048 | 0.052896 | центр питания закрыт для потребителей 1,2 категории | 0.052 | 0.057 | 0.1 | 1х100
4025 | КТП 273 10/0,4кВ ф.1022 ПС 35/10кВ Селищанская | Почепский РЭС | Брянская область | Почепский район с.Селище | 10/0,4 | 0.25 | 0.1205 | 0.13178 | центр питания закрыт для потребителей 1,2 категории | 0.1295 | 0.142 | 0.25 | 1х250
4026 | КТП 364 10/0,4кВ ф.1022 ПС 35/10кВ Селищанская | Почепский РЭС | Брянская область | Почепский район п.Дряговка | 10/0,4 | 0.1 | 0.055 | 0.0464 | центр питания закрыт для потребителей 1,2 категории | 0.045 | 0.05 | 0.1 | 1х100
4027 | КТП 275 10/0,4кВ ф.1023 ПС 35/10кВ Селищанская | Почепский РЭС | Брянская область | Почепский район п.Красный | 10/0,4 | 0.1 | 0.041 | 0.059392 | центр питания закрыт для потребителей 1,2 категории | 0.059 | 0.064 | 0.1 | 1х100
4028 | КТП 339 10/0,4кВ ф.1024 ПС 35/10кВ Селищанская | Почепский РЭС | Брянская область | Почепский район с.Селище | 10/0,4 | 0.1 | 0.05 | 0.05104 | центр питания закрыт для потребителей 1,2 категории | 0.05 | 0.055 | 0.1 | 1х100
4029 | КТП 277 10/0,4кВ ф.1024 ПС 35/10кВ Селищанская | Почепский РЭС | Брянская область | Почепский район д.Березовка | 10/0,4 | 0.03 | 0.0145 | 0.015776 | центр питания закрыт для потребителей 1,2 категории | 0.0155 | 0.017 | 0.03 | 1х30
4030 | КТП 288 10/0,4кВ ф.1024 ПС 35/10кВ Селищанская | Почепский РЭС | Брянская область | Почепский район д.Бытня | 10/0,4 | 0.03 | 0.0255 | 0.005568 | центр питания закрыт для потребителей 1,2 категории | 0.0045 | 0.006 | 0.03 | 1х30
4031 | КТП 348 10/0,4кВ ф.1024 ПС 35/10кВ Селищанская | Почепский РЭС | Брянская область | Почепский район д.Бытня | 10/0,4 | 0.16 | 0.11 | 0.053824 | центр питания закрыт для потребителей 1,2 категории | 0.05 | 0.058 | 0.16 | 1х160
4032 | КТП 279 10/0,4кВ ф.1024 ПС 35/10кВ Селищанская | Почепский РЭС | Брянская область | Почепский район д.Пашково | 10/0,4 | 0.18 | 0.122 | 0.062176 | центр питания закрыт для потребителей 1,2 категории | 0.058 | 0.067 | 0.18 | 1х180
4033 | КТП 278 10/0,4кВ ф.1024 ПС 35/10кВ Селищанская | Почепский РЭС | Брянская область | Почепский район д.Пашково | 10/0,4 | 0.16 | 0.08 | 0.081664 | центр питания закрыт для потребителей 1,2 категории | 0.08 | 0.088 | 0.16 | 1х160
4034 | КТП 343 10/0,4кВ ф.1024 ПС 35/10кВ Селищанская | Почепский РЭС | Брянская область | Почепский район д.Польники | 10/0,4 | 0.04 | 0.026 | 0.014848 | центр питания закрыт для потребителей 1,2 категории | 0.014 | 0.016 | 0.04 | 1х40
4035 | КТП 276 10/0,4кВ ф.1024 ПС 35/10кВ Селищанская | Почепский РЭС | Брянская область | Почепский район д.Пашково | 10/0,4 | 0.16 | 0.071 | 0.090016 | центр питания закрыт для потребителей 1,2 категории | 0.089 | 0.097 | 0.16 | 1х160
4036 | КТП 280 10/0,4кВ ф.1024 ПС 35/10кВ Селищанская | Почепский РЭС | Брянская область | Почепский район д.Пашково | 10/0,4 | 0.063 | 0.0352 | 0.028722 | центр питания закрыт для потребителей 1,2 категории | 0.0278 | 0.03095 | 0.063 | 1х63
4037 | КТП 282 10/0,4кВ ф.1024 ПС 35/10кВ Селищанская | Почепский РЭС | Брянская область | Почепский район п.Семеновский | 10/0,4 | 0.06 | 0.037 | 0.024128 | центр питания закрыт для потребителей 1,2 категории | 0.023 | 0.026 | 0.06 | 1х60
4038 | КТП 285 10/0,4кВ ф.1024 ПС 35/10кВ Селищанская | Почепский РЭС | Брянская область | Почепский район с.Супрягино | 10/0,4 | 0.1 | 0.055 | 0.0464 | центр питания закрыт для потребителей 1,2 категории | 0.045 | 0.05 | 0.1 | 1х100
4039 | КТП 286 10/0,4кВ ф.1024 ПС 35/10кВ Селищанская | Почепский РЭС | Брянская область | Почепский район с.Супрягино | 10/0,4 | 0.063 | 0.0382 | 0.025938 | центр питания закрыт для потребителей 1,2 категории | 0.0248 | 0.02795 | 0.063 | 1х63
4040 | КТП 287 10/0,4кВ ф.1024 ПС 35/10кВ Селищанская | Почепский РЭС | Брянская область | Почепский район с.Супрягино | 10/0,4 | 0.16 | 0.115 | 0.049184 | центр питания закрыт для потребителей 1,2 категории | 0.045 | 0.053 | 0.16 | 2х160
4041 | КТП 352 10/0,4кВ ф.1024 ПС 35/10кВ Селищанская | Почепский РЭС | Брянская область | Почепский район д.Анишино | 10/0,4 | 0.1 | 0.067 | 0.035264 | центр питания закрыт для потребителей 1,2 категории | 0.033 | 0.038 | 0.1 | 1х100
4042 | КТП 281 10/0,4кВ ф.1024 ПС 35/10кВ Селищанская | Почепский РЭС | Брянская область | Почепский район с.Шаулино | 10/0,4 | 0.1 | 0.073 | 0.029696 | центр питания закрыт для потребителей 1,2 категории | 0.027 | 0.032 | 0.1 | 1х100
4043 | КТП 283 10/0,4кВ ф.1024 ПС 35/10кВ Селищанская | Почепский РЭС | Брянская область | Почепский район с.Шаулино | 10/0,4 | 0.25 | 0.1945 | 0.063104 | центр питания закрыт для потребителей 1,2 категории | 0.0555 | 0.068 | 0.25 | 1х250
4044 | КТП 349 10/0,4кВ ф.1024 ПС 35/10кВ Селищанская | Почепский РЭС | Брянская область | Почепский район п.Михайловский | 10/0,4 | 0.03 | 0.0215 | 0.00928 | центр питания закрыт для потребителей 1,2 категории | 0.0085 | 0.01 | 0.03 | 1х30
4045 | КТП 287 10/0,4кВ ф.1024 ПС 35/10кВ Селищанская | Почепский РЭС | Брянская область | Мглинский район д.Малая Дереминка | 10/0,4 | 0.03 | 0.0235 | 0.007424 | центр питания закрыт для потребителей 1,2 категории | 0.0065 | 0.008 | 0.03 | 1х30
4046 | КТП 239 10/0,4кВ ф.1002 ПС 110/10кВ Староселье | Почепский РЭС | Брянская область | Почепский район д.Нижняя Злобинка | 10/0,4 | 0.06 | 0.045 | 0.016704 | центр питания закрыт для потребителей 1,2 категории | 0.015 | 0.018 | 0.06 | 1х60
4047 | РП "Вяльки" 10/0,4кВ ф.1002 ПС 110/10кВ Староселье | Почепский РЭС | Брянская область | Почепский район д.Вяльки | 10/0,4 | 0.4 | 0.256 | 0.15219 | центр питания закрыт для потребителей 1,2 категории | 0.144 | 0.164 | 0.4 | 1х400 | на РП действительно есть тр-р, но диспетчерское наименование - РП
4048 | КТП 238 10/0,4кВ ф.1002 ПС 110/10кВ Староселье | Почепский РЭС | Брянская область | Почепский район д.Вяльки | 10/0,4 | 0.06 | 0.04 | 0.021344 | центр питания закрыт для потребителей 1,2 категории | 0.02 | 0.023 | 0.06 | 1х60
4049 | КТП 203 10/0,4кВ ф.1002 ПС 110/10кВ Староселье | Почепский РЭС | Брянская область | Почепский район д.Верхняя Злобинка | 10/0,4 | 0.16 | 0.1 | 0.063104 | центр питания закрыт для потребителей 1,2 категории | 0.06 | 0.068 | 0.16 | 1х160
4050 | КТП 241 10/0,4кВ ф.1002 ПС 110/10кВ Староселье | Почепский РЭС | Брянская область | Почепский район д.Верхняя Злобинка | 10/0,4 | 0.16 | 0.093 | 0.0696 | центр питания закрыт для потребителей 1,2 категории | 0.067 | 0.075 | 0.16 | 1х160
4051 | КТП 242 10/0,4кВ ф.1002 ПС 110/10кВ Староселье | Почепский РЭС | Брянская область | Почепский район д.Верхняя Злобинка | 10/0,4 | 0.4 | 0.273 | 0.13642 | центр питания закрыт для потребителей 1,2 категории | 0.127 | 0.147 | 0.4 | 1х400
4052 | КТП 666 10/0,4кВ ф.1004 ПС 110/10кВ Староселье | Почепский РЭС | Брянская область | Почепский район д.Малое Староселье | 10/0,4 | 0.25 | 0.1475 | 0.10672 | центр питания закрыт для потребителей 1,2 категории | 0.1025 | 0.115 | 0.25 | 1х250
4053 | КТП 667 10/0,4кВ ф.1004 ПС 110/10кВ Староселье | Почепский РЭС | Брянская область | Почепский район д.Аксаментово | 10/0,4 | 0.1 | 0.064 | 0.038048 | центр питания закрыт для потребителей 1,2 категории | 0.036 | 0.041 | 0.1 | 1х100
4054 | КТП 668 10/0,4кВ ф.1004 ПС 110/10кВ Староселье | Почепский РЭС | Брянская область | Почепский район д.Писарево | 10/0,4 | 0.06 | 0.046 | 0.015776 | центр питания закрыт для потребителей 1,2 категории | 0.014 | 0.017 | 0.06 | 1х60
4055 | КТП 661 10/0,4кВ ф.1005 ПС 110/10кВ Староселье | Почепский РЭС | Брянская область | Почепский район д.Пушкари | 10/0,4 | 0.04 | 0.027 | 0.01392 | центр питания закрыт для потребителей 1,2 категории | 0.013 | 0.015 | 0.04 | 1х40
4056 | РП "Стригово" 10/0,4кВ ф.1005 ПС 110/10кВ Староселье | Почепский РЭС | Брянская область | Почепский район с.Стригово | 10/0,4 | 0.4 | 0.183 | 0.21994 | центр питания закрыт для потребителей 1,2 категории | 0.217 | 0.237 | 0.4 | 2х400 | на РП действительно есть тр-р, но диспетчерское наименование - РП
4057 | КТП 663 10/0,4кВ ф.1005 ПС 110/10кВ Староселье | Почепский РЭС | Брянская область | Почепский район д.Нельжичи | 10/0,4 | 0.063 | 0.0562 | 0.0092336 | центр питания закрыт для потребителей 1,2 категории | 0.0068 | 0.00995 | 0.063 | 1х63
4058 | ЗТП 691 10/0,4кВ ф.1005 ПС 110/10кВ Староселье | Почепский РЭС | Брянская область | Почепский район с.Стригово | 10/0,4 | 0.63 | 0.4135 | 0.23014 | центр питания закрыт для потребителей 1,2 категории | 0.2165 | 0.248 | 0.63 | 2х630
4059 | ЗТП 91 10/0,4кВ ф.1005 ПС 110/10кВ Староселье | Почепский РЭС | Брянская область | Почепский район с.Стригово | 10/0,4 | 0.65 | 0.1765 | 0.079808 |  | 0.0735 | 0.086 | 0.25 | 1х250+1х400
4060 | ЗТП 685 10/0,4кВ ф.1005 ПС 110/10кВ Староселье | Почепский РЭС | Брянская область | Почепский район с.Стригово | 10/0,4 | 0.4 | 0.28 | 0.12992 | центр питания закрыт для потребителей 1,2 категории | 0.12 | 0.14 | 0.4 | 2х400
4061 | КТП 496 10/0,4кВ ф.1005 ПС 110/10кВ Староселье | Почепский РЭС | Брянская область | Почепский район с.Стригово | 10/0,4 | 0.25 | 0.1715 | 0.084448 | центр питания закрыт для потребителей 1,2 категории | 0.0785 | 0.091 | 0.25 | 1х250
4062 | ЗТП 693 10/0,4кВ ф.1005 ПС 110/10кВ Староселье | Почепский РЭС | Брянская область | Почепский район с.Стригово | 10/0,4 | 0.4 | 0.177 | 0.2255 | центр питания закрыт для потребителей 1,2 категории | 0.223 | 0.243 | 0.4 | 2х400
4063 | КТП 342 10/0,4кВ ф.1005 ПС 110/10кВ Староселье | Почепский РЭС | Брянская область | Почепский район с.Стригово | 10/0,4 | 0.16 | 0.119 | 0.045472 | центр питания закрыт для потребителей 1,2 категории | 0.041 | 0.049 | 0.16 | 1х160
4064 | КТП 676 10/0,4кВ ф.1005 ПС 110/10кВ Староселье | Почепский РЭС | Брянская область | Почепский район с.Стригово | 10/0,4 | 0.16 | 0.092 | 0.070528 | центр питания закрыт для потребителей 1,2 категории | 0.068 | 0.076 | 0.16 | 1х160
4065 | КТП 694 10/0,4кВ ф.1005 ПС 110/10кВ Староселье | Почепский РЭС | Брянская область | Почепский район с.Стригово | 10/0,4 | 0.25 | 0.1025 | 0.14848 | центр питания закрыт для потребителей 1,2 категории | 0.1475 | 0.16 | 0.25 | 2х250
4066 | КТП 675 10/0,4кВ ф.1005 ПС 110/10кВ Староселье | Почепский РЭС | Брянская область | Почепский район с.Стригово | 10/0,4 | 0.25 | 0.1265 | 0.12621 | центр питания закрыт для потребителей 1,2 категории | 0.1235 | 0.136 | 0.25 | 1х250
4067 | КТП 91 10/0,4кВ ф.1005 ПС 110/10кВ Староселье | Почепский РЭС | Брянская область | Почепский район с.Стригово | 10/0,4 | 0.25 | 0.1265 | 0.12621 | центр питания закрыт для потребителей 1,2 категории | 0.1235 | 0.136 | 0.25 | 2х250
4068 | КТП 657 10/0,4кВ ф.1005 ПС 110/10кВ Староселье | Почепский РЭС | Брянская область | Почепский район с.Стригово | 10/0,4 | 0.063 | 0.0412 | 0.023154 | центр питания закрыт для потребителей 1,2 категории | 0.0218 | 0.02495 | 0.063 | 1х63
4069 | КТП 694 10/0,4кВ ф.1005 ПС 110/10кВ Староселье | Почепский РЭС | Брянская область | Почепский район с.Стригово | 10/0,4 | 0.25 | 0.1335 | 0.11971 | центр питания закрыт для потребителей 1,2 категории | 0.1165 | 0.129 | 0.25 | 2х250
4070 | КТП 680 10/0,4кВ ф.1006 ПС 110/10кВ Староселье | Почепский РЭС | Брянская область | Почепский район д.Починок | 10/0,4 | 0.063 | 0.0552 | 0.010162 | центр питания закрыт для потребителей 1,2 категории | 0.0078 | 0.01095 | 0.063 | 1х63
4071 | КТП 681 10/0,4кВ ф.1006 ПС 110/10кВ Староселье | Почепский РЭС | Брянская область | Почепский район д.Починок | 10/0,4 | 0.16 | 0.1 | 0.063104 | центр питания закрыт для потребителей 1,2 категории | 0.06 | 0.068 | 0.16 | 1х160
4072 | КТП 682 10/0,4кВ ф.1006 ПС 110/10кВ Староселье | Почепский РЭС | Брянская область | Почепский район с.Титовка | 10/0,4 | 0.16 | 0.111 | 0.052896 | центр питания закрыт для потребителей 1,2 категории | 0.049 | 0.057 | 0.16 | 1х160
4073 | КТП 688 10/0,4кВ ф.1006 ПС 110/10кВ Староселье | Почепский РЭС | Брянская область | Почепский район с.Титовка | 10/0,4 | 0.25 | 0.1235 | 0.12899 | центр питания закрыт для потребителей 1,2 категории | 0.1265 | 0.139 | 0.25 | 1х250
4074 | РП "Титовка" 10/0,4кВ ф.1006 ПС 110/10кВ Староселье | Почепский РЭС | Брянская область | Почепский район с.Титовка | 10/0,4 | 0.63 | 0.3775 | 0.26355 | центр питания закрыт для потребителей 1,2 категории | 0.2525 | 0.284 | 0.63 | 2х630 | на РП действительно есть тр-р, но диспетчерское наименование - РП
4075 | КТП 684 10/0,4кВ ф.1006 ПС 110/10кВ Староселье | Почепский РЭС | Брянская область | Почепский район с.Титовка | 10/0,4 | 0.25 | 0.1165 | 0.13549 | центр питания закрыт для потребителей 1,2 категории | 0.1335 | 0.146 | 0.25 | 1х250
4076 | КТП 686 10/0,4кВ ф.1006 ПС 110/10кВ Староселье | Почепский РЭС | Брянская область | Почепский район п.Майский | 10/0,4 | 0.063 | 0.0382 | 0.025938 | центр питания закрыт для потребителей 1,2 категории | 0.0248 | 0.02795 | 0.063 | 1х63
4077 | КТП 687 10/0,4кВ ф.1006 ПС 110/10кВ Староселье | Почепский РЭС | Брянская область | Почепский район с.Титовка | 10/0,4 | 0.25 | 0.1075 | 0.14384 | центр питания закрыт для потребителей 1,2 категории | 0.1425 | 0.155 | 0.25 | 1х250
4078 | КТП 690 10/0,4кВ ф.1006 ПС 110/10кВ Староселье | Почепский РЭС | Брянская область | Почепский район п.Прогресс | 10/0,4 | 0.063 | 0.0282 | 0.035218 | центр питания закрыт для потребителей 1,2 категории | 0.0348 | 0.03795 | 0.063 | 1х63
4079 | КТП 689 10/0,4кВ ф.1006 ПС 110/10кВ Староселье | Почепский РЭС | Брянская область | Почепский район д.Журавлево | 10/0,4 | 0.063 | 0.0352 | 0.028722 | центр питания закрыт для потребителей 1,2 категории | 0.0278 | 0.03095 | 0.063 | 1х63
4080 | КТП 692 10/0,4кВ ф.1006 ПС 110/10кВ Староселье | Почепский РЭС | Брянская область | Почепский район д.Дягово | 10/0,4 | 0.1 | 0.051 | 0.050112 | центр питания закрыт для потребителей 1,2 категории | 0.049 | 0.054 | 0.1 | 1х100
4081 | КТП 660 10/0,4кВ ф.1022 ПС 110/10кВ Староселье | Почепский РЭС | Брянская область | Почепский район д.Малое Староселье | 10/0,4 | 0.1 | 0.07 | 0.03248 | центр питания закрыт для потребителей 1,2 категории | 0.03 | 0.035 | 0.1 | 1х100
4082 | КТП 777 10/0,4кВ ф.1022 ПС 110/10кВ Староселье | Почепский РЭС | Брянская область | Почепский район д.Малое Староселье | 10/0,4 | 0.1 | 0.07 | 0.03248 | центр питания закрыт для потребителей 1,2 категории | 0.03 | 0.035 | 0.1 | 1х100
4083 | КТП 650 10/0,4кВ ф.1022 ПС 110/10кВ Староселье | Почепский РЭС | Брянская область | Почепский район д.Малое Староселье | 10/0,4 | 0.063 | 0.0262 | 0.037074 | центр питания закрыт для потребителей 1,2 категории | 0.0368 | 0.03995 | 0.063 | 1х63
4084 | КТП 654 10/0,4кВ ф.1022 ПС 110/10кВ Староселье | Почепский РЭС | Брянская область | Почепский район с.Тубольцы | 10/0,4 | 0.63 | 0.3985 | 0.24406 | центр питания закрыт для потребителей 1,2 категории | 0.2315 | 0.263 | 0.63 | 1х630
4085 | КТП 652 10/0,4кВ ф.1022 ПС 110/10кВ Староселье | Почепский РЭС | Брянская область | Почепский район с.Тубольцы | 10/0,4 | 0.1 | 0.067 | 0.035264 | центр питания закрыт для потребителей 1,2 категории | 0.033 | 0.038 | 0.1 | 1х100
4086 | КТП 651 10/0,4кВ ф.1022 ПС 110/10кВ Староселье | Почепский РЭС | Брянская область | Почепский район с.Тубольцы | 10/0,4 | 0.1 | 0.074 | 0.028768 | центр питания закрыт для потребителей 1,2 категории | 0.026 | 0.031 | 0.1 | 1х100
4087 | КТП 655 10/0,4кВ ф.1022 ПС 110/10кВ Староселье | Почепский РЭС | Брянская область | Почепский район д.Машково | 10/0,4 | 0.063 | 0.0382 | 0.025938 | центр питания закрыт для потребителей 1,2 категории | 0.0248 | 0.02795 | 0.063 | 1х63
4088 | КТП 658 10/0,4кВ ф.1022 ПС 110/10кВ Староселье | Почепский РЭС | Брянская область | Почепский район с.Губостово | 10/0,4 | 0.06 | 0.025 | 0.035264 | центр питания закрыт для потребителей 1,2 категории | 0.035 | 0.038 | 0.06 | 1х60
4089 | КТП 656 10/0,4кВ ф.1022 ПС 110/10кВ Староселье | Почепский РЭС | Брянская область | Почепский район д.Ивашково | 10/0,4 | 0.1 | 0.057 | 0.044544 | центр питания закрыт для потребителей 1,2 категории | 0.043 | 0.048 | 0.1 | 1х100
4090 | КТП 426 10/0,4кВ ф.1023 ПС 110/10кВ Староселье | Почепский РЭС | Брянская область | Почепский район д.Щекотово | 10/0,4 | 0.1 | 0.069 | 0.033408 | центр питания закрыт для потребителей 1,2 категории | 0.031 | 0.036 | 0.1 | 1х100
4091 | КТП 425 10/0,4кВ ф.1023 ПС 110/10кВ Староселье | Почепский РЭС | Брянская область | Почепский район д.Кожемяки | 10/0,4 | 0.1 | 0.038 | 0.062176 | центр питания закрыт для потребителей 1,2 категории | 0.062 | 0.067 | 0.1 | 1х100
4092 | РП "Баклань" 10/0,4кВ ф.1023 ПС 110/10кВ Староселье | Почепский РЭС | Брянская область | Почепский район д.Кожемяки | 10/0,4 | 0.25 | 0.1345 | 0.11878 | центр питания закрыт для потребителей 1,2 категории | 0.1155 | 0.128 | 0.25 | 1х250 | на РП действительно есть тр-р, но диспетчерское наименование - РП
4093 | КТП 456 10/0,4кВ ф.1023 ПС 110/10кВ Староселье | Почепский РЭС | Брянская область | Почепский район с.Баклань | 10/0,4 | 0.25 | 0.1075 | 0.14384 | центр питания закрыт для потребителей 1,2 категории | 0.1425 | 0.155 | 0.25 | 1х250
4094 | КТП 471 10/0,4кВ ф.1023 ПС 110/10кВ Староселье | Почепский РЭС | Брянская область | Почепский район с.Баклань | 10/0,4 | 0.063 | 0.0452 | 0.019442 | центр питания закрыт для потребителей 1,2 категории | 0.0178 | 0.02095 | 0.063 | 1х63
4095 | КТП 452 10/0,4кВ ф.1023 ПС 110/10кВ Староселье | Почепский РЭС | Брянская область | Почепский район с.Баклань | 10/0,4 | 0.25 | 0.1425 | 0.11136 | центр питания закрыт для потребителей 1,2 категории | 0.1075 | 0.12 | 0.25 | 1х250
4096 | КТП 455 10/0,4кВ ф.1023 ПС 110/10кВ Староселье | Почепский РЭС | Брянская область | Почепский район с.Баклань | 10/0,4 | 0.25 | 0.1635 | 0.091872 | центр питания закрыт для потребителей 1,2 категории | 0.0865 | 0.099 | 0.25 | 1х250
4097 | КТП 3 10/0,4кВ ф.1001 ПС 110/10кВ Красный Рог | Почепский РЭС | Брянская область | Почепский район с.Усошки | 10/0,4 | 0.1 | 0.071 | 0.031552 | центр питания закрыт для потребителей 1,2 категории | 0.029 | 0.034 | 0.1 | 1х100
4098 | КТП 49 10/0,4кВ ф.1001 ПС 110/10кВ Красный Рог | Почепский РЭС | Брянская область | Почепский район с.Усошки | 10/0,4 | 0.16 | 0.074 | 0.087232 | центр питания закрыт для потребителей 1,2 категории | 0.086 | 0.094 | 0.16 | 1х160
4099 | КТП 787 10/0,4кВ ф.1001 ПС 110/10кВ Красный Рог | Почепский РЭС | Брянская область | Почепский район с.Усошки | 10/0,4 | 0.25 | 0.1185 | 0.13363 | центр питания закрыт для потребителей 1,2 категории | 0.1315 | 0.144 | 0.25 | 1х250
4100 | КТП 5 10/0,4кВ ф.1001 ПС 110/10кВ Красный Рог | Почепский РЭС | Брянская область | Почепский район д.Новая Милечь | 10/0,4 | 0.025 | 0.0193 | 0.0064496 | центр питания закрыт для потребителей 1,2 категории | 0.0057 | 0.00695 | 0.025 | 1х25
4101 | КТП 6 10/0,4кВ ф.1001 ПС 110/10кВ Красный Рог | Почепский РЭС | Брянская область | Почепский район с.Милечь | 10/0,4 | 0.1 | 0.069 | 0.033408 | центр питания закрыт для потребителей 1,2 категории | 0.031 | 0.036 | 0.1 | 1х100
4102 | КТП 16 10/0,4кВ ф.1001 ПС 110/10кВ Красный Рог | Почепский РЭС | Брянская область | Почепский район с.Милечь | 10/0,4 | 0.1 | 0.054 | 0.047328 | центр питания закрыт для потребителей 1,2 категории | 0.046 | 0.051 | 0.1 | 1х100
4103 | КТП 17 10/0,4кВ ф.1001 ПС 110/10кВ Красный Рог | Почепский РЭС | Брянская область | Почепский район с.Милечь | 10/0,4 | 0.1 | 0.061 | 0.040832 | центр питания закрыт для потребителей 1,2 категории | 0.039 | 0.044 | 0.1 | 1х100
4104 | КТП 26 10/0,4кВ ф.1002 ПС 110/10кВ Красный Рог | Почепский РЭС | Брянская область | Почепский район с.Красный Рог | 10/0,4 | 0.05 | 0.0415 | 0.010208 | центр питания закрыт для потребителей 1,2 категории | 0.0085 | 0.011 | 0.05 | 1х50
4105 | КТП 28 10/0,4кВ ф.1002 ПС 110/10кВ Красный Рог | Почепский РЭС | Брянская область | Почепский район с.Красный Рог | 10/0,4 | 0.1 | 0.052 | 0.049184 | центр питания закрыт для потребителей 1,2 категории | 0.048 | 0.053 | 0.1 | 1х100
4106 | КТП 23 10/0,4кВ ф.1002 ПС 110/10кВ Красный Рог | Почепский РЭС | Брянская область | Почепский район с.Красный Рог | 10/0,4 | 0.06 | 0.031 | 0.029696 | центр питания закрыт для потребителей 1,2 категории | 0.029 | 0.032 | 0.06 | 1х60
4107 | КТП 31 10/0,4кВ ф.1002 ПС 110/10кВ Красный Рог | Почепский РЭС | Брянская область | Почепский район д.Заречье | 10/0,4 | 0.063 | 0.0492 | 0.01573 | центр питания закрыт для потребителей 1,2 категории | 0.0138 | 0.01695 | 0.063 | 1х63
4108 | КТП 37 10/0,4кВ ф.1002 ПС 110/10кВ Красный Рог | Почепский РЭС | Брянская область | Почепский район п.Тарасики | 10/0,4 | 0.063 | 0.0452 | 0.019442 | центр питания закрыт для потребителей 1,2 категории | 0.0178 | 0.02095 | 0.063 | 1х63
4109 | КТП 20 10/0,4кВ ф.1002 ПС 110/10кВ Красный Рог | Почепский РЭС | Брянская область | Почепский район д.Куклы | 10/0,4 | 0.1 | 0.068 | 0.034336 | центр питания закрыт для потребителей 1,2 категории | 0.032 | 0.037 | 0.1 | 1х100
4110 | КТП 34 10/0,4кВ ф.1002 ПС 110/10кВ Красный Рог | Почепский РЭС | Брянская область | Почепский район п.Весенний | 10/0,4 | 0.16 | 0.099 | 0.064032 | центр питания закрыт для потребителей 1,2 категории | 0.061 | 0.069 | 0.16 | 1х160
4111 | РП "Красный Рог" 10/0,4кВ ф.1002 ПС 110/10кВ Красный Рог | Почепский РЭС | Брянская область | Почепский район п.Весенний | 10/0,4 | 0.63 | 0.4495 | 0.19674 | центр питания закрыт для потребителей 1,2 категории | 0.1805 | 0.212 | 0.63 | 1х630 | на РП действительно есть тр-р, но диспетчерское наименование - РП
4112 | КТП 35 10/0,4кВ ф.1002 ПС 110/10кВ Красный Рог | Почепский РЭС | Брянская область | Почепский район д.Локня | 10/0,4 | 0.03 | 0.0145 | 0.015776 | центр питания закрыт для потребителей 1,2 категории | 0.0155 | 0.017 | 0.03 | 1х30
4113 | КТП 39 10/0,4кВ ф.1003 ПС 110/10кВ Красный Рог | Почепский РЭС | Брянская область | Почепский район с.Красный Рог | 10/0,4 | 0.16 | 0.079 | 0.082592 | центр питания закрыт для потребителей 1,2 категории | 0.081 | 0.089 | 0.16 | 1х160
4114 | КТП 783 10/0,4кВ ф.1003 ПС 110/10кВ Красный Рог | Почепский РЭС | Брянская область | Почепский район с.Красный Рог | 10/0,4 | 0.16 | 0.112 | 0.051968 | центр питания закрыт для потребителей 1,2 категории | 0.048 | 0.056 | 0.16 | 1х160
4115 | КТП 111 10/0,4кВ ф.1003 ПС 110/10кВ Красный Рог | Почепский РЭС | Брянская область | Почепский район с.Красный Рог | 10/0,4 | 0.063 | 0.0362 | 0.027794 | центр питания закрыт для потребителей 1,2 категории | 0.0268 | 0.02995 | 0.063 | 1х63
4116 | КТП 27 10/0,4кВ ф.1003 ПС 110/10кВ Красный Рог | Почепский РЭС | Брянская область | Почепский район с.Красный Рог | 10/0,4 | 0.4 | 0.239 | 0.16797 | центр питания закрыт для потребителей 1,2 категории | 0.161 | 0.181 | 0.4 | 1х400
4117 | КТП 25 10/0,4кВ ф.1003 ПС 110/10кВ Красный Рог | Почепский РЭС | Брянская область | Почепский район с.Красный Рог | 10/0,4 | 0.18 | 0.108 | 0.075168 | центр питания закрыт для потребителей 1,2 категории | 0.072 | 0.081 | 0.18 | 1х180
4118 | КТП 29 10/0,4кВ ф.1003 ПС 110/10кВ Красный Рог | Почепский РЭС | Брянская область | Почепский район с.Красный Рог | 10/0,4 | 0.16 | 0.098 | 0.06496 | центр питания закрыт для потребителей 1,2 категории | 0.062 | 0.07 | 0.16 | 1х160
4119 | КТП 30 10/0,4кВ ф.1003 ПС 110/10кВ Красный Рог | Почепский РЭС | Брянская область | Почепский район с.Красный Рог | 10/0,4 | 0.1 | 0.054 | 0.047328 | центр питания закрыт для потребителей 1,2 категории | 0.046 | 0.051 | 0.1 | 1х100
4120 | КТП 775 10/0,4кВ ф.1023 ПС 110/10кВ Красный Рог | Почепский РЭС | Брянская область | Почепский район п.Роща | 10/0,4 | 0.25 | 0.1715 | 0.084448 | центр питания закрыт для потребителей 1,2 категории | 0.0785 | 0.091 | 0.25 | 1х250
4121 | КТП 8 10/0,4кВ ф.1023 ПС 110/10кВ Красный Рог | Почепский РЭС | Брянская область | Почепский район п.Роща | 10/0,4 | 0.16 | 0.094 | 0.068672 | центр питания закрыт для потребителей 1,2 категории | 0.066 | 0.074 | 0.16 | 1х160
4122 | КТП 18 10/0,4кВ ф.1023 ПС 110/10кВ Красный Рог | Почепский РЭС | Брянская область | Почепский район п.Роща | 10/0,4 | 0.063 | 0.0512 | 0.013874 | центр питания закрыт для потребителей 1,2 категории | 0.0118 | 0.01495 | 0.063 | 1х63
4123 | КТП 495 10/0,4кВ ф.1023 ПС 110/10кВ Красный Рог | Почепский РЭС | Брянская область | Почепский район п.Роща | 10/0,4 | 0.16 | 0.127 | 0.038048 | центр питания закрыт для потребителей 1,2 категории | 0.033 | 0.041 | 0.16 | 1х160
4124 | КТП 41 10/0,4кВ ф.1023 ПС 110/10кВ Красный Рог | Почепский РЭС | Брянская область | Почепский район п.Роща | 10/0,4 | 0.16 | 0.114 | 0.050112 | центр питания закрыт для потребителей 1,2 категории | 0.046 | 0.054 | 0.16 | 1х160
4125 | КТП 19 10/0,4кВ ф.1024 ПС 110/10кВ Красный Рог | Почепский РЭС | Брянская область | Почепский район с.Милечь | 10/0,4 | 0.1 | 0.065 | 0.03712 | центр питания закрыт для потребителей 1,2 категории | 0.035 | 0.04 | 0.1 | 1х100
4126 | КТП 40 10/0,4кВ ф.1024 ПС 110/10кВ Красный Рог | Почепский РЭС | Брянская область | Почепский район с.Милечь | 10/0,4 | 0.16 | 0.128 | 0.03712 | центр питания закрыт для потребителей 1,2 категории | 0.032 | 0.04 | 0.16 | 1х160
4127 | КТП 9 10/0,4кВ ф.1024 ПС 110/10кВ Красный Рог | Почепский РЭС | Брянская область | Почепский район д.Александровка | 10/0,4 | 0.004 | 0.0032 | 0.000928 | центр питания закрыт для потребителей 1,2 категории | 0.0008 | 0.001 | 0.004 | 1х4
4128 | КТП 11 10/0,4кВ ф.1024 ПС 110/10кВ Красный Рог | Почепский РЭС | Брянская область | Почепский район п.Сергеевка | 10/0,4 | 0.01 | 0.0035 | 0.006496 | центр питания закрыт для потребителей 1,2 категории | 0.0065 | 0.007 | 0.01 | 1х10
4129 | КТП 47 10/0,4кВ ф.1024 ПС 110/10кВ Красный Рог | Почепский РЭС | Брянская область | Почепский район п.Прохоровский | 10/0,4 | 0.025 | 0.0163 | 0.0092336 | центр питания закрыт для потребителей 1,2 категории | 0.0087 | 0.00995 | 0.025 | 1х25
4130 | КТП 48 10/0,4кВ ф.1024 ПС 110/10кВ Красный Рог | Почепский РЭС | Брянская область | Почепский район п.Петровский | 10/0,4 | 0.16 | 0.083 | 0.07888 | центр питания закрыт для потребителей 1,2 категории | 0.077 | 0.085 | 0.16 | 1х160
4131 | КТП 472 10/0,4кВ ф.1002 ПС 110/10кВ Валуецкая | Почепский РЭС | Брянская область | Почепский район д.Калиновка | 10/0,4 | 0.1 | 0.063 | 0.038976 | центр питания закрыт для потребителей 1,2 категории | 0.037 | 0.042 | 0.1 | 1х100
4132 | КТП 417 10/0,4кВ ф.1003 ПС 110/10кВ Валуецкая | Почепский РЭС | Брянская область | Почепский район с.Валуец | 10/0,4 | 0.16 | 0.069 | 0.091872 | центр питания закрыт для потребителей 1,2 категории | 0.091 | 0.099 | 0.16 | 1х160
4133 | КТП 402 10/0,4кВ ф.1003 ПС 110/10кВ Валуецкая | Почепский РЭС | Брянская область | Почепский район с.Валуец | 10/0,4 | 0.25 | 0.1855 | 0.071456 | центр питания закрыт для потребителей 1,2 категории | 0.0645 | 0.077 | 0.25 | 1х250
4134 | КТП 458 10/0,4кВ ф.1003 ПС 110/10кВ Валуецкая | Почепский РЭС | Брянская область | Почепский район с.Валуец | 10/0,4 | 0.063 | 0.0232 | 0.039858 | центр питания закрыт для потребителей 1,2 категории | 0.0398 | 0.04295 | 0.063 | 1х63
4135 | КТП 479 10/0,4кВ ф.1003 ПС 110/10кВ Валуецкая | Почепский РЭС | Брянская область | Почепский район с.Валуец | 10/0,4 | 0.1 | 0.083 | 0.020416 | центр питания закрыт для потребителей 1,2 категории | 0.017 | 0.022 | 0.1 | 1х100
4136 | КТП 403 10/0,4кВ ф.1003 ПС 110/10кВ Валуецкая | Почепский РЭС | Брянская область | Почепский район с.Валуец | 10/0,4 | 0.1 | 0.059 | 0.042688 | центр питания закрыт для потребителей 1,2 категории | 0.041 | 0.046 | 0.1 | 1х100
4137 | КТП 465 10/0,4кВ ф.1003 ПС 110/10кВ Валуецкая | Почепский РЭС | Брянская область | Почепский район с.Валуец | 10/0,4 | 0.063 | 0.0462 | 0.018514 | центр питания закрыт для потребителей 1,2 категории | 0.0168 | 0.01995 | 0.063 | 1х63
4138 | КТП 404 10/0,4кВ ф.1003 ПС 110/10кВ Валуецкая | Почепский РЭС | Брянская область | Почепский район п.Гончаровка | 10/0,4 | 0.025 | 0.0103 | 0.014802 | центр питания закрыт для потребителей 1,2 категории | 0.0147 | 0.01595 | 0.025 | 1х25
4139 | КТП 405 10/0,4кВ ф.1003 ПС 110/10кВ Валуецкая | Почепский РЭС | Брянская область | Почепский район п.Галая Лужа | 10/0,4 | 0.025 | 0.0093 | 0.01573 | центр питания закрыт для потребителей 1,2 категории | 0.0157 | 0.01695 | 0.025 | 1х25
4140 | КТП 408 10/0,4кВ ф.1003 ПС 110/10кВ Валуецкая | Почепский РЭС | Брянская область | Почепский район д.Раздел | 10/0,4 | 0.025 | 0.0193 | 0.0064496 | центр питания закрыт для потребителей 1,2 категории | 0.0057 | 0.00695 | 0.025 | 1х25
4141 | КТП 459 10/0,4кВ ф.1003 ПС 110/10кВ Валуецкая | Почепский РЭС | Брянская область | Почепский район с.Калачево | 10/0,4 | 0.1 | 0.061 | 0.040832 | центр питания закрыт для потребителей 1,2 категории | 0.039 | 0.044 | 0.1 | 1х100
4142 | КТП 406 10/0,4кВ ф.1003 ПС 110/10кВ Валуецкая | Почепский РЭС | Брянская область | Почепский район с.Калачево | 10/0,4 | 0.16 | 0.097 | 0.065888 | центр питания закрыт для потребителей 1,2 категории | 0.063 | 0.071 | 0.16 | 1х160
4143 | КТП 461 10/0,4кВ ф.1003 ПС 110/10кВ Валуецкая | Почепский РЭС | Брянская область | Почепский район с.Семцы | 10/0,4 | 0.1 | 0.047 | 0.053824 | центр питания закрыт для потребителей 1,2 категории | 0.053 | 0.058 | 0.1 | 1х100
4144 | КТП 462 10/0,4кВ ф.1003 ПС 110/10кВ Валуецкая | Почепский РЭС | Брянская область | Почепский район с.Семцы | 10/0,4 | 0.1 | 0.063 | 0.038976 | центр питания закрыт для потребителей 1,2 категории | 0.037 | 0.042 | 0.1 | 1х100
4145 | КТП 464 10/0,4кВ ф.1003 ПС 110/10кВ Валуецкая | Почепский РЭС | Брянская область | Почепский район с.Семцы | 10/0,4 | 0.04 | 0.027 | 0.01392 | центр питания закрыт для потребителей 1,2 категории | 0.013 | 0.015 | 0.04 | 1х40
4146 | КТП 414 10/0,4кВ ф.1003 ПС 110/10кВ Валуецкая | Почепский РЭС | Брянская область | Почепский район с.Семцы | 10/0,4 | 0.25 | 0.1725 | 0.08352 | центр питания закрыт для потребителей 1,2 категории | 0.0775 | 0.09 | 0.25 | 1х250
4147 | КТП 410 10/0,4кВ ф.1003 ПС 110/10кВ Валуецкая | Почепский РЭС | Брянская область | Почепский район п.Гряда | 10/0,4 | 0.03 | 0.0215 | 0.00928 | центр питания закрыт для потребителей 1,2 категории | 0.0085 | 0.01 | 0.03 | 1х30
4148 | КТП 411 10/0,4кВ ф.1003 ПС 110/10кВ Валуецкая | Почепский РЭС | Брянская область | Почепский район п.Березки | 10/0,4 | 0.04 | 0.034 | 0.007424 | центр питания закрыт для потребителей 1,2 категории | 0.006 | 0.008 | 0.04 | 1х40
4149 | КТП 473 10/0,4кВ ф.1005 ПС 110/10кВ Валуецкая | Почепский РЭС | Брянская область | Почепский район с.Валуец | 10/0,4 | 0.1 | 0.045 | 0.05568 | центр питания закрыт для потребителей 1,2 категории | 0.055 | 0.06 | 0.1 | 1х100
4150 | КТП 443 10/0,4кВ ф.1005 ПС 110/10кВ Валуецкая | Почепский РЭС | Брянская область | Почепский район с.Валуец | 10/0,4 | 0.025 | 0.0193 | 0.0064496 | центр питания закрыт для потребителей 1,2 категории | 0.0057 | 0.00695 | 0.025 | 1х25
4151 | КТП 468 10/0,4кВ ф.1005 ПС 110/10кВ Валуецкая | Почепский РЭС | Брянская область | Почепский район п.Прогресс | 10/0,4 | 0.01 | 0.0085 | 0.001856 | центр питания закрыт для потребителей 1,2 категории | 0.0015 | 0.002 | 0.01 | 1х10
4152 | КТП 467 10/0,4кВ ф.1005 ПС 110/10кВ Валуецкая | Почепский РЭС | Брянская область | Почепский район д.Гамалеевка | 10/0,4 | 0.06 | 0.045 | 0.016704 | центр питания закрыт для потребителей 1,2 категории | 0.015 | 0.018 | 0.06 | 1х60
4153 | КТП 466 10/0,4кВ ф.1005 ПС 110/10кВ Валуецкая | Почепский РЭС | Брянская область | Почепский район д.Ширяевка | 10/0,4 | 0.03 | 0.0205 | 0.010208 | центр питания закрыт для потребителей 1,2 категории | 0.0095 | 0.011 | 0.03 | 1х30
4154 | КТП 428 10/0,4кВ ф.1008 ПС 110/10кВ Валуецкая | Почепский РЭС | Брянская область | Почепский район п.Новониколаевский | 10/0,4 | 0.4 | 0.194 | 0.20973 | центр питания закрыт для потребителей 1,2 категории | 0.206 | 0.226 | 0.4 | 1х400
4155 | КТП 420 10/0,4кВ ф.1008 ПС 110/10кВ Валуецкая | Почепский РЭС | Брянская область | Почепский район д.Татищево | 10/0,4 | 0.16 | 0.125 | 0.039904 | центр питания закрыт для потребителей 1,2 категории | 0.035 | 0.043 | 0.16 | 1х160
4156 | КТП 423 10/0,4кВ ф.1008 ПС 110/10кВ Валуецкая | Почепский РЭС | Брянская область | Почепский район д.Татищево | 10/0,4 | 0.1 | 0.071 | 0.031552 | центр питания закрыт для потребителей 1,2 категории | 0.029 | 0.034 | 0.1 | 1х100
4157 | КТП 424 10/0,4кВ ф.1008 ПС 110/10кВ Валуецкая | Почепский РЭС | Брянская область | Почепский район д.Коростелево | 10/0,4 | 0.06 | 0.04 | 0.021344 | центр питания закрыт для потребителей 1,2 категории | 0.02 | 0.023 | 0.06 | 1х60
4158 | КТП 425 10/0,4кВ ф.1008 ПС 110/10кВ Валуецкая | Почепский РЭС | Брянская область | Почепский район с.Котляково | 10/0,4 | 0.1 | 0.05 | 0.05104 | центр питания закрыт для потребителей 1,2 категории | 0.05 | 0.055 | 0.1 | 1х100
4159 | КТП 429 10/0,4кВ ф.1008 ПС 110/10кВ Валуецкая | Почепский РЭС | Брянская область | Почепский район с.Котляково | 10/0,4 | 0.063 | 0.0372 | 0.026866 | центр питания закрыт для потребителей 1,2 категории | 0.0258 | 0.02895 | 0.063 | 1х63
4160 | КТП 430 10/0,4кВ ф.1008 ПС 110/10кВ Валуецкая | Почепский РЭС | Брянская область | Почепский район д.Рудня | 10/0,4 | 0.1 | 0.071 | 0.031552 | центр питания закрыт для потребителей 1,2 категории | 0.029 | 0.034 | 0.1 | 1х100
4161 | ЗТП 436 10/0,4кВ ф.1008 ПС 110/10кВ Валуецкая | Почепский РЭС | Брянская область | Почепский район д.Рудня | 10/0,4 | 0.25 | 0.1755 | 0.080736 | центр питания закрыт для потребителей 1,2 категории | 0.0745 | 0.087 | 0.25 | 2х250
4162 | ЗТП 409 10/0,4кВ ф.1021 ПС 110/10кВ Валуецкая | Почепский РЭС | Брянская область | Почепский район д.Рудня | 10/0,4 | 0.16 | 0.092 | 0.070528 | центр питания закрыт для потребителей 1,2 категории | 0.068 | 0.076 | 0.16 | 2х160
4163 | КТП 463 10/0,4кВ ф.1021 ПС 110/10кВ Валуецкая | Почепский РЭС | Брянская область | Почепский район с.Семцы | 10/0,4 | 0.04 | 0.024 | 0.016704 | центр питания закрыт для потребителей 1,2 категории | 0.016 | 0.018 | 0.04 | 1х40
4164 | КТП 413 10/0,4кВ ф.1021 ПС 110/10кВ Валуецкая | Почепский РЭС | Брянская область | Почепский район с.Семцы | 10/0,4 | 0.16 | 0.095 | 0.067744 | центр питания закрыт для потребителей 1,2 категории | 0.065 | 0.073 | 0.16 | 1х160
4165 | КТП 416 10/0,4кВ ф.1021 ПС 110/10кВ Валуецкая | Почепский РЭС | Брянская область | Почепский район с.Семцы | 10/0,4 | 0.16 | 0.096 | 0.066816 | центр питания закрыт для потребителей 1,2 категории | 0.064 | 0.072 | 0.16 | 1х160
4166 | КТП 460 10/0,4кВ ф.1021 ПС 110/10кВ Валуецкая | Почепский РЭС | Брянская область | Почепский район с.Семцы | 10/0,4 | 0.4 | 0.299 | 0.11229 | центр питания закрыт для потребителей 1,2 категории | 0.101 | 0.121 | 0.4 | 1х400
4167 | КТП 415 10/0,4кВ ф.1021 ПС 110/10кВ Валуецкая | Почепский РЭС | Брянская область | Почепский район с.Семцы | 10/0,4 | 0.06 | 0.041 | 0.020416 | центр питания закрыт для потребителей 1,2 категории | 0.019 | 0.022 | 0.06 | 1х60
4168 | КТП 431 10/0,4кВ ф.1023 ПС 110/10кВ Валуецкая | Почепский РЭС | Брянская область | Почепский район c.Баклань | 10/0,4 | 0.1 | 0.059 | 0.042688 | центр питания закрыт для потребителей 1,2 категории | 0.041 | 0.046 | 0.1 | 1х100
4169 | КТП 433 10/0,4кВ ф.1023 ПС 110/10кВ Валуецкая | Почепский РЭС | Брянская область | Почепский район д.Никольщина | 10/0,4 | 0.04 | 0.024 | 0.016704 | центр питания закрыт для потребителей 1,2 категории | 0.016 | 0.018 | 0.04 | 1х40
4170 | КТП 432 10/0,4кВ ф.1023 ПС 110/10кВ Валуецкая | Почепский РЭС | Брянская область | Почепский район c.Баклань | 10/0,4 | 0.4 | 0.254 | 0.15405 | центр питания закрыт для потребителей 1,2 категории | 0.146 | 0.166 | 0.4 | 1х400
4171 | КТП 441 10/0,4кВ ф.1023 ПС 110/10кВ Валуецкая | Почепский РЭС | Брянская область | Почепский район c.Лапино | 10/0,4 | 0.06 | 0.047 | 0.014848 | центр питания закрыт для потребителей 1,2 категории | 0.013 | 0.016 | 0.06 | 1х60
4172 | КТП 440 10/0,4кВ ф.1023 ПС 110/10кВ Валуецкая | Почепский РЭС | Брянская область | Почепский район д.Пукосино | 10/0,4 | 0.04 | 0.013 | 0.026912 | центр питания закрыт для потребителей 1,2 категории | 0.027 | 0.029 | 0.04 | 1х40
4173 | КТП 435 10/0,4кВ ф.1023 ПС 110/10кВ Валуецкая | Почепский РЭС | Брянская область | Почепский район c.Лапино | 10/0,4 | 0.16 | 0.119 | 0.045472 | центр питания закрыт для потребителей 1,2 категории | 0.041 | 0.049 | 0.16 | 1х160
4174 | КТП 438 10/0,4кВ ф.1023 ПС 110/10кВ Валуецкая | Почепский РЭС | Брянская область | Почепский район д.Кожемяки | 10/0,4 | 0.25 | 0.1125 | 0.1392 | центр питания закрыт для потребителей 1,2 категории | 0.1375 | 0.15 | 0.25 | 1х250
4175 | КТП 437 10/0,4кВ ф.1023 ПС 110/10кВ Валуецкая | Почепский РЭС | Брянская область | Почепский район д.Кожемяки | 10/0,4 | 0.063 | 0.0322 | 0.031506 | центр питания закрыт для потребителей 1,2 категории | 0.0308 | 0.03395 | 0.063 | 1х63
4176 | КТП 435 10/0,4кВ ф.1024 ПС 110/10кВ Валуецкая | Почепский РЭС | Брянская область | Почепский район п.Ильинский | 10/0,4 | 0.025 | 0.0153 | 0.010162 | центр питания закрыт для потребителей 1,2 категории | 0.0097 | 0.01095 | 0.025 | 1х25
4177 | КТП 452 10/0,4кВ ф.1024 ПС 110/10кВ Валуецкая | Почепский РЭС | Брянская область | Почепский район п.Мостище | 10/0,4 | 0.1 | 0.064 | 0.038048 | центр питания закрыт для потребителей 1,2 категории | 0.036 | 0.041 | 0.1 | 1х100
4178 | КТП 450 10/0,4кВ ф.1024 ПС 110/10кВ Валуецкая | Почепский РЭС | Брянская область | Почепский район п.Октябрьский | 10/0,4 | 0.4 | 0.198 | 0.20602 | центр питания закрыт для потребителей 1,2 категории | 0.202 | 0.222 | 0.4 | 1х400
4179 | КТП 451 10/0,4кВ ф.1024 ПС 110/10кВ Валуецкая | Почепский РЭС | Брянская область | Почепский район п.Октябрьский | 10/0,4 | 0.16 | 0.112 | 0.051968 | центр питания закрыт для потребителей 1,2 категории | 0.048 | 0.056 | 0.16 | 1х160
4180 | КТП 454 10/0,4кВ ф.1025 ПС 110/10кВ Валуецкая | Почепский РЭС | Брянская область | Почепский район п.Преображенский | 10/0,4 | 0.025 | 0.0173 | 0.0083056 | центр питания закрыт для потребителей 1,2 категории | 0.0077 | 0.00895 | 0.025 | 1х25
4181 | КТП 469 10/0,4кВ ф.1025 ПС 110/10кВ Валуецкая | Почепский РЭС | Брянская область | Почепский район п.Преображенский | 10/0,4 | 0.06 | 0.036 | 0.025056 | центр питания закрыт для потребителей 1,2 категории | 0.024 | 0.027 | 0.06 | 1х60
4182 | КТП 68 10/0,4кВ ф.1004 ПС 110/35/10кВ Почепская | Почепский РЭС | Брянская область | Почепский район с.Витовка | 10/0,4 | 0.25 | 0.1185 | 0.13363 | центр питания закрыт для потребителей 1,2 категории | 0.1315 | 0.144 | 0.25 | 1х250
4183 | ЗТП 50 10/0,4кВ ф.1004 ПС 110/35/10кВ Почепская | Почепский РЭС | Брянская область | Почепский район с.Витовка | 10/0,4 | 0.4 | 0.238 | 0.1689 | центр питания закрыт для потребителей 1,2 категории | 0.162 | 0.182 | 0.4 | 1х400
4184 | КТП 51 10/0,4кВ ф.1004 ПС 110/35/10кВ Почепская | Почепский РЭС | Брянская область | Почепский район с.Витовка | 10/0,4 | 0.1 | 0.048 | 0.052896 | центр питания закрыт для потребителей 1,2 категории | 0.052 | 0.057 | 0.1 | 1х100
4185 | КТП 53 10/0,4кВ ф.1004 ПС 110/35/10кВ Почепская | Почепский РЭС | Брянская область | Почепский район с.Витовка | 10/0,4 | 0.16 | 0.123 | 0.04176 | центр питания закрыт для потребителей 1,2 категории | 0.037 | 0.045 | 0.16 | 1х160
4186 | ЗТП 52 10/0,4кВ ф.1004 ПС 110/35/10кВ Почепская | Почепский РЭС | Брянская область | Почепский район с.Витовка | 10/0,4 | 0.4 | 0.233 | 0.17354 | центр питания закрыт для потребителей 1,2 категории | 0.167 | 0.187 | 0.4 | 1х400
4187 | КТП 192 10/0,4кВ ф.1005 ПС 110/35/10кВ Почепская | Почепский РЭС | Брянская область | Почепский район д.Калиновка | 10/0,4 | 0.04 | 0.033 | 0.008352 | центр питания закрыт для потребителей 1,2 категории | 0.007 | 0.009 | 0.04 | 1х40
4188 | КТП 58 10/0,4кВ ф.1005 ПС 110/35/10кВ Почепская | Почепский РЭС | Брянская область | Почепский район д.Паниковка | 10/0,4 | 0.1 | 0.06 | 0.04176 | центр питания закрыт для потребителей 1,2 категории | 0.04 | 0.045 | 0.1 | 1х100
4189 | КТП 202 10/0,4кВ ф.1005 ПС 110/35/10кВ Почепская | Почепский РЭС | Брянская область | Почепский район д.Зеленая Роща | 10/0,4 | 0.063 | 0.0372 | 0.026866 | центр питания закрыт для потребителей 1,2 категории | 0.0258 | 0.02895 | 0.063 | 1х63
4190 | КТП 210 10/0,4кВ ф.1005 ПС 110/35/10кВ Почепская | Почепский РЭС | Брянская область | Почепский район с.Сетолово | 10/0,4 | 0.063 | 0.0492 | 0.01573 | центр питания закрыт для потребителей 1,2 категории | 0.0138 | 0.01695 | 0.063 | 1х63
4191 | КТП 204 10/0,4кВ ф.1005 ПС 110/35/10кВ Почепская | Почепский РЭС | Брянская область | Почепский район с.Сетолово | 10/0,4 | 0.25 | 0.1915 | 0.065888 | центр питания закрыт для потребителей 1,2 категории | 0.0585 | 0.071 | 0.25 | 1х250
4192 | КТП 213 10/0,4кВ ф.1005 ПС 110/35/10кВ Почепская | Почепский РЭС | Брянская область | Почепский район с.Сетолово | 10/0,4 | 0.16 | 0.083 | 0.07888 | центр питания закрыт для потребителей 1,2 категории | 0.077 | 0.085 | 0.16 | 1х160
4193 | КТП 74 10/0,4кВ ф.1005 ПС 110/35/10кВ Почепская | Почепский РЭС | Брянская область | Почепский район с.Сетолово | 10/0,4 | 0.1 | 0.064 | 0.038048 | центр питания закрыт для потребителей 1,2 категории | 0.036 | 0.041 | 0.1 | 1х100
4194 | КТП 85 10/0,4кВ ф.1005 ПС 110/35/10кВ Почепская | Почепский РЭС | Брянская область | Почепский район с.Сетолово | 10/0,4 | 0.25 | 0.1325 | 0.12064 | центр питания закрыт для потребителей 1,2 категории | 0.1175 | 0.13 | 0.25 | 1х250
4195 | КТП 97 10/0,4кВ ф.1005 ПС 110/35/10кВ Почепская | Почепский РЭС | Брянская область | Почепский район с.Сетолово | 10/0,4 | 0.4 | 0.242 | 0.16518 | центр питания закрыт для потребителей 1,2 категории | 0.158 | 0.178 | 0.4 | 1х400
4196 | КТП 114 10/0,4кВ ф.1005 ПС 110/35/10кВ Почепская | Почепский РЭС | Брянская область | Почепский район с.Сетолово | 10/0,4 | 0.25 | 0.1755 | 0.080736 | центр питания закрыт для потребителей 1,2 категории | 0.0745 | 0.087 | 0.25 | 1х250
4197 | КТП 206 10/0,4кВ ф.1005 ПС 110/35/10кВ Почепская | Почепский РЭС | Брянская область | Почепский район д.Азарово | 10/0,4 | 0.06 | 0.043 | 0.01856 | центр питания закрыт для потребителей 1,2 категории | 0.017 | 0.02 | 0.06 | 1х60
4198 | КТП 208 10/0,4кВ ф.1005 ПС 110/35/10кВ Почепская | Почепский РЭС | Брянская область | Почепский район д.Азарово | 10/0,4 | 0.1 | 0.045 | 0.05568 | центр питания закрыт для потребителей 1,2 категории | 0.055 | 0.06 | 0.1 | 1х100
4199 | КТП 209 10/0,4кВ ф.1005 ПС 110/35/10кВ Почепская | Почепский РЭС | Брянская область | Почепский район д.Красная Слободка | 10/0,4 | 0.1 | 0.067 | 0.035264 | центр питания закрыт для потребителей 1,2 категории | 0.033 | 0.038 | 0.1 | 1х100
4200 | КТП 201 10/0,4кВ ф.1005 ПС 110/35/10кВ Почепская | Почепский РЭС | Брянская область | Почепский район п.Громыки | 10/0,4 | 0.25 | 0.1885 | 0.068672 | центр питания закрыт для потребителей 1,2 категории | 0.0615 | 0.074 | 0.25 | 1х250
4201 | КТП 96 10/0,4кВ ф.1005 ПС 110/35/10кВ Почепская | Почепский РЭС | Брянская область | Почепский район п.Громыки | 10/0,4 | 0.18 | 0.133 | 0.051968 | центр питания закрыт для потребителей 1,2 категории | 0.047 | 0.056 | 0.18 | 1х180
4202 | КТП 94 10/0,4кВ ф.1005 ПС 110/35/10кВ Почепская | Почепский РЭС | Брянская область | Почепский район п.Громыки | 10/0,4 | 0.1 | 0.065 | 0.03712 | центр питания закрыт для потребителей 1,2 категории | 0.035 | 0.04 | 0.1 | 1х100
4203 | КТП 89 10/0,4кВ ф.1005 ПС 110/35/10кВ Почепская | Почепский РЭС | Брянская область | Почепский район п.Громыки | 10/0,4 | 0.063 | 0.0482 | 0.016658 | центр питания закрыт для потребителей 1,2 категории | 0.0148 | 0.01795 | 0.063 | 1х63
4204 | КТП 785 10/0,4кВ ф.1005 ПС 110/35/10кВ Почепская | Почепский РЭС | Брянская область | Почепский район п.Громыки | 10/0,4 | 0.16 | 0.092 | 0.070528 | центр питания закрыт для потребителей 1,2 категории | 0.068 | 0.076 | 0.16 | 1х160
4205 | КТП 107 10/0,4кВ ф.1005 ПС 110/35/10кВ Почепская | Почепский РЭС | Брянская область | Почепский район д.Игрушино | 10/0,4 | 0.1 | 0.049 | 0.051968 | центр питания закрыт для потребителей 1,2 категории | 0.051 | 0.056 | 0.1 | 1х100
4206 | КТП 106 10/0,4кВ ф.1005 ПС 110/35/10кВ Почепская | Почепский РЭС | Брянская область | Почепский район д.Игрушино | 10/0,4 | 0.1 | 0.077 | 0.025984 | центр питания закрыт для потребителей 1,2 категории | 0.023 | 0.028 | 0.1 | 1х100
4207 | КТП 105 10/0,4кВ ф.1005 ПС 110/35/10кВ Почепская | Почепский РЭС | Брянская область | Почепский район д.Бордашово | 10/0,4 | 0.063 | 0.0302 | 0.033362 | центр питания закрыт для потребителей 1,2 категории | 0.0328 | 0.03595 | 0.063 | 1х63
4208 | КТП 88 10/0,4кВ ф.1005 ПС 110/35/10кВ Почепская | Почепский РЭС | Брянская область | Почепский район с.Доманичи | 10/0,4 | 0.1 | 0.047 | 0.053824 | центр питания закрыт для потребителей 1,2 категории | 0.053 | 0.058 | 0.1 | 1х100
4209 | КТП 104 10/0,4кВ ф.1005 ПС 110/35/10кВ Почепская | Почепский РЭС | Брянская область | Почепский район с.Доманичи | 10/0,4 | 0.04 | 0.016 | 0.024128 | центр питания закрыт для потребителей 1,2 категории | 0.024 | 0.026 | 0.04 | 1х40
4210 | КТП 99 10/0,4кВ ф.1005 ПС 110/35/10кВ Почепская | Почепский РЭС | Брянская область | Почепский район д.Степери | 10/0,4 | 0.1 | 0.066 | 0.036192 | центр питания закрыт для потребителей 1,2 категории | 0.034 | 0.039 | 0.1 | 1х100
4211 | КТП 217 10/0,4кВ ф.1005 ПС 110/35/10кВ Почепская | Почепский РЭС | Брянская область | Почепский район с.Доманичи | 10/0,4 | 0.25 | 0.1795 | 0.077024 | центр питания закрыт для потребителей 1,2 категории | 0.0705 | 0.083 | 0.25 | 1х250
4212 | КТП 215 10/0,4кВ ф.1005 ПС 110/35/10кВ Почепская | Почепский РЭС | Брянская область | Почепский район с.Доманичи | 10/0,4 | 0.16 | 0.117 | 0.047328 | центр питания закрыт для потребителей 1,2 категории | 0.043 | 0.051 | 0.16 | 1х160
4213 | КТП 216 10/0,4кВ ф.1005 ПС 110/35/10кВ Почепская | Почепский РЭС | Брянская область | Почепский район с.Доманичи | 10/0,4 | 0.25 | 0.1935 | 0.064032 | центр питания закрыт для потребителей 1,2 категории | 0.0565 | 0.069 | 0.25 | 1х250
4214 | КТП 90 10/0,4кВ ф.1006 ПС 110/35/10кВ Почепская | Почепский РЭС | Брянская область | Почепский район с.Витовка | 10/0,4 | 0.1 | 0.046 | 0.054752 | центр питания закрыт для потребителей 1,2 категории | 0.054 | 0.059 | 0.1 | 1х100
4215 | КТП 100 10/0,4кВ ф.1006 ПС 110/35/10кВ Почепская | Почепский РЭС | Брянская область | Почепский район д.Поповка | 10/0,4 | 0.063 | 0.0332 | 0.030578 | центр питания закрыт для потребителей 1,2 категории | 0.0298 | 0.03295 | 0.063 | 1х63
4216 | КТП 101 10/0,4кВ ф.1006 ПС 110/35/10кВ Почепская | Почепский РЭС | Брянская область | Почепский район п.Ленинский | 10/0,4 | 0.063 | 0.0382 | 0.025938 | центр питания закрыт для потребителей 1,2 категории | 0.0248 | 0.02795 | 0.063 | 1х63
4217 | КТП 490 10/0,4кВ ф.1006 ПС 110/35/10кВ Почепская | Почепский РЭС | Брянская область | Почепский район п.Громыки | 10/0,4 | 0.25 | 0.1455 | 0.10858 | центр питания закрыт для потребителей 1,2 категории | 0.1045 | 0.117 | 0.25 | 1х250
4218 | КТП 156 10/0,4кВ ф.1007 ПС 110/35/10кВ Почепская | Почепский РЭС | Брянская область | Почепский район с.Первомайское | 10/0,4 | 0.25 | 0.1875 | 0.0696 | центр питания закрыт для потребителей 1,2 категории | 0.0625 | 0.075 | 0.25 | 1х250
4219 | КТП 115 10/0,4кВ ф.1007 ПС 110/35/10кВ Почепская | Почепский РЭС | Брянская область | Почепский район с.Первомайское | 10/0,4 | 0.16 | 0.123 | 0.04176 | центр питания закрыт для потребителей 1,2 категории | 0.037 | 0.045 | 0.16 | 1х160
4220 | КТП 159 10/0,4кВ ф.1007 ПС 110/35/10кВ Почепская | Почепский РЭС | Брянская область | Почепский район с.Первомайское | 10/0,4 | 0.16 | 0.1 | 0.063104 | центр питания закрыт для потребителей 1,2 категории | 0.06 | 0.068 | 0.16 | 1х160
4221 | КТП 124 10/0,4кВ ф.1007 ПС 110/35/10кВ Почепская | Почепский РЭС | Брянская область | Почепский район с.Первомайское | 10/0,4 | 0.25 | 0.1065 | 0.14477 | центр питания закрыт для потребителей 1,2 категории | 0.1435 | 0.156 | 0.25 | 1х250
4222 | КТП 772 10/0,4кВ ф.1007 ПС 110/35/10кВ Почепская | Почепский РЭС | Брянская область | Почепский район с.Первомайское | 10/0,4 | 0.25 | 0.1165 | 0.13549 | центр питания закрыт для потребителей 1,2 категории | 0.1335 | 0.146 | 0.25 | 1х250
4223 | КТП 125 10/0,4кВ ф.1007 ПС 110/35/10кВ Почепская | Почепский РЭС | Брянская область | Почепский район с.Первомайское | 10/0,4 | 0.25 | 0.1355 | 0.11786 | центр питания закрыт для потребителей 1,2 категории | 0.1145 | 0.127 | 0.25 | 1х250
4224 | КТП 116 10/0,4кВ ф.1007 ПС 110/35/10кВ Почепская | Почепский РЭС | Брянская область | Почепский район с.Первомайское | 10/0,4 | 0.25 | 0.1465 | 0.10765 | центр питания закрыт для потребителей 1,2 категории | 0.1035 | 0.116 | 0.25 | 1х250
4225 | КТП 117 10/0,4кВ ф.1007 ПС 110/35/10кВ Почепская | Почепский РЭС | Брянская область | Почепский район с.Первомайское | 10/0,4 | 0.25 | 0.1885 | 0.068672 | центр питания закрыт для потребителей 1,2 категории | 0.0615 | 0.074 | 0.25 | 1х250
4226 | КТП 289 10/0,4кВ ф.1007 ПС 110/35/10кВ Почепская | Почепский РЭС | Брянская область | Почепский район с.Первомайское | 10/0,4 | 0.16 | 0.081 | 0.080736 | центр питания закрыт для потребителей 1,2 категории | 0.079 | 0.087 | 0.16 | 1х160
4227 | КТП 119 10/0,4кВ ф.1007 ПС 110/35/10кВ Почепская | Почепский РЭС | Брянская область | Почепский район с.Первомайское | 10/0,4 | 0.16 | 0.072 | 0.089088 | центр питания закрыт для потребителей 1,2 категории | 0.088 | 0.096 | 0.16 | 1х160
4228 | КТП 123 10/0,4кВ ф.1007 ПС 110/35/10кВ Почепская | Почепский РЭС | Брянская область | Почепский район д.Поповка | 10/0,4 | 0.06 | 0.027 | 0.033408 | центр питания закрыт для потребителей 1,2 категории | 0.033 | 0.036 | 0.06 | 1х60
4229 | КТП 160 10/0,4кВ ф.1011 ПС 110/35/10кВ Почепская | Почепский РЭС | Брянская область | Почепский район п.Речица | 10/0,4 | 0.063 | 0.0432 | 0.021298 | центр питания закрыт для потребителей 1,2 категории | 0.0198 | 0.02295 | 0.063 | 1х63
4230 | КТП 130 10/0,4кВ ф.1011 ПС 110/35/10кВ Почепская | Почепский РЭС | Брянская область | Почепский район п.Речица | 10/0,4 | 0.25 | 0.1635 | 0.091872 | центр питания закрыт для потребителей 1,2 категории | 0.0865 | 0.099 | 0.25 | 1х250
4231 | КТП 128 10/0,4кВ ф.1011 ПС 110/35/10кВ Почепская | Почепский РЭС | Брянская область | Почепский район п.Речица | 10/0,4 | 0.1 | 0.069 | 0.033408 | центр питания закрыт для потребителей 1,2 категории | 0.031 | 0.036 | 0.1 | 1х100
4232 | КТП 9 10/0,4кВ ф.1011 ПС 110/35/10кВ Почепская | Почепский РЭС | Брянская область | Почепский район п.Речица | 10/0,4 | 0.25 | 0.1705 | 0.085376 | центр питания закрыт для потребителей 1,2 категории | 0.0795 | 0.092 | 0.25 | 1х250
4233 | КТП 129 10/0,4кВ ф.1011 ПС 110/35/10кВ Почепская | Почепский РЭС | Брянская область | Почепский район п.Речица | 10/0,4 | 0.25 | 0.1765 | 0.079808 | центр питания закрыт для потребителей 1,2 категории | 0.0735 | 0.086 | 0.25 | 1х250
4234 | КТП 131 10/0,4кВ ф.1011 ПС 110/35/10кВ Почепская | Почепский РЭС | Брянская область | Почепский район п.Речица | 10/0,4 | 0.1 | 0.059 | 0.042688 | центр питания закрыт для потребителей 1,2 категории | 0.041 | 0.046 | 0.1 | 1х100
4235 | КТП 700 10/0,4кВ ф.1011 ПС 110/35/10кВ Почепская | Почепский РЭС | Брянская область | Почепский район п.Речица | 10/0,4 | 0.16 | 0.105 | 0.058464 | центр питания закрыт для потребителей 1,2 категории | 0.055 | 0.063 | 0.16 | 1х160
4236 | КТП 54 10/0,4кВ ф.1011 ПС 110/35/10кВ Почепская | Почепский РЭС | Брянская область | Почепский район п.Речица | 10/0,4 | 0.16 | 0.106 | 0.057536 | центр питания закрыт для потребителей 1,2 категории | 0.054 | 0.062 | 0.16 | 1х160
4237 | КТП 127 10/0,4кВ ф.1011 ПС 110/35/10кВ Почепская | Почепский РЭС | Брянская область | Почепский район п.Речица | 10/0,4 | 0.1 | 0.049 | 0.051968 | центр питания закрыт для потребителей 1,2 категории | 0.051 | 0.056 | 0.1 | 1х100
4238 | КТП 133 10/0,4кВ ф.1012 ПС 110/35/10кВ Почепская | Почепский РЭС | Брянская область | Почепский район п.Королевка | 10/0,4 | 0.063 | 0.0382 | 0.025938 | центр питания закрыт для потребителей 1,2 категории | 0.0248 | 0.02795 | 0.063 | 1х63
4239 | КТП 134 10/0,4кВ ф.1012 ПС 110/35/10кВ Почепская | Почепский РЭС | Брянская область | Почепский район п.Новый Хутор | 10/0,4 | 0.025 | 0.0183 | 0.0073776 | центр питания закрыт для потребителей 1,2 категории | 0.0067 | 0.00795 | 0.025 | 1х25
4240 | КТП 135 10/0,4кВ ф.1012 ПС 110/35/10кВ Почепская | Почепский РЭС | Брянская область | Почепский район д.Золотая Ветка | 10/0,4 | 0.1 | 0.065 | 0.03712 | центр питания закрыт для потребителей 1,2 категории | 0.035 | 0.04 | 0.1 | 1х100
4241 | КТП 136 10/0,4кВ ф.1012 ПС 110/35/10кВ Почепская | Почепский РЭС | Брянская область | Почепский район д.Воловня | 10/0,4 | 0.1 | 0.069 | 0.033408 | центр питания закрыт для потребителей 1,2 категории | 0.031 | 0.036 | 0.1 | 1х100
4242 | КТП 137 10/0,4кВ ф.1012 ПС 110/35/10кВ Почепская | Почепский РЭС | Брянская область | Почепский район п.Боюры | 10/0,4 | 0.1 | 0.057 | 0.044544 | центр питания закрыт для потребителей 1,2 категории | 0.043 | 0.048 | 0.1 | 1х100
4243 | КТП 138 10/0,4кВ ф.1012 ПС 110/35/10кВ Почепская | Почепский РЭС | Брянская область | Почепский район п.Колос | 10/0,4 | 0.06 | 0.041 | 0.020416 | центр питания закрыт для потребителей 1,2 категории | 0.019 | 0.022 | 0.06 | 1х60
4244 | КТП 38 10/0,4кВ ф.1012 ПС 110/35/10кВ Почепская | Почепский РЭС | Брянская область | Почепский район с.Красный Рог | 10/0,4 | 0.063 | 0.0362 | 0.027794 | центр питания закрыт для потребителей 1,2 категории | 0.0268 | 0.02995 | 0.063 | 1х63
4245 | КТП 141 10/0,4кВ ф.1013 ПС 110/35/10кВ Почепская | Почепский РЭС | Брянская область | Почепский район п.Октябрьский | 10/0,4 | 0.06 | 0.022 | 0.038048 | центр питания закрыт для потребителей 1,2 категории | 0.038 | 0.041 | 0.06 | 1х60
4246 | КТП 78 10/0,4кВ ф.1013 ПС 110/35/10кВ Почепская | Почепский РЭС | Брянская область | Почепский район д.Зеленый Рог | 10/0,4 | 0.1 | 0.073 | 0.029696 | центр питания закрыт для потребителей 1,2 категории | 0.027 | 0.032 | 0.1 | 1х100
4247 | КТП 142 10/0,4кВ ф.1013 ПС 110/35/10кВ Почепская | Почепский РЭС | Брянская область | Почепский район с.Котовка | 10/0,4 | 0.063 | 0.0472 | 0.017586 | центр питания закрыт для потребителей 1,2 категории | 0.0158 | 0.01895 | 0.063 | 1х63
4248 | КТП 74 10/0,4кВ ф.1013 ПС 110/35/10кВ Почепская | Почепский РЭС | Брянская область | Почепский район д.Красная Слобода | 10/0,4 | 0.25 | 0.1745 | 0.081664 | центр питания закрыт для потребителей 1,2 категории | 0.0755 | 0.088 | 0.25 | 1х250
4249 | КТП 72 10/0,4кВ ф.1013 ПС 110/35/10кВ Почепская | Почепский РЭС | Брянская область | Почепский район д.Красная Слобода | 10/0,4 | 0.1 | 0.056 | 0.045472 | центр питания закрыт для потребителей 1,2 категории | 0.044 | 0.049 | 0.1 | 1х100
4250 | КТП 143 10/0,4кВ ф.1013 ПС 110/35/10кВ Почепская | Почепский РЭС | Брянская область | Почепский район д.Красная Слобода | 10/0,4 | 0.1 | 0.068 | 0.034336 | центр питания закрыт для потребителей 1,2 категории | 0.032 | 0.037 | 0.1 | 1х100
4251 | КТП 144 10/0,4кВ ф.1013 ПС 110/35/10кВ Почепская | Почепский РЭС | Брянская область | Почепский район д.Красная Слобода | 10/0,4 | 0.06 | 0.033 | 0.02784 | центр питания закрыт для потребителей 1,2 категории | 0.027 | 0.03 | 0.06 | 1х60
4252 | КТП 145 10/0,4кВ ф.1013 ПС 110/35/10кВ Почепская | Почепский РЭС | Брянская область | Почепский район п.Красный Стяг | 10/0,4 | 0.06 | 0.037 | 0.024128 | центр питания закрыт для потребителей 1,2 категории | 0.023 | 0.026 | 0.06 | 1х60
4253 | КТП 92 10/0,4кВ ф.1014 ПС 110/35/10кВ Почепская | Почепский РЭС | Брянская область | Почепский район п.Речица | 10/0,4 | 0.1 | 0.075 | 0.02784 | центр питания закрыт для потребителей 1,2 категории | 0.025 | 0.03 | 0.1 | 1х100
4254 | КТП 126 10/0,4кВ ф.1014 ПС 110/35/10кВ Почепская | Почепский РЭС | Брянская область | Почепский район п.Речица | 10/0,4 | 0.063 | 0.0372 | 0.026866 | центр питания закрыт для потребителей 1,2 категории | 0.0258 | 0.02895 | 0.063 | 1х63
4255 | КТП 151 10/0,4кВ ф.1014 ПС 110/35/10кВ Почепская | Почепский РЭС | Брянская область | Почепский район п.Речица | 10/0,4 | 0.25 | 0.1895 | 0.067744 | центр питания закрыт для потребителей 1,2 категории | 0.0605 | 0.073 | 0.25 | 1х250
4256 | КТП 150 10/0,4кВ ф.1014 ПС 110/35/10кВ Почепская | Почепский РЭС | Брянская область | Почепский район д.Козорезовка | 10/0,4 | 0.1 | 0.055 | 0.0464 | центр питания закрыт для потребителей 1,2 категории | 0.045 | 0.05 | 0.1 | 1х100
4257 | КТП 154 10/0,4кВ ф.1014 ПС 110/35/10кВ Почепская | Почепский РЭС | Брянская область | Почепский район д.Козорезовка | 10/0,4 | 0.06 | 0.028 | 0.03248 | центр питания закрыт для потребителей 1,2 категории | 0.032 | 0.035 | 0.06 | 1х60
4258 | КТП 155 10/0,4кВ ф.1014 ПС 110/35/10кВ Почепская | Почепский РЭС | Брянская область | Почепский район х.Коста | 10/0,4 | 0.1 | 0.052 | 0.049184 | центр питания закрыт для потребителей 1,2 категории | 0.048 | 0.053 | 0.1 | 1х100
4259 | КТП 155 10/0,4кВ ф.1014 ПС 110/35/10кВ Почепская | Почепский РЭС | Брянская область | Почепский район с.Рогово | 10/0,4 | 0.1 | 0.061 | 0.040832 | центр питания закрыт для потребителей 1,2 категории | 0.039 | 0.044 | 0.1 | 1х100
4260 | КТП 673 10/0,4кВ ф.1014 ПС 110/35/10кВ Почепская | Почепский РЭС | Брянская область | Почепский район с.Рогово | 10/0,4 | 0.1 | 0.071 | 0.031552 | центр питания закрыт для потребителей 1,2 категории | 0.029 | 0.034 | 0.1 | 1х100
4261 | КТП 132 10/0,4кВ ф.1014 ПС 110/35/10кВ Почепская | Почепский РЭС | Брянская область | Почепский район с.Рогово | 10/0,4 | 0.16 | 0.084 | 0.077952 | центр питания закрыт для потребителей 1,2 категории | 0.076 | 0.084 | 0.16 | 1х160
4262 | КТП 670 10/0,4кВ ф.1014 ПС 110/35/10кВ Почепская | Почепский РЭС | Брянская область | Почепский район с.Рогово | 10/0,4 | 0.063 | 0.0492 | 0.01573 | центр питания закрыт для потребителей 1,2 категории | 0.0138 | 0.01695 | 0.063 | 1х63
4263 | КТП 674 10/0,4кВ ф.1014 ПС 110/35/10кВ Почепская | Почепский РЭС | Брянская область | Почепский район с.Рогово | 10/0,4 | 0.1 | 0.046 | 0.054752 | центр питания закрыт для потребителей 1,2 категории | 0.054 | 0.059 | 0.1 | 1х100
4264 | КТП 669 10/0,4кВ ф.1014 ПС 110/35/10кВ Почепская | Почепский РЭС | Брянская область | Почепский район п.Бобровник | 10/0,4 | 0.063 | 0.0272 | 0.036146 | центр питания закрыт для потребителей 1,2 категории | 0.0358 | 0.03895 | 0.063 | 1х63
4265 | КТП 683 10/0,4кВ ф.1014 ПС 110/35/10кВ Почепская | Почепский РЭС | Брянская область | Почепский район п.Поляна | 10/0,4 | 0.063 | 0.0472 | 0.017586 | центр питания закрыт для потребителей 1,2 категории | 0.0158 | 0.01895 | 0.063 | 1х63
4266 | КТП 75 10/0,4кВ ф.1017 ПС 110/35/10кВ Почепская | Почепский РЭС | Брянская область | Почепский район п.Хлебороб | 10/0,4 | 0.1 | 0.07 | 0.03248 | центр питания закрыт для потребителей 1,2 категории | 0.03 | 0.035 | 0.1 | 1х100
4267 | КТП 247 10/0,4кВ ф.1018 ПС 110/35/10кВ Почепская | Почепский РЭС | Брянская область | Почепский район д.Житня | 10/0,4 | 0.25 | 0.1505 | 0.10394 | центр питания закрыт для потребителей 1,2 категории | 0.0995 | 0.112 | 0.25 | 1х250
4268 | КТП 250 10/0,4кВ ф.1018 ПС 110/35/10кВ Почепская | Почепский РЭС | Брянская область | Почепский район п.Мамонов | 10/0,4 | 0.063 | 0.0342 | 0.02965 | центр питания закрыт для потребителей 1,2 категории | 0.0288 | 0.03195 | 0.063 | 1х63
4269 | КТП 238 10/0,4кВ ф.1018 ПС 110/35/10кВ Почепская | Почепский РЭС | Брянская область | Почепский район п.Зеленый Гай | 10/0,4 | 0.1 | 0.05 | 0.05104 | центр питания закрыт для потребителей 1,2 категории | 0.05 | 0.055 | 0.1 | 1х100
4270 | КТП 237 10/0,4кВ ф.1018 ПС 110/35/10кВ Почепская | Почепский РЭС | Брянская область | Почепский район с.Чернецкая Коста | 10/0,4 | 0.1 | 0.066 | 0.036192 | центр питания закрыт для потребителей 1,2 категории | 0.034 | 0.039 | 0.1 | 1х100
4271 | КТП 240 10/0,4кВ ф.1018 ПС 110/35/10кВ Почепская | Почепский РЭС | Брянская область | Почепский район д.Морево | 10/0,4 | 0.1 | 0.049 | 0.051968 | центр питания закрыт для потребителей 1,2 категории | 0.051 | 0.056 | 0.1 | 1х100
4272 | КТП 235 10/0,4кВ ф.1018 ПС 110/35/10кВ Почепская | Почепский РЭС | Брянская область | Почепский район д.Рагозино | 10/0,4 | 0.16 | 0.123 | 0.04176 | центр питания закрыт для потребителей 1,2 категории | 0.037 | 0.045 | 0.16 | 1х160
4273 | КТП 784 10/0,4кВ ф.1018 ПС 110/35/10кВ Почепская | Почепский РЭС | Брянская область | Почепский район д.Житня | 10/0,4 | 0.16 | 0.074 | 0.087232 | центр питания закрыт для потребителей 1,2 категории | 0.086 | 0.094 | 0.16 | 1х160
4274 | КТП 782 10/0,4кВ ф.1018 ПС 110/35/10кВ Почепская | Почепский РЭС | Брянская область | Почепский район н.п. Северо-Запад | 10/0,4 | 0.25 | 0.1695 | 0.086304 | центр питания закрыт для потребителей 1,2 категории | 0.0805 | 0.093 | 0.25 | 1х250
4275 | КТП 781 10/0,4кВ ф.1018 ПС 110/35/10кВ Почепская | Почепский РЭС | Брянская область | Почепский район н.п. Северо-Запад | 10/0,4 | 0.4 | 0.273 | 0.13642 | центр питания закрыт для потребителей 1,2 категории | 0.127 | 0.147 | 0.4 | 1х400
4276 | КТП 67 10/0,4кВ ф.1023 ПС 110/35/10кВ Почепская | Почепский РЭС | Брянская область | Почепский район п.Зеленый Куст | 10/0,4 | 0.1 | 0.081 | 0.022272 | центр питания закрыт для потребителей 1,2 категории | 0.019 | 0.024 | 0.1 | 1х100
4277 | КТП 55 10/0,4кВ ф.1023 ПС 110/35/10кВ Почепская | Почепский РЭС | Брянская область | Почепский район д.Ольговка | 10/0,4 | 0.1 | 0.071 | 0.031552 | центр питания закрыт для потребителей 1,2 категории | 0.029 | 0.034 | 0.1 | 1х100
4278 | КТП 56 10/0,4кВ ф.1023 ПС 110/35/10кВ Почепская | Почепский РЭС | Брянская область | Почепский район д.Шленговка | 10/0,4 | 0.03 | 0.0195 | 0.011136 | центр питания закрыт для потребителей 1,2 категории | 0.0105 | 0.012 | 0.03 | 1х30
4279 | КТП 149 10/0,4кВ ф.1032 ПС 110/35/10кВ Почепская | Почепский РЭС | Брянская область | Почепский район нп Почеп | 10/0,4 | 0.4 | 0.196 | 0.20787 | центр питания закрыт для потребителей 1,2 категории | 0.204 | 0.224 | 0.4 | 1х400
4280 | КТП 148 10/0,4кВ ф.1032 ПС 110/35/10кВ Почепская | Почепский РЭС | Брянская область | Почепский район нп Почеп | 10/0,4 | 0.16 | 0.095 | 0.067744 | центр питания закрыт для потребителей 1,2 категории | 0.065 | 0.073 | 0.16 | 1х160
4281 | ТП 230 10/0,4кВ ф.101 ПС 110/35/10кВ Климово | Климовский РЭС | Брянская область | Климовский район с.Сачковичи | 10/0,4 | 0.16 | 0.092 | 0.070528 | центр питания закрыт для потребителей 1,2 категории | 0.068 | 0.076 | 0.16 | 1х160
4282 | ТП 192 10/0,4кВ ф.101 ПС 110/35/10кВ Климово | Климовский РЭС | Брянская область | Климовский район с.Сачковичи | 10/0,4 | 0.16 | 0.101 | 0.062176 | центр питания закрыт для потребителей 1,2 категории | 0.059 | 0.067 | 0.16 | 1х160
4283 | ЗТП 261 10/0,4кВ ф.101 ПС 110/35/10кВ Климово | Климовский РЭС | Брянская область | Климовский район с.Сачковичи | 10/0,4 | 0.25 | 0.1455 | 0.10858 | центр питания закрыт для потребителей 1,2 категории | 0.1045 | 0.117 | 0.25 | 2х250
4284 | ТП 113 10/0,4кВ ф.101 ПС 110/35/10кВ Климово | Климовский РЭС | Брянская область | Климовский район с.Сачковичи | 10/0,4 | 0.16 | 0.101 | 0.062176 | центр питания закрыт для потребителей 1,2 категории | 0.059 | 0.067 | 0.16 | 1х160
4285 | ТП 115 10/0,4кВ ф.101 ПС 110/35/10кВ Климово | Климовский РЭС | Брянская область | Климовский район п.Дохновы | 10/0,4 | 0.063 | 0.0512 | 0.013874 | центр питания закрыт для потребителей 1,2 категории | 0.0118 | 0.01495 | 0.063 | 1х63
4286 | ТП 94 10/0,4кВ ф.101 ПС 110/35/10кВ Климово | Климовский РЭС | Брянская область | Климовский район с.Сачковичи | 10/0,4 | 0.1 | 0.041 | 0.059392 | центр питания закрыт для потребителей 1,2 категории | 0.059 | 0.064 | 0.1 | 1х100
4287 | ТП 116 10/0,4кВ ф.101 ПС 110/35/10кВ Климово | Климовский РЭС | Брянская область | Климовский район с.Сачковичи | 10/0,4 | 0.16 | 0.114 | 0.050112 | центр питания закрыт для потребителей 1,2 категории | 0.046 | 0.054 | 0.16 | 1х160
4288 | ТП 118 10/0,4кВ ф.101 ПС 110/35/10кВ Климово | Климовский РЭС | Брянская область | Климовский район с.Старый Ропск | 10/0,4 | 0.1 | 0.045 | 0.05568 | центр питания закрыт для потребителей 1,2 категории | 0.055 | 0.06 | 0.1 | 1х100
4289 | ТП 117 10/0,4кВ ф.101 ПС 110/35/10кВ Климово | Климовский РЭС | Брянская область | Климовский район с.Старый Ропск | 10/0,4 | 0.06 | 0.034 | 0.026912 | центр питания закрыт для потребителей 1,2 категории | 0.026 | 0.029 | 0.06 | 1х60
4290 | ТП 119 10/0,4кВ ф.101 ПС 110/35/10кВ Климово | Климовский РЭС | Брянская область | Климовский район с.Старый Ропск | 10/0,4 | 0.16 | 0.114 | 0.050112 | центр питания закрыт для потребителей 1,2 категории | 0.046 | 0.054 | 0.16 | 1х160
4291 | ТП 220 10/0,4кВ ф.101 ПС 110/35/10кВ Климово | Климовский РЭС | Брянская область | Климовский район с.Старый Ропск | 10/0,4 | 0.025 | 0.0173 | 0.0083056 | центр питания закрыт для потребителей 1,2 категории | 0.0077 | 0.00895 | 0.025 | 1х25
4292 | ТП 228 10/0,4кВ ф.101 ПС 110/35/10кВ Климово | Климовский РЭС | Брянская область | Климовский район с.Старый Ропск | 10/0,4 | 0.1 | 0.062 | 0.039904 | центр питания закрыт для потребителей 1,2 категории | 0.038 | 0.043 | 0.1 | 1х100
4293 | ТП 195 10/0,4кВ ф.101 ПС 110/35/10кВ Климово | Климовский РЭС | Брянская область | Климовский район с.Старый Ропск | 10/0,4 | 0.1 | 0.039 | 0.061248 | центр питания закрыт для потребителей 1,2 категории | 0.061 | 0.066 | 0.1 | 1х100
4294 | ТП 268 10/0,4кВ ф.101 ПС 110/35/10кВ Климово | Климовский РЭС | Брянская область | Климовский район с.Бровничи | 10/0,4 | 0.06 | 0.025 | 0.035264 | центр питания закрыт для потребителей 1,2 категории | 0.035 | 0.038 | 0.06 | 1х60
4295 | ТП 267 10/0,4кВ ф.101 ПС 110/35/10кВ Климово | Климовский РЭС | Брянская область | Климовский район с.Бровничи | 10/0,4 | 0.16 | 0.086 | 0.076096 | центр питания закрыт для потребителей 1,2 категории | 0.074 | 0.082 | 0.16 | 1х160
4296 | ТП 269 10/0,4кВ ф.101 ПС 110/35/10кВ Климово | Климовский РЭС | Брянская область | Климовский район с.Сушаны | 10/0,4 | 0.1 | 0.067 | 0.035264 | центр питания закрыт для потребителей 1,2 категории | 0.033 | 0.038 | 0.1 | 1х100
4297 | ТП 104 10/0,4кВ ф.101 ПС 110/35/10кВ Климово | Климовский РЭС | Брянская область | Климовский район с.Сушаны | 10/0,4 | 0.1 | 0.072 | 0.030624 | центр питания закрыт для потребителей 1,2 категории | 0.028 | 0.033 | 0.1 | 1х100
4298 | ЗТП 172 10/0,4кВ ф.101 ПС 110/35/10кВ Климово | Климовский РЭС | Брянская область | Климовский район с.Сушаны | 10/0,4 | 0.16 | 0.108 | 0.05568 | центр питания закрыт для потребителей 1,2 категории | 0.052 | 0.06 | 0.16 | 1х160
4299 | ЗТП 207 10/0,4кВ ф.101 ПС 110/35/10кВ Климово | Климовский РЭС | Брянская область | Климовский район с.Сушаны | 10/0,4 | 0.1 | 0.049 | 0.051968 | центр питания закрыт для потребителей 1,2 категории | 0.051 | 0.056 | 0.1 | 1х100
4300 | ТП 272 10/0,4кВ ф.101 ПС 110/35/10кВ Климово | Климовский РЭС | Брянская область | Климовский район п.Красные Ляды | 10/0,4 | 0.1 | 0.053 | 0.048256 | центр питания закрыт для потребителей 1,2 категории | 0.047 | 0.052 | 0.1 | 1х100
4301 | ТП 273 10/0,4кВ ф.101 ПС 110/35/10кВ Климово | Климовский РЭС | Брянская область | Климовский район п.Колечье | 10/0,4 | 0.03 | 0.0225 | 0.008352 | центр питания закрыт для потребителей 1,2 категории | 0.0075 | 0.009 | 0.03 | 1х30
4302 | ТП 175 10/0,4кВ ф.101 ПС 110/35/10кВ Климово | Климовский РЭС | Брянская область | Климовский район с.Новый Ропск | 10/0,4 | 0.25 | 0.1795 | 0.077024 | центр питания закрыт для потребителей 1,2 категории | 0.0705 | 0.083 | 0.25 | 1х250
4303 | ТП 193 10/0,4кВ ф.101 ПС 110/35/10кВ Климово | Климовский РЭС | Брянская область | Климовский район с.Новый Ропск | 10/0,4 | 0.16 | 0.11 | 0.053824 | центр питания закрыт для потребителей 1,2 категории | 0.05 | 0.058 | 0.16 | 1х160
4304 | ЗТП 121 10/0,4кВ ф.101 ПС 110/35/10кВ Климово | Климовский РЭС | Брянская область | Климовский район с.Новый Ропск | 10/0,4 | 0.25 | 0.1835 | 0.073312 | центр питания закрыт для потребителей 1,2 категории | 0.0665 | 0.079 | 0.25 | 1х250
4305 | ТП 178 10/0,4кВ ф.101 ПС 110/35/10кВ Климово | Климовский РЭС | Брянская область | Климовский район с.Новый Ропск | 10/0,4 | 0.1 | 0.059 | 0.042688 | центр питания закрыт для потребителей 1,2 категории | 0.041 | 0.046 | 0.1 | 1х100
4306 | КТП 123 10/0,4кВ ф.101 ПС 110/35/10кВ Климово | Климовский РЭС | Брянская область | Климовский район с.Новый Ропск | 10/0,4 | 0.06 | 0.039 | 0.022272 | центр питания закрыт для потребителей 1,2 категории | 0.021 | 0.024 | 0.06 | 1х60
4307 | ТП 122 10/0,4кВ ф.101 ПС 110/35/10кВ Климово | Климовский РЭС | Брянская область | Климовский район с.Новый Ропск | 10/0,4 | 0.16 | 0.093 | 0.0696 | центр питания закрыт для потребителей 1,2 категории | 0.067 | 0.075 | 0.16 | 1х160
4308 | ТП 231 10/0,4кВ ф.101 ПС 110/35/10кВ Климово | Климовский РЭС | Брянская область | Климовский район с.Новый Ропск | 10/0,4 | 0.4 | 0.212 | 0.19302 | центр питания закрыт для потребителей 1,2 категории | 0.188 | 0.208 | 0.4 | 2х400
4309 | ТП 151 10/0,4кВ ф.101 ПС 110/35/10кВ Климово | Климовский РЭС | Брянская область | Климовский район с.Новый Ропск | 10/0,4 | 0.16 | 0.092 | 0.070528 | центр питания закрыт для потребителей 1,2 категории | 0.068 | 0.076 | 0.16 | 1х160
4310 | ТП 120 10/0,4кВ ф.101 ПС 110/35/10кВ Климово | Климовский РЭС | Брянская область | Климовский район с.Новый Ропск | 10/0,4 | 0.04 | 0.025 | 0.015776 | центр питания закрыт для потребителей 1,2 категории | 0.015 | 0.017 | 0.04 | 1х40
4311 | ТП 255 10/0,4кВ ф.101 ПС 110/35/10кВ Климово | Климовский РЭС | Брянская область | Климовский район с.Новый Ропск | 10/0,4 | 0.18 | 0.125 | 0.059392 | центр питания закрыт для потребителей 1,2 категории | 0.055 | 0.064 | 0.18 | 2х180
4312 | ТП 179 10/0,4кВ ф.101 ПС 110/35/10кВ Климово | Климовский РЭС | Брянская область | Климовский район с.Новый Ропск | 10/0,4 | 0.063 | 0.0252 | 0.038002 | центр питания закрыт для потребителей 1,2 категории | 0.0378 | 0.04095 | 0.063 | 1х63
4313 | ТП 124 10/0,4кВ ф.101 ПС 110/35/10кВ Климово | Климовский РЭС | Брянская область | Климовский район с.Новый Ропск | 10/0,4 | 0.063 | 0.0422 | 0.022226 | центр питания закрыт для потребителей 1,2 категории | 0.0208 | 0.02395 | 0.063 | 1х63
4314 | ТП 197 10/0,4кВ ф.101 ПС 110/35/10кВ Климово | Климовский РЭС | Брянская область | Климовский район с.Новый Ропск | 10/0,4 | 0.1 | 0.06 | 0.04176 | центр питания закрыт для потребителей 1,2 категории | 0.04 | 0.045 | 0.1 | 1х100
4315 | ТП 181 10/0,4кВ ф.101 ПС 110/35/10кВ Климово | Климовский РЭС | Брянская область | Климовский район п.Ирпа | 10/0,4 | 0.03 | 0.0245 | 0.006496 | центр питания закрыт для потребителей 1,2 категории | 0.0055 | 0.007 | 0.03 | 1х30
4316 | ТП 165 10/0,4кВ ф.101 ПС 110/35/10кВ Климово | Климовский РЭС | Брянская область | Климовский район с.Любечане | 10/0,4 | 0.063 | 0.0312 | 0.032434 | центр питания закрыт для потребителей 1,2 категории | 0.0318 | 0.03495 | 0.063 | 1х63
4317 | ЗТП 221 10/0,4кВ ф.101 ПС 110/35/10кВ Климово | Климовский РЭС | Брянская область | Климовский район с.Любечане | 10/0,4 | 0.1 | 0.079 | 0.024128 | центр питания закрыт для потребителей 1,2 категории | 0.021 | 0.026 | 0.1 | 1х100
4318 | ТП 142 10/0,4кВ ф.101 ПС 110/35/10кВ Климово | Климовский РЭС | Брянская область | Климовский район с.Любечане | 10/0,4 | 0.1 | 0.063 | 0.038976 | центр питания закрыт для потребителей 1,2 категории | 0.037 | 0.042 | 0.1 | 1х100
4319 | ТП 143 10/0,4кВ ф.101 ПС 110/35/10кВ Климово | Климовский РЭС | Брянская область | Климовский район с.Любечане | 10/0,4 | 0.25 | 0.1125 | 0.1392 | центр питания закрыт для потребителей 1,2 категории | 0.1375 | 0.15 | 0.25 | 1х250
4320 | ЗТП 7 10/0,4кВ ф.103 ПС 110/35/10кВ Климово | Климовский РЭС | Брянская область | Климовский район с.Сачковичи | 10/0,4 | 0.16 | 0.099 | 0.064032 | центр питания закрыт для потребителей 1,2 категории | 0.061 | 0.069 | 0.16 | 1х160
4321 | ТП 96 10/0,4кВ ф.103 ПС 110/35/10кВ Климово | Климовский РЭС | Брянская область | Климовский район п.Великие Пожни | 10/0,4 | 0.06 | 0.037 | 0.024128 | центр питания закрыт для потребителей 1,2 категории | 0.023 | 0.026 | 0.06 | 1х60
4322 | ТП 232 10/0,4кВ ф.103 ПС 110/35/10кВ Климово | Климовский РЭС | Брянская область | Климовский район с.Гетманская Буда | 10/0,4 | 0.06 | 0.049 | 0.012992 | центр питания закрыт для потребителей 1,2 категории | 0.011 | 0.014 | 0.06 | 1х60
4323 | ТП 177 10/0,4кВ ф.103 ПС 110/35/10кВ Климово | Климовский РЭС | Брянская область | Климовский район с.Гетманская Буда | 10/0,4 | 0.04 | 0.027 | 0.01392 | центр питания закрыт для потребителей 1,2 категории | 0.013 | 0.015 | 0.04 | 1х40
4324 | ТП 247 10/0,4кВ ф.103 ПС 110/35/10кВ Климово | Климовский РЭС | Брянская область | Климовский район с.Гетманская Буда | 10/0,4 | 0.25 | 0.1295 | 0.12342 | центр питания закрыт для потребителей 1,2 категории | 0.1205 | 0.133 | 0.25 | 1х250
4325 | ТП 100 10/0,4кВ ф.103 ПС 110/35/10кВ Климово | Климовский РЭС | Брянская область | Климовский район с.Гетманская Буда | 10/0,4 | 0.1 | 0.07 | 0.03248 | центр питания закрыт для потребителей 1,2 категории | 0.03 | 0.035 | 0.1 | 1х100
4326 | ТП 97 10/0,4кВ ф.103 ПС 110/35/10кВ Климово | Климовский РЭС | Брянская область | Климовский район с.Гетманская Буда | 10/0,4 | 0.1 | 0.048 | 0.052896 | центр питания закрыт для потребителей 1,2 категории | 0.052 | 0.057 | 0.1 | 1х100
4327 | ТП 218 10/0,4кВ ф.103 ПС 110/35/10кВ Климово | Климовский РЭС | Брянская область | Климовский район с.Гетманская Буда | 10/0,4 | 0.06 | 0.048 | 0.01392 | центр питания закрыт для потребителей 1,2 категории | 0.012 | 0.015 | 0.06 | 1х60
4328 | ТП 226 10/0,4кВ ф.103 ПС 110/35/10кВ Климово | Климовский РЭС | Брянская область | Климовский район с.Гетманская Буда | 10/0,4 | 0.16 | 0.088 | 0.07424 | центр питания закрыт для потребителей 1,2 категории | 0.072 | 0.08 | 0.16 | 1х160
4329 | ТП 102 10/0,4кВ ф.103 ПС 110/35/10кВ Климово | Климовский РЭС | Брянская область | Климовский район п.Холуповка | 10/0,4 | 0.03 | 0.0225 | 0.008352 | центр питания закрыт для потребителей 1,2 категории | 0.0075 | 0.009 | 0.03 | 1х30
4330 | ТП 101 10/0,4кВ ф.103 ПС 110/35/10кВ Климово | Климовский РЭС | Брянская область | Климовский район п.Воробьевка | 10/0,4 | 0.16 | 0.083 | 0.07888 | центр питания закрыт для потребителей 1,2 категории | 0.077 | 0.085 | 0.16 | 1х160
4331 | ТП 210 10/0,4кВ ф.103 ПС 110/35/10кВ Климово | Климовский РЭС | Брянская область | Климовский район п.Воробьевка | 10/0,4 | 0.06 | 0.038 | 0.0232 | центр питания закрыт для потребителей 1,2 категории | 0.022 | 0.025 | 0.06 | 1х60
4332 | КТПП 105 10/0,4кВ ф.103 ПС 110/35/10кВ Климово | Климовский РЭС | Брянская область | Климовский район п.Воробьевка | 10/0,4 | 0.1 | 0.068 | 0.034336 | центр питания закрыт для потребителей 1,2 категории | 0.032 | 0.037 | 0.1 | 1х100
4333 | ТП 108 10/0,4кВ ф.103 ПС 110/35/10кВ Климово | Климовский РЭС | Брянская область | Климовский район п.Гуков | 10/0,4 | 0.025 | 0.0203 | 0.0055216 | центр питания закрыт для потребителей 1,2 категории | 0.0047 | 0.00595 | 0.025 | 1х25
4334 | ТП 208 10/0,4кВ ф.103 ПС 110/35/10кВ Климово | Климовский РЭС | Брянская область | Климовский район д.Новосергеевка | 10/0,4 | 0.06 | 0.049 | 0.012992 | центр питания закрыт для потребителей 1,2 категории | 0.011 | 0.014 | 0.06 | 1х60
4335 | ТП 112 10/0,4кВ ф.103 ПС 110/35/10кВ Климово | Климовский РЭС | Брянская область | Климовский район д.Новосергеевка | 10/0,4 | 0.1 | 0.08 | 0.0232 | центр питания закрыт для потребителей 1,2 категории | 0.02 | 0.025 | 0.1 | 1х100
4336 | ТП 43 10/0,4кВ ф.107 ПС 110/35/10кВ Климово | Климовский РЭС | Брянская область | Климовский район пгт Климово | 10/0,4 | 0.16 | 0.074 | 0.087232 | центр питания закрыт для потребителей 1,2 категории | 0.086 | 0.094 | 0.16 | 1х160
4337 | ТП 49 10/0,4кВ ф.110 ПС 110/35/10кВ Климово | Климовский РЭС | Брянская область | Климовский район с.Могилевцы | 10/0,4 | 0.1 | 0.067 | 0.035264 | центр питания закрыт для потребителей 1,2 категории | 0.033 | 0.038 | 0.1 | 1х100
4338 | ТП 48 10/0,4кВ ф.110 ПС 110/35/10кВ Климово | Климовский РЭС | Брянская область | Климовский район с.Могилевцы | 10/0,4 | 0.16 | 0.094 | 0.068672 | центр питания закрыт для потребителей 1,2 категории | 0.066 | 0.074 | 0.16 | 1х160
4339 | ЗТП 206 10/0,4кВ ф.110 ПС 110/35/10кВ Климово | Климовский РЭС | Брянская область | Климовский район с.Могилевцы | 10/0,4 | 0.4 | 0.206 | 0.19859 | центр питания закрыт для потребителей 1,2 категории | 0.194 | 0.214 | 0.4 | 1х400
4340 | ТП 233 10/0,4кВ ф.110 ПС 110/35/10кВ Климово | Климовский РЭС | Брянская область | Климовский район с.Могилевцы | 10/0,4 | 0.16 | 0.11 | 0.053824 | центр питания закрыт для потребителей 1,2 категории | 0.05 | 0.058 | 0.16 | 1х160
4341 | ТП 139 10/0,4кВ ф.110 ПС 110/35/10кВ Климово | Климовский РЭС | Брянская область | Климовский район с.Могилевцы | 10/0,4 | 0.1 | 0.061 | 0.040832 | центр питания закрыт для потребителей 1,2 категории | 0.039 | 0.044 | 0.1 | 1х100
4342 | ТП 53 10/0,4кВ ф.110 ПС 110/35/10кВ Климово | Климовский РЭС | Брянская область | Климовский район д.Каменка | 10/0,4 | 0.063 | 0.0402 | 0.024082 | центр питания закрыт для потребителей 1,2 категории | 0.0228 | 0.02595 | 0.063 | 1х63
4343 | ТП 274 10/0,4кВ ф.110 ПС 110/35/10кВ Климово | Климовский РЭС | Брянская область | Климовский район д.Каменка | 10/0,4 | 0.1 | 0.08 | 0.0232 | центр питания закрыт для потребителей 1,2 категории | 0.02 | 0.025 | 0.1 | 1х100
4344 | ТП 59 10/0,4кВ ф.110 ПС 110/35/10кВ Климово | Климовский РЭС | Брянская область | Климовский район п.Бурный | 10/0,4 | 0.063 | 0.0572 | 0.0083056 | центр питания закрыт для потребителей 1,2 категории | 0.0058 | 0.00895 | 0.063 | 1х63
4345 | ТП 58 10/0,4кВ ф.110 ПС 110/35/10кВ Климово | Климовский РЭС | Брянская область | Климовский район д.Рудня | 10/0,4 | 0.1 | 0.068 | 0.034336 | центр питания закрыт для потребителей 1,2 категории | 0.032 | 0.037 | 0.1 | 1х100
4346 | ТП 204 10/0,4кВ ф.110 ПС 110/35/10кВ Климово | Климовский РЭС | Брянская область | Климовский район д.Рудня | 10/0,4 | 0.04 | 0.031 | 0.010208 | центр питания закрыт для потребителей 1,2 категории | 0.009 | 0.011 | 0.04 | 1х40
4347 | ТП 57 10/0,4кВ ф.110 ПС 110/35/10кВ Климово | Климовский РЭС | Брянская область | Климовский район д.Рудня | 10/0,4 | 0.063 | 0.0472 | 0.017586 | центр питания закрыт для потребителей 1,2 категории | 0.0158 | 0.01895 | 0.063 | 1х63
4348 | ТП 55 10/0,4кВ ф.110 ПС 110/35/10кВ Климово | Климовский РЭС | Брянская область | Климовский район п.Май | 10/0,4 | 0.06 | 0.03 | 0.030624 | центр питания закрыт для потребителей 1,2 категории | 0.03 | 0.033 | 0.06 | 1х60
4349 | ТП 8 10/0,4кВ ф.110 ПС 110/35/10кВ Климово | Климовский РЭС | Брянская область | Климовский район д.Пруска | 10/0,4 | 0.1 | 0.061 | 0.040832 | центр питания закрыт для потребителей 1,2 категории | 0.039 | 0.044 | 0.1 | 1х100
4350 | ТП 216 10/0,4кВ ф.116 ПС 110/35/10кВ Климово | Климовский РЭС | Брянская область | Климовский район рп Климово | 10/0,4 | 0.1 | 0.062 | 0.039904 | центр питания закрыт для потребителей 1,2 категории | 0.038 | 0.043 | 0.1 | 1х100
4351 | ТП 20 10/0,4кВ ф.116 ПС 110/35/10кВ Климово | Климовский РЭС | Брянская область | Климовский район п.Черная Криница | 10/0,4 | 0.1 | 0.066 | 0.036192 | центр питания закрыт для потребителей 1,2 категории | 0.034 | 0.039 | 0.1 | 1х100
4352 | ТП 184 10/0,4кВ ф.116 ПС 110/35/10кВ Климово | Климовский РЭС | Брянская область | Климовский район с.Хохловка | 10/0,4 | 0.1 | 0.065 | 0.03712 | центр питания закрыт для потребителей 1,2 категории | 0.035 | 0.04 | 0.1 | 1х100
4353 | ТП 21 10/0,4кВ ф.116 ПС 110/35/10кВ Климово | Климовский РЭС | Брянская область | Климовский район с.Хохловка | 10/0,4 | 0.16 | 0.106 | 0.057536 | центр питания закрыт для потребителей 1,2 категории | 0.054 | 0.062 | 0.16 | 1х160
4354 | ТП 24 10/0,4кВ ф.116 ПС 110/35/10кВ Климово | Климовский РЭС | Брянская область | Климовский район с.Митьковка | 10/0,4 | 0.1 | 0.051 | 0.050112 | центр питания закрыт для потребителей 1,2 категории | 0.049 | 0.054 | 0.1 | 1х100
4355 | ТП 15 10/0,4кВ ф.116 ПС 110/35/10кВ Климово | Климовский РЭС | Брянская область | Климовский район с.Митьковка | 10/0,4 | 0.063 | 0.0442 | 0.02037 | центр питания закрыт для потребителей 1,2 категории | 0.0188 | 0.02195 | 0.063 | 1х63
4356 | ТП 276 10/0,4кВ ф.116 ПС 110/35/10кВ Климово | Климовский РЭС | Брянская область | Климовский район с.Митьковка | 10/0,4 | 0.16 | 0.083 | 0.07888 | центр питания закрыт для потребителей 1,2 категории | 0.077 | 0.085 | 0.16 | 1х160
4357 | ТП 17 10/0,4кВ ф.116 ПС 110/35/10кВ Климово | Климовский РЭС | Брянская область | Климовский район с.Митьковка | 10/0,4 | 0.05 | 0.0275 | 0.0232 | центр питания закрыт для потребителей 1,2 категории | 0.0225 | 0.025 | 0.05 | 1х50
4358 | ТП 5001 10/0,4кВ ф.101 ПС 35/10кВ Чуровичи | Климовский РЭС | Брянская область | Климовский район п.Вознесенск | 10/0,4 | 0.03 | 0.0265 | 0.00464 | центр питания закрыт для потребителей 1,2 категории | 0.0035 | 0.005 | 0.03 | 1х30
4359 | ТП 5012 10/0,4кВ ф.101 ПС 35/10кВ Чуровичи | Климовский РЭС | Брянская область | Климовский район п.Новый Варин | 10/0,4 | 0.063 | 0.0372 | 0.026866 | центр питания закрыт для потребителей 1,2 категории | 0.0258 | 0.02895 | 0.063 | 1х63
4360 | ТП 5019 10/0,4кВ ф.101 ПС 35/10кВ Чуровичи | Климовский РЭС | Брянская область | Климовский район с.Челхов | 10/0,4 | 0.06 | 0.031 | 0.029696 | центр питания закрыт для потребителей 1,2 категории | 0.029 | 0.032 | 0.06 | 1х60
4361 | ТП 5004 10/0,4кВ ф.101 ПС 35/10кВ Чуровичи | Климовский РЭС | Брянская область | Климовский район с.Челхов | 10/0,4 | 0.063 | 0.0432 | 0.021298 | центр питания закрыт для потребителей 1,2 категории | 0.0198 | 0.02295 | 0.063 | 1х63
4362 | ТП 5020 10/0,4кВ ф.101 ПС 35/10кВ Чуровичи | Климовский РЭС | Брянская область | Климовский район с.Челхов | 10/0,4 | 0.16 | 0.111 | 0.052896 | центр питания закрыт для потребителей 1,2 категории | 0.049 | 0.057 | 0.16 | 1х160
4363 | ТП 5021 10/0,4кВ ф.101 ПС 35/10кВ Чуровичи | Климовский РЭС | Брянская область | Климовский район с.Челхов | 10/0,4 | 0.1 | 0.051 | 0.050112 | центр питания закрыт для потребителей 1,2 категории | 0.049 | 0.054 | 0.1 | 1х100
4364 | ТП 5023 10/0,4кВ ф.101 ПС 35/10кВ Чуровичи | Климовский РЭС | Брянская область | Климовский район с.Челхов | 10/0,4 | 0.06 | 0.035 | 0.025984 | центр питания закрыт для потребителей 1,2 категории | 0.025 | 0.028 | 0.06 | 1х60
4365 | ТП 5003 10/0,4кВ ф.101 ПС 35/10кВ Чуровичи | Климовский РЭС | Брянская область | Климовский район с.Челхов | 10/0,4 | 0.1 | 0.065 | 0.03712 | центр питания закрыт для потребителей 1,2 категории | 0.035 | 0.04 | 0.1 | 1х100
4366 | ТП 5164 10/0,4кВ ф.101 ПС 35/10кВ Чуровичи | Климовский РЭС | Брянская область | Климовский район с.Фоевичи | 10/0,4 | 0.1 | 0.049 | 0.051968 | центр питания закрыт для потребителей 1,2 категории | 0.051 | 0.056 | 0.1 | 1х100
4367 | ТП 5115 10/0,4кВ ф.101 ПС 35/10кВ Чуровичи | Климовский РЭС | Брянская область | Климовский район с.Челхов | 10/0,4 | 0.04 | 0.03 | 0.011136 | центр питания закрыт для потребителей 1,2 категории | 0.01 | 0.012 | 0.04 | 1х40
4368 | ТП 5022 10/0,4кВ ф.101 ПС 35/10кВ Чуровичи | Климовский РЭС | Брянская область | Климовский район с.Челхов | 10/0,4 | 0.06 | 0.026 | 0.034336 | центр питания закрыт для потребителей 1,2 категории | 0.034 | 0.037 | 0.06 | 1х60
4369 | ТП 5159 10/0,4кВ ф.102 ПС 35/10кВ Чуровичи | Климовский РЭС | Брянская область | Климовский район с.Чуровичи | 10/0,4 | 0.16 | 0.091 | 0.071456 | центр питания закрыт для потребителей 1,2 категории | 0.069 | 0.077 | 0.16 | 1х160
4370 | ТП 5054 10/0,4кВ ф.102 ПС 35/10кВ Чуровичи | Климовский РЭС | Брянская область | Климовский район с.Чуровичи | 10/0,4 | 0.1 | 0.066 | 0.036192 | центр питания закрыт для потребителей 1,2 категории | 0.034 | 0.039 | 0.1 | 1х100
4371 | ТП 5014 10/0,4кВ ф.102 ПС 35/10кВ Чуровичи | Климовский РЭС | Брянская область | Климовский район п.Перекоп | 10/0,4 | 0.03 | 0.0185 | 0.012064 | центр питания закрыт для потребителей 1,2 категории | 0.0115 | 0.013 | 0.03 | 1х30
4372 | ТП 5015 10/0,4кВ ф.102 ПС 35/10кВ Чуровичи | Климовский РЭС | Брянская область | Климовский район с.Фоевичи | 10/0,4 | 0.1 | 0.061 | 0.040832 | центр питания закрыт для потребителей 1,2 категории | 0.039 | 0.044 | 0.1 | 1х100
4373 | ТП 5016 10/0,4кВ ф.102 ПС 35/10кВ Чуровичи | Климовский РЭС | Брянская область | Климовский район с.Фоевичи | 10/0,4 | 0.063 | 0.0412 | 0.023154 | центр питания закрыт для потребителей 1,2 категории | 0.0218 | 0.02495 | 0.063 | 1х63
4374 | ТП 5013 10/0,4кВ ф.102 ПС 35/10кВ Чуровичи | Климовский РЭС | Брянская область | Климовский район с.Фоевичи | 10/0,4 | 0.16 | 0.091 | 0.071456 | центр питания закрыт для потребителей 1,2 категории | 0.069 | 0.077 | 0.16 | 1х160
4375 | ТП 5163 10/0,4кВ ф.102 ПС 35/10кВ Чуровичи | Климовский РЭС | Брянская область | Климовский район с.Фоевичи | 10/0,4 | 0.16 | 0.112 | 0.051968 | центр питания закрыт для потребителей 1,2 категории | 0.048 | 0.056 | 0.16 | 1х160
4376 | ТП 5144 10/0,4кВ ф.102 ПС 35/10кВ Чуровичи | Климовский РЭС | Брянская область | Климовский район с.Фоевичи | 10/0,4 | 0.16 | 0.077 | 0.084448 | центр питания закрыт для потребителей 1,2 категории | 0.083 | 0.091 | 0.16 | 1х160
4377 | ТП 5053 10/0,4кВ ф.104 ПС 35/10кВ Чуровичи | Климовский РЭС | Брянская область | Климовский район с.Чуровичи | 10/0,4 | 0.16 | 0.115 | 0.049184 | центр питания закрыт для потребителей 1,2 категории | 0.045 | 0.053 | 0.16 | 1х160
4378 | ТП 5170 10/0,4кВ ф.104 ПС 35/10кВ Чуровичи | Климовский РЭС | Брянская область | Климовский район с.Чуровичи | 10/0,4 | 0.1 | 0.046 | 0.054752 | центр питания закрыт для потребителей 1,2 категории | 0.054 | 0.059 | 0.1 | 1х100
4379 | ТП 5122 10/0,4кВ ф.104 ПС 35/10кВ Чуровичи | Климовский РЭС | Брянская область | Климовский район с.Чуровичи | 10/0,4 | 0.16 | 0.119 | 0.045472 | центр питания закрыт для потребителей 1,2 категории | 0.041 | 0.049 | 0.16 | 1х160
4380 | ТП 5057 10/0,4кВ ф.104 ПС 35/10кВ Чуровичи | Климовский РЭС | Брянская область | Климовский район с.Чуровичи | 10/0,4 | 0.1 | 0.066 | 0.036192 | центр питания закрыт для потребителей 1,2 категории | 0.034 | 0.039 | 0.1 | 1х100
4381 | ТП 5058 10/0,4кВ ф.104 ПС 35/10кВ Чуровичи | Климовский РЭС | Брянская область | Климовский район с.Чуровичи | 10/0,4 | 0.06 | 0.039 | 0.022272 | центр питания закрыт для потребителей 1,2 категории | 0.021 | 0.024 | 0.06 | 1х60
4382 | ТП 5056 10/0,4кВ ф.104 ПС 35/10кВ Чуровичи | Климовский РЭС | Брянская область | Климовский район п.Ягодное | 10/0,4 | 0.1 | 0.083 | 0.020416 | центр питания закрыт для потребителей 1,2 категории | 0.017 | 0.022 | 0.1 | 1х100
4383 | ТП 5060 10/0,4кВ ф.104 ПС 35/10кВ Чуровичи | Климовский РЭС | Брянская область | Климовский район п.Ягодное | 10/0,4 | 0.01 | 0.0037 | 0.0063104 | центр питания закрыт для потребителей 1,2 категории | 0.0063 | 0.0068 | 0.01 | 1х10
4384 | ТП 5182 10/0,4кВ ф.104 ПС 35/10кВ Чуровичи | Климовский РЭС | Брянская область | Климовский район п.Петрова Гута | 10/0,4 | 0.05 | 0.0215 | 0.028768 | центр питания закрыт для потребителей 1,2 категории | 0.0285 | 0.031 | 0.05 | 1х50
4385 | ТП 5061 10/0,4кВ ф.104 ПС 35/10кВ Чуровичи | Климовский РЭС | Брянская область | Климовский район п.Петрова Гута | 10/0,4 | 0.1 | 0.074 | 0.028768 | центр питания закрыт для потребителей 1,2 категории | 0.026 | 0.031 | 0.1 | 1х100
4386 | ТП 5065 10/0,4кВ ф.104 ПС 35/10кВ Чуровичи | Климовский РЭС | Брянская область | Климовский район п.Раковка | 10/0,4 | 0.06 | 0.052 | 0.010208 | центр питания закрыт для потребителей 1,2 категории | 0.008 | 0.011 | 0.06 | 1х60
4387 | ТП 5125 10/0,4кВ ф.104 ПС 35/10кВ Чуровичи | Климовский РЭС | Брянская область | Климовский район п.Раковка | 10/0,4 | 0.025 | 0.0213 | 0.0045936 | центр питания закрыт для потребителей 1,2 категории | 0.0037 | 0.00495 | 0.025 | 1х25
4388 | ТП 5068 10/0,4кВ ф.104 ПС 35/10кВ Чуровичи | Климовский РЭС | Брянская область | Климовский район п.Корябин | 10/0,4 | 0.04 | 0.019 | 0.021344 | центр питания закрыт для потребителей 1,2 категории | 0.021 | 0.023 | 0.04 | 1х40
4389 | КТПП 5067 10/0,4кВ ф.104 ПС 35/10кВ Чуровичи | Климовский РЭС | Брянская область | Климовский район п.Корябин | 10/0,4 | 0.25 | 0.1475 | 0.10672 | центр питания закрыт для потребителей 1,2 категории | 0.1025 | 0.115 | 0.25 | 1х250
4390 | ТП 5069 10/0,4кВ ф.104 ПС 35/10кВ Чуровичи | Климовский РЭС | Брянская область | Климовский район п.Корябин | 10/0,4 | 0.1 | 0.056 | 0.045472 | центр питания закрыт для потребителей 1,2 категории | 0.044 | 0.049 | 0.1 | 1х100
4391 | ТП 5137 10/0,4кВ ф.104 ПС 35/10кВ Чуровичи | Климовский РЭС | Брянская область | Климовский район с.Хоромное | 10/0,4 | 0.16 | 0.102 | 0.061248 | центр питания закрыт для потребителей 1,2 категории | 0.058 | 0.066 | 0.16 | 1х160
4392 | ТП 5070 10/0,4кВ ф.104 ПС 35/10кВ Чуровичи | Климовский РЭС | Брянская область | Климовский район с.Хоромное | 10/0,4 | 0.16 | 0.102 | 0.061248 | центр питания закрыт для потребителей 1,2 категории | 0.058 | 0.066 | 0.16 | 1х160
4393 | ТП 5072 10/0,4кВ ф.104 ПС 35/10кВ Чуровичи | Климовский РЭС | Брянская область | Климовский район с.Хоромное | 10/0,4 | 0.06 | 0.041 | 0.020416 | центр питания закрыт для потребителей 1,2 категории | 0.019 | 0.022 | 0.06 | 1х60
4394 | ТП 5071 10/0,4кВ ф.104 ПС 35/10кВ Чуровичи | Климовский РЭС | Брянская область | Климовский район с.Хоромное | 10/0,4 | 0.1 | 0.068 | 0.034336 | центр питания закрыт для потребителей 1,2 категории | 0.032 | 0.037 | 0.1 | 1х100
4395 | ТП 5151 10/0,4кВ ф.104 ПС 35/10кВ Чуровичи | Климовский РЭС | Брянская область | Климовский район с.Хоромное | 10/0,4 | 0.063 | 0.0442 | 0.02037 | центр питания закрыт для потребителей 1,2 категории | 0.0188 | 0.02195 | 0.063 | 1х63
4396 | ТП 5106 10/0,4кВ ф.105 ПС 35/10кВ Чуровичи | Климовский РЭС | Брянская область | Климовский район с.Чуровичи | 10/0,4 | 0.16 | 0.084 | 0.077952 | центр питания закрыт для потребителей 1,2 категории | 0.076 | 0.084 | 0.16 | 1х160
4397 | ТП 5074 10/0,4кВ ф.105 ПС 35/10кВ Чуровичи | Климовский РЭС | Брянская область | Климовский район п.Михайловка | 10/0,4 | 0.1 | 0.067 | 0.035264 | центр питания закрыт для потребителей 1,2 категории | 0.033 | 0.038 | 0.1 | 1х100
4398 | ТП 5134 10/0,4кВ ф.101 ПС 35/10кВ Чуровичи | Климовский РЭС | Брянская область | Климовский район с.Чуровичи | 10/0,4 | 0.1 | 0.081 | 0.022272 | центр питания закрыт для потребителей 1,2 категории | 0.019 | 0.024 | 0.1 | 1х100
4399 | ТП 5120 10/0,4кВ ф.105 ПС 35/10кВ Чуровичи | Климовский РЭС | Брянская область | Климовский район п.Вишневка | 10/0,4 | 0.063 | 0.0412 | 0.023154 | центр питания закрыт для потребителей 1,2 категории | 0.0218 | 0.02495 | 0.063 | 1х63
4400 | ТП 5118 10/0,4кВ ф.105 ПС 35/10кВ Чуровичи | Климовский РЭС | Брянская область | Климовский район п.Вишневка | 10/0,4 | 0.16 | 0.113 | 0.05104 | центр питания закрыт для потребителей 1,2 категории | 0.047 | 0.055 | 0.16 | 1х160
4401 | ТП 5075 10/0,4кВ ф.105 ПС 35/10кВ Чуровичи | Климовский РЭС | Брянская область | Климовский район п.Вишневка | 10/0,4 | 0.063 | 0.0452 | 0.019442 | центр питания закрыт для потребителей 1,2 категории | 0.0178 | 0.02095 | 0.063 | 1х63
4402 | ТП 5117 10/0,4кВ ф.105 ПС 35/10кВ Чуровичи | Климовский РЭС | Брянская область | Климовский район п.Вишневка | 10/0,4 | 0.16 | 0.098 | 0.06496 | центр питания закрыт для потребителей 1,2 категории | 0.062 | 0.07 | 0.16 | 1х160
4403 | ТП 5095 10/0,4кВ ф.106 ПС 35/10кВ Чуровичи | Климовский РЭС | Брянская область | Климовский район с.Куршановичи | 10/0,4 | 0.1 | 0.051 | 0.050112 | центр питания закрыт для потребителей 1,2 категории | 0.049 | 0.054 | 0.1 | 1х100
4404 | ТП 5094 10/0,4кВ ф.106 ПС 35/10кВ Чуровичи | Климовский РЭС | Брянская область | Климовский район с.Куршановичи | 10/0,4 | 0.16 | 0.103 | 0.06032 | центр питания закрыт для потребителей 1,2 категории | 0.057 | 0.065 | 0.16 | 1х160
4405 | ТП 5097 10/0,4кВ ф.106 ПС 35/10кВ Чуровичи | Климовский РЭС | Брянская область | Климовский район с.Куршановичи | 10/0,4 | 0.06 | 0.041 | 0.020416 | центр питания закрыт для потребителей 1,2 категории | 0.019 | 0.022 | 0.06 | 1х60
4406 | ТП 5172 10/0,4кВ ф.106 ПС 35/10кВ Чуровичи | Климовский РЭС | Брянская область | Климовский район д.Ясеновка | 10/0,4 | 0.16 | 0.109 | 0.054752 | центр питания закрыт для потребителей 1,2 категории | 0.051 | 0.059 | 0.16 | 1х160
4407 | ТП 61 10/0,4кВ ф.100 ПС 35/10кВ Истопки | Климовский РЭС | Брянская область | Климовский район с.Плавна | 10/0,4 | 0.063 | 0.0482 | 0.016658 | центр питания закрыт для потребителей 1,2 категории | 0.0148 | 0.01795 | 0.063 | 1х63
4408 | ТП 202 10/0,4кВ ф.100 ПС 35/10кВ Истопки | Климовский РЭС | Брянская область | Климовский район с.Плавна | 10/0,4 | 0.16 | 0.086 | 0.076096 | центр питания закрыт для потребителей 1,2 категории | 0.074 | 0.082 | 0.16 | 1х160
4409 | ТП 62 10/0,4кВ ф.100 ПС 35/10кВ Истопки | Климовский РЭС | Брянская область | Климовский район с.Плавна | 10/0,4 | 0.1 | 0.056 | 0.045472 | центр питания закрыт для потребителей 1,2 категории | 0.044 | 0.049 | 0.1 | 1х100
4410 | ТП 64 10/0,4кВ ф.100 ПС 35/10кВ Истопки | Климовский РЭС | Брянская область | Климовский район д.Курозново | 10/0,4 | 0.06 | 0.032 | 0.028768 | центр питания закрыт для потребителей 1,2 категории | 0.028 | 0.031 | 0.06 | 1х60
4411 | ТП 63 10/0,4кВ ф.100 ПС 35/10кВ Истопки | Климовский РЭС | Брянская область | Климовский район с.Плавна | 10/0,4 | 0.25 | 0.1785 | 0.077952 | центр питания закрыт для потребителей 1,2 категории | 0.0715 | 0.084 | 0.25 | 1х250
4412 | ТП 65 10/0,4кВ ф.100 ПС 35/10кВ Истопки | Климовский РЭС | Брянская область | Климовский район д.Курозново | 10/0,4 | 0.1 | 0.056 | 0.045472 | центр питания закрыт для потребителей 1,2 категории | 0.044 | 0.049 | 0.1 | 1х100
4413 | ТП 223 10/0,4кВ ф.100 ПС 35/10кВ Истопки | Климовский РЭС | Брянская область | Климовский район д.Курозново | 10/0,4 | 0.16 | 0.08 | 0.081664 | центр питания закрыт для потребителей 1,2 категории | 0.08 | 0.088 | 0.16 | 1х160
4414 | ТП 225 10/0,4кВ ф.100 ПС 35/10кВ Истопки | Климовский РЭС | Брянская область | Климовский район д.Курозново | 10/0,4 | 0.4 | 0.186 | 0.21715 | центр питания закрыт для потребителей 1,2 категории | 0.214 | 0.234 | 0.4 | 1х400
4415 | ЗТП 73 10/0,4кВ ф.101 ПС 35/10кВ Истопки | Климовский РЭС | Брянская область | Климовский район с.Лобановка | 10/0,4 | 0.06 | 0.045 | 0.016704 | центр питания закрыт для потребителей 1,2 категории | 0.015 | 0.018 | 0.06 | 1х60
4416 | ЗТП 90 10/0,4кВ ф.101 ПС 35/10кВ Истопки | Климовский РЭС | Брянская область | Климовский район с.Лобановка | 10/0,4 | 0.16 | 0.092 | 0.070528 | центр питания закрыт для потребителей 1,2 категории | 0.068 | 0.076 | 0.16 | 1х160
4417 | ЗТП 153 10/0,4кВ ф.101 ПС 35/10кВ Истопки | Климовский РЭС | Брянская область | Климовский район с.Лобановка | 10/0,4 | 0.56 | 0.118 | 0.0464 |  | 0.042 | 0.05 | 0.16 | 1х160+1х400
4418 | ТП 71 10/0,4кВ ф.101 ПС 35/10кВ Истопки | Климовский РЭС | Брянская область | Климовский район с.Лобановка | 10/0,4 | 0.06 | 0.034 | 0.026912 | центр питания закрыт для потребителей 1,2 категории | 0.026 | 0.029 | 0.06 | 1х60
4419 | ТП 69 10/0,4кВ ф.101 ПС 35/10кВ Истопки | Климовский РЭС | Брянская область | Климовский район с.Лобановка | 10/0,4 | 0.06 | 0.038 | 0.0232 | центр питания закрыт для потребителей 1,2 категории | 0.022 | 0.025 | 0.06 | 1х60
4420 | ТП 70 10/0,4кВ ф.101 ПС 35/10кВ Истопки | Климовский РЭС | Брянская область | Климовский район с.Лобановка | 10/0,4 | 0.063 | 0.0492 | 0.01573 | центр питания закрыт для потребителей 1,2 категории | 0.0138 | 0.01695 | 0.063 | 1х63
4421 | ТП 155 10/0,4кВ ф.101 ПС 35/10кВ Истопки | Климовский РЭС | Брянская область | Климовский район с.Лобановка | 10/0,4 | 0.063 | 0.0342 | 0.02965 | центр питания закрыт для потребителей 1,2 категории | 0.0288 | 0.03195 | 0.063 | 1х63
4422 | ТП 128 10/0,4кВ ф.101 ПС 35/10кВ Истопки | Климовский РЭС | Брянская область | Климовский район с.Лобановка | 10/0,4 | 0.02 | 0.011 | 0.00928 | центр питания закрыт для потребителей 1,2 категории | 0.009 | 0.01 | 0.02 | 1х20
4423 | ТП 86 10/0,4кВ ф.102 ПС 35/10кВ Истопки | Климовский РЭС | Брянская область | Климовский район п.Полхов | 10/0,4 | 0.06 | 0.04 | 0.021344 | центр питания закрыт для потребителей 1,2 категории | 0.02 | 0.023 | 0.06 | 1х60
4424 | ТП 130 10/0,4кВ ф.102 ПС 35/10кВ Истопки | Климовский РЭС | Брянская область | Климовский район п.Октябрь | 10/0,4 | 0.06 | 0.041 | 0.020416 | центр питания закрыт для потребителей 1,2 категории | 0.019 | 0.022 | 0.06 | 1х60
4425 | ТП 75 10/0,4кВ ф.102 ПС 35/10кВ Истопки | Климовский РЭС | Брянская область | Климовский район с.Брахлов | 10/0,4 | 0.063 | 0.0452 | 0.019442 | центр питания закрыт для потребителей 1,2 категории | 0.0178 | 0.02095 | 0.063 | 1х63
4426 | ТП 74 10/0,4кВ ф.102 ПС 35/10кВ Истопки | Климовский РЭС | Брянская область | Климовский район д.Оптень | 10/0,4 | 0.16 | 0.076 | 0.085376 | центр питания закрыт для потребителей 1,2 категории | 0.084 | 0.092 | 0.16 | 1х160
4427 | ТП 270 10/0,4кВ ф.102 ПС 35/10кВ Истопки | Климовский РЭС | Брянская область | Климовский район д.Оптень | 10/0,4 | 0.1 | 0.079 | 0.024128 | центр питания закрыт для потребителей 1,2 категории | 0.021 | 0.026 | 0.1 | 1х100
4428 | ТП 76 10/0,4кВ ф.102 ПС 35/10кВ Истопки | Климовский РЭС | Брянская область | Климовский район с.Брахлов | 10/0,4 | 0.25 | 0.1165 | 0.13549 | центр питания закрыт для потребителей 1,2 категории | 0.1335 | 0.146 | 0.25 | 1х250
4429 | ТП 198 10/0,4кВ ф.102 ПС 35/10кВ Истопки | Климовский РЭС | Брянская область | Климовский район с.Брахлов | 10/0,4 | 0.1 | 0.045 | 0.05568 | центр питания закрыт для потребителей 1,2 категории | 0.055 | 0.06 | 0.1 | 1х100
4430 | ТП 199 10/0,4кВ ф.102 ПС 35/10кВ Истопки | Климовский РЭС | Брянская область | Климовский район с.Брахлов | 10/0,4 | 0.16 | 0.116 | 0.048256 | центр питания закрыт для потребителей 1,2 категории | 0.044 | 0.052 | 0.16 | 1х160
4431 | ТП 79 10/0,4кВ ф.102 ПС 35/10кВ Истопки | Климовский РЭС | Брянская область | Климовский район с.Брахлов | 10/0,4 | 0.1 | 0.066 | 0.036192 | центр питания закрыт для потребителей 1,2 категории | 0.034 | 0.039 | 0.1 | 1х100
4432 | ТП 79 10/0,4кВ ф.102 ПС 35/10кВ Истопки | Климовский РЭС | Брянская область | Климовский район п.Тымайловка | 10/0,4 | 0.1 | 0.067 | 0.035264 | центр питания закрыт для потребителей 1,2 категории | 0.033 | 0.038 | 0.1 | 1х100
4433 | ТП 80 10/0,4кВ ф.102 ПС 35/10кВ Истопки | Климовский РЭС | Брянская область | Климовский район п.Тымайловка | 10/0,4 | 0.1 | 0.074 | 0.028768 | центр питания закрыт для потребителей 1,2 категории | 0.026 | 0.031 | 0.1 | 1х100
4434 | ТП 83 10/0,4кВ ф.103 ПС 35/10кВ Истопки | Климовский РЭС | Брянская область | Климовский район с.Чернооково | 10/0,4 | 0.063 | 0.0372 | 0.026866 | центр питания закрыт для потребителей 1,2 категории | 0.0258 | 0.02895 | 0.063 | 1х63
4435 | КТПП 126 10/0,4кВ ф.103 ПС 35/10кВ Истопки | Климовский РЭС | Брянская область | Климовский район с.Чернооково | 10/0,4 | 0.16 | 0.111 | 0.052896 | центр питания закрыт для потребителей 1,2 категории | 0.049 | 0.057 | 0.16 | 1х160
4436 | КТПП 84 10/0,4кВ ф.103 ПС 35/10кВ Истопки | Климовский РЭС | Брянская область | Климовский район с.Чернооково | 10/0,4 | 0.06 | 0.041 | 0.020416 | центр питания закрыт для потребителей 1,2 категории | 0.019 | 0.022 | 0.06 | 1х60
4437 | ТП 222 10/0,4кВ ф.105 ПС 35/10кВ Истопки | Климовский РЭС | Брянская область | Климовский район п.Бобки | 10/0,4 | 0.25 | 0.1375 | 0.116 | центр питания закрыт для потребителей 1,2 категории | 0.1125 | 0.125 | 0.25 | 1х250
4438 | ТП 82 10/0,4кВ ф.105 ПС 35/10кВ Истопки | Климовский РЭС | Брянская область | Климовский район п.Бобки | 10/0,4 | 0.06 | 0.023 | 0.03712 | центр питания закрыт для потребителей 1,2 категории | 0.037 | 0.04 | 0.06 | 1х60
4439 | КТПП 154 10/0,4кВ ф.105 ПС 35/10кВ Истопки | Климовский РЭС | Брянская область | Климовский район с.Истопки | 10/0,4 | 0.25 | 0.1345 | 0.11878 | центр питания закрыт для потребителей 1,2 категории | 0.1155 | 0.128 | 0.25 | 1х250
4440 | ЗТП 145 10/0,4кВ ф.105 ПС 35/10кВ Истопки | Климовский РЭС | Брянская область | Климовский район с.Истопки | 10/0,4 | 0.16 | 0.076 | 0.085376 | центр питания закрыт для потребителей 1,2 категории | 0.084 | 0.092 | 0.16 | 1х160
4441 | ТП 87 10/0,4кВ ф.105 ПС 35/10кВ Истопки | Климовский РЭС | Брянская область | Климовский район с.Истопки | 10/0,4 | 0.1 | 0.064 | 0.038048 | центр питания закрыт для потребителей 1,2 категории | 0.036 | 0.041 | 0.1 | 1х100
4442 | ТП 88 10/0,4кВ ф.105 ПС 35/10кВ Истопки | Климовский РЭС | Брянская область | Климовский район с.Истопки | 10/0,4 | 0.06 | 0.036 | 0.025056 | центр питания закрыт для потребителей 1,2 категории | 0.024 | 0.027 | 0.06 | 1х60
4443 | ТП 212 10/0,4кВ ф.105 ПС 35/10кВ Истопки | Климовский РЭС | Брянская область | Климовский район с.Истопки | 10/0,4 | 0.025 | 0.0203 | 0.0055216 | центр питания закрыт для потребителей 1,2 категории | 0.0047 | 0.00595 | 0.025 | 1х25
4444 | ТП 170 10/0,4кВ ф.105 ПС 35/10кВ Истопки | Климовский РЭС | Брянская область | Климовский район с.Истопки | 10/0,4 | 0.063 | 0.0532 | 0.012018 | центр питания закрыт для потребителей 1,2 категории | 0.0098 | 0.01295 | 0.063 | 1х63
4445 | ТП 89 10/0,4кВ ф.105 ПС 35/10кВ Истопки | Климовский РЭС | Брянская область | Климовский район с.Шамовка | 10/0,4 | 0.063 | 0.0392 | 0.02501 | центр питания закрыт для потребителей 1,2 категории | 0.0238 | 0.02695 | 0.063 | 1х63
4446 | ТП 196 10/0,4кВ ф.105 ПС 35/10кВ Истопки | Климовский РЭС | Брянская область | Климовский район с.Шамовка | 10/0,4 | 0.16 | 0.095 | 0.067744 | центр питания закрыт для потребителей 1,2 категории | 0.065 | 0.073 | 0.16 | 1х160
4447 | ТП 152 10/0,4кВ ф.105 ПС 35/10кВ Истопки | Климовский РЭС | Брянская область | Климовский район п.Лужи | 10/0,4 | 0.16 | 0.087 | 0.075168 | центр питания закрыт для потребителей 1,2 категории | 0.073 | 0.081 | 0.16 | 1х160
4448 | ТП 164 10/0,4кВ ф.105 ПС 35/10кВ Истопки | Климовский РЭС | Брянская область | Климовский район п.Первомайский | 10/0,4 | 0.03 | 0.0145 | 0.015776 | центр питания закрыт для потребителей 1,2 категории | 0.0155 | 0.017 | 0.03 | 1х30
4449 | ТП 91 10/0,4кВ ф.105 ПС 35/10кВ Истопки | Климовский РЭС | Брянская область | Климовский район п.Засновье | 10/0,4 | 0.02 | 0.019 | 0.001856 | центр питания закрыт для потребителей 1,2 категории | 0.001 | 0.002 | 0.02 | 1х20
4450 | ТП 258 10/0,4кВ ф.105 ПС 35/10кВ Истопки | Климовский РЭС | Брянская область | Климовский район п.Карнатное | 10/0,4 | 0.04 | 0.022 | 0.01856 | центр питания закрыт для потребителей 1,2 категории | 0.018 | 0.02 | 0.04 | 1х40
4451 | ТП 92 10/0,4кВ ф.105 ПС 35/10кВ Истопки | Климовский РЭС | Брянская область | Климовский район п.Карнатное | 10/0,4 | 0.06 | 0.047 | 0.014848 | центр питания закрыт для потребителей 1,2 категории | 0.013 | 0.016 | 0.06 | 1х60
4452 | ТП 243 10/0,4кВ ф.101 ПС 35/10кВ Сытая Буда | Климовский РЭС | Брянская область | Климовский район с.Сытая Буда | 10/0,4 | 0.25 | 0.1335 | 0.11971 | центр питания закрыт для потребителей 1,2 категории | 0.1165 | 0.129 | 0.25 | 1х250
4453 | ТП 47 10/0,4кВ ф.101 ПС 35/10кВ Сытая Буда | Климовский РЭС | Брянская область | Климовский район п.Новый Путь | 10/0,4 | 0.03 | 0.0245 | 0.006496 | центр питания закрыт для потребителей 1,2 категории | 0.0055 | 0.007 | 0.03 | 1х30
4454 | ТП 22 10/0,4кВ ф.102 ПС 35/10кВ Сытая Буда | Климовский РЭС | Брянская область | Климовский район с.Хохловка | 10/0,4 | 0.65 | 0.1735 | 0.082592 |  | 0.0765 | 0.089 | 0.25 | 1х250+1х400
4455 | ТП 32 10/0,4кВ ф.102 ПС 35/10кВ Сытая Буда | Климовский РЭС | Брянская область | Климовский район с.Хохловка | 10/0,4 | 0.1 | 0.07 | 0.03248 | центр питания закрыт для потребителей 1,2 категории | 0.03 | 0.035 | 0.1 | 1х100
4456 | ТП 36 10/0,4кВ ф.102 ПС 35/10кВ Сытая Буда | Климовский РЭС | Брянская область | Климовский район с.Хохловка | 10/0,4 | 0.1 | 0.079 | 0.024128 | центр питания закрыт для потребителей 1,2 категории | 0.021 | 0.026 | 0.1 | 1х100
4457 | ТП 38 10/0,4кВ ф.102 ПС 35/10кВ Сытая Буда | Климовский РЭС | Брянская область | Климовский район п.Передовик | 10/0,4 | 0.01 | 0.0037 | 0.0063104 | центр питания закрыт для потребителей 1,2 категории | 0.0063 | 0.0068 | 0.01 | 1х10
4458 | ТП 40 10/0,4кВ ф.103 ПС 35/10кВ Сытая Буда | Климовский РЭС | Брянская область | Климовский район с.Рубежное | 10/0,4 | 0.16 | 0.072 | 0.089088 | центр питания закрыт для потребителей 1,2 категории | 0.088 | 0.096 | 0.16 | 1х160
4459 | ТП 244 10/0,4кВ ф.103 ПС 35/10кВ Сытая Буда | Климовский РЭС | Брянская область | Климовский район с.Рубежное | 10/0,4 | 0.25 | 0.1265 | 0.12621 | центр питания закрыт для потребителей 1,2 категории | 0.1235 | 0.136 | 0.25 | 1х250
4460 | ТП 148 10/0,4кВ ф.103 ПС 35/10кВ Сытая Буда | Климовский РЭС | Брянская область | Климовский район с.Рубежное | 10/0,4 | 0.16 | 0.095 | 0.067744 | центр питания закрыт для потребителей 1,2 категории | 0.065 | 0.073 | 0.16 | 1х160
4461 | ТП 41 10/0,4кВ ф.103 ПС 35/10кВ Сытая Буда | Климовский РЭС | Брянская область | Климовский район с.Рубежное | 10/0,4 | 0.06 | 0.044 | 0.017632 | центр питания закрыт для потребителей 1,2 категории | 0.016 | 0.019 | 0.06 | 1х60
4462 | ТП 241 10/0,4кВ ф.105 ПС 35/10кВ Сытая Буда | Климовский РЭС | Брянская область | Климовский район с.Сытая Буда | 10/0,4 | 0.063 | 0.0272 | 0.036146 | центр питания закрыт для потребителей 1,2 категории | 0.0358 | 0.03895 | 0.063 | 1х63
4463 | ТП 169 10/0,4кВ ф.105 ПС 35/10кВ Сытая Буда | Климовский РЭС | Брянская область | Климовский район с.Сытая Буда | 10/0,4 | 0.4 | 0.192 | 0.21158 | центр питания закрыт для потребителей 1,2 категории | 0.208 | 0.228 | 0.4 | 1х400
4464 | ТП 242 10/0,4кВ ф.105 ПС 35/10кВ Сытая Буда | Климовский РЭС | Брянская область | Климовский район с.Сытая Буда | 10/0,4 | 0.16 | 0.08 | 0.081664 | центр питания закрыт для потребителей 1,2 категории | 0.08 | 0.088 | 0.16 | 1х160
4465 | ТП 44 10/0,4кВ ф.105 ПС 35/10кВ Сытая Буда | Климовский РЭС | Брянская область | Климовский район п.Первомайский | 10/0,4 | 0.063 | 0.0312 | 0.032434 | центр питания закрыт для потребителей 1,2 категории | 0.0318 | 0.03495 | 0.063 | 1х63
4466 | ТП 168 10/0,4кВ ф.105 ПС 35/10кВ Сытая Буда | Климовский РЭС | Брянская область | Климовский район с.Сытая Буда | 10/0,4 | 0.4 | 0.195 | 0.2088 | центр питания закрыт для потребителей 1,2 категории | 0.205 | 0.225 | 0.4 | 1х400
4467 | ТП 127 10/0,4кВ ф.105 ПС 35/10кВ Сытая Буда | Климовский РЭС | Брянская область | Климовский район с.Сытая Буда | 10/0,4 | 0.1 | 0.077 | 0.025984 | центр питания закрыт для потребителей 1,2 категории | 0.023 | 0.028 | 0.1 | 1х100
4468 | ТП 27 10/0,4кВ ф.106 ПС 35/10кВ Сытая Буда | Климовский РЭС | Брянская область | Климовский район п.Ольховики | 10/0,4 | 0.04 | 0.027 | 0.01392 | центр питания закрыт для потребителей 1,2 категории | 0.013 | 0.015 | 0.04 | 1х40
4469 | ТП 34 10/0,4кВ ф.106 ПС 35/10кВ Сытая Буда | Климовский РЭС | Брянская область | Климовский район п.Киров | 10/0,4 | 0.06 | 0.028 | 0.03248 | центр питания закрыт для потребителей 1,2 категории | 0.032 | 0.035 | 0.06 | 1х60
4470 | ТП 35 10/0,4кВ ф.106 ПС 35/10кВ Сытая Буда | Климовский РЭС | Брянская область | Климовский район д.Побожеевка | 10/0,4 | 0.04 | 0.016 | 0.024128 | центр питания закрыт для потребителей 1,2 категории | 0.024 | 0.026 | 0.04 | 1х40
4471 | ТП 167 10/0,4кВ ф.106 ПС 35/10кВ Сытая Буда | Климовский РЭС | Брянская область | Климовский район с.Лакомая Буда | 10/0,4 | 0.16 | 0.073 | 0.08816 | центр питания закрыт для потребителей 1,2 категории | 0.087 | 0.095 | 0.16 | 1х160
4472 | ТП 29 10/0,4кВ ф.106 ПС 35/10кВ Сытая Буда | Климовский РЭС | Брянская область | Климовский район с.Лакомая Буда | 10/0,4 | 0.1 | 0.046 | 0.054752 | центр питания закрыт для потребителей 1,2 категории | 0.054 | 0.059 | 0.1 | 1х100
4473 | РП 1 10/0,4кВ ф.106 ПС 35/10кВ Сытая Буда | Климовский РЭС | Брянская область | Климовский район с.Лакомая Буда | 10/0,4 | 0.063 | 0.0512 | 0.013874 | центр питания закрыт для потребителей 1,2 категории | 0.0118 | 0.01495 | 0.063 | 1х63 | на РП действительно есть тр-р, но диспетчерское наименование - РП
4474 | ТП 205 10/0,4кВ ф.106 ПС 35/10кВ Сытая Буда | Климовский РЭС | Брянская область | Климовский район с.Лакомая Буда | 10/0,4 | 0.1 | 0.047 | 0.053824 | центр питания закрыт для потребителей 1,2 категории | 0.053 | 0.058 | 0.1 | 1х100
4475 | ТП 31 10/0,4кВ ф.106 ПС 35/10кВ Сытая Буда | Климовский РЭС | Брянская область | Климовский район с.Лакомая Буда | 10/0,4 | 0.1 | 0.058 | 0.043616 | центр питания закрыт для потребителей 1,2 категории | 0.042 | 0.047 | 0.1 | 1х100
4476 | ТП 217 10/0,4кВ ф.106 ПС 35/10кВ Сытая Буда | Климовский РЭС | Брянская область | Климовский район с.Лакомая Буда | 10/0,4 | 0.1 | 0.066 | 0.036192 | центр питания закрыт для потребителей 1,2 категории | 0.034 | 0.039 | 0.1 | 1х100
4477 | ТП 28 10/0,4кВ ф.106 ПС 35/10кВ Сытая Буда | Климовский РЭС | Брянская область | Климовский район с.Лакомая Буда | 10/0,4 | 0.06 | 0.041 | 0.020416 | центр питания закрыт для потребителей 1,2 категории | 0.019 | 0.022 | 0.06 | 1х60
4478 | ТП 33 10/0,4кВ ф.106 ПС 35/10кВ Сытая Буда | Климовский РЭС | Брянская область | Климовский район п.Лужки | 10/0,4 | 0.025 | 0.0183 | 0.0073776 | центр питания закрыт для потребителей 1,2 категории | 0.0067 | 0.00795 | 0.025 | 1х25
4479 | ТП 5146 10/0,4кВ ф.101 ПС 35/10кВ Ивановка | Климовский РЭС | Брянская область | Климовский район с.Старые Юрковичи | 10/0,4 | 0.16 | 0.11 | 0.053824 | центр питания закрыт для потребителей 1,2 категории | 0.05 | 0.058 | 0.16 | 1х160
4480 | ТП 5045 10/0,4кВ ф.101 ПС 35/10кВ Ивановка | Климовский РЭС | Брянская область | Климовский район с.Старые Юрковичи | 10/0,4 | 0.1 | 0.048 | 0.052896 | центр питания закрыт для потребителей 1,2 категории | 0.052 | 0.057 | 0.1 | 1х100
4481 | ТП 5042 10/0,4кВ ф.101 ПС 35/10кВ Ивановка | Климовский РЭС | Брянская область | Климовский район с.Старые Юрковичи | 10/0,4 | 0.063 | 0.0452 | 0.019442 | центр питания закрыт для потребителей 1,2 категории | 0.0178 | 0.02095 | 0.063 | 1х63
4482 | ТП 5177 10/0,4кВ ф.101 ПС 35/10кВ Ивановка | Климовский РЭС | Брянская область | Климовский район с.Старые Юрковичи | 10/0,4 | 0.25 | 0.1455 | 0.10858 | центр питания закрыт для потребителей 1,2 категории | 0.1045 | 0.117 | 0.25 | 1х250
4483 | ТП 5043 10/0,4кВ ф.101 ПС 35/10кВ Ивановка | Климовский РЭС | Брянская область | Климовский район с.Старые Юрковичи | 10/0,4 | 0.16 | 0.074 | 0.087232 | центр питания закрыт для потребителей 1,2 категории | 0.086 | 0.094 | 0.16 | 1х160
4484 | ТП 5176 10/0,4кВ ф.101 ПС 35/10кВ Ивановка | Климовский РЭС | Брянская область | Климовский район с.Старые Юрковичи | 10/0,4 | 0.06 | 0.034 | 0.026912 | центр питания закрыт для потребителей 1,2 категории | 0.026 | 0.029 | 0.06 | 1х60
4485 | ТП 5046 10/0,4кВ ф.102 ПС 35/10кВ Ивановка | Климовский РЭС | Брянская область | Климовский район п.Выгоры | 10/0,4 | 0.03 | 0.0235 | 0.007424 | центр питания закрыт для потребителей 1,2 категории | 0.0065 | 0.008 | 0.03 | 1х30
4486 | ТП 5047 10/0,4кВ ф.102 ПС 35/10кВ Ивановка | Климовский РЭС | Брянская область | Климовский район п.Светлый | 10/0,4 | 0.02 | 0.012 | 0.008352 | центр питания закрыт для потребителей 1,2 категории | 0.008 | 0.009 | 0.02 | 1х20
4487 | ТП 5055 10/0,4кВ ф.102 ПС 35/10кВ Ивановка | Климовский РЭС | Брянская область | Климовский район с.Новые Юрковичи | 10/0,4 | 0.16 | 0.082 | 0.079808 | центр питания закрыт для потребителей 1,2 категории | 0.078 | 0.086 | 0.16 | 1х160
4488 | ТП 5155 10/0,4кВ ф.102 ПС 35/10кВ Ивановка | Климовский РЭС | Брянская область | Климовский район с.Новые Юрковичи | 10/0,4 | 0.25 | 0.1785 | 0.077952 | центр питания закрыт для потребителей 1,2 категории | 0.0715 | 0.084 | 0.25 | 1х250
4489 | ТП 5139 10/0,4кВ ф.102 ПС 35/10кВ Ивановка | Климовский РЭС | Брянская область | Климовский район п.Черноземный Городок | 10/0,4 | 0.16 | 0.069 | 0.091872 | центр питания закрыт для потребителей 1,2 категории | 0.091 | 0.099 | 0.16 | 1х160
4490 | ТП 5048 10/0,4кВ ф.102 ПС 35/10кВ Ивановка | Климовский РЭС | Брянская область | Климовский район п.Черноземный Городок | 10/0,4 | 0.063 | 0.0442 | 0.02037 | центр питания закрыт для потребителей 1,2 категории | 0.0188 | 0.02195 | 0.063 | 1х63
4491 | ЗТП 5049 10/0,4кВ ф.102 ПС 35/10кВ Ивановка | Климовский РЭС | Брянская область | Климовский район с.Новые Юрковичи | 10/0,4 | 0.4 | 0.265 | 0.14384 | центр питания закрыт для потребителей 1,2 категории | 0.135 | 0.155 | 0.4 | 1х400
4492 | ТП 5050 10/0,4кВ ф.102 ПС 35/10кВ Ивановка | Климовский РЭС | Брянская область | Климовский район п.Синявки | 10/0,4 | 0.063 | 0.0512 | 0.013874 | центр питания закрыт для потребителей 1,2 категории | 0.0118 | 0.01495 | 0.063 | 1х63
4493 | ТП 5051 10/0,4кВ ф.102 ПС 35/10кВ Ивановка | Климовский РЭС | Брянская область | Климовский район с.Новые Юрковичи | 10/0,4 | 0.16 | 0.085 | 0.077024 | центр питания закрыт для потребителей 1,2 категории | 0.075 | 0.083 | 0.16 | 1х160
4494 | ТП 5052 10/0,4кВ ф.102 ПС 35/10кВ Ивановка | Климовский РЭС | Брянская область | Климовский район п.Часовня | 10/0,4 | 0.16 | 0.112 | 0.051968 | центр питания закрыт для потребителей 1,2 категории | 0.048 | 0.056 | 0.16 | 1х160
4495 | ЗТП 5153 10/0,4кВ ф.102 ПС 35/10кВ Ивановка | Климовский РЭС | Брянская область | Климовский район с.Новые Юрковичи | 10/0,4 | 0.315 | 0.2278 | 0.095538 | центр питания закрыт для потребителей 1,2 категории | 0.0872 | 0.10295 | 0.315 | 1х315
4496 | ТП 5066 10/0,4кВ ф.102 ПС 35/10кВ Ивановка | Климовский РЭС | Брянская область | Климовский район п.Новый Свет | 10/0,4 | 0.03 | 0.0215 | 0.00928 | центр питания закрыт для потребителей 1,2 категории | 0.0085 | 0.01 | 0.03 | 1х30
4497 | ЗТП 5147 10/0,4кВ ф.105 ПС 35/10кВ Ивановка | Климовский РЭС | Брянская область | Климовский район д.Ивановка | 10/0,4 | 0.25 | 0.118 | 0.1341 | центр питания закрыт для потребителей 1,2 категории | 0.132 | 0.1445 | 0.25 | 1х250
4498 | ТП 5034 10/0,4кВ ф.105 ПС 35/10кВ Ивановка | Климовский РЭС | Брянская область | Климовский район д.Ивановка | 10/0,4 | 0.1 | 0.058 | 0.043616 | центр питания закрыт для потребителей 1,2 категории | 0.042 | 0.047 | 0.1 | 1х100
4499 | ТП 5033 10/0,4кВ ф.105 ПС 35/10кВ Ивановка | Климовский РЭС | Брянская область | Климовский район д.Рудня Цата | 10/0,4 | 0.1 | 0.054 | 0.047328 | центр питания закрыт для потребителей 1,2 категории | 0.046 | 0.051 | 0.1 | 1х100
4500 | ТП 5037 10/0,4кВ ф.106 ПС 35/10кВ Ивановка | Климовский РЭС | Брянская область | Климовский район с.Чуровичи | 10/0,4 | 0.1 | 0.053 | 0.048256 | центр питания закрыт для потребителей 1,2 категории | 0.047 | 0.052 | 0.1 | 1х100
4501 | ТП 5160 10/0,4кВ ф.106 ПС 35/10кВ Ивановка | Климовский РЭС | Брянская область | Климовский район с.Чуровичи | 10/0,4 | 0.063 | 0.0362 | 0.027794 | центр питания закрыт для потребителей 1,2 категории | 0.0268 | 0.02995 | 0.063 | 1х63
4502 | ТП 5161 10/0,4кВ ф.106 ПС 35/10кВ Ивановка | Климовский РЭС | Брянская область | Климовский район с.Чуровичи | 10/0,4 | 0.1 | 0.047 | 0.053824 | центр питания закрыт для потребителей 1,2 категории | 0.053 | 0.058 | 0.1 | 1х100
4503 | ТП 5029 10/0,4кВ ф.106 ПС 35/10кВ Ивановка | Климовский РЭС | Брянская область | Климовский район п.Бугровка | 10/0,4 | 0.063 | 0.0472 | 0.017586 | центр питания закрыт для потребителей 1,2 категории | 0.0158 | 0.01895 | 0.063 | 1х63
4504 | ТП 5026 10/0,4кВ ф.101 ПС 35/10кВ Соловьевка | Климовский РЭС | Брянская область | Климовский район с.Крапивное | 10/0,4 | 0.16 | 0.077 | 0.084448 | центр питания закрыт для потребителей 1,2 категории | 0.083 | 0.091 | 0.16 | 1х160
4505 | ТП 5005 10/0,4кВ ф.101 ПС 35/10кВ Соловьевка | Климовский РЭС | Брянская область | Климовский район с.Крапивное | 10/0,4 | 0.16 | 0.105 | 0.058464 | центр питания закрыт для потребителей 1,2 категории | 0.055 | 0.063 | 0.16 | 1х160
4506 | ТП 5008 10/0,4кВ ф.101 ПС 35/10кВ Соловьевка | Климовский РЭС | Брянская область | Климовский район с.Крапивное | 10/0,4 | 0.025 | 0.0143 | 0.01109 | центр питания закрыт для потребителей 1,2 категории | 0.0107 | 0.01195 | 0.025 | 1х25
4507 | ТП 5006 10/0,4кВ ф.101 ПС 35/10кВ Соловьевка | Климовский РЭС | Брянская область | Климовский район с.Крапивное | 10/0,4 | 0.25 | 0.1495 | 0.10486 | центр питания закрыт для потребителей 1,2 категории | 0.1005 | 0.113 | 0.25 | 1х250
4508 | ТП 5101 10/0,4кВ ф.102 ПС 35/10кВ Соловьевка | Климовский РЭС | Брянская область | Климовский район с.Соловьевка | 10/0,4 | 0.16 | 0.081 | 0.080736 | центр питания закрыт для потребителей 1,2 категории | 0.079 | 0.087 | 0.16 | 1х160
4509 | ТП 5169 10/0,4кВ ф.103 ПС 35/10кВ Соловьевка | Климовский РЭС | Брянская область | Климовский район с.Шумиловка | 10/0,4 | 0.1 | 0.052 | 0.049184 | центр питания закрыт для потребителей 1,2 категории | 0.048 | 0.053 | 0.1 | 1х100
4510 | ТП 5085 10/0,4кВ ф.103 ПС 35/10кВ Соловьевка | Климовский РЭС | Брянская область | Климовский район с.Шумиловка | 10/0,4 | 0.06 | 0.036 | 0.025056 | центр питания закрыт для потребителей 1,2 категории | 0.024 | 0.027 | 0.06 | 1х60
4511 | ТП 5168 10/0,4кВ ф.103 ПС 35/10кВ Соловьевка | Климовский РЭС | Брянская область | Климовский район с.Боровка | 10/0,4 | 0.06 | 0.037 | 0.024128 | центр питания закрыт для потребителей 1,2 категории | 0.023 | 0.026 | 0.06 | 1х60
4512 | ТП 5081 10/0,4кВ ф.103 ПС 35/10кВ Соловьевка | Климовский РЭС | Брянская область | Климовский район с.Кирилловка | 10/0,4 | 0.063 | 0.0492 | 0.01573 | центр питания закрыт для потребителей 1,2 категории | 0.0138 | 0.01695 | 0.063 | 1х63
4513 | ТП 5082 10/0,4кВ ф.103 ПС 35/10кВ Соловьевка | Климовский РЭС | Брянская область | Климовский район с.Кирилловка | 10/0,4 | 0.16 | 0.095 | 0.067744 | центр питания закрыт для потребителей 1,2 категории | 0.065 | 0.073 | 0.16 | 1х160
4514 | ТП 5165 10/0,4кВ ф.103 ПС 35/10кВ Соловьевка | Климовский РЭС | Брянская область | Климовский район с.Кирилловка | 10/0,4 | 0.4 | 0.187 | 0.21622 | центр питания закрыт для потребителей 1,2 категории | 0.213 | 0.233 | 0.4 | 1х400
4515 | ТП 5079 10/0,4кВ ф.103 ПС 35/10кВ Соловьевка | Климовский РЭС | Брянская область | Климовский район с.Новокирилловка | 10/0,4 | 0.063 | 0.0272 | 0.036146 | центр питания закрыт для потребителей 1,2 категории | 0.0358 | 0.03895 | 0.063 | 1х63
4516 | ТП 5078 10/0,4кВ ф.103 ПС 35/10кВ Соловьевка | Климовский РЭС | Брянская область | Климовский район п.Березовка | 10/0,4 | 0.04 | 0.028 | 0.012992 | центр питания закрыт для потребителей 1,2 категории | 0.012 | 0.014 | 0.04 | 1х40
4517 | ТП 5086 10/0,4кВ ф.104 ПС 35/10кВ Соловьевка | Климовский РЭС | Брянская область | Климовский район с.Каменский хутор | 10/0,4 | 0.16 | 0.104 | 0.059392 | центр питания закрыт для потребителей 1,2 категории | 0.056 | 0.064 | 0.16 | 1х160
4518 | ТП 5113 10/0,4кВ ф.104 ПС 35/10кВ Соловьевка | Климовский РЭС | Брянская область | Климовский район с.Каменский хутор | 10/0,4 | 0.1 | 0.067 | 0.035264 | центр питания закрыт для потребителей 1,2 категории | 0.033 | 0.038 | 0.1 | 1х100
4519 | ТП 5111 10/0,4кВ ф.104 ПС 35/10кВ Соловьевка | Климовский РЭС | Брянская область | Климовский район п.Красный Став | 10/0,4 | 0.06 | 0.041 | 0.020416 | центр питания закрыт для потребителей 1,2 категории | 0.019 | 0.022 | 0.06 | 1х60
4520 | ТП 5143 10/0,4кВ ф.104 ПС 35/10кВ Соловьевка | Климовский РЭС | Брянская область | Климовский район п.Уборки | 10/0,4 | 0.06 | 0.029 | 0.031552 | центр питания закрыт для потребителей 1,2 категории | 0.031 | 0.034 | 0.06 | 1х60
4521 | ТП 5087 10/0,4кВ ф.104 ПС 35/10кВ Соловьевка | Климовский РЭС | Брянская область | Климовский район п.Уборки | 10/0,4 | 0.06 | 0.03 | 0.030624 | центр питания закрыт для потребителей 1,2 категории | 0.03 | 0.033 | 0.06 | 1х60
4522 | ТП 5088 10/0,4кВ ф.104 ПС 35/10кВ Соловьевка | Климовский РЭС | Брянская область | Климовский район с.Каменский хутор | 10/0,4 | 0.16 | 0.113 | 0.05104 | центр питания закрыт для потребителей 1,2 категории | 0.047 | 0.055 | 0.16 | 1х160
4523 | ТП 5089 10/0,4кВ ф.104 ПС 35/10кВ Соловьевка | Климовский РЭС | Брянская область | Климовский район с.Каменский хутор | 10/0,4 | 0.16 | 0.079 | 0.082592 | центр питания закрыт для потребителей 1,2 категории | 0.081 | 0.089 | 0.16 | 1х160
4524 | ТП 5141 10/0,4кВ ф.104 ПС 35/10кВ Соловьевка | Климовский РЭС | Брянская область | Климовский район с.Каменский хутор | 10/0,4 | 0.16 | 0.114 | 0.050112 | центр питания закрыт для потребителей 1,2 категории | 0.046 | 0.054 | 0.16 | 1х160
4525 | ТП 5090 10/0,4кВ ф.104 ПС 35/10кВ Соловьевка | Климовский РЭС | Брянская область | Климовский район п.Луговой | 10/0,4 | 0.1 | 0.05 | 0.05104 | центр питания закрыт для потребителей 1,2 категории | 0.05 | 0.055 | 0.1 | 1х100
4526 | ТП 5091 10/0,4кВ ф.104 ПС 35/10кВ Соловьевка | Климовский РЭС | Брянская область | Климовский район п.Красный Бор | 10/0,4 | 0.03 | 0.0235 | 0.007424 | центр питания закрыт для потребителей 1,2 категории | 0.0065 | 0.008 | 0.03 | 1х30
4527 | ТП 5104 10/0,4кВ ф.104 ПС 35/10кВ Соловьевка | Климовский РЭС | Брянская область | Климовский район п.Красный Бор | 10/0,4 | 0.04 | 0.033 | 0.008352 | центр питания закрыт для потребителей 1,2 категории | 0.007 | 0.009 | 0.04 | 1х40
4528 | ТП 5092 10/0,4кВ ф.104 ПС 35/10кВ Соловьевка | Климовский РЭС | Брянская область | Климовский район д.Забрама | 10/0,4 | 0.04 | 0.023 | 0.017632 | центр питания закрыт для потребителей 1,2 категории | 0.017 | 0.019 | 0.04 | 1х40
4529 | ТП 5093 10/0,4кВ ф.104 ПС 35/10кВ Соловьевка | Климовский РЭС | Брянская область | Климовский район п.Скачек | 10/0,4 | 0.04 | 0.026 | 0.014848 | центр питания закрыт для потребителей 1,2 категории | 0.014 | 0.016 | 0.04 | 1х40
4530 | ТП 5132 10/0,4кВ ф.107 ПС 35/10кВ Соловьевка | Климовский РЭС | Брянская область | Климовский район с.Соловьевка | 10/0,4 | 0.25 | 0.1935 | 0.064032 | центр питания закрыт для потребителей 1,2 категории | 0.0565 | 0.069 | 0.25 | 1х250
4531 | ТП 5162 10/0,4кВ ф.107 ПС 35/10кВ Соловьевка | Климовский РЭС | Брянская область | Климовский район с.Соловьевка | 10/0,4 | 0.16 | 0.1 | 0.063104 | центр питания закрыт для потребителей 1,2 категории | 0.06 | 0.068 | 0.16 | 1х160
4532 | ТП 5102 10/0,4кВ ф.107 ПС 35/10кВ Соловьевка | Климовский РЭС | Брянская область | Климовский район с.Соловьевка | 10/0,4 | 0.25 | 0.1735 | 0.082592 | центр питания закрыт для потребителей 1,2 категории | 0.0765 | 0.089 | 0.25 | 1х250
4533 | КТП 24 10/0,4кВ ф.104 ПС 110/10кВ Вышков | Новозыбковский РЭС | Брянская область | Новозыбковский район с. Перевоз | 10/0,4 | 0.06 | 0.05 | 0.012064 | центр питания закрыт для потребителей 1,2 категории | 0.01 | 0.013 | 0.06 | 1х60
4534 | ЗТП 309 10/0,4кВ ф.104 ПС 110/10кВ Вышков | Новозыбковский РЭС | Брянская область | Новозыбковский район с. Старые Бобовичи | 10/0,4 | 0.8 | 0.201 | 0.20323 |  | 0.199 | 0.219 | 0.4 | 1х400+1х400
4535 | КТП 214 10/0,4кВ ф.104 ПС 110/10кВ Вышков | Новозыбковский РЭС | Брянская область | Новозыбковский район с. Старые Бобовичи | 10/0,4 | 0.1 | 0.069 | 0.033408 | центр питания закрыт для потребителей 1,2 категории | 0.031 | 0.036 | 0.1 | 1х100
4536 | КТП 126 10/0,4кВ ф.104 ПС 110/10кВ Вышков | Новозыбковский РЭС | Брянская область | Новозыбковский район с. Старые Бобовичи | 10/0,4 | 0.25 | 0.1435 | 0.11043 | центр питания закрыт для потребителей 1,2 категории | 0.1065 | 0.119 | 0.25 | 1х250
4537 | КТП 106 10/0,4кВ ф.104 ПС 110/10кВ Вышков | Новозыбковский РЭС | Брянская область | Новозыбковский район п. Ясная Поляна | 10/0,4 | 0.06 | 0.034 | 0.026912 | центр питания закрыт для потребителей 1,2 категории | 0.026 | 0.029 | 0.06 | 1х60
4538 | КТП 206 10/0,4кВ ф.104 ПС 110/10кВ Вышков | Новозыбковский РЭС | Брянская область | Новозыбковский район п. Гривка | 10/0,4 | 0.025 | 0.0173 | 0.0083056 | центр питания закрыт для потребителей 1,2 категории | 0.0077 | 0.00895 | 0.025 | 1х25
4539 | КТП 17 10/0,4кВ ф.104 ПС 110/10кВ Вышков | Новозыбковский РЭС | Брянская область | Новозыбковский район п. Корчи | 10/0,4 | 0.1 | 0.042 | 0.058464 | центр питания закрыт для потребителей 1,2 категории | 0.058 | 0.063 | 0.1 | 1х100
4540 | КТП 15 10/0,4кВ ф.104 ПС 110/10кВ Вышков | Новозыбковский РЭС | Брянская область | Новозыбковский район д. Журавки | 10/0,4 | 0.1 | 0.051 | 0.050112 | центр питания закрыт для потребителей 1,2 категории | 0.049 | 0.054 | 0.1 | 1х100
4541 | КТП 16 10/0,4кВ ф.104 ПС 110/10кВ Вышков | Новозыбковский РЭС | Брянская область | Новозыбковский район д. Журавки | 10/0,4 | 0.16 | 0.088 | 0.07424 | центр питания закрыт для потребителей 1,2 категории | 0.072 | 0.08 | 0.16 | 1х160
4542 | ЗТП 265 6/0,4кВ ф.604 ПС 110/6кВ Новозыбков | Новозыбковский РЭС | Брянская область | Новозыбковский район г. Новозыбков | 6/0,4 | 0.4 | 0.168 | 0.23386 | центр питания закрыт для потребителей 1,2 категории | 0.232 | 0.252 | 0.4 | 1х400
4543 | КТП 119 6/0,4кВ ф.604 ПС 110/6кВ Новозыбков | Новозыбковский РЭС | Брянская область | Новозыбковский район г. Новозыбков | 6/0,4 | 0.25 | 0.1845 | 0.072384 | центр питания закрыт для потребителей 1,2 категории | 0.0655 | 0.078 | 0.25 | 1х250
4544 | КТП 222 6/0,4кВ ф.604 ПС 110/6кВ Новозыбков | Новозыбковский РЭС | Брянская область | Новозыбковский район с. Деменка | 6/0,4 | 0.025 | 0.013 | 0.012296 | центр питания закрыт для потребителей 1,2 категории | 0.012 | 0.01325 | 0.025 | 1х25
4545 | КТП 221 6/0,4кВ ф.604 ПС 110/6кВ Новозыбков | Новозыбковский РЭС | Брянская область | Новозыбковский район с. Деменка | 6/0,4 | 0.03 | 0.0215 | 0.00928 | центр питания закрыт для потребителей 1,2 категории | 0.0085 | 0.01 | 0.03 | 1х30
4546 | КТП 275 6/0,4кВ ф.604 ПС 110/6кВ Новозыбков | Новозыбковский РЭС | Брянская область | Новозыбковский район с. Деменка | 6/0,4 | 0.16 | 0.077 | 0.084448 | центр питания закрыт для потребителей 1,2 категории | 0.083 | 0.091 | 0.16 | 1х160
4547 | ЗТП 76 6/0,4кВ ф.604 ПС 110/6кВ Новозыбков | Новозыбковский РЭС | Брянская область | Новозыбковский район с. Деменка | 6/0,4 | 0.16 | 0.091 | 0.071456 | центр питания закрыт для потребителей 1,2 категории | 0.069 | 0.077 | 0.16 | 1х160
4548 | КТП 352 6/0,4кВ ф.610 ПС 110/6кВ Новозыбков | Новозыбковский РЭС | Брянская область | Новозыбковский район г. Новозыбков | 6/0,4 | 0.1 | 0.063 | 0.038976 | центр питания закрыт для потребителей 1,2 категории | 0.037 | 0.042 | 0.1 | 1х100
4549 | КТП 108 6/0,4кВ ф.608 ПС 110/35/6кВ Новозыбков | Новозыбковский РЭС | Брянская область | Новозыбковский район п. Мамай | 6/0,4 | 0.1 | 0.076 | 0.026912 | центр питания закрыт для потребителей 1,2 категории | 0.024 | 0.029 | 0.1 | 1х100
4550 | КТП 48 6/0,4кВ ф.608 ПС 110/35/6кВ Новозыбков | Новозыбковский РЭС | Брянская область | Новозыбковский район п. Мамай | 6/0,4 | 0.1 | 0.06 | 0.04176 | центр питания закрыт для потребителей 1,2 категории | 0.04 | 0.045 | 0.1 | 1х100
4551 | КТП 64 6/0,4кВ ф.608 ПС 110/35/6кВ Новозыбков | Новозыбковский РЭС | Брянская область | Новозыбковский район д. Дубровка | 6/0,4 | 0.03 | 0.0245 | 0.006496 | центр питания закрыт для потребителей 1,2 категории | 0.0055 | 0.007 | 0.03 | 1х30
4552 | КТП 97 6/0,4кВ ф.608 ПС 110/35/6кВ Новозыбков | Новозыбковский РЭС | Брянская область | Новозыбковский район д. Дубровка | 6/0,4 | 0.1 | 0.061 | 0.040832 | центр питания закрыт для потребителей 1,2 категории | 0.039 | 0.044 | 0.1 | 1х100
4553 | ЗТП 57 6/0,4кВ ф.608 ПС 110/35/6кВ Новозыбков | Новозыбковский РЭС | Брянская область | Новозыбковский район с. Сновское | 6/0,4 | 0.4 | 0.175 | 0.22736 | центр питания закрыт для потребителей 1,2 категории | 0.225 | 0.245 | 0.4 | 1х400
4554 | КТП 56 6/0,4кВ ф.608 ПС 110/35/6кВ Новозыбков | Новозыбковский РЭС | Брянская область | Новозыбковский район с. Сновское | 6/0,4 | 0.06 | 0.045 | 0.016704 | центр питания закрыт для потребителей 1,2 категории | 0.015 | 0.018 | 0.06 | 1х60
4555 | КТП 278 6/0,4кВ ф.608 ПС 110/35/6кВ Новозыбков | Новозыбковский РЭС | Брянская область | Новозыбковский район с. Сновское | 6/0,4 | 0.25 | 0.1035 | 0.14755 | центр питания закрыт для потребителей 1,2 категории | 0.1465 | 0.159 | 0.25 | 1х250
4556 | КТП 88 6/0,4кВ ф.608 ПС 110/35/6кВ Новозыбков | Новозыбковский РЭС | Брянская область | Новозыбковский район с. Сновское | 6/0,4 | 0.063 | 0.0312 | 0.032434 | центр питания закрыт для потребителей 1,2 категории | 0.0318 | 0.03495 | 0.063 | 1х63
4557 | КТП 58 6/0,4кВ ф.608 ПС 110/35/6кВ Новозыбков | Новозыбковский РЭС | Брянская область | Новозыбковский район с. Сновское | 6/0,4 | 0.25 | 0.1735 | 0.082592 | центр питания закрыт для потребителей 1,2 категории | 0.0765 | 0.089 | 0.25 | 1х250
4558 | ЗТП 55 6/0,4кВ ф.608 ПС 110/35/6кВ Новозыбков | Новозыбковский РЭС | Брянская область | Новозыбковский район с. Сновское | 6/0,4 | 0.4 | 0.171 | 0.23107 | центр питания закрыт для потребителей 1,2 категории | 0.229 | 0.249 | 0.4 | 1х400
4559 | КТП 61 6/0,4кВ ф.608 ПС 110/35/6кВ Новозыбков | Новозыбковский РЭС | Брянская область | Новозыбковский район с. Сновское | 6/0,4 | 0.06 | 0.036 | 0.025056 | центр питания закрыт для потребителей 1,2 категории | 0.024 | 0.027 | 0.06 | 1х60
4560 | КТП 77 6/0,4кВ ф.608 ПС 110/35/6кВ Новозыбков | Новозыбковский РЭС | Брянская область | Новозыбковский район с. Сновское | 6/0,4 | 0.025 | 0.0133 | 0.012018 | центр питания закрыт для потребителей 1,2 категории | 0.0117 | 0.01295 | 0.025 | 1х25
4561 | КТП 70 6/0,4кВ ф.608 ПС 110/35/6кВ Новозыбков | Новозыбковский РЭС | Брянская область | Новозыбковский район д. Скоробогатая Слобода | 6/0,4 | 0.1 | 0.074 | 0.028768 | центр питания закрыт для потребителей 1,2 категории | 0.026 | 0.031 | 0.1 | 1х100
4562 | КТП 279 6/0,4кВ ф.619 ПС 110/35/6кВ Новозыбков | Новозыбковский РЭС | Брянская область | Новозыбковский район п. Мамай | 6/0,4 | 0.16 | 0.115 | 0.049184 | центр питания закрыт для потребителей 1,2 категории | 0.045 | 0.053 | 0.16 | 1х160
4563 | КТП 32 6/0,4кВ ф.619 ПС 110/35/6кВ Новозыбков | Новозыбковский РЭС | Брянская область | Новозыбковский район д. Тростань | 6/0,4 | 0.1 | 0.057 | 0.044544 | центр питания закрыт для потребителей 1,2 категории | 0.043 | 0.048 | 0.1 | 1х100
4564 | ЗТП 277 6/0,4кВ ф.619 ПС 110/35/6кВ Новозыбков | Новозыбковский РЭС | Брянская область | Новозыбковский район д. Тростань | 6/0,4 | 0.18 | 0.116 | 0.067744 | центр питания закрыт для потребителей 1,2 категории | 0.064 | 0.073 | 0.18 | 1х180
4565 | КТП 33 6/0,4кВ ф.619 ПС 110/35/6кВ Новозыбков | Новозыбковский РЭС | Брянская область | Новозыбковский район д. Тростань | 6/0,4 | 0.1 | 0.058 | 0.043616 | центр питания закрыт для потребителей 1,2 категории | 0.042 | 0.047 | 0.1 | 1х100
4566 | КТП 46 6/0,4кВ ф.619 ПС 110/35/6кВ Новозыбков | Новозыбковский РЭС | Брянская область | Новозыбковский район д. Тростань | 6/0,4 | 0.25 | 0.1585 | 0.096512 | центр питания закрыт для потребителей 1,2 категории | 0.0915 | 0.104 | 0.25 | 1х250
4567 | ЗТП 143 6/0,4кВ ф.619 ПС 110/35/6кВ Новозыбков | Новозыбковский РЭС | Брянская область | Новозыбковский район д. Тростань | 6/0,4 | 0.16 | 0.09 | 0.072384 | центр питания закрыт для потребителей 1,2 категории | 0.07 | 0.078 | 0.16 | 1х160
4568 | КТП 49 6/0,4кВ ф.619 ПС 110/35/6кВ Новозыбков | Новозыбковский РЭС | Брянская область | Новозыбковский район д. Тростань | 6/0,4 | 0.1 | 0.055 | 0.0464 | центр питания закрыт для потребителей 1,2 категории | 0.045 | 0.05 | 0.1 | 1х100
4569 | КТП 133 6/0,4кВ ф.627 ПС 110/35/6кВ Новозыбков | Новозыбковский РЭС | Брянская область | Новозыбковский район п. Дружба | 6/0,4 | 0.1 | 0.084 | 0.019488 | центр питания закрыт для потребителей 1,2 категории | 0.016 | 0.021 | 0.1 | 1х100
4570 | ЗТП 174 10/0,4кВ ф.114 ПС 110/10кВ Индуктор | Новозыбковский РЭС | Брянская область | Новозыбковский район с. Замишево | 10/0,4 | 0.8 | 0.231 | 0.17539 |  | 0.169 | 0.189 | 0.4 | 1х400+1х400
4571 | КТП 72 10/0,4кВ ф.118 ПС 110/10кВ Индуктор | Новозыбковский РЭС | Брянская область | Новозыбковский район с. Замишево | 10/0,4 | 0.063 | 0.0482 | 0.016658 | центр питания закрыт для потребителей 1,2 категории | 0.0148 | 0.01795 | 0.063 | 1х63
4572 | ЗТП 274 10/0,4кВ ф.118 ПС 110/10кВ Индуктор | Новозыбковский РЭС | Брянская область | Новозыбковский район с. Замишево | 10/0,4 | 0.1 | 0.08 | 0.0232 | центр питания закрыт для потребителей 1,2 категории | 0.02 | 0.025 | 0.1 | 1х100
4573 | ЗТП 71 10/0,4кВ ф.118 ПС 110/10кВ Индуктор | Новозыбковский РЭС | Брянская область | Новозыбковский район с. Замишево | 10/0,4 | 0.32 | 0.21 | 0.11693 | центр питания закрыт для потребителей 1,2 категории | 0.11 | 0.126 | 0.32 | 1х320
4574 | КТП 62 10/0,4кВ ф.118 ПС 110/10кВ Индуктор | Новозыбковский РЭС | Брянская область | Новозыбковский район с. Замишево | 10/0,4 | 0.16 | 0.068 | 0.0928 | центр питания закрыт для потребителей 1,2 категории | 0.092 | 0.1 | 0.16 | 1х160
4575 | ЗТП 59 10/0,4кВ ф.118 ПС 110/10кВ Индуктор | Новозыбковский РЭС | Брянская область | Новозыбковский район с. Замишево | 10/0,4 | 0.16 | 0.088 | 0.07424 | центр питания закрыт для потребителей 1,2 категории | 0.072 | 0.08 | 0.16 | 1х160
4576 | КТП 105 10/0,4кВ ф.118 ПС 110/10кВ Индуктор | Новозыбковский РЭС | Брянская область | Новозыбковский район с. Замишево | 10/0,4 | 0.4 | 0.304 | 0.10765 | центр питания закрыт для потребителей 1,2 категории | 0.096 | 0.116 | 0.4 | 1х400
4577 | КТП 60 10/0,4кВ ф.118 ПС 110/10кВ Индуктор | Новозыбковский РЭС | Брянская область | Новозыбковский район п. Синявка | 10/0,4 | 0.1 | 0.068 | 0.034336 | центр питания закрыт для потребителей 1,2 категории | 0.032 | 0.037 | 0.1 | 1х100
4578 | КТП 144 10/0,4кВ ф.118 ПС 110/10кВ Индуктор | Новозыбковский РЭС | Брянская область | Новозыбковский район с. Манюки | 10/0,4 | 0.1 | 0.066 | 0.036192 | центр питания закрыт для потребителей 1,2 категории | 0.034 | 0.039 | 0.1 | 1х100
4579 | КТП 146 10/0,4кВ ф.118 ПС 110/10кВ Индуктор | Новозыбковский РЭС | Брянская область | Новозыбковский район с. Манюки | 10/0,4 | 0.06 | 0.039 | 0.022272 | центр питания закрыт для потребителей 1,2 категории | 0.021 | 0.024 | 0.06 | 1х60
4580 | КТП 217 10/0,4кВ ф.118 ПС 110/10кВ Индуктор | Новозыбковский РЭС | Брянская область | Новозыбковский район с. Манюки | 10/0,4 | 0.06 | 0.031 | 0.029696 | центр питания закрыт для потребителей 1,2 категории | 0.029 | 0.032 | 0.06 | 1х60
4581 | КТП 219 10/0,4кВ ф.118 ПС 110/10кВ Индуктор | Новозыбковский РЭС | Брянская область | Новозыбковский район п. Машкинский | 10/0,4 | 0.063 | 0.0452 | 0.019442 | центр питания закрыт для потребителей 1,2 категории | 0.0178 | 0.02095 | 0.063 | 1х63
4582 | КТП 218 10/0,4кВ ф.118 ПС 110/10кВ Индуктор | Новозыбковский РЭС | Брянская область | Новозыбковский район п. Машкинский | 10/0,4 | 0.063 | 0.0512 | 0.013874 | центр питания закрыт для потребителей 1,2 категории | 0.0118 | 0.01495 | 0.063 | 1х63
4583 | ЗТП 339 10/0,4кВ ф.118 ПС 110/10кВ Индуктор | Новозыбковский РЭС | Брянская область | Новозыбковский район п. Машкинский | 10/0,4 | 0.25 | 0.1235 | 0.12899 | центр питания закрыт для потребителей 1,2 категории | 0.1265 | 0.139 | 0.25 | 1х250
4584 | ЗТП 317 10/0,4кВ ф.118 ПС 110/10кВ Индуктор | Новозыбковский РЭС | Брянская область | Новозыбковский район п. Пеньки | 10/0,4 | 0.32 | 0.08 | 0.081664 |  | 0.08 | 0.088 | 0.16 | 1х160+1х160
4585 | ЗТП 266 10/0,4кВ ф.123 ПС 110/10кВ Индуктор | Новозыбковский РЭС | Брянская область | Новозыбковский район с. Замишево | 10/0,4 | 0.8 | 0.275 | 0.13456 |  | 0.125 | 0.145 | 0.4 | 1х400+1х400
4586 | КТПП 182 10/0,4кВ ф.123 ПС 110/10кВ Индуктор | Новозыбковский РЭС | Брянская область | Новозыбковский район с. Замишево | 10/0,4 | 0.18 | 0.092 | 0.090016 | центр питания закрыт для потребителей 1,2 категории | 0.088 | 0.097 | 0.18 | 1х180
4587 | КТП 224 10/0,4кВ ф.139 ПС 110/10кВ Индуктор | Новозыбковский РЭС | Брянская область | Новозыбковский район п. Пеньки | 10/0,4 | 0.1 | 0.073 | 0.029696 | центр питания закрыт для потребителей 1,2 категории | 0.027 | 0.032 | 0.1 | 1х100
4588 | КТП 53 10/0,4кВ ф.139 ПС 110/10кВ Индуктор | Новозыбковский РЭС | Брянская область | Новозыбковский район п. Пеньки | 10/0,4 | 0.1 | 0.072 | 0.030624 | центр питания закрыт для потребителей 1,2 категории | 0.028 | 0.033 | 0.1 | 1х100
4589 | КТП 92 10/0,4кВ ф.139 ПС 110/10кВ Индуктор | Новозыбковский РЭС | Брянская область | Новозыбковский район п. Пеньки | 10/0,4 | 0.1 | 0.071 | 0.031552 | центр питания закрыт для потребителей 1,2 категории | 0.029 | 0.034 | 0.1 | 1х100
4590 | ЗТП 327 10/0,4кВ ф.139 ПС 110/10кВ Индуктор | Новозыбковский РЭС | Брянская область | Новозыбковский район п. Пеньки | 10/0,4 | 0.4 | 0.289 | 0.12157 | центр питания закрыт для потребителей 1,2 категории | 0.111 | 0.131 | 0.4 | 1х400
4591 | ЗТП 95 10/0,4кВ ф.139 ПС 110/10кВ Индуктор | Новозыбковский РЭС | Брянская область | Новозыбковский район п. Пеньки | 10/0,4 | 0.25 | 0.1085 | 0.14291 | центр питания закрыт для потребителей 1,2 категории | 0.1415 | 0.154 | 0.25 | 1х250
4592 | ЗТП 175 10/0,4кВ ф.139 ПС 110/10кВ Индуктор | Новозыбковский РЭС | Брянская область | Новозыбковский район с. Внуковичи | 10/0,4 | 0.4 | 0.295 | 0.116 | центр питания закрыт для потребителей 1,2 категории | 0.105 | 0.125 | 0.4 | 1х400
4593 | КТП 120 10/0,4кВ ф.139 ПС 110/10кВ Индуктор | Новозыбковский РЭС | Брянская область | Новозыбковский район п. Синявка | 10/0,4 | 0.03 | 0.0185 | 0.012064 | центр питания закрыт для потребителей 1,2 категории | 0.0115 | 0.013 | 0.03 | 1х30
4594 | КТП 93 10/0,4кВ ф.139 ПС 110/10кВ Индуктор | Новозыбковский РЭС | Брянская область | Новозыбковский район п. Машкинский | 10/0,4 | 0.06 | 0.031 | 0.029696 | центр питания закрыт для потребителей 1,2 категории | 0.029 | 0.032 | 0.06 | 1х60
4595 | КТП 41 10/0,4кВ ф.139 ПС 110/10кВ Индуктор | Новозыбковский РЭС | Брянская область | Новозыбковский район п. Машкинский | 10/0,4 | 0.16 | 0.11 | 0.053824 | центр питания закрыт для потребителей 1,2 категории | 0.05 | 0.058 | 0.16 | 1х160
4596 | ЗТП 38 10/0,4кВ ф.139 ПС 110/10кВ Индуктор | Новозыбковский РЭС | Брянская область | Новозыбковский район д. Халевичи | 10/0,4 | 0.25 | 0.1475 | 0.10672 | центр питания закрыт для потребителей 1,2 категории | 0.1025 | 0.115 | 0.25 | 1х250
4597 | ЗТП 39 10/0,4кВ ф.139 ПС 110/10кВ Индуктор | Новозыбковский РЭС | Брянская область | Новозыбковский район д. Халевичи | 10/0,4 | 0.25 | 0.1195 | 0.1327 | центр питания закрыт для потребителей 1,2 категории | 0.1305 | 0.143 | 0.25 | 1х250
4598 | КТПП 104 10/0,4кВ ф.139 ПС 110/10кВ Индуктор | Новозыбковский РЭС | Брянская область | Новозыбковский район п. Пеньки | 10/0,4 | 0.25 | 0.1815 | 0.075168 | центр питания закрыт для потребителей 1,2 категории | 0.0685 | 0.081 | 0.25 | 1х250
4599 | КТП 45 10/0,4кВ ф.139 ПС 110/10кВ Индуктор | Новозыбковский РЭС | Брянская область | Новозыбковский район п. Пеньки | 10/0,4 | 0.1 | 0.048 | 0.052896 | центр питания закрыт для потребителей 1,2 категории | 0.052 | 0.057 | 0.1 | 1х100
4600 | КТП 98 10/0,4кВ ф.139 ПС 110/10кВ Индуктор | Новозыбковский РЭС | Брянская область | Новозыбковский район п. Пеньки | 10/0,4 | 0.25 | 0.1495 | 0.10486 | центр питания закрыт для потребителей 1,2 категории | 0.1005 | 0.113 | 0.25 | 1х250
4601 | КТП 207 10/0,4кВ ф.101 ПС 110/10кВ Шеломы | Новозыбковский РЭС | Брянская область | Новозыбковский район п. Дыбовка | 10/0,4 | 0.06 | 0.024 | 0.036192 | центр питания закрыт для потребителей 1,2 категории | 0.036 | 0.039 | 0.06 | 1х60
4602 | ЗТП 269 10/0,4кВ ф.101 ПС 110/10кВ Шеломы | Новозыбковский РЭС | Брянская область | Новозыбковский район с. Новое Место | 10/0,4 | 0.4 | 0.204 | 0.20045 | центр питания закрыт для потребителей 1,2 категории | 0.196 | 0.216 | 0.4 | 1х400
4603 | ЗТП 263 10/0,4кВ ф.101 ПС 110/10кВ Шеломы | Новозыбковский РЭС | Брянская область | Новозыбковский район с. Новое Место | 10/0,4 | 0.16 | 0.083 | 0.07888 | центр питания закрыт для потребителей 1,2 категории | 0.077 | 0.085 | 0.16 | 1х160
4604 | КТП 261 10/0,4кВ ф.101 ПС 110/10кВ Шеломы | Новозыбковский РЭС | Брянская область | Новозыбковский район п. Карна | 10/0,4 | 0.06 | 0.039 | 0.022272 | центр питания закрыт для потребителей 1,2 категории | 0.021 | 0.024 | 0.06 | 1х60
4605 | КТП 148 10/0,4кВ ф.103 ПС 110/10кВ Шеломы | Новозыбковский РЭС | Брянская область | Новозыбковский район п. Полек | 10/0,4 | 0.03 | 0.0135 | 0.016704 | центр питания закрыт для потребителей 1,2 категории | 0.0165 | 0.018 | 0.03 | 1х30
4606 | КТП 136 10/0,4кВ ф.103 ПС 110/10кВ Шеломы | Новозыбковский РЭС | Брянская область | Новозыбковский район д. Старая Рудня | 10/0,4 | 0.1 | 0.068 | 0.034336 | центр питания закрыт для потребителей 1,2 категории | 0.032 | 0.037 | 0.1 | 1х100
4607 | КТП 42 10/0,4кВ ф.103 ПС 110/10кВ Шеломы | Новозыбковский РЭС | Брянская область | Новозыбковский район п. Ягодное | 10/0,4 | 0.03 | 0.0255 | 0.005568 | центр питания закрыт для потребителей 1,2 категории | 0.0045 | 0.006 | 0.03 | 1х30
4608 | КТП 173 10/0,4кВ ф.103 ПС 110/10кВ Шеломы | Новозыбковский РЭС | Брянская область | Новозыбковский район п. Ягодное | 10/0,4 | 0.025 | 0.0213 | 0.0045936 | центр питания закрыт для потребителей 1,2 категории | 0.0037 | 0.00495 | 0.025 | 1х25
4609 | ЗТП 299 10/0,4кВ ф.103 ПС 110/10кВ Шеломы | Новозыбковский РЭС | Брянская область | Новозыбковский район с. Внуковичи | 10/0,4 | 0.25 | 0.1805 | 0.076096 | центр питания закрыт для потребителей 1,2 категории | 0.0695 | 0.082 | 0.25 | 1х250
4610 | ЗТП 47 10/0,4кВ ф.103 ПС 110/10кВ Шеломы | Новозыбковский РЭС | Брянская область | Новозыбковский район с. Внуковичи | 10/0,4 | 0.16 | 0.112 | 0.051968 | центр питания закрыт для потребителей 1,2 категории | 0.048 | 0.056 | 0.16 | 1х160
4611 | КТП 166 10/0,4кВ ф.103 ПС 110/10кВ Шеломы | Новозыбковский РЭС | Брянская область | Новозыбковский район с. Внуковичи | 10/0,4 | 0.1 | 0.074 | 0.028768 | центр питания закрыт для потребителей 1,2 категории | 0.026 | 0.031 | 0.1 | 1х100
4612 | ЗТП 295 10/0,4кВ ф.104 ПС 110/10кВ Шеломы | Новозыбковский РЭС | Брянская область | Новозыбковский район с. Шеломы | 10/0,4 | 0.25 | 0.1585 | 0.096512 | центр питания закрыт для потребителей 1,2 категории | 0.0915 | 0.104 | 0.25 | 1х250
4613 | КТП 156 10/0,4кВ ф.104 ПС 110/10кВ Шеломы | Новозыбковский РЭС | Брянская область | Новозыбковский район с. Шеломы | 10/0,4 | 0.16 | 0.119 | 0.045472 | центр питания закрыт для потребителей 1,2 категории | 0.041 | 0.049 | 0.16 | 1х160
4614 | КТП 356 10/0,4кВ ф.104 ПС 110/10кВ Шеломы | Новозыбковский РЭС | Брянская область | Новозыбковский район с. Шеломы | 10/0,4 | 0.1 | 0.051 | 0.050112 | центр питания закрыт для потребителей 1,2 категории | 0.049 | 0.054 | 0.1 | 1х100
4615 | КТП 43 10/0,4кВ ф.104 ПС 110/10кВ Шеломы | Новозыбковский РЭС | Брянская область | Новозыбковский район с. Шеломы | 10/0,4 | 0.25 | 0.1325 | 0.12064 | центр питания закрыт для потребителей 1,2 категории | 0.1175 | 0.13 | 0.25 | 1х250
4616 | ЗТП 353 10/0,4кВ ф.104 ПС 110/10кВ Шеломы | Новозыбковский РЭС | Брянская область | Новозыбковский район с. Шеломы | 10/0,4 | 0.25 | 0.1695 | 0.086304 | центр питания закрыт для потребителей 1,2 категории | 0.0805 | 0.093 | 0.25 | 1х250
4617 | КТП 127 10/0,4кВ ф.101 ПС 110/10кВ Бобовичи | Новозыбковский РЭС | Брянская область | Новозыбковский район с. Старые Бобовичи | 10/0,4 | 0.16 | 0.103 | 0.06032 | центр питания закрыт для потребителей 1,2 категории | 0.057 | 0.065 | 0.16 | 1х160
4618 | ЗТП 2 10/0,4кВ ф.101 ПС 110/10кВ Бобовичи | Новозыбковский РЭС | Брянская область | Новозыбковский район с. Старые Бобовичи | 10/0,4 | 0.18 | 0.109 | 0.07424 | центр питания закрыт для потребителей 1,2 категории | 0.071 | 0.08 | 0.18 | 1х180
4619 | КТП 243 10/0,4кВ ф.101 ПС 110/10кВ Бобовичи | Новозыбковский РЭС | Брянская область | Новозыбковский район п. Победа | 10/0,4 | 0.01 | 0.0075 | 0.002784 | центр питания закрыт для потребителей 1,2 категории | 0.0025 | 0.003 | 0.01 | 1х10
4620 | КТП 239 10/0,4кВ ф.101 ПС 110/10кВ Бобовичи | Новозыбковский РЭС | Брянская область | Новозыбковский район п. Победа | 10/0,4 | 0.1 | 0.08 | 0.0232 | центр питания закрыт для потребителей 1,2 категории | 0.02 | 0.025 | 0.1 | 1х100
4621 | КТП 240 10/0,4кВ ф.101 ПС 110/10кВ Бобовичи | Новозыбковский РЭС | Брянская область | Новозыбковский район с. Новые Бобовичи | 10/0,4 | 0.1 | 0.047 | 0.053824 | центр питания закрыт для потребителей 1,2 категории | 0.053 | 0.058 | 0.1 | 1х100
4622 | КТП 273 10/0,4кВ ф.101 ПС 110/10кВ Бобовичи | Новозыбковский РЭС | Брянская область | Новозыбковский район с. Новые Бобовичи | 10/0,4 | 0.16 | 0.126 | 0.038976 | центр питания закрыт для потребителей 1,2 категории | 0.034 | 0.042 | 0.16 | 1х160
4623 | ЗТП 69 10/0,4кВ ф.101 ПС 110/10кВ Бобовичи | Новозыбковский РЭС | Брянская область | Новозыбковский район с. Новые Бобовичи | 10/0,4 | 0.25 | 0.1075 | 0.14384 | центр питания закрыт для потребителей 1,2 категории | 0.1425 | 0.155 | 0.25 | 1х250
4624 | КТП 165 10/0,4кВ ф.101 ПС 110/10кВ Бобовичи | Новозыбковский РЭС | Брянская область | Новозыбковский район с. Новые Бобовичи | 10/0,4 | 0.25 | 0.1015 | 0.14941 | центр питания закрыт для потребителей 1,2 категории | 0.1485 | 0.161 | 0.25 | 1х250
4625 | ЗТП 318 10/0,4кВ ф.101 ПС 110/10кВ Бобовичи | Новозыбковский РЭС | Брянская область | Новозыбковский район с. Новые Бобовичи | 10/0,4 | 1.03 | 0.251 | 0.15683 |  | 0.149 | 0.169 | 0.4 | 1х400+1х630
4626 | КТП 65 10/0,4кВ ф.102 ПС 110/10кВ Бобовичи | Новозыбковский РЭС | Брянская область | Новозыбковский район с. Катичи | 10/0,4 | 0.25 | 0.1625 | 0.0928 | центр питания закрыт для потребителей 1,2 категории | 0.0875 | 0.1 | 0.25 | 1х250
4627 | КТП 20 10/0,4кВ ф.102 ПС 110/10кВ Бобовичи | Новозыбковский РЭС | Брянская область | Новозыбковский район с. Катичи | 10/0,4 | 0.06 | 0.025 | 0.035264 | центр питания закрыт для потребителей 1,2 категории | 0.035 | 0.038 | 0.06 | 1х60
4628 | ЗТП 23 10/0,4кВ ф.102 ПС 110/10кВ Бобовичи | Новозыбковский РЭС | Брянская область | Новозыбковский район с. Катичи | 10/0,4 | 0.25 | 0.1225 | 0.12992 | центр питания закрыт для потребителей 1,2 категории | 0.1275 | 0.14 | 0.25 | 1х250
4629 | КТП 22 10/0,4кВ ф.102 ПС 110/10кВ Бобовичи | Новозыбковский РЭС | Брянская область | Новозыбковский район с. Катичи | 10/0,4 | 0.4 | 0.294 | 0.11693 | центр питания закрыт для потребителей 1,2 категории | 0.106 | 0.126 | 0.4 | 1х400
4630 | КТП 18 10/0,4кВ ф.102 ПС 110/10кВ Бобовичи | Новозыбковский РЭС | Брянская область | Новозыбковский район с. Катичи | 10/0,4 | 0.25 | 0.1815 | 0.075168 | центр питания закрыт для потребителей 1,2 категории | 0.0685 | 0.081 | 0.25 | 1х250
4631 | КТП 117 10/0,4кВ ф.102 ПС 110/10кВ Бобовичи | Новозыбковский РЭС | Брянская область | Новозыбковский район с. Катичи | 10/0,4 | 0.25 | 0.1195 | 0.1327 | центр питания закрыт для потребителей 1,2 категории | 0.1305 | 0.143 | 0.25 | 1х250
4632 | КТП 12 10/0,4кВ ф.102 ПС 110/10кВ Бобовичи | Новозыбковский РЭС | Брянская область | Новозыбковский район п. Грозный | 10/0,4 | 0.06 | 0.044 | 0.017632 | центр питания закрыт для потребителей 1,2 категории | 0.016 | 0.019 | 0.06 | 1х60
4633 | КТП 9 10/0,4кВ ф.102 ПС 110/10кВ Бобовичи | Новозыбковский РЭС | Брянская область | Новозыбковский район с. Верещаки | 10/0,4 | 0.06 | 0.039 | 0.022272 | центр питания закрыт для потребителей 1,2 категории | 0.021 | 0.024 | 0.06 | 1х60
4634 | КТП 8 10/0,4кВ ф.102 ПС 110/10кВ Бобовичи | Новозыбковский РЭС | Брянская область | Новозыбковский район с. Верещаки | 10/0,4 | 0.1 | 0.056 | 0.045472 | центр питания закрыт для потребителей 1,2 категории | 0.044 | 0.049 | 0.1 | 1х100
4635 | КТП 90 10/0,4кВ ф.102 ПС 110/10кВ Бобовичи | Новозыбковский РЭС | Брянская область | Новозыбковский район с. Верещаки | 10/0,4 | 0.16 | 0.07 | 0.090944 | центр питания закрыт для потребителей 1,2 категории | 0.09 | 0.098 | 0.16 | 1х160
4636 | КТП 100 10/0,4кВ ф.102 ПС 110/10кВ Бобовичи | Новозыбковский РЭС | Брянская область | Новозыбковский район с. Верещаки | 10/0,4 | 0.25 | 0.1165 | 0.13549 | центр питания закрыт для потребителей 1,2 категории | 0.1335 | 0.146 | 0.25 | 1х250
4637 | ЗТП 7 10/0,4кВ ф.102 ПС 110/10кВ Бобовичи | Новозыбковский РЭС | Брянская область | Новозыбковский район с. Верещаки | 10/0,4 | 0.25 | 0.1035 | 0.14755 | центр питания закрыт для потребителей 1,2 категории | 0.1465 | 0.159 | 0.25 | 1х250
4638 | КТП 52 10/0,4кВ ф.102 ПС 110/10кВ Бобовичи | Новозыбковский РЭС | Брянская область | Новозыбковский район д. Несвоевка | 10/0,4 | 0.025 | 0.0183 | 0.0073776 | центр питания закрыт для потребителей 1,2 категории | 0.0067 | 0.00795 | 0.025 | 1х25
4639 | КТП 11 10/0,4кВ ф.102 ПС 110/10кВ Бобовичи | Новозыбковский РЭС | Брянская область | Новозыбковский район д. Несвоевка | 10/0,4 | 0.04 | 0.032 | 0.00928 | центр питания закрыт для потребителей 1,2 категории | 0.008 | 0.01 | 0.04 | 1х40
4640 | КТП 14 10/0,4кВ ф.102 ПС 110/10кВ Бобовичи | Новозыбковский РЭС | Брянская область | Новозыбковский район д. Несвоевка | 10/0,4 | 0.063 | 0.0352 | 0.028722 | центр питания закрыт для потребителей 1,2 категории | 0.0278 | 0.03095 | 0.063 | 1х63
4641 | КТП 212 10/0,4кВ ф.102 ПС 110/10кВ Бобовичи | Новозыбковский РЭС | Брянская область | Новозыбковский район д. Несвоевка | 10/0,4 | 0.16 | 0.102 | 0.061248 | центр питания закрыт для потребителей 1,2 категории | 0.058 | 0.066 | 0.16 | 1х160
4642 | КТП 44 10/0,4кВ ф.102 ПС 110/10кВ Бобовичи | Новозыбковский РЭС | Брянская область | Новозыбковский район с. Верещаки | 10/0,4 | 0.1 | 0.072 | 0.030624 | центр питания закрыт для потребителей 1,2 категории | 0.028 | 0.033 | 0.1 | 1х100
4643 | КТП 247 10/0,4кВ ф.102 ПС 110/10кВ Бобовичи | Новозыбковский РЭС | Брянская область | Новозыбковский район с. Верещаки | 10/0,4 | 0.25 | 0.1815 | 0.075168 | центр питания закрыт для потребителей 1,2 категории | 0.0685 | 0.081 | 0.25 | 1х250
4644 | КТП 184 10/0,4кВ ф.102 ПС 110/10кВ Бобовичи | Новозыбковский РЭС | Брянская область | Новозыбковский район с. Верещаки | 10/0,4 | 0.16 | 0.09 | 0.072384 | центр питания закрыт для потребителей 1,2 категории | 0.07 | 0.078 | 0.16 | 1х160
4645 | КТП 5 10/0,4кВ ф.102 ПС 110/10кВ Бобовичи | Новозыбковский РЭС | Брянская область | Новозыбковский район с. Верещаки | 10/0,4 | 0.06 | 0.043 | 0.01856 | центр питания закрыт для потребителей 1,2 категории | 0.017 | 0.02 | 0.06 | 1х60
4646 | КТП 228 10/0,4кВ ф.102 ПС 110/10кВ Бобовичи | Новозыбковский РЭС | Брянская область | Новозыбковский район с. Верещаки | 10/0,4 | 0.1 | 0.07 | 0.03248 | центр питания закрыт для потребителей 1,2 категории | 0.03 | 0.035 | 0.1 | 1х100
4647 | КТП 238 10/0,4кВ ф.103 ПС 110/10кВ Бобовичи | Новозыбковский РЭС | Брянская область | Новозыбковский район с. Новые Бобовичи | 10/0,4 | 0.1 | 0.05 | 0.05104 | центр питания закрыт для потребителей 1,2 категории | 0.05 | 0.055 | 0.1 | 1х100
4648 | КТП 237 10/0,4кВ ф.103 ПС 110/10кВ Бобовичи | Новозыбковский РЭС | Брянская область | Новозыбковский район с. Новые Бобовичи | 10/0,4 | 0.1 | 0.059 | 0.042688 | центр питания закрыт для потребителей 1,2 категории | 0.041 | 0.046 | 0.1 | 1х100
4649 | ЗТП 244 10/0,4кВ ф.103 ПС 110/10кВ Бобовичи | Новозыбковский РЭС | Брянская область | Новозыбковский район с. Новые Бобовичи | 10/0,4 | 0.16 | 0.11 | 0.053824 | центр питания закрыт для потребителей 1,2 категории | 0.05 | 0.058 | 0.16 | 1х160
4650 | КТП 152 10/0,4кВ ф.103 ПС 110/10кВ Бобовичи | Новозыбковский РЭС | Брянская область | Новозыбковский район с. Новые Бобовичи | 10/0,4 | 0.1 | 0.038 | 0.062176 | центр питания закрыт для потребителей 1,2 категории | 0.062 | 0.067 | 0.1 | 1х100
4651 | КТП 215 10/0,4кВ ф.104 ПС 110/10кВ Бобовичи | Новозыбковский РЭС | Брянская область | Новозыбковский район п. Прудовка | 10/0,4 | 0.025 | 0.0143 | 0.01109 | центр питания закрыт для потребителей 1,2 категории | 0.0107 | 0.01195 | 0.025 | 1х25
4652 | ЗТП 229 10/0,4кВ ф.104 ПС 110/10кВ Бобовичи | Новозыбковский РЭС | Брянская область | Новозыбковский район с. Старый Вышков | 10/0,4 | 0.4 | 0.18 | 0.22272 | центр питания закрыт для потребителей 1,2 категории | 0.22 | 0.24 | 0.4 | 1х400
4653 | КТП 138 10/0,4кВ ф.104 ПС 110/10кВ Бобовичи | Новозыбковский РЭС | Брянская область | Новозыбковский район с. Старый Вышков | 10/0,4 | 0.4 | 0.224 | 0.18189 | центр питания закрыт для потребителей 1,2 категории | 0.176 | 0.196 | 0.4 | 1х400
4654 | КТП 321 10/0,4кВ ф.104 ПС 110/10кВ Бобовичи | Новозыбковский РЭС | Брянская область | Новозыбковский район с. Старый Вышков | 10/0,4 | 0.063 | 0.0402 | 0.024082 | центр питания закрыт для потребителей 1,2 категории | 0.0228 | 0.02595 | 0.063 | 1х63
4655 | КТП 241 10/0,4кВ ф.104 ПС 110/10кВ Бобовичи | Новозыбковский РЭС | Брянская область | Новозыбковский район п. Гора | 10/0,4 | 0.1 | 0.061 | 0.040832 | центр питания закрыт для потребителей 1,2 категории | 0.039 | 0.044 | 0.1 | 1х100
4656 | КТП 324 10/0,4кВ ф.104 ПС 110/10кВ Бобовичи | Новозыбковский РЭС | Брянская область | Новозыбковский район п. Гривка | 10/0,4 | 0.025 | 0.0173 | 0.0083056 | центр питания закрыт для потребителей 1,2 категории | 0.0077 | 0.00895 | 0.025 | 1х25
4657 | КТП 213 10/0,4кВ ф.105 ПС 110/10кВ Бобовичи | Новозыбковский РЭС | Брянская область | Новозыбковский район с. Старый Вышков | 10/0,4 | 0.06 | 0.041 | 0.020416 | центр питания закрыт для потребителей 1,2 категории | 0.019 | 0.022 | 0.06 | 1х60
4658 | КТП 84 10/0,4кВ ф.105 ПС 110/10кВ Бобовичи | Новозыбковский РЭС | Брянская область | Новозыбковский район с. Старый Вышков | 10/0,4 | 0.25 | 0.1595 | 0.095584 | центр питания закрыт для потребителей 1,2 категории | 0.0905 | 0.103 | 0.25 | 1х250
4659 | КТП 210 10/0,4кВ ф.106 ПС 110/10кВ Бобовичи | Новозыбковский РЭС | Брянская область | Новозыбковский район с. Старые Бобовичи | 10/0,4 | 0.25 | 0.1255 | 0.12714 | центр питания закрыт для потребителей 1,2 категории | 0.1245 | 0.137 | 0.25 | 1х250
4660 | КТП 187 10/0,4кВ ф.106 ПС 110/10кВ Бобовичи | Новозыбковский РЭС | Брянская область | Новозыбковский район с. Старые Бобовичи | 10/0,4 | 0.1 | 0.063 | 0.038976 | центр питания закрыт для потребителей 1,2 категории | 0.037 | 0.042 | 0.1 | 1х100
4661 | КТП 125 10/0,4кВ ф.106 ПС 110/10кВ Бобовичи | Новозыбковский РЭС | Брянская область | Новозыбковский район с. Старые Бобовичи | 10/0,4 | 0.25 | 0.1175 | 0.13456 | центр питания закрыт для потребителей 1,2 категории | 0.1325 | 0.145 | 0.25 | 1х250
4662 | ЗТП 337 10/0,4кВ ф.106 ПС 35/10/6кВ Ущерпье | Новозыбковский РЭС | Брянская область | Новозыбковский район с. Катичи | 10/0,4 | 0.4 | 0.302 | 0.1095 | центр питания закрыт для потребителей 1,2 категории | 0.098 | 0.118 | 0.4 | 1х400
4663 | КТП 109 10/0,4кВ ф.106 ПС 35/10/6кВ Ущерпье | Новозыбковский РЭС | Брянская область | Новозыбковский район с. Катичи | 10/0,4 | 0.1 | 0.053 | 0.048256 | центр питания закрыт для потребителей 1,2 категории | 0.047 | 0.052 | 0.1 | 1х100
4664 | ЗТП 26 10/0,4кВ ф.105 ПС 35/10кВ Каташин | Новозыбковский РЭС | Брянская область | Новозыбковский район с. Каташин | 10/0,4 | 0.4 | 0.235 | 0.17168 | центр питания закрыт для потребителей 1,2 категории | 0.165 | 0.185 | 0.4 | 1х400
4665 | КТП 200 10/0,4кВ ф.105 ПС 35/10кВ Каташин | Новозыбковский РЭС | Брянская область | Новозыбковский район с. Каташин | 10/0,4 | 0.25 | 0.1235 | 0.12899 | центр питания закрыт для потребителей 1,2 категории | 0.1265 | 0.139 | 0.25 | 1х250
4666 | КТП 27 10/0,4кВ ф.105 ПС 35/10кВ Каташин | Новозыбковский РЭС | Брянская область | Новозыбковский район с. Каташин | 10/0,4 | 0.4 | 0.28 | 0.12992 | центр питания закрыт для потребителей 1,2 категории | 0.12 | 0.14 | 0.4 | 1х400
4667 | КТП 267 10/0,4кВ ф.105 ПС 35/10кВ Каташин | Новозыбковский РЭС | Брянская область | Новозыбковский район с. Каташин | 10/0,4 | 0.16 | 0.099 | 0.064032 | центр питания закрыт для потребителей 1,2 категории | 0.061 | 0.069 | 0.16 | 1х160
4668 | ЗТП 311 10/0,4кВ ф.105 ПС 35/10кВ Каташин | Новозыбковский РЭС | Брянская область | Новозыбковский район с. Каташин | 10/0,4 | 0.25 | 0.1485 | 0.10579 | центр питания закрыт для потребителей 1,2 категории | 0.1015 | 0.114 | 0.25 | 1х250
4669 | КТП 30 10/0,4кВ ф.106 ПС 35/10кВ Каташин | Новозыбковский РЭС | Брянская область | Новозыбковский район п. Красный Гай | 10/0,4 | 0.06 | 0.048 | 0.01392 | центр питания закрыт для потребителей 1,2 категории | 0.012 | 0.015 | 0.06 | 1х60
4670 | КТП 29 10/0,4кВ ф.106 ПС 35/10кВ Каташин | Новозыбковский РЭС | Брянская область | Новозыбковский район с. Каташин | 10/0,4 | 0.06 | 0.027 | 0.033408 | центр питания закрыт для потребителей 1,2 категории | 0.033 | 0.036 | 0.06 | 1х60
4671 | КТП 28 10/0,4кВ ф.106 ПС 35/10кВ Каташин | Новозыбковский РЭС | Брянская область | Новозыбковский район п. Курганье | 10/0,4 | 0.025 | 0.0113 | 0.013874 | центр питания закрыт для потребителей 1,2 категории | 0.0137 | 0.01495 | 0.025 | 1х25
4672 | КТП 6 10/0,4кВ ф.107 ПС 35/10кВ Каташин | Новозыбковский РЭС | Брянская область | Новозыбковский район с. Каташин | 10/0,4 | 0.16 | 0.088 | 0.07424 | центр питания закрыт для потребителей 1,2 категории | 0.072 | 0.08 | 0.16 | 1х160
4673 | КТП 40 10/0,4кВ ф.108 ПС 35/10кВ Каташин | Новозыбковский РЭС | Брянская область | Новозыбковский район с. Каташин | 10/0,4 | 0.06 | 0.046 | 0.015776 | центр питания закрыт для потребителей 1,2 категории | 0.014 | 0.017 | 0.06 | 1х60
4674 | КТП 329 10/0,4кВ ф.108 ПС 35/10кВ Каташин | Новозыбковский РЭС | Брянская область | Новозыбковский район с. Каташин | 10/0,4 | 0.063 | 0.0282 | 0.035218 | центр питания закрыт для потребителей 1,2 категории | 0.0348 | 0.03795 | 0.063 | 1х63
4675 | ЗТП 334 10/0,4кВ ф.108 ПС 35/10кВ Каташин | Новозыбковский РЭС | Брянская область | Новозыбковский район с. Каташин | 10/0,4 | 0.32 | 0.07 | 0.090944 |  | 0.09 | 0.098 | 0.16 | 1х160+1х160
4676 | КТП 332 10/0,4кВ ф.108 ПС 35/10кВ Каташин | Новозыбковский РЭС | Брянская область | Новозыбковский район с. Каташин | 10/0,4 | 0.06 | 0.043 | 0.01856 | центр питания закрыт для потребителей 1,2 категории | 0.017 | 0.02 | 0.06 | 1х60
4677 | КТП 226 10/0,4кВ ф.108 ПС 35/10кВ Каташин | Новозыбковский РЭС | Брянская область | Новозыбковский район с. Каташин | 10/0,4 | 0.25 | 0.1045 | 0.14662 | центр питания закрыт для потребителей 1,2 категории | 0.1455 | 0.158 | 0.25 | 1х250
4678 | ЗТП 304 10/0,4кВ ф.108 ПС 35/10кВ Каташин | Новозыбковский РЭС | Брянская область | Новозыбковский район с. Каташин | 10/0,4 | 0.8 | 0.278 | 0.13178 |  | 0.122 | 0.142 | 0.4 | 1х400+1х400
4679 | КТП 36 10/0,4кВ ф.108 ПС 35/10кВ Каташин | Новозыбковский РЭС | Брянская область | Новозыбковский район с. Каташин | 10/0,4 | 0.4 | 0.255 | 0.15312 | центр питания закрыт для потребителей 1,2 категории | 0.145 | 0.165 | 0.4 | 1х400
4680 | КТП 330 10/0,4кВ ф.108 ПС 35/10кВ Каташин | Новозыбковский РЭС | Брянская область | Новозыбковский район с. Каташин | 10/0,4 | 0.1 | 0.074 | 0.028768 | центр питания закрыт для потребителей 1,2 категории | 0.026 | 0.031 | 0.1 | 1х100
4681 | КТП 333 10/0,4кВ ф.108 ПС 35/10кВ Каташин | Новозыбковский РЭС | Брянская область | Новозыбковский район с. Каташин | 10/0,4 | 0.063 | 0.0442 | 0.02037 | центр питания закрыт для потребителей 1,2 категории | 0.0188 | 0.02195 | 0.063 | 1х63
4682 | КТП 331 10/0,4кВ ф.108 ПС 35/10кВ Каташин | Новозыбковский РЭС | Брянская область | Новозыбковский район п. Дягель | 10/0,4 | 0.063 | 0.0502 | 0.014802 | центр питания закрыт для потребителей 1,2 категории | 0.0128 | 0.01595 | 0.063 | 1х63
4683 | ЗТП 363 10/0,4кВ ф.108 ПС 35/10кВ Каташин | Новозыбковский РЭС | Брянская область | Новозыбковский район с. Каташин | 10/0,4 | 0.32 | 0.088 | 0.07424 |  | 0.072 | 0.08 | 0.16 | 1х160+1х160
4684 | КТП 164 10/0,4кВ ф.108 ПС 35/10кВ Каташин | Новозыбковский РЭС | Брянская область | Новозыбковский район с. Каташин | 10/0,4 | 0.06 | 0.037 | 0.024128 | центр питания закрыт для потребителей 1,2 категории | 0.023 | 0.026 | 0.06 | 1х60
4685 | ЗТП 112 10/0,4кВ ф.108 ПС 35/10кВ Каташин | Новозыбковский РЭС | Брянская область | Новозыбковский район с. Каташин | 10/0,4 | 0.4 | 0.275 | 0.13456 | центр питания закрыт для потребителей 1,2 категории | 0.125 | 0.145 | 0.4 | 1х400
4686 | КТП 1 10/0,4кВ ф.1001 ПС 110/10кВ Трубчевская | Трубчевский РЭС | Брянская область | Трубчевский район д.Телец | 10/0,4 | 0.25 | 0.1185 | 0.13363 | центр питания закрыт для потребителей 1,2 категории | 0.1315 | 0.144 | 0.25 | 1х250
4687 | КТП 193 10/0,4кВ ф.1001 ПС 110/10кВ Трубчевская | Трубчевский РЭС | Брянская область | Трубчевский район д.Телец | 10/0,4 | 0.4 | 0.3 | 0.11136 | центр питания закрыт для потребителей 1,2 категории | 0.1 | 0.12 | 0.4 | 1х400
4688 | КТП 180 10/0,4кВ ф.1001 ПС 110/10кВ Трубчевская | Трубчевский РЭС | Брянская область | Трубчевский район д.Красное | 10/0,4 | 0.16 | 0.114 | 0.050112 | центр питания закрыт для потребителей 1,2 категории | 0.046 | 0.054 | 0.16 | 1х160
4689 | КТП 150 10/0,4кВ ф.1001 ПС 110/10кВ Трубчевская | Трубчевский РЭС | Брянская область | Трубчевский район д.Телец | 10/0,4 | 0.4 | 0.221 | 0.18467 | центр питания закрыт для потребителей 1,2 категории | 0.179 | 0.199 | 0.4 | 1х400
4690 | КТП 2 10/0,4кВ ф.1001 ПС 110/10кВ Трубчевская | Трубчевский РЭС | Брянская область | Трубчевский район д.Красное | 10/0,4 | 0.16 | 0.063 | 0.09744 | центр питания закрыт для потребителей 1,2 категории | 0.097 | 0.105 | 0.16 | 1х160
4691 | КТП 148 10/0,4кВ ф.1001 ПС 110/10кВ Трубчевская | Трубчевский РЭС | Брянская область | Трубчевский район д.Красное | 10/0,4 | 0.16 | 0.098 | 0.06496 | центр питания закрыт для потребителей 1,2 категории | 0.062 | 0.07 | 0.16 | 1х160
4692 | КТП 12 10/0,4кВ ф.1001 ПС 110/10кВ Трубчевская | Трубчевский РЭС | Брянская область | Трубчевский район д.Красное | 10/0,4 | 0.25 | 0.1255 | 0.12714 | центр питания закрыт для потребителей 1,2 категории | 0.1245 | 0.137 | 0.25 | 1х250
4693 | КТП 3 10/0,4кВ ф.1001 ПС 110/10кВ Трубчевская | Трубчевский РЭС | Брянская область | Трубчевский район д.Красное | 10/0,4 | 0.25 | 0.1625 | 0.0928 | центр питания закрыт для потребителей 1,2 категории | 0.0875 | 0.1 | 0.25 | 1х250
4694 | КТП 5 10/0,4кВ ф.1001 ПС 110/10кВ Трубчевская | Трубчевский РЭС | Брянская область | Трубчевский район д.Лучки | 10/0,4 | 0.1 | 0.066 | 0.036192 | центр питания закрыт для потребителей 1,2 категории | 0.034 | 0.039 | 0.1 | 1х100
4695 | ЗТП 263 10/0,4кВ ф.1001 ПС 110/10кВ Трубчевская | Трубчевский РЭС | Брянская область | Трубчевский район д.Филлиповичи | 10/0,4 | 0.16 | 0.099 | 0.064032 | центр питания закрыт для потребителей 1,2 категории | 0.061 | 0.069 | 0.16 | 1х160
4696 | КТП 314 10/0,4кВ ф.1001 ПС 110/10кВ Трубчевская | Трубчевский РЭС | Брянская область | Трубчевский район д.Филлиповичи | 10/0,4 | 0.16 | 0.083 | 0.07888 | центр питания закрыт для потребителей 1,2 категории | 0.077 | 0.085 | 0.16 | 1х160
4697 | КТП 6 10/0,4кВ ф.1001 ПС 110/10кВ Трубчевская | Трубчевский РЭС | Брянская область | Трубчевский район д.Филлиповичи | 10/0,4 | 0.025 | 0.0123 | 0.012946 | центр питания закрыт для потребителей 1,2 категории | 0.0127 | 0.01395 | 0.025 | 1х25
4698 | КТП 208 10/0,4кВ ф.1001 ПС 110/10кВ Трубчевская | Трубчевский РЭС | Брянская область | Трубчевский район д.Филлиповичи | 10/0,4 | 0.1 | 0.073 | 0.029696 | центр питания закрыт для потребителей 1,2 категории | 0.027 | 0.032 | 0.1 | 1х100
4699 | КТП 266 10/0,4кВ ф.1001 ПС 110/10кВ Трубчевская | Трубчевский РЭС | Брянская область | Трубчевский район д.Макарзно | 10/0,4 | 0.1 | 0.057 | 0.044544 | центр питания закрыт для потребителей 1,2 категории | 0.043 | 0.048 | 0.1 | 1х100
4700 | КТП 163 10/0,4кВ ф.1001 ПС 110/10кВ Трубчевская | Трубчевский РЭС | Брянская область | Трубчевский район д.Макарзно | 10/0,4 | 0.1 | 0.051 | 0.050112 | центр питания закрыт для потребителей 1,2 категории | 0.049 | 0.054 | 0.1 | 1х100
4701 | КТП 4 10/0,4кВ ф.1001 ПС 110/10кВ Трубчевская | Трубчевский РЭС | Брянская область | Трубчевский район д.Макарзно | 10/0,4 | 0.1 | 0.046 | 0.054752 | центр питания закрыт для потребителей 1,2 категории | 0.054 | 0.059 | 0.1 | 1х100
4702 | КТП 7 10/0,4кВ ф.1001 ПС 110/10кВ Трубчевская | Трубчевский РЭС | Брянская область | Трубчевский район д.Кветунь | 10/0,4 | 0.1 | 0.062 | 0.039904 | центр питания закрыт для потребителей 1,2 категории | 0.038 | 0.043 | 0.1 | 1х100
4703 | ЗТП 8 10/0,4кВ ф.1001 ПС 110/10кВ Трубчевская | Трубчевский РЭС | Брянская область | Трубчевский район д.Кветунь | 10/0,4 | 0.25 | 0.1185 | 0.13363 | центр питания закрыт для потребителей 1,2 категории | 0.1315 | 0.144 | 0.25 | 1х250
4704 | КТП 9 10/0,4кВ ф.1001 ПС 110/10кВ Трубчевская | Трубчевский РЭС | Брянская область | Трубчевский район д.Удолье | 10/0,4 | 0.063 | 0.0492 | 0.01573 | центр питания закрыт для потребителей 1,2 категории | 0.0138 | 0.01695 | 0.063 | 1х63
4705 | КТП 71 10/0,4кВ ф.1002 ПС 110/10кВ Трубчевская | Трубчевский РЭС | Брянская область | Трубчевский район д.Городцы | 10/0,4 | 0.063 | 0.0312 | 0.032434 | центр питания закрыт для потребителей 1,2 категории | 0.0318 | 0.03495 | 0.063 | 1х63
4706 | КТП 155 10/0,4кВ ф.1002 ПС 110/10кВ Трубчевская | Трубчевский РЭС | Брянская область | Трубчевский район д.Городцы | 10/0,4 | 0.025 | 0.0243 | 0.0018096 | центр питания закрыт для потребителей 1,2 категории | 0.0007 | 0.00195 | 0.025 | 1х25
4707 | КТП 69 10/0,4кВ ф.1002 ПС 110/10кВ Трубчевская | Трубчевский РЭС | Брянская область | Трубчевский район д.Городцы | 10/0,4 | 0.25 | 0.1505 | 0.10394 | центр питания закрыт для потребителей 1,2 категории | 0.0995 | 0.112 | 0.25 | 1х250
4708 | КТП 209 10/0,4кВ ф.1002 ПС 110/10кВ Трубчевская | Трубчевский РЭС | Брянская область | Трубчевский район д.Городцы | 10/0,4 | 0.16 | 0.099 | 0.064032 | центр питания закрыт для потребителей 1,2 категории | 0.061 | 0.069 | 0.16 | 1х160
4709 | КТП 286 10/0,4кВ ф.1002 ПС 110/10кВ Трубчевская | Трубчевский РЭС | Брянская область | Трубчевский район д.Городцы | 10/0,4 | 0.1 | 0.054 | 0.047328 | центр питания закрыт для потребителей 1,2 категории | 0.046 | 0.051 | 0.1 | 1х100
4710 | КТП 70 10/0,4кВ ф.1002 ПС 110/10кВ Трубчевская | Трубчевский РЭС | Брянская область | Трубчевский район д.Городцы | 10/0,4 | 0.4 | 0.284 | 0.12621 | центр питания закрыт для потребителей 1,2 категории | 0.116 | 0.136 | 0.4 | 1х400
4711 | КТП 287 10/0,4кВ ф.1002 ПС 110/10кВ Трубчевская | Трубчевский РЭС | Брянская область | Трубчевский район д.Городцы | 10/0,4 | 0.16 | 0.084 | 0.077952 | центр питания закрыт для потребителей 1,2 категории | 0.076 | 0.084 | 0.16 | 1х160
4712 | КТП 157 10/0,4кВ ф.1002 ПС 110/10кВ Трубчевская | Трубчевский РЭС | Брянская область | Трубчевский район д.Городцы | 10/0,4 | 0.025 | 0.0103 | 0.014802 | центр питания закрыт для потребителей 1,2 категории | 0.0147 | 0.01595 | 0.025 | 1х25
4713 | КТП 74 10/0,4кВ ф.1002 ПС 110/10кВ Трубчевская | Трубчевский РЭС | Брянская область | Трубчевский район д.Городцы | 10/0,4 | 0.25 | 0.1425 | 0.11136 | центр питания закрыт для потребителей 1,2 категории | 0.1075 | 0.12 | 0.25 | 1х250
4714 | КТП 72 10/0,4кВ ф.1002 ПС 110/10кВ Трубчевская | Трубчевский РЭС | Брянская область | Трубчевский район д.Городцы | 10/0,4 | 0.1 | 0.057 | 0.044544 | центр питания закрыт для потребителей 1,2 категории | 0.043 | 0.048 | 0.1 | 1х100
4715 | КТП 142 10/0,4кВ ф.1002 ПС 110/10кВ Трубчевская | Трубчевский РЭС | Брянская область | Трубчевский район д.Городцы | 10/0,4 | 0.25 | 0.1505 | 0.10394 | центр питания закрыт для потребителей 1,2 категории | 0.0995 | 0.112 | 0.25 | 1х250
4716 | КТП 199 10/0,4кВ ф.1003 ПС 110/10кВ Трубчевская | Трубчевский РЭС | Брянская область | Трубчевский район д.Поповка | 10/0,4 | 0.16 | 0.104 | 0.059392 | центр питания закрыт для потребителей 1,2 категории | 0.056 | 0.064 | 0.16 | 1х160
4717 | КТП 64 10/0,4кВ ф.1003 ПС 110/10кВ Трубчевская | Трубчевский РЭС | Брянская область | Трубчевский район д.Прогресс | 10/0,4 | 0.1 | 0.065 | 0.03712 | центр питания закрыт для потребителей 1,2 категории | 0.035 | 0.04 | 0.1 | 1х100
4718 | КТП 293 10/0,4кВ ф.1003 ПС 110/10кВ Трубчевская | Трубчевский РЭС | Брянская область | Трубчевский район д.Прогресс | 10/0,4 | 0.1 | 0.075 | 0.02784 | центр питания закрыт для потребителей 1,2 категории | 0.025 | 0.03 | 0.1 | 1х100
4719 | КТП 181 10/0,4кВ ф.1003 ПС 110/10кВ Трубчевская | Трубчевский РЭС | Брянская область | Трубчевский район д.Аладьино | 10/0,4 | 0.4 | 0.3 | 0.11136 | центр питания закрыт для потребителей 1,2 категории | 0.1 | 0.12 | 0.4 | 1х400
4720 | КТП 178 10/0,4кВ ф.1003 ПС 110/10кВ Трубчевская | Трубчевский РЭС | Брянская область | Трубчевский район д.Аладьино | 10/0,4 | 0.1 | 0.05 | 0.05104 | центр питания закрыт для потребителей 1,2 категории | 0.05 | 0.055 | 0.1 | 1х100
4721 | КТП 254 10/0,4кВ ф.1003 ПС 110/10кВ Трубчевская | Трубчевский РЭС | Брянская область | Трубчевский район д.Прогресс | 10/0,4 | 0.1 | 0.066 | 0.036192 | центр питания закрыт для потребителей 1,2 категории | 0.034 | 0.039 | 0.1 | 1х100
4722 | КТП 316 10/0,4кВ ф.1003 ПС 110/10кВ Трубчевская | Трубчевский РЭС | Брянская область | Трубчевский район д.Прогресс | 10/0,4 | 0.16 | 0.093 | 0.0696 | центр питания закрыт для потребителей 1,2 категории | 0.067 | 0.075 | 0.16 | 1х160
4723 | КТП 132 10/0,4кВ ф.1004 ПС 110/10кВ Трубчевская | Трубчевский РЭС | Брянская область | Трубчевский район д.Старая Непорень | 10/0,4 | 0.063 | 0.0432 | 0.021298 | центр питания закрыт для потребителей 1,2 категории | 0.0198 | 0.02295 | 0.063 | 1х63
4724 | КТП 133 10/0,4кВ ф.1004 ПС 110/10кВ Трубчевская | Трубчевский РЭС | Брянская область | Трубчевский район д.Старая Непорень | 10/0,4 | 0.025 | 0.0143 | 0.01109 | центр питания закрыт для потребителей 1,2 категории | 0.0107 | 0.01195 | 0.025 | 1х25
4725 | КТП 187 10/0,4кВ ф.1004 ПС 110/10кВ Трубчевская | Трубчевский РЭС | Брянская область | Трубчевский район д.Парубы | 10/0,4 | 0.063 | 0.0352 | 0.028722 | центр питания закрыт для потребителей 1,2 категории | 0.0278 | 0.03095 | 0.063 | 1х63
4726 | КТП 144 10/0,4кВ ф.1004 ПС 110/10кВ Трубчевская | Трубчевский РЭС | Брянская область | Трубчевский район п.Лучанский | 10/0,4 | 0.063 | 0.0442 | 0.02037 | центр питания закрыт для потребителей 1,2 категории | 0.0188 | 0.02195 | 0.063 | 1х63
4727 | КТП 53 10/0,4кВ ф.1008 ПС 110/10кВ Трубчевская | Трубчевский РЭС | Брянская область | Трубчевский район д.Чмыхово | 10/0,4 | 0.01 | 0.0075 | 0.002784 | центр питания закрыт для потребителей 1,2 категории | 0.0025 | 0.003 | 0.01 | 1х10
4728 | КТП 102 10/0,4кВ ф.1008 ПС 110/10кВ Трубчевская | Трубчевский РЭС | Брянская область | Трубчевский район д.Ильино | 10/0,4 | 0.16 | 0.116 | 0.048256 | центр питания закрыт для потребителей 1,2 категории | 0.044 | 0.052 | 0.16 | 1х160
4729 | КТП 32 10/0,4кВ ф.1008 ПС 110/10кВ Трубчевская | Трубчевский РЭС | Брянская область | Трубчевский район д.Тишино | 10/0,4 | 0.063 | 0.0532 | 0.012018 | центр питания закрыт для потребителей 1,2 категории | 0.0098 | 0.01295 | 0.063 | 1х63
4730 | КТП 33 10/0,4кВ ф.1008 ПС 110/10кВ Трубчевская | Трубчевский РЭС | Брянская область | Трубчевский район д.Голевск | 10/0,4 | 0.1 | 0.051 | 0.050112 | центр питания закрыт для потребителей 1,2 категории | 0.049 | 0.054 | 0.1 | 1х100
4731 | КТП 35 10/0,4кВ ф.1008 ПС 110/10кВ Трубчевская | Трубчевский РЭС | Брянская область | Трубчевский район д.Тигинево | 10/0,4 | 0.04 | 0.031 | 0.010208 | центр питания закрыт для потребителей 1,2 категории | 0.009 | 0.011 | 0.04 | 1х40
4732 | КТП 36 10/0,4кВ ф.1008 ПС 110/10кВ Трубчевская | Трубчевский РЭС | Брянская область | Трубчевский район д.Груздово | 10/0,4 | 0.1 | 0.069 | 0.033408 | центр питания закрыт для потребителей 1,2 категории | 0.031 | 0.036 | 0.1 | 1х100
4733 | ЗТП 18 10/0,4кВ ф.1010 ПС 110/10кВ Трубчевская | Трубчевский РЭС | Брянская область | Трубчевский район г.Трубчевск | 10/0,4 | 0.4 | 0.198 | 0.20602 | центр питания закрыт для потребителей 1,2 категории | 0.202 | 0.222 | 0.4 | 2х400
4734 | КТП 298 10/0,4кВ ф.1014 ПС 110/10кВ Трубчевская | Трубчевский РЭС | Брянская область | Трубчевский район г.Трубчевск | 10/0,4 | 0.1 | 0.047 | 0.053824 | центр питания закрыт для потребителей 1,2 категории | 0.053 | 0.058 | 0.1 | 1х100
4735 | КТП 30 10/0,4кВ ф.1014 ПС 110/10кВ Трубчевская | Трубчевский РЭС | Брянская область | Трубчевский район г.Трубчевск | 10/0,4 | 0.16 | 0.102 | 0.061248 | центр питания закрыт для потребителей 1,2 категории | 0.058 | 0.066 | 0.16 | 1х160
4736 | КТП 268 10/0,4кВ ф.1014 ПС 110/10кВ Трубчевская | Трубчевский РЭС | Брянская область | Трубчевский район г.Трубчевск | 10/0,4 | 0.06 | 0.048 | 0.01392 | центр питания закрыт для потребителей 1,2 категории | 0.012 | 0.015 | 0.06 | 1х60
4737 | КТП 94 10/0,4кВ ф.1014 ПС 110/10кВ Трубчевская | Трубчевский РЭС | Брянская область | Трубчевский район д.Белилово | 10/0,4 | 0.1 | 0.038 | 0.062176 | центр питания закрыт для потребителей 1,2 категории | 0.062 | 0.067 | 0.1 | 1х100
4738 | КТП 81 10/0,4кВ ф.1014 ПС 110/10кВ Трубчевская | Трубчевский РЭС | Брянская область | Трубчевский район д.Чижовка | 10/0,4 | 0.06 | 0.03 | 0.030624 | центр питания закрыт для потребителей 1,2 категории | 0.03 | 0.033 | 0.06 | 1х60
4739 | КТП 230 10/0,4кВ ф.1014 ПС 110/10кВ Трубчевская | Трубчевский РЭС | Брянская область | Трубчевский район с.Усох | 10/0,4 | 0.25 | 0.1415 | 0.11229 | центр питания закрыт для потребителей 1,2 категории | 0.1085 | 0.121 | 0.25 | 1х250
4740 | КТП 80 10/0,4кВ ф.1014 ПС 110/10кВ Трубчевская | Трубчевский РЭС | Брянская область | Трубчевский район д.Радинск | 10/0,4 | 0.1 | 0.065 | 0.03712 | центр питания закрыт для потребителей 1,2 категории | 0.035 | 0.04 | 0.1 | 1х100
4741 | КТП 95 10/0,4кВ ф.1014 ПС 110/10кВ Трубчевская | Трубчевский РЭС | Брянская область | Трубчевский район с.Ратчино | 10/0,4 | 0.1 | 0.069 | 0.033408 | центр питания закрыт для потребителей 1,2 категории | 0.031 | 0.036 | 0.1 | 1х100
4742 | КТП 96 10/0,4кВ ф.1014 ПС 110/10кВ Трубчевская | Трубчевский РЭС | Брянская область | Трубчевский район д.Белоголовичи | 10/0,4 | 0.06 | 0.046 | 0.015776 | центр питания закрыт для потребителей 1,2 категории | 0.014 | 0.017 | 0.06 | 1х60
4743 | КТП 134 10/0,4кВ ф.1001 ПС 110/10кВ Семячки | Трубчевский РЭС | Брянская область | Трубчевский район с.Семячки | 10/0,4 | 0.1 | 0.06 | 0.04176 | центр питания закрыт для потребителей 1,2 категории | 0.04 | 0.045 | 0.1 | 1х100
4744 | КТП 201 10/0,4кВ ф.1001 ПС 110/10кВ Семячки | Трубчевский РЭС | Брянская область | Трубчевский район с.Семячки | 10/0,4 | 0.4 | 0.218 | 0.18746 | центр питания закрыт для потребителей 1,2 категории | 0.182 | 0.202 | 0.4 | 1х400
4745 | КТП 255 10/0,4кВ ф.1001 ПС 110/10кВ Семячки | Трубчевский РЭС | Брянская область | Трубчевский район с.Семячки | 10/0,4 | 0.1 | 0.08 | 0.0232 | центр питания закрыт для потребителей 1,2 категории | 0.02 | 0.025 | 0.1 | 1х100
4746 | КТП 292 10/0,4кВ ф.1001 ПС 110/10кВ Семячки | Трубчевский РЭС | Брянская область | Трубчевский район с.Семячки | 10/0,4 | 0.025 | 0.0163 | 0.0092336 | центр питания закрыт для потребителей 1,2 категории | 0.0087 | 0.00995 | 0.025 | 1х25
4747 | КТП 275 10/0,4кВ ф.1001 ПС 110/10кВ Семячки | Трубчевский РЭС | Брянская область | Трубчевский район с.Семячки | 10/0,4 | 0.25 | 0.1655 | 0.090016 | центр питания закрыт для потребителей 1,2 категории | 0.0845 | 0.097 | 0.25 | 1х250
4748 | КТП 37 10/0,4кВ ф.1001 ПС 110/10кВ Семячки | Трубчевский РЭС | Брянская область | Трубчевский район д.Паровичи | 10/0,4 | 0.1 | 0.044 | 0.056608 | центр питания закрыт для потребителей 1,2 категории | 0.056 | 0.061 | 0.1 | 1х100
4749 | КТП 40 10/0,4кВ ф.1001 ПС 110/10кВ Семячки | Трубчевский РЭС | Брянская область | Трубчевский район с.Семячки | 10/0,4 | 0.1 | 0.07 | 0.03248 | центр питания закрыт для потребителей 1,2 категории | 0.03 | 0.035 | 0.1 | 1х100
4750 | КТП 328 10/0,4кВ ф.1001 ПС 110/10кВ Семячки | Трубчевский РЭС | Брянская область | Трубчевский район с.Семячки | 10/0,4 | 0.025 | 0.0143 | 0.01109 | центр питания закрыт для потребителей 1,2 категории | 0.0107 | 0.01195 | 0.025 | 1х25
4751 | КТП 156 10/0,4кВ ф.1001 ПС 110/10кВ Семячки | Трубчевский РЭС | Брянская область | Трубчевский район д.Калачаевка | 10/0,4 | 0.025 | 0.0193 | 0.0064496 | центр питания закрыт для потребителей 1,2 категории | 0.0057 | 0.00695 | 0.025 | 1х25
4752 | КТП 59 10/0,4кВ ф.1001 ПС 110/10кВ Семячки | Трубчевский РЭС | Брянская область | Трубчевский район д.Потапово | 10/0,4 | 0.1 | 0.051 | 0.050112 | центр питания закрыт для потребителей 1,2 категории | 0.049 | 0.054 | 0.1 | 1х100
4753 | КТП 146 10/0,4кВ ф.1001 ПС 110/10кВ Семячки | Трубчевский РЭС | Брянская область | Трубчевский район д.Ужа | 10/0,4 | 0.25 | 0.1275 | 0.12528 | центр питания закрыт для потребителей 1,2 категории | 0.1225 | 0.135 | 0.25 | 1х250
4754 | КТП 60 10/0,4кВ ф.1001 ПС 110/10кВ Семячки | Трубчевский РЭС | Брянская область | Трубчевский район д.Ужа | 10/0,4 | 0.4 | 0.294 | 0.11693 | центр питания закрыт для потребителей 1,2 категории | 0.106 | 0.126 | 0.4 | 1х400
4755 | КТП 61 10/0,4кВ ф.1001 ПС 110/10кВ Семячки | Трубчевский РЭС | Брянская область | Трубчевский район д.Ужа | 10/0,4 | 0.1 | 0.065 | 0.03712 | центр питания закрыт для потребителей 1,2 категории | 0.035 | 0.04 | 0.1 | 1х100
4756 | КТП 63 10/0,4кВ ф.1001 ПС 110/10кВ Семячки | Трубчевский РЭС | Брянская область | Трубчевский район д.Емельяновка | 10/0,4 | 0.063 | 0.0352 | 0.028722 | центр питания закрыт для потребителей 1,2 категории | 0.0278 | 0.03095 | 0.063 | 1х63
4757 | ЦРП 2 10/0,4кВ ф.1003 ПС 110/10кВ Семячки | Трубчевский РЭС | Брянская область | Трубчевский район с.Семячки | 10/0,4 | 0.4 | 0.235 | 0.17168 | центр питания закрыт для потребителей 1,2 категории | 0.165 | 0.185 | 0.4 | 1х400 | на ЦРП действительно есть тр-р, но диспетчерское наименование - ЦРП
4758 | КТП 39 10/0,4кВ ф.1004 ПС 110/10кВ Семячки | Трубчевский РЭС | Брянская область | Трубчевский район с.Семячки | 10/0,4 | 0.063 | 0.0342 | 0.02965 | центр питания закрыт для потребителей 1,2 категории | 0.0288 | 0.03195 | 0.063 | 1х63
4759 | КТП 42 10/0,4кВ ф.1004 ПС 110/10кВ Семячки | Трубчевский РЭС | Брянская область | Трубчевский район д.Молчаново | 10/0,4 | 0.1 | 0.063 | 0.038976 | центр питания закрыт для потребителей 1,2 категории | 0.037 | 0.042 | 0.1 | 1х100
4760 | КТП 34 10/0,4кВ ф.1004 ПС 110/10кВ Семячки | Трубчевский РЭС | Брянская область | Трубчевский район д.Молчаново | 10/0,4 | 0.1 | 0.059 | 0.042688 | центр питания закрыт для потребителей 1,2 категории | 0.041 | 0.046 | 0.1 | 1х100
4761 | КТП 43 10/0,4кВ ф.1004 ПС 110/10кВ Семячки | Трубчевский РЭС | Брянская область | Трубчевский район д.Каружа | 10/0,4 | 0.1 | 0.071 | 0.031552 | центр питания закрыт для потребителей 1,2 категории | 0.029 | 0.034 | 0.1 | 1х100
4762 | КТП 281 10/0,4кВ ф.1004 ПС 110/10кВ Семячки | Трубчевский РЭС | Брянская область | Трубчевский район д.Шеменово | 10/0,4 | 0.063 | 0.0392 | 0.02501 | центр питания закрыт для потребителей 1,2 категории | 0.0238 | 0.02695 | 0.063 | 1х63
4763 | КТП 44 10/0,4кВ ф.1004 ПС 110/10кВ Семячки | Трубчевский РЭС | Брянская область | Трубчевский район д.Шеменово | 10/0,4 | 0.06 | 0.028 | 0.03248 | центр питания закрыт для потребителей 1,2 категории | 0.032 | 0.035 | 0.06 | 1х60
4764 | КТП 236 10/0,4кВ ф.1006 ПС 110/10кВ Семячки | Трубчевский РЭС | Брянская область | Трубчевский район д.Мосточино | 10/0,4 | 0.1 | 0.042 | 0.058464 | центр питания закрыт для потребителей 1,2 категории | 0.058 | 0.063 | 0.1 | 1х100
4765 | КТП 258 10/0,4кВ ф.1006 ПС 110/10кВ Семячки | Трубчевский РЭС | Брянская область | Трубчевский район д.Бобовня | 10/0,4 | 0.03 | 0.0195 | 0.011136 | центр питания закрыт для потребителей 1,2 категории | 0.0105 | 0.012 | 0.03 | 1х30
4766 | КТП 174 10/0,4кВ ф.1006 ПС 110/10кВ Семячки | Трубчевский РЭС | Брянская область | Трубчевский район д.Бобовня | 10/0,4 | 0.063 | 0.0362 | 0.027794 | центр питания закрыт для потребителей 1,2 категории | 0.0268 | 0.02995 | 0.063 | 1х63
4767 | КТП 267 10/0,4кВ ф.1006 ПС 110/10кВ Семячки | Трубчевский РЭС | Брянская область | Трубчевский район д.Бобовня | 10/0,4 | 0.25 | 0.1945 | 0.063104 | центр питания закрыт для потребителей 1,2 категории | 0.0555 | 0.068 | 0.25 | 1х250
4768 | КТП 48 10/0,4кВ ф.1006 ПС 110/10кВ Семячки | Трубчевский РЭС | Брянская область | Трубчевский район д.Огородня | 10/0,4 | 0.063 | 0.0442 | 0.02037 | центр питания закрыт для потребителей 1,2 категории | 0.0188 | 0.02195 | 0.063 | 1х63
4769 | КТП 49 10/0,4кВ ф.1006 ПС 110/10кВ Семячки | Трубчевский РЭС | Брянская область | Трубчевский район д.Могорь | 10/0,4 | 0.025 | 0.0173 | 0.0083056 | центр питания закрыт для потребителей 1,2 категории | 0.0077 | 0.00895 | 0.025 | 1х25
4770 | КТП 52 10/0,4кВ ф.1006 ПС 110/10кВ Семячки | Трубчевский РЭС | Брянская область | Трубчевский район п.Покровский | 10/0,4 | 0.01 | 0.0075 | 0.002784 | центр питания закрыт для потребителей 1,2 категории | 0.0025 | 0.003 | 0.01 | 1х10
4771 | КТП 50 10/0,4кВ ф.1006 ПС 110/10кВ Семячки | Трубчевский РЭС | Брянская область | Трубчевский район д.Могорь | 10/0,4 | 0.04 | 0.025 | 0.015776 | центр питания закрыт для потребителей 1,2 категории | 0.015 | 0.017 | 0.04 | 1х40
4772 | КТП 129 10/0,4кВ ф.1002 ПС 110/10кВ Глыбочка | Трубчевский РЭС | Брянская область | Трубчевский район д.Глыбочка | 10/0,4 | 0.25 | 0.1585 | 0.096512 | центр питания закрыт для потребителей 1,2 категории | 0.0915 | 0.104 | 0.25 | 1х250
4773 | ЗТП 260 10/0,4кВ ф.1002 ПС 110/10кВ Глыбочка | Трубчевский РЭС | Брянская область | Трубчевский район с.Алешенка | 10/0,4 | 0.25 | 0.1575 | 0.09744 | центр питания закрыт для потребителей 1,2 категории | 0.0925 | 0.105 | 0.25 | 1х250
4774 | КТП 197 10/0,4кВ ф.1002 ПС 110/10кВ Глыбочка | Трубчевский РЭС | Брянская область | Трубчевский район с.Алешенка | 10/0,4 | 0.063 | 0.0262 | 0.037074 | центр питания закрыт для потребителей 1,2 категории | 0.0368 | 0.03995 | 0.063 | 1х63
4775 | КТП 301 10/0,4кВ ф.1002 ПС 110/10кВ Глыбочка | Трубчевский РЭС | Брянская область | Трубчевский район с.Алешенка | 10/0,4 | 0.1 | 0.076 | 0.026912 | центр питания закрыт для потребителей 1,2 категории | 0.024 | 0.029 | 0.1 | 1х100
4776 | КТП 195 10/0,4кВ ф.1002 ПС 110/10кВ Глыбочка | Трубчевский РЭС | Брянская область | Трубчевский район с.Алешенка | 10/0,4 | 0.16 | 0.087 | 0.075168 | центр питания закрыт для потребителей 1,2 категории | 0.073 | 0.081 | 0.16 | 1х160
4777 | КТП 248 10/0,4кВ ф.1002 ПС 110/10кВ Глыбочка | Трубчевский РЭС | Брянская область | Трубчевский район с.Алешенка | 10/0,4 | 0.05 | 0.0185 | 0.031552 | центр питания закрыт для потребителей 1,2 категории | 0.0315 | 0.034 | 0.05 | 1х50
4778 | КТП 140 10/0,4кВ ф.1002 ПС 110/10кВ Глыбочка | Трубчевский РЭС | Брянская область | Трубчевский район с.Алешенка | 10/0,4 | 0.16 | 0.121 | 0.043616 | центр питания закрыт для потребителей 1,2 категории | 0.039 | 0.047 | 0.16 | 1х160
4779 | КТП 223 10/0,4кВ ф.1002 ПС 110/10кВ Глыбочка | Трубчевский РЭС | Брянская область | Трубчевский район с.Любец | 10/0,4 | 0.16 | 0.118 | 0.0464 | центр питания закрыт для потребителей 1,2 категории | 0.042 | 0.05 | 0.16 | 1х160
4780 | КТП 302 10/0,4кВ ф.1002 ПС 110/10кВ Глыбочка | Трубчевский РЭС | Брянская область | Трубчевский район с.Любец | 10/0,4 | 0.1 | 0.065 | 0.03712 | центр питания закрыт для потребителей 1,2 категории | 0.035 | 0.04 | 0.1 | 1х100
4781 | КТП 139 10/0,4кВ ф.1002 ПС 110/10кВ Глыбочка | Трубчевский РЭС | Брянская область | Трубчевский район с.Любец | 10/0,4 | 0.1 | 0.047 | 0.053824 | центр питания закрыт для потребителей 1,2 категории | 0.053 | 0.058 | 0.1 | 1х100
4782 | КТП 137 10/0,4кВ ф.1002 ПС 110/10кВ Глыбочка | Трубчевский РЭС | Брянская область | Трубчевский район д.Сагутьево | 10/0,4 | 0.1 | 0.061 | 0.040832 | центр питания закрыт для потребителей 1,2 категории | 0.039 | 0.044 | 0.1 | 1х100
4783 | КТП 138 10/0,4кВ ф.1002 ПС 110/10кВ Глыбочка | Трубчевский РЭС | Брянская область | Трубчевский район д.Сагутьево | 10/0,4 | 0.1 | 0.067 | 0.035264 | центр питания закрыт для потребителей 1,2 категории | 0.033 | 0.038 | 0.1 | 1х100
4784 | КТП 288 10/0,4кВ ф.1002 ПС 110/10кВ Глыбочка | Трубчевский РЭС | Брянская область | Трубчевский район д.Сагутьево | 10/0,4 | 0.025 | 0.0153 | 0.010162 | центр питания закрыт для потребителей 1,2 категории | 0.0097 | 0.01095 | 0.025 | 1х25
4785 | КТП 167 10/0,4кВ ф.1002 ПС 110/10кВ Глыбочка | Трубчевский РЭС | Брянская область | Трубчевский район д.Сагутьево | 10/0,4 | 0.1 | 0.049 | 0.051968 | центр питания закрыт для потребителей 1,2 категории | 0.051 | 0.056 | 0.1 | 1х100
4786 | КТП 136 10/0,4кВ ф.1002 ПС 110/10кВ Глыбочка | Трубчевский РЭС | Брянская область | Трубчевский район д.Сагутьево | 10/0,4 | 0.4 | 0.216 | 0.18931 | центр питания закрыт для потребителей 1,2 категории | 0.184 | 0.204 | 0.4 | 1х400
4787 | КТП 135 10/0,4кВ ф.1002 ПС 110/10кВ Глыбочка | Трубчевский РЭС | Брянская область | Трубчевский район х.Хуркачевка | 10/0,4 | 0.025 | 0.0083 | 0.016658 | центр питания закрыт для потребителей 1,2 категории | 0.0167 | 0.01795 | 0.025 | 1х25
4788 | КТП 24 10/0,4кВ ф.1003 ПС 110/10кВ Глыбочка | Трубчевский РЭС | Брянская область | Трубчевский район п.Будимир | 10/0,4 | 0.025 | 0.0133 | 0.012018 | центр питания закрыт для потребителей 1,2 категории | 0.0117 | 0.01295 | 0.025 | 1х25
4789 | КТП 25 10/0,4кВ ф.1003 ПС 110/10кВ Глыбочка | Трубчевский РЭС | Брянская область | Трубчевский район д.Хатуша | 10/0,4 | 0.063 | 0.0462 | 0.018514 | центр питания закрыт для потребителей 1,2 категории | 0.0168 | 0.01995 | 0.063 | 1х63
4790 | КТП 232 10/0,4кВ ф.1003 ПС 110/10кВ Глыбочка | Трубчевский РЭС | Брянская область | Трубчевский район с.Селец | 10/0,4 | 0.16 | 0.091 | 0.071456 | центр питания закрыт для потребителей 1,2 категории | 0.069 | 0.077 | 0.16 | 1х160
4791 | ЗТП 29 10/0,4кВ ф.1003 ПС 110/10кВ Глыбочка | Трубчевский РЭС | Брянская область | Трубчевский район с.Селец | 10/0,4 | 0.4 | 0.221 | 0.18467 | центр питания закрыт для потребителей 1,2 категории | 0.179 | 0.199 | 0.4 | 1х400
4792 | КТП 243 10/0,4кВ ф.1003 ПС 110/10кВ Глыбочка | Трубчевский РЭС | Брянская область | Трубчевский район с.Селец | 10/0,4 | 0.1 | 0.046 | 0.054752 | центр питания закрыт для потребителей 1,2 категории | 0.054 | 0.059 | 0.1 | 1х100
4793 | КТП 278 10/0,4кВ ф.1003 ПС 110/10кВ Глыбочка | Трубчевский РЭС | Брянская область | Трубчевский район с.Селец | 10/0,4 | 0.1 | 0.068 | 0.034336 | центр питания закрыт для потребителей 1,2 категории | 0.032 | 0.037 | 0.1 | 1х100
4794 | КТП 19 10/0,4кВ ф.1003 ПС 110/10кВ Глыбочка | Трубчевский РЭС | Брянская область | Трубчевский район с.Селец | 10/0,4 | 0.063 | 0.0422 | 0.022226 | центр питания закрыт для потребителей 1,2 категории | 0.0208 | 0.02395 | 0.063 | 1х63
4795 | КТП 20 10/0,4кВ ф.1003 ПС 110/10кВ Глыбочка | Трубчевский РЭС | Брянская область | Трубчевский район с.Селец | 10/0,4 | 0.1 | 0.048 | 0.052896 | центр питания закрыт для потребителей 1,2 категории | 0.052 | 0.057 | 0.1 | 1х100
4796 | КТП 312 10/0,4кВ ф.1003 ПС 110/10кВ Глыбочка | Трубчевский РЭС | Брянская область | Трубчевский район с.Селец | 10/0,4 | 0.16 | 0.096 | 0.066816 | центр питания закрыт для потребителей 1,2 категории | 0.064 | 0.072 | 0.16 | 1х160
4797 | КТП 66 10/0,4кВ ф.1003 ПС 110/10кВ Глыбочка | Трубчевский РЭС | Брянская область | Трубчевский район с.Селец | 10/0,4 | 0.25 | 0.1125 | 0.1392 | центр питания закрыт для потребителей 1,2 категории | 0.1375 | 0.15 | 0.25 | 1х250
4798 | КТП 176 10/0,4кВ ф.1003 ПС 110/10кВ Глыбочка | Трубчевский РЭС | Брянская область | Трубчевский район с.Селец | 10/0,4 | 0.16 | 0.084 | 0.077952 | центр питания закрыт для потребителей 1,2 категории | 0.076 | 0.084 | 0.16 | 1х160
4799 | КТП 27 10/0,4кВ ф.1004 ПС 110/10кВ Глыбочка | Трубчевский РЭС | Брянская область | Трубчевский район д.Глыбочка | 10/0,4 | 0.25 | 0.1065 | 0.14477 | центр питания закрыт для потребителей 1,2 категории | 0.1435 | 0.156 | 0.25 | 1х250
4800 | КТП 247 10/0,4кВ ф.1004 ПС 110/10кВ Глыбочка | Трубчевский РЭС | Брянская область | Трубчевский район д.Глыбочка | 10/0,4 | 0.063 | 0.0332 | 0.030578 | центр питания закрыт для потребителей 1,2 категории | 0.0298 | 0.03295 | 0.063 | 1х63
4801 | КТП 28 10/0,4кВ ф.1004 ПС 110/10кВ Глыбочка | Трубчевский РЭС | Брянская область | Трубчевский район д.Глыбочка | 10/0,4 | 0.1 | 0.065 | 0.03712 | центр питания закрыт для потребителей 1,2 категории | 0.035 | 0.04 | 0.1 | 1х100
4802 | КТП 246 10/0,4кВ ф.1004 ПС 110/10кВ Глыбочка | Трубчевский РЭС | Брянская область | Трубчевский район д.Глыбочка | 10/0,4 | 0.25 | 0.1885 | 0.068672 | центр питания закрыт для потребителей 1,2 категории | 0.0615 | 0.074 | 0.25 | 1х250
4803 | КТП 299 10/0,4кВ ф.1004 ПС 110/10кВ Глыбочка | Трубчевский РЭС | Брянская область | Трубчевский район д.Глыбочка | 10/0,4 | 0.25 | 0.1425 | 0.11136 | центр питания закрыт для потребителей 1,2 категории | 0.1075 | 0.12 | 0.25 | 1х250
4804 | КТП 206 10/0,4кВ ф.1004 ПС 110/10кВ Глыбочка | Трубчевский РЭС | Брянская область | Трубчевский район д.Хотьяновка | 10/0,4 | 0.25 | 0.1475 | 0.10672 | центр питания закрыт для потребителей 1,2 категории | 0.1025 | 0.115 | 0.25 | 1х250
4805 | КТП 17 10/0,4кВ ф.1004 ПС 110/10кВ Глыбочка | Трубчевский РЭС | Брянская область | Трубчевский район д.Хотьяновка | 10/0,4 | 0.063 | 0.0292 | 0.03429 | центр питания закрыт для потребителей 1,2 категории | 0.0338 | 0.03695 | 0.063 | 1х63
4806 | КТП 154 10/0,4кВ ф.1004 ПС 110/10кВ Глыбочка | Трубчевский РЭС | Брянская область | Трубчевский район д.Хотьяновка | 10/0,4 | 0.1 | 0.075 | 0.02784 | центр питания закрыт для потребителей 1,2 категории | 0.025 | 0.03 | 0.1 | 1х100
4807 | КТП 205 10/0,4кВ ф.1004 ПС 110/10кВ Глыбочка | Трубчевский РЭС | Брянская область | Трубчевский район д.Хотьяновка | 10/0,4 | 0.1 | 0.054 | 0.047328 | центр питания закрыт для потребителей 1,2 категории | 0.046 | 0.051 | 0.1 | 1х100
4808 | КТП 14 10/0,4кВ ф.1004 ПС 110/10кВ Глыбочка | Трубчевский РЭС | Брянская область | Трубчевский район д.Сосновка | 10/0,4 | 0.063 | 0.0272 | 0.036146 | центр питания закрыт для потребителей 1,2 категории | 0.0358 | 0.03895 | 0.063 | 1х63
4809 | КТП 290 10/0,4кВ ф.1004 ПС 110/10кВ Глыбочка | Трубчевский РЭС | Брянская область | Трубчевский район д.Сосновка | 10/0,4 | 0.1 | 0.054 | 0.047328 | центр питания закрыт для потребителей 1,2 категории | 0.046 | 0.051 | 0.1 | 1х100
4810 | КТП 13 10/0,4кВ ф.1004 ПС 110/10кВ Глыбочка | Трубчевский РЭС | Брянская область | Трубчевский район д.Любовня | 10/0,4 | 0.063 | 0.0312 | 0.032434 | центр питания закрыт для потребителей 1,2 категории | 0.0318 | 0.03495 | 0.063 | 1х63
4811 | КТП 10 10/0,4кВ ф.1004 ПС 110/10кВ Глыбочка | Трубчевский РЭС | Брянская область | Трубчевский район д.Колодезьки | 10/0,4 | 0.063 | 0.0402 | 0.024082 | центр питания закрыт для потребителей 1,2 категории | 0.0228 | 0.02595 | 0.063 | 1х63
4812 | КТП 85 10/0,4кВ ф.1002 ПС 35/10кВ Радутинская | Трубчевский РЭС | Брянская область | Трубчевский район д.Субботово | 10/0,4 | 0.04 | 0.036 | 0.005568 | центр питания закрыт для потребителей 1,2 категории | 0.004 | 0.006 | 0.04 | 1х40
4813 | КТП 79 10/0,4кВ ф.1002 ПС 35/10кВ Радутинская | Трубчевский РЭС | Брянская область | Трубчевский район д.Слобода | 10/0,4 | 0.06 | 0.026 | 0.034336 | центр питания закрыт для потребителей 1,2 категории | 0.034 | 0.037 | 0.06 | 1х60
4814 | КТП 173 10/0,4кВ ф.1002 ПС 35/10кВ Радутинская | Трубчевский РЭС | Брянская область | Трубчевский район п.Селище | 10/0,4 | 0.16 | 0.087 | 0.075168 | центр питания закрыт для потребителей 1,2 категории | 0.073 | 0.081 | 0.16 | 1х160
4815 | КТП 76 10/0,4кВ ф.1002 ПС 35/10кВ Радутинская | Трубчевский РЭС | Брянская область | Трубчевский район с.Усох | 10/0,4 | 0.1 | 0.043 | 0.057536 | центр питания закрыт для потребителей 1,2 категории | 0.057 | 0.062 | 0.1 | 1х100
4816 | КТП 77 10/0,4кВ ф.1002 ПС 35/10кВ Радутинская | Трубчевский РЭС | Брянская область | Трубчевский район с.Усох | 10/0,4 | 0.1 | 0.048 | 0.052896 | центр питания закрыт для потребителей 1,2 категории | 0.052 | 0.057 | 0.1 | 1х100
4817 | КТП 231 10/0,4кВ ф.1002 ПС 35/10кВ Радутинская | Трубчевский РЭС | Брянская область | Трубчевский район с.Усох | 10/0,4 | 0.4 | 0.232 | 0.17446 | центр питания закрыт для потребителей 1,2 категории | 0.168 | 0.188 | 0.4 | 1х400
4818 | КТП 253 10/0,4кВ ф.1002 ПС 35/10кВ Радутинская | Трубчевский РЭС | Брянская область | Трубчевский район с.Усох | 10/0,4 | 0.25 | 0.1755 | 0.080736 | центр питания закрыт для потребителей 1,2 категории | 0.0745 | 0.087 | 0.25 | 1х250
4819 | КТП 75 10/0,4кВ ф.1002 ПС 35/10кВ Радутинская | Трубчевский РЭС | Брянская область | Трубчевский район с.Усох | 10/0,4 | 0.16 | 0.07 | 0.090944 | центр питания закрыт для потребителей 1,2 категории | 0.09 | 0.098 | 0.16 | 1х160
4820 | КТП 219 10/0,4кВ ф.1002 ПС 35/10кВ Радутинская | Трубчевский РЭС | Брянская область | Трубчевский район с.Усох | 10/0,4 | 0.063 | 0.0502 | 0.014802 | центр питания закрыт для потребителей 1,2 категории | 0.0128 | 0.01595 | 0.063 | 1х63
4821 | КТП 229 10/0,4кВ ф.1003 ПС 35/10кВ Радутинская | Трубчевский РЭС | Брянская область | Трубчевский район с.Радутино | 10/0,4 | 0.25 | 0.1415 | 0.11229 | центр питания закрыт для потребителей 1,2 категории | 0.1085 | 0.121 | 0.25 | 1х250
4822 | КТП 169 10/0,4кВ ф.1003 ПС 35/10кВ Радутинская | Трубчевский РЭС | Брянская область | Трубчевский район с.Радутино | 10/0,4 | 0.16 | 0.078 | 0.08352 | центр питания закрыт для потребителей 1,2 категории | 0.082 | 0.09 | 0.16 | 1х160
4823 | КТП 251 10/0,4кВ ф.1003 ПС 35/10кВ Радутинская | Трубчевский РЭС | Брянская область | Трубчевский район с.Радутино | 10/0,4 | 0.1 | 0.08 | 0.0232 | центр питания закрыт для потребителей 1,2 категории | 0.02 | 0.025 | 0.1 | 1х100
4824 | КТП 238 10/0,4кВ ф.1003 ПС 35/10кВ Радутинская | Трубчевский РЭС | Брянская область | Трубчевский район с.Радутино | 10/0,4 | 0.1 | 0.072 | 0.030624 | центр питания закрыт для потребителей 1,2 категории | 0.028 | 0.033 | 0.1 | 1х100
4825 | КТП 87 10/0,4кВ ф.1003 ПС 35/10кВ Радутинская | Трубчевский РЭС | Брянская область | Трубчевский район с.Радутино | 10/0,4 | 0.1 | 0.068 | 0.034336 | центр питания закрыт для потребителей 1,2 категории | 0.032 | 0.037 | 0.1 | 1х100
4826 | КТП 107 10/0,4кВ ф.1003 ПС 35/10кВ Радутинская | Трубчевский РЭС | Брянская область | Трубчевский район п.Солька | 10/0,4 | 0.063 | 0.0532 | 0.012018 | центр питания закрыт для потребителей 1,2 категории | 0.0098 | 0.01295 | 0.063 | 1х63
4827 | КТП 261 10/0,4кВ ф.1003 ПС 35/10кВ Радутинская | Трубчевский РЭС | Брянская область | Трубчевский район п.Солька | 10/0,4 | 0.16 | 0.087 | 0.075168 | центр питания закрыт для потребителей 1,2 категории | 0.073 | 0.081 | 0.16 | 1х160
4828 | КТП 171 10/0,4кВ ф.1004 ПС 35/10кВ Радутинская | Трубчевский РЭС | Брянская область | Трубчевский район д.Нижние Новоселки | 10/0,4 | 0.1 | 0.06 | 0.04176 | центр питания закрыт для потребителей 1,2 категории | 0.04 | 0.045 | 0.1 | 1х100
4829 | КТП 93 10/0,4кВ ф.1004 ПС 35/10кВ Радутинская | Трубчевский РЭС | Брянская область | Трубчевский район д.Арельск | 10/0,4 | 0.1 | 0.052 | 0.049184 | центр питания закрыт для потребителей 1,2 категории | 0.048 | 0.053 | 0.1 | 1х100
4830 | КТП 270 10/0,4кВ ф.1004 ПС 35/10кВ Радутинская | Трубчевский РЭС | Брянская область | Трубчевский район с.Гнилево | 10/0,4 | 0.25 | 0.1125 | 0.1392 | центр питания закрыт для потребителей 1,2 категории | 0.1375 | 0.15 | 0.25 | 1х250
4831 | КТП 101 10/0,4кВ ф.1004 ПС 35/10кВ Радутинская | Трубчевский РЭС | Брянская область | Трубчевский район с.Гнилево | 10/0,4 | 0.1 | 0.055 | 0.0464 | центр питания закрыт для потребителей 1,2 категории | 0.045 | 0.05 | 0.1 | 1х100
4832 | КТП 221 10/0,4кВ ф.1004 ПС 35/10кВ Радутинская | Трубчевский РЭС | Брянская область | Трубчевский район с.Гнилево | 10/0,4 | 0.04 | 0.026 | 0.014848 | центр питания закрыт для потребителей 1,2 категории | 0.014 | 0.016 | 0.04 | 1х40
4833 | КТП 158 10/0,4кВ ф.1004 ПС 35/10кВ Радутинская | Трубчевский РЭС | Брянская область | Трубчевский район с.Гнилево | 10/0,4 | 0.25 | 0.1385 | 0.11507 | центр питания закрыт для потребителей 1,2 категории | 0.1115 | 0.124 | 0.25 | 1х250
4834 | КТП 91 10/0,4кВ ф.1004 ПС 35/10кВ Радутинская | Трубчевский РЭС | Брянская область | Трубчевский район п.Гуры | 10/0,4 | 0.16 | 0.115 | 0.049184 | центр питания закрыт для потребителей 1,2 категории | 0.045 | 0.053 | 0.16 | 1х160
4835 | КТП 90 10/0,4кВ ф.1004 ПС 35/10кВ Радутинская | Трубчевский РЭС | Брянская область | Трубчевский район д.Острая Лука | 10/0,4 | 0.16 | 0.126 | 0.038976 | центр питания закрыт для потребителей 1,2 категории | 0.034 | 0.042 | 0.16 | 1х160
4836 | КТП 147 10/0,4кВ ф.1004 ПС 35/10кВ Радутинская | Трубчевский РЭС | Брянская область | Трубчевский район д.Дольск | 10/0,4 | 0.16 | 0.099 | 0.064032 | центр питания закрыт для потребителей 1,2 категории | 0.061 | 0.069 | 0.16 | 1х160
4837 | КТП 130 10/0,4кВ ф.1001 ПС 110/35/10кВ Плюсково | Трубчевский РЭС | Брянская область | Трубчевский район д.Копылино | 10/0,4 | 0.25 | 0.1685 | 0.087232 | центр питания закрыт для потребителей 1,2 категории | 0.0815 | 0.094 | 0.25 | 1х250
4838 | КТП 172 10/0,4кВ ф.1002 ПС 110/35/10кВ Плюсково | Трубчевский РЭС | Брянская область | Трубчевский район п.Мошки | 10/0,4 | 0.063 | 0.0302 | 0.033362 | центр питания закрыт для потребителей 1,2 категории | 0.0328 | 0.03595 | 0.063 | 1х63
4839 | КТП 128 10/0,4кВ ф.1003 ПС 110/35/10кВ Плюсково | Трубчевский РЭС | Брянская область | Трубчевский район д.Сдесловка | 10/0,4 | 0.1 | 0.065 | 0.03712 | центр питания закрыт для потребителей 1,2 категории | 0.035 | 0.04 | 0.1 | 1х100
4840 | КТП 127 10/0,4кВ ф.1003 ПС 110/35/10кВ Плюсково | Трубчевский РЭС | Брянская область | Трубчевский район д.Сдесловка | 10/0,4 | 0.063 | 0.0462 | 0.018514 | центр питания закрыт для потребителей 1,2 категории | 0.0168 | 0.01995 | 0.063 | 1х63
4841 | КТП 212 10/0,4кВ ф.1003 ПС 110/35/10кВ Плюсково | Трубчевский РЭС | Брянская область | Трубчевский район д.Сдесловка | 10/0,4 | 0.01 | 0.0065 | 0.003712 | центр питания закрыт для потребителей 1,2 категории | 0.0035 | 0.004 | 0.01 | 1х10
4842 | КТП 190 10/0,4кВ ф.1003 ПС 110/35/10кВ Плюсково | Трубчевский РЭС | Брянская область | Трубчевский район с.Плюсково | 10/0,4 | 0.1 | 0.075 | 0.02784 | центр питания закрыт для потребителей 1,2 категории | 0.025 | 0.03 | 0.1 | 1х100
4843 | КТП 213 10/0,4кВ ф.1003 ПС 110/35/10кВ Плюсково | Трубчевский РЭС | Брянская область | Трубчевский район с.Плюсково | 10/0,4 | 0.1 | 0.072 | 0.030624 | центр питания закрыт для потребителей 1,2 категории | 0.028 | 0.033 | 0.1 | 1х100
4844 | КТП 99 10/0,4кВ ф.1003 ПС 110/35/10кВ Плюсково | Трубчевский РЭС | Брянская область | Трубчевский район п.Ложки | 10/0,4 | 0.16 | 0.103 | 0.06032 | центр питания закрыт для потребителей 1,2 категории | 0.057 | 0.065 | 0.16 | 1х160
4845 | КТП 182 10/0,4кВ ф.1004 ПС 110/35/10кВ Плюсково | Трубчевский РЭС | Брянская область | Трубчевский район с.Плюсково | 10/0,4 | 0.25 | 0.1885 | 0.068672 | центр питания закрыт для потребителей 1,2 категории | 0.0615 | 0.074 | 0.25 | 1х250
4846 | КТП 161 10/0,4кВ ф.1004 ПС 110/35/10кВ Плюсково | Трубчевский РЭС | Брянская область | Трубчевский район с.Плюсково | 10/0,4 | 0.4 | 0.286 | 0.12435 | центр питания закрыт для потребителей 1,2 категории | 0.114 | 0.134 | 0.4 | 1х400
4847 | КТП 104 10/0,4кВ ф.1004 ПС 110/35/10кВ Плюсково | Трубчевский РЭС | Брянская область | Трубчевский район с.Плюсково | 10/0,4 | 0.1 | 0.076 | 0.026912 | центр питания закрыт для потребителей 1,2 категории | 0.024 | 0.029 | 0.1 | 1х100
4848 | КТП 151 10/0,4кВ ф.1004 ПС 110/35/10кВ Плюсково | Трубчевский РЭС | Брянская область | Трубчевский район с.Плюсково | 10/0,4 | 0.1 | 0.073 | 0.029696 | центр питания закрыт для потребителей 1,2 категории | 0.027 | 0.032 | 0.1 | 1х100
4849 | КТП 207 10/0,4кВ ф.1004 ПС 110/35/10кВ Плюсково | Трубчевский РЭС | Брянская область | Трубчевский район д.Осинки | 10/0,4 | 0.025 | 0.0093 | 0.01573 | центр питания закрыт для потребителей 1,2 категории | 0.0157 | 0.01695 | 0.025 | 1х25
4850 | КТП 109 10/0,4кВ ф.1004 ПС 110/35/10кВ Плюсково | Трубчевский РЭС | Брянская область | Трубчевский район д.Осинки | 10/0,4 | 0.025 | 0.0123 | 0.012946 | центр питания закрыт для потребителей 1,2 категории | 0.0127 | 0.01395 | 0.025 | 1х25
4851 | КТП 110 10/0,4кВ ф.1004 ПС 110/35/10кВ Плюсково | Трубчевский РЭС | Брянская область | Трубчевский район д.Комягино | 10/0,4 | 0.063 | 0.0472 | 0.017586 | центр питания закрыт для потребителей 1,2 категории | 0.0158 | 0.01895 | 0.063 | 1х63
4852 | КТП 141 10/0,4кВ ф.1004 ПС 110/35/10кВ Плюсково | Трубчевский РЭС | Брянская область | Трубчевский район д.Комягино | 10/0,4 | 0.25 | 0.1355 | 0.11786 | центр питания закрыт для потребителей 1,2 категории | 0.1145 | 0.127 | 0.25 | 1х250
4853 | КТП 111 10/0,4кВ ф.1004 ПС 110/35/10кВ Плюсково | Трубчевский РЭС | Брянская область | Трубчевский район д.Комягино | 10/0,4 | 0.063 | 0.0452 | 0.019442 | центр питания закрыт для потребителей 1,2 категории | 0.0178 | 0.02095 | 0.063 | 1х63
4854 | КТП 105 10/0,4кВ ф.1004 ПС 110/35/10кВ Плюсково | Трубчевский РЭС | Брянская область | Трубчевский район д.Комягино | 10/0,4 | 0.16 | 0.07 | 0.090944 | центр питания закрыт для потребителей 1,2 категории | 0.09 | 0.098 | 0.16 | 1х160
4855 | КТП 106 10/0,4кВ ф.1004 ПС 110/35/10кВ Плюсково | Трубчевский РЭС | Брянская область | Трубчевский район д.Выползово | 10/0,4 | 0.025 | 0.0133 | 0.012018 | центр питания закрыт для потребителей 1,2 категории | 0.0117 | 0.01295 | 0.025 | 1х25
4856 | КТП 89 10/0,4кВ ф.1004 ПС 110/35/10кВ Плюсково | Трубчевский РЭС | Брянская область | Трубчевский район д.Котляково | 10/0,4 | 0.16 | 0.072 | 0.089088 | центр питания закрыт для потребителей 1,2 категории | 0.088 | 0.096 | 0.16 | 1х160
4857 | КТП 108 10/0,4кВ ф.1004 ПС 110/35/10кВ Плюсково | Трубчевский РЭС | Брянская область | Трубчевский район д.Котляково | 10/0,4 | 0.16 | 0.127 | 0.038048 | центр питания закрыт для потребителей 1,2 категории | 0.033 | 0.041 | 0.16 | 1х160
4858 | КТП 303 10/0,4кВ ф.1004 ПС 110/35/10кВ Плюсково | Трубчевский РЭС | Брянская область | Трубчевский район д.Котляково | 10/0,4 | 0.04 | 0.014 | 0.025984 | центр питания закрыт для потребителей 1,2 категории | 0.026 | 0.028 | 0.04 | 1х40
4859 | КТП 307 10/0,4кВ ф.1005 ПС 110/35/10кВ Плюсково | Трубчевский РЭС | Брянская область | Трубчевский район с.Юрово | 10/0,4 | 0.04 | 0.029 | 0.012064 | центр питания закрыт для потребителей 1,2 категории | 0.011 | 0.013 | 0.04 | 1х40
4860 | КТП 272 10/0,4кВ ф.1005 ПС 110/35/10кВ Плюсково | Трубчевский РЭС | Брянская область | Трубчевский район с.Юрово | 10/0,4 | 0.1 | 0.048 | 0.052896 | центр питания закрыт для потребителей 1,2 категории | 0.052 | 0.057 | 0.1 | 1х100
4861 | КТП 198 10/0,4кВ ф.1005 ПС 110/35/10кВ Плюсково | Трубчевский РЭС | Брянская область | Трубчевский район д.Уруково | 10/0,4 | 0.01 | 0.0075 | 0.002784 | центр питания закрыт для потребителей 1,2 категории | 0.0025 | 0.003 | 0.01 | 1х10
4862 | КТП 183 10/0,4кВ ф.1005 ПС 110/35/10кВ Плюсково | Трубчевский РЭС | Брянская область | Трубчевский район с.Юрово | 10/0,4 | 0.4 | 0.28 | 0.12992 | центр питания закрыт для потребителей 1,2 категории | 0.12 | 0.14 | 0.4 | 1х400
4863 | КТП 283 10/0,4кВ ф.1005 ПС 110/35/10кВ Плюсково | Трубчевский РЭС | Брянская область | Трубчевский район с.Юрово | 10/0,4 | 0.16 | 0.103 | 0.06032 | центр питания закрыт для потребителей 1,2 категории | 0.057 | 0.065 | 0.16 | 1х160
4864 | КТП 118 10/0,4кВ ф.1005 ПС 110/35/10кВ Плюсково | Трубчевский РЭС | Брянская область | Трубчевский район д.Фомчино | 10/0,4 | 0.063 | 0.0452 | 0.019442 | центр питания закрыт для потребителей 1,2 категории | 0.0178 | 0.02095 | 0.063 | 1х63
4865 | КТП 306 10/0,4кВ ф.1005 ПС 110/35/10кВ Плюсково | Трубчевский РЭС | Брянская область | Трубчевский район д.Фомчино | 10/0,4 | 0.025 | 0.0223 | 0.0036656 | центр питания закрыт для потребителей 1,2 категории | 0.0027 | 0.00395 | 0.025 | 1х25
4866 | КТП 228 10/0,4кВ ф.1005 ПС 110/35/10кВ Плюсково | Трубчевский РЭС | Брянская область | Трубчевский район с.Любижичи | 10/0,4 | 0.16 | 0.119 | 0.045472 | центр питания закрыт для потребителей 1,2 категории | 0.041 | 0.049 | 0.16 | 1х160
4867 | КТП 120 10/0,4кВ ф.1005 ПС 110/35/10кВ Плюсково | Трубчевский РЭС | Брянская область | Трубчевский район с.Любижичи | 10/0,4 | 0.1 | 0.065 | 0.03712 | центр питания закрыт для потребителей 1,2 категории | 0.035 | 0.04 | 0.1 | 1х100
4868 | КТП 122 10/0,4кВ ф.1005 ПС 110/35/10кВ Плюсково | Трубчевский РЭС | Брянская область | Трубчевский район с.Любижичи | 10/0,4 | 0.063 | 0.0342 | 0.02965 | центр питания закрыт для потребителей 1,2 категории | 0.0288 | 0.03195 | 0.063 | 1х63
4869 | КТП 123 10/0,4кВ ф.1005 ПС 110/35/10кВ Плюсково | Трубчевский РЭС | Брянская область | Трубчевский район д.Монастырище | 10/0,4 | 0.04 | 0.036 | 0.005568 | центр питания закрыт для потребителей 1,2 категории | 0.004 | 0.006 | 0.04 | 1х40
4870 | КТП 170 10/0,4кВ ф.1005 ПС 110/35/10кВ Плюсково | Трубчевский РЭС | Брянская область | Трубчевский район д.Верхние Новоселки | 10/0,4 | 0.063 | 0.0432 | 0.021298 | центр питания закрыт для потребителей 1,2 категории | 0.0198 | 0.02295 | 0.063 | 1х63
4871 | КТП 121 10/0,4кВ ф.1005 ПС 110/35/10кВ Плюсково | Трубчевский РЭС | Брянская область | Трубчевский район с.Любижичи | 10/0,4 | 0.1 | 0.053 | 0.048256 | центр питания закрыт для потребителей 1,2 категории | 0.047 | 0.052 | 0.1 | 1х100
4872 | КТП 25 10/0,4кВ ф.1005 ПС 110/35/10кВ Плюсково | Навлинский РЭС | Брянская область | Навлинский район уроч.Халькино | 10/0,4 | 0.16 | 0.075 | 0.086304 | центр питания закрыт для потребителей 1,2 категории | 0.085 | 0.093 | 0.16 | 1х160
4873 | КТП 152 10/0,4кВ ф.1007 ПС 110/35/10кВ Плюсково | Трубчевский РЭС | Брянская область | Трубчевский район с.Плюсково | 10/0,4 | 0.16 | 0.112 | 0.051968 | центр питания закрыт для потребителей 1,2 категории | 0.048 | 0.056 | 0.16 | 1х160
4874 | КТП 114 10/0,4кВ ф.1007 ПС 110/35/10кВ Плюсково | Трубчевский РЭС | Брянская область | Трубчевский район п.Рынский | 10/0,4 | 0.025 | 0.0113 | 0.013874 | центр питания закрыт для потребителей 1,2 категории | 0.0137 | 0.01495 | 0.025 | 1х25
4875 | КТП 125 10/0,4кВ ф.1007 ПС 110/35/10кВ Плюсково | Трубчевский РЭС | Брянская область | Трубчевский район д.Липовка | 10/0,4 | 0.063 | 0.0482 | 0.016658 | центр питания закрыт для потребителей 1,2 категории | 0.0148 | 0.01795 | 0.063 | 1х63
4876 | КТП 100 10/0,4кВ ф.1007 ПС 110/35/10кВ Плюсково | Трубчевский РЭС | Брянская область | Трубчевский район д.Голубча | 10/0,4 | 0.16 | 0.099 | 0.064032 | центр питания закрыт для потребителей 1,2 категории | 0.061 | 0.069 | 0.16 | 1х160
4877 | КТП 149 10/0,4кВ ф.1007 ПС 110/35/10кВ Плюсково | Трубчевский РЭС | Брянская область | Трубчевский район д.Голубча | 10/0,4 | 0.16 | 0.081 | 0.080736 | центр питания закрыт для потребителей 1,2 категории | 0.079 | 0.087 | 0.16 | 1х160
4878 | КТП 119 10/0,4кВ ф.1007 ПС 110/35/10кВ Плюсково | Трубчевский РЭС | Брянская область | Трубчевский район д.Ивановск | 10/0,4 | 0.03 | 0.0145 | 0.015776 | центр питания закрыт для потребителей 1,2 категории | 0.0155 | 0.017 | 0.03 | 1х30
4879 | КТП 67 10/0,4кВ ф.1007 ПС 110/35/10кВ Плюсково | Трубчевский РЭС | Брянская область | Трубчевский район д.Ивановск | 10/0,4 | 0.04 | 0.024 | 0.016704 | центр питания закрыт для потребителей 1,2 категории | 0.016 | 0.018 | 0.04 | 1х40
4880 | КТП 249 10/0,4кВ ф.1001 ПС 35/10кВ Яковская | Трубчевский РЭС | Брянская область | Трубчевский район д.Яковск | 10/0,4 | 0.25 | 0.1655 | 0.090016 | центр питания закрыт для потребителей 1,2 категории | 0.0845 | 0.097 | 0.25 | 1х250
4881 | КТП 189 10/0,4кВ ф.1001 ПС 35/10кВ Яковская | Трубчевский РЭС | Брянская область | Трубчевский район с.Рябчевск | 10/0,4 | 0.1 | 0.076 | 0.026912 | центр питания закрыт для потребителей 1,2 категории | 0.024 | 0.029 | 0.1 | 1х100
4882 | КТП 241 10/0,4кВ ф.1002 ПС 35/10кВ Яковская | Трубчевский РЭС | Брянская область | Трубчевский район с.Рябчевск | 10/0,4 | 0.1 | 0.058 | 0.043616 | центр питания закрыт для потребителей 1,2 категории | 0.042 | 0.047 | 0.1 | 1х100
4883 | ЗТП 57 10/0,4кВ ф.1002 ПС 35/10кВ Яковская | Трубчевский РЭС | Брянская область | Трубчевский район с.Рябчевск | 10/0,4 | 0.25 | 0.1435 | 0.11043 | центр питания закрыт для потребителей 1,2 категории | 0.1065 | 0.119 | 0.25 | 1х250
4884 | КТП 215 10/0,4кВ ф.1002 ПС 35/10кВ Яковская | Трубчевский РЭС | Брянская область | Трубчевский район с.Рябчевск | 10/0,4 | 0.25 | 0.1845 | 0.072384 | центр питания закрыт для потребителей 1,2 категории | 0.0655 | 0.078 | 0.25 | 1х250
4885 | КТП 295 10/0,4кВ ф.1002 ПС 35/10кВ Яковская | Трубчевский РЭС | Брянская область | Трубчевский район с.Рябчевск | 10/0,4 | 0.1 | 0.051 | 0.050112 | центр питания закрыт для потребителей 1,2 категории | 0.049 | 0.054 | 0.1 | 1х100
4886 | КТП 218 10/0,4кВ ф.1002 ПС 35/10кВ Яковская | Трубчевский РЭС | Брянская область | Трубчевский район с.Рябчевск | 10/0,4 | 0.16 | 0.07 | 0.090944 | центр питания закрыт для потребителей 1,2 категории | 0.09 | 0.098 | 0.16 | 1х160
4887 | КТП 265 10/0,4кВ ф.1002 ПС 35/10кВ Яковская | Трубчевский РЭС | Брянская область | Трубчевский район с.Рябчевск | 10/0,4 | 0.063 | 0.0362 | 0.027794 | центр питания закрыт для потребителей 1,2 категории | 0.0268 | 0.02995 | 0.063 | 1х63
4888 | КТП 164 10/0,4кВ ф.1002 ПС 35/10кВ Яковская | Трубчевский РЭС | Брянская область | Трубчевский район д.Манцурово | 10/0,4 | 0.1 | 0.06 | 0.04176 | центр питания закрыт для потребителей 1,2 категории | 0.04 | 0.045 | 0.1 | 1х100
4889 | КТП 320 10/0,4кВ ф.1004 ПС 35/10кВ Яковская | Трубчевский РЭС | Брянская область | Трубчевский район д.Яковск | 10/0,4 | 0.063 | 0.0412 | 0.023154 | центр питания закрыт для потребителей 1,2 категории | 0.0218 | 0.02495 | 0.063 | 1х63
4890 | КТП 166 10/0,4кВ ф.1004 ПС 35/10кВ Яковская | Трубчевский РЭС | Брянская область | Трубчевский район д.Яковск | 10/0,4 | 0.1 | 0.055 | 0.0464 | центр питания закрыт для потребителей 1,2 категории | 0.045 | 0.05 | 0.1 | 1х100
4891 | КТП 194 10/0,4кВ ф.1004 ПС 35/10кВ Яковская | Трубчевский РЭС | Брянская область | Трубчевский район д.Яковск | 10/0,4 | 0.063 | 0.0392 | 0.02501 | центр питания закрыт для потребителей 1,2 категории | 0.0238 | 0.02695 | 0.063 | 1х63
4892 | КТП 1 10/0,4кВ ф.103 ПС 35/10кВ Слава | Суражский РЭС | Брянская область | Суражский район д. Новая Кисловка | 10/0,4 | 0.04 | 0.019 | 0.021344 | центр питания закрыт для потребителей 1,2 категории | 0.021 | 0.023 | 0.04 | 1х40
4893 | КТП 197 10/0,4кВ ф.103 ПС 35/10кВ Слава | Суражский РЭС | Брянская область | Суражский район д. Лагутовка | 10/0,4 | 0.01 | 0.0036 | 0.0064032 | центр питания закрыт для потребителей 1,2 категории | 0.0064 | 0.0069 | 0.01 | 1х10
4894 | КТП 132 10/0,4кВ ф.103 ПС 35/10кВ Слава | Суражский РЭС | Брянская область | Суражский район д. Старая Кисловка | 10/0,4 | 0.063 | 0.0332 | 0.030578 | центр питания закрыт для потребителей 1,2 категории | 0.0298 | 0.03295 | 0.063 | 1х63
4895 | КТП 273 10/0,4кВ ф.103 ПС 35/10кВ Слава | Суражский РЭС | Брянская область | Суражский район п. Красный Завод | 10/0,4 | 0.06 | 0.025 | 0.035264 | центр питания закрыт для потребителей 1,2 категории | 0.035 | 0.038 | 0.06 | 1х60
4896 | КТП 195 10/0,4кВ ф.103 ПС 35/10кВ Слава | Суражский РЭС | Брянская область | Суражский район д. Каменск | 10/0,4 | 0.06 | 0.038 | 0.0232 | центр питания закрыт для потребителей 1,2 категории | 0.022 | 0.025 | 0.06 | 1х60
4897 | КТП 182 10/0,4кВ ф.103 ПС 35/10кВ Слава | Суражский РЭС | Брянская область | Суражский район д. Каменск | 10/0,4 | 0.03 | 0.0145 | 0.015776 | центр питания закрыт для потребителей 1,2 категории | 0.0155 | 0.017 | 0.03 | 1х30
4898 | ЗТП 15 10/0,4кВ ф.103 ПС 35/10кВ Слава | Суражский РЭС | Брянская область | Суражский район д. Каменск | 10/0,4 | 0.16 | 0.073 | 0.08816 | центр питания закрыт для потребителей 1,2 категории | 0.087 | 0.095 | 0.16 | 1х160
4899 | КТП 17 10/0,4кВ ф.103 ПС 35/10кВ Слава | Суражский РЭС | Брянская область | Суражский район п. Заполье | 10/0,4 | 0.04 | 0.031 | 0.010208 | центр питания закрыт для потребителей 1,2 категории | 0.009 | 0.011 | 0.04 | 1х40
4900 | КТП 6 10/0,4кВ ф.103 ПС 35/10кВ Слава | Суражский РЭС | Брянская область | Суражский район п. Евсеевский | 10/0,4 | 0.03 | 0.0255 | 0.005568 | центр питания закрыт для потребителей 1,2 категории | 0.0045 | 0.006 | 0.03 | 1х30
4901 | КТП 9 10/0,4кВ ф.103 ПС 35/10кВ Слава | Суражский РЭС | Брянская область | Суражский район д. Глуховка | 10/0,4 | 0.04 | 0.03 | 0.011136 | центр питания закрыт для потребителей 1,2 категории | 0.01 | 0.012 | 0.04 | 1х40
4902 | КТП 7 10/0,4кВ ф.103 ПС 35/10кВ Слава | Суражский РЭС | Брянская область | Суражский район д. Глуховка | 10/0,4 | 0.06 | 0.044 | 0.017632 | центр питания закрыт для потребителей 1,2 категории | 0.016 | 0.019 | 0.06 | 1х60
4903 | КТП 168 10/0,4кВ ф.103 ПС 35/10кВ Слава | Суражский РЭС | Брянская область | Суражский район п. Ландиков | 10/0,4 | 0.02 | 0.014 | 0.006496 | центр питания закрыт для потребителей 1,2 категории | 0.006 | 0.007 | 0.02 | 1х20
4904 | КТП 142 10/0,4кВ ф.103 ПС 35/10кВ Слава | Суражский РЭС | Брянская область | Суражский район п. Лебедин | 10/0,4 | 0.02 | 0.0078 | 0.01225 | центр питания закрыт для потребителей 1,2 категории | 0.0122 | 0.0132 | 0.02 | 1х20
4905 | КТП 159 10/0,4кВ ф.104 ПС 35/10кВ Слава | Суражский РЭС | Брянская область | Суражский район г.Сураж | 10/0,4 | 0.16 | 0.115 | 0.049184 | центр питания закрыт для потребителей 1,2 категории | 0.045 | 0.053 | 0.16 | 1х160
4906 | ЗТП 238 10/0,4кВ ф.104 ПС 35/10кВ Слава | Суражский РЭС | Брянская область | Суражский район Красный Завод | 10/0,4 | 0.5 | 0.1875 | 0.0696 |  | 0.0625 | 0.075 | 0.25 | 1х250+1х250
4907 | КТП 24 10/0,4кВ ф.104 ПС 35/10кВ Слава | Суражский РЭС | Брянская область | Суражский район Красный Завод | 10/0,4 | 0.06 | 0.042 | 0.019488 | центр питания закрыт для потребителей 1,2 категории | 0.018 | 0.021 | 0.06 | 1х60
4908 | КТП 286 10/0,4кВ ф.104 ПС 35/10кВ Слава | Суражский РЭС | Брянская область | Суражский район п. Иванов | 10/0,4 | 0.1 | 0.082 | 0.021344 | центр питания закрыт для потребителей 1,2 категории | 0.018 | 0.023 | 0.1 | 1х100
4909 | КТП 158 10/0,4кВ ф.104 ПС 35/10кВ Слава | Суражский РЭС | Брянская область | Суражский район с. Овчинец | 10/0,4 | 0.1 | 0.046 | 0.054752 | центр питания закрыт для потребителей 1,2 категории | 0.054 | 0.059 | 0.1 | 1х100
4910 | КТП 191 10/0,4кВ ф.104 ПС 35/10кВ Слава | Суражский РЭС | Брянская область | Суражский район с. Овчинец | 10/0,4 | 0.1 | 0.047 | 0.053824 | центр питания закрыт для потребителей 1,2 категории | 0.053 | 0.058 | 0.1 | 1х100
4911 | ЗТП 31 10/0,4кВ ф.104 ПС 35/10кВ Слава | Суражский РЭС | Брянская область | Суражский район с. Овчинец | 10/0,4 | 0.41 | 0.073 | 0.08816 |  | 0.087 | 0.095 | 0.16 | 1х160+1х250
4912 | КТП 143 10/0,4кВ ф.104 ПС 35/10кВ Слава | Суражский РЭС | Брянская область | Суражский район д. Калинки | 10/0,4 | 0.16 | 0.101 | 0.062176 | центр питания закрыт для потребителей 1,2 категории | 0.059 | 0.067 | 0.16 | 1х160
4913 | КТП 59 10/0,4кВ ф.104 ПС 35/10кВ Слава | Суражский РЭС | Брянская область | Суражский район д. Калинки | 10/0,4 | 0.16 | 0.075 | 0.086304 | центр питания закрыт для потребителей 1,2 категории | 0.085 | 0.093 | 0.16 | 1х160
4914 | КТП 25 10/0,4кВ ф.104 ПС 35/10кВ Слава | Суражский РЭС | Брянская область | Суражский район д. Калинки | 10/0,4 | 0.1 | 0.079 | 0.024128 | центр питания закрыт для потребителей 1,2 категории | 0.021 | 0.026 | 0.1 | 1х100
4915 | ЗТП 26 10/0,4кВ ф.104 ПС 35/10кВ Слава | Суражский РЭС | Брянская область | Суражский район д. Калинки | 10/0,4 | 0.25 | 0.1615 | 0.093728 | центр питания закрыт для потребителей 1,2 категории | 0.0885 | 0.101 | 0.25 | 1х250
4916 | КТП 30 10/0,4кВ ф.104 ПС 35/10кВ Слава | Суражский РЭС | Брянская область | Суражский район п. Гажор | 10/0,4 | 0.16 | 0.107 | 0.056608 | центр питания закрыт для потребителей 1,2 категории | 0.053 | 0.061 | 0.16 | 1х160
4917 | КТП 47 10/0,4кВ ф.104 ПС 35/10кВ Слава | Суражский РЭС | Брянская область | Суражский район п. Ольговка | 10/0,4 | 0.063 | 0.0452 | 0.019442 | центр питания закрыт для потребителей 1,2 категории | 0.0178 | 0.02095 | 0.063 | 1х63
4918 | КТП 137 10/0,4кВ ф.104 ПС 35/10кВ Слава | Суражский РЭС | Брянская область | Суражский район г.Сураж | 10/0,4 | 0.1 | 0.052 | 0.049184 | центр питания закрыт для потребителей 1,2 категории | 0.048 | 0.053 | 0.1 | 1х100
4919 | КТП 179 10/0,4кВ ф.104 ПС 35/10кВ Слава | Суражский РЭС | Брянская область | Суражский район г.Сураж | 10/0,4 | 0.32 | 0.216 | 0.11136 | центр питания закрыт для потребителей 1,2 категории | 0.104 | 0.12 | 0.32 | 1х320
4920 | КТП 27 10/0,4кВ ф.104 ПС 35/10кВ Слава | Суражский РЭС | Брянская область | Суражский район п. Пески | 10/0,4 | 0.02 | 0.011 | 0.00928 | центр питания закрыт для потребителей 1,2 категории | 0.009 | 0.01 | 0.02 | 1х20
4921 | КТП 18 10/0,4кВ ф.105 ПС 35/10кВ Слава | Суражский РЭС | Брянская область | Суражский район г.Сураж | 10/0,4 | 0.1 | 0.067 | 0.035264 | центр питания закрыт для потребителей 1,2 категории | 0.033 | 0.038 | 0.1 | 1х100
4922 | КТП 229 10/0,4кВ ф.105 ПС 35/10кВ Слава | Суражский РЭС | Брянская область | Суражский район д. Красная Слобода | 10/0,4 | 0.03 | 0.0205 | 0.010208 | центр питания закрыт для потребителей 1,2 категории | 0.0095 | 0.011 | 0.03 | 1х30
4923 | КТП 60 10/0,4кВ ф.105 ПС 35/10кВ Слава | Суражский РЭС | Брянская область | Суражский район д. Красная Слобода | 10/0,4 | 0.1 | 0.063 | 0.038976 | центр питания закрыт для потребителей 1,2 категории | 0.037 | 0.042 | 0.1 | 1х100
4924 | КТП 138 10/0,4кВ ф.105 ПС 35/10кВ Слава | Суражский РЭС | Брянская область | Суражский район д. Красная Слобода | 10/0,4 | 0.16 | 0.08 | 0.081664 | центр питания закрыт для потребителей 1,2 категории | 0.08 | 0.088 | 0.16 | 1х160
4925 | КТП 139 10/0,4кВ ф.105 ПС 35/10кВ Слава | Суражский РЭС | Брянская область | Суражский район д. Красная Слобода | 10/0,4 | 0.16 | 0.103 | 0.06032 | центр питания закрыт для потребителей 1,2 категории | 0.057 | 0.065 | 0.16 | 1х160
4926 | КТП 133 10/0,4кВ ф.105 ПС 35/10кВ Слава | Суражский РЭС | Брянская область | Суражский район с. Влазовичи | 10/0,4 | 0.25 | 0.1755 | 0.080736 | центр питания закрыт для потребителей 1,2 категории | 0.0745 | 0.087 | 0.25 | 1х250
4927 | КТП 95 10/0,4кВ ф.106 ПС 35/10кВ Слава | Суражский РЭС | Брянская область | Суражский район д. Беловодка | 10/0,4 | 0.063 | 0.0322 | 0.031506 | центр питания закрыт для потребителей 1,2 категории | 0.0308 | 0.03395 | 0.063 | 1х63
4928 | КТП 99 10/0,4кВ ф.106 ПС 35/10кВ Слава | Суражский РЭС | Брянская область | Суражский район п. Речное | 10/0,4 | 0.025 | 0.0103 | 0.014802 | центр питания закрыт для потребителей 1,2 категории | 0.0147 | 0.01595 | 0.025 | 1х25
4929 | КТП 116 10/0,4кВ ф.106 ПС 35/10кВ Слава | Суражский РЭС | Брянская область | Суражский район д. Княж | 10/0,4 | 0.1 | 0.045 | 0.05568 | центр питания закрыт для потребителей 1,2 категории | 0.055 | 0.06 | 0.1 | 1х100
4930 | КТП 224 10/0,4кВ ф.106 ПС 35/10кВ Слава | Суражский РЭС | Брянская область | Суражский район д. Жемердеевка | 10/0,4 | 0.16 | 0.071 | 0.090016 | центр питания закрыт для потребителей 1,2 категории | 0.089 | 0.097 | 0.16 | 1х160
4931 | КТП 141 10/0,4кВ ф.106 ПС 35/10кВ Слава | Суражский РЭС | Брянская область | Суражский район д. Жемердеевка | 10/0,4 | 0.1 | 0.058 | 0.043616 | центр питания закрыт для потребителей 1,2 категории | 0.042 | 0.047 | 0.1 | 1х100
4932 | КТП 120 10/0,4кВ ф.106 ПС 35/10кВ Слава | Суражский РЭС | Брянская область | Суражский район д. Кокот | 10/0,4 | 0.01 | 0.0034 | 0.0065888 | центр питания закрыт для потребителей 1,2 категории | 0.0066 | 0.0071 | 0.01 | 1х10
4933 | КТП 293 10/0,4кВ ф.108 ПС 35/10кВ Слава | Суражский РЭС | Брянская область | Суражский район д. Селище | 10/0,4 | 0.06 | 0.04 | 0.021344 | центр питания закрыт для потребителей 1,2 категории | 0.02 | 0.023 | 0.06 | 1х60
4934 | КТП 243 10/0,4кВ ф.108 ПС 35/10кВ Слава | Суражский РЭС | Брянская область | Суражский район с. Кулаги | 10/0,4 | 0.063 | 0.0382 | 0.025938 | центр питания закрыт для потребителей 1,2 категории | 0.0248 | 0.02795 | 0.063 | 1х63
4935 | ЗТП 161 10/0,4кВ ф.108 ПС 35/10кВ Слава | Суражский РЭС | Брянская область | Суражский район с. Кулаги | 10/0,4 | 0.25 | 0.1075 | 0.14384 | центр питания закрыт для потребителей 1,2 категории | 0.1425 | 0.155 | 0.25 | 1х250
4936 | КТП 101 10/0,4кВ ф.108 ПС 35/10кВ Слава | Суражский РЭС | Брянская область | Суражский район с. Кулаги | 10/0,4 | 0.16 | 0.093 | 0.0696 | центр питания закрыт для потребителей 1,2 категории | 0.067 | 0.075 | 0.16 | 1х160
4937 | ЗТП 104 10/0,4кВ ф.108 ПС 35/10кВ Слава | Суражский РЭС | Брянская область | Суражский район с. Кулаги | 10/0,4 | 0.25 | 0.1505 | 0.10394 | центр питания закрыт для потребителей 1,2 категории | 0.0995 | 0.112 | 0.25 | 1х250
4938 | КТП 184 10/0,4кВ ф.108 ПС 35/10кВ Слава | Суражский РЭС | Брянская область | Суражский район с. Кулаги | 10/0,4 | 0.02 | 0.014 | 0.006496 | центр питания закрыт для потребителей 1,2 категории | 0.006 | 0.007 | 0.02 | 1х20
4939 | КТП 105 10/0,4кВ ф.108 ПС 35/10кВ Слава | Суражский РЭС | Брянская область | Суражский район с. Кулаги | 10/0,4 | 0.1 | 0.039 | 0.061248 | центр питания закрыт для потребителей 1,2 категории | 0.061 | 0.066 | 0.1 | 1х100
4940 | КТП 259 10/0,4кВ ф.108 ПС 35/10кВ Слава | Суражский РЭС | Брянская область | Суражский район с. Кулаги | 10/0,4 | 0.1 | 0.055 | 0.0464 | центр питания закрыт для потребителей 1,2 категории | 0.045 | 0.05 | 0.1 | 1х100
4941 | КТП 295 10/0,4кВ ф.108 ПС 35/10кВ Слава | Суражский РЭС | Брянская область | Суражский район с. Кулаги | 10/0,4 | 0.1 | 0.067 | 0.035264 | центр питания закрыт для потребителей 1,2 категории | 0.033 | 0.038 | 0.1 | 1х100
4942 | ЗТП 165 10/0,4кВ ф.108 ПС 35/10кВ Слава | Суражский РЭС | Брянская область | Суражский район с. Кулаги | 10/0,4 | 0.1 | 0.069 | 0.033408 | центр питания закрыт для потребителей 1,2 категории | 0.031 | 0.036 | 0.1 | 1х100
4943 | КТП 106 10/0,4кВ ф.108 ПС 35/10кВ Слава | Суражский РЭС | Брянская область | Суражский район п. Ленинский | 10/0,4 | 0.1 | 0.055 | 0.0464 | центр питания закрыт для потребителей 1,2 категории | 0.045 | 0.05 | 0.1 | 1х100
4944 | КТП 227 10/0,4кВ ф.108 ПС 35/10кВ Слава | Суражский РЭС | Брянская область | Суражский район п. Острица | 10/0,4 | 0.063 | 0.0552 | 0.010162 | центр питания закрыт для потребителей 1,2 категории | 0.0078 | 0.01095 | 0.063 | 1х63
4945 | КТП 108 10/0,4кВ ф.108 ПС 35/10кВ Слава | Суражский РЭС | Брянская область | Суражский район п. Гришанов | 10/0,4 | 0.01 | 0.0095 | 0.000928 | центр питания закрыт для потребителей 1,2 категории | 0.0005 | 0.001 | 0.01 | 1х10
4946 | КТП 109 10/0,4кВ ф.108 ПС 35/10кВ Слава | Суражский РЭС | Брянская область | Суражский район п. Никольский | 10/0,4 | 0.01 | 0.0075 | 0.002784 | центр питания закрыт для потребителей 1,2 категории | 0.0025 | 0.003 | 0.01 | 1х10
4947 | КТП 112 10/0,4кВ ф.108 ПС 35/10кВ Слава | Суражский РЭС | Брянская область | Суражский район п. Машина | 10/0,4 | 0.03 | 0.0185 | 0.012064 | центр питания закрыт для потребителей 1,2 категории | 0.0115 | 0.013 | 0.03 | 1х30
4948 | КТП 274 10/0,4кВ ф.101 ПС 35/10кВ Крутояр | Суражский РЭС | Брянская область | Суражский район с. Федоровка | 10/0,4 | 0.04 | 0.026 | 0.014848 | центр питания закрыт для потребителей 1,2 категории | 0.014 | 0.016 | 0.04 | 1х40
4949 | КТП 2 10/0,4кВ ф.101 ПС 35/10кВ Крутояр | Суражский РЭС | Брянская область | Суражский район с. Нивное | 10/0,4 | 0.025 | 0.0153 | 0.010162 | центр питания закрыт для потребителей 1,2 категории | 0.0097 | 0.01095 | 0.025 | 1х25
4950 | ЗТП 277 10/0,4кВ ф.101 ПС 35/10кВ Крутояр | Суражский РЭС | Брянская область | Суражский район с. Нивное | 10/0,4 | 0.1 | 0.052 | 0.049184 | центр питания закрыт для потребителей 1,2 категории | 0.048 | 0.053 | 0.1 | 1х100
4951 | ЗТП 163 10/0,4кВ ф.101 ПС 35/10кВ Крутояр | Суражский РЭС | Брянская область | Суражский район с. Нивное | 10/0,4 | 0.25 | 0.1495 | 0.10486 | центр питания закрыт для потребителей 1,2 категории | 0.1005 | 0.113 | 0.25 | 1х250
4952 | КТП 275 10/0,4кВ ф.101 ПС 35/10кВ Крутояр | Суражский РЭС | Брянская область | Суражский район с. Нивное | 10/0,4 | 0.1 | 0.071 | 0.031552 | центр питания закрыт для потребителей 1,2 категории | 0.029 | 0.034 | 0.1 | 1х100
4953 | КТП 8 10/0,4кВ ф.101 ПС 35/10кВ Крутояр | Суражский РЭС | Брянская область | Суражский район с. Нивное | 10/0,4 | 0.025 | 0.018 | 0.007656 | центр питания закрыт для потребителей 1,2 категории | 0.007 | 0.00825 | 0.025 | 1х25
4954 | КТП 248 10/0,4кВ ф.101 ПС 35/10кВ Крутояр | Суражский РЭС | Брянская область | Суражский район с. Нивное | 10/0,4 | 0.063 | 0.0232 | 0.039858 | центр питания закрыт для потребителей 1,2 категории | 0.0398 | 0.04295 | 0.063 | 1х63
4955 | ЗТП 276 10/0,4кВ ф.101 ПС 35/10кВ Крутояр | Суражский РЭС | Брянская область | Суражский район с. Нивное | 10/0,4 | 0.25 | 0.1065 | 0.14477 | центр питания закрыт для потребителей 1,2 категории | 0.1435 | 0.156 | 0.25 | 1х250
4956 | КТП 16 10/0,4кВ ф.102 ПС 35/10кВ Крутояр | Суражский РЭС | Брянская область | Суражский район с. Кромово | 10/0,4 | 0.063 | 0.0502 | 0.014802 | центр питания закрыт для потребителей 1,2 категории | 0.0128 | 0.01595 | 0.063 | 1х63
4957 | ЗТП 19 10/0,4кВ ф.102 ПС 35/10кВ Крутояр | Суражский РЭС | Брянская область | Суражский район д. Струженка | 10/0,4 | 0.16 | 0.076 | 0.085376 | центр питания закрыт для потребителей 1,2 категории | 0.084 | 0.092 | 0.16 | 1х160
4958 | ЗТП 278 10/0,4кВ ф.102 ПС 35/10кВ Крутояр | Суражский РЭС | Брянская область | Суражский район д. Струженка | 10/0,4 | 0.1 | 0.074 | 0.028768 | центр питания закрыт для потребителей 1,2 категории | 0.026 | 0.031 | 0.1 | 1х100
4959 | ЗТП 20 10/0,4кВ ф.102 ПС 35/10кВ Крутояр | Суражский РЭС | Брянская область | Суражский район д. Струженка | 10/0,4 | 0.25 | 0.1505 | 0.10394 | центр питания закрыт для потребителей 1,2 категории | 0.0995 | 0.112 | 0.25 | 1х250
4960 | КТП 196 10/0,4кВ ф.102 ПС 35/10кВ Крутояр | Суражский РЭС | Брянская область | Суражский район д. Барсуки | 10/0,4 | 0.04 | 0.028 | 0.012992 | центр питания закрыт для потребителей 1,2 категории | 0.012 | 0.014 | 0.04 | 1х40
4961 | КТП 302 10/0,4кВ ф.102 ПС 35/10кВ Крутояр | Суражский РЭС | Брянская область | Суражский район д. Барсуки | 10/0,4 | 0.03 | 0.0215 | 0.00928 | центр питания закрыт для потребителей 1,2 категории | 0.0085 | 0.01 | 0.03 | 1х30
4962 | КТП 98 10/0,4кВ ф.102 ПС 35/10кВ Крутояр | Суражский РЭС | Брянская область | Суражский район д. Красная Знаменка | 10/0,4 | 0.02 | 0.013 | 0.007424 | центр питания закрыт для потребителей 1,2 категории | 0.007 | 0.008 | 0.02 | 1х20
4963 | КТП 237 10/0,4кВ ф.103 ПС 35/10кВ Крутояр | Суражский РЭС | Брянская область | Суражский район д. Крутояр | 10/0,4 | 0.16 | 0.072 | 0.089088 | центр питания закрыт для потребителей 1,2 категории | 0.088 | 0.096 | 0.16 | 1х160
4964 | КТП 282 10/0,4кВ ф.103 ПС 35/10кВ Крутояр | Суражский РЭС | Брянская область | Суражский район д. Придачь | 10/0,4 | 0.06 | 0.05 | 0.012064 | центр питания закрыт для потребителей 1,2 категории | 0.01 | 0.013 | 0.06 | 1х60
4965 | КТП 279 10/0,4кВ ф.103 ПС 35/10кВ Крутояр | Суражский РЭС | Брянская область | Суражский район д. Дедовск | 10/0,4 | 0.063 | 0.0472 | 0.017586 | центр питания закрыт для потребителей 1,2 категории | 0.0158 | 0.01895 | 0.063 | 1х63
4966 | КТП 187 10/0,4кВ ф.103 ПС 35/10кВ Крутояр | Суражский РЭС | Брянская область | Суражский район д. Жастково | 10/0,4 | 0.063 | 0.0542 | 0.01109 | центр питания закрыт для потребителей 1,2 категории | 0.0088 | 0.01195 | 0.063 | 1х63
4967 | КТП 280 10/0,4кВ ф.103 ПС 35/10кВ Крутояр | Суражский РЭС | Брянская область | Суражский район д. Жастково | 10/0,4 | 0.1 | 0.059 | 0.042688 | центр питания закрыт для потребителей 1,2 категории | 0.041 | 0.046 | 0.1 | 1х100
4968 | КТП 283 10/0,4кВ ф.103 ПС 35/10кВ Крутояр | Суражский РЭС | Брянская область | Суражский район д. Осинка | 10/0,4 | 0.03 | 0.0095 | 0.020416 | центр питания закрыт для потребителей 1,2 категории | 0.0205 | 0.022 | 0.03 | 1х30
4969 | КТП 28 10/0,4кВ ф.104 ПС 35/10кВ Крутояр | Суражский РЭС | Брянская область | Суражский район п. Мельников | 10/0,4 | 0.06 | 0.03 | 0.030624 | центр питания закрыт для потребителей 1,2 категории | 0.03 | 0.033 | 0.06 | 1х60
4970 | ЗТП 21 10/0,4кВ ф.104 ПС 35/10кВ Крутояр | Суражский РЭС | Брянская область | Суражский район с. Дегтяревка | 10/0,4 | 0.16 | 0.1 | 0.063104 | центр питания закрыт для потребителей 1,2 категории | 0.06 | 0.068 | 0.16 | 1х160
4971 | ЗТП 34 10/0,4кВ ф.104 ПС 35/10кВ Крутояр | Суражский РЭС | Брянская область | Суражский район с. Дегтяревка | 10/0,4 | 0.25 | 0.1465 | 0.10765 | центр питания закрыт для потребителей 1,2 категории | 0.1035 | 0.116 | 0.25 | 1х250
4972 | КТП 190 10/0,4кВ ф.104 ПС 35/10кВ Крутояр | Суражский РЭС | Брянская область | Суражский район с. Дегтяревка | 10/0,4 | 0.063 | 0.0442 | 0.02037 | центр питания закрыт для потребителей 1,2 категории | 0.0188 | 0.02195 | 0.063 | 1х63
4973 | КТП 234 10/0,4кВ ф.104 ПС 35/10кВ Крутояр | Суражский РЭС | Брянская область | Суражский район д. Долотня | 10/0,4 | 0.063 | 0.0372 | 0.026866 | центр питания закрыт для потребителей 1,2 категории | 0.0258 | 0.02895 | 0.063 | 1х63
4974 | КТП 287 10/0,4кВ ф.104 ПС 35/10кВ Крутояр | Суражский РЭС | Брянская область | Суражский район п. Ильинка | 10/0,4 | 0.04 | 0.032 | 0.00928 | центр питания закрыт для потребителей 1,2 категории | 0.008 | 0.01 | 0.04 | 1х40
4975 | КТП 284 10/0,4кВ ф.104 ПС 35/10кВ Крутояр | Суражский РЭС | Брянская область | Суражский район п. Свободный Труд | 10/0,4 | 0.01 | 0.0065 | 0.003712 | центр питания закрыт для потребителей 1,2 категории | 0.0035 | 0.004 | 0.01 | 1х10
4976 | КТП 285 10/0,4кВ ф.104 ПС 35/10кВ Крутояр | Суражский РЭС | Брянская область | Суражский район д. Вьюково | 10/0,4 | 0.16 | 0.076 | 0.085376 | центр питания закрыт для потребителей 1,2 категории | 0.084 | 0.092 | 0.16 | 1х160
4977 | КТП 45 10/0,4кВ ф.104 ПС 35/10кВ Крутояр | Суражский РЭС | Брянская область | Суражский район с. Комаровка | 10/0,4 | 0.01 | 0.0075 | 0.002784 | центр питания закрыт для потребителей 1,2 категории | 0.0025 | 0.003 | 0.01 | 1х10
4978 | КТП 228 10/0,4кВ ф.104 ПС 35/10кВ Крутояр | Суражский РЭС | Брянская область | Суражский район д. Вьюково | 10/0,4 | 0.025 | 0.0163 | 0.0092336 | центр питания закрыт для потребителей 1,2 категории | 0.0087 | 0.00995 | 0.025 | 1х25
4979 | КТП 33 10/0,4кВ ф.104 ПС 35/10кВ Крутояр | Суражский РЭС | Брянская область | Суражский район д. Вьюково | 10/0,4 | 0.1 | 0.072 | 0.030624 | центр питания закрыт для потребителей 1,2 категории | 0.028 | 0.033 | 0.1 | 1х100
4980 | ЗТП 157 10/0,4кВ ф.104 ПС 35/10кВ Крутояр | Суражский РЭС | Брянская область | Суражский район д. Вьюково | 10/0,4 | 0.25 | 0.1765 | 0.079808 | центр питания закрыт для потребителей 1,2 категории | 0.0735 | 0.086 | 0.25 | 1х250
4981 | КТП 43 10/0,4кВ ф.104 ПС 35/10кВ Крутояр | Суражский РЭС | Брянская область | Суражский район п. Янкин | 10/0,4 | 0.02 | 0.008 | 0.012064 | центр питания закрыт для потребителей 1,2 категории | 0.012 | 0.013 | 0.02 | 1х20
4982 | КТП 32 10/0,4кВ ф.104 ПС 35/10кВ Крутояр | Суражский РЭС | Брянская область | Суражский район д. Садовая | 10/0,4 | 0.06 | 0.039 | 0.022272 | центр питания закрыт для потребителей 1,2 категории | 0.021 | 0.024 | 0.06 | 1х60
4983 | ЗТП 69 10/0,4кВ ф.101 ПС 35/10кВ Влазовичи | Суражский РЭС | Брянская область | Суражский район с. Влазовичи | 10/0,4 | 0.25 | 0.1155 | 0.13642 | центр питания закрыт для потребителей 1,2 категории | 0.1345 | 0.147 | 0.25 | 1х250
4984 | КТП 65 10/0,4кВ ф.101 ПС 35/10кВ Влазовичи | Суражский РЭС | Брянская область | Суражский район с. Влазовичи | 10/0,4 | 0.1 | 0.065 | 0.03712 | центр питания закрыт для потребителей 1,2 категории | 0.035 | 0.04 | 0.1 | 1х100
4985 | КТП 61 10/0,4кВ ф.102 ПС 35/10кВ Влазовичи | Суражский РЭС | Брянская область | Суражский район с. Влазовичи | 10/0,4 | 0.04 | 0.015 | 0.025056 | центр питания закрыт для потребителей 1,2 категории | 0.025 | 0.027 | 0.04 | 1х40
4986 | КТП 79 10/0,4кВ ф.102 ПС 35/10кВ Влазовичи | Суражский РЭС | Брянская область | Суражский район с. Влазовичи | 10/0,4 | 0.1 | 0.057 | 0.044544 | центр питания закрыт для потребителей 1,2 категории | 0.043 | 0.048 | 0.1 | 1х100
4987 | ЗТП 134 10/0,4кВ ф.102 ПС 35/10кВ Влазовичи | Суражский РЭС | Брянская область | Суражский район с. Влазовичи | 10/0,4 | 0.25 | 0.1675 | 0.08816 | центр питания закрыт для потребителей 1,2 категории | 0.0825 | 0.095 | 0.25 | 1х250
4988 | КТП 92 10/0,4кВ ф.103 ПС 35/10кВ Влазовичи | Суражский РЭС | Брянская область | Суражский район д. Заводок | 10/0,4 | 0.025 | 0.0193 | 0.0064496 | центр питания закрыт для потребителей 1,2 категории | 0.0057 | 0.00695 | 0.025 | 1х25
4989 | КТП 62 10/0,4кВ ф.103 ПС 35/10кВ Влазовичи | Суражский РЭС | Брянская область | Суражский район д. Новая Кашовка | 10/0,4 | 0.16 | 0.077 | 0.084448 | центр питания закрыт для потребителей 1,2 категории | 0.083 | 0.091 | 0.16 | 1х160
4990 | КТП 63 10/0,4кВ ф.103 ПС 35/10кВ Влазовичи | Суражский РЭС | Брянская область | Суражский район д. Старая Кашовка | 10/0,4 | 0.06 | 0.04 | 0.021344 | центр питания закрыт для потребителей 1,2 категории | 0.02 | 0.023 | 0.06 | 1х60
4991 | КТП 213 10/0,4кВ ф.103 ПС 35/10кВ Влазовичи | Суражский РЭС | Брянская область | Суражский район д. Старая Кашовка | 10/0,4 | 0.063 | 0.0302 | 0.033362 | центр питания закрыт для потребителей 1,2 категории | 0.0328 | 0.03595 | 0.063 | 1х63
4992 | ЗТП 148 10/0,4кВ ф.105 ПС 35/10кВ Влазовичи | Суражский РЭС | Брянская область | Суражский район с. Душатин | 10/0,4 | 0.16 | 0.111 | 0.052896 | центр питания закрыт для потребителей 1,2 категории | 0.049 | 0.057 | 0.16 | 1х160
4993 | ЗТП 200 10/0,4кВ ф.105 ПС 35/10кВ Влазовичи | Суражский РЭС | Брянская область | Суражский район с. Душатин | 10/0,4 | 0.25 | 0.1905 | 0.066816 | центр питания закрыт для потребителей 1,2 категории | 0.0595 | 0.072 | 0.25 | 1х250
4994 | ЗТП 253 10/0,4кВ ф.105 ПС 35/10кВ Влазовичи | Суражский РЭС | Брянская область | Суражский район с. Душатин | 10/0,4 | 0.1 | 0.075 | 0.02784 | центр питания закрыт для потребителей 1,2 категории | 0.025 | 0.03 | 0.1 | 1х100
4995 | ЗТП 144 10/0,4кВ ф.105 ПС 35/10кВ Влазовичи | Суражский РЭС | Брянская область | Суражский район с. Душатин | 10/0,4 | 0.4 | 0.295 | 0.116 | центр питания закрыт для потребителей 1,2 категории | 0.105 | 0.125 | 0.4 | 1х400
4996 | КТП 83 10/0,4кВ ф.105 ПС 35/10кВ Влазовичи | Суражский РЭС | Брянская область | Суражский район д. Лубеньки | 10/0,4 | 0.06 | 0.05 | 0.012064 | центр питания закрыт для потребителей 1,2 категории | 0.01 | 0.013 | 0.06 | 1х60
4997 | КТП 85 10/0,4кВ ф.105 ПС 35/10кВ Влазовичи | Суражский РЭС | Брянская область | Суражский район д. Грабовка | 10/0,4 | 0.1 | 0.064 | 0.038048 | центр питания закрыт для потребителей 1,2 категории | 0.036 | 0.041 | 0.1 | 1х100
4998 | КТП 88 10/0,4кВ ф.106 ПС 35/10кВ Влазовичи | Суражский РЭС | Брянская область | Суражский район д. Гудовка | 10/0,4 | 0.063 | 0.0412 | 0.023154 | центр питания закрыт для потребителей 1,2 категории | 0.0218 | 0.02495 | 0.063 | 1х63
4999 | ЗТП 251 10/0,4кВ ф.106 ПС 35/10кВ Влазовичи | Суражский РЭС | Брянская область | Суражский район д. Гудовка | 10/0,4 | 0.5 | 0.1045 | 0.14662 |  | 0.1455 | 0.158 | 0.25 | 1х250+1х250
5000 | КТП 292 10/0,4кВ ф.106 ПС 35/10кВ Влазовичи | Суражский РЭС | Брянская область | Суражский район д. Михайловка | 10/0,4 | 0.04 | 0.024 | 0.016704 | центр питания закрыт для потребителей 1,2 категории | 0.016 | 0.018 | 0.04 | 1х40
5001 | ЗТП 173 10/0,4кВ ф.106 ПС 35/10кВ Влазовичи | Суражский РЭС | Брянская область | Суражский район д. Гудовка | 10/0,4 | 0.16 | 0.108 | 0.05568 | центр питания закрыт для потребителей 1,2 категории | 0.052 | 0.06 | 0.16 | 1х160
5002 | КТП 223 10/0,4кВ ф.106 ПС 35/10кВ Влазовичи | Суражский РЭС | Брянская область | Суражский район д. Гудовка | 10/0,4 | 0.063 | 0.0452 | 0.019442 | центр питания закрыт для потребителей 1,2 категории | 0.0178 | 0.02095 | 0.063 | 1х63
5003 | КТП 90 10/0,4кВ ф.106 ПС 35/10кВ Влазовичи | Суражский РЭС | Брянская область | Суражский район д. Сенча | 10/0,4 | 0.04 | 0.017 | 0.0232 | центр питания закрыт для потребителей 1,2 категории | 0.023 | 0.025 | 0.04 | 1х40
5004 | ЗТП 77 10/0,4кВ ф.107 ПС 35/10кВ Влазовичи | Суражский РЭС | Брянская область | Суражский район с. Влазовичи | 10/0,4 | 0.25 | 0.1915 | 0.065888 | центр питания закрыт для потребителей 1,2 категории | 0.0585 | 0.071 | 0.25 | 1х250
5005 | ЗТП 140 10/0,4кВ ф.107 ПС 35/10кВ Влазовичи | Суражский РЭС | Брянская область | Суражский район с. Октябрьское | 10/0,4 | 0.25 | 0.1255 | 0.12714 | центр питания закрыт для потребителей 1,2 категории | 0.1245 | 0.137 | 0.25 | 1х250
5006 | КТП 68 10/0,4кВ ф.107 ПС 35/10кВ Влазовичи | Суражский РЭС | Брянская область | Суражский район с. Октябрьское | 10/0,4 | 0.1 | 0.041 | 0.059392 | центр питания закрыт для потребителей 1,2 категории | 0.059 | 0.064 | 0.1 | 1х100
5007 | КТП 181 10/0,4кВ ф.107 ПС 35/10кВ Влазовичи | Суражский РЭС | Брянская область | Суражский район с. Октябрьское | 10/0,4 | 0.063 | 0.0432 | 0.021298 | центр питания закрыт для потребителей 1,2 категории | 0.0198 | 0.02295 | 0.063 | 1х63
5008 | КТП 226 10/0,4кВ ф.107 ПС 35/10кВ Влазовичи | Суражский РЭС | Брянская область | Суражский район с. Октябрьское | 10/0,4 | 0.063 | 0.0432 | 0.021298 | центр питания закрыт для потребителей 1,2 категории | 0.0198 | 0.02295 | 0.063 | 1х63
5009 | КТП 78 10/0,4кВ ф.108 ПС 35/10кВ Влазовичи | Суражский РЭС | Брянская область | Суражский район д. Покровка | 10/0,4 | 0.04 | 0.028 | 0.012992 | центр питания закрыт для потребителей 1,2 категории | 0.012 | 0.014 | 0.04 | 1х40
5010 | КТП 149 10/0,4кВ ф.108 ПС 35/10кВ Влазовичи | Суражский РЭС | Брянская область | Суражский район д. Андреевка | 10/0,4 | 0.06 | 0.053 | 0.00928 | центр питания закрыт для потребителей 1,2 категории | 0.007 | 0.01 | 0.06 | 1х60
5011 | КТП 66 10/0,4кВ ф.108 ПС 35/10кВ Влазовичи | Суражский РЭС | Брянская область | Суражский район д. Василевка | 10/0,4 | 0.025 | 0.0233 | 0.0027376 | центр питания закрыт для потребителей 1,2 категории | 0.0017 | 0.00295 | 0.025 | 1х25
5012 | КТП 70 10/0,4кВ ф.108 ПС 35/10кВ Влазовичи | Суражский РЭС | Брянская область | Суражский район с. Косичи | 10/0,4 | 0.063 | 0.0552 | 0.010162 | центр питания закрыт для потребителей 1,2 категории | 0.0078 | 0.01095 | 0.063 | 1х63
5013 | ЗТП 71 10/0,4кВ ф.108 ПС 35/10кВ Влазовичи | Суражский РЭС | Брянская область | Суражский район с. Косичи | 10/0,4 | 0.1 | 0.051 | 0.050112 | центр питания закрыт для потребителей 1,2 категории | 0.049 | 0.054 | 0.1 | 1х100
5014 | КТП 74 10/0,4кВ ф.108 ПС 35/10кВ Влазовичи | Суражский РЭС | Брянская область | Суражский район п. Жуковка | 10/0,4 | 0.01 | 0.0049 | 0.0051968 | центр питания закрыт для потребителей 1,2 категории | 0.0051 | 0.0056 | 0.01 | 1х10
5015 | КТП 96 10/0,4кВ ф.103 ПС 35/10кВ Лопазна | Суражский РЭС | Брянская область | Суражский район с. Лопазна | 10/0,4 | 0.16 | 0.116 | 0.048256 | центр питания закрыт для потребителей 1,2 категории | 0.044 | 0.052 | 0.16 | 1х160
5016 | КТП 298 10/0,4кВ ф.103 ПС 35/10кВ Лопазна | Суражский РЭС | Брянская область | Суражский район с. Лопазна | 10/0,4 | 0.03 | 0.0105 | 0.019488 | центр питания закрыт для потребителей 1,2 категории | 0.0195 | 0.021 | 0.03 | 1х30
5017 | КТП 130 10/0,4кВ ф.104 ПС 35/10кВ Лопазна | Суражский РЭС | Брянская область | Суражский район с. Лопазна | 10/0,4 | 0.063 | 0.0352 | 0.028722 | центр питания закрыт для потребителей 1,2 категории | 0.0278 | 0.03095 | 0.063 | 1х63
5018 | ЗТП 289 10/0,4кВ ф.104 ПС 35/10кВ Лопазна | Суражский РЭС | Брянская область | Суражский район с. Лопазна | 10/0,4 | 0.16 | 0.123 | 0.04176 | центр питания закрыт для потребителей 1,2 категории | 0.037 | 0.045 | 0.16 | 1х160
5019 | КТП 131 10/0,4кВ ф.104 ПС 35/10кВ Лопазна | Суражский РЭС | Брянская область | Суражский район с. Лопазна | 10/0,4 | 0.063 | 0.0302 | 0.033362 | центр питания закрыт для потребителей 1,2 категории | 0.0328 | 0.03595 | 0.063 | 1х63
5020 | ЗТП 94 10/0,4кВ ф.104 ПС 35/10кВ Лопазна | Суражский РЭС | Брянская область | Суражский район с. Лопазна | 10/0,4 | 0.16 | 0.09 | 0.072384 | центр питания закрыт для потребителей 1,2 категории | 0.07 | 0.078 | 0.16 | 1х160
5021 | ЗТП 242 10/0,4кВ ф.104 ПС 35/10кВ Лопазна | Суражский РЭС | Брянская область | Суражский район с. Костеничи | 10/0,4 | 0.25 | 0.1585 | 0.096512 | центр питания закрыт для потребителей 1,2 категории | 0.0915 | 0.104 | 0.25 | 1х250
5022 | КТП 89 10/0,4кВ ф.104 ПС 35/10кВ Лопазна | Суражский РЭС | Брянская область | Суражский район с. Костеничи | 10/0,4 | 0.1 | 0.05 | 0.05104 | центр питания закрыт для потребителей 1,2 категории | 0.05 | 0.055 | 0.1 | 1х100
5023 | ЗТП 127 10/0,4кВ ф.104 ПС 35/10кВ Лопазна | Суражский РЭС | Брянская область | Суражский район с. Костеничи | 10/0,4 | 0.1 | 0.075 | 0.02784 | центр питания закрыт для потребителей 1,2 категории | 0.025 | 0.03 | 0.1 | 1х100
5024 | КТП 93 10/0,4кВ ф.104 ПС 35/10кВ Лопазна | Суражский РЭС | Брянская область | Суражский район п. Сенькин Ров | 10/0,4 | 0.06 | 0.047 | 0.014848 | центр питания закрыт для потребителей 1,2 категории | 0.013 | 0.016 | 0.06 | 1х60
5025 | КТП 13 10/0,4кВ ф.106 ПС 35/10кВ Лопазна | Суражский РЭС | Брянская область | Суражский район с. Лопазна | 10/0,4 | 0.05 | 0.0235 | 0.026912 | центр питания закрыт для потребителей 1,2 категории | 0.0265 | 0.029 | 0.05 | 1х50
5026 | ЗТП 207 10/0,4кВ ф.106 ПС 35/10кВ Лопазна | Суражский РЭС | Брянская область | Суражский район с. Лопазна | 10/0,4 | 0.5 | 0.084 | 0.019488 |  | 0.016 | 0.021 | 0.1 | 1х400+1х100
5027 | КТП 290 10/0,4кВ ф.106 ПС 35/10кВ Лопазна | Суражский РЭС | Брянская область | Суражский район с. Костеничи | 10/0,4 | 0.1 | 0.061 | 0.040832 | центр питания закрыт для потребителей 1,2 категории | 0.039 | 0.044 | 0.1 | 1х100
5028 | КТП 91 10/0,4кВ ф.106 ПС 35/10кВ Лопазна | Суражский РЭС | Брянская область | Суражский район п. Веселый | 10/0,4 | 0.05 | 0.0305 | 0.020416 | центр питания закрыт для потребителей 1,2 категории | 0.0195 | 0.022 | 0.05 | 1х50
5029 | КТП 97 10/0,4кВ ф.109 ПС 35/10кВ Лопазна | Суражский РЭС | Брянская область | Суражский район п. Красный Пахарь | 10/0,4 | 0.004 | 0.0032 | 0.000928 | центр питания закрыт для потребителей 1,2 категории | 0.0008 | 0.001 | 0.004 | 1х4
5030 | КТП 266 10/0,4кВ ф.109 ПС 35/10кВ Лопазна | Суражский РЭС | Брянская область | Суражский район с. Ляличи | 10/0,4 | 0.06 | 0.038 | 0.0232 | центр питания закрыт для потребителей 1,2 категории | 0.022 | 0.025 | 0.06 | 1х60
5031 | КТП 23 10/0,4кВ ф.109 ПС 35/10кВ Лопазна | Суражский РЭС | Брянская область | Суражский район с. Ляличи | 10/0,4 | 0.025 | 0.0133 | 0.012018 | центр питания закрыт для потребителей 1,2 категории | 0.0117 | 0.01295 | 0.025 | 1х25
5032 | КТП 22 10/0,4кВ ф.109 ПС 35/10кВ Лопазна | Суражский РЭС | Брянская область | Суражский район с. Ляличи | 10/0,4 | 0.06 | 0.04 | 0.021344 | центр питания закрыт для потребителей 1,2 категории | 0.02 | 0.023 | 0.06 | 1х60
5033 | КТП 16 10/0,4кВ ф.109 ПС 35/10кВ Лопазна | Суражский РЭС | Брянская область | Суражский район с. Ляличи | 10/0,4 | 0.1 | 0.068 | 0.034336 | центр питания закрыт для потребителей 1,2 категории | 0.032 | 0.037 | 0.1 | 1х100
5034 | КТП 192 10/0,4кВ ф.109 ПС 35/10кВ Лопазна | Суражский РЭС | Брянская область | Суражский район с. Ляличи | 10/0,4 | 0.1 | 0.066 | 0.036192 | центр питания закрыт для потребителей 1,2 категории | 0.034 | 0.039 | 0.1 | 1х100
5035 | КТП 301 10/0,4кВ ф.109 ПС 35/10кВ Лопазна | Суражский РЭС | Брянская область | Суражский район д. Миновка | 10/0,4 | 0.1 | 0.053 | 0.048256 | центр питания закрыт для потребителей 1,2 категории | 0.047 | 0.052 | 0.1 | 1х100
5036 | КТП 152 10/0,4кВ ф.109 ПС 35/10кВ Лопазна | Суражский РЭС | Брянская область | Суражский район с. Ляличи | 10/0,4 | 0.1 | 0.06 | 0.04176 | центр питания закрыт для потребителей 1,2 категории | 0.04 | 0.045 | 0.1 | 1х100
5037 | ЗТП 209 10/0,4кВ ф.109 ПС 35/10кВ Лопазна | Суражский РЭС | Брянская область | Суражский район с. Ляличи | 10/0,4 | 0.5 | 0.1375 | 0.116 |  | 0.1125 | 0.125 | 0.25 | 1х250+1х250
5038 | КТП 11 10/0,4кВ ф.109 ПС 35/10кВ Лопазна | Суражский РЭС | Брянская область | Суражский район с. Ляличи | 10/0,4 | 0.06 | 0.031 | 0.029696 | центр питания закрыт для потребителей 1,2 категории | 0.029 | 0.032 | 0.06 | 1х60
5039 | КТП 160 10/0,4кВ ф.109 ПС 35/10кВ Лопазна | Суражский РЭС | Брянская область | Суражский район с. Ляличи | 10/0,4 | 0.25 | 0.1315 | 0.12157 | центр питания закрыт для потребителей 1,2 категории | 0.1185 | 0.131 | 0.25 | 1х250
5040 | КТП 39 10/0,4кВ ф.101 ПС 35/10кВ Новодроков | Суражский РЭС | Брянская область | Суражский район п. Васенков | 10/0,4 | 0.06 | 0.025 | 0.035264 | центр питания закрыт для потребителей 1,2 категории | 0.035 | 0.038 | 0.06 | 1х60
5041 | ЗТП 42 10/0,4кВ ф.101 ПС 35/10кВ Новодроков | Суражский РЭС | Брянская область | Суражский район с. Дубровка | 10/0,4 | 0.16 | 0.076 | 0.085376 | центр питания закрыт для потребителей 1,2 категории | 0.084 | 0.092 | 0.16 | 1х160
5042 | ЗТП 43 10/0,4кВ ф.101 ПС 35/10кВ Новодроков | Суражский РЭС | Брянская область | Суражский район с. Дубровка | 10/0,4 | 0.25 | 0.1235 | 0.12899 | центр питания закрыт для потребителей 1,2 категории | 0.1265 | 0.139 | 0.25 | 1х250
5043 | КТП 136 10/0,4кВ ф.101 ПС 35/10кВ Новодроков | Суражский РЭС | Брянская область | Суражский район д. Большая Ловча | 10/0,4 | 0.1 | 0.059 | 0.042688 | центр питания закрыт для потребителей 1,2 категории | 0.041 | 0.046 | 0.1 | 1х100
5044 | КТП 45 10/0,4кВ ф.101 ПС 35/10кВ Новодроков | Суражский РЭС | Брянская область | Суражский район д. Большая Ловча | 10/0,4 | 0.1 | 0.052 | 0.049184 | центр питания закрыт для потребителей 1,2 категории | 0.048 | 0.053 | 0.1 | 1х100
5045 | ЗТП 222 10/0,4кВ ф.101 ПС 35/10кВ Новодроков | Суражский РЭС | Брянская область | Суражский район с. Дубровка | 10/0,4 | 0.65 | 0.1835 | 0.073312 |  | 0.0665 | 0.079 | 0.25 | 1х250+1х400
5046 | КТП 193 10/0,4кВ ф.101 ПС 35/10кВ Новодроков | Суражский РЭС | Брянская область | Суражский район д. Иржач | 10/0,4 | 0.03 | 0.0215 | 0.00928 | центр питания закрыт для потребителей 1,2 категории | 0.0085 | 0.01 | 0.03 | 1х30
5047 | КТП 185 10/0,4кВ ф.101 ПС 35/10кВ Новодроков | Суражский РЭС | Брянская область | Суражский район д. Большая Ловча | 10/0,4 | 0.063 | 0.0292 | 0.03429 | центр питания закрыт для потребителей 1,2 категории | 0.0338 | 0.03695 | 0.063 | 1х63
5048 | КТП 48 10/0,4кВ ф.101 ПС 35/10кВ Новодроков | Суражский РЭС | Брянская область | Суражский район д. Малая Ловча | 10/0,4 | 0.01 | 0.0034 | 0.0065888 | центр питания закрыт для потребителей 1,2 категории | 0.0066 | 0.0071 | 0.01 | 1х10
5049 | ЗТП 52 10/0,4кВ ф.101 ПС 35/10кВ Новодроков | Суражский РЭС | Брянская область | Суражский район с. Далисичи | 10/0,4 | 0.41 | 0.069 | 0.091872 |  | 0.091 | 0.099 | 0.16 | 1х160+1х250
5050 | ЗТП 169 10/0,4кВ ф.101 ПС 35/10кВ Новодроков | Суражский РЭС | Брянская область | Суражский район с. Далисичи | 10/0,4 | 0.25 | 0.1635 | 0.091872 | центр питания закрыт для потребителей 1,2 категории | 0.0865 | 0.099 | 0.25 | 1х250
5051 | ЗТП 53 10/0,4кВ ф.101 ПС 35/10кВ Новодроков | Суражский РЭС | Брянская область | Суражский район с. Далисичи | 10/0,4 | 0.063 | 0.0402 | 0.024082 | центр питания закрыт для потребителей 1,2 категории | 0.0228 | 0.02595 | 0.063 | 1х63
5052 | КТП 54 10/0,4кВ ф.101 ПС 35/10кВ Новодроков | Суражский РЭС | Брянская область | Суражский район п. Новые Далисичи | 10/0,4 | 0.02 | 0.014 | 0.006496 | центр питания закрыт для потребителей 1,2 категории | 0.006 | 0.007 | 0.02 | 1х20
5053 | КТП 55 10/0,4кВ ф.101 ПС 35/10кВ Новодроков | Суражский РЭС | Брянская область | Суражский район д. Федоровка | 10/0,4 | 0.06 | 0.03 | 0.030624 | центр питания закрыт для потребителей 1,2 категории | 0.03 | 0.033 | 0.06 | 1х60
5054 | КТП 51 10/0,4кВ ф.101 ПС 35/10кВ Новодроков | Суражский РЭС | Брянская область | Суражский район п. Майский | 10/0,4 | 0.02 | 0.014 | 0.006496 | центр питания закрыт для потребителей 1,2 категории | 0.006 | 0.007 | 0.02 | 1х20
5055 | КТП 166 10/0,4кВ ф.101 ПС 35/10кВ Новодроков | Суражский РЭС | Брянская область | Суражский район с. Далисичи | 10/0,4 | 0.06 | 0.047 | 0.014848 | центр питания закрыт для потребителей 1,2 категории | 0.013 | 0.016 | 0.06 | 1х60
5056 | КТП 50 10/0,4кВ ф.101 ПС 35/10кВ Новодроков | Суражский РЭС | Брянская область | Суражский район д. Кокот | 10/0,4 | 0.06 | 0.054 | 0.008352 | центр питания закрыт для потребителей 1,2 категории | 0.006 | 0.009 | 0.06 | 1х60
5057 | КТП 171 10/0,4кВ ф.103 ПС 35/10кВ Новодроков | Суражский РЭС | Брянская область | Суражский район с. Новый Дроков | 10/0,4 | 0.25 | 0.1075 | 0.14384 | центр питания закрыт для потребителей 1,2 категории | 0.1425 | 0.155 | 0.25 | 1х250
5058 | КТП 296 10/0,4кВ ф.103 ПС 35/10кВ Новодроков | Суражский РЭС | Брянская область | Суражский район с. Новый Дроков | 10/0,4 | 0.1 | 0.062 | 0.039904 | центр питания закрыт для потребителей 1,2 категории | 0.038 | 0.043 | 0.1 | 1х100
5059 | ЗТП 202 10/0,4кВ ф.103 ПС 35/10кВ Новодроков | Суражский РЭС | Брянская область | Суражский район с. Новый Дроков | 10/0,4 | 0.25 | 0.1215 | 0.13085 | центр питания закрыт для потребителей 1,2 категории | 0.1285 | 0.141 | 0.25 | 1х250
5060 | КТП 36 10/0,4кВ ф.103 ПС 35/10кВ Новодроков | Суражский РЭС | Брянская область | Суражский район п. Верховой | 10/0,4 | 0.06 | 0.034 | 0.026912 | центр питания закрыт для потребителей 1,2 категории | 0.026 | 0.029 | 0.06 | 1х60
5061 | КТП 38 10/0,4кВ ф.103 ПС 35/10кВ Новодроков | Суражский РЭС | Брянская область | Суражский район п. Красный Бор | 10/0,4 | 0.06 | 0.051 | 0.011136 | центр питания закрыт для потребителей 1,2 категории | 0.009 | 0.012 | 0.06 | 1х60
5062 | КТП 37 10/0,4кВ ф.103 ПС 35/10кВ Новодроков | Суражский РЭС | Брянская область | Суражский район п. Теплый | 10/0,4 | 0.1 | 0.068 | 0.034336 | центр питания закрыт для потребителей 1,2 категории | 0.032 | 0.037 | 0.1 | 1х100
5063 | КТП 233 10/0,4кВ ф.103 ПС 35/10кВ Новодроков | Суражский РЭС | Брянская область | Суражский район п. Петровский | 10/0,4 | 0.06 | 0.042 | 0.019488 | центр питания закрыт для потребителей 1,2 категории | 0.018 | 0.021 | 0.06 | 1х60
5064 | ЗТП 231 10/0,4кВ ф.106 ПС 35/10кВ Новодроков | Суражский РЭС | Брянская область | Суражский район с. Новый Дроков | 10/0,4 | 0.5 | 0.1915 | 0.065888 |  | 0.0585 | 0.071 | 0.25 | 1х250+1х250
5065 | КТП 288 10/0,4кВ ф.106 ПС 35/10кВ Новодроков | Суражский РЭС | Брянская область | Суражский район д. Старыйый Дроков | 10/0,4 | 0.16 | 0.072 | 0.089088 | центр питания закрыт для потребителей 1,2 категории | 0.088 | 0.096 | 0.16 | 1х160
5066 | КТП 297 10/0,4кВ ф.106 ПС 35/10кВ Новодроков | Суражский РЭС | Брянская область | Суражский район д. Красное | 10/0,4 | 0.16 | 0.125 | 0.039904 | центр питания закрыт для потребителей 1,2 категории | 0.035 | 0.043 | 0.16 | 1х160
5067 | КТП 96 10/0,4кВ ф.106 ПС 35/10кВ Новодроков | Суражский РЭС | Брянская область | Суражский район д. Красное | 10/0,4 | 0.1 | 0.05 | 0.05104 | центр питания закрыт для потребителей 1,2 категории | 0.05 | 0.055 | 0.1 | 1х100
5068 | КТП 10 10/0,4кВ ф.107 ПС 35/10кВ Новодроков | Суражский РЭС | Брянская область | Суражский район п. Ковалевщина | 10/0,4 | 0.025 | 0.0163 | 0.0092336 | центр питания закрыт для потребителей 1,2 категории | 0.0087 | 0.00995 | 0.025 | 1х25
5069 | КТП 92 10/0,4кВ ф.107 ПС 35/10кВ Новодроков | Суражский РЭС | Брянская область | Суражский район с. Вьюнное | 10/0,4 | 0.04 | 0.024 | 0.016704 | центр питания закрыт для потребителей 1,2 категории | 0.016 | 0.018 | 0.04 | 1х40
5070 | КТП 299 10/0,4кВ ф.107 ПС 35/10кВ Новодроков | Суражский РЭС | Брянская область | Суражский район с. Высокое | 10/0,4 | 0.1 | 0.059 | 0.042688 | центр питания закрыт для потребителей 1,2 категории | 0.041 | 0.046 | 0.1 | 1х100
5071 | ЗТП 14 10/0,4кВ ф.107 ПС 35/10кВ Новодроков | Суражский РЭС | Брянская область | Суражский район с. Высокое | 10/0,4 | 0.1 | 0.069 | 0.033408 | центр питания закрыт для потребителей 1,2 категории | 0.031 | 0.036 | 0.1 | 1х100
5072 | КТП 154 10/0,4кВ ф.107 ПС 35/10кВ Новодроков | Суражский РЭС | Брянская область | Суражский район п. Ясная Поляна | 10/0,4 | 0.01 | 0.0085 | 0.001856 | центр питания закрыт для потребителей 1,2 категории | 0.0015 | 0.002 | 0.01 | 1х10
5073 | ЗТП 12 10/0,4кВ ф.107 ПС 35/10кВ Новодроков | Суражский РЭС | Брянская область | Суражский район с. Высокое | 10/0,4 | 0.16 | 0.135 | 0.030624 | центр питания закрыт для потребителей 1,2 категории | 0.025 | 0.033 | 0.16 | 1х160
5074 | КТП 155 10/0,4кВ ф.107 ПС 35/10кВ Новодроков | Суражский РЭС | Брянская область | Суражский район с. Высокое | 10/0,4 | 0.063 | 0.0362 | 0.027794 | центр питания закрыт для потребителей 1,2 категории | 0.0268 | 0.02995 | 0.063 | 1х63
5075 | КТП 245 10/0,4кВ ф.108 ПС 35/10кВ Новодроков | Суражский РЭС | Брянская область | Суражский район с. Новый Дроков | 10/0,4 | 0.04 | 0.029 | 0.012064 | центр питания закрыт для потребителей 1,2 категории | 0.011 | 0.013 | 0.04 | 1х40
5076 | КТП 102 10/0,4кВ ф.108 ПС 35/10кВ Новодроков | Суражский РЭС | Брянская область | Суражский район д. Нарость | 10/0,4 | 0.16 | 0.115 | 0.049184 | центр питания закрыт для потребителей 1,2 категории | 0.045 | 0.053 | 0.16 | 1х160
5077 | ЗТП 174 10/0,4кВ ф.108 ПС 35/10кВ Новодроков | Суражский РЭС | Брянская область | Суражский район д. Слище | 10/0,4 | 0.25 | 0.1875 | 0.0696 | центр питания закрыт для потребителей 1,2 категории | 0.0625 | 0.075 | 0.25 | 1х250
5078 | КТП 247 10/0,4кВ ф.108 ПС 35/10кВ Новодроков | Суражский РЭС | Брянская область | Суражский район д. Слище | 10/0,4 | 0.25 | 0.1635 | 0.091872 | центр питания закрыт для потребителей 1,2 категории | 0.0865 | 0.099 | 0.25 | 1х250
5079 | КТП 294 10/0,4кВ ф.108 ПС 35/10кВ Новодроков | Суражский РЭС | Брянская область | Суражский район д. Рословка | 10/0,4 | 0.06 | 0.05 | 0.012064 | центр питания закрыт для потребителей 1,2 категории | 0.01 | 0.013 | 0.06 | 1х60
5080 | ЗТП 210 10/0,4кВ ф.108 ПС 35/10кВ Новодроков | Суражский РЭС | Брянская область | Суражский район д. Слище | 10/0,4 | 0.8 | 0.192 | 0.21158 |  | 0.208 | 0.228 | 0.4 | 1х400+1х400
5081 | ЗТП 100 10/0,4кВ ф.108 ПС 35/10кВ Новодроков | Суражский РЭС | Брянская область | Суражский район д. Слище | 10/0,4 | 0.16 | 0.11 | 0.053824 | центр питания закрыт для потребителей 1,2 категории | 0.05 | 0.058 | 0.16 | 1х160
5082 | КТП 208 6/0,4кВ ф.605 ПС 110/6кВ Найтоповичи 8НА | Унечский РЭС | Брянская область | Унечский район с.Найтоповичи | 6/0,4 | 0.03 | 0.0115 | 0.01856 | центр питания закрыт для потребителей 1,2 категории | 0.0185 | 0.02 | 0.03 | 1х30
5083 | КТП 31 6/0,4кВ ф.605 ПС 110/6кВ Найтоповичи 8НА | Унечский РЭС | Брянская область | Унечский район д.Займище | 6/0,4 | 0.025 | 0.0213 | 0.0045936 | центр питания закрыт для потребителей 1,2 категории | 0.0037 | 0.00495 | 0.025 | 1х25
5084 | КТП 30 6/0,4кВ ф.605 ПС 110/6кВ Найтоповичи 8НА | Унечский РЭС | Брянская область | Унечский район д.Нежданово | 6/0,4 | 0.03 | 0.0145 | 0.015776 | центр питания закрыт для потребителей 1,2 категории | 0.0155 | 0.017 | 0.03 | 1х30
5085 | КТП 25 6/0,4кВ ф.605 ПС 110/6кВ Найтоповичи 8НА | Унечский РЭС | Брянская область | Унечский район д.Слобода Селецкая | 6/0,4 | 0.25 | 0.1135 | 0.13827 | центр питания закрыт для потребителей 1,2 категории | 0.1365 | 0.149 | 0.25 | 1х250
5086 | КТП 102 6/0,4кВ ф.608 ПС 220/110/35/6кВ Найтоповичи | Унечский РЭС | Брянская область | Унечский район п.Казащина | 6/0,4 | 0.04 | 0.019 | 0.021344 | центр питания закрыт для потребителей 1,2 категории | 0.021 | 0.023 | 0.04 | 1х40
5087 | КТП 104 6/0,4кВ ф.608 ПС 220/110/35/6кВ Найтоповичи | Унечский РЭС | Брянская область | Унечский район п.Заровье | 6/0,4 | 0.06 | 0.033 | 0.02784 | центр питания закрыт для потребителей 1,2 категории | 0.027 | 0.03 | 0.06 | 1х60
5088 | ЗТП 189 6/0,4кВ ф.608 ПС 220/110/35/6кВ Найтоповичи | Унечский РЭС | Брянская область | Унечский район с.Рюхов | 6/0,4 | 0.16 | 0.068 | 0.0928 | центр питания закрыт для потребителей 1,2 категории | 0.092 | 0.1 | 0.16 | 1х160
5089 | КТП 168 6/0,4кВ ф.608 ПС 220/110/35/6кВ Найтоповичи | Унечский РЭС | Брянская область | Унечский район с.Рюхов | 6/0,4 | 0.16 | 0.087 | 0.075168 | центр питания закрыт для потребителей 1,2 категории | 0.073 | 0.081 | 0.16 | 1х160
5090 | ЗТП 188 6/0,4кВ ф.608 ПС 220/110/35/6кВ Найтоповичи | Унечский РЭС | Брянская область | Унечский район с.Рюхов | 6/0,4 | 0.16 | 0.104 | 0.059392 | центр питания закрыт для потребителей 1,2 категории | 0.056 | 0.064 | 0.16 | 1х160
5091 | ЗТП 184 6/0,4кВ ф.608 ПС 220/110/35/6кВ Найтоповичи | Унечский РЭС | Брянская область | Унечский район с.Рюхов | 6/0,4 | 0.16 | 0.11 | 0.053824 | центр питания закрыт для потребителей 1,2 категории | 0.05 | 0.058 | 0.16 | 1х160
5092 | КТП 234 6/0,4кВ ф.608 ПС 220/110/35/6кВ Найтоповичи | Унечский РЭС | Брянская область | Унечский район с.Волкустичи | 6/0,4 | 0.025 | 0.0093 | 0.01573 | центр питания закрыт для потребителей 1,2 категории | 0.0157 | 0.01695 | 0.025 | 1х25
5093 | КТП 60 6/0,4кВ ф.608 ПС 220/110/35/6кВ Найтоповичи | Унечский РЭС | Брянская область | Унечский район с.Волкустичи | 6/0,4 | 0.16 | 0.076 | 0.085376 | центр питания закрыт для потребителей 1,2 категории | 0.084 | 0.092 | 0.16 | 1х160
5094 | КТП 217 6/0,4кВ ф.608 ПС 220/110/35/6кВ Найтоповичи | Унечский РЭС | Брянская область | Унечский район с.Рюхов | 6/0,4 | 0.16 | 0.076 | 0.085376 | центр питания закрыт для потребителей 1,2 категории | 0.084 | 0.092 | 0.16 | 1х160
5095 | КТП 169 6/0,4кВ ф.608 ПС 220/110/35/6кВ Найтоповичи | Унечский РЭС | Брянская область | Унечский район с.Рюхов | 6/0,4 | 0.06 | 0.039 | 0.022272 | центр питания закрыт для потребителей 1,2 категории | 0.021 | 0.024 | 0.06 | 1х60
5096 | КТП 190 6/0,4кВ ф.608 ПС 220/110/35/6кВ Найтоповичи | Унечский РЭС | Брянская область | Унечский район д.Березена | 6/0,4 | 0.063 | 0.0382 | 0.025938 | центр питания закрыт для потребителей 1,2 категории | 0.0248 | 0.02795 | 0.063 | 1х63
5097 | ЗТП 210 6/0,4кВ ф.608 ПС 220/110/35/6кВ Найтоповичи | Унечский РЭС | Брянская область | Унечский район д.Березена | 6/0,4 | 0.25 | 0.1285 | 0.12435 | центр питания закрыт для потребителей 1,2 категории | 0.1215 | 0.134 | 0.25 | 1х250
5098 | КТП 152 6/0,4кВ ф.608 ПС 220/110/35/6кВ Найтоповичи | Унечский РЭС | Брянская область | Унечский район д.Березена | 6/0,4 | 0.25 | 0.1455 | 0.10858 | центр питания закрыт для потребителей 1,2 категории | 0.1045 | 0.117 | 0.25 | 1х250
5099 | КТП 32 6/0,4кВ ф.609 ПС 110/6кВ Найтоповичи 8НА | Унечский РЭС | Брянская область | Унечский район д.Куровщина | 6/0,4 | 0.025 | 0.0203 | 0.0055216 | центр питания закрыт для потребителей 1,2 категории | 0.0047 | 0.00595 | 0.025 | 1х25
5100 | КТП 33 6/0,4кВ ф.609 ПС 110/6кВ Найтоповичи 8НА | Унечский РЭС | Брянская область | Унечский район д.Лавы | 6/0,4 | 0.063 | 0.0312 | 0.032434 | центр питания закрыт для потребителей 1,2 категории | 0.0318 | 0.03495 | 0.063 | 1х63
5101 | РП "Гута" 6/0,4кВ ф.609 ПС 110/6кВ Найтоповичи 8НА | Унечский РЭС | Брянская область | Унечский район ст.Гута | 6/0,4 | 0.063 | 0.0282 | 0.035218 | центр питания закрыт для потребителей 1,2 категории | 0.0348 | 0.03795 | 0.063 | 1х63 | на РП действительно есть тр-р, но диспетчерское наименование - РП
5102 | КТП 28 6/0,4кВ ф.609 ПС 110/6кВ Найтоповичи 8НА | Унечский РЭС | Брянская область | Унечский район с.Робчик | 6/0,4 | 0.1 | 0.062 | 0.039904 | центр питания закрыт для потребителей 1,2 категории | 0.038 | 0.043 | 0.1 | 1х100
5103 | КТП 29 6/0,4кВ ф.609 ПС 110/6кВ Найтоповичи 8НА | Унечский РЭС | Брянская область | Унечский район с.Робчик | 6/0,4 | 0.1 | 0.067 | 0.035264 | центр питания закрыт для потребителей 1,2 категории | 0.033 | 0.038 | 0.1 | 1х100
5104 | КТП 207 6/0,4кВ ф.609 ПС 110/6кВ Найтоповичи 8НА | Унечский РЭС | Брянская область | Унечский район ст.Гута | 6/0,4 | 0.1 | 0.064 | 0.038048 | центр питания закрыт для потребителей 1,2 категории | 0.036 | 0.041 | 0.1 | 1х100
5105 | КТП 26 6/0,4кВ ф.609 ПС 110/6кВ Найтоповичи 8НА | Унечский РЭС | Брянская область | Унечский район ст.Гута | 6/0,4 | 0.1 | 0.053 | 0.048256 | центр питания закрыт для потребителей 1,2 категории | 0.047 | 0.052 | 0.1 | 1х100
5106 | КТП 27 6/0,4кВ ф.609 ПС 110/6кВ Найтоповичи 8НА | Унечский РЭС | Брянская область | Унечский район ст.Гута | 6/0,4 | 0.16 | 0.116 | 0.048256 | центр питания закрыт для потребителей 1,2 категории | 0.044 | 0.052 | 0.16 | 1х160
5107 | КТП 100 6/0,4кВ ф.610 ПС 220/110/35/6кВ Найтоповичи | Унечский РЭС | Брянская область | Унечский район п.Жеча | 6/0,4 | 0.063 | 0.0552 | 0.010162 | центр питания закрыт для потребителей 1,2 категории | 0.0078 | 0.01095 | 0.063 | 1х63
5108 | КТП 36 6/0,4кВ ф.610 ПС 220/110/35/6кВ Найтоповичи | Унечский РЭС | Брянская область | Унечский район п.Строганов | 6/0,4 | 0.04 | 0.029 | 0.012064 | центр питания закрыт для потребителей 1,2 категории | 0.011 | 0.013 | 0.04 | 1х40
5109 | КТП 37 6/0,4кВ ф.610 ПС 220/110/35/6кВ Найтоповичи | Унечский РЭС | Брянская область | Унечский район п.Снежинка | 6/0,4 | 0.01 | 0.0095 | 0.000928 | центр питания закрыт для потребителей 1,2 категории | 0.0005 | 0.001 | 0.01 | 1х10
5110 | КТП 35 6/0,4кВ ф.610 ПС 220/110/35/6кВ Найтоповичи | Унечский РЭС | Брянская область | Унечский район с.Найтоповичи | 6/0,4 | 0.1 | 0.049 | 0.051968 | центр питания закрыт для потребителей 1,2 категории | 0.051 | 0.056 | 0.1 | 1х100
5111 | КТП 193 6/0,4кВ ф.610 ПС 220/110/35/6кВ Найтоповичи | Унечский РЭС | Брянская область | Унечский район с.Найтоповичи | 6/0,4 | 0.25 | 0.1365 | 0.11693 | центр питания закрыт для потребителей 1,2 категории | 0.1135 | 0.126 | 0.25 | 1х250
5112 | КТП 34 6/0,4кВ ф.610 ПС 220/110/35/6кВ Найтоповичи | Унечский РЭС | Брянская область | Унечский район с.Найтоповичи | 6/0,4 | 0.16 | 0.111 | 0.052896 | центр питания закрыт для потребителей 1,2 категории | 0.049 | 0.057 | 0.16 | 1х160
5113 | КТП 166 6/0,4кВ ф.610 ПС 220/110/35/6кВ Найтоповичи | Унечский РЭС | Брянская область | Унечский район с.Найтоповичи | 6/0,4 | 0.06 | 0.048 | 0.01392 | центр питания закрыт для потребителей 1,2 категории | 0.012 | 0.015 | 0.06 | 1х60
5114 | КТП 40 6/0,4кВ ф.610 ПС 110/6кВ Найтоповичи 8НА | Унечский РЭС | Брянская область | Унечский район с.Лыщичи | 6/0,4 | 0.025 | 0.0193 | 0.0064496 | центр питания закрыт для потребителей 1,2 категории | 0.0057 | 0.00695 | 0.025 | 1х25
5115 | КТП 48 6/0,4кВ ф.610 ПС 110/6кВ Найтоповичи 8НА | Унечский РЭС | Брянская область | Унечский район с.Лыщичи | 6/0,4 | 0.06 | 0.052 | 0.010208 | центр питания закрыт для потребителей 1,2 категории | 0.008 | 0.011 | 0.06 | 1х60
5116 | КТП 38 6/0,4кВ ф.610 ПС 110/6кВ Найтоповичи 8НА | Унечский РЭС | Брянская область | Унечский район с.Лыщичи | 6/0,4 | 0.1 | 0.075 | 0.02784 | центр питания закрыт для потребителей 1,2 категории | 0.025 | 0.03 | 0.1 | 1х100
5117 | КТП 272 6/0,4кВ ф.610 ПС 110/6кВ Найтоповичи 8НА | Унечский РЭС | Брянская область | Унечский район с.Лыщичи | 6/0,4 | 0.1 | 0.047 | 0.053824 | центр питания закрыт для потребителей 1,2 категории | 0.053 | 0.058 | 0.1 | 1х100
5118 | КТП 163 6/0,4кВ ф.610 ПС 110/6кВ Найтоповичи 8НА | Унечский РЭС | Брянская область | Унечский район с.Лыщичи | 6/0,4 | 0.1 | 0.038 | 0.062176 | центр питания закрыт для потребителей 1,2 категории | 0.062 | 0.067 | 0.1 | 1х100
5119 | КТП 49 6/0,4кВ ф.610 ПС 110/6кВ Найтоповичи 8НА | Унечский РЭС | Брянская область | Унечский район с.Лыщичи | 6/0,4 | 0.1 | 0.067 | 0.035264 | центр питания закрыт для потребителей 1,2 категории | 0.033 | 0.038 | 0.1 | 1х100
5120 | КТП 39 6/0,4кВ ф.610 ПС 110/6кВ Найтоповичи 8НА | Унечский РЭС | Брянская область | Унечский район с.Лыщичи | 6/0,4 | 0.063 | 0.0412 | 0.023154 | центр питания закрыт для потребителей 1,2 категории | 0.0218 | 0.02495 | 0.063 | 1х63
5121 | КТП 61 6/0,4кВ ф.602 ПС 110/6кВ Высокое | Унечский РЭС | Брянская область | Унечский район д.Лужки | 6/0,4 | 0.02 | 0.014 | 0.006496 | центр питания закрыт для потребителей 1,2 категории | 0.006 | 0.007 | 0.02 | 1х20
5122 | КТП 144 6/0,4кВ ф.602 ПС 110/6кВ Высокое | Унечский РЭС | Брянская область | Унечский район д.Ельня | 6/0,4 | 0.025 | 0.0213 | 0.0045936 | центр питания закрыт для потребителей 1,2 категории | 0.0037 | 0.00495 | 0.025 | 1х25
5123 | КТП 72 6/0,4кВ ф.602 ПС 110/6кВ Высокое | Унечский РЭС | Брянская область | Унечский район с.Гудово | 6/0,4 | 0.03 | 0.0095 | 0.020416 | центр питания закрыт для потребителей 1,2 категории | 0.0205 | 0.022 | 0.03 | 1х30
5124 | КТП 145 6/0,4кВ ф.602 ПС 110/6кВ Высокое | Унечский РЭС | Брянская область | Унечский район с.Гудово | 6/0,4 | 0.06 | 0.034 | 0.026912 | центр питания закрыт для потребителей 1,2 категории | 0.026 | 0.029 | 0.06 | 1х60
5125 | КТП 64 6/0,4кВ ф.602 ПС 110/6кВ Высокое | Унечский РЭС | Брянская область | Унечский район д.Бородинка | 6/0,4 | 0.063 | 0.0312 | 0.032434 | центр питания закрыт для потребителей 1,2 категории | 0.0318 | 0.03495 | 0.063 | 1х63
5126 | КТП 213 6/0,4кВ ф.602 ПС 110/6кВ Высокое | Унечский РЭС | Брянская область | Унечский район д.Бородинка | 6/0,4 | 0.16 | 0.111 | 0.052896 | центр питания закрыт для потребителей 1,2 категории | 0.049 | 0.057 | 0.16 | 1х160
5127 | КТП 306 6/0,4кВ ф.602 ПС 110/6кВ Высокое | Унечский РЭС | Брянская область | Унечский район д.Бородинка | 6/0,4 | 0.06 | 0.046 | 0.015776 | центр питания закрыт для потребителей 1,2 категории | 0.014 | 0.017 | 0.06 | 1х60
5128 | КТП 55 6/0,4кВ ф.602 ПС 110/6кВ Высокое | Унечский РЭС | Брянская область | Унечский район п.Новодубровск | 6/0,4 | 0.16 | 0.077 | 0.084448 | центр питания закрыт для потребителей 1,2 категории | 0.083 | 0.091 | 0.16 | 1х160
5129 | КТП 270 6/0,4кВ ф.602 ПС 110/6кВ Высокое | Унечский РЭС | Брянская область | Унечский район п.Рассуха | 6/0,4 | 0.18 | 0.135 | 0.050112 | центр питания закрыт для потребителей 1,2 категории | 0.045 | 0.054 | 0.18 | 1х180
5130 | КТП 73 6/0,4кВ ф.602 ПС 110/6кВ Высокое | Унечский РЭС | Брянская область | Унечский район п.Рассуха | 6/0,4 | 0.16 | 0.096 | 0.066816 | центр питания закрыт для потребителей 1,2 категории | 0.064 | 0.072 | 0.16 | 1х160
5131 | КТП 74 6/0,4кВ ф.602 ПС 110/6кВ Высокое | Унечский РЭС | Брянская область | Унечский район п.Рассуха | 6/0,4 | 0.1 | 0.04 | 0.06032 | центр питания закрыт для потребителей 1,2 категории | 0.06 | 0.065 | 0.1 | 1х100
5132 | КТП 265 6/0,4кВ ф.602 ПС 110/6кВ Высокое | Унечский РЭС | Брянская область | Унечский район д.Водвинка | 6/0,4 | 0.03 | 0.0255 | 0.005568 | центр питания закрыт для потребителей 1,2 категории | 0.0045 | 0.006 | 0.03 | 1х30
5133 | КТП 75 6/0,4кВ ф.602 ПС 110/6кВ Высокое | Унечский РЭС | Брянская область | Унечский район д.Водвинка | 6/0,4 | 0.03 | 0.0125 | 0.017632 | центр питания закрыт для потребителей 1,2 категории | 0.0175 | 0.019 | 0.03 | 1х30
5134 | КТП 76 6/0,4кВ ф.602 ПС 110/6кВ Высокое | Унечский РЭС | Брянская область | Унечский район п.Озерный | 6/0,4 | 0.04 | 0.024 | 0.016704 | центр питания закрыт для потребителей 1,2 категории | 0.016 | 0.018 | 0.04 | 1х40
5135 | КТП 80 6/0,4кВ ф.602 ПС 110/6кВ Высокое | Унечский РЭС | Брянская область | Унечский район с.Рассуха | 6/0,4 | 0.1 | 0.067 | 0.035264 | центр питания закрыт для потребителей 1,2 категории | 0.033 | 0.038 | 0.1 | 1х100
5136 | КТП 78 6/0,4кВ ф.602 ПС 110/6кВ Высокое | Унечский РЭС | Брянская область | Унечский район с.Рассуха | 6/0,4 | 0.1 | 0.08 | 0.0232 | центр питания закрыт для потребителей 1,2 категории | 0.02 | 0.025 | 0.1 | 1х100
5137 | КТП 79 6/0,4кВ ф.602 ПС 110/6кВ Высокое | Унечский РЭС | Брянская область | Унечский район с.Рассуха | 6/0,4 | 0.1 | 0.068 | 0.034336 | центр питания закрыт для потребителей 1,2 категории | 0.032 | 0.037 | 0.1 | 1х100
5138 | КТП 81 6/0,4кВ ф.602 ПС 110/6кВ Высокое | Унечский РЭС | Брянская область | Унечский район с.Рассуха | 6/0,4 | 0.1 | 0.067 | 0.035264 | центр питания закрыт для потребителей 1,2 категории | 0.033 | 0.038 | 0.1 | 1х100
5139 | КТП 63 6/0,4кВ ф.603 ПС 110/6кВ Высокое | Унечский РЭС | Брянская область | Унечский район д.Борознино | 6/0,4 | 0.025 | 0.0203 | 0.0055216 | центр питания закрыт для потребителей 1,2 категории | 0.0047 | 0.00595 | 0.025 | 1х25
5140 | КТП 345 6/0,4кВ ф.603 ПС 110/6кВ Высокое | Унечский РЭС | Брянская область | Унечский район с.Семешково | 6/0,4 | 0.1 | 0.048 | 0.052896 | центр питания закрыт для потребителей 1,2 категории | 0.052 | 0.057 | 0.1 | 1х100
5141 | КТП 50 6/0,4кВ ф.603 ПС 110/6кВ Высокое | Унечский РЭС | Брянская область | Унечский район д.Анушкино | 6/0,4 | 0.1 | 0.052 | 0.049184 | центр питания закрыт для потребителей 1,2 категории | 0.048 | 0.053 | 0.1 | 1х100
5142 | КТП 162 6/0,4кВ ф.603 ПС 110/6кВ Высокое | Унечский РЭС | Брянская область | Унечский район д.Долматово | 6/0,4 | 0.4 | 0.226 | 0.18003 | центр питания закрыт для потребителей 1,2 категории | 0.174 | 0.194 | 0.4 | 2х400
5143 | КТП 52 6/0,4кВ ф.603 ПС 110/6кВ Высокое | Унечский РЭС | Брянская область | Унечский район д.Долматово | 6/0,4 | 0.063 | 0.0552 | 0.010162 | центр питания закрыт для потребителей 1,2 категории | 0.0078 | 0.01095 | 0.063 | 1х63
5144 | КТП 51 6/0,4кВ ф.603 ПС 110/6кВ Высокое | Унечский РЭС | Брянская область | Унечский район д.Долматово | 6/0,4 | 0.1 | 0.053 | 0.048256 | центр питания закрыт для потребителей 1,2 категории | 0.047 | 0.052 | 0.1 | 1х100
5145 | КТП 164 6/0,4кВ ф.604 ПС 110/6кВ Высокое | Унечский РЭС | Брянская область | Унечский район с.Высокое | 6/0,4 | 0.16 | 0.074 | 0.087232 | центр питания закрыт для потребителей 1,2 категории | 0.086 | 0.094 | 0.16 | 1х160
5146 | КТП 153 6/0,4кВ ф.604 ПС 110/6кВ Высокое | Унечский РЭС | Брянская область | Унечский район с.Высокое | 6/0,4 | 0.25 | 0.1525 | 0.10208 | центр питания закрыт для потребителей 1,2 категории | 0.0975 | 0.11 | 0.25 | 2х250
5147 | КТП 54 6/0,4кВ ф.604 ПС 110/6кВ Высокое | Унечский РЭС | Брянская область | Унечский район д.Дубровск | 6/0,4 | 0.063 | 0.0492 | 0.01573 | центр питания закрыт для потребителей 1,2 категории | 0.0138 | 0.01695 | 0.063 | 1х63
5148 | КТП 55 6/0,4кВ ф.604 ПС 110/6кВ Высокое | Унечский РЭС | Брянская область | Унечский район п.Ново-Дубровск | 6/0,4 | 0.063 | 0.0542 | 0.01109 | центр питания закрыт для потребителей 1,2 категории | 0.0088 | 0.01195 | 0.063 | 1х63
5149 | КТП 126 6/0,4кВ ф.604 ПС 110/6кВ Высокое | Унечский РЭС | Брянская область | Унечский район с.Рохманово | 6/0,4 | 0.16 | 0.108 | 0.05568 | центр питания закрыт для потребителей 1,2 категории | 0.052 | 0.06 | 0.16 | 1х160
5150 | КТП 338 6/0,4кВ ф.605 ПС 110/6кВ Высокое | Унечский РЭС | Брянская область | Унечский район с.Высокое | 6/0,4 | 0.25 | 0.1145 | 0.13734 | центр питания закрыт для потребителей 1,2 категории | 0.1355 | 0.148 | 0.25 | 1х250
5151 | КТП 182 6/0,4кВ ф.605 ПС 110/6кВ Высокое | Унечский РЭС | Брянская область | Унечский район с.Высокое | 6/0,4 | 0.4 | 0.164 | 0.23757 | центр питания закрыт для потребителей 1,2 категории | 0.236 | 0.256 | 0.4 | 1х400
5152 | КТП 53 6/0,4кВ ф.605 ПС 110/6кВ Высокое | Унечский РЭС | Брянская область | Унечский район с.Высокое | 6/0,4 | 0.1 | 0.04 | 0.06032 | центр питания закрыт для потребителей 1,2 категории | 0.06 | 0.065 | 0.1 | 1х100
5153 | КТП 183 6/0,4кВ ф.605 ПС 110/6кВ Высокое | Унечский РЭС | Брянская область | Унечский район с.Высокое | 6/0,4 | 0.16 | 0.088 | 0.07424 | центр питания закрыт для потребителей 1,2 категории | 0.072 | 0.08 | 0.16 | 1х160
5154 | КТП 301 6/0,4кВ ф.607 ПС 110/6кВ Высокое | Унечский РЭС | Брянская область | Унечский район с.Рохманово | 6/0,4 | 0.25 | 0.1235 | 0.12899 | центр питания закрыт для потребителей 1,2 категории | 0.1265 | 0.139 | 0.25 | 1х250
5155 | КТП 248 6/0,4кВ ф.607 ПС 110/6кВ Высокое | Унечский РЭС | Брянская область | Унечский район с.Рохманово | 6/0,4 | 0.25 | 0.1235 | 0.12899 | центр питания закрыт для потребителей 1,2 категории | 0.1265 | 0.139 | 0.25 | 1х250
5156 | КТП 129 6/0,4кВ ф.607 ПС 110/6кВ Высокое | Унечский РЭС | Брянская область | Унечский район с.Рохманово | 6/0,4 | 0.04 | 0.026 | 0.014848 | центр питания закрыт для потребителей 1,2 категории | 0.014 | 0.016 | 0.04 | 1х40
5157 | КТП 212 6/0,4кВ ф.607 ПС 110/6кВ Высокое | Унечский РЭС | Брянская область | Унечский район с.Рохманово | 6/0,4 | 0.16 | 0.123 | 0.04176 | центр питания закрыт для потребителей 1,2 категории | 0.037 | 0.045 | 0.16 | 1х160
5158 | КТП 57 6/0,4кВ ф.607 ПС 110/6кВ Высокое | Унечский РЭС | Брянская область | Унечский район д.Платково | 6/0,4 | 0.03 | 0.0235 | 0.007424 | центр питания закрыт для потребителей 1,2 категории | 0.0065 | 0.008 | 0.03 | 1х30
5159 | ЗТП 161 6/0,4кВ ф.608 ПС 110/6кВ Высокое | Унечский РЭС | Брянская область | Унечский район с.Высокое | 6/0,4 | 0.65 | 0.1605 | 0.094656 |  | 0.0895 | 0.102 | 0.25 | 1х250+1х400
5160 | КТП 357 10/0,4кВ ф.101 ПС 110/35/10кВ Ивайтенки | Унечский РЭС | Брянская область | Унечский район с.Высокое | 10/0,4 | 0.25 | 0.1435 | 0.11043 | центр питания закрыт для потребителей 1,2 категории | 0.1065 | 0.119 | 0.25 | 1х250
5161 | КТП 146 10/0,4кВ ф.101 ПС 110/35/10кВ Ивайтенки | Унечский РЭС | Брянская область | Унечский район с.Врянцы | 10/0,4 | 0.025 | 0.0173 | 0.0083056 | центр питания закрыт для потребителей 1,2 категории | 0.0077 | 0.00895 | 0.025 | 1х25
5162 | КТП 148 10/0,4кВ ф.101 ПС 110/35/10кВ Ивайтенки | Унечский РЭС | Брянская область | Унечский район д.Подзоричи | 10/0,4 | 0.06 | 0.049 | 0.012992 | центр питания закрыт для потребителей 1,2 категории | 0.011 | 0.014 | 0.06 | 1х60
5163 | КТП 132 10/0,4кВ ф.101 ПС 110/35/10кВ Ивайтенки | Унечский РЭС | Брянская область | Унечский район д.Борщево | 10/0,4 | 0.1 | 0.063 | 0.038976 | центр питания закрыт для потребителей 1,2 категории | 0.037 | 0.042 | 0.1 | 1х100
5164 | КТП 134 10/0,4кВ ф.101 ПС 110/35/10кВ Ивайтенки | Унечский РЭС | Брянская область | Унечский район д.Борщево | 10/0,4 | 0.063 | 0.0442 | 0.02037 | центр питания закрыт для потребителей 1,2 категории | 0.0188 | 0.02195 | 0.063 | 1х63
5165 | КТП 131 10/0,4кВ ф.101 ПС 110/35/10кВ Ивайтенки | Унечский РЭС | Брянская область | Унечский район с.Староселье | 10/0,4 | 0.063 | 0.0372 | 0.026866 | центр питания закрыт для потребителей 1,2 категории | 0.0258 | 0.02895 | 0.063 | 1х63
5166 | КТП 105 10/0,4кВ ф.101 ПС 110/35/10кВ Ивайтенки | Унечский РЭС | Брянская область | Унечский район с.Староселье | 10/0,4 | 0.25 | 0.1255 | 0.12714 | центр питания закрыт для потребителей 1,2 категории | 0.1245 | 0.137 | 0.25 | 1х250
5167 | КТП 279 10/0,4кВ ф.101 ПС 110/35/10кВ Ивайтенки | Унечский РЭС | Брянская область | Унечский район с.Староселье | 10/0,4 | 0.06 | 0.024 | 0.036192 | центр питания закрыт для потребителей 1,2 категории | 0.036 | 0.039 | 0.06 | 1х60
5168 | КТП 137 10/0,4кВ ф.101 ПС 110/35/10кВ Ивайтенки | Унечский РЭС | Брянская область | Унечский район д.Чернобабки | 10/0,4 | 0.01 | 0.0085 | 0.001856 | центр питания закрыт для потребителей 1,2 категории | 0.0015 | 0.002 | 0.01 | 1х10
5169 | КТП 173 10/0,4кВ ф.101 ПС 110/35/10кВ Ивайтенки | Унечский РЭС | Брянская область | Унечский район д.Товбозино | 10/0,4 | 0.025 | 0.0193 | 0.0064496 | центр питания закрыт для потребителей 1,2 категории | 0.0057 | 0.00695 | 0.025 | 1х25
5170 | КТП 197 10/0,4кВ ф.101 ПС 110/35/10кВ Ивайтенки | Унечский РЭС | Брянская область | Унечский район с.Врянцы | 10/0,4 | 0.025 | 0.0183 | 0.0073776 | центр питания закрыт для потребителей 1,2 категории | 0.0067 | 0.00795 | 0.025 | 1х25
5171 | КТП 135 10/0,4кВ ф.101 ПС 110/35/10кВ Ивайтенки | Унечский РЭС | Брянская область | Унечский район п.Жудилово | 10/0,4 | 0.25 | 0.1015 | 0.14941 | центр питания закрыт для потребителей 1,2 категории | 0.1485 | 0.161 | 0.25 | 1х250
5172 | КТП 128 10/0,4кВ ф.101 ПС 110/35/10кВ Ивайтенки | Унечский РЭС | Брянская область | Унечский район п.Жудилово | 10/0,4 | 0.1 | 0.072 | 0.030624 | центр питания закрыт для потребителей 1,2 категории | 0.028 | 0.033 | 0.1 | 1х100
5173 | КТП 136 10/0,4кВ ф.101 ПС 110/35/10кВ Ивайтенки | Унечский РЭС | Брянская область | Унечский район п.Жудилово | 10/0,4 | 0.16 | 0.088 | 0.07424 | центр питания закрыт для потребителей 1,2 категории | 0.072 | 0.08 | 0.16 | 1х160
5174 | КТП 175 10/0,4кВ ф.102 ПС 110/35/10кВ Ивайтенки | Унечский РЭС | Брянская область | Унечский район д.Жуково | 10/0,4 | 0.063 | 0.0442 | 0.02037 | центр питания закрыт для потребителей 1,2 категории | 0.0188 | 0.02195 | 0.063 | 1х63
5175 | КТП 70 10/0,4кВ ф.102 ПС 110/35/10кВ Ивайтенки | Унечский РЭС | Брянская область | Унечский район д.Жуково | 10/0,4 | 0.1 | 0.038 | 0.062176 | центр питания закрыт для потребителей 1,2 категории | 0.062 | 0.067 | 0.1 | 1х100
5176 | КТП 261 10/0,4кВ ф.102 ПС 110/35/10кВ Ивайтенки | Унечский РЭС | Брянская область | Унечский район п.Александровка | 10/0,4 | 0.16 | 0.115 | 0.049184 | центр питания закрыт для потребителей 1,2 категории | 0.045 | 0.053 | 0.16 | 1х160
5177 | КТП 69 10/0,4кВ ф.102 ПС 110/35/10кВ Ивайтенки | Унечский РЭС | Брянская область | Унечский район п.Александровка | 10/0,4 | 0.04 | 0.02 | 0.020416 | центр питания закрыт для потребителей 1,2 категории | 0.02 | 0.022 | 0.04 | 1х40
5178 | КТП 68 10/0,4кВ ф.102 ПС 110/35/10кВ Ивайтенки | Унечский РЭС | Брянская область | Унечский район п.Александровка | 10/0,4 | 0.25 | 0.1275 | 0.12528 | центр питания закрыт для потребителей 1,2 категории | 0.1225 | 0.135 | 0.25 | 1х250
5179 | КТП 157 10/0,4кВ ф.102 ПС 110/35/10кВ Ивайтенки | Унечский РЭС | Брянская область | Унечский район с.Новое Задубенье | 10/0,4 | 0.16 | 0.085 | 0.077024 | центр питания закрыт для потребителей 1,2 категории | 0.075 | 0.083 | 0.16 | 1х160
5180 | КТП 66 10/0,4кВ ф.102 ПС 110/35/10кВ Ивайтенки | Унечский РЭС | Брянская область | Унечский район с.Новое Задубенье | 10/0,4 | 0.04 | 0.036 | 0.005568 | центр питания закрыт для потребителей 1,2 категории | 0.004 | 0.006 | 0.04 | 1х40
5181 | КТП 67 10/0,4кВ ф.102 ПС 110/35/10кВ Ивайтенки | Унечский РЭС | Брянская область | Унечский район с.Новое Задубенье | 10/0,4 | 0.16 | 0.115 | 0.049184 | центр питания закрыт для потребителей 1,2 категории | 0.045 | 0.053 | 0.16 | 1х160
5182 | КТП 280 10/0,4кВ ф.102 ПС 110/35/10кВ Ивайтенки | Унечский РЭС | Брянская область | Унечский район с.Старое Задубенье | 10/0,4 | 0.1 | 0.067 | 0.035264 | центр питания закрыт для потребителей 1,2 категории | 0.033 | 0.038 | 0.1 | 1х100
5183 | КТП 91 10/0,4кВ ф.102 ПС 110/35/10кВ Ивайтенки | Унечский РЭС | Брянская область | Унечский район с.Старое Задубенье | 10/0,4 | 0.06 | 0.045 | 0.016704 | центр питания закрыт для потребителей 1,2 категории | 0.015 | 0.018 | 0.06 | 1х60
5184 | КТП 65 10/0,4кВ ф.102 ПС 110/35/10кВ Ивайтенки | Унечский РЭС | Брянская область | Унечский район п.Согласный | 10/0,4 | 0.04 | 0.025 | 0.015776 | центр питания закрыт для потребителей 1,2 категории | 0.015 | 0.017 | 0.04 | 1х40
5185 | КТП 93 10/0,4кВ ф.105 ПС 110/35/10кВ Ивайтенки | Унечский РЭС | Брянская область | Унечский район д.Новые Ивайтенки | 10/0,4 | 0.1 | 0.054 | 0.047328 | центр питания закрыт для потребителей 1,2 категории | 0.046 | 0.051 | 0.1 | 1х100
5186 | КТП 178 10/0,4кВ ф.105 ПС 110/35/10кВ Ивайтенки | Унечский РЭС | Брянская область | Унечский район д.Новые Ивайтенки | 10/0,4 | 0.18 | 0.084 | 0.09744 | центр питания закрыт для потребителей 1,2 категории | 0.096 | 0.105 | 0.18 | 1х180
5187 | КТП 1 10/0,4кВ ф.105 ПС 110/35/10кВ Ивайтенки | Унечский РЭС | Брянская область | Унечский район д.Новые Ивайтенки | 10/0,4 | 0.1 | 0.042 | 0.058464 | центр питания закрыт для потребителей 1,2 категории | 0.058 | 0.063 | 0.1 | 1х100
5188 | КТП 254 10/0,4кВ ф.105 ПС 110/35/10кВ Ивайтенки | Унечский РЭС | Брянская область | Унечский район д.Новые Ивайтенки | 10/0,4 | 0.16 | 0.115 | 0.049184 | центр питания закрыт для потребителей 1,2 категории | 0.045 | 0.053 | 0.16 | 1х160
5189 | КТП 92 10/0,4кВ ф.105 ПС 110/35/10кВ Ивайтенки | Унечский РЭС | Брянская область | Унечский район д.Новые Ивайтенки | 10/0,4 | 0.16 | 0.13 | 0.035264 | центр питания закрыт для потребителей 1,2 категории | 0.03 | 0.038 | 0.16 | 1х160
5190 | КТП 273 10/0,4кВ ф.105 ПС 110/35/10кВ Ивайтенки | Унечский РЭС | Брянская область | Унечский район д.Новые Ивайтенки | 10/0,4 | 0.1 | 0.051 | 0.050112 | центр питания закрыт для потребителей 1,2 категории | 0.049 | 0.054 | 0.1 | 1х100
5191 | КТП 92 10/0,4кВ ф.107 ПС 110/35/10кВ Ивайтенки | Унечский РЭС | Брянская область | Унечский район д.Новые Ивайтенки | 10/0,4 | 0.16 | 0.089 | 0.073312 | центр питания закрыт для потребителей 1,2 категории | 0.071 | 0.079 | 0.16 | 1х160
5192 | КТП 84 10/0,4кВ ф.107 ПС 110/35/10кВ Ивайтенки | Унечский РЭС | Брянская область | Унечский район д.Новые Ивайтенки | 10/0,4 | 0.1 | 0.051 | 0.050112 | центр питания закрыт для потребителей 1,2 категории | 0.049 | 0.054 | 0.1 | 1х100
5193 | КТП 77 10/0,4кВ ф.107 ПС 110/35/10кВ Ивайтенки | Унечский РЭС | Брянская область | Унечский район д.Старые Ивайтенки | 10/0,4 | 0.025 | 0.0193 | 0.0064496 | центр питания закрыт для потребителей 1,2 категории | 0.0057 | 0.00695 | 0.025 | 1х25
5194 | КТП 160 10/0,4кВ ф.107 ПС 110/35/10кВ Ивайтенки | Унечский РЭС | Брянская область | Унечский район д.Вишневое | 10/0,4 | 0.025 | 0.0183 | 0.0073776 | центр питания закрыт для потребителей 1,2 категории | 0.0067 | 0.00795 | 0.025 | 1х25
5195 | КТП 98 10/0,4кВ ф.107 ПС 110/35/10кВ Ивайтенки | Унечский РЭС | Брянская область | Унечский район д.Старые Ивайтенки | 10/0,4 | 0.1 | 0.078 | 0.025056 | центр питания закрыт для потребителей 1,2 категории | 0.022 | 0.027 | 0.1 | 1х100
5196 | КТП 159 10/0,4кВ ф.107 ПС 110/35/10кВ Ивайтенки | Унечский РЭС | Брянская область | Унечский район с.Горяны | 10/0,4 | 0.04 | 0.026 | 0.014848 | центр питания закрыт для потребителей 1,2 категории | 0.014 | 0.016 | 0.04 | 1х40
5197 | КТП 227 10/0,4кВ ф.107 ПС 110/35/10кВ Ивайтенки | Унечский РЭС | Брянская область | Унечский район с.Горяны | 10/0,4 | 0.063 | 0.0382 | 0.025938 | центр питания закрыт для потребителей 1,2 категории | 0.0248 | 0.02795 | 0.063 | 1х63
5198 | КТП 156 10/0,4кВ ф.601 Клинцовская ТЭЦ | Унечский РЭС | Брянская область | Унечский район п.Крым | 10/0,4 | 0.1 | 0.083 | 0.020416 | центр питания закрыт для потребителей 1,2 категории | 0.017 | 0.022 | 0.1 | 1х100
5199 | ЗТП 274 10/0,4кВ ф.102 ПС 35/10кВ Логоватое | Унечский РЭС | Брянская область | Унечский район с.Брянскутичи | 10/0,4 | 0.4 | 0.255 | 0.15312 | центр питания закрыт для потребителей 1,2 категории | 0.145 | 0.165 | 0.4 | 2х400
5200 | КТП 194 10/0,4кВ ф.102 ПС 35/10кВ Логоватое | Унечский РЭС | Брянская область | Унечский район с.Брянскутичи | 10/0,4 | 0.1 | 0.067 | 0.035264 | центр питания закрыт для потребителей 1,2 категории | 0.033 | 0.038 | 0.1 | 1х100
5201 | КТП 101 10/0,4кВ ф.102 ПС 35/10кВ Логоватое | Унечский РЭС | Брянская область | Унечский район п.Троицкий | 10/0,4 | 0.01 | 0.0049 | 0.0051968 | центр питания закрыт для потребителей 1,2 категории | 0.0051 | 0.0056 | 0.01 | 1х10
5202 | КТП 46 10/0,4кВ ф.102 ПС 35/10кВ Логоватое | Унечский РЭС | Брянская область | Унечский район с.Брянскутичи | 10/0,4 | 0.4 | 0.174 | 0.22829 | центр питания закрыт для потребителей 1,2 категории | 0.226 | 0.246 | 0.4 | 1х400
5203 | КТП 43 10/0,4кВ ф.102 ПС 35/10кВ Логоватое | Унечский РЭС | Брянская область | Унечский район с.Брянскутичи | 10/0,4 | 0.25 | 0.1415 | 0.11229 | центр питания закрыт для потребителей 1,2 категории | 0.1085 | 0.121 | 0.25 | 1х250
5204 | КТП 304 10/0,4кВ ф.102 ПС 35/10кВ Логоватое | Унечский РЭС | Брянская область | Унечский район с.Брянскутичи | 10/0,4 | 0.1 | 0.058 | 0.043616 | центр питания закрыт для потребителей 1,2 категории | 0.042 | 0.047 | 0.1 | 1х100
5205 | КТП 44 10/0,4кВ ф.102 ПС 35/10кВ Логоватое | Унечский РЭС | Брянская область | Унечский район с.Брянскутичи | 10/0,4 | 0.1 | 0.063 | 0.038976 | центр питания закрыт для потребителей 1,2 категории | 0.037 | 0.042 | 0.1 | 1х100
5206 | КТП 143 10/0,4кВ ф.1021 ПС 35/10кВ Селищанская | Унечский РЭС | Брянская область | Унечский район д.Пучковка | 10/0,4 | 0.1 | 0.078 | 0.025056 | центр питания закрыт для потребителей 1,2 категории | 0.022 | 0.027 | 0.1 | 1х100
5207 | КТП 142 10/0,4кВ ф.1021 ПС 35/10кВ Селищанская | Унечский РЭС | Брянская область | Унечский район д.Пучковка | 10/0,4 | 0.04 | 0.019 | 0.021344 | центр питания закрыт для потребителей 1,2 категории | 0.021 | 0.023 | 0.04 | 1х40
5208 | КТП 139 10/0,4кВ ф.1021 ПС 35/10кВ Селищанская | Унечский РЭС | Брянская область | Унечский район с.Лизогубовка | 10/0,4 | 0.05 | 0.0335 | 0.017632 | центр питания закрыт для потребителей 1,2 категории | 0.0165 | 0.019 | 0.05 | 1х50
5209 | КТП 140 10/0,4кВ ф.1021 ПС 35/10кВ Селищанская | Унечский РЭС | Брянская область | Унечский район д.Дегтяново | 10/0,4 | 0.06 | 0.032 | 0.028768 | центр питания закрыт для потребителей 1,2 категории | 0.028 | 0.031 | 0.06 | 1х60
5210 | КТП 192 10/0,4кВ ф.1021 ПС 35/10кВ Селищанская | Унечский РЭС | Брянская область | Унечский район д.Брешковка | 10/0,4 | 0.03 | 0.0245 | 0.006496 | центр питания закрыт для потребителей 1,2 категории | 0.0055 | 0.007 | 0.03 | 1х30
5211 | КТП 141 10/0,4кВ ф.1021 ПС 35/10кВ Селищанская | Унечский РЭС | Брянская область | Унечский район д.Дубровка | 10/0,4 | 0.025 | 0.0093 | 0.01573 | центр питания закрыт для потребителей 1,2 категории | 0.0157 | 0.01695 | 0.025 | 1х25
5212 | КТП 205 10/0,4кВ ф.1021 ПС 35/10кВ Селищанская | Унечский РЭС | Брянская область | Унечский район с.Лизогубовка | 10/0,4 | 0.16 | 0.073 | 0.08816 | центр питания закрыт для потребителей 1,2 категории | 0.087 | 0.095 | 0.16 | 1х160
5213 | КТП 138 10/0,4кВ ф.1021 ПС 35/10кВ Селищанская | Унечский РЭС | Брянская область | Унечский район с.Лизогубовка | 10/0,4 | 0.16 | 0.08 | 0.081664 | центр питания закрыт для потребителей 1,2 категории | 0.08 | 0.088 | 0.16 | 1х160
5214 | КТП 220 10/0,4кВ ф.1021 ПС 35/10кВ Селищанская | Унечский РЭС | Брянская область | Унечский район с.Лизогубовка | 10/0,4 | 0.1 | 0.065 | 0.03712 | центр питания закрыт для потребителей 1,2 категории | 0.035 | 0.04 | 0.1 | 1х100
5215 | КТП 349 10/0,4кВ ф.1021 ПС 35/10кВ Селищанская | Унечский РЭС | Брянская область | Унечский район с.Лизогубовка | 10/0,4 | 0.25 | 0.1935 | 0.064032 | центр питания закрыт для потребителей 1,2 категории | 0.0565 | 0.069 | 0.25 | 1х250
5216 | КТП 219 10/0,4кВ ф.1021 ПС 35/10кВ Селищанская | Унечский РЭС | Брянская область | Унечский район с.Лизогубовка | 10/0,4 | 0.063 | 0.0482 | 0.016658 | центр питания закрыт для потребителей 1,2 категории | 0.0148 | 0.01795 | 0.063 | 1х63
5217 | КТП 113 10/0,4кВ ф.108 ПС 35/10кВ Слава | Унечский РЭС | Брянская область | Унечский район п.Кастырин | 10/0,4 | 0.063 | 0.0462 | 0.018514 | центр питания закрыт для потребителей 1,2 категории | 0.0168 | 0.01995 | 0.063 | 1х63
5218 | КТП 155 10/0,4кВ ф.108 ПС 35/10кВ Слава | Унечский РЭС | Брянская область | Унечский район д.Василевка | 10/0,4 | 0.025 | 0.0183 | 0.0073776 | центр питания закрыт для потребителей 1,2 категории | 0.0067 | 0.00795 | 0.025 | 1х25
5219 | КТП 47 6/0,4кВ ф.603 ПС 35/10кВ Тембр | Унечский РЭС | Брянская область | Унечский район г.Унеча | 6/0,4 | 0.25 | 0.1865 | 0.070528 | центр питания закрыт для потребителей 1,2 категории | 0.0635 | 0.076 | 0.25 | 1х250
5220 | КТП 355 6/0,4кВ ф.603 ПС 35/10кВ Тембр | Унечский РЭС | Брянская область | Унечский район г.Унеча | 6/0,4 | 0.16 | 0.118 | 0.0464 | центр питания закрыт для потребителей 1,2 категории | 0.042 | 0.05 | 0.16 | 1х160
5221 | КТП 108 6/0,4кВ ф.608 ПС 35/10кВ Тембр | Унечский РЭС | Брянская область | Унечский район д.Воробьевка | 6/0,4 | 0.063 | 0.0472 | 0.017586 | центр питания закрыт для потребителей 1,2 категории | 0.0158 | 0.01895 | 0.063 | 1х63
5222 | КТП 225 6/0,4кВ ф.608 ПС 35/10кВ Тембр | Унечский РЭС | Брянская область | Унечский район с.Красновичи | 6/0,4 | 0.063 | 0.0282 | 0.035218 | центр питания закрыт для потребителей 1,2 категории | 0.0348 | 0.03795 | 0.063 | 1х63
5223 | КТП 123 6/0,4кВ ф.608 ПС 35/10кВ Тембр | Унечский РЭС | Брянская область | Унечский район с.Красновичи | 6/0,4 | 0.063 | 0.0532 | 0.012018 | центр питания закрыт для потребителей 1,2 категории | 0.0098 | 0.01295 | 0.063 | 1х63
5224 | КТП 115 6/0,4кВ ф.608 ПС 35/10кВ Тембр | Унечский РЭС | Брянская область | Унечский район п.Павлов | 6/0,4 | 0.1 | 0.079 | 0.024128 | центр питания закрыт для потребителей 1,2 категории | 0.021 | 0.026 | 0.1 | 1х100
5225 | КТП 117 6/0,4кВ ф.608 ПС 35/10кВ Тембр | Унечский РЭС | Брянская область | Унечский район п.Красный Ручей | 6/0,4 | 0.04 | 0.02 | 0.020416 | центр питания закрыт для потребителей 1,2 категории | 0.02 | 0.022 | 0.04 | 1х40
5226 | КТП 118 6/0,4кВ ф.608 ПС 35/10кВ Тембр | Унечский РЭС | Брянская область | Унечский район п.Ракита | 6/0,4 | 0.025 | 0.0203 | 0.0055216 | центр питания закрыт для потребителей 1,2 категории | 0.0047 | 0.00595 | 0.025 | 1х25
5227 | КТП 116 6/0,4кВ ф.608 ПС 35/10кВ Тембр | Унечский РЭС | Брянская область | Унечский район д.Ельня | 6/0,4 | 0.06 | 0.042 | 0.019488 | центр питания закрыт для потребителей 1,2 категории | 0.018 | 0.021 | 0.06 | 1х60
5228 | КТП 120 6/0,4кВ ф.608 ПС 35/10кВ Тембр | Унечский РЭС | Брянская область | Унечский район с.Красновичи | 6/0,4 | 0.1 | 0.077 | 0.025984 | центр питания закрыт для потребителей 1,2 категории | 0.023 | 0.028 | 0.1 | 1х100
5229 | КТП 187 6/0,4кВ ф.608 ПС 35/10кВ Тембр | Унечский РЭС | Брянская область | Унечский район с.Красновичи | 6/0,4 | 0.1 | 0.073 | 0.029696 | центр питания закрыт для потребителей 1,2 категории | 0.027 | 0.032 | 0.1 | 1х100
5230 | КТП 242 6/0,4кВ ф.608 ПС 35/10кВ Тембр | Унечский РЭС | Брянская область | Унечский район с.Красновичи | 6/0,4 | 0.16 | 0.099 | 0.064032 | центр питания закрыт для потребителей 1,2 категории | 0.061 | 0.069 | 0.16 | 1х160
5231 | КТП 230 6/0,4кВ ф.608 ПС 35/10кВ Тембр | Унечский РЭС | Брянская область | Унечский район с.Красновичи | 6/0,4 | 0.25 | 0.1365 | 0.11693 | центр питания закрыт для потребителей 1,2 категории | 0.1135 | 0.126 | 0.25 | 1х250
5232 | КТП 252 6/0,4кВ ф.608 ПС 35/10кВ Тембр | Унечский РЭС | Брянская область | Унечский район с.Красновичи | 6/0,4 | 0.1 | 0.055 | 0.0464 | центр питания закрыт для потребителей 1,2 категории | 0.045 | 0.05 | 0.1 | 1х100
5233 | КТП 119 6/0,4кВ ф.608 ПС 35/10кВ Тембр | Унечский РЭС | Брянская область | Унечский район п.Красноселье | 6/0,4 | 0.0015 | 0.0011 | 0.0004408 | центр питания закрыт для потребителей 1,2 категории | 0.0004 | 0.000475 | 0.0015 | 1х1,5
5234 | КТП 109 6/0,4кВ ф.608 ПС 35/10кВ Тембр | Унечский РЭС | Брянская область | Унечский район х.Кучма | 6/0,4 | 0.025 | 0.0113 | 0.013874 | центр питания закрыт для потребителей 1,2 категории | 0.0137 | 0.01495 | 0.025 | 1х25
5235 | КТП 121 6/0,4кВ ф.608 ПС 35/10кВ Тембр | Унечский РЭС | Брянская область | Унечский район п.Ольховый | 6/0,4 | 0.01 | 0.0035 | 0.006496 | центр питания закрыт для потребителей 1,2 категории | 0.0065 | 0.007 | 0.01 | 1х10
5236 | КТП 122 6/0,4кВ ф.608 ПС 35/10кВ Тембр | Унечский РЭС | Брянская область | Унечский район п.Иванов | 6/0,4 | 0.01 | 0.0095 | 0.000928 | центр питания закрыт для потребителей 1,2 категории | 0.0005 | 0.001 | 0.01 | 1х10
5237 | КТП 211 6/0,4кВ ф.608 ПС 35/10кВ Тембр | Унечский РЭС | Брянская область | Унечский район п.Красицкий | 6/0,4 | 0.004 | 0.0032 | 0.000928 | центр питания закрыт для потребителей 1,2 категории | 0.0008 | 0.001 | 0.004 | 1х4
5238 | КТП 191 6/0,4кВ ф.608 ПС 35/10кВ Тембр | Унечский РЭС | Брянская область | Унечский район д.Дубиновка | 6/0,4 | 0.06 | 0.043 | 0.01856 | центр питания закрыт для потребителей 1,2 категории | 0.017 | 0.02 | 0.06 | 1х60
5239 | КТП 114 6/0,4кВ ф.608 ПС 35/10кВ Тембр | Унечский РЭС | Брянская область | Унечский район д.Рудня | 6/0,4 | 0.04 | 0.026 | 0.014848 | центр питания закрыт для потребителей 1,2 категории | 0.014 | 0.016 | 0.04 | 1х40
5240 | КТП 111 6/0,4кВ ф.608 ПС 35/10кВ Тембр | Унечский РЭС | Брянская область | Унечский район д.Добрик | 6/0,4 | 0.1 | 0.076 | 0.026912 | центр питания закрыт для потребителей 1,2 категории | 0.024 | 0.029 | 0.1 | 1х100
5241 | КТП 216 6/0,4кВ ф.608 ПС 35/10кВ Тембр | Унечский РЭС | Брянская область | Унечский район д.Добрик | 6/0,4 | 0.1 | 0.06 | 0.04176 | центр питания закрыт для потребителей 1,2 категории | 0.04 | 0.045 | 0.1 | 1х100
5242 | КТП 167 10/0,4кВ ф.101 ПС 110/35/10кВ Стародуб | Унечский РЭС | Брянская область | Унечский район д.Гаськово | 10/0,4 | 0.063 | 0.0452 | 0.019442 | центр питания закрыт для потребителей 1,2 категории | 0.0178 | 0.02095 | 0.063 | 1х63
5243 | КТП 62 6/0,4кВ ф.601 ПС 110/10кВ Высокое | Унечский РЭС | Брянская область | Унечский район с.Высокое | 6/0,4 | 0.04 | 0.027 | 0.01392 | центр питания закрыт для потребителей 1,2 категории | 0.013 | 0.015 | 0.04 | 1х40
5244 | КТП 6 6/0,4кВ ф.604 ПС 110/35/6кВ Юбилейная | Унечский РЭС | Брянская область | Унечский район п.Шевцов | 6/0,4 | 0.03 | 0.0185 | 0.012064 | центр питания закрыт для потребителей 1,2 категории | 0.0115 | 0.013 | 0.03 | 1х30
5245 | КТП 202 6/0,4кВ ф.604 ПС 110/35/6кВ Юбилейная | Унечский РЭС | Брянская область | Унечский район д.Шулаковка | 6/0,4 | 0.1 | 0.072 | 0.030624 | центр питания закрыт для потребителей 1,2 категории | 0.028 | 0.033 | 0.1 | 1х100
5246 | КТП 7 6/0,4кВ ф.604 ПС 110/35/6кВ Юбилейная | Унечский РЭС | Брянская область | Унечский район д.Шулаковка | 6/0,4 | 0.063 | 0.0422 | 0.022226 | центр питания закрыт для потребителей 1,2 категории | 0.0208 | 0.02395 | 0.063 | 1х63
5247 | КТП 223 6/0,4кВ ф.604 ПС 110/35/6кВ Юбилейная | Унечский РЭС | Брянская область | Унечский район д.Павловка | 6/0,4 | 0.25 | 0.1795 | 0.077024 | центр питания закрыт для потребителей 1,2 категории | 0.0705 | 0.083 | 0.25 | 1х250
5248 | КТП 295 6/0,4кВ ф.604 ПС 110/35/6кВ Юбилейная | Унечский РЭС | Брянская область | Унечский район д.Павловка | 6/0,4 | 0.16 | 0.119 | 0.045472 | центр питания закрыт для потребителей 1,2 категории | 0.041 | 0.049 | 0.16 | 1х160
5249 | КТП 179 6/0,4кВ ф.604 ПС 110/35/6кВ Юбилейная | Унечский РЭС | Брянская область | Унечский район д.Павловка | 6/0,4 | 0.063 | 0.0342 | 0.02965 | центр питания закрыт для потребителей 1,2 категории | 0.0288 | 0.03195 | 0.063 | 1х63
5250 | КТП 201 6/0,4кВ ф.604 ПС 110/35/6кВ Юбилейная | Унечский РЭС | Брянская область | Унечский район д.Судынка | 6/0,4 | 0.04 | 0.014 | 0.025984 | центр питания закрыт для потребителей 1,2 категории | 0.026 | 0.028 | 0.04 | 1х40
5251 | КТП 232 6/0,4кВ ф.604 ПС 110/35/6кВ Юбилейная | Унечский РЭС | Брянская область | Унечский район д.Судынка | 6/0,4 | 0.025 | 0.0213 | 0.0045936 | центр питания закрыт для потребителей 1,2 категории | 0.0037 | 0.00495 | 0.025 | 1х25
5252 | КТП 124 6/0,4кВ ф.604 ПС 110/35/6кВ Юбилейная | Унечский РЭС | Брянская область | Унечский район д.Батуровка | 6/0,4 | 0.025 | 0.0193 | 0.0064496 | центр питания закрыт для потребителей 1,2 категории | 0.0057 | 0.00695 | 0.025 | 1х25
5253 | КТП 10 6/0,4кВ ф.604 ПС 110/35/6кВ Юбилейная | Унечский РЭС | Брянская область | Унечский район д.Павловка | 6/0,4 | 0.01 | 0.0055 | 0.00464 | центр питания закрыт для потребителей 1,2 категории | 0.0045 | 0.005 | 0.01 | 1х10
5254 | КТП 11 6/0,4кВ ф.604 ПС 110/35/6кВ Юбилейная | Унечский РЭС | Брянская область | Унечский район д.Павловка | 6/0,4 | 0.1 | 0.07 | 0.03248 | центр питания закрыт для потребителей 1,2 категории | 0.03 | 0.035 | 0.1 | 1х100
5255 | КТП 317 6/0,4кВ ф.604 ПС 110/35/6кВ Юбилейная | Унечский РЭС | Брянская область | Унечский район д.Павловка | 6/0,4 | 0.16 | 0.115 | 0.049184 | центр питания закрыт для потребителей 1,2 категории | 0.045 | 0.053 | 0.16 | 1х160
5256 | КТП 12 6/0,4кВ ф.604 ПС 110/35/6кВ Юбилейная | Унечский РЭС | Брянская область | Унечский район д.Липки | 6/0,4 | 0.04 | 0.031 | 0.010208 | центр питания закрыт для потребителей 1,2 категории | 0.009 | 0.011 | 0.04 | 1х40
5257 | КТП 99 6/0,4кВ ф.604 ПС 110/35/6кВ Юбилейная | Унечский РЭС | Брянская область | Унечский район д.Коробоничи | 6/0,4 | 0.1 | 0.078 | 0.025056 | центр питания закрыт для потребителей 1,2 категории | 0.022 | 0.027 | 0.1 | 1х100
5258 | КТП 13 6/0,4кВ ф.604 ПС 110/35/6кВ Юбилейная | Унечский РЭС | Брянская область | Унечский район д.Пески | 6/0,4 | 0.1 | 0.059 | 0.042688 | центр питания закрыт для потребителей 1,2 категории | 0.041 | 0.046 | 0.1 | 1х100
5259 | КТП 14 6/0,4кВ ф.604 ПС 110/35/6кВ Юбилейная | Унечский РЭС | Брянская область | Унечский район д.Коробоничи | 6/0,4 | 0.063 | 0.0422 | 0.022226 | центр питания закрыт для потребителей 1,2 категории | 0.0208 | 0.02395 | 0.063 | 1х63
5260 | КТП 15 6/0,4кВ ф.604 ПС 110/35/6кВ Юбилейная | Унечский РЭС | Брянская область | Унечский район д.Коробоничи | 6/0,4 | 0.04 | 0.023 | 0.017632 | центр питания закрыт для потребителей 1,2 категории | 0.017 | 0.019 | 0.04 | 1х40
5261 | КТП 83 6/0,4кВ ф.604 ПС 110/35/6кВ Юбилейная | Унечский РЭС | Брянская область | Унечский район д.Лиски | 6/0,4 | 0.04 | 0.034 | 0.007424 | центр питания закрыт для потребителей 1,2 категории | 0.006 | 0.008 | 0.04 | 1х40
5262 | КТП 228 6/0,4кВ ф.604 ПС 110/35/6кВ Юбилейная | Унечский РЭС | Брянская область | Унечский район д.Рассуха | 6/0,4 | 0.05 | 0.0355 | 0.015776 | центр питания закрыт для потребителей 1,2 категории | 0.0145 | 0.017 | 0.05 | 1х50
5263 | КТП 18 6/0,4кВ ф.608 ПС 110/35/6кВ Юбилейная | Унечский РЭС | Брянская область | Унечский район д.Рябовка | 6/0,4 | 0.1 | 0.048 | 0.052896 | центр питания закрыт для потребителей 1,2 категории | 0.052 | 0.057 | 0.1 | 1х100
5264 | КТП 17 6/0,4кВ ф.608 ПС 110/35/6кВ Юбилейная | Унечский РЭС | Брянская область | Унечский район д.Аленовка | 6/0,4 | 0.1 | 0.041 | 0.059392 | центр питания закрыт для потребителей 1,2 категории | 0.059 | 0.064 | 0.1 | 1х100
5265 | КТП 150 6/0,4кВ ф.608 ПС 110/35/6кВ Юбилейная | Унечский РЭС | Брянская область | Унечский район д.Аленовка | 6/0,4 | 0.063 | 0.0432 | 0.021298 | центр питания закрыт для потребителей 1,2 категории | 0.0198 | 0.02295 | 0.063 | 1х63
5266 | КТП 19 6/0,4кВ ф.608 ПС 110/35/6кВ Юбилейная | Унечский РЭС | Брянская область | Унечский район д.Чернятка | 6/0,4 | 0.01 | 0.0045 | 0.005568 | центр питания закрыт для потребителей 1,2 категории | 0.0055 | 0.006 | 0.01 | 1х10
5267 | КТП 20 6/0,4кВ ф.608 ПС 110/35/6кВ Юбилейная | Унечский РЭС | Брянская область | Унечский район п.Первомайский | 6/0,4 | 0.04 | 0.033 | 0.008352 | центр питания закрыт для потребителей 1,2 категории | 0.007 | 0.009 | 0.04 | 1х40
5268 | КТП 21 6/0,4кВ ф.608 ПС 110/35/6кВ Юбилейная | Унечский РЭС | Брянская область | Унечский район д.Яблонка | 6/0,4 | 0.1 | 0.053 | 0.048256 | центр питания закрыт для потребителей 1,2 категории | 0.047 | 0.052 | 0.1 | 1х100
5269 | КТП 24 6/0,4кВ ф.608 ПС 110/35/6кВ Юбилейная | Унечский РЭС | Брянская область | Унечский район д.Казенка | 6/0,4 | 0.0063 | 0.0056 | 0.00094192 | центр питания закрыт для потребителей 1,2 категории | 0.0007 | 0.001015 | 0.0063 | 1х6,3
5270 | КТП 149 6/0,4кВ ф.608 ПС 110/35/6кВ Юбилейная | Унечский РЭС | Брянская область | Унечский район д.Шапочка | 6/0,4 | 0.04 | 0.03 | 0.011136 | центр питания закрыт для потребителей 1,2 категории | 0.01 | 0.012 | 0.04 | 1х40
5271 | КТП 23 6/0,4кВ ф.608 ПС 110/35/6кВ Юбилейная | Унечский РЭС | Брянская область | Унечский район д.Шапочка | 6/0,4 | 0.06 | 0.046 | 0.015776 | центр питания закрыт для потребителей 1,2 категории | 0.014 | 0.017 | 0.06 | 1х60
5272 | КТП 127 6/0,4кВ ф.611 ПС 110/35/6кВ Юбилейная | Унечский РЭС | Брянская область | Унечский район п.Гутка | 6/0,4 | 0.1 | 0.071 | 0.031552 | центр питания закрыт для потребителей 1,2 категории | 0.029 | 0.034 | 0.1 | 1х100
5273 | КТП 203 6/0,4кВ ф.611 ПС 110/35/6кВ Юбилейная | Унечский РЭС | Брянская область | Унечский район д.Коржовка | 6/0,4 | 0.1 | 0.067 | 0.035264 | центр питания закрыт для потребителей 1,2 категории | 0.033 | 0.038 | 0.1 | 1х100
5274 | КТП 2 6/0,4кВ ф.611 ПС 110/35/6кВ Юбилейная | Унечский РЭС | Брянская область | Унечский район д.Коржовка | 6/0,4 | 0.06 | 0.049 | 0.012992 | центр питания закрыт для потребителей 1,2 категории | 0.011 | 0.014 | 0.06 | 1х60
5275 | КТП 181 6/0,4кВ ф.611 ПС 110/35/6кВ Юбилейная | Унечский РЭС | Брянская область | Унечский район д.Коржовка | 6/0,4 | 0.1 | 0.067 | 0.035264 | центр питания закрыт для потребителей 1,2 категории | 0.033 | 0.038 | 0.1 | 1х100
5276 | СТП 215 6/0,4кВ ф.611 ПС 110/35/6кВ Юбилейная | Унечский РЭС | Брянская область | Унечский район д.Коржовка | 6/0,4 | 0.025 | 0.0233 | 0.0027376 | центр питания закрыт для потребителей 1,2 категории | 0.0017 | 0.00295 | 0.025 | 1х25
5277 | КТП 262 6/0,4кВ ф.611 ПС 110/35/6кВ Юбилейная | Унечский РЭС | Брянская область | Унечский район с.Писаревка | 6/0,4 | 0.16 | 0.117 | 0.047328 | центр питания закрыт для потребителей 1,2 категории | 0.043 | 0.051 | 0.16 | 1х160
5278 | КТП 200 6/0,4кВ ф.611 ПС 110/35/6кВ Юбилейная | Унечский РЭС | Брянская область | Унечский район с.Писаревка | 6/0,4 | 0.16 | 0.095 | 0.067744 | центр питания закрыт для потребителей 1,2 категории | 0.065 | 0.073 | 0.16 | 1х160
5279 | КТП 184 6/0,4кВ ф.611 ПС 110/35/6кВ Юбилейная | Унечский РЭС | Брянская область | Унечский район с.Писаревка | 6/0,4 | 0.25 | 0.1895 | 0.067744 | центр питания закрыт для потребителей 1,2 категории | 0.0605 | 0.073 | 0.25 | 1х250
5280 | КТП 110 6/0,4кВ ф.611 ПС 110/35/6кВ Юбилейная | Унечский РЭС | Брянская область | Унечский район с.Писаревка | 6/0,4 | 0.06 | 0.045 | 0.016704 | центр питания закрыт для потребителей 1,2 категории | 0.015 | 0.018 | 0.06 | 1х60
5281 | КТП 5 6/0,4кВ ф.611 ПС 110/35/6кВ Юбилейная | Унечский РЭС | Брянская область | Унечский район д.Буда-Вовницкая | 6/0,4 | 0.025 | 0.0193 | 0.0064496 | центр питания закрыт для потребителей 1,2 категории | 0.0057 | 0.00695 | 0.025 | 1х25
5282 | КТП 176 6/0,4кВ ф.611 ПС 110/35/6кВ Юбилейная | Унечский РЭС | Брянская область | Унечский район д.Буда-Вовницкая | 6/0,4 | 0.1 | 0.061 | 0.040832 | центр питания закрыт для потребителей 1,2 категории | 0.039 | 0.044 | 0.1 | 1х100
5283 | КТП 177 6/0,4кВ ф.611 ПС 110/35/6кВ Юбилейная | Унечский РЭС | Брянская область | Унечский район п.Новокрасный | 6/0,4 | 0.03 | 0.0145 | 0.015776 | центр питания закрыт для потребителей 1,2 категории | 0.0155 | 0.017 | 0.03 | 1х30
5284 | КТП 198 6/0,4кВ ф.611 ПС 110/35/6кВ Юбилейная | Унечский РЭС | Брянская область | Унечский район с.Белогорщь | 6/0,4 | 0.1 | 0.057 | 0.044544 | центр питания закрыт для потребителей 1,2 категории | 0.043 | 0.048 | 0.1 | 1х100
5285 | КТП 4 6/0,4кВ ф.611 ПС 110/35/6кВ Юбилейная | Унечский РЭС | Брянская область | Унечский район с.Писаревка | 6/0,4 | 0.16 | 0.099 | 0.064032 | центр питания закрыт для потребителей 1,2 категории | 0.061 | 0.069 | 0.16 | 1х160
5286 | КТП 199 6/0,4кВ ф.611 ПС 110/35/6кВ Юбилейная | Унечский РЭС | Брянская область | Унечский район с.Гусаровка | 6/0,4 | 0.04 | 0.024 | 0.016704 | центр питания закрыт для потребителей 1,2 категории | 0.016 | 0.018 | 0.04 | 1х40
5287 | КТП 8 6/0,4кВ ф.611 ПС 110/35/6кВ Юбилейная | Унечский РЭС | Брянская область | Унечский район с.Белогорщь | 6/0,4 | 0.06 | 0.042 | 0.019488 | центр питания закрыт для потребителей 1,2 категории | 0.018 | 0.021 | 0.06 | 1х60
5288 | ЗТП 22 6/0,4кВ ф.615 ПС 110/35/6кВ Юбилейная | Унечский РЭС | Брянская область | Унечский район г.Унеча | 6/0,4 | 0.1 | 0.043 | 0.057536 | центр питания закрыт для потребителей 1,2 категории | 0.057 | 0.062 | 0.1 | 2х100
5289 | КТП 199 10/0,4кВ ф.102 ПС 35/10кВ Мглин | Мглинский РЭС | Брянская область | Мглинский район д. Конопаковка | 10/0,4 | 0.04 | 0.037 | 0.00464 | центр питания закрыт для потребителей 1,2 категории | 0.003 | 0.005 | 0.04 | 1х40
5290 | КТП 266 10/0,4кВ ф.102 ПС 35/10кВ Мглин | Мглинский РЭС | Брянская область | Мглинский район д. Конопаковка | 10/0,4 | 0.05 | 0.0435 | 0.008352 | центр питания закрыт для потребителей 1,2 категории | 0.0065 | 0.009 | 0.05 | 1х50
5291 | КТП 249 10/0,4кВ ф.102 ПС 35/10кВ Мглин | Мглинский РЭС | Брянская область | Мглинский район п. Резуны | 10/0,4 | 0.04 | 0.031 | 0.010208 | центр питания закрыт для потребителей 1,2 категории | 0.009 | 0.011 | 0.04 | 1х40
5292 | КТП 308 10/0,4кВ ф.102 ПС 35/10кВ Мглин | Мглинский РЭС | Брянская область | Мглинский район п. Михайловка | 10/0,4 | 0.1 | 0.077 | 0.025984 | центр питания закрыт для потребителей 1,2 категории | 0.023 | 0.028 | 0.1 | 1х100
5293 | КТП 133 10/0,4кВ ф.102 ПС 35/10кВ Мглин | Мглинский РЭС | Брянская область | Мглинский район с. Соколовка | 10/0,4 | 0.04 | 0.024 | 0.016704 | центр питания закрыт для потребителей 1,2 категории | 0.016 | 0.018 | 0.04 | 1х40
5294 | КТП 197 10/0,4кВ ф.102 ПС 35/10кВ Мглин | Мглинский РЭС | Брянская область | Мглинский район д. Помазовка | 10/0,4 | 0.01 | 0.0095 | 0.000928 | центр питания закрыт для потребителей 1,2 категории | 0.0005 | 0.001 | 0.01 | 1х10
5295 | КТП 22 10/0,4кВ ф.102 ПС 35/10кВ Мглин | Мглинский РЭС | Брянская область | Мглинский район д. Черноводка | 10/0,4 | 0.06 | 0.023 | 0.03712 | центр питания закрыт для потребителей 1,2 категории | 0.037 | 0.04 | 0.06 | 1х60
5296 | КТП 26 10/0,4кВ ф.102 ПС 35/10кВ Мглин | Мглинский РЭС | Брянская область | Мглинский район д. Бурчак | 10/0,4 | 0.025 | 0.0183 | 0.0073776 | центр питания закрыт для потребителей 1,2 категории | 0.0067 | 0.00795 | 0.025 | 1х25
5297 | КТП 24 10/0,4кВ ф.102 ПС 35/10кВ Мглин | Мглинский РЭС | Брянская область | Мглинский район п. Новая Жизнь | 10/0,4 | 0.025 | 0.0183 | 0.0073776 | центр питания закрыт для потребителей 1,2 категории | 0.0067 | 0.00795 | 0.025 | 1х25
5298 | КТП 25 10/0,4кВ ф.102 ПС 35/10кВ Мглин | Мглинский РЭС | Брянская область | Мглинский район д. Бурчак | 10/0,4 | 0.063 | 0.0342 | 0.02965 | центр питания закрыт для потребителей 1,2 категории | 0.0288 | 0.03195 | 0.063 | 1х63
5299 | КТП 28 10/0,4кВ ф.102 ПС 35/10кВ Мглин | Мглинский РЭС | Брянская область | Мглинский район д. Зимондровка | 10/0,4 | 0.01 | 0.0065 | 0.003712 | центр питания закрыт для потребителей 1,2 категории | 0.0035 | 0.004 | 0.01 | 1х10
5300 | КТП 213 10/0,4кВ ф.102 ПС 35/10кВ Мглин | Мглинский РЭС | Брянская область | Мглинский район д. Конопаковка | 10/0,4 | 0.025 | 0.01 | 0.01508 | центр питания закрыт для потребителей 1,2 категории | 0.015 | 0.01625 | 0.025 | 1х25
5301 | КТП 237 10/0,4кВ ф.103 ПС 35/10кВ Мглин | Мглинский РЭС | Брянская область | Мглинский район с. Симонтовка | 10/0,4 | 0.25 | 0.1705 | 0.085376 | центр питания закрыт для потребителей 1,2 категории | 0.0795 | 0.092 | 0.25 | 1х250
5302 | КТП 246 10/0,4кВ ф.103 ПС 35/10кВ Мглин | Мглинский РЭС | Брянская область | Мглинский район п. Зеленый Гай | 10/0,4 | 0.16 | 0.087 | 0.075168 | центр питания закрыт для потребителей 1,2 категории | 0.073 | 0.081 | 0.16 | 1х160
5303 | КТП 38 10/0,4кВ ф.103 ПС 35/10кВ Мглин | Мглинский РЭС | Брянская область | Мглинский район п. Мглинщина | 10/0,4 | 0.063 | 0.0432 | 0.021298 | центр питания закрыт для потребителей 1,2 категории | 0.0198 | 0.02295 | 0.063 | 1х63
5304 | КТП 34 10/0,4кВ ф.103 ПС 35/10кВ Мглин | Мглинский РЭС | Брянская область | Мглинский район п. Зеленый Гай | 10/0,4 | 0.06 | 0.03 | 0.030624 | центр питания закрыт для потребителей 1,2 категории | 0.03 | 0.033 | 0.06 | 1х60
5305 | КТП 40 10/0,4кВ ф.103 ПС 35/10кВ Мглин | Мглинский РЭС | Брянская область | Мглинский район п. Зеленый Гай | 10/0,4 | 0.025 | 0.0143 | 0.01109 | центр питания закрыт для потребителей 1,2 категории | 0.0107 | 0.01195 | 0.025 | 1х25
5306 | ЗТП 37 10/0,4кВ ф.103 ПС 35/10кВ Мглин | Мглинский РЭС | Брянская область | Мглинский район с. Симонтовка | 10/0,4 | 0.16 | 0.096 | 0.066816 | центр питания закрыт для потребителей 1,2 категории | 0.064 | 0.072 | 0.16 | 1х160
5307 | КТП 171 10/0,4кВ ф.103 ПС 35/10кВ Мглин | Мглинский РЭС | Брянская область | Мглинский район с. Симонтовка | 10/0,4 | 0.1 | 0.078 | 0.025056 | центр питания закрыт для потребителей 1,2 категории | 0.022 | 0.027 | 0.1 | 1х100
5308 | КТП 185 10/0,4кВ ф.103 ПС 35/10кВ Мглин | Мглинский РЭС | Брянская область | Мглинский район с. Симонтовка | 10/0,4 | 0.04 | 0.035 | 0.006496 | центр питания закрыт для потребителей 1,2 категории | 0.005 | 0.007 | 0.04 | 1х40
5309 | КТП 172 10/0,4кВ ф.103 ПС 35/10кВ Мглин | Мглинский РЭС | Брянская область | Мглинский район с. Симонтовка | 10/0,4 | 0.04 | 0.032 | 0.00928 | центр питания закрыт для потребителей 1,2 категории | 0.008 | 0.01 | 0.04 | 1х40
5310 | КТП 276 10/0,4кВ ф.103 ПС 35/10кВ Мглин | Мглинский РЭС | Брянская область | Мглинский район с. Высокое | 10/0,4 | 0.1 | 0.065 | 0.03712 | центр питания закрыт для потребителей 1,2 категории | 0.035 | 0.04 | 0.1 | 1х100
5311 | КТП 39 10/0,4кВ ф.103 ПС 35/10кВ Мглин | Мглинский РЭС | Брянская область | Мглинский район п. Ленинский Уголок | 10/0,4 | 0.03 | 0.0175 | 0.012992 | центр питания закрыт для потребителей 1,2 категории | 0.0125 | 0.014 | 0.03 | 1х30
5312 | КТП 41 10/0,4кВ ф.103 ПС 35/10кВ Мглин | Мглинский РЭС | Брянская область | Мглинский район п. Пргресс | 10/0,4 | 0.04 | 0.015 | 0.025056 | центр питания закрыт для потребителей 1,2 категории | 0.025 | 0.027 | 0.04 | 1х40
5313 | КТП 272 10/0,4кВ ф.103 ПС 35/10кВ Мглин | Мглинский РЭС | Брянская область | Мглинский район с. Высокое | 10/0,4 | 0.04 | 0.025 | 0.015776 | центр питания закрыт для потребителей 1,2 категории | 0.015 | 0.017 | 0.04 | 1х40
5314 | КТП 269 10/0,4кВ ф.103 ПС 35/10кВ Мглин | Мглинский РЭС | Брянская область | Мглинский район п. Дуброва | 10/0,4 | 0.063 | 0.0312 | 0.032434 | центр питания закрыт для потребителей 1,2 категории | 0.0318 | 0.03495 | 0.063 | 1х63
5315 | КТП 256 10/0,4кВ ф.103 ПС 35/10кВ Мглин | Мглинский РЭС | Брянская область | Мглинский район п. Дуброва | 10/0,4 | 0.1 | 0.07 | 0.03248 | центр питания закрыт для потребителей 1,2 категории | 0.03 | 0.035 | 0.1 | 1х100
5316 | КТП 231 10/0,4кВ ф.103 ПС 35/10кВ Мглин | Мглинский РЭС | Брянская область | Мглинский район п. Дуброва | 10/0,4 | 0.1 | 0.071 | 0.031552 | центр питания закрыт для потребителей 1,2 категории | 0.029 | 0.034 | 0.1 | 1х100
5317 | КТП 243 10/0,4кВ ф.103 ПС 35/10кВ Мглин | Мглинский РЭС | Брянская область | Мглинский район п. Дуброва | 10/0,4 | 0.063 | 0.0412 | 0.023154 | центр питания закрыт для потребителей 1,2 категории | 0.0218 | 0.02495 | 0.063 | 1х63
5318 | КТП 43 10/0,4кВ ф.103 ПС 35/10кВ Мглин | Мглинский РЭС | Брянская область | Мглинский район п. Новая Дуброва | 10/0,4 | 0.04 | 0.025 | 0.015776 | центр питания закрыт для потребителей 1,2 категории | 0.015 | 0.017 | 0.04 | 1х40
5319 | КТП 47 10/0,4кВ ф.103 ПС 35/10кВ Мглин | Мглинский РЭС | Брянская область | Мглинский район п. Разгонов | 10/0,4 | 0.01 | 0.0035 | 0.006496 | центр питания закрыт для потребителей 1,2 категории | 0.0065 | 0.007 | 0.01 | 1х10
5320 | КТП 45 10/0,4кВ ф.103 ПС 35/10кВ Мглин | Мглинский РЭС | Брянская область | Мглинский район п. Заречье | 10/0,4 | 0.03 | 0.0225 | 0.008352 | центр питания закрыт для потребителей 1,2 категории | 0.0075 | 0.009 | 0.03 | 1х30
5321 | КТП 42 10/0,4кВ ф.103 ПС 35/10кВ Мглин | Мглинский РЭС | Брянская область | Мглинский район п. Дуброва | 10/0,4 | 0.1 | 0.072 | 0.030624 | центр питания закрыт для потребителей 1,2 категории | 0.028 | 0.033 | 0.1 | 1х100
5322 | КТП 44 10/0,4кВ ф.103 ПС 35/10кВ Мглин | Мглинский РЭС | Брянская область | Мглинский район п. Дуброва | 10/0,4 | 0.063 | 0.0392 | 0.02501 | центр питания закрыт для потребителей 1,2 категории | 0.0238 | 0.02695 | 0.063 | 1х63
5323 | КТП 88 10/0,4кВ ф.103 ПС 35/10кВ Мглин | Мглинский РЭС | Брянская область | Мглинский район п. Зеленый Гай | 10/0,4 | 0.025 | 0.0163 | 0.0092336 | центр питания закрыт для потребителей 1,2 категории | 0.0087 | 0.00995 | 0.025 | 1х25
5324 | КТП 177 10/0,4кВ ф.104 ПС 35/10кВ Мглин | Мглинский РЭС | Брянская область | Мглинский район с. Симонтовка | 10/0,4 | 0.16 | 0.079 | 0.082592 | центр питания закрыт для потребителей 1,2 категории | 0.081 | 0.089 | 0.16 | 1х160
5325 | КТП 18 10/0,4кВ ф.104 ПС 35/10кВ Мглин | Мглинский РЭС | Брянская область | Мглинский район с. Симонтовка | 10/0,4 | 0.063 | 0.0432 | 0.021298 | центр питания закрыт для потребителей 1,2 категории | 0.0198 | 0.02295 | 0.063 | 1х63
5326 | КТП 173 10/0,4кВ ф.104 ПС 35/10кВ Мглин | Мглинский РЭС | Брянская область | Мглинский район п. Новая Жизнь | 10/0,4 | 0.063 | 0.0412 | 0.023154 | центр питания закрыт для потребителей 1,2 категории | 0.0218 | 0.02495 | 0.063 | 1х63
5327 | КТП 235 10/0,4кВ ф.104 ПС 35/10кВ Мглин | Мглинский РЭС | Брянская область | Мглинский район с. Высокое | 10/0,4 | 0.1 | 0.052 | 0.049184 | центр питания закрыт для потребителей 1,2 категории | 0.048 | 0.053 | 0.1 | 1х100
5328 | КТП 141 10/0,4кВ ф.104 ПС 35/10кВ Мглин | Мглинский РЭС | Брянская область | Мглинский район с. Высокое | 10/0,4 | 0.1 | 0.074 | 0.028768 | центр питания закрыт для потребителей 1,2 категории | 0.026 | 0.031 | 0.1 | 1х100
5329 | КТП 54 10/0,4кВ ф.104 ПС 35/10кВ Мглин | Мглинский РЭС | Брянская область | Мглинский район с. Шеверды | 10/0,4 | 0.06 | 0.046 | 0.015776 | центр питания закрыт для потребителей 1,2 категории | 0.014 | 0.017 | 0.06 | 1х60
5330 | КТП 188 10/0,4кВ ф.104 ПС 35/10кВ Мглин | Мглинский РЭС | Брянская область | Мглинский район с. Шеверды | 10/0,4 | 0.04 | 0.022 | 0.01856 | центр питания закрыт для потребителей 1,2 категории | 0.018 | 0.02 | 0.04 | 1х40
5331 | КТП 59 10/0,4кВ ф.104 ПС 35/10кВ Мглин | Мглинский РЭС | Брянская область | Мглинский район с. Высокое | 10/0,4 | 0.063 | 0.0422 | 0.022226 | центр питания закрыт для потребителей 1,2 категории | 0.0208 | 0.02395 | 0.063 | 1х63
5332 | ЗТП 227 10/0,4кВ ф.104 ПС 35/10кВ Мглин | Мглинский РЭС | Брянская область | Мглинский район с. Высокое | 10/0,4 | 0.16 | 0.09 | 0.072384 | центр питания закрыт для потребителей 1,2 категории | 0.07 | 0.078 | 0.16 | 1х160
5333 | МТП 205 10/0,4кВ ф.104 ПС 35/10кВ Мглин | Мглинский РЭС | Брянская область | Мглинский район п. Зеленая Роща | 10/0,4 | 0.004 | 0.0032 | 0.000928 | центр питания закрыт для потребителей 1,2 категории | 0.0008 | 0.001 | 0.004 | 1х4
5334 | КТП 55 10/0,4кВ ф.104 ПС 35/10кВ Мглин | Мглинский РЭС | Брянская область | Мглинский район с. Шеверды | 10/0,4 | 0.1 | 0.049 | 0.051968 | центр питания закрыт для потребителей 1,2 категории | 0.051 | 0.056 | 0.1 | 1х100
5335 | КТП 202 10/0,4кВ ф.104 ПС 35/10кВ Мглин | Мглинский РЭС | Брянская область | Мглинский район п. Великая Дуброва | 10/0,4 | 0.025 | 0.015 | 0.01044 | центр питания закрыт для потребителей 1,2 категории | 0.01 | 0.01125 | 0.025 | 1х25
5336 | КТП 314 10/0,4кВ ф.104 ПС 35/10кВ Мглин | Мглинский РЭС | Брянская область | Мглинский район п. Великая Дуброва | 10/0,4 | 0.063 | 0.0352 | 0.028722 | центр питания закрыт для потребителей 1,2 категории | 0.0278 | 0.03095 | 0.063 | 1х63
5337 | КТП 51 10/0,4кВ ф.105 ПС 35/10кВ Мглин | Мглинский РЭС | Брянская область | Мглинский район п. Беловодка | 10/0,4 | 0.16 | 0.073 | 0.08816 | центр питания закрыт для потребителей 1,2 категории | 0.087 | 0.095 | 0.16 | 1х160
5338 | КТП 52 10/0,4кВ ф.105 ПС 35/10кВ Мглин | Мглинский РЭС | Брянская область | Мглинский район п. Беловодка | 10/0,4 | 0.1 | 0.054 | 0.047328 | центр питания закрыт для потребителей 1,2 категории | 0.046 | 0.051 | 0.1 | 1х100
5339 | КТП 318 10/0,4кВ ф.105 ПС 35/10кВ Мглин | Мглинский РЭС | Брянская область | Мглинский район п. Беловодка | 10/0,4 | 0.1 | 0.05 | 0.05104 | центр питания закрыт для потребителей 1,2 категории | 0.05 | 0.055 | 0.1 | 1х100
5340 | КТП 53 10/0,4кВ ф.105 ПС 35/10кВ Мглин | Мглинский РЭС | Брянская область | Мглинский район п. Борщов | 10/0,4 | 0.06 | 0.035 | 0.025984 | центр питания закрыт для потребителей 1,2 категории | 0.025 | 0.028 | 0.06 | 1х60
5341 | КТП 67 10/0,4кВ ф.106 ПС 35/10кВ Мглин | Мглинский РЭС | Брянская область | Мглинский район п. Источник | 10/0,4 | 0.063 | 0.0392 | 0.02501 | центр питания закрыт для потребителей 1,2 категории | 0.0238 | 0.02695 | 0.063 | 1х63
5342 | КТП 68 10/0,4кВ ф.106 ПС 35/10кВ Мглин | Мглинский РЭС | Брянская область | Мглинский район с. Нетяговка | 10/0,4 | 0.1 | 0.074 | 0.028768 | центр питания закрыт для потребителей 1,2 категории | 0.026 | 0.031 | 0.1 | 1х100
5343 | КТП 267 10/0,4кВ ф.106 ПС 35/10кВ Мглин | Мглинский РЭС | Брянская область | Мглинский район с. Нетяговка | 10/0,4 | 0.02 | 0.013 | 0.007424 | центр питания закрыт для потребителей 1,2 категории | 0.007 | 0.008 | 0.02 | 1х20
5344 | КТП 69 10/0,4кВ ф.106 ПС 35/10кВ Мглин | Мглинский РЭС | Брянская область | Мглинский район с. Нетяговка | 10/0,4 | 0.063 | 0.0272 | 0.036146 | центр питания закрыт для потребителей 1,2 категории | 0.0358 | 0.03895 | 0.063 | 1х63
5345 | КТП 71 10/0,4кВ ф.106 ПС 35/10кВ Мглин | Мглинский РЭС | Брянская область | Мглинский район п. Московский | 10/0,4 | 0.01 | 0.0095 | 0.000928 | центр питания закрыт для потребителей 1,2 категории | 0.0005 | 0.001 | 0.01 | 1х10
5346 | КТП 215 10/0,4кВ ф.107 ПС 35/10кВ Мглин | Мглинский РЭС | Брянская область | Мглинский район х. Поцепаев | 10/0,4 | 0.04 | 0.021 | 0.019488 | центр питания закрыт для потребителей 1,2 категории | 0.019 | 0.021 | 0.04 | 1х40
5347 | ЗТП 242 10/0,4кВ ф.107 ПС 35/10кВ Мглин | Мглинский РЭС | Брянская область | Мглинский район д. Старые Чешуйки | 10/0,4 | 0.63 | 0.4495 | 0.19674 | центр питания закрыт для потребителей 1,2 категории | 0.1805 | 0.212 | 0.63 | 1х630
5348 | КТП 75 10/0,4кВ ф.107 ПС 35/10кВ Мглин | Мглинский РЭС | Брянская область | Мглинский район х. Шимановский | 10/0,4 | 0.03 | 0.0255 | 0.005568 | центр питания закрыт для потребителей 1,2 категории | 0.0045 | 0.006 | 0.03 | 1х30
5349 | КТП 74 10/0,4кВ ф.107 ПС 35/10кВ Мглин | Мглинский РЭС | Брянская область | Мглинский район д. Старые Чешуйки | 10/0,4 | 0.063 | 0.0352 | 0.028722 | центр питания закрыт для потребителей 1,2 категории | 0.0278 | 0.03095 | 0.063 | 1х63
5350 | КТП 77 10/0,4кВ ф.107 ПС 35/10кВ Мглин | Мглинский РЭС | Брянская область | Мглинский район с. Новые Чешуйки | 10/0,4 | 0.06 | 0.043 | 0.01856 | центр питания закрыт для потребителей 1,2 категории | 0.017 | 0.02 | 0.06 | 1х60
5351 | КТП 78 10/0,4кВ ф.107 ПС 35/10кВ Мглин | Мглинский РЭС | Брянская область | Мглинский район с. Новые Чешуйки | 10/0,4 | 0.1 | 0.07 | 0.03248 | центр питания закрыт для потребителей 1,2 категории | 0.03 | 0.035 | 0.1 | 1х100
5352 | КТП 79 10/0,4кВ ф.107 ПС 35/10кВ Мглин | Мглинский РЭС | Брянская область | Мглинский район с. Новые Чешуйки | 10/0,4 | 0.16 | 0.121 | 0.043616 | центр питания закрыт для потребителей 1,2 категории | 0.039 | 0.047 | 0.16 | 1х160
5353 | КТП 64 10/0,4кВ ф.110 ПС 35/10кВ Мглин | Мглинский РЭС | Брянская область | Мглинский район д. Войтовка | 10/0,4 | 0.1 | 0.046 | 0.054752 | центр питания закрыт для потребителей 1,2 категории | 0.054 | 0.059 | 0.1 | 1х100
5354 | КТП 15 10/0,4кВ ф.110 ПС 35/10кВ Мглин | Мглинский РЭС | Брянская область | Мглинский район д. Войтовка | 10/0,4 | 0.06 | 0.028 | 0.03248 | центр питания закрыт для потребителей 1,2 категории | 0.032 | 0.035 | 0.06 | 1х60
5355 | КТП 169 10/0,4кВ ф.110 ПС 35/10кВ Мглин | Мглинский РЭС | Брянская область | Мглинский район с. Соколовка | 10/0,4 | 0.04 | 0.031 | 0.010208 | центр питания закрыт для потребителей 1,2 категории | 0.009 | 0.011 | 0.04 | 1х40
5356 | КТП 207 10/0,4кВ ф.110 ПС 35/10кВ Мглин | Мглинский РЭС | Брянская область | Мглинский район с. Соколовка | 10/0,4 | 0.063 | 0.0552 | 0.010162 | центр питания закрыт для потребителей 1,2 категории | 0.0078 | 0.01095 | 0.063 | 1х63
5357 | КТП 170 10/0,4кВ ф.110 ПС 35/10кВ Мглин | Мглинский РЭС | Брянская область | Мглинский район с. Соколовка | 10/0,4 | 0.1 | 0.045 | 0.05568 | центр питания закрыт для потребителей 1,2 категории | 0.055 | 0.06 | 0.1 | 1х100
5358 | КТП 13 10/0,4кВ ф.110 ПС 35/10кВ Мглин | Мглинский РЭС | Брянская область | Мглинский район п. Борец | 10/0,4 | 0.01 | 0.0095 | 0.000928 | центр питания закрыт для потребителей 1,2 категории | 0.0005 | 0.001 | 0.01 | 1х10
5359 | КТП 14 10/0,4кВ ф.110 ПС 35/10кВ Мглин | Мглинский РЭС | Брянская область | Мглинский район д. Лайковка | 10/0,4 | 0.01 | 0.0045 | 0.005568 | центр питания закрыт для потребителей 1,2 категории | 0.0055 | 0.006 | 0.01 | 1х10
5360 | КТП 17 10/0,4кВ ф.110 ПС 35/10кВ Мглин | Мглинский РЭС | Брянская область | Мглинский район д. Войтовка | 10/0,4 | 0.063 | 0.0282 | 0.035218 | центр питания закрыт для потребителей 1,2 категории | 0.0348 | 0.03795 | 0.063 | 1х63
5361 | КТП 305 10/0,4кВ ф.111 ПС 35/10кВ Мглин | Мглинский РЭС | Брянская область | Мглинский район г. Мглин | 10/0,4 | 0.16 | 0.066 | 0.094656 | центр питания закрыт для потребителей 1,2 категории | 0.094 | 0.102 | 0.16 | 1х160
5362 | КТП 121 10/0,4кВ ф.111 ПС 35/10кВ Мглин | Мглинский РЭС | Брянская область | Мглинский район г. Мглин | 10/0,4 | 0.025 | 0.0173 | 0.0083056 | центр питания закрыт для потребителей 1,2 категории | 0.0077 | 0.00895 | 0.025 | 1х25
5363 | КТП 311 10/0,4кВ ф.111 ПС 35/10кВ Мглин | Мглинский РЭС | Брянская область | Мглинский район г. Мглин | 10/0,4 | 0.25 | 0.1385 | 0.11507 | центр питания закрыт для потребителей 1,2 категории | 0.1115 | 0.124 | 0.25 | 1х250
5364 | КТП 313 10/0,4кВ ф.111 ПС 35/10кВ Мглин | Мглинский РЭС | Брянская область | Мглинский район г. Мглин | 10/0,4 | 0.25 | 0.1805 | 0.076096 | центр питания закрыт для потребителей 1,2 категории | 0.0695 | 0.082 | 0.25 | 1х250
5365 | КТП 310 10/0,4кВ ф.114 ПС 35/10кВ Мглин | Мглинский РЭС | Брянская область | Мглинский район с. Новая Романовка | 10/0,4 | 0.01 | 0.0035 | 0.006496 | центр питания закрыт для потребителей 1,2 категории | 0.0065 | 0.007 | 0.01 | 1х10
5366 | КТП 290 10/0,4кВ ф.114 ПС 35/10кВ Мглин | Мглинский РЭС | Брянская область | Мглинский район с. Новая Романовка | 10/0,4 | 0.16 | 0.1 | 0.063104 | центр питания закрыт для потребителей 1,2 категории | 0.06 | 0.068 | 0.16 | 1х160
5367 | ЗТП 319 10/0,4кВ ф.114 ПС 35/10кВ Мглин | Мглинский РЭС | Брянская область | Мглинский район с. Новая Романовка | 10/0,4 | 0.16 | 0.126 | 0.038976 | центр питания закрыт для потребителей 1,2 категории | 0.034 | 0.042 | 0.16 | 1х160
5368 | КТП 239 10/0,4кВ ф.114 ПС 35/10кВ Мглин | Мглинский РЭС | Брянская область | Мглинский район с. Новая Романовка | 10/0,4 | 0.16 | 0.081 | 0.080736 | центр питания закрыт для потребителей 1,2 категории | 0.079 | 0.087 | 0.16 | 1х160
5369 | КТП 92 10/0,4кВ ф.114 ПС 35/10кВ Мглин | Мглинский РЭС | Брянская область | Мглинский район п. Петьково | 10/0,4 | 0.03 | 0.0225 | 0.008352 | центр питания закрыт для потребителей 1,2 категории | 0.0075 | 0.009 | 0.03 | 1х30
5370 | КТП 223 10/0,4кВ ф.114 ПС 35/10кВ Мглин | Мглинский РЭС | Брянская область | Мглинский район с. Новая Романовка | 10/0,4 | 0.063 | 0.0392 | 0.02501 | центр питания закрыт для потребителей 1,2 категории | 0.0238 | 0.02695 | 0.063 | 1х63
5371 | КТП 222 10/0,4кВ ф.114 ПС 35/10кВ Мглин | Мглинский РЭС | Брянская область | Мглинский район д. Старая Романовка | 10/0,4 | 0.04 | 0.021 | 0.019488 | центр питания закрыт для потребителей 1,2 категории | 0.019 | 0.021 | 0.04 | 1х40
5372 | КТП 178 10/0,4кВ ф.114 ПС 35/10кВ Мглин | Мглинский РЭС | Брянская область | Мглинский район д. Старая Романовка | 10/0,4 | 0.16 | 0.094 | 0.068672 | центр питания закрыт для потребителей 1,2 категории | 0.066 | 0.074 | 0.16 | 1х160
5373 | КТП 96 10/0,4кВ ф.114 ПС 35/10кВ Мглин | Мглинский РЭС | Брянская область | Мглинский район д. Старая Романовка | 10/0,4 | 0.03 | 0.0175 | 0.012992 | центр питания закрыт для потребителей 1,2 категории | 0.0125 | 0.014 | 0.03 | 1х30
5374 | КТП 98 10/0,4кВ ф.114 ПС 35/10кВ Мглин | Мглинский РЭС | Брянская область | Мглинский район п. Медведьки | 10/0,4 | 0.03 | 0.0125 | 0.017632 | центр питания закрыт для потребителей 1,2 категории | 0.0175 | 0.019 | 0.03 | 1х30
5375 | КТП 97 10/0,4кВ ф.114 ПС 35/10кВ Мглин | Мглинский РЭС | Брянская область | Мглинский район п. Шелудьки | 10/0,4 | 0.01 | 0.0085 | 0.001856 | центр питания закрыт для потребителей 1,2 категории | 0.0015 | 0.002 | 0.01 | 1х10
5376 | КТП 99 10/0,4кВ ф.114 ПС 35/10кВ Мглин | Мглинский РЭС | Брянская область | Мглинский район д. Старая Романовка | 10/0,4 | 0.04 | 0.021 | 0.019488 | центр питания закрыт для потребителей 1,2 категории | 0.019 | 0.021 | 0.04 | 1х40
5377 | КТП 33 10/0,4кВ ф.114 ПС 35/10кВ Мглин | Мглинский РЭС | Брянская область | Мглинский район д. Старая Романовка | 10/0,4 | 0.25 | 0.1515 | 0.10301 | центр питания закрыт для потребителей 1,2 категории | 0.0985 | 0.111 | 0.25 | 1х250
5378 | КТП 29 10/0,4кВ ф.114 ПС 35/10кВ Мглин | Мглинский РЭС | Брянская область | Мглинский район п. Петровка | 10/0,4 | 0.01 | 0.0065 | 0.003712 | центр питания закрыт для потребителей 1,2 категории | 0.0035 | 0.004 | 0.01 | 1х10
5379 | КТП 101 10/0,4кВ ф.114 ПС 35/10кВ Мглин | Мглинский РЭС | Брянская область | Мглинский район с. Разрытое | 10/0,4 | 0.1 | 0.055 | 0.0464 | центр питания закрыт для потребителей 1,2 категории | 0.045 | 0.05 | 0.1 | 1х100
5380 | КТП 112 10/0,4кВ ф.101 ПС 35/10кВ Дивовка | Мглинский РЭС | Брянская область | Мглинский район д. Седки | 10/0,4 | 0.04 | 0.028 | 0.012992 | центр питания закрыт для потребителей 1,2 категории | 0.012 | 0.014 | 0.04 | 1х40
5381 | КТП 72 10/0,4кВ ф.101 ПС 35/10кВ Дивовка | Мглинский РЭС | Брянская область | Мглинский район п. Ляховка | 10/0,4 | 0.03 | 0.0235 | 0.007424 | центр питания закрыт для потребителей 1,2 категории | 0.0065 | 0.008 | 0.03 | 1х30
5382 | КТП 194 10/0,4кВ ф.101 ПС 35/10кВ Дивовка | Мглинский РЭС | Брянская область | Мглинский район с. Осколково | 10/0,4 | 0.1 | 0.055 | 0.0464 | центр питания закрыт для потребителей 1,2 категории | 0.045 | 0.05 | 0.1 | 1х100
5383 | КТП 118 10/0,4кВ ф.101 ПС 35/10кВ Дивовка | Мглинский РЭС | Брянская область | Мглинский район п. Заречье | 10/0,4 | 0.063 | 0.0372 | 0.026866 | центр питания закрыт для потребителей 1,2 категории | 0.0258 | 0.02895 | 0.063 | 1х63
5384 | КТП 27 10/0,4кВ ф.101 ПС 35/10кВ Дивовка | Мглинский РЭС | Брянская область | Мглинский район с. Вормино | 10/0,4 | 0.25 | 0.154 | 0.10069 | центр питания закрыт для потребителей 1,2 категории | 0.096 | 0.1085 | 0.25 | 1х250
5385 | КТП 219 10/0,4кВ ф.101 ПС 35/10кВ Дивовка | Мглинский РЭС | Брянская область | Мглинский район с. Вормино | 10/0,4 | 0.06 | 0.041 | 0.020416 | центр питания закрыт для потребителей 1,2 категории | 0.019 | 0.022 | 0.06 | 1х60
5386 | КТП 283 10/0,4кВ ф.101 ПС 35/10кВ Дивовка | Мглинский РЭС | Брянская область | Мглинский район с. Вормино | 10/0,4 | 0.03 | 0.0094 | 0.020509 | центр питания закрыт для потребителей 1,2 категории | 0.0206 | 0.0221 | 0.03 | 1х30
5387 | КТП 106 10/0,4кВ ф.101 ПС 35/10кВ Дивовка | Мглинский РЭС | Брянская область | Мглинский район с. Вормино | 10/0,4 | 0.1 | 0.077 | 0.025984 | центр питания закрыт для потребителей 1,2 категории | 0.023 | 0.028 | 0.1 | 1х100
5388 | КТП 108 10/0,4кВ ф.101 ПС 35/10кВ Дивовка | Мглинский РЭС | Брянская область | Мглинский район х. Алексеевский | 10/0,4 | 0.025 | 0.0163 | 0.0092336 | центр питания закрыт для потребителей 1,2 категории | 0.0087 | 0.00995 | 0.025 | 1х25
5389 | КТП 190 10/0,4кВ ф.102 ПС 35/10кВ Дивовка | Мглинский РЭС | Брянская область | Мглинский район д. Ветлевка | 10/0,4 | 0.025 | 0.0173 | 0.0083056 | центр питания закрыт для потребителей 1,2 категории | 0.0077 | 0.00895 | 0.025 | 1х25
5390 | КТП 70 10/0,4кВ ф.102 ПС 35/10кВ Дивовка | Мглинский РЭС | Брянская область | Мглинский район д. Ветлевка | 10/0,4 | 0.25 | 0.1295 | 0.12342 | центр питания закрыт для потребителей 1,2 категории | 0.1205 | 0.133 | 0.25 | 1х250
5391 | КТП 181 10/0,4кВ ф.102 ПС 35/10кВ Дивовка | Мглинский РЭС | Брянская область | Мглинский район д. Ветлевка | 10/0,4 | 0.063 | 0.0392 | 0.02501 | центр питания закрыт для потребителей 1,2 категории | 0.0238 | 0.02695 | 0.063 | 1х63
5392 | КТП 87 10/0,4кВ ф.102 ПС 35/10кВ Дивовка | Мглинский РЭС | Брянская область | Мглинский район д. Ветлевка | 10/0,4 | 0.1 | 0.065 | 0.03712 | центр питания закрыт для потребителей 1,2 категории | 0.035 | 0.04 | 0.1 | 1х100
5393 | КТП 150 10/0,4кВ ф.102 ПС 35/10кВ Дивовка | Мглинский РЭС | Брянская область | Мглинский район д. Ветлевка | 10/0,4 | 0.16 | 0.068 | 0.0928 | центр питания закрыт для потребителей 1,2 категории | 0.092 | 0.1 | 0.16 | 1х160
5394 | КТП 86 10/0,4кВ ф.102 ПС 35/10кВ Дивовка | Мглинский РЭС | Брянская область | Мглинский район с. Курчичи | 10/0,4 | 0.1 | 0.07 | 0.03248 | центр питания закрыт для потребителей 1,2 категории | 0.03 | 0.035 | 0.1 | 1х100
5395 | КТП 273 10/0,4кВ ф.102 ПС 35/10кВ Дивовка | Мглинский РЭС | Брянская область | Мглинский район с. Курчичи | 10/0,4 | 0.1 | 0.077 | 0.025984 | центр питания закрыт для потребителей 1,2 категории | 0.023 | 0.028 | 0.1 | 1х100
5396 | КТП 49 10/0,4кВ ф.102 ПС 35/10кВ Дивовка | Мглинский РЭС | Брянская область | Мглинский район с. Курчичи | 10/0,4 | 0.04 | 0.023 | 0.017632 | центр питания закрыт для потребителей 1,2 категории | 0.017 | 0.019 | 0.04 | 1х40
5397 | КТП 90 10/0,4кВ ф.102 ПС 35/10кВ Дивовка | Мглинский РЭС | Брянская область | Мглинский район с. Курчичи | 10/0,4 | 0.04 | 0.023 | 0.017632 | центр питания закрыт для потребителей 1,2 категории | 0.017 | 0.019 | 0.04 | 1х40
5398 | КТП 85 10/0,4кВ ф.102 ПС 35/10кВ Дивовка | Мглинский РЭС | Брянская область | Мглинский район п. Заречье | 10/0,4 | 0.04 | 0.033 | 0.008352 | центр питания закрыт для потребителей 1,2 категории | 0.007 | 0.009 | 0.04 | 1х40
5399 | КТП 10 10/0,4кВ ф.103 ПС 35/10кВ Дивовка | Мглинский РЭС | Брянская область | Мглинский район п. Корунский | 10/0,4 | 0.02 | 0.015 | 0.005568 | центр питания закрыт для потребителей 1,2 категории | 0.005 | 0.006 | 0.02 | 1х20
5400 | КТП 126 10/0,4кВ ф.103 ПС 35/10кВ Дивовка | Мглинский РЭС | Брянская область | Мглинский район с. Семки | 10/0,4 | 0.025 | 0.0093 | 0.01573 | центр питания закрыт для потребителей 1,2 категории | 0.0157 | 0.01695 | 0.025 | 1х25
5401 | ЗТП 50 10/0,4кВ ф.103 ПС 35/10кВ Дивовка | Мглинский РЭС | Брянская область | Мглинский район с. Семки | 10/0,4 | 0.16 | 0.075 | 0.086304 | центр питания закрыт для потребителей 1,2 категории | 0.085 | 0.093 | 0.16 | 1х160
5402 | КТП 31 10/0,4кВ ф.103 ПС 35/10кВ Дивовка | Мглинский РЭС | Брянская область | Мглинский район с. Семки | 10/0,4 | 0.063 | 0.0392 | 0.02501 | центр питания закрыт для потребителей 1,2 категории | 0.0238 | 0.02695 | 0.063 | 1х63
5403 | КТП 260 10/0,4кВ ф.103 ПС 35/10кВ Дивовка | Мглинский РЭС | Брянская область | Мглинский район д. Попелевка | 10/0,4 | 0.063 | 0.0402 | 0.024082 | центр питания закрыт для потребителей 1,2 категории | 0.0228 | 0.02595 | 0.063 | 1х63
5404 | КТП 8 10/0,4кВ ф.103 ПС 35/10кВ Дивовка | Мглинский РЭС | Брянская область | Мглинский район д. Попелевка | 10/0,4 | 0.1 | 0.062 | 0.039904 | центр питания закрыт для потребителей 1,2 категории | 0.038 | 0.043 | 0.1 | 1х100
5405 | КТП 201 10/0,4кВ ф.103 ПС 35/10кВ Дивовка | Мглинский РЭС | Брянская область | Мглинский район д. Попелевка | 10/0,4 | 0.16 | 0.104 | 0.059392 | центр питания закрыт для потребителей 1,2 категории | 0.056 | 0.064 | 0.16 | 1х160
5406 | КТП 7 10/0,4кВ ф.103 ПС 35/10кВ Дивовка | Мглинский РЭС | Брянская область | Мглинский район д. Попелевка | 10/0,4 | 0.04 | 0.032 | 0.00928 | центр питания закрыт для потребителей 1,2 категории | 0.008 | 0.01 | 0.04 | 1х40
5407 | КТП 11 10/0,4кВ ф.103 ПС 35/10кВ Дивовка | Мглинский РЭС | Брянская область | Мглинский район д. Попелевка | 10/0,4 | 0.06 | 0.041 | 0.020416 | центр питания закрыт для потребителей 1,2 категории | 0.019 | 0.022 | 0.06 | 1х60
5408 | КТП 9 10/0,4кВ ф.103 ПС 35/10кВ Дивовка | Мглинский РЭС | Брянская область | Мглинский район с. Семки | 10/0,4 | 0.1 | 0.083 | 0.020416 | центр питания закрыт для потребителей 1,2 категории | 0.017 | 0.022 | 0.1 | 1х100
5409 | КТП 12 10/0,4кВ ф.103 ПС 35/10кВ Дивовка | Мглинский РЭС | Брянская область | Мглинский район с. Семки | 10/0,4 | 0.1 | 0.059 | 0.042688 | центр питания закрыт для потребителей 1,2 категории | 0.041 | 0.046 | 0.1 | 1х100
5410 | КТП 247 10/0,4кВ ф.103 ПС 35/10кВ Дивовка | Мглинский РЭС | Брянская область | Мглинский район с. Семки | 10/0,4 | 0.16 | 0.089 | 0.073312 | центр питания закрыт для потребителей 1,2 категории | 0.071 | 0.079 | 0.16 | 1х160
5411 | КТП 257 10/0,4кВ ф.103 ПС 35/10кВ Дивовка | Мглинский РЭС | Брянская область | Мглинский район с. Семки | 10/0,4 | 0.1 | 0.069 | 0.033408 | центр питания закрыт для потребителей 1,2 категории | 0.031 | 0.036 | 0.1 | 1х100
5412 | КТП 94 10/0,4кВ ф.103 ПС 35/10кВ Дивовка | Мглинский РЭС | Брянская область | Мглинский район с. Новая Романовка | 10/0,4 | 0.063 | 0.0402 | 0.024082 | центр питания закрыт для потребителей 1,2 категории | 0.0228 | 0.02595 | 0.063 | 1х63
5413 | КТП 95 10/0,4кВ ф.103 ПС 35/10кВ Дивовка | Мглинский РЭС | Брянская область | Мглинский район с. Новая Романовка | 10/0,4 | 0.04 | 0.026 | 0.014848 | центр питания закрыт для потребителей 1,2 категории | 0.014 | 0.016 | 0.04 | 1х40
5414 | КТП 225 10/0,4кВ ф.103 ПС 35/10кВ Дивовка | Мглинский РЭС | Брянская область | Мглинский район с. Новая Романовка | 10/0,4 | 0.16 | 0.126 | 0.038976 | центр питания закрыт для потребителей 1,2 категории | 0.034 | 0.042 | 0.16 | 1х160
5415 | КТП 16 10/0,4кВ ф.103 ПС 35/10кВ Дивовка | Мглинский РЭС | Брянская область | Мглинский район с. Новая Романовка | 10/0,4 | 0.063 | 0.0552 | 0.010162 | центр питания закрыт для потребителей 1,2 категории | 0.0078 | 0.01095 | 0.063 | 1х63
5416 | КТП 293 10/0,4кВ ф.103 ПС 35/10кВ Дивовка | Мглинский РЭС | Брянская область | Мглинский район п. Бушевщина | 10/0,4 | 0.063 | 0.0482 | 0.016658 | центр питания закрыт для потребителей 1,2 категории | 0.0148 | 0.01795 | 0.063 | 1х63
5417 | КТП 154 10/0,4кВ ф.104 ПС 35/10кВ Дивовка | Мглинский РЭС | Брянская область | Мглинский район с. Дивовка | 10/0,4 | 0.1 | 0.07 | 0.03248 | центр питания закрыт для потребителей 1,2 категории | 0.03 | 0.035 | 0.1 | 1х100
5418 | КТП 298 10/0,4кВ ф.104 ПС 35/10кВ Дивовка | Мглинский РЭС | Брянская область | Мглинский район с. Дивовка | 10/0,4 | 0.16 | 0.063 | 0.09744 | центр питания закрыт для потребителей 1,2 категории | 0.097 | 0.105 | 0.16 | 1х160
5419 | ЗТП 220 10/0,4кВ ф.104 ПС 35/10кВ Дивовка | Мглинский РЭС | Брянская область | Мглинский район с. Дивовка | 10/0,4 | 0.06 | 0.033 | 0.02784 | центр питания закрыт для потребителей 1,2 категории | 0.027 | 0.03 | 0.06 | 1х60
5420 | КТП 296 10/0,4кВ ф.104 ПС 35/10кВ Дивовка | Мглинский РЭС | Брянская область | Мглинский район с. Дивовка | 10/0,4 | 0.1 | 0.0585 | 0.043152 | центр питания закрыт для потребителей 1,2 категории | 0.0415 | 0.0465 | 0.1 | 1х100
5421 | КТП 151 10/0,4кВ ф.104 ПС 35/10кВ Дивовка | Мглинский РЭС | Брянская область | Мглинский район с. Дивовка | 10/0,4 | 0.1 | 0.049 | 0.051968 | центр питания закрыт для потребителей 1,2 категории | 0.051 | 0.056 | 0.1 | 1х100
5422 | КТП 153 10/0,4кВ ф.104 ПС 35/10кВ Дивовка | Мглинский РЭС | Брянская область | Мглинский район п. Степной | 10/0,4 | 0.01 | 0.0045 | 0.005568 | центр питания закрыт для потребителей 1,2 категории | 0.0055 | 0.006 | 0.01 | 1х10
5423 | КТП 251 10/0,4кВ ф.105 ПС 35/10кВ Дивовка | Мглинский РЭС | Брянская область | Мглинский район с. Вельжичи | 10/0,4 | 0.063 | 0.0292 | 0.03429 | центр питания закрыт для потребителей 1,2 категории | 0.0338 | 0.03695 | 0.063 | 1х63
5424 | КТП 156 10/0,4кВ ф.105 ПС 35/10кВ Дивовка | Мглинский РЭС | Брянская область | Мглинский район с. Вельжичи | 10/0,4 | 0.1 | 0.064 | 0.038048 | центр питания закрыт для потребителей 1,2 категории | 0.036 | 0.041 | 0.1 | 1х100
5425 | КТП 57 10/0,4кВ ф.105 ПС 35/10кВ Дивовка | Мглинский РЭС | Брянская область | Мглинский район с. Вельжичи | 10/0,4 | 0.1 | 0.053 | 0.048256 | центр питания закрыт для потребителей 1,2 категории | 0.047 | 0.052 | 0.1 | 1х100
5426 | КТП 189 10/0,4кВ ф.105 ПС 35/10кВ Дивовка | Мглинский РЭС | Брянская область | Мглинский район д. Трусовка | 10/0,4 | 0.004 | 0.0022 | 0.001856 | центр питания закрыт для потребителей 1,2 категории | 0.0018 | 0.002 | 0.004 | 1х4
5427 | КТП 158 10/0,4кВ ф.105 ПС 35/10кВ Дивовка | Мглинский РЭС | Брянская область | Мглинский район д. Полховка | 10/0,4 | 0.1 | 0.079 | 0.024128 | центр питания закрыт для потребителей 1,2 категории | 0.021 | 0.026 | 0.1 | 1х100
5428 | КТП 258 10/0,4кВ ф.105 ПС 35/10кВ Дивовка | Мглинский РЭС | Брянская область | Мглинский район д. Трусовка | 10/0,4 | 0.04 | 0.034 | 0.007424 | центр питания закрыт для потребителей 1,2 категории | 0.006 | 0.008 | 0.04 | 1х40
5429 | КТП 155 10/0,4кВ ф.105 ПС 35/10кВ Дивовка | Мглинский РЭС | Брянская область | Мглинский район д. Трусовка | 10/0,4 | 0.1 | 0.075 | 0.02784 | центр питания закрыт для потребителей 1,2 категории | 0.025 | 0.03 | 0.1 | 1х100
5430 | КТП 134 10/0,4кВ ф.106 ПС 35/10кВ Дивовка | Мглинский РЭС | Брянская область | Мглинский район п. Ястребец | 10/0,4 | 0.04 | 0.014 | 0.025984 | центр питания закрыт для потребителей 1,2 категории | 0.026 | 0.028 | 0.04 | 1х40
5431 | КТП 6 10/0,4кВ ф.106 ПС 35/10кВ Дивовка | Мглинский РЭС | Брянская область | Мглинский район с. Деремна | 10/0,4 | 0.1 | 0.067 | 0.035264 | центр питания закрыт для потребителей 1,2 категории | 0.033 | 0.038 | 0.1 | 1х100
5432 | КТП 5 10/0,4кВ ф.106 ПС 35/10кВ Дивовка | Мглинский РЭС | Брянская область | Мглинский район с. Деремна | 10/0,4 | 0.063 | 0.0352 | 0.028722 | центр питания закрыт для потребителей 1,2 категории | 0.0278 | 0.03095 | 0.063 | 1х63
5433 | КТП 2 10/0,4кВ ф.106 ПС 35/10кВ Дивовка | Мглинский РЭС | Брянская область | Мглинский район с. Деремна | 10/0,4 | 0.16 | 0.12 | 0.044544 | центр питания закрыт для потребителей 1,2 категории | 0.04 | 0.048 | 0.16 | 1х160
5434 | КТП 21 10/0,4кВ ф.106 ПС 35/10кВ Дивовка | Мглинский РЭС | Брянская область | Мглинский район с. Деремна | 10/0,4 | 0.063 | 0.0502 | 0.014802 | центр питания закрыт для потребителей 1,2 категории | 0.0128 | 0.01595 | 0.063 | 1х63
5435 | КТП 140 10/0,4кВ ф.101 ПС 35/10кВ Молодьково | Мглинский РЭС | Брянская область | Мглинский район с. Молодьково | 10/0,4 | 0.1 | 0.051 | 0.050112 | центр питания закрыт для потребителей 1,2 категории | 0.049 | 0.054 | 0.1 | 1х100
5436 | КТП 143 10/0,4кВ ф.101 ПС 35/10кВ Молодьково | Мглинский РЭС | Брянская область | Мглинский район д. Парфеновка | 10/0,4 | 0.04 | 0.03 | 0.011136 | центр питания закрыт для потребителей 1,2 категории | 0.01 | 0.012 | 0.04 | 1х40
5437 | КТП 144 10/0,4кВ ф.101 ПС 35/10кВ Молодьково | Мглинский РЭС | Брянская область | Мглинский район п. Калининский | 10/0,4 | 0.004 | 0.0032 | 0.000928 | центр питания закрыт для потребителей 1,2 категории | 0.0008 | 0.001 | 0.004 | 1х4
5438 | КТП 107 10/0,4кВ ф.101 ПС 35/10кВ Молодьково | Мглинский РЭС | Брянская область | Мглинский район д. Цинка | 10/0,4 | 0.1 | 0.073 | 0.029696 | центр питания закрыт для потребителей 1,2 категории | 0.027 | 0.032 | 0.1 | 1х100
5439 | КТП 146 10/0,4кВ ф.101 ПС 35/10кВ Молодьково | Мглинский РЭС | Брянская область | Мглинский район д. Луговка | 10/0,4 | 0.063 | 0.0332 | 0.030578 | центр питания закрыт для потребителей 1,2 категории | 0.0298 | 0.03295 | 0.063 | 1х63
5440 | КТП 263 10/0,4кВ ф.101 ПС 35/10кВ Молодьково | Мглинский РЭС | Брянская область | Мглинский район п. Ленинский | 10/0,4 | 0.05 | 0.0395 | 0.012064 | центр питания закрыт для потребителей 1,2 категории | 0.0105 | 0.013 | 0.05 | 1х50
5441 | КТП 138 10/0,4кВ ф.102 ПС 35/10кВ Молодьково | Мглинский РЭС | Брянская область | Мглинский район д. Киселевка | 10/0,4 | 0.04 | 0.029 | 0.012064 | центр питания закрыт для потребителей 1,2 категории | 0.011 | 0.013 | 0.04 | 1х40
5442 | КТП 139 10/0,4кВ ф.102 ПС 35/10кВ Молодьково | Мглинский РЭС | Брянская область | Мглинский район д. Хорновка | 10/0,4 | 0.063 | 0.0362 | 0.027794 | центр питания закрыт для потребителей 1,2 категории | 0.0268 | 0.02995 | 0.063 | 1х63
5443 | КТП 136 10/0,4кВ ф.102 ПС 35/10кВ Молодьково | Мглинский РЭС | Брянская область | Мглинский район д. Черноручье | 10/0,4 | 0.04 | 0.021 | 0.019488 | центр питания закрыт для потребителей 1,2 категории | 0.019 | 0.021 | 0.04 | 1х40
5444 | КТП 135 10/0,4кВ ф.102 ПС 35/10кВ Молодьково | Мглинский РЭС | Брянская область | Мглинский район д. Черновица | 10/0,4 | 0.16 | 0.089 | 0.073312 | центр питания закрыт для потребителей 1,2 категории | 0.071 | 0.079 | 0.16 | 1х160
5445 | КТП 119 10/0,4кВ ф.102 ПС 35/10кВ Молодьково | Мглинский РЭС | Брянская область | Мглинский район д. Красногорки | 10/0,4 | 0.01 | 0.0075 | 0.002784 | центр питания закрыт для потребителей 1,2 категории | 0.0025 | 0.003 | 0.01 | 1х10
5446 | КТП 3 10/0,4кВ ф.102 ПС 35/10кВ Молодьково | Мглинский РЭС | Брянская область | Мглинский район д. Лещевка | 10/0,4 | 0.01 | 0.0075 | 0.002784 | центр питания закрыт для потребителей 1,2 категории | 0.0025 | 0.003 | 0.01 | 1х10
5447 | КТП 211 10/0,4кВ ф.102 ПС 35/10кВ Молодьково | Мглинский РЭС | Брянская область | Мглинский район д. Гапоновка | 10/0,4 | 0.025 | 0.0163 | 0.0092336 | центр питания закрыт для потребителей 1,2 категории | 0.0087 | 0.00995 | 0.025 | 1х25
5448 | КТП 255 10/0,4кВ ф.102 ПС 35/10кВ Молодьково | Мглинский РЭС | Брянская область | Мглинский район д. Косары | 10/0,4 | 0.1 | 0.07 | 0.03248 | центр питания закрыт для потребителей 1,2 категории | 0.03 | 0.035 | 0.1 | 1х100
5449 | КТП 122 10/0,4кВ ф.102 ПС 35/10кВ Молодьково | Мглинский РЭС | Брянская область | Мглинский район д. Косары | 10/0,4 | 0.16 | 0.101 | 0.062176 | центр питания закрыт для потребителей 1,2 категории | 0.059 | 0.067 | 0.16 | 1х160
5450 | КТП 196 10/0,4кВ ф.103 ПС 35/10кВ Молодьково | Мглинский РЭС | Брянская область | Мглинский район с. Молодьково | 10/0,4 | 0.1 | 0.076 | 0.026912 | центр питания закрыт для потребителей 1,2 категории | 0.024 | 0.029 | 0.1 | 1х100
5451 | КТП 102 10/0,4кВ ф.103 ПС 35/10кВ Молодьково | Мглинский РЭС | Брянская область | Мглинский район с. Молодьково | 10/0,4 | 0.1 | 0.05 | 0.05104 | центр питания закрыт для потребителей 1,2 категории | 0.05 | 0.055 | 0.1 | 1х100
5452 | КТП 149 10/0,4кВ ф.103 ПС 35/10кВ Молодьково | Мглинский РЭС | Брянская область | Мглинский район с. Молодьково | 10/0,4 | 0.1 | 0.059 | 0.042688 | центр питания закрыт для потребителей 1,2 категории | 0.041 | 0.046 | 0.1 | 1х100
5453 | КТП 148 10/0,4кВ ф.103 ПС 35/10кВ Молодьково | Мглинский РЭС | Брянская область | Мглинский район х. Ясенок | 10/0,4 | 0.01 | 0.0085 | 0.001856 | центр питания закрыт для потребителей 1,2 категории | 0.0015 | 0.002 | 0.01 | 1х10
5454 | КТП 147 10/0,4кВ ф.103 ПС 35/10кВ Молодьково | Мглинский РЭС | Брянская область | Мглинский район д. Лукавица | 10/0,4 | 0.03 | 0.0225 | 0.008352 | центр питания закрыт для потребителей 1,2 категории | 0.0075 | 0.009 | 0.03 | 1х30
5455 | КТП 162 10/0,4кВ ф.103 ПС 35/10кВ Молодьково | Мглинский РЭС | Брянская область | Мглинский район д. Николаевка | 10/0,4 | 0.04 | 0.033 | 0.008352 | центр питания закрыт для потребителей 1,2 категории | 0.007 | 0.009 | 0.04 | 1х40
5456 | КТП 163 10/0,4кВ ф.103 ПС 35/10кВ Молодьково | Мглинский РЭС | Брянская область | Мглинский район с. Католино | 10/0,4 | 0.1 | 0.077 | 0.025984 | центр питания закрыт для потребителей 1,2 категории | 0.023 | 0.028 | 0.1 | 1х100
5457 | КТП 35 10/0,4кВ ф.103 ПС 35/10кВ Молодьково | Мглинский РЭС | Брянская область | Мглинский район д. Васильевка | 10/0,4 | 0.063 | 0.0432 | 0.021298 | центр питания закрыт для потребителей 1,2 категории | 0.0198 | 0.02295 | 0.063 | 1х63
5458 | КТП 183 10/0,4кВ ф.106 ПС 35/10кВ Крутояр | Мглинский РЭС | Брянская область | Мглинский район п. Водославка | 10/0,4 | 0.01 | 0.0098 | 0.0006496 | центр питания закрыт для потребителей 1,2 категории | 0.0002 | 0.0007 | 0.01 | 1х10
5459 | КТП 160 10/0,4кВ ф.106 ПС 35/10кВ Крутояр | Мглинский РЭС | Брянская область | Мглинский район д. Кокоты | 10/0,4 | 0.04 | 0.019 | 0.021344 | центр питания закрыт для потребителей 1,2 категории | 0.021 | 0.023 | 0.04 | 1х40
5460 | КТП 161 10/0,4кВ ф.106 ПС 35/10кВ Крутояр | Мглинский РЭС | Брянская область | Мглинский район д. Лисаневщина | 10/0,4 | 0.01 | 0.0075 | 0.002784 | центр питания закрыт для потребителей 1,2 категории | 0.0025 | 0.003 | 0.01 | 1х10
5461 | КТП 124 10/0,4кВ ф.106 ПС 35/10кВ Крутояр | Мглинский РЭС | Брянская область | Мглинский район д. Архиповка | 10/0,4 | 0.06 | 0.028 | 0.03248 | центр питания закрыт для потребителей 1,2 категории | 0.032 | 0.035 | 0.06 | 1х60
5462 | КТП 168 10/0,4кВ ф.106 ПС 35/10кВ Крутояр | Мглинский РЭС | Брянская область | Мглинский район д. Косары | 10/0,4 | 0.16 | 0.074 | 0.087232 | центр питания закрыт для потребителей 1,2 категории | 0.086 | 0.094 | 0.16 | 1х160
5463 | КТП 125 10/0,4кВ ф.106 ПС 35/10кВ Крутояр | Мглинский РЭС | Брянская область | Мглинский район д. Косары | 10/0,4 | 0.063 | 0.0472 | 0.017586 | центр питания закрыт для потребителей 1,2 категории | 0.0158 | 0.01895 | 0.063 | 1х63
5464 | КТП 164 10/0,4кВ ф.106 ПС 35/10кВ Крутояр | Мглинский РЭС | Брянская область | Мглинский район х. Колодецкий | 10/0,4 | 0.06 | 0.025 | 0.035264 | центр питания закрыт для потребителей 1,2 категории | 0.035 | 0.038 | 0.06 | 1х60
5465 | КТП 167 10/0,4кВ ф.106 ПС 35/10кВ Крутояр | Мглинский РЭС | Брянская область | Мглинский район д. Косары | 10/0,4 | 0.063 | 0.0438 | 0.020741 | центр питания закрыт для потребителей 1,2 категории | 0.0192 | 0.02235 | 0.063 | 1х63
5466 | КТП 208 10/0,4кВ ф.106 ПС 35/10кВ Крутояр | Мглинский РЭС | Брянская область | Мглинский район д. Косенки | 10/0,4 | 0.04 | 0.033 | 0.008352 | центр питания закрыт для потребителей 1,2 категории | 0.007 | 0.009 | 0.04 | 1х40
5467 | КТП 210 10/0,4кВ ф.106 ПС 35/10кВ Крутояр | Мглинский РЭС | Брянская область | Мглинский район д. Хоружевка | 10/0,4 | 0.04 | 0.024 | 0.016704 | центр питания закрыт для потребителей 1,2 категории | 0.016 | 0.018 | 0.04 | 1х40
5468 | КТП 128 10/0,4кВ ф.106 ПС 35/10кВ Крутояр | Мглинский РЭС | Брянская область | Мглинский район д. Голяковка | 10/0,4 | 0.063 | 0.0452 | 0.019442 | центр питания закрыт для потребителей 1,2 категории | 0.0178 | 0.02095 | 0.063 | 1х63
5469 | КТП 244 10/0,4кВ ф.106 ПС 35/10кВ Крутояр | Мглинский РЭС | Брянская область | Мглинский район д. Голяковка | 10/0,4 | 0.1 | 0.071 | 0.031552 | центр питания закрыт для потребителей 1,2 категории | 0.029 | 0.034 | 0.1 | 1х100
5470 | КТП 61 10/0,4кВ ф.106 ПС 35/10кВ Крутояр | Мглинский РЭС | Брянская область | Мглинский район х. Авраменков | 10/0,4 | 0.01 | 0.0036 | 0.0064032 | центр питания закрыт для потребителей 1,2 категории | 0.0064 | 0.0069 | 0.01 | 1х10
5471 | КТП 132 10/0,4кВ ф.106 ПС 35/10кВ Крутояр | Мглинский РЭС | Брянская область | Мглинский район с. Луговец | 10/0,4 | 0.1 | 0.07 | 0.03248 | центр питания закрыт для потребителей 1,2 категории | 0.03 | 0.035 | 0.1 | 1х100
5472 | ЗТП 62 10/0,4кВ ф.106 ПС 35/10кВ Крутояр | Мглинский РЭС | Брянская область | Мглинский район с. Луговец | 10/0,4 | 0.1 | 0.075 | 0.02784 | центр питания закрыт для потребителей 1,2 категории | 0.025 | 0.03 | 0.1 | 1х100
5473 | КТП 268 10/0,4кВ ф.106 ПС 35/10кВ Крутояр | Мглинский РЭС | Брянская область | Мглинский район с. Луговец | 10/0,4 | 0.04 | 0.033 | 0.008352 | центр питания закрыт для потребителей 1,2 категории | 0.007 | 0.009 | 0.04 | 1х40
5474 | КТП 131 10/0,4кВ ф.106 ПС 35/10кВ Крутояр | Мглинский РЭС | Брянская область | Мглинский район с. Луговец | 10/0,4 | 0.1 | 0.057 | 0.044544 | центр питания закрыт для потребителей 1,2 категории | 0.043 | 0.048 | 0.1 | 1х100
5475 | КТП 176 10/0,4кВ ф.106 ПС 35/10кВ Крутояр | Мглинский РЭС | Брянская область | Мглинский район с. Луговец | 10/0,4 | 0.16 | 0.097 | 0.065888 | центр питания закрыт для потребителей 1,2 категории | 0.063 | 0.071 | 0.16 | 1х160
5476 | КТП 224 10/0,4кВ ф.106 ПС 35/10кВ Крутояр | Мглинский РЭС | Брянская область | Мглинский район с. Луговец | 10/0,4 | 0.16 | 0.084 | 0.077952 | центр питания закрыт для потребителей 1,2 категории | 0.076 | 0.084 | 0.16 | 1х160
5477 | КТП 216 10/0,4кВ ф.106 ПС 35/10кВ Крутояр | Мглинский РЭС | Брянская область | Мглинский район п. Великий Бор | 10/0,4 | 0.025 | 0.0133 | 0.012018 | центр питания закрыт для потребителей 1,2 категории | 0.0117 | 0.01295 | 0.025 | 1х25
5478 | КТП 259 10/0,4кВ ф.106 ПС 35/10кВ Крутояр | Мглинский РЭС | Брянская область | Мглинский район п. Великий Бор | 10/0,4 | 0.16 | 0.111 | 0.052896 | центр питания закрыт для потребителей 1,2 категории | 0.049 | 0.057 | 0.16 | 1х160
5479 | КТП 159 10/0,4кВ ф.106 ПС 35/10кВ Крутояр | Мглинский РЭС | Брянская область | Мглинский район д. Кадецк | 10/0,4 | 0.063 | 0.0372 | 0.026866 | центр питания закрыт для потребителей 1,2 категории | 0.0258 | 0.02895 | 0.063 | 1х63
5480 | ЗТП 254 10/0,4кВ ф.126 ПС 110/35/10кВ Луговая | Мглинский РЭС | Брянская область | Мглинский район п. Ясная Поляна | 10/0,4 | 0.16 | 0.114 | 0.050112 | центр питания закрыт для потребителей 1,2 категории | 0.046 | 0.054 | 0.16 | 1х160
5481 | КТП 83 10/0,4кВ ф.126 ПС 110/35/10кВ Луговая | Мглинский РЭС | Брянская область | Мглинский район п. Ясная Поляна | 10/0,4 | 0.063 | 0.0422 | 0.022226 | центр питания закрыт для потребителей 1,2 категории | 0.0208 | 0.02395 | 0.063 | 1х63
5482 | КТП 84 10/0,4кВ ф.126 ПС 110/35/10кВ Луговая | Мглинский РЭС | Брянская область | Мглинский район п. Зайцовка | 10/0,4 | 0.1 | 0.073 | 0.029696 | центр питания закрыт для потребителей 1,2 категории | 0.027 | 0.032 | 0.1 | 1х100
5483 | КТП 174 10/0,4кВ ф.126 ПС 110/35/10кВ Луговая | Мглинский РЭС | Брянская область | Мглинский район п. Подгаев | 10/0,4 | 0.04 | 0.03 | 0.011136 | центр питания закрыт для потребителей 1,2 категории | 0.01 | 0.012 | 0.04 | 1х40
5484 | КТП 81 10/0,4кВ ф.126 ПС 110/35/10кВ Луговая | Мглинский РЭС | Брянская область | Мглинский район д. Велюханы | 10/0,4 | 0.063 | 0.0482 | 0.016658 | центр питания закрыт для потребителей 1,2 категории | 0.0148 | 0.01795 | 0.063 | 1х63
5485 | КТП 4 10/0,4кВ ф.126 ПС 110/35/10кВ Луговая | Мглинский РЭС | Брянская область | Мглинский район д. Велюханы | 10/0,4 | 0.06 | 0.039 | 0.022272 | центр питания закрыт для потребителей 1,2 категории | 0.021 | 0.024 | 0.06 | 1х60
5486 | ЗТП 192 10/0,4кВ ф.126 ПС 110/35/10кВ Луговая | Мглинский РЭС | Брянская область | Мглинский район д. Велюханы | 10/0,4 | 0.063 | 0.0392 | 0.02501 | центр питания закрыт для потребителей 1,2 категории | 0.0238 | 0.02695 | 0.063 | 1х63
5487 | КТП 80 10/0,4кВ ф.126 ПС 110/35/10кВ Луговая | Мглинский РЭС | Брянская область | Мглинский район х. Портники | 10/0,4 | 0.025 | 0.0213 | 0.0045936 | центр питания закрыт для потребителей 1,2 категории | 0.0037 | 0.00495 | 0.025 | 1х25
5488 | КТП 76 10/0,4кВ ф.127 ПС 110/35/10кВ Луговая | Мглинский РЭС | Брянская область | Мглинский район д. Быковка | 10/0,4 | 0.02 | 0.019 | 0.001856 | центр питания закрыт для потребителей 1,2 категории | 0.001 | 0.002 | 0.02 | 1х20
5489 | КТП 65 10/0,4кВ ф.127 ПС 110/35/10кВ Луговая | Мглинский РЭС | Брянская область | Мглинский район д. Быковка | 10/0,4 | 0.063 | 0.0422 | 0.022226 | центр питания закрыт для потребителей 1,2 категории | 0.0208 | 0.02395 | 0.063 | 1х63
5490 | КТП 73 10/0,4кВ ф.127 ПС 110/35/10кВ Луговая | Мглинский РЭС | Брянская область | Мглинский район д. Быковка | 10/0,4 | 0.063 | 0.0422 | 0.022226 | центр питания закрыт для потребителей 1,2 категории | 0.0208 | 0.02395 | 0.063 | 1х63
5491 | КТП 212 10/0,4кВ ф.127 ПС 110/35/10кВ Луговая | Мглинский РЭС | Брянская область | Мглинский район д. Быковка | 10/0,4 | 0.063 | 0.0412 | 0.023154 | центр питания закрыт для потребителей 1,2 категории | 0.0218 | 0.02495 | 0.063 | 1х63
5492 | КТП 66 10/0,4кВ ф.127 ПС 110/35/10кВ Луговая | Мглинский РЭС | Брянская область | Мглинский район д. Быковка | 10/0,4 | 0.063 | 0.0312 | 0.032434 | центр питания закрыт для потребителей 1,2 категории | 0.0318 | 0.03495 | 0.063 | 1х63
5493 | КТП 23 10/0,4кВ ф.127 ПС 110/35/10кВ Луговая | Мглинский РЭС | Брянская область | Мглинский район д. Быковка | 10/0,4 | 0.05 | 0.0335 | 0.017632 | центр питания закрыт для потребителей 1,2 категории | 0.0165 | 0.019 | 0.05 | 1х50
5494 | КТП 228 10/0,4кВ ф.128 ПС 110/35/10кВ Луговая | Мглинский РЭС | Брянская область | Мглинский район с. Шуморово | 10/0,4 | 0.16 | 0.087 | 0.075168 | центр питания закрыт для потребителей 1,2 категории | 0.073 | 0.081 | 0.16 | 1х160
5495 | КТП 309 10/0,4кВ ф.128 ПС 110/35/10кВ Луговая | Мглинский РЭС | Брянская область | Мглинский район с. Шуморово | 10/0,4 | 0.25 | 0.132 | 0.1211 | центр питания закрыт для потребителей 1,2 категории | 0.118 | 0.1305 | 0.25 | 1х250
5496 | ЗТП 100 10/0,4кВ ф.128 ПС 110/35/10кВ Луговая | Мглинский РЭС | Брянская область | Мглинский район с. Шуморово | 10/0,4 | 0.16 | 0.072 | 0.089088 | центр питания закрыт для потребителей 1,2 категории | 0.088 | 0.096 | 0.16 | 1х160
5497 | КТП 186 10/0,4кВ ф.128 ПС 110/35/10кВ Луговая | Мглинский РЭС | Брянская область | Мглинский район с. Шуморово | 10/0,4 | 0.25 | 0.163 | 0.092336 | центр питания закрыт для потребителей 1,2 категории | 0.087 | 0.0995 | 0.25 | 1х250
5498 | КТП 180 10/0,4кВ ф.128 ПС 110/35/10кВ Луговая | Мглинский РЭС | Брянская область | Мглинский район с. Шуморово | 10/0,4 | 0.4 | 0.232 | 0.17446 | центр питания закрыт для потребителей 1,2 категории | 0.168 | 0.188 | 0.4 | 1х400
5499 | КТП 101 10/0,4кВ ф.128 ПС 110/35/10кВ Луговая | Мглинский РЭС | Брянская область | Мглинский район д. Рудня | 10/0,4 | 0.06 | 0.049 | 0.012992 | центр питания закрыт для потребителей 1,2 категории | 0.011 | 0.014 | 0.06 | 1х60
5500 | МТП 109 10/0,4кВ ф.129 ПС 110/35/10кВ Луговая | Мглинский РЭС | Брянская область | Мглинский район п. Шутиловка | 10/0,4 | 0.01 | 0.0035 | 0.006496 | центр питания закрыт для потребителей 1,2 категории | 0.0065 | 0.007 | 0.01 | 1х10
5501 | КТП 110 10/0,4кВ ф.129 ПС 110/35/10кВ Луговая | Мглинский РЭС | Брянская область | Мглинский район п. Филоновка | 10/0,4 | 0.025 | 0.0213 | 0.0045936 | центр питания закрыт для потребителей 1,2 категории | 0.0037 | 0.00495 | 0.025 | 1х25
5502 | КТП 111 10/0,4кВ ф.129 ПС 110/35/10кВ Луговая | Мглинский РЭС | Брянская область | Мглинский район п. Крымок | 10/0,4 | 0.01 | 0.0085 | 0.001856 | центр питания закрыт для потребителей 1,2 категории | 0.0015 | 0.002 | 0.01 | 1х10
5503 | КТП 113 10/0,4кВ ф.129 ПС 110/35/10кВ Луговая | Мглинский РЭС | Брянская область | Мглинский район п. Заречье | 10/0,4 | 0.03 | 0.0245 | 0.006496 | центр питания закрыт для потребителей 1,2 категории | 0.0055 | 0.007 | 0.03 | 1х30
5504 | КТП 114 10/0,4кВ ф.129 ПС 110/35/10кВ Луговая | Мглинский РЭС | Брянская область | Мглинский район д. Санники | 10/0,4 | 0.063 | 0.037 | 0.027051 | центр питания закрыт для потребителей 1,2 категории | 0.026 | 0.02915 | 0.063 | 1х63
5505 | КТП 116 10/0,4кВ ф.129 ПС 110/35/10кВ Луговая | Мглинский РЭС | Брянская область | Мглинский район п. Красный | 10/0,4 | 0.04 | 0.025 | 0.015776 | центр питания закрыт для потребителей 1,2 категории | 0.015 | 0.017 | 0.04 | 1х40
5506 | КТП 232 10/0,4кВ ф.129 ПС 110/35/10кВ Луговая | Мглинский РЭС | Брянская область | Мглинский район с. Осколково | 10/0,4 | 0.16 | 0.132 | 0.033408 | центр питания закрыт для потребителей 1,2 категории | 0.028 | 0.036 | 0.16 | 1х160
5507 | КТП 117 10/0,4кВ ф.129 ПС 110/35/10кВ Луговая | Мглинский РЭС | Брянская область | Мглинский район с. Осколково | 10/0,4 | 0.1 | 0.063 | 0.038976 | центр питания закрыт для потребителей 1,2 категории | 0.037 | 0.042 | 0.1 | 1х100
5508 | КТП 265 10/0,4кВ ф.129 ПС 110/35/10кВ Луговая | Мглинский РЭС | Брянская область | Мглинский район с. Осколково | 10/0,4 | 0.16 | 0.09 | 0.072384 | центр питания закрыт для потребителей 1,2 категории | 0.07 | 0.078 | 0.16 | 1х160

## Приоритетное ТП(селхозпроизв) (hidden)
Перечень ПС 35-110 кВ к которым возможно осуществить технологическое присоединение производителей сельскохозяйственной продукции
№ п/п | Район субъекта РФ | Наименование РЭС | Наименование объекта центра питания, | Класс напряжения | Установленная мощность трансформаторов | Существующая нагрузка по замерам, МВА | Фактический резерв мощности с учетом замеров режимного дня, МВА | Приоритетная категория надежности электроснабжения при указанном резерве мощности, (не выше)
| Карачевский | #REF! | #REF! | #REF! | 40+40 | #REF! | #REF! | II | #REF!
| Брянский | #REF! | #REF! | #REF! | 6,3+6,3 | #REF! | #REF! | II | #REF!
| г.Брянск | #REF! | #REF! | #REF! | #REF! | #REF! | #REF! | - | #REF!
| Трубчевский | #REF! | #REF! | #REF! | 16+25 | #REF! | #REF! | II | #REF!
| Новозыбковский | #REF! | #REF! | #REF! | 6,3+2,5 | #REF! | #REF! | III | #REF!
| Почепский | #REF! | #REF! | #REF! | 4+6,3 | #REF! | #REF! | II | #REF!
| г.Брянск | #REF! | #REF! | #REF! | #REF! | #REF! | #REF! | II | #REF!
| Клинцовский | #REF! | #REF! | #REF! | #REF! | #REF! | #REF! | II | #REF!
| Унечский | #REF! | #REF! | #REF! | 40+40 | #REF! | #REF! | II | #REF!
| Трубчевский | #REF! | #REF! | #REF! | #REF! | #REF! | #REF! | III | #REF!
| г.Брянск | #REF! | #REF! | #REF! | #REF! | #REF! | #REF! | - | #REF!
| Стародубский | #REF! | #REF! | #REF! | #REF! | #REF! | #REF! | III | #REF!
| Брянский | #REF! | #REF! | #REF! | #REF! | #REF! | #REF! | III | #REF!
| г.Брянск | #REF! | #REF! | #REF! | #REF! | #REF! | #REF! | - | #REF!
| Дубровский | #REF! | #REF! | #REF! | 16+16 | #REF! | #REF! | II | #REF!
| Дятьковский | #REF! | #REF! | #REF! | #REF! | #REF! | #REF! | III | #REF!
| Жуковский | #REF! | #REF! | #REF! | #REF! | #REF! | #REF! | III | #REF!
| Клинцовский | #REF! | #REF! | #REF! | 10+6,3 | #REF! | #REF! | II | #REF!
| Клинцовский | #REF! | #REF! | #REF! | 16+16 | #REF! | #REF! | II | #REF!
| г.Брянск | #REF! | #REF! | #REF! | #REF! | #REF! | #REF! | - | #REF!
| Унечский | #REF! | #REF! | #REF! | #REF! | #REF! | #REF! | III | #REF!
| Дятьковский | #REF! | #REF! | #REF! | 25+25 | #REF! | #REF! | II | #REF!
| Брянский | #REF! | #REF! | #REF! | 25+25 | #REF! | #REF! | II | #REF!
| Карачевский | #REF! | #REF! | #REF! | #REF! | #REF! | #REF! | II | #REF!
| г.Брянск | #REF! | #REF! | #REF! | #REF! | #REF! | #REF! | - | #REF!
| Клетнянский | #REF! | #REF! | #REF! | 10+16 | #REF! | #REF! | II | #REF!
| Климовский | #REF! | #REF! | #REF! | 16+16 | #REF! | #REF! | II | #REF!
| Гордеевский | #REF! | #REF! | #REF! | 10+10 | #REF! | #REF! | II | #REF!
| Комаричский | #REF! | #REF! | #REF! | 16+16 | #REF! | #REF! | II | #REF!
| Почепский | #REF! | #REF! | #REF! | 2,5+2,5 | #REF! | #REF! | II | #REF!
| Жуковский | #REF! | #REF! | #REF! | 4+2,5 | #REF! | #REF! | II | #REF!
| Комаричский | #REF! | #REF! | #REF! | #REF! | #REF! | #REF! | II | #REF!
| Мглинский | #REF! | #REF! | #REF! | #REF! | #REF! | #REF! | III | #REF!
| г.Брянск, Брянский район | #REF! | #REF! | #REF! | #REF! | #REF! | #REF! | II | #REF!
| Севский | #REF! | #REF! | #REF! | 10+16 | #REF! | #REF! | II | #REF!
| Брянский | #REF! | #REF! | #REF! | #REF! | #REF! | #REF! |  | #REF!
| Брянский | #REF! | #REF! | #REF! | #REF! | #REF! | #REF! | II | #REF!
| Унечский | #REF! | #REF! | #REF! | #REF! | #REF! | #REF! | III | #REF!
| Брасовский | #REF! | #REF! | #REF! | #REF! | #REF! | #REF! | III | #REF!
| Трубчевский | #REF! | #REF! | #REF! | #REF! | #REF! | #REF! | III | #REF!
| Погарский | #REF! | #REF! | #REF! | 16+16+16 | #REF! | #REF! | II | #REF!
| Брянский | #REF! | #REF! | #REF! | 16+16 | #REF! | #REF! | II | #REF!
| Почепский | #REF! | #REF! | #REF! | 25+25 | #REF! | #REF! | II | #REF!
| Брянский | #REF! | #REF! | #REF! | #REF! | #REF! | #REF! | III | #REF!
| Трубчевский | #REF! | #REF! | #REF! | #REF! | #REF! | #REF! | III | #REF!
| г.Брянск | #REF! | #REF! | #REF! | #REF! | #REF! | #REF! | - | #REF!
| г.Брянск | #REF! | #REF! | #REF! | #REF! | #REF! | #REF! | - | #REF!
| Стародубский | #REF! | #REF! | #REF! | 16+16 | #REF! | #REF! | II | #REF!
| Почепский | #REF! | #REF! | #REF! | 6,3+6,3 | #REF! | #REF! | II | #REF!
| Суражский | #REF! | #REF! | #REF! | #REF! | #REF! | #REF! | - | #REF!
| Брянский | #REF! | #REF! | #REF! | #REF! | #REF! | #REF! | II | #REF!
| Трубчевский | #REF! | #REF! | #REF! | #REF! | #REF! | #REF! | II | #REF!
| г.Брянск | #REF! | #REF! | #REF! | #REF! | #REF! | #REF! | - | #REF!
| Выгоничский | #REF! | #REF! | #REF! | #REF! | #REF! | #REF! | III | #REF!
| Навлинский | #REF! | #REF! | #REF! | 16+16 | #REF! | #REF! | II | #REF!
| Новозыбковский | #REF! | #REF! | #REF! | 6,3+6,3 | #REF! | #REF! | II | #REF!
| г.Брянск | #REF! | #REF! | #REF! | #REF! | #REF! | #REF! | 3 | #REF!
| Унечский | #REF! | #REF! | #REF! | #REF! | #REF! | #REF! | II | #REF!
| г.Брянск | #REF! | #REF! | #REF! | #REF! | #REF! | #REF! | - | #REF!
| Погарский | #REF! | #REF! | #REF! | 4+4 | #REF! | #REF! | II | #REF!
| Дубровский | #REF! | #REF! | #REF! | #REF! | #REF! | #REF! | III | #REF!
| Навлинский | #REF! | #REF! | #REF! | #REF! | #REF! | #REF! | III | #REF!
| Погарский | #REF! | #REF! | #REF! | 2,5+2,5 | #REF! | #REF! | II | #REF!
| Брянский | #REF! | #REF! | #REF! | 6,3+6,3 | #REF! | #REF! | II | #REF!
| Погарский | #REF! | #REF! | #REF! | #REF! | #REF! | #REF! | III | #REF!
| Брасовский | #REF! | #REF! | #REF! | 6,3+6,3 | #REF! | #REF! | II | #REF!
| Клетнянский | #REF! | #REF! | #REF! | #REF! | #REF! | #REF! | II | #REF!
| Дятьковский | #REF! | #REF! | #REF! | #REF! | #REF! | #REF! | III | #REF!
| Карачевский | #REF! | #REF! | #REF! | 4+4 | #REF! | #REF! | II | #REF!
| Дятьковский | #REF! | #REF! | #REF! | 4+4 | #REF! | #REF! | II | #REF!
| Суражский | #REF! | #REF! | #REF! | #REF! | #REF! | #REF! | II | #REF!
| Клинцовский | #REF! | #REF! | #REF! | 2,5+2,5 | #REF! | #REF! | II | #REF!
| г.Брянск | #REF! | #REF! | #REF! | #REF! | #REF! | #REF! | - | #REF!
| Стародубский | #REF! | #REF! | #REF! | #REF! | #REF! | #REF! | III | #REF!
| Брасовский | #REF! | #REF! | #REF! | 4+2,5 | #REF! | #REF! | II | #REF!
| Гордеевский | #REF! | #REF! | #REF! | 4+4 | #REF! | #REF! | II | #REF!
| г.Брянск | #REF! | #REF! | #REF! | #REF! | #REF! | #REF! | - | #REF!
| Стародубский | #REF! | #REF! | #REF! | #REF! | #REF! | #REF! | II | #REF!
| Жуковский | #REF! | #REF! | #REF! | 4+4 | #REF! | #REF! | II | #REF!
| Мглинский | #REF! | #REF! | #REF! | #REF! | #REF! | #REF! | III | #REF!
| Севский | #REF! | #REF! | #REF! | 1,6+1,6 | #REF! | #REF! | II | #REF!
| Брянский | #REF! | #REF! | #REF! | #REF! | #REF! | #REF! | III | #REF!
| Карачевский | #REF! | #REF! | #REF! | #REF! | #REF! | #REF! | III | #REF!
| Жирятинский | #REF! | #REF! | #REF! | 4+4 | #REF! | #REF! | II | #REF!
| Красногорский | #REF! | #REF! | #REF! | #REF! | #REF! | #REF! | II | #REF!
| Комаричский | #REF! | #REF! | #REF! | 4+6,3 | #REF! | #REF! | II | #REF!
| Климовский | #REF! | #REF! | #REF! | #REF! | #REF! | #REF! | III | #REF!
| Жуковский | #REF! | #REF! | #REF! | #REF! | #REF! | #REF! | III | #REF!
| Новозыбковский | #REF! | #REF! | #REF! | 1,6+16 | #REF! | #REF! | II | #REF!
| Клинцовский | #REF! | #REF! | #REF! | #REF! | #REF! | #REF! | III | #REF!
| Суземский | #REF! | #REF! | #REF! | #REF! | #REF! | #REF! | III | #REF!
| Севский | #REF! | #REF! | #REF! | 2,5+2,5 | #REF! | #REF! | II | #REF!
| Брасовский | #REF! | #REF! | #REF! | 2,5+2,5 | #REF! | #REF! | II | #REF!
| Суражский | #REF! | #REF! | #REF! | #REF! | #REF! | #REF! | III | #REF!
| Стародубский | #REF! | #REF! | #REF! | #REF! | #REF! | #REF! | III | #REF!
| Суражский | #REF! | #REF! | #REF! | 2,5+2,5 | #REF! | #REF! | II | #REF!
| Жуковский | #REF! | #REF! | #REF! | #REF! | #REF! | #REF! | III | #REF!
| Дятьковский | #REF! | #REF! | #REF! | 6,3+6,3 | #REF! | #REF! | II | #REF!
| Брянский | #REF! | #REF! | #REF! | #REF! | #REF! | #REF! | III | #REF!
| Дубровский | #REF! | #REF! | #REF! | #REF! | #REF! | #REF! | III | #REF!
| Мглинский | #REF! | #REF! | #REF! | #REF! | #REF! | #REF! | III | #REF!
| Стародубский | #REF! | #REF! | #REF! | #REF! | #REF! | #REF! | III | #REF!
| Мглинский | #REF! | #REF! | #REF! | #REF! | #REF! | #REF! | III | #REF!
| Жирятинский | #REF! | #REF! | #REF! | #REF! | #REF! | #REF! | III | #REF!
| Суземский | #REF! | #REF! | #REF! | 1,6+16 | #REF! | #REF! | II | #REF!
| Суражский | #REF! | #REF! | #REF! | 2,5+2,5 | #REF! | #REF! | II | #REF!
| Жирятинский | #REF! | #REF! | #REF! | 4+4 | #REF! | #REF! | II | #REF!
| Карачевский | #REF! | #REF! | #REF! | 4+2,5 | #REF! | #REF! | II | #REF!
| Почепский | #REF! | #REF! | #REF! | #REF! | #REF! | #REF! | III | #REF!
| Дятьковский | #REF! | #REF! | #REF! | #REF! | #REF! | #REF! | II | #REF!
| Брасовский | #REF! | #REF! | #REF! | 4+4 | #REF! | #REF! | II | #REF!
| Навлинский | #REF! | #REF! | #REF! | #REF! | #REF! | #REF! | II | #REF!
| Стародубский | #REF! | #REF! | #REF! | #REF! | #REF! | #REF! | III | #REF!
| Трубчевский | #REF! | #REF! | #REF! | #REF! | #REF! | #REF! | III | #REF!
| Жуковский | #REF! | #REF! | #REF! | 2,5+2,5 | #REF! | #REF! | II | #REF!
| Рогнединский | #REF! | #REF! | #REF! | 4+6,3 | #REF! | #REF! | II | #REF!
| Карачевский | #REF! | #REF! | #REF! | 4+4 | #REF! | #REF! | II | #REF!
| Навлинский | #REF! | #REF! | #REF! | #REF! | #REF! | #REF! | III | #REF!
| Севский | #REF! | #REF! | #REF! | #REF! | #REF! | #REF! | III | #REF!
| Севский | #REF! | #REF! | #REF! | 6,3+6,3 | #REF! | #REF! | II | #REF!
| Почепский | #REF! | #REF! | #REF! | 2,5+2,5 | #REF! | #REF! | II | #REF!
| Суражский | #REF! | #REF! | #REF! | #REF! | #REF! | #REF! | III | #REF!
| Клинцовский | #REF! | #REF! | #REF! | #REF! | #REF! | #REF! | II | #REF!
| Брасовский | #REF! | #REF! | #REF! | #REF! | #REF! | #REF! | III | #REF!
| Климовский | #REF! | #REF! | #REF! | #REF! | #REF! | #REF! | II | #REF!
| Дятьковский | #REF! | #REF! | #REF! | 10+10 | #REF! | #REF! | II | #REF!
| Суземский | #REF! | #REF! | #REF! | #REF! | #REF! | #REF! | III | #REF!
| Жирятинский | #REF! | #REF! | #REF! | #REF! | #REF! | #REF! | III | #REF!
| Климовский | #REF! | #REF! | #REF! | 2,5+2,5 | #REF! | #REF! | II | #REF!
| Унечский | #REF! | #REF! | #REF! | #REF! | #REF! | #REF! | II | #REF!
| Карачевский | #REF! | #REF! | #REF! | 2,5+2,5 | #REF! | #REF! | II | #REF!
| Комаричский | #REF! | #REF! | #REF! | #REF! | #REF! | #REF! | III | #REF!
| Рогнединский | #REF! | #REF! | #REF! | #REF! | #REF! | #REF! | II | #REF!
| г.Брянск | #REF! | #REF! | #REF! | 16+1 | #REF! | #REF! | - | #REF!
| г.Брянск, Брянский район | #REF! | #REF! | #REF! | #REF! | #REF! | #REF! | II | #REF!
| Рогнединский | #REF! | #REF! | #REF! | #REF! | #REF! | #REF! | III | #REF!
| Клетнянский | #REF! | #REF! | #REF! | #REF! | #REF! | #REF! | III | #REF!
| Севский | #REF! | #REF! | #REF! | 4+2,5 | #REF! | #REF! | II | #REF!
| Климовский | #REF! | #REF! | #REF! | 2,5+2,5 | #REF! | #REF! | II | #REF!
| Злынковский | #REF! | #REF! | #REF! | 2,5+2,5 | #REF! | #REF! | II | #REF!
| Трубчевский | #REF! | #REF! | #REF! | #REF! | #REF! | #REF! | III | #REF!
| Дубровский | #REF! | #REF! | #REF! | 4+4 | #REF! | #REF! | II | #REF!
|  |  |  | #REF! | #REF! | #REF! | #REF! | III | #REF!
| Клинцовский | #REF! | #REF! | #REF! | #REF! | #REF! | #REF! | III | #REF!
|  |  |  | #REF! | #REF! | #REF! | #REF! | III | #REF!