## Итоговая
Наименование объекта центра питания, класс напряжения | Год ввода/Год реконструкции (при изменении установленной мощности) | Установленная мощность трансформаторов | Существующая максимальная нагрузка по замерам, МВА | Резерв мощности на основании замеров режимного дня, МВА | Мощность по договорам ТП, находящимся на исполнении, МВт | Мощность по АТП, МВт | Резерв мощности для технологического присоединения, МВА | Планируемые сроки снятия ограничения | Текущий статус | Перспективный статус*
ПС 35/10 Матвеево | 1995 | 1.6 | 0.36 | 1.32 | 0.585 | 0.015 | 0.88576 |  | открыт | открыт
ПС 35/10 Михайловское | 1983 | 6.3 | 1.49 | 5.125 | 0.214 | 0.02 | 5.0878 |  | открыт | открыт
ПС 35/10 Ширинье | 1969/2011 | 4 | 2.23 | 1.97 | 0.2018 | 0.195 | 2.456 |  | открыт | открыт
ПС 110/10 Покров | 1982 | 2.5 | 0.34 | 2.285 | 0 | 0 | 2.3221 |  | открыт | открыт
ПС 35/10 Обнора | 1985 | 1.6 | 0.15 | 1.53 | 0 | 0.0125 | 1.5258 |  | открыт | открыт
ПС 110/35/10 Аббакумцево | 1984/2019 | 32 | 17 | 0.90565 | 0.535 | 0.623 | -1.9117 | 2019 | открыт | ЗАКРЫТ
ПС 35/10 Ананьино | 1978/2011 | 5 | 2.8 | 0.95969 | 0.9042 | 0.71285 | 0.39846 |  | открыт | открыт
ПС 110/10/10 Брагино | 1973 | 80 | 29.43 | 13.2627 | 5.4286 | 1.3406 | 8.9623 |  | открыт | открыт
ПС 35/10 Бурмакино-1 | 1975 | 8 | 2.24 | 2.4638 | 0.523 | 0.323 | 2.1397 |  | открыт | открыт
ПС 35/10 Ватолино | 1974/2010 | 12.6 | 5.92 | 2.0123 | 2.0766 | 1.042 | 0.863 |  | открыт | открыт
ПС 35/6 Ведерники | 1983 | 12.6 | 4.9 | 1.9076 | 0.891 | 0.015 | 1.1861 |  | открыт | открыт
ПС 35/10 Великовская | 1992 | 8 | 1.78 | 2.6577 | 0.04 | 0.043 | 2.6297 |  | открыт | открыт
ПС 35/10 Великое Село | 1993 | 3.2 | 0.7 | 1.141 | 0.052 | 0 | 1.1179 |  | открыт | открыт
ПС 35/10 Возрождение | 1992 | 8 | 2.5 | 2.2692 | 0.455 | 0.428 | 1.9716 |  | открыт | открыт
ПС 35/10 Волна | 1973/2011 | 6.5 | 2.43 | 0.37084 | 0 | 0 | 0.37084 |  | открыт | открыт
ПС 35/10 Вятское | 1975 | 5 | 2.12 | 1.0323 | 0.388 | 0.08 | 0.86355 |  | открыт | ЗАКРЫТ
ПС 35/10 Горинская | 1988 | 5 | 0.67 | 2.0525 | 0 | 0.045 | 2.0331 |  | открыт | открыт
ПС 35/10 Григорьевское | 1974 | 8 | 3.64 | 1.6896 | 0.566 | 0.346 | 1.3541 |  | открыт | открыт
ПС 35/10 Гузицино | 1975 | 8 | 3.91 | 1.6797 | 0.833 | 0.6891 | 1.1582 |  | открыт | ЗАКРЫТ
ПС 35/10 ГПС Ярославль | 2007 | 12.6 | 4.14 | 2.475 | 0 | 0 | 2.475 |  | открыт | открыт
ПС 110/6 Депо | 2004 | 32 | 15.44 | 2.381 | 3.2261 | 0.21389 | 0.62072 |  | открыт | открыт
ПС 110/10 Депо | 2004 | 16 | 4.47 | 12.33 | 0.1 | 0.03 | 12.548 |  | открыт | открыт
ПС 35/10 Дорожаево | 1974 (2016) | 5 | 2.48 | 1.3467 | 1.5808 | 0.99458 | 0.34523 |  | открыт | открыт
ПС 110/10 Дружба | 1982 | 32 | 5.36 | 11.5938 | 0.29 | 0.133 | 11.4026 |  | открыт | открыт
ПС 35/10 Дубки | 1977 | 12.6 | 3.92 | 3.8753 | 0.408 | 0.22 | 3.554 | 2022 | открыт | открыт
ПС 35/10 Дыбино | 1968 | 5 | 0.99 | 1.635 | 0.03 | 0.078 | 1.5986 |  | открыт | открыт
ПС 35/6 Заволжская | 1950 | 20 | 9.93 | 2.7005 | 2.8982 | 0.94093 | 0.86148 | 2020 | открыт | открыт
ПС 110/6/6 Институтская | 1988 | 80 | 36.33 | 9.0645 | 2.2222 | 3.154 | 5.6257 |  | открыт | открыт
ПС 35/10 Коза | 1987 | 3.2 | 0.47 | 1.2698 | 0.168 | 0.01 | 1.1255 |  | открыт | открыт
ПС 110/35/6 Константиново | 1944/2011 | 31 | 10.39 | 5.36 | 0.363 | 0.195 | 4.7998 |  | открыт | открыт
ПС 35/10 Курба | 1971 | 5 | 2.6 | 1.321 | 0.145 | 0.115 | 1.2291 |  | открыт | открыт
ПС 35/10 Лесные Поляны | 1972 | 20 | 10.02 | 4.1345 | 4.2047 | 2.4144 | 1.4926 |  | открыт | открыт
ПС 35/10 Моделово-2 | 1969 | 20 | 10.23 | 4.171 | 4.0157 | 3.358 | 1.4822 |  | открыт | ЗАКРЫТ
ПС 35/10 Некрасово | 2010 | 32 | 12.63 | 5.2536 | 0.784 | 0.9414 | 4.5444 | 2022 | открыт | открыт
ПС 35/10 Никольское | 1977 | 5 | 1.01 | 1.7704 | 0.13 | 0.032 | 1.7074 |  | открыт | открыт
ПС 110/35/6 НПЗ | 1959 | 50 | 15.31 | 10.94 | 4.1705 | 0 | 6.6615 |  | открыт | открыт
ПС 110/6/6 Орион | 1990 | 80 | 12.45 | 31.9262 | 0.40624 | 0.38737 | 31.5593 |  | открыт | открыт
ПС 110/35/6 Павловская | 1957 | 45 | 17.95 | 3.2422 | 0.42776 | 0.27628 | 2.7255 |  | открыт | открыт
ПС 110/10 Перевал | 2003 | 32 | 11.12 | 5.7791 | 6.9058 | 0.89808 | 0.4727 |  | открыт | открыт
ПС 110/6/6 Перекоп | 1972 | 50 | 18.2 | 9.4442 | 2.2201 | 1.9819 | 7.2721 |  | открыт | открыт
ПС 110/6/6 Полиграф | 1957 | 80 | 30.62 | 11.38 | 5.0631 | 0.07273 | 7.2557 |  | открыт | открыт
ПС 110/35/10 Пречистое | 1984 | 20 | 5.55 | 5.4944 | 0.302 | 0.343 | 5.0813 |  | открыт | открыт
ПС 35/10 Профилакторий | 1974 | 5 | 1.2 | 1.5088 | 0.687 | 0.232 | 1.1252 |  | открыт | открыт
ПС 35/10 Рождествено | 1981 | 5 | 0.22 | 2.429 | 0.103 | 0.015 | 2.374 |  | открыт | открыт
ПС 110/6/6 Северная | 1929 | 126 | 39.31 | 26.9623 | 5.0373 | 2.0898 | 23.1003 |  | открыт | открыт
ПС 35/10 Середа | 1969 | 5 | 1.41 | 1.5304 | 0.05 | 0.045 | 1.4984 |  | открыт | открыт
ПС 110/6 Тормозная | 1961/2012 | 41 | 14.7 | 2.384 | 0.6825 | 0.453 | 1.7659 |  | открыт | открыт
ПС 110/10ТРК | 2007 | 32 | 4.47 | 12.33 | 0.42 | 0 | 11.9553 |  | открыт | открыт
ПС 35/10 Троица | 1991 | 5 | 0.31 | 2.315 | 0.0125 | 0.0275 | 2.3015 |  | открыт | открыт
ПС 35/10 Туношна | 1964/2010 | 5 | 1.37 | 1.5557 | 0.44 | 0.185 | 1.3214 |  | открыт | открыт
ПС 35/10 Тутаев | 1979/2011 | 20 | 5.86 | 5.5193 | 0.87 | 0.537 | 4.6344 |  | открыт | открыт
ПС 110/10 Туфаново | 1979 | 5 | 0.71 | 2.0527 | 0.015 | 0.025 | 2.0392 |  | открыт | открыт
ПС 35/10 Урожай | 1987 | 8 | 2.61 | 2.6555 | 3.2817 | 0.405 | -0.14007 |  | открыт | ЗАКРЫТ
ПС 110/35/10 Халдеево | 1968 | 9.5 | 3.31 | 0.05 | 0.015 | 0.0155 | -0.0055843 |  | открыт | ЗАКРЫТ
ПС 110/10/10 Чайка | 1989 | 65 | 17.54 | 8.71 | 4.1749 | 0.46126 | 5.33 |  | открыт | открыт
ПС 35/6 Чебаково | 1997 | 5 | 1.7 | 1.4665 | 0.399 | 0.313 | 1.1692 |  | открыт | открыт
ПС 35/10 Щедрино | 1982 | 8 | 3.03 | 1.946 | 1.0734 | 0.2309 | 1.315 |  | открыт | открыт
ПС 110/6/6 Южная | 1991 | 80 | 29.19 | 14.8561 | 4.1566 | 2.8393 | 10.993 |  | открыт | открыт
ПС 110/10/6 Ярцево | 2003 | 50 | 6.77 | 19.6271 | 2.552 | 0.2375 | 17.5115 |  | открыт | открыт
ПС 110/6/6 Которосль | 2010 | 50 | 13.73 | 12.6483 | 4.696 | 0.6178 | 8.7299 |  | открыт | открыт
ПС 35/6 Келноть | 1956 | 4 | 0.81 | 3.39 | 0 | 0 | 3.39 |  | открыт | ЗАКРЫТ
ПС 35/10 Керамик | 1980 | 20 | 7.63 | 4.6664 | 0.4193 | 0.71198 | 4.1023 |  | открыт | открыт
ПС 110/10/10 Новоселки | 2013 | 65 | 7.33 | 19.4502 | 2.4 | 0.25 | 17.1075 |  | открыт | открыт
ПС 35/10 Машприбор | 1973 | 12.6 | 6.53 | 0.76938 | 0.5265 | 0.5766 | 0.32211 |  | открыт | открыт
ПС 110/10 ПГУ-ТЭС | 2013 | 80 | 0.19 | 41.81 | 0 | 0 | 41.81 |  | открыт | открыт
ПС 110/10 Алтыново | 1978 | 12.6 | 4.95 | 2.3179 | 0.824 | 0.609 | 1.7691 |  | открыт | открыт
ПС 110/35/10 Борисоглеб | 1978 | 26 | 10.81 | 0.90085 | 0.127 | 0.25 | 0.37404 |  | открыт | открыт
ПС 110/35/10 Васильково | 1985 (2016) | 12.6 | 4.58 | 2.275 | 0.022 | 0.02 | 2.157 |  | открыт | открыт
ПС 110/10 Вахрушево | 1980 | 12.6 | 0.29 | 6.3332 | 0.03 | 0.7 | 5.7554 |  | открыт | открыт
ПС 110/6 Гаврилов Ям | 1971 | 32 | 11.79 | 5.01 | 0 | 0 | 5.01 |  | открыт | открыт
ПС 110/6 Кинопленка | 1970/2013 | 26 | 11.51 | -1.01 | 0 | 0 | -1.01 | 2024 | закрыт | ЗАКРЫТ
ПС 110/35/10 Климатино | 1978 | 12.6 | 1.46 | 5.2973 | 0.017 | 0 | 5.2916 |  | открыт | открыт
ПС 110/35/10 Нила | 1986/2012/2013 | 32 | 13.36 | 4.6094 | 1.429 | 1.879 | 2.6884 |  | открыт | открыт
ПС 110/35/6 Переславль | 1960 | 50 | 32.52 | -6.27 | 0.26 | 0.195 | -9.3742 | 2022 | закрыт | ЗАКРЫТ
ПС 110/10 Плоски | 1985 | 5 | 1.8 | 1.1457 | 0.075 | 0.08 | 1.0934 |  | открыт | открыт
ПС 110/35/10 Ростов | 1960 (2016) | 50 | 20.38 | 6.4076 | 0.6287 | 1.006 | 5.3315 |  | открыт | открыт
ПС 110/35/10 Техникум | 1977 (2016) | 20 | 11.08 | 2.4548 | 0.365 | 0.35 | 0.56878 |  | открыт | открыт
ПС 110/35/10 Углич | 1997 | 50 | 25.05 | 2.1923 | 1.368 | 1.4431 | 0.36038 |  | открыт | открыт
ПС 110/10 Устье | 1968 | 20 | 7.29 | 4.6051 | 0.38753 | 0.526 | 4.2536 |  | открыт | открыт
ПС 110/10 Шурскол | 1980 | 20 | 1.85 | 8.8086 | 0.045 | 0.085 | 8.7605 |  | открыт | открыт
ПС 110/10 Юр.Слобода | 1989 | 20 | 7.69 | 2.8259 | 0.7425 | 0.184 | 2.2085 |  | открыт | открыт
ПС 35/10 Алешкино | 1982 | 5 | 1.34 | 1.4994 | 0 | 0.034 | 1.4879 |  | открыт | открыт
ПС 35/6 Батьки | 1967 | 3.2 | 1.1 | 0.58 | 0.145 | 0.04 | 0.51764 |  | открыт | ЗАКРЫТ
ПС 35/10 Береговая | 1989 | 1.6 | 0.29 | 1.4031 | 0.03 | 0.005 | 1.3913 |  | открыт | открыт
ПС 35/10 Берендеево | 2001 | 5 | 1.91 | 1.1341 | 0.41 | 0.06 | 0.91809 |  | открыт | открыт
ПС 35/10 Воржа | 1962 | 3.4 | 0.69 | 1.0155 | 0.0336 | 0.02 | 0.99747 |  | открыт | открыт
ПС 35/10 Вощажниково | 1989 | 4.1 | 1.17 | 0.65857 | 0.326 | 0.045 | 0.48177 |  | открыт | открыт
ПС 35/10 Глебово | 1971/2015 | 10.3 | 4.05 | 0.88385 | 1.2626 | 1.784 | -0.83046 | 2021 | открыт | ЗАКРЫТ
ПС 35/10 Горки | 1982 | 5 | 1.52 | 1.2727 | 0.31 | 0.1651 | 1.0823 |  | открыт | открыт
ПС 35/10 Дмитрианово | 1978 | 3.2 | 0.9 | 0.93921 | 0.005 | 0.045 | 0.91955 |  | открыт | открыт
ПС 35/10 Заозерье | 1973/2015 | 5 | 1.44 | 1.4066 | 0.151 | 0.12 | 1.3153 |  | открыт | открыт
ПС 35/10 Ильинское | 1972 | 5 | 1.74 | 1.1066 | 0.077 | 0.086 | 1.0517 |  | открыт | открыт
ПС 35/10 Кибернетик | 1992 | 12.6 | 2.99 | 3.8724 | 0 | 0.13 | 3.8117 |  | открыт | ЗАКРЫТ
ПС 35/10 Клементьево | 1976 | 1.6 | 0.34 | 1.34 | 0 | 0.01 | 1.3366 |  | открыт | открыт
ПС 35/10 Красное | 1982 | 8 | 4.02 | 1.6619 | 1.105 | 0.815 | 0.78659 |  | открыт | ЗАКРЫТ
ПС 35/10 Кулаково | 1981 | 8 | 3.81 | 0.87217 | 0.2978 | 0.11 | 0.721 |  | открыт | открыт
ПС 35/6 Купань | 1963 | 9 | 4.44 | -1.815 | 0.62 | 0.3635 | -2.1971 | 2022 | закрыт | ЗАКРЫТ
ПС 35/10 Марково | 1984 | 5 | 1.35 | 1.3085 | 0.102 | 0.265 | 1.0826 |  | открыт | открыт
ПС 35/10 Нагорье | 1962 | 8 | 3.63 | 1.2409 | 1.045 | 0.533 | 0.62217 |  | открыт | ЗАКРЫТ
ПС 35/10 Поречье | 1978 | 8 | 2.02 | 2.4302 | 0.244 | 0.135 | 2.2669 |  | открыт | открыт
ПС 35/10 Пружинино | 1974 | 5 | 1.28 | 1.345 | 0.107 | 0.1211 | 1.2361 |  | открыт | открыт
ПС 35/10 Раменье | 1978 | 5 | 1.13 | 1.5241 | 0 | 0.041 | 1.5051 |  | открыт | открыт
ПС 35/10 Рязанцево | 1986 | 5 | 1.68 | 1.1142 | 0.055 | 0.085 | 1.067 |  | открыт | открыт
ПС 35/10 Сараево | 1977/2013 | 4.1 | 0.95 | 0.74405 | 0.125 | 0.21 | 0.61428 |  | открыт | открыт
ПС 35/10 Селифонтово | 1978 | 5 | 2.04 | 0.85753 | 0.066 | 0.225 | 0.75944 |  | открыт | открыт
ПС 35/10 Семибратово | 2005 | 8 | 1 | 3.3535 | 0.03 | 0.29 | 3.2203 |  | открыт | открыт
ПС 35/10 Скоморохово | 1965/2019 | 5 | 1.78 | 1.3424 | 0.736 | 0.37 | 0.92916 |  | открыт | открыт
ПС 35/10 Соломидино | 1973 | 2.5 | 2.6 | 0.025 | 0.525 | 0.415 | -0.14215 |  | открыт | ЗАКРЫТ
ПС 35/10 Ставотино | 1981 | 8 | 1.99 | 2.21 | 0.057 | 0.07 | 2.1672 |  | открыт | открыт
ПС 35/10 Урусово | 1989 | 5 | 0.49 | 2.135 | 0.045 | 0.025 | 2.1114 |  | открыт | открыт
ПС 35/10 Филимоново | 1986 | 5 | 0.88 | 1.8162 | 0.045 | 0.0811 | 1.7737 |  | открыт | открыт
ПС 35/10 Чопорово | 1985 | 5 | 0.6 | 2.1582 | 0.79 | 0.2225 | 1.3067 |  | открыт | открыт
ПС 35/10 Щурово | 1972 | 5 | 1.24 | 1.5051 | 0 | 0.115 | 1.4186 |  | открыт | открыт
ПС 35/10 Нексанс | 2007 | 20 | 1.86 | 8.64 | 0 | 0 | 8.64 |  | открыт | открыт
ПС 35/6 Прибрежная | 1968 | 20 | 11.08 | 2.169 | 1.2557 | 0.4335 | 1.4401 | 2024 | открыт | открыт
ПС 110/10 Тишино | 1982 | 50 | 13.3 | 12.9649 | 0.0215 | 0 | 12.9576 |  | открыт | открыт
ПС 110/10 Продуктопровод | 2007 | 12.6 | 3.24 | 3.375 | 0 | 0 | 3.375 |  | открыт | открыт
ПС 110/10 Некоуз | 1975 | 12.6 | 2.83 | 3.785 | 0.005 | 0.129 | 3.7289 |  | открыт | открыт
ПС 110/6 Южная | 1968 | 50 | 17.15 | 9.1 | 0 | 0 | 9.1 |  | открыт | открыт
ПС 110/10 Оптика | 1984 | 20 | 5.66 | 5.7046 | 0.63 | 0.657 | 5.1495 |  | открыт | открыт
ПС 110/6 Полиграфмаш | 1975 | 32 | 10.45 | 6.35 | 0.16533 | 0.10048 | 6.2275 |  | открыт | открыт
ПС 110/6/6 Западная | 1937 | 126 | 38.67 | 27.5636 | 0 | 0 | 27.5636 |  | открыт | открыт
ПС 110/35/6 Волжская | 35кВ - 1938; 110кВ - 1962 | 80 | 11.51 | 30.4939 | 0.217 | 0.082 | 30.3931 |  | открыт | открыт
ПС 110/35/6 Левобережная | 1964 | 32 | 15.71 | 2.4909 | 0.0476 | 0 | 1.6518 |  | открыт | открыт
ПС 35/10 Левобережная | 1964 | 4 | 2.1 | 2.1 | 0.385 | 0.5581 | 1.7605 |  | открыт | открыт
ПС 110/35/10 Пищалкино | 1958 | 15 | 1.8 | 6.075 | 0.005 | 0.005 | 6.0716 |  | открыт | открыт
ПС 35/6 Пищалкино | 1958 | 1.6 | 0.65 | 1.03 | 0 | 0.005 | 1.0283 |  | открыт | открыт
ПС 110/6 Судоверфь | 1976 | 20 | 5.12 | 5.4649 | 0.228 | 0.7211 | 5.145 |  | открыт | открыт
ПС 110/6 Селехово | 1993 | 12.6 | 3.37 | 3.771 | 0.517 | 1.008 | 3.2233 |  | открыт | открыт
ПС 35/6 Каменники | 1959 | 8 | 2.38 | 2.0302 | 0.015 | 0.115 | 1.9695 |  | открыт | открыт
ПС 35/10 Шашково | 1972 | 3.2 | 0.75 | 1.0638 | 0.155 | 0.077 | 0.9679 |  | открыт | открыт
ПС 110/6 Веретье | 1975 | 50 | 20.17 | 6.1298 | 1.587 | 0.3695 | 4.7709 |  | открыт | открыт
ПС 35/10 Николо-Корма | 1993 | 8 | 3.67 | 1.8205 | 0.565 | 0.664 | 1.3509 |  | открыт | открыт
ПС 35/10 Арефино | 1964 | 5 | 1.59 | 1.4441 | 0.055 | 0.128 | 1.3824 |  | открыт | открыт
ПС 35/10 Князево | 1982 | 4.1 | 1.4 | 0.42543 | 0.18 | 0.063 | 0.31824 |  | открыт | открыт
ПС 35/10 Покров | 1990 | 3.2 | 0.74 | 0.96751 | 0 | 0.16 | 0.82931 |  | открыт | открыт
ПС 35/10 Аниково | 1967 | 5 | 0.7 | 2.0352 | 0.016 | 0.005 | 2.0282 |  | открыт | открыт
ПС 35/10 Новое село | 1993 | 5 | 1.22 | 1.5886 | 0.359 | 0.065 | 1.2828 |  | открыт | открыт
ПС 35/10 Большое село | 1973 | 12.6 | 4.25 | 3.0653 | 0.3039 | 0.4291 | 2.8139 |  | открыт | открыт
ПС 35/10 Брейтово | 1965 | 12.6 | 4.83 | 2.5244 | 0.08 | 0.168 | 2.4358 |  | открыт | открыт
ПС 35/10 Станилово | 1988 | 3.2 | 0.74 | 0.94 | 0 | 0.016 | 0.93461 |  | открыт | открыт
ПС 35/10 Знамово | 1975 | 5 | 1.59 | 1.0476 | 0.005 | 0.065 | 1.024 |  | открыт | ЗАКРЫТ
ПС 35/10 Рождествено | 1990 | 5 | 0.81 | 1.9525 | 0 | 0 | 1.9525 |  | открыт | открыт
ПС 35/10 Заполье | 1978 | 5 | 0.74 | 1.9948 | 0.17 | 0.117 | 1.898 |  | открыт | открыт
ПС 35/10 Тихменево | 1970 | 3.2 | 1.48 | 0.64022 | 0.217 | 0.102 | 0.51499 |  | открыт | открыт
ПС 35/10 Лацкое | 1993 | 4.1 | 0.18 | 1.5 | 0.015 | 0 | 1.4949 |  | открыт | открыт
ПС 35/10 Борок | 1973 | 6.5 | 1.64 | 1.0144 | 0.151 | 0.134 | 0.90314 |  | открыт | открыт
ПС 35/10 Мышкин | 1960 | 12.6 | 4.71 | 2.2068 | 0.053 | 0.162 | 2.1275 |  | открыт | открыт
ПС 110/10 Волга | 1962 | 11.9 | 2.37 | 3.51 | 0.02 | 0.03 | 3.4931 |  | открыт | открыт
ПС 35/10 Красная Горка | 1982 | 6.5 | 2.13 | 0.67414 | 0.497 | 0.393 | 0.37414 |  | открыт | открыт
ПС 110/35/6 Восточная | 1934 | 50 | 18.23 | 8.02 | 0 | 0 | 7.6779 |  | открыт | открыт
ПС 110/35/10 Залесье | 1980 | 20 | 12.54 | -2.04 | 0.3317 | 1.335 | -3.3374 |  | закрыт | ЗАКРЫТ
ПС 110/10 Луговая | 1977 | 12.6 | 5.1 | 2.4017 | 0.311 | 0.253 | 2.2014 |  | открыт | открыт
ПС 110/35/10 Лом | 1970 | 20 | 9.24 | 1.773 | 0.704 | 0.8281 | 0.70387 |  | открыт | открыт
ПС 35/10 Варегово | 1976 | 4.1 | 1.11 | 0.57 | 0.155 | 0.103 | 0.46365 |  | открыт | открыт
ПС 35/6 Варегово | 1976 | 1.6 | 0.04 | 1.64 | 0 | 0.045 | 1.6248 |  | открыт | открыт
ПС 110/35/10 Шестихино | 1959 | 20 | 8.14 | 2.9071 | 0.052 | 0.05 | 2.64 |  | открыт | открыт
ПС 110/35/10 Крюково | 1988 | 6.3 | 3.39 | 3.225 | 0 | 0 | 3.4056 |  | открыт | открыт
ПС 35/10 Белое | 1968 | 2.5 | 0.67 | 1.955 | 0 | 0.005 | 2.0026 |  | открыт | открыт
ПС 110/35/10 Глебово | 1976 (2016) | 20 | 8.94 | 3.7834 | 0.802 | 0.7531 | 2.8653 |  | открыт | открыт
ПС 35/6 Песочное | 1937/2012 | 5.8 | 1.19 | 0.7954 | 0 | 0.064 | 0.77113 |  | открыт | ЗАКРЫТ
ПС 35/10 Демино | 2010 | 5 | 1.09 | 1.7632 | 0.09 | 0.398 | 1.5284 |  | открыт | открыт
ПС 110/6 КС-18 | 1971 | 126 | 32.31 | 33.84 | 0 | 0 | 33.84 |  | открыт | открыт
ПС 35/6 Мокеиха | 1968 | 1.6 | 0.35 | 1.33 | 0 | 0 | 1.33 |  | открыт | открыт
ПС 35/10 Ермаково | 1968 | 1.6 | 0.89 | 0.79 | 0.02 | 0.066 | 0.77563 |  | открыт | открыт
ПС 35/10 Милюшино | 1978 | 1.6 | 1.14 | 0.54 | 0.161 | 0.236 | 0.6327 |  | открыт | открыт
ПС 35/10 Сутка | 1975 | 2.5 | 0.58 | 2.045 | 0.015 | 0.015 | 2.1509 |  | открыт | открыт
ПС 35/10 Сить | 1981 | 1.6 | 0.97 | 0.71 | 0.015 | 0 | 0.84964 |  | открыт | открыт
ПС 35/10 Горелово | 1984 | 1.6 | 1.09 | 0.59 | 0.165 | 0.036 | 0.5858 |  | открыт | открыт
ПС 110/10кВ Палкино | 1982 | 50 | 14.85 | 0 | 0 | 0 |  |  | открыт | открыт
Примечание: ОТКРЫТ для однотрансформаторных ПС - только для присоединения потребителей по 3 категории надёжности электроснабжения

## Сведения для ТП_ЯГЭС
Приложение № 1 к распоряжению ОАО "МРСК Центра" от 08.05.2013 № ЦА-25/65-р
Сведения о наличии свободной для технологического присоединения потребителей трансформаторной мощности с указанием текущего объема свободной мощности по центрам питания ниже 35 кВ филиала ПАО "МРСК Центра" -3-й квартал 2018 года
№ | Населенный пункт | Район субъекта РФ | Наименование РЭС | № ТП -6-10/0,4 кВ | Установленная мощность силовых трансформаторов, кВА | Количество силовых трансформаторов, шт | Свободная полная трансформаторная мощность для технологического присоединения потребителей * по результатам замера максимума нагрузки, кВА
1 | 2 | 3 | 4 | 6 | 7 | 8 | 9
1 | г.Ярославль | г.Ярославль | РЭС 1 категории "Яргорэлектросеть" | РП1 | 100 | 1 | 49.35
2 | г.Ярославль | г.Ярославль | РЭС 1 категории "Яргорэлектросеть" | РП10 | 650 | 2 | 292.38
3 | г.Ярославль | г.Ярославль | РЭС 1 категории "Яргорэлектросеть" | РП11 | 800 | 2 | 205.29
4 | г.Ярославль | г.Ярославль | РЭС 1 категории "Яргорэлектросеть" | РП12 | 400 | 1 | 152.9
5 | г.Ярославль | г.Ярославль | РЭС 1 категории "Яргорэлектросеть" | РП13 | 1260 | 2 | 221
6 | г.Ярославль | г.Ярославль | РЭС 1 категории "Яргорэлектросеть" | РП14 | 50 | 1 | 33.8
7 | г.Ярославль | г.Ярославль | РЭС 1 категории "Яргорэлектросеть" | РП15 | 1260 | 2 | 252
8 | г.Ярославль | г.Ярославль | РЭС 1 категории "Яргорэлектросеть" | РП16 | 160 | 1 | 23.2
9 | г.Ярославль | г.Ярославль | РЭС 1 категории "Яргорэлектросеть" | РП17 | 1260 | 2 | 285.17
10 | г.Ярославль | г.Ярославль | РЭС 1 категории "Яргорэлектросеть" | РП18 | 160 | 1 | 68.16
11 | г.Ярославль | г.Ярославль | РЭС 1 категории "Яргорэлектросеть" | РП19 | 40 | 2
12 | г.Ярославль | г.Ярославль | РЭС 1 категории "Яргорэлектросеть" | РП2 | 1260 | 2 | 250.6
13 | г.Ярославль | г.Ярославль | РЭС 1 категории "Яргорэлектросеть" | РП20 | 250 | 1 | 120.5
14 | г.Ярославль | г.Ярославль | РЭС 1 категории "Яргорэлектросеть" | РП21 | 630 | 1 | 240.16
15 | г.Ярославль | г.Ярославль | РЭС 1 категории "Яргорэлектросеть" | РП22 | 180 | 1 | 72.11
16 | г.Ярославль | г.Ярославль | РЭС 1 категории "Яргорэлектросеть" | РП25 | 630 | 1 | 220.9
17 | г.Ярославль | г.Ярославль | РЭС 1 категории "Яргорэлектросеть" | РП26 | 800 | 2 | 117.2
18 | г.Ярославль | г.Ярославль | РЭС 1 категории "Яргорэлектросеть" | РП27 | 630 | 1 | 250.68
19 | г.Ярославль | г.Ярославль | РЭС 1 категории "Яргорэлектросеть" | РП28 | 800 | 2 | 360.77
20 | г.Ярославль | г.Ярославль | РЭС 1 категории "Яргорэлектросеть" | РП29 | 250 | 1 | 50.9
21 | г.Ярославль | г.Ярославль | РЭС 1 категории "Яргорэлектросеть" | РП3 | 1030 | 2 | 150.4
22 | г.Ярославль | г.Ярославль | РЭС 1 категории "Яргорэлектросеть" | РП30 | 800 | 2 | 200.99
23 | г.Ярославль | г.Ярославль | РЭС 1 категории "Яргорэлектросеть" | РП31 | 580 | 2 | 200.1
24 | г.Ярославль | г.Ярославль | РЭС 1 категории "Яргорэлектросеть" | РП32 | 800 | 2 | 250.19
25 | г.Ярославль | г.Ярославль | РЭС 1 категории "Яргорэлектросеть" | РП33 | 650 | 2 | 190.26
26 | г.Ярославль | г.Ярославль | РЭС 1 категории "Яргорэлектросеть" | РП35 | 800 | 2 | 285.19
27 | г.Ярославль | г.Ярославль | РЭС 1 категории "Яргорэлектросеть" | РП36 | 1030 | 2 | 132.72
28 | г.Ярославль | г.Ярославль | РЭС 1 категории "Яргорэлектросеть" | РП37 | 1030 | 2 | 112.15
29 | г.Ярославль | г.Ярославль | РЭС 1 категории "Яргорэлектросеть" | РП38 | 800 | 2 | 134.88
30 | г.Ярославль | г.Ярославль | РЭС 1 категории "Яргорэлектросеть" | РП39 | 800 | 2 | 350.23
31 | г.Ярославль | г.Ярославль | РЭС 1 категории "Яргорэлектросеть" | РП4 | 2000 | 2 | 215.12
32 | г.Ярославль | г.Ярославль | РЭС 1 категории "Яргорэлектросеть" | РП40 | 1260 | 2 | 315.67
33 | г.Ярославль | г.Ярославль | РЭС 1 категории "Яргорэлектросеть" | РП41 | 50 | 2
34 | г.Ярославль | г.Ярославль | РЭС 1 категории "Яргорэлектросеть" | РП42 | 800 | 2 | 256.85
35 | г.Ярославль | г.Ярославль | РЭС 1 категории "Яргорэлектросеть" | РП43 | 160 | 1 | 30
36 | г.Ярославль | г.Ярославль | РЭС 1 категории "Яргорэлектросеть" | РП44 | 800 | 2 | 249.61
37 | г.Ярославль | г.Ярославль | РЭС 1 категории "Яргорэлектросеть" | РП45 | 2520 | 4 | 500.02
38 | г.Ярославль | г.Ярославль | РЭС 1 категории "Яргорэлектросеть" | РП47 | 1260 | 2 | 116.55
39 | г.Ярославль | г.Ярославль | РЭС 1 категории "Яргорэлектросеть" | РП5 | 160 | 1 | 40.44
40 | г.Ярославль | г.Ярославль | РЭС 1 категории "Яргорэлектросеть" | РП50 | 1260 | 2 | 298.11
41 | г.Ярославль | г.Ярославль | РЭС 1 категории "Яргорэлектросеть" | РП51 | 800 | 2 | 272.89
42 | г.Ярославль | г.Ярославль | РЭС 1 категории "Яргорэлектросеть" | РП52 | 1030 | 2 | 359.36
43 | г.Ярославль | г.Ярославль | РЭС 1 категории "Яргорэлектросеть" | РП53 | 1260 | 2 | 180.59
44 | г.Ярославль | г.Ярославль | РЭС 1 категории "Яргорэлектросеть" | РП54 | 800 | 2 | 358.25
45 | г.Ярославль | г.Ярославль | РЭС 1 категории "Яргорэлектросеть" | РП56 | 2500 | 2 | 358.92
46 | г.Ярославль | г.Ярославль | РЭС 1 категории "Яргорэлектросеть" | РП57 | 2000 | 2 | 333.35
47 | г.Ярославль | г.Ярославль | РЭС 1 категории "Яргорэлектросеть" | РП58 | 1260 | 2 | 230.98
48 | г.Ярославль | г.Ярославль | РЭС 1 категории "Яргорэлектросеть" | РП6 | 180 | 1 | 70.77
49 | г.Ярославль | г.Ярославль | РЭС 1 категории "Яргорэлектросеть" | РП60 | 2000 | 2 | 350.55
50 | г.Ярославль | г.Ярославль | РЭС 1 категории "Яргорэлектросеть" | РП61 | 2000 | 2 | 363.87
51 | г.Ярославль | г.Ярославль | РЭС 1 категории "Яргорэлектросеть" | РП62 | 500 | 2 | 0
52 | г.Ярославль | г.Ярославль | РЭС 1 категории "Яргорэлектросеть" | РП63 | 2000 | 2 | 1000
53 | г.Ярославль | г.Ярославль | РЭС 1 категории "Яргорэлектросеть" | РП65 | 2500 | 2 | 2300
54 | г.Ярославль | г.Ярославль | РЭС 1 категории "Яргорэлектросеть" | РП67 | 1260 | 2 | 1260
55 | г.Ярославль | г.Ярославль | РЭС 1 категории "Яргорэлектросеть" | РП7 | 800 | 2 | 310.41
56 | г.Ярославль | г.Ярославль | РЭС 1 категории "Яргорэлектросеть" | РП75 | 500 | 2 | 500
57 | г.Ярославль | г.Ярославль | РЭС 1 категории "Яргорэлектросеть" | РП8 | 400 | 1 | 20.49
58 | г.Ярославль | г.Ярославль | РЭС 1 категории "Яргорэлектросеть" | РП9 | 1260 | 2 | 331.66
59 | г.Ярославль | г.Ярославль | РЭС 1 категории "Яргорэлектросеть" | ТП1 | 500 | 2 | 80.15
60 | г.Ярославль | г.Ярославль | РЭС 1 категории "Яргорэлектросеть" | ТП10 | 1030 | 2 | 309.73
61 | г.Ярославль | г.Ярославль | РЭС 1 категории "Яргорэлектросеть" | ТП100 | 500 | 2 | 150.87
62 | г.Ярославль | г.Ярославль | РЭС 1 категории "Яргорэлектросеть" | ТП1000 | 800 | 2 | 368.56
63 | г.Ярославль | г.Ярославль | РЭС 1 категории "Яргорэлектросеть" | ТП1001 | 630 | 1 | 215.4
64 | г.Ярославль | г.Ярославль | РЭС 1 категории "Яргорэлектросеть" | ТП1003 | 800 | 2 | 408.9
65 | г.Ярославль | г.Ярославль | РЭС 1 категории "Яргорэлектросеть" | ТП1008 | 1030 | 2 | 390.43
66 | г.Ярославль | г.Ярославль | РЭС 1 категории "Яргорэлектросеть" | ТП1009 | 1030 | 2 | 265.95
67 | г.Ярославль | г.Ярославль | РЭС 1 категории "Яргорэлектросеть" | ТП101 | 715 | 2 | 215.82
68 | г.Ярославль | г.Ярославль | РЭС 1 категории "Яргорэлектросеть" | ТП1010 | 800 | 2 | 294.68
69 | г.Ярославль | г.Ярославль | РЭС 1 категории "Яргорэлектросеть" | ТП1011 | 800 | 2 | 270.35
70 | г.Ярославль | г.Ярославль | РЭС 1 категории "Яргорэлектросеть" | ТП1012 | 1260 | 2 | 400.56
71 | г.Ярославль | г.Ярославль | РЭС 1 категории "Яргорэлектросеть" | ТП1013 | 1260 | 2 | 450.12
72 | г.Ярославль | г.Ярославль | РЭС 1 категории "Яргорэлектросеть" | ТП1014 | 800 | 2 | 249.5
73 | г.Ярославль | г.Ярославль | РЭС 1 категории "Яргорэлектросеть" | ТП1015 | 650 | 2 | 231.59
74 | г.Ярославль | г.Ярославль | РЭС 1 категории "Яргорэлектросеть" | ТП1016 | 650 | 2 | 254.58
75 | г.Ярославль | г.Ярославль | РЭС 1 категории "Яргорэлектросеть" | ТП1017 | 800 | 2 | 236.59
76 | г.Ярославль | г.Ярославль | РЭС 1 категории "Яргорэлектросеть" | ТП1018 | 1260 | 2 | 430.16
77 | г.Ярославль | г.Ярославль | РЭС 1 категории "Яргорэлектросеть" | ТП102 | 480 | 2 | 179.4
78 | г.Ярославль | г.Ярославль | РЭС 1 категории "Яргорэлектросеть" | ТП1020 | 1260 | 2 | 160.5
79 | г.Ярославль | г.Ярославль | РЭС 1 категории "Яргорэлектросеть" | ТП1021 | 1260 | 2 | 201.9
80 | г.Ярославль | г.Ярославль | РЭС 1 категории "Яргорэлектросеть" | ТП1022 | 1260 | 2 | 189.6
81 | г.Ярославль | г.Ярославль | РЭС 1 категории "Яргорэлектросеть" | ТП1024 | 1260 | 2 | 216.72
82 | г.Ярославль | г.Ярославль | РЭС 1 категории "Яргорэлектросеть" | ТП1025 | 800 | 2 | 275.69
83 | г.Ярославль | г.Ярославль | РЭС 1 категории "Яргорэлектросеть" | ТП1027 | 1260 | 2 | 520.6
84 | г.Ярославль | г.Ярославль | РЭС 1 категории "Яргорэлектросеть" | ТП1028 | 800 | 2 | 438.92
85 | г.Ярославль | г.Ярославль | РЭС 1 категории "Яргорэлектросеть" | ТП1029 | 800 | 2 | 268.32
86 | г.Ярославль | г.Ярославль | РЭС 1 категории "Яргорэлектросеть" | ТП1030 | 800 | 2 | 280.61
87 | г.Ярославль | г.Ярославль | РЭС 1 категории "Яргорэлектросеть" | ТП1031 | 1260 | 2 | 480.64
88 | г.Ярославль | г.Ярославль | РЭС 1 категории "Яргорэлектросеть" | ТП1032 | 800 | 2 | 149.25
89 | г.Ярославль | г.Ярославль | РЭС 1 категории "Яргорэлектросеть" | ТП1034 | 1260 | 2 | 188.36
90 | г.Ярославль | г.Ярославль | РЭС 1 категории "Яргорэлектросеть" | ТП1035 | 800 | 2 | 190.2
91 | г.Ярославль | г.Ярославль | РЭС 1 категории "Яргорэлектросеть" | ТП1037 | 1260 | 2 | 221.8
92 | г.Ярославль | г.Ярославль | РЭС 1 категории "Яргорэлектросеть" | ТП1038 | 800 | 2 | 330.5
93 | г.Ярославль | г.Ярославль | РЭС 1 категории "Яргорэлектросеть" | ТП1039 | 800 | 2 | 276.5
94 | г.Ярославль | г.Ярославль | РЭС 1 категории "Яргорэлектросеть" | ТП104 | 800 | 2 | 190.82
95 | г.Ярославль | г.Ярославль | РЭС 1 категории "Яргорэлектросеть" | ТП1040 | 500 | 2 | 250
96 | г.Ярославль | г.Ярославль | РЭС 1 категории "Яргорэлектросеть" | ТП1041 | 500 | 2 | 267.25
97 | г.Ярославль | г.Ярославль | РЭС 1 категории "Яргорэлектросеть" | ТП1042 | 5000 | 2 | 0
98 | г.Ярославль | г.Ярославль | РЭС 1 категории "Яргорэлектросеть" | ТП1043 | 100 | 1 | 90.7
99 | г.Ярославль | г.Ярославль | РЭС 1 категории "Яргорэлектросеть" | ТП1044 | 250 | 1 | 112.5
100 | г.Ярославль | г.Ярославль | РЭС 1 категории "Яргорэлектросеть" | ТП1046 | 400 | 1 | 190.8
101 | г.Ярославль | г.Ярославль | РЭС 1 категории "Яргорэлектросеть" | ТП1047 | 320 | 2 | 130.72
102 | г.Ярославль | г.Ярославль | РЭС 1 категории "Яргорэлектросеть" | ТП1048 | 800 | 2 | 214.5
103 | г.Ярославль | г.Ярославль | РЭС 1 категории "Яргорэлектросеть" | ТП1049 | 800 | 2 | 322.2
104 | г.Ярославль | г.Ярославль | РЭС 1 категории "Яргорэлектросеть" | ТП105 | 715 | 2 | 246.56
105 | г.Ярославль | г.Ярославль | РЭС 1 категории "Яргорэлектросеть" | ТП1051 | 400 | 1 | 250.59
106 | г.Ярославль | г.Ярославль | РЭС 1 категории "Яргорэлектросеть" | ТП1056 | 500 | 2 | 210.86
107 | г.Ярославль | г.Ярославль | РЭС 1 категории "Яргорэлектросеть" | ТП1058 | 160 | 1 | 112
108 | г.Ярославль | г.Ярославль | РЭС 1 категории "Яргорэлектросеть" | ТП106 | 630 | 2 | 94
109 | г.Ярославль | г.Ярославль | РЭС 1 категории "Яргорэлектросеть" | ТП1062 | 400 | 1 | 160
110 | г.Ярославль | г.Ярославль | РЭС 1 категории "Яргорэлектросеть" | ТП1067 | 250 | 1 | 130
111 | г.Ярославль | г.Ярославль | РЭС 1 категории "Яргорэлектросеть" | ТП1069 | 250 | 1 | 250
112 | г.Ярославль | г.Ярославль | РЭС 1 категории "Яргорэлектросеть" | ТП107 | 800 | 2 | 245.65
113 | г.Ярославль | г.Ярославль | РЭС 1 категории "Яргорэлектросеть" | ТП1070 | 500 | 2 | 210.25
114 | г.Ярославль | г.Ярославль | РЭС 1 категории "Яргорэлектросеть" | ТП1071 | 1260 | 2 | 900
115 | г.Ярославль | г.Ярославль | РЭС 1 категории "Яргорэлектросеть" | ТП1072 | 1260 | 2 | 1000
116 | г.Ярославль | г.Ярославль | РЭС 1 категории "Яргорэлектросеть" | ТП1073 | 250 | 1 | 140
117 | г.Ярославль | г.Ярославль | РЭС 1 категории "Яргорэлектросеть" | ТП1074 | 500 | 2 | 405.75
118 | г.Ярославль | г.Ярославль | РЭС 1 категории "Яргорэлектросеть" | ТП1075 | 800 | 2 | 267.58
119 | г.Ярославль | г.Ярославль | РЭС 1 категории "Яргорэлектросеть" | ТП1077 | 800 | 2 | 800
120 | г.Ярославль | г.Ярославль | РЭС 1 категории "Яргорэлектросеть" | ТП1078 | 100 | 1 | 0
121 | г.Ярославль | г.Ярославль | РЭС 1 категории "Яргорэлектросеть" | ТП108 | 2000 | 2 | 1000
122 | г.Ярославль | г.Ярославль | РЭС 1 категории "Яргорэлектросеть" | ТП1080 | 250 | 1 | 140
123 | г.Ярославль | г.Ярославль | РЭС 1 категории "Яргорэлектросеть" | ТП1083 | 63 | 1 | 17.64
124 | г.Ярославль | г.Ярославль | РЭС 1 категории "Яргорэлектросеть" | ТП1084 | 100 | 1 | 53
125 | г.Ярославль | г.Ярославль | РЭС 1 категории "Яргорэлектросеть" | ТП1085 | 250 | 1 | 250
126 | г.Ярославль | г.Ярославль | РЭС 1 категории "Яргорэлектросеть" | ТП1086 | 800 | 2 | 200
127 | г.Ярославль | г.Ярославль | РЭС 1 категории "Яргорэлектросеть" | ТП1087 | 250 | 1 | 200
128 | г.Ярославль | г.Ярославль | РЭС 1 категории "Яргорэлектросеть" | ТП1088 | 100 | 1 | 36
129 | г.Ярославль | г.Ярославль | РЭС 1 категории "Яргорэлектросеть" | ТП1089 | 63 | 1 | 21.105
130 | г.Ярославль | г.Ярославль | РЭС 1 категории "Яргорэлектросеть" | ТП109 | 1260 | 2 | 310
131 | г.Ярославль | г.Ярославль | РЭС 1 категории "Яргорэлектросеть" | ТП1095 | 160 | 1 | 10
132 | г.Ярославль | г.Ярославль | РЭС 1 категории "Яргорэлектросеть" | ТП11 | 400 | 1 | 145.5
133 | г.Ярославль | г.Ярославль | РЭС 1 категории "Яргорэлектросеть" | ТП110 | 650 | 2 | 242.56
134 | г.Ярославль | г.Ярославль | РЭС 1 категории "Яргорэлектросеть" | ТП1104 | 100 | 1 | 50.45
135 | г.Ярославль | г.Ярославль | РЭС 1 категории "Яргорэлектросеть" | ТП1105 | 100 | 1 | 47.7
136 | г.Ярославль | г.Ярославль | РЭС 1 категории "Яргорэлектросеть" | ТП1107 | 250 | 1 | 135.24
137 | г.Ярославль | г.Ярославль | РЭС 1 категории "Яргорэлектросеть" | ТП1108 | 320 | 2 | 140.59
138 | г.Ярославль | г.Ярославль | РЭС 1 категории "Яргорэлектросеть" | ТП111 | 720 | 2 | 333.22
139 | г.Ярославль | г.Ярославль | РЭС 1 категории "Яргорэлектросеть" | ТП1110 | 100 | 1 | 67.6
140 | г.Ярославль | г.Ярославль | РЭС 1 категории "Яргорэлектросеть" | ТП1111 | 160 | 1 | 56.96
141 | г.Ярославль | г.Ярославль | РЭС 1 категории "Яргорэлектросеть" | ТП1112 | 640 | 2
142 | г.Ярославль | г.Ярославль | РЭС 1 категории "Яргорэлектросеть" | ТП1113 | 160 | 1 | 40
143 | г.Ярославль | г.Ярославль | РЭС 1 категории "Яргорэлектросеть" | ТП1114 | 720 | 2 | 300
144 | г.Ярославль | г.Ярославль | РЭС 1 категории "Яргорэлектросеть" | ТП1118 | 250 | 1 | 100
145 | г.Ярославль | г.Ярославль | РЭС 1 категории "Яргорэлектросеть" | ТП1119 | 100 | 1 | 50
146 | г.Ярославль | г.Ярославль | РЭС 1 категории "Яргорэлектросеть" | ТП112 | 500 | 2 | 190.25
147 | г.Ярославль | г.Ярославль | РЭС 1 категории "Яргорэлектросеть" | ТП1120 | 400 | 1 | 167.22
148 | г.Ярославль | г.Ярославль | РЭС 1 категории "Яргорэлектросеть" | ТП1122 | 250 | 1 | 132.15
149 | г.Ярославль | г.Ярославль | РЭС 1 категории "Яргорэлектросеть" | ТП1123 | 250 | 1 | 119
150 | г.Ярославль | г.Ярославль | РЭС 1 категории "Яргорэлектросеть" | ТП1124 | 250 | 1 | 152.59
151 | г.Ярославль | г.Ярославль | РЭС 1 категории "Яргорэлектросеть" | ТП1125 | 400 | 1 | 100
152 | г.Ярославль | г.Ярославль | РЭС 1 категории "Яргорэлектросеть" | ТП1126 | 250 | 1 | 122.5
153 | г.Ярославль | г.Ярославль | РЭС 1 категории "Яргорэлектросеть" | ТП1127 | 250 | 1 | 157.5
154 | г.Ярославль | г.Ярославль | РЭС 1 категории "Яргорэлектросеть" | ТП1128 | 160 | 1 | 102.32
155 | г.Ярославль | г.Ярославль | РЭС 1 категории "Яргорэлектросеть" | ТП1129 | 160 | 1 | 64
156 | г.Ярославль | г.Ярославль | РЭС 1 категории "Яргорэлектросеть" | ТП1132 | 800 | 2
157 | г.Ярославль | г.Ярославль | РЭС 1 категории "Яргорэлектросеть" | ТП1133 | 250 | 1 | 100.25
158 | г.Ярославль | г.Ярославль | РЭС 1 категории "Яргорэлектросеть" | ТП1134 | 160 | 1 | 110.85
159 | г.Ярославль | г.Ярославль | РЭС 1 категории "Яргорэлектросеть" | ТП1135 | 400 | 1 | 186.25
160 | г.Ярославль | г.Ярославль | РЭС 1 категории "Яргорэлектросеть" | ТП1136 | 180 | 1 | 135.72
161 | г.Ярославль | г.Ярославль | РЭС 1 категории "Яргорэлектросеть" | ТП1137 | 570 | 2 | 221.85
162 | г.Ярославль | г.Ярославль | РЭС 1 категории "Яргорэлектросеть" | ТП1138 | 400 | 1 | 185
163 | г.Ярославль | г.Ярославль | РЭС 1 категории "Яргорэлектросеть" | ТП1139 | 250 | 1 | 150.25
164 | г.Ярославль | г.Ярославль | РЭС 1 категории "Яргорэлектросеть" | ТП114 | 400 | 1 | 200
165 | г.Ярославль | г.Ярославль | РЭС 1 категории "Яргорэлектросеть" | ТП1140 | 500 | 2 | 305.59
166 | г.Ярославль | г.Ярославль | РЭС 1 категории "Яргорэлектросеть" | ТП1141 | 340 | 2 | 297.88
167 | г.Ярославль | г.Ярославль | РЭС 1 категории "Яргорэлектросеть" | ТП1142 | 720 | 2 | 357.12
168 | г.Ярославль | г.Ярославль | РЭС 1 категории "Яргорэлектросеть" | ТП1143 | 800 | 2 | 248.69
169 | г.Ярославль | г.Ярославль | РЭС 1 категории "Яргорэлектросеть" | ТП1144 | 720 | 2 | 350.69
170 | г.Ярославль | г.Ярославль | РЭС 1 категории "Яргорэлектросеть" | ТП1145 | 800 | 2 | 292.86
171 | г.Ярославль | г.Ярославль | РЭС 1 категории "Яргорэлектросеть" | ТП1146 | 650 | 2 | 380
172 | г.Ярославль | г.Ярославль | РЭС 1 категории "Яргорэлектросеть" | ТП1147 | 800 | 2 | 284
173 | г.Ярославль | г.Ярославль | РЭС 1 категории "Яргорэлектросеть" | ТП1148 | 720 | 2 | 300.96
174 | г.Ярославль | г.Ярославль | РЭС 1 категории "Яргорэлектросеть" | ТП1149 | 1030 | 2 | 348.95
175 | г.Ярославль | г.Ярославль | РЭС 1 категории "Яргорэлектросеть" | ТП115 | 800 | 2 | 360.11
176 | г.Ярославль | г.Ярославль | РЭС 1 категории "Яргорэлектросеть" | ТП1150 | 800 | 2 | 400.66
177 | г.Ярославль | г.Ярославль | РЭС 1 категории "Яргорэлектросеть" | ТП1151 | 800 | 2
178 | г.Ярославль | г.Ярославль | РЭС 1 категории "Яргорэлектросеть" | ТП1153 | 800 | 2 | 406.33
179 | г.Ярославль | г.Ярославль | РЭС 1 категории "Яргорэлектросеть" | ТП1159 | 250 | 1 | 150
180 | г.Ярославль | г.Ярославль | РЭС 1 категории "Яргорэлектросеть" | ТП1160 | 400 | 1 | 295
181 | г.Ярославль | г.Ярославль | РЭС 1 категории "Яргорэлектросеть" | ТП1161 | 250 | 1 | 169.75
182 | г.Ярославль | г.Ярославль | РЭС 1 категории "Яргорэлектросеть" | ТП1162 | 250 | 1 | 156.88
183 | г.Ярославль | г.Ярославль | РЭС 1 категории "Яргорэлектросеть" | ТП1163 | 400 | 1 | 168
184 | г.Ярославль | г.Ярославль | РЭС 1 категории "Яргорэлектросеть" | ТП1164 | 250 | 1 | 248.25
185 | г.Ярославль | г.Ярославль | РЭС 1 категории "Яргорэлектросеть" | ТП1165 | 63 | 1 | 63
186 | г.Ярославль | г.Ярославль | РЭС 1 категории "Яргорэлектросеть" | ТП1166 | 63 | 1 | 54.684
187 | г.Ярославль | г.Ярославль | РЭС 1 категории "Яргорэлектросеть" | ТП1168 | 250 | 1 | 177
188 | г.Ярославль | г.Ярославль | РЭС 1 категории "Яргорэлектросеть" | ТП1169 | 400 | 1 | 148.8
189 | г.Ярославль | г.Ярославль | РЭС 1 категории "Яргорэлектросеть" | ТП117 | 800 | 2 | 357.6
190 | г.Ярославль | г.Ярославль | РЭС 1 категории "Яргорэлектросеть" | ТП118 | 800 | 2 | 256.89
191 | г.Ярославль | г.Ярославль | РЭС 1 категории "Яргорэлектросеть" | ТП119 | 630 | 2 | 268.98
192 | г.Ярославль | г.Ярославль | РЭС 1 категории "Яргорэлектросеть" | ТП12 | 400 | 1 | 200
193 | г.Ярославль | г.Ярославль | РЭС 1 категории "Яргорэлектросеть" | ТП120 | 1660 | 2 | 1000
194 | г.Ярославль | г.Ярославль | РЭС 1 категории "Яргорэлектросеть" | ТП121 | 1260 | 2 | 550.6
195 | г.Ярославль | г.Ярославль | РЭС 1 категории "Яргорэлектросеть" | ТП122 | 250 | 1 | 152
196 | г.Ярославль | г.Ярославль | РЭС 1 категории "Яргорэлектросеть" | ТП124 | 400 | 1 | 210.8
197 | г.Ярославль | г.Ярославль | РЭС 1 категории "Яргорэлектросеть" | ТП125 | 650 | 2 | 200
198 | г.Ярославль | г.Ярославль | РЭС 1 категории "Яргорэлектросеть" | ТП126 | 800 | 2 | 356.12
199 | г.Ярославль | г.Ярославль | РЭС 1 категории "Яргорэлектросеть" | ТП128 | 160 | 1 | 131.04
200 | г.Ярославль | г.Ярославль | РЭС 1 категории "Яргорэлектросеть" | ТП13 | 315 | 1 | 171.36
201 | г.Ярославль | г.Ярославль | РЭС 1 категории "Яргорэлектросеть" | ТП130 | 400 | 1 | 88.4
202 | г.Ярославль | г.Ярославль | РЭС 1 категории "Яргорэлектросеть" | ТП1323 | 2000 | 2 | 514
203 | г.Ярославль | г.Ярославль | РЭС 1 категории "Яргорэлектросеть" | ТП133 | 180 | 1 | 142.92
204 | г.Ярославль | г.Ярославль | РЭС 1 категории "Яргорэлектросеть" | ТП1337 | 160 | 1 | 20
205 | г.Ярославль | г.Ярославль | РЭС 1 категории "Яргорэлектросеть" | ТП134 | 650 | 2 | 323.65
206 | г.Ярославль | г.Ярославль | РЭС 1 категории "Яргорэлектросеть" | ТП135 | 800 | 2 | 258.14
207 | г.Ярославль | г.Ярославль | РЭС 1 категории "Яргорэлектросеть" | ТП136 | 500 | 2 | 326.99
208 | г.Ярославль | г.Ярославль | РЭС 1 категории "Яргорэлектросеть" | ТП137 | 1260 | 2 | 346.136
209 | г.Ярославль | г.Ярославль | РЭС 1 категории "Яргорэлектросеть" | ТП138 | 250 | 1 | 127.25
210 | г.Ярославль | г.Ярославль | РЭС 1 категории "Яргорэлектросеть" | ТП139 | 500 | 2 | 255.25
211 | г.Ярославль | г.Ярославль | РЭС 1 категории "Яргорэлектросеть" | ТП14 | 400 | 1 | 144.8
212 | г.Ярославль | г.Ярославль | РЭС 1 категории "Яргорэлектросеть" | ТП140 | 500 | 2 | 333.5
213 | г.Ярославль | г.Ярославль | РЭС 1 категории "Яргорэлектросеть" | ТП142 | 500 | 2 | 258.75
214 | г.Ярославль | г.Ярославль | РЭС 1 категории "Яргорэлектросеть" | ТП143 | 500 | 2 | 262
215 | г.Ярославль | г.Ярославль | РЭС 1 категории "Яргорэлектросеть" | ТП144 | 800 | 2 | 329.33
216 | г.Ярославль | г.Ярославль | РЭС 1 категории "Яргорэлектросеть" | ТП145 | 250 | 1 | 151
217 | г.Ярославль | г.Ярославль | РЭС 1 категории "Яргорэлектросеть" | ТП146 | 1260 | 2 | 277.23
218 | г.Ярославль | г.Ярославль | РЭС 1 категории "Яргорэлектросеть" | ТП147 | 1260 | 2 | 361.5
219 | г.Ярославль | г.Ярославль | РЭС 1 категории "Яргорэлектросеть" | ТП148 | 650 | 2 | 330.4
220 | г.Ярославль | г.Ярославль | РЭС 1 категории "Яргорэлектросеть" | ТП149 | 430 | 2 | 294.56
221 | г.Ярославль | г.Ярославль | РЭС 1 категории "Яргорэлектросеть" | ТП15 | 400 | 1 | 166.4
222 | г.Ярославль | г.Ярославль | РЭС 1 категории "Яргорэлектросеть" | ТП150 | 450 | 2 | 205.75
223 | г.Ярославль | г.Ярославль | РЭС 1 категории "Яргорэлектросеть" | ТП151 | 1030 | 2 | 372.54
224 | г.Ярославль | г.Ярославль | РЭС 1 категории "Яргорэлектросеть" | ТП152 | 1030 | 2 | 299.13
225 | г.Ярославль | г.Ярославль | РЭС 1 категории "Яргорэлектросеть" | ТП153 | 800 | 2 | 340.8
226 | г.Ярославль | г.Ярославль | РЭС 1 категории "Яргорэлектросеть" | ТП154 | 2000 | 2 | 388.9
227 | г.Ярославль | г.Ярославль | РЭС 1 категории "Яргорэлектросеть" | ТП155 | 1030 | 2 | 177.38
228 | г.Ярославль | г.Ярославль | РЭС 1 категории "Яргорэлектросеть" | ТП156 | 800 | 2 | 314.8
229 | г.Ярославль | г.Ярославль | РЭС 1 категории "Яргорэлектросеть" | ТП158 | 800 | 2 | 309.6
230 | г.Ярославль | г.Ярославль | РЭС 1 категории "Яргорэлектросеть" | ТП159 | 1260 | 2 | 379.89
231 | г.Ярославль | г.Ярославль | РЭС 1 категории "Яргорэлектросеть" | ТП16 | 400 | 1 | 144.4
232 | г.Ярославль | г.Ярославль | РЭС 1 категории "Яргорэлектросеть" | ТП160 | 800 | 2 | 198.23
233 | г.Ярославль | г.Ярославль | РЭС 1 категории "Яргорэлектросеть" | ТП1600 | 100 | 1 | 19
234 | г.Ярославль | г.Ярославль | РЭС 1 категории "Яргорэлектросеть" | ТП1604 | 100 | 1 | 46.1
235 | г.Ярославль | г.Ярославль | РЭС 1 категории "Яргорэлектросеть" | ТП1605 | 400 | 1 | 400
236 | г.Ярославль | г.Ярославль | РЭС 1 категории "Яргорэлектросеть" | ТП161 | 630 | 1 | 138.31
237 | г.Ярославль | г.Ярославль | РЭС 1 категории "Яргорэлектросеть" | ТП1617 | 1260 | 2 | 456.25
238 | г.Ярославль | г.Ярославль | РЭС 1 категории "Яргорэлектросеть" | ТП162 | 1260 | 2 | 289.59
239 | г.Ярославль | г.Ярославль | РЭС 1 категории "Яргорэлектросеть" | ТП1622 | 500 | 2 | 258.25
240 | г.Ярославль | г.Ярославль | РЭС 1 категории "Яргорэлектросеть" | ТП1624 | 250 | 1 | 213
241 | г.Ярославль | г.Ярославль | РЭС 1 категории "Яргорэлектросеть" | ТП1626 | 63 | 1 | 23.739
242 | г.Ярославль | г.Ярославль | РЭС 1 категории "Яргорэлектросеть" | ТП1627 | 63 | 1
243 | г.Ярославль | г.Ярославль | РЭС 1 категории "Яргорэлектросеть" | ТП1628 | 100 | 1 | 56.3
244 | г.Ярославль | г.Ярославль | РЭС 1 категории "Яргорэлектросеть" | ТП163 | 800 | 2 | 252.4
245 | г.Ярославль | г.Ярославль | РЭС 1 категории "Яргорэлектросеть" | ТП1633 | 1260 | 2 | 1260
246 | г.Ярославль | г.Ярославль | РЭС 1 категории "Яргорэлектросеть" | ТП1634 | 100 | 1 | 64.2
247 | г.Ярославль | г.Ярославль | РЭС 1 категории "Яргорэлектросеть" | ТП164 | 1260 | 2 | 319.8
248 | г.Ярославль | г.Ярославль | РЭС 1 категории "Яргорэлектросеть" | ТП1643 | 800 | 2
249 | г.Ярославль | г.Ярославль | РЭС 1 категории "Яргорэлектросеть" | ТП1646 | 800 | 2 | 385.2
250 | г.Ярославль | г.Ярославль | РЭС 1 категории "Яргорэлектросеть" | ТП165 | 400 | 1 | 221.2
251 | г.Ярославль | г.Ярославль | РЭС 1 категории "Яргорэлектросеть" | ТП166 | 800 | 2 | 308
252 | г.Ярославль | г.Ярославль | РЭС 1 категории "Яргорэлектросеть" | ТП1660 | 400 | 1 | 229.2
253 | г.Ярославль | г.Ярославль | РЭС 1 категории "Яргорэлектросеть" | ТП1664 | 500 | 2 | 296
254 | г.Ярославль | г.Ярославль | РЭС 1 категории "Яргорэлектросеть" | ТП167 | 800 | 2 | 370
255 | г.Ярославль | г.Ярославль | РЭС 1 категории "Яргорэлектросеть" | ТП1670 | 100 | 1 | 43.3
256 | г.Ярославль | г.Ярославль | РЭС 1 категории "Яргорэлектросеть" | ТП1671 | 100 | 1 | 48.7
257 | г.Ярославль | г.Ярославль | РЭС 1 категории "Яргорэлектросеть" | ТП1672 | 250 | 1 | 114
258 | г.Ярославль | г.Ярославль | РЭС 1 категории "Яргорэлектросеть" | ТП1673 | 100 | 1 | 63.8
259 | г.Ярославль | г.Ярославль | РЭС 1 категории "Яргорэлектросеть" | ТП168 | 800 | 2 | 265.2
260 | г.Ярославль | г.Ярославль | РЭС 1 категории "Яргорэлектросеть" | ТП1682 | 100 | 1 | 64.2
261 | г.Ярославль | г.Ярославль | РЭС 1 категории "Яргорэлектросеть" | ТП169 | 1260 | 2 | 382.63
262 | г.Ярославль | г.Ярославль | РЭС 1 категории "Яргорэлектросеть" | ТП1697 | 800 | 2 | 356
263 | г.Ярославль | г.Ярославль | РЭС 1 категории "Яргорэлектросеть" | ТП17 | 250 | 1 | 122.75
264 | г.Ярославль | г.Ярославль | РЭС 1 категории "Яргорэлектросеть" | ТП170 | 250 | 1 | 145.85
265 | г.Ярославль | г.Ярославль | РЭС 1 категории "Яргорэлектросеть" | ТП171 | 1030 | 2 | 314.98
266 | г.Ярославль | г.Ярославль | РЭС 1 категории "Яргорэлектросеть" | ТП1714 | 320 | 2 | 320
267 | г.Ярославль | г.Ярославль | РЭС 1 категории "Яргорэлектросеть" | ТП1716 | 500 | 2 | 300.5
268 | г.Ярославль | г.Ярославль | РЭС 1 категории "Яргорэлектросеть" | ТП172 | 1030 | 2 | 333.65
269 | г.Ярославль | г.Ярославль | РЭС 1 категории "Яргорэлектросеть" | ТП173 | 1260 | 2 | 380.91
270 | г.Ярославль | г.Ярославль | РЭС 1 категории "Яргорэлектросеть" | ТП174 | 500 | 2 | 317.75
271 | г.Ярославль | г.Ярославль | РЭС 1 категории "Яргорэлектросеть" | ТП1741 | 800 | 2 | 624.8
272 | г.Ярославль | г.Ярославль | РЭС 1 категории "Яргорэлектросеть" | ТП1742 | 1260 | 2 | 159
273 | г.Ярославль | г.Ярославль | РЭС 1 категории "Яргорэлектросеть" | ТП1746 | 500 | 2 | 500
274 | г.Ярославль | г.Ярославль | РЭС 1 категории "Яргорэлектросеть" | ТП175 | 570 | 2 | 355.58
275 | г.Ярославль | г.Ярославль | РЭС 1 категории "Яргорэлектросеть" | ТП1758 | 250 | 1 | 137.25
276 | г.Ярославль | г.Ярославль | РЭС 1 категории "Яргорэлектросеть" | ТП176 | 800 | 2 | 354.4
277 | г.Ярославль | г.Ярославль | РЭС 1 категории "Яргорэлектросеть" | ТП1762 | 160 | 1 | 89.76
278 | г.Ярославль | г.Ярославль | РЭС 1 категории "Яргорэлектросеть" | ТП177 | 160 | 1 | 119.92
279 | г.Ярославль | г.Ярославль | РЭС 1 категории "Яргорэлектросеть" | ТП178 | 1260 | 2 | 148.32
280 | г.Ярославль | г.Ярославль | РЭС 1 категории "Яргорэлектросеть" | ТП1786 | 800 | 2 | 200
281 | г.Ярославль | г.Ярославль | РЭС 1 категории "Яргорэлектросеть" | ТП1789 | 630 | 1 | 200
282 | г.Ярославль | г.Ярославль | РЭС 1 категории "Яргорэлектросеть" | ТП179 | 800 | 2 | 365.6
283 | г.Ярославль | г.Ярославль | РЭС 1 категории "Яргорэлектросеть" | ТП18 | 250 | 1 | 133
284 | г.Ярославль | г.Ярославль | РЭС 1 категории "Яргорэлектросеть" | ТП180 | 400 | 1 | 139.6
285 | г.Ярославль | г.Ярославль | РЭС 1 категории "Яргорэлектросеть" | ТП1804 | 1260 | 2 | 400
286 | г.Ярославль | г.Ярославль | РЭС 1 категории "Яргорэлектросеть" | ТП181 | 400 | 1 | 165.6
287 | г.Ярославль | г.Ярославль | РЭС 1 категории "Яргорэлектросеть" | ТП1814 | 500 | 2 | 500
288 | г.Ярославль | г.Ярославль | РЭС 1 категории "Яргорэлектросеть" | ТП182 | 1260 | 2 | 153.34
289 | г.Ярославль | г.Ярославль | РЭС 1 категории "Яргорэлектросеть" | ТП1824 | 2000 | 2 | 1928
290 | г.Ярославль | г.Ярославль | РЭС 1 категории "Яргорэлектросеть" | ТП1826 | 250 | 1 | 122.75
291 | г.Ярославль | г.Ярославль | РЭС 1 категории "Яргорэлектросеть" | ТП1827 | 800 | 2 | 345.6
292 | г.Ярославль | г.Ярославль | РЭС 1 категории "Яргорэлектросеть" | ТП1828 | 100 | 1 | 25.9
293 | г.Ярославль | г.Ярославль | РЭС 1 категории "Яргорэлектросеть" | ТП1829 | 100 | 1 | 56
294 | г.Ярославль | г.Ярославль | РЭС 1 категории "Яргорэлектросеть" | ТП183 | 800 | 2 | 380.8
295 | г.Ярославль | г.Ярославль | РЭС 1 категории "Яргорэлектросеть" | ТП1830 | 100 | 1 | 47.9
296 | г.Ярославль | г.Ярославль | РЭС 1 категории "Яргорэлектросеть" | ТП1841 | 1260 | 2 | 0
297 | г.Ярославль | г.Ярославль | РЭС 1 категории "Яргорэлектросеть" | ТП1842 | 1260 | 2 | 0
298 | г.Ярославль | г.Ярославль | РЭС 1 категории "Яргорэлектросеть" | ТП185 | 400 | 1 | 108.4
299 | г.Ярославль | г.Ярославль | РЭС 1 категории "Яргорэлектросеть" | ТП1850 | 400 | 1 | 350.4
300 | г.Ярославль | г.Ярославль | РЭС 1 категории "Яргорэлектросеть" | ТП1859 | 1260 | 2 | 390.05
301 | г.Ярославль | г.Ярославль | РЭС 1 категории "Яргорэлектросеть" | ТП186 | 2000 | 2 | 366.89
302 | г.Ярославль | г.Ярославль | РЭС 1 категории "Яргорэлектросеть" | ТП1862 | 2000 | 2 | 2000
303 | г.Ярославль | г.Ярославль | РЭС 1 категории "Яргорэлектросеть" | ТП1863 | 2500 | 2 | 2500
304 | г.Ярославль | г.Ярославль | РЭС 1 категории "Яргорэлектросеть" | ТП1864 | 2000 | 2 | 1604
305 | г.Ярославль | г.Ярославль | РЭС 1 категории "Яргорэлектросеть" | ТП1865 | 2000 | 2 | 0
306 | г.Ярославль | г.Ярославль | РЭС 1 категории "Яргорэлектросеть" | ТП187 | 650 | 2 | 304.7
307 | г.Ярославль | г.Ярославль | РЭС 1 категории "Яргорэлектросеть" | ТП1870 | 1260 | 2 | 355.59
308 | г.Ярославль | г.Ярославль | РЭС 1 категории "Яргорэлектросеть" | ТП188 | 400 | 1 | 156.4
309 | г.Ярославль | г.Ярославль | РЭС 1 категории "Яргорэлектросеть" | ТП1880 | 400 | 1 | 173.2
310 | г.Ярославль | г.Ярославль | РЭС 1 категории "Яргорэлектросеть" | ТП1888 | 560 | 2 | 291.92
311 | г.Ярославль | г.Ярославль | РЭС 1 категории "Яргорэлектросеть" | ТП189 | 160 | 1 | 104.48
312 | г.Ярославль | г.Ярославль | РЭС 1 категории "Яргорэлектросеть" | ТП1891 | 100 | 1 | 61.9
313 | г.Ярославль | г.Ярославль | РЭС 1 категории "Яргорэлектросеть" | ТП1899 | 630 | 1
314 | г.Ярославль | г.Ярославль | РЭС 1 категории "Яргорэлектросеть" | ТП19 | 650 | 2 | 320.3
315 | г.Ярославль | г.Ярославль | РЭС 1 категории "Яргорэлектросеть" | ТП190 | 800 | 2 | 399.6
316 | г.Ярославль | г.Ярославль | РЭС 1 категории "Яргорэлектросеть" | ТП1906 | 400 | 1 | 207.6
317 | г.Ярославль | г.Ярославль | РЭС 1 категории "Яргорэлектросеть" | ТП191 | 800 | 2 | 312.8
318 | г.Ярославль | г.Ярославль | РЭС 1 категории "Яргорэлектросеть" | ТП1913 | 400 | 1 | 168.8
319 | г.Ярославль | г.Ярославль | РЭС 1 категории "Яргорэлектросеть" | ТП192 | 410 | 2 | 311.7
320 | г.Ярославль | г.Ярославль | РЭС 1 категории "Яргорэлектросеть" | ТП1920 | 400 | 1 | 375.6
321 | г.Ярославль | г.Ярославль | РЭС 1 категории "Яргорэлектросеть" | ТП193 | 1260 | 2 | 308.8
322 | г.Ярославль | г.Ярославль | РЭС 1 категории "Яргорэлектросеть" | ТП1930 | 800 | 2 | 385.6
323 | г.Ярославль | г.Ярославль | РЭС 1 категории "Яргорэлектросеть" | ТП1933 | 400 | 1 | 184
324 | г.Ярославль | г.Ярославль | РЭС 1 категории "Яргорэлектросеть" | ТП194 | 800 | 2 | 302
325 | г.Ярославль | г.Ярославль | РЭС 1 категории "Яргорэлектросеть" | ТП1944 | 250 | 1 | 147.75
326 | г.Ярославль | г.Ярославль | РЭС 1 категории "Яргорэлектросеть" | ТП1945 | 100 | 1 | 60.7
327 | г.Ярославль | г.Ярославль | РЭС 1 категории "Яргорэлектросеть" | ТП195 | 800 | 2 | 413.2
328 | г.Ярославль | г.Ярославль | РЭС 1 категории "Яргорэлектросеть" | ТП1959 | 63 | 1 | 33
329 | г.Ярославль | г.Ярославль | РЭС 1 категории "Яргорэлектросеть" | ТП196 | 1260 | 2 | 311.61
330 | г.Ярославль | г.Ярославль | РЭС 1 категории "Яргорэлектросеть" | ТП1960 | 250 | 1 | 138.25
331 | г.Ярославль | г.Ярославль | РЭС 1 категории "Яргорэлектросеть" | ТП1963 | 250 | 1 | 158.25
332 | г.Ярославль | г.Ярославль | РЭС 1 категории "Яргорэлектросеть" | ТП1964 | 63 | 1 | 43
333 | г.Ярославль | г.Ярославль | РЭС 1 категории "Яргорэлектросеть" | ТП197 | 1260 | 2 | 328.5
334 | г.Ярославль | г.Ярославль | РЭС 1 категории "Яргорэлектросеть" | ТП1976 | 2000 | 2 | 148.89
335 | г.Ярославль | г.Ярославль | РЭС 1 категории "Яргорэлектросеть" | ТП198 | 630 | 1 | 186.04
336 | г.Ярославль | г.Ярославль | РЭС 1 категории "Яргорэлектросеть" | ТП199 | 630 | 1 | 169.53
337 | г.Ярославль | г.Ярославль | РЭС 1 категории "Яргорэлектросеть" | ТП2 | 600 | 2 | 149.6
338 | г.Ярославль | г.Ярославль | РЭС 1 категории "Яргорэлектросеть" | ТП20 | 500 | 2 | 170.25
339 | г.Ярославль | г.Ярославль | РЭС 1 категории "Яргорэлектросеть" | ТП201 | 630 | 1 | 166.51
340 | г.Ярославль | г.Ярославль | РЭС 1 категории "Яргорэлектросеть" | ТП202 | 800 | 2 | 0
341 | г.Ярославль | г.Ярославль | РЭС 1 категории "Яргорэлектросеть" | ТП203 | 800 | 2 | 352
342 | г.Ярославль | г.Ярославль | РЭС 1 категории "Яргорэлектросеть" | ТП204 | 1260 | 2 | 304.05
343 | г.Ярославль | г.Ярославль | РЭС 1 категории "Яргорэлектросеть" | ТП205 | 800 | 2 | 342.4
344 | г.Ярославль | г.Ярославль | РЭС 1 категории "Яргорэлектросеть" | ТП206 | 400 | 1 | 145.6
345 | г.Ярославль | г.Ярославль | РЭС 1 категории "Яргорэлектросеть" | ТП207 | 250 | 1 | 131.75
346 | г.Ярославль | г.Ярославль | РЭС 1 категории "Яргорэлектросеть" | ТП208 | 1030 | 2 | 220.61
347 | г.Ярославль | г.Ярославль | РЭС 1 категории "Яргорэлектросеть" | ТП209 | 400 | 1 | 118.8
348 | г.Ярославль | г.Ярославль | РЭС 1 категории "Яргорэлектросеть" | ТП21 | 800 | 2 | 389.2
349 | г.Ярославль | г.Ярославль | РЭС 1 категории "Яргорэлектросеть" | ТП210 | 400 | 1 | 126
350 | г.Ярославль | г.Ярославль | РЭС 1 категории "Яргорэлектросеть" | ТП211 | 250 | 1 | 147.75
351 | г.Ярославль | г.Ярославль | РЭС 1 категории "Яргорэлектросеть" | ТП212 | 180 | 1 | 59.58
352 | г.Ярославль | г.Ярославль | РЭС 1 категории "Яргорэлектросеть" | ТП213 | 250 | 1 | 167.75
353 | г.Ярославль | г.Ярославль | РЭС 1 категории "Яргорэлектросеть" | ТП214 | 400 | 1 | 116.4
354 | г.Ярославль | г.Ярославль | РЭС 1 категории "Яргорэлектросеть" | ТП215 | 400 | 1 | 129.6
355 | г.Ярославль | г.Ярославль | РЭС 1 категории "Яргорэлектросеть" | ТП219 | 500 | 2
356 | г.Ярославль | г.Ярославль | РЭС 1 категории "Яргорэлектросеть" | ТП22 | 315 | 1 | 110.735
357 | г.Ярославль | г.Ярославль | РЭС 1 категории "Яргорэлектросеть" | ТП220 | 400 | 1 | 121.6
358 | г.Ярославль | г.Ярославль | РЭС 1 категории "Яргорэлектросеть" | ТП221 | 500 | 2 | 358.25
359 | г.Ярославль | г.Ярославль | РЭС 1 категории "Яргорэлектросеть" | ТП225 | 1260 | 2 | 326.05
360 | г.Ярославль | г.Ярославль | РЭС 1 категории "Яргорэлектросеть" | ТП226 | 1260 | 2 | 366.41
361 | г.Ярославль | г.Ярославль | РЭС 1 категории "Яргорэлектросеть" | ТП227А | 1600 | 4 | 300
362 | г.Ярославль | г.Ярославль | РЭС 1 категории "Яргорэлектросеть" | ТП228 | 800 | 2 | 304.8
363 | г.Ярославль | г.Ярославль | РЭС 1 категории "Яргорэлектросеть" | ТП23 | 1260 | 2 | 0
364 | г.Ярославль | г.Ярославль | РЭС 1 категории "Яргорэлектросеть" | ТП230 | 565 | 2 | 267.92
365 | г.Ярославль | г.Ярославль | РЭС 1 категории "Яргорэлектросеть" | ТП231 | 800 | 2 | 217.6
366 | г.Ярославль | г.Ярославль | РЭС 1 категории "Яргорэлектросеть" | ТП232 | 800 | 2 | 274.8
367 | г.Ярославль | г.Ярославль | РЭС 1 категории "Яргорэлектросеть" | ТП233 | 650 | 2 | 306.55
368 | г.Ярославль | г.Ярославль | РЭС 1 категории "Яргорэлектросеть" | ТП234 | 650 | 2 | 265.75
369 | г.Ярославль | г.Ярославль | РЭС 1 категории "Яргорэлектросеть" | ТП235 | 715 | 2 | 217.635
370 | г.Ярославль | г.Ярославль | РЭС 1 категории "Яргорэлектросеть" | ТП236 | 580 | 2 | 207.4
371 | г.Ярославль | г.Ярославль | РЭС 1 категории "Яргорэлектросеть" | ТП237 | 720 | 2 | 295.6
372 | г.Ярославль | г.Ярославль | РЭС 1 категории "Яргорэлектросеть" | ТП238 | 800 | 2 | 275.2
373 | г.Ярославль | г.Ярославль | РЭС 1 категории "Яргорэлектросеть" | ТП239 | 800 | 2 | 253.2
374 | г.Ярославль | г.Ярославль | РЭС 1 категории "Яргорэлектросеть" | ТП24 | 250 | 1 | 103.25
375 | г.Ярославль | г.Ярославль | РЭС 1 категории "Яргорэлектросеть" | ТП240 | 800 | 2 | 265.6
376 | г.Ярославль | г.Ярославль | РЭС 1 категории "Яргорэлектросеть" | ТП242 | 1260 | 2 | 189.56
377 | г.Ярославль | г.Ярославль | РЭС 1 категории "Яргорэлектросеть" | ТП243 | 250 | 1 | 127.25
378 | г.Ярославль | г.Ярославль | РЭС 1 категории "Яргорэлектросеть" | ТП244 | 160 | 1
379 | г.Ярославль | г.Ярославль | РЭС 1 категории "Яргорэлектросеть" | ТП246 | 160 | 1 | 37.28
380 | г.Ярославль | г.Ярославль | РЭС 1 категории "Яргорэлектросеть" | ТП248 | 2000 | 2 | 349
381 | г.Ярославль | г.Ярославль | РЭС 1 категории "Яргорэлектросеть" | ТП249 | 800 | 2 | 233.6
382 | г.Ярославль | г.Ярославль | РЭС 1 категории "Яргорэлектросеть" | ТП25 | 800 | 2 | 152
383 | г.Ярославль | г.Ярославль | РЭС 1 категории "Яргорэлектросеть" | ТП251 | 720 | 2 | 257.2
384 | г.Ярославль | г.Ярославль | РЭС 1 категории "Яргорэлектросеть" | ТП252 | 250 | 1 | 149.25
385 | г.Ярославль | г.Ярославль | РЭС 1 категории "Яргорэлектросеть" | ТП253 | 800 | 2 | 278
386 | г.Ярославль | г.Ярославль | РЭС 1 категории "Яргорэлектросеть" | ТП254 | 800 | 2 | 238
387 | г.Ярославль | г.Ярославль | РЭС 1 категории "Яргорэлектросеть" | ТП255 | 800 | 2 | 208
388 | г.Ярославль | г.Ярославль | РЭС 1 категории "Яргорэлектросеть" | ТП257 | 800 | 2 | 228.4
389 | г.Ярославль | г.Ярославль | РЭС 1 категории "Яргорэлектросеть" | ТП260 | 250 | 1 | 129.75
390 | г.Ярославль | г.Ярославль | РЭС 1 категории "Яргорэлектросеть" | ТП262 | 650 | 2 | 217.45
391 | г.Ярославль | г.Ярославль | РЭС 1 категории "Яргорэлектросеть" | ТП263 | 350 | 2 | 158.55
392 | г.Ярославль | г.Ярославль | РЭС 1 категории "Яргорэлектросеть" | ТП264 | 800 | 2 | 200
393 | г.Ярославль | г.Ярославль | РЭС 1 категории "Яргорэлектросеть" | ТП265 | 500 | 2 | 130
394 | г.Ярославль | г.Ярославль | РЭС 1 категории "Яргорэлектросеть" | ТП266 | 400 | 1 | 243.6
395 | г.Ярославль | г.Ярославль | РЭС 1 категории "Яргорэлектросеть" | ТП268 | 500 | 2 | 270.25
396 | г.Ярославль | г.Ярославль | РЭС 1 категории "Яргорэлектросеть" | ТП27 | 400 | 1 | 140.8
397 | г.Ярославль | г.Ярославль | РЭС 1 категории "Яргорэлектросеть" | ТП270 | 1260 | 2 | 179.02
398 | г.Ярославль | г.Ярославль | РЭС 1 категории "Яргорэлектросеть" | ТП271 | 1260 | 2 | 111.87
399 | г.Ярославль | г.Ярославль | РЭС 1 категории "Яргорэлектросеть" | ТП274 | 800 | 2 | 262.4
400 | г.Ярославль | г.Ярославль | РЭС 1 категории "Яргорэлектросеть" | ТП275 | 400 | 1 | 127.2
401 | г.Ярославль | г.Ярославль | РЭС 1 категории "Яргорэлектросеть" | ТП277 | 720 | 2 | 242.16
402 | г.Ярославль | г.Ярославль | РЭС 1 категории "Яргорэлектросеть" | ТП278 | 800 | 2 | 321.6
403 | г.Ярославль | г.Ярославль | РЭС 1 категории "Яргорэлектросеть" | ТП279 | 800 | 2 | 239.6
404 | г.Ярославль | г.Ярославль | РЭС 1 категории "Яргорэлектросеть" | ТП28 | 650 | 2 | 207.25
405 | г.Ярославль | г.Ярославль | РЭС 1 категории "Яргорэлектросеть" | ТП281 | 250 | 1 | 250
406 | г.Ярославль | г.Ярославль | РЭС 1 категории "Яргорэлектросеть" | ТП282 | 630 | 1 | 50
407 | г.Ярославль | г.Ярославль | РЭС 1 категории "Яргорэлектросеть" | ТП283 | 800 | 2 | 100.6
408 | г.Ярославль | г.Ярославль | РЭС 1 категории "Яргорэлектросеть" | ТП285 | 800 | 2 | 227.6
409 | г.Ярославль | г.Ярославль | РЭС 1 категории "Яргорэлектросеть" | ТП287 | 800 | 2 | 216.8
410 | г.Ярославль | г.Ярославль | РЭС 1 категории "Яргорэлектросеть" | ТП288 | 500 | 2 | 102
411 | г.Ярославль | г.Ярославль | РЭС 1 категории "Яргорэлектросеть" | ТП289 | 650 | 2 | 164.05
412 | г.Ярославль | г.Ярославль | РЭС 1 категории "Яргорэлектросеть" | ТП290 | 1260 | 2 | 171.17
413 | г.Ярославль | г.Ярославль | РЭС 1 категории "Яргорэлектросеть" | ТП291 | 1260 | 2 | 180.62
414 | г.Ярославль | г.Ярославль | РЭС 1 категории "Яргорэлектросеть" | ТП294 | 160 | 1 | 80.96
415 | г.Ярославль | г.Ярославль | РЭС 1 категории "Яргорэлектросеть" | ТП3 | 410 | 2 | 104.98
416 | г.Ярославль | г.Ярославль | РЭС 1 категории "Яргорэлектросеть" | ТП30 | 400 | 1 | 109.2
417 | г.Ярославль | г.Ярославль | РЭС 1 категории "Яргорэлектросеть" | ТП301 | 800 | 2 | 138
418 | г.Ярославль | г.Ярославль | РЭС 1 категории "Яргорэлектросеть" | ТП302 | 1260 | 2 | 140.3
419 | г.Ярославль | г.Ярославль | РЭС 1 категории "Яргорэлектросеть" | ТП305 | 1260 | 2 | 123.93
420 | г.Ярославль | г.Ярославль | РЭС 1 категории "Яргорэлектросеть" | ТП31 | 800 | 2 | 101.6
421 | г.Ярославль | г.Ярославль | РЭС 1 категории "Яргорэлектросеть" | ТП310 | 1260 | 2 | 59.98
422 | г.Ярославль | г.Ярославль | РЭС 1 категории "Яргорэлектросеть" | ТП311 | 1260 | 2 | 54.62
423 | г.Ярославль | г.Ярославль | РЭС 1 категории "Яргорэлектросеть" | ТП312 | 2000 | 2 | 38
424 | г.Ярославль | г.Ярославль | РЭС 1 категории "Яргорэлектросеть" | ТП313 | 2500 | 2 | 107.5
425 | г.Ярославль | г.Ярославль | РЭС 1 категории "Яргорэлектросеть" | ТП316 | 320 | 2 | 88.64
426 | г.Ярославль | г.Ярославль | РЭС 1 категории "Яргорэлектросеть" | ТП319 | 400 | 1 | 0
427 | г.Ярославль | г.Ярославль | РЭС 1 категории "Яргорэлектросеть" | ТП32 | 400 | 1 | 29
428 | г.Ярославль | г.Ярославль | РЭС 1 категории "Яргорэлектросеть" | ТП320 | 650 | 2 | 100.5
429 | г.Ярославль | г.Ярославль | РЭС 1 категории "Яргорэлектросеть" | ТП321 | 800 | 2 | 107.6
430 | г.Ярославль | г.Ярославль | РЭС 1 категории "Яргорэлектросеть" | ТП322 | 400 | 1 | 152
431 | г.Ярославль | г.Ярославль | РЭС 1 категории "Яргорэлектросеть" | ТП323 | 565 | 2 | 205.155
432 | г.Ярославль | г.Ярославль | РЭС 1 категории "Яргорэлектросеть" | ТП324 | 650 | 2 | 219.55
433 | г.Ярославль | г.Ярославль | РЭС 1 категории "Яргорэлектросеть" | ТП325 | 875 | 2 | 0
434 | г.Ярославль | г.Ярославль | РЭС 1 категории "Яргорэлектросеть" | ТП326 | 380 | 2 | 101.3
435 | г.Ярославль | г.Ярославль | РЭС 1 категории "Яргорэлектросеть" | ТП327 | 1260 | 2 | 127.07
436 | г.Ярославль | г.Ярославль | РЭС 1 категории "Яргорэлектросеть" | ТП328 | 800 | 2 | 140.4
437 | г.Ярославль | г.Ярославль | РЭС 1 категории "Яргорэлектросеть" | ТП329 | 1260 | 2 | 145.97
438 | г.Ярославль | г.Ярославль | РЭС 1 категории "Яргорэлектросеть" | ТП33 | 400 | 1 | 73.2
439 | г.Ярославль | г.Ярославль | РЭС 1 категории "Яргорэлектросеть" | ТП330 | 565 | 2 | 80.025
440 | г.Ярославль | г.Ярославль | РЭС 1 категории "Яргорэлектросеть" | ТП331 | 1260 | 2 | 110.52
441 | г.Ярославль | г.Ярославль | РЭС 1 категории "Яргорэлектросеть" | ТП332 | 800 | 2 | 134
442 | г.Ярославль | г.Ярославль | РЭС 1 категории "Яргорэлектросеть" | ТП333 | 800 | 2 | 102.4
443 | г.Ярославль | г.Ярославль | РЭС 1 категории "Яргорэлектросеть" | ТП334 | 500 | 2 | 167.25
444 | г.Ярославль | г.Ярославль | РЭС 1 категории "Яргорэлектросеть" | ТП335 | 800 | 2 | 154
445 | г.Ярославль | г.Ярославль | РЭС 1 категории "Яргорэлектросеть" | ТП336 | 450 | 2 | 204.7
446 | г.Ярославль | г.Ярославль | РЭС 1 категории "Яргорэлектросеть" | ТП337 | 800 | 2 | 140.4
447 | г.Ярославль | г.Ярославль | РЭС 1 категории "Яргорэлектросеть" | ТП339 | 800 | 2 | 151.6
448 | г.Ярославль | г.Ярославль | РЭС 1 категории "Яргорэлектросеть" | ТП34 | 800 | 2 | 90.4
449 | г.Ярославль | г.Ярославль | РЭС 1 категории "Яргорэлектросеть" | ТП340 | 1260 | 2 | 122.89
450 | г.Ярославль | г.Ярославль | РЭС 1 категории "Яргорэлектросеть" | ТП341 | 800 | 2 | 70.2
451 | г.Ярославль | г.Ярославль | РЭС 1 категории "Яргорэлектросеть" | ТП342 | 1030 | 2 | 0
452 | г.Ярославль | г.Ярославль | РЭС 1 категории "Яргорэлектросеть" | ТП342А | 630 | 1
453 | г.Ярославль | г.Ярославль | РЭС 1 категории "Яргорэлектросеть" | ТП343 | 1260 | 2 | 368.99
454 | г.Ярославль | г.Ярославль | РЭС 1 категории "Яргорэлектросеть" | ТП344 | 500 | 2
455 | г.Ярославль | г.Ярославль | РЭС 1 категории "Яргорэлектросеть" | ТП344А | 500 | 2 | 245.25
456 | г.Ярославль | г.Ярославль | РЭС 1 категории "Яргорэлектросеть" | ТП345 | 315 | 1 | 157.59
457 | г.Ярославль | г.Ярославль | РЭС 1 категории "Яргорэлектросеть" | ТП346 | 800 | 2 | 149.21
458 | г.Ярославль | г.Ярославль | РЭС 1 категории "Яргорэлектросеть" | ТП347 | 260 | 2 | 130.9
459 | г.Ярославль | г.Ярославль | РЭС 1 категории "Яргорэлектросеть" | ТП348 | 450 | 2 | 211.15
460 | г.Ярославль | г.Ярославль | РЭС 1 категории "Яргорэлектросеть" | ТП349 | 635 | 2 | 252.57
461 | г.Ярославль | г.Ярославль | РЭС 1 категории "Яргорэлектросеть" | ТП35 | 160 | 1 | 45.52
462 | г.Ярославль | г.Ярославль | РЭС 1 категории "Яргорэлектросеть" | ТП350 | 400 | 1
463 | г.Ярославль | г.Ярославль | РЭС 1 категории "Яргорэлектросеть" | ТП351 | 800 | 2 | 298.8
464 | г.Ярославль | г.Ярославль | РЭС 1 категории "Яргорэлектросеть" | ТП352 | 400 | 1 | 277.6
465 | г.Ярославль | г.Ярославль | РЭС 1 категории "Яргорэлектросеть" | ТП353 | 500 | 2 | 262.25
466 | г.Ярославль | г.Ярославль | РЭС 1 категории "Яргорэлектросеть" | ТП354 | 1260 | 2 | 122.83
467 | г.Ярославль | г.Ярославль | РЭС 1 категории "Яргорэлектросеть" | ТП355 | 2000 | 2 | 305.65
468 | г.Ярославль | г.Ярославль | РЭС 1 категории "Яргорэлектросеть" | ТП356 | 1260 | 2 | 309.55
469 | г.Ярославль | г.Ярославль | РЭС 1 категории "Яргорэлектросеть" | ТП357 | 945 | 2 | 174.415
470 | г.Ярославль | г.Ярославль | РЭС 1 категории "Яргорэлектросеть" | ТП358 | 650 | 2 | 290.7
471 | г.Ярославль | г.Ярославль | РЭС 1 категории "Яргорэлектросеть" | ТП359 | 1030 | 2 | 281.23
472 | г.Ярославль | г.Ярославль | РЭС 1 категории "Яргорэлектросеть" | ТП36 | 180 | 1 | 30.32
473 | г.Ярославль | г.Ярославль | РЭС 1 категории "Яргорэлектросеть" | ТП361 | 320 | 2 | 143
474 | г.Ярославль | г.Ярославль | РЭС 1 категории "Яргорэлектросеть" | ТП362 | 1260 | 2 | 80
475 | г.Ярославль | г.Ярославль | РЭС 1 категории "Яргорэлектросеть" | ТП363 | 715 | 2 | 189.15
476 | г.Ярославль | г.Ярославль | РЭС 1 категории "Яргорэлектросеть" | ТП364 | 650 | 2 | 185.2
477 | г.Ярославль | г.Ярославль | РЭС 1 категории "Яргорэлектросеть" | ТП365 | 500 | 2 | 156
478 | г.Ярославль | г.Ярославль | РЭС 1 категории "Яргорэлектросеть" | ТП366 | 800 | 2 | 154
479 | г.Ярославль | г.Ярославль | РЭС 1 категории "Яргорэлектросеть" | ТП37 | 200 | 1 | 28.2
480 | г.Ярославль | г.Ярославль | РЭС 1 категории "Яргорэлектросеть" | ТП370 | 1030 | 2 | 260.39
481 | г.Ярославль | г.Ярославль | РЭС 1 категории "Яргорэлектросеть" | ТП371 | 800 | 2 | 293.2
482 | г.Ярославль | г.Ярославль | РЭС 1 категории "Яргорэлектросеть" | ТП372 | 400 | 1 | 109.6
483 | г.Ярославль | г.Ярославль | РЭС 1 категории "Яргорэлектросеть" | ТП373 | 1260 | 2 | 276.33
484 | г.Ярославль | г.Ярославль | РЭС 1 категории "Яргорэлектросеть" | ТП375 | 1260 | 2 | 251.01
485 | г.Ярославль | г.Ярославль | РЭС 1 категории "Яргорэлектросеть" | ТП377 | 500 | 2 | 199
486 | г.Ярославль | г.Ярославль | РЭС 1 категории "Яргорэлектросеть" | ТП378 | 650 | 2 | 277.2
487 | г.Ярославль | г.Ярославль | РЭС 1 категории "Яргорэлектросеть" | ТП379 | 800 | 2 | 160.8
488 | г.Ярославль | г.Ярославль | РЭС 1 категории "Яргорэлектросеть" | ТП38 | 160 | 1 | 100
489 | г.Ярославль | г.Ярославль | РЭС 1 категории "Яргорэлектросеть" | ТП380 | 800 | 2 | 206.8
490 | г.Ярославль | г.Ярославль | РЭС 1 категории "Яргорэлектросеть" | ТП381 | 800 | 2 | 295.2
491 | г.Ярославль | г.Ярославль | РЭС 1 категории "Яргорэлектросеть" | ТП382 | 650 | 2 | 240.1
492 | г.Ярославль | г.Ярославль | РЭС 1 категории "Яргорэлектросеть" | ТП385 | 1260 | 2 | 182.34
493 | г.Ярославль | г.Ярославль | РЭС 1 категории "Яргорэлектросеть" | ТП388 | 800 | 2 | 238
494 | г.Ярославль | г.Ярославль | РЭС 1 категории "Яргорэлектросеть" | ТП389 | 800 | 2 | 273.2
495 | г.Ярославль | г.Ярославль | РЭС 1 категории "Яргорэлектросеть" | ТП39 | 500 | 2 | 172.75
496 | г.Ярославль | г.Ярославль | РЭС 1 категории "Яргорэлектросеть" | ТП390 | 800 | 2 | 247.2
497 | г.Ярославль | г.Ярославль | РЭС 1 категории "Яргорэлектросеть" | ТП391 | 800 | 2 | 218
498 | г.Ярославль | г.Ярославль | РЭС 1 категории "Яргорэлектросеть" | ТП392 | 650 | 2 | 247.7
499 | г.Ярославль | г.Ярославль | РЭС 1 категории "Яргорэлектросеть" | ТП393 | 800 | 2 | 287.6
500 | г.Ярославль | г.Ярославль | РЭС 1 категории "Яргорэлектросеть" | ТП399 | 495 | 2 | 163.42
501 | г.Ярославль | г.Ярославль | РЭС 1 категории "Яргорэлектросеть" | ТП4 | 320 | 2 | 157.44
502 | г.Ярославль | г.Ярославль | РЭС 1 категории "Яргорэлектросеть" | ТП40 | 1260 | 2 | 105.73
503 | г.Ярославль | г.Ярославль | РЭС 1 категории "Яргорэлектросеть" | ТП400 | 500 | 2 | 159.75
504 | г.Ярославль | г.Ярославль | РЭС 1 категории "Яргорэлектросеть" | ТП401 | 400 | 1 | 203.6
505 | г.Ярославль | г.Ярославль | РЭС 1 категории "Яргорэлектросеть" | ТП402 | 715 | 2 | 90.715
506 | г.Ярославль | г.Ярославль | РЭС 1 категории "Яргорэлектросеть" | ТП403 | 720 | 2 | 118.72
507 | г.Ярославль | г.Ярославль | РЭС 1 категории "Яргорэлектросеть" | ТП404 | 800 | 2 | 192.8
508 | г.Ярославль | г.Ярославль | РЭС 1 категории "Яргорэлектросеть" | ТП405 | 400 | 1 | 169.6
509 | г.Ярославль | г.Ярославль | РЭС 1 категории "Яргорэлектросеть" | ТП408 | 630 | 2 | 207.465
510 | г.Ярославль | г.Ярославль | РЭС 1 категории "Яргорэлектросеть" | ТП409 | 635 | 2 | 232.93
511 | г.Ярославль | г.Ярославль | РЭС 1 категории "Яргорэлектросеть" | ТП41 | 800 | 2 | 0
512 | г.Ярославль | г.Ярославль | РЭС 1 категории "Яргорэлектросеть" | ТП410 | 250 | 1 | 49.5
513 | г.Ярославль | г.Ярославль | РЭС 1 категории "Яргорэлектросеть" | ТП411 | 800 | 2 | 276.8
514 | г.Ярославль | г.Ярославль | РЭС 1 категории "Яргорэлектросеть" | ТП413 | 800 | 2 | 400
515 | г.Ярославль | г.Ярославль | РЭС 1 категории "Яргорэлектросеть" | ТП414 | 650 | 2 | 199.8
516 | г.Ярославль | г.Ярославль | РЭС 1 категории "Яргорэлектросеть" | ТП415 | 400 | 1 | 145.2
517 | г.Ярославль | г.Ярославль | РЭС 1 категории "Яргорэлектросеть" | ТП416 | 400 | 1 | 156
518 | г.Ярославль | г.Ярославль | РЭС 1 категории "Яргорэлектросеть" | ТП417 | 315 | 1 | 171.53
519 | г.Ярославль | г.Ярославль | РЭС 1 категории "Яргорэлектросеть" | ТП418 | 400 | 1 | 155.6
520 | г.Ярославль | г.Ярославль | РЭС 1 категории "Яргорэлектросеть" | ТП419 | 250 | 1 | 136
521 | г.Ярославль | г.Ярославль | РЭС 1 категории "Яргорэлектросеть" | ТП42 | 800 | 2 | 140.4
522 | г.Ярославль | г.Ярославль | РЭС 1 категории "Яргорэлектросеть" | ТП423 | 630 | 1 | 199.76
523 | г.Ярославль | г.Ярославль | РЭС 1 категории "Яргорэлектросеть" | ТП424 | 500 | 2 | 68
524 | г.Ярославль | г.Ярославль | РЭС 1 категории "Яргорэлектросеть" | ТП425 | 250 | 1 | 200
525 | г.Ярославль | г.Ярославль | РЭС 1 категории "Яргорэлектросеть" | ТП43 | 250 | 1 | 136.5
526 | г.Ярославль | г.Ярославль | РЭС 1 категории "Яргорэлектросеть" | ТП434 | 800 | 2 | 286
527 | г.Ярославль | г.Ярославль | РЭС 1 категории "Яргорэлектросеть" | ТП434А | 250 | 1
528 | г.Ярославль | г.Ярославль | РЭС 1 категории "Яргорэлектросеть" | ТП435 | 250 | 1 | 149.5
529 | г.Ярославль | г.Ярославль | РЭС 1 категории "Яргорэлектросеть" | ТП436 | 2000 | 2 | 400
530 | г.Ярославль | г.Ярославль | РЭС 1 категории "Яргорэлектросеть" | ТП437 | 2000 | 2 | 450
531 | г.Ярославль | г.Ярославль | РЭС 1 категории "Яргорэлектросеть" | ТП438 | 2000 | 2 | 250
532 | г.Ярославль | г.Ярославль | РЭС 1 категории "Яргорэлектросеть" | ТП439 | 800 | 2 | 63.2
533 | г.Ярославль | г.Ярославль | РЭС 1 категории "Яргорэлектросеть" | ТП44 | 320 | 1 | 86.88
534 | г.Ярославль | г.Ярославль | РЭС 1 категории "Яргорэлектросеть" | ТП440 | 1030 | 2 | 104.3
535 | г.Ярославль | г.Ярославль | РЭС 1 категории "Яргорэлектросеть" | ТП441 | 1260 | 2 | 149.41
536 | г.Ярославль | г.Ярославль | РЭС 1 категории "Яргорэлектросеть" | ТП442 | 800 | 2 | 190.4
537 | г.Ярославль | г.Ярославль | РЭС 1 категории "Яргорэлектросеть" | ТП443 | 800 | 2 | 108
538 | г.Ярославль | г.Ярославль | РЭС 1 категории "Яргорэлектросеть" | ТП444 | 945 | 2 | 135.375
539 | г.Ярославль | г.Ярославль | РЭС 1 категории "Яргорэлектросеть" | ТП445 | 1030 | 2 | 72.8
540 | г.Ярославль | г.Ярославль | РЭС 1 категории "Яргорэлектросеть" | ТП446 | 1260 | 2 | 124.38
541 | г.Ярославль | г.Ярославль | РЭС 1 категории "Яргорэлектросеть" | ТП447 | 1260 | 2 | 144.83
542 | г.Ярославль | г.Ярославль | РЭС 1 категории "Яргорэлектросеть" | ТП448 | 650 | 2 | 116.2
543 | г.Ярославль | г.Ярославль | РЭС 1 категории "Яргорэлектросеть" | ТП449 | 800 | 2 | 183.2
544 | г.Ярославль | г.Ярославль | РЭС 1 категории "Яргорэлектросеть" | ТП45 | 640 | 2 | 109.12
545 | г.Ярославль | г.Ярославль | РЭС 1 категории "Яргорэлектросеть" | ТП450 | 565 | 2 | 91.52
546 | г.Ярославль | г.Ярославль | РЭС 1 категории "Яргорэлектросеть" | ТП451 | 1260 | 2 | 108.71
547 | г.Ярославль | г.Ярославль | РЭС 1 категории "Яргорэлектросеть" | ТП452 | 800 | 2 | 0
548 | г.Ярославль | г.Ярославль | РЭС 1 категории "Яргорэлектросеть" | ТП453 | 1260 | 2 | 630
549 | г.Ярославль | г.Ярославль | РЭС 1 категории "Яргорэлектросеть" | ТП454 | 1260 | 2 | 0
550 | г.Ярославль | г.Ярославль | РЭС 1 категории "Яргорэлектросеть" | ТП455 | 1260 | 2 | 400
551 | г.Ярославль | г.Ярославль | РЭС 1 категории "Яргорэлектросеть" | ТП456 | 2000 | 2 | 155
552 | г.Ярославль | г.Ярославль | РЭС 1 категории "Яргорэлектросеть" | ТП457 | 250 | 1 | 113
553 | г.Ярославль | г.Ярославль | РЭС 1 категории "Яргорэлектросеть" | ТП46 | 1260 | 2 | 107.37
554 | г.Ярославль | г.Ярославль | РЭС 1 категории "Яргорэлектросеть" | ТП461 | 1260 | 2 | 136.18
555 | г.Ярославль | г.Ярославль | РЭС 1 категории "Яргорэлектросеть" | ТП462 | 1030 | 2 | 137.13
556 | г.Ярославль | г.Ярославль | РЭС 1 категории "Яргорэлектросеть" | ТП463 | 1030 | 2 | 185.13
557 | г.Ярославль | г.Ярославль | РЭС 1 категории "Яргорэлектросеть" | ТП464 | 1030 | 2 | 148.94
558 | г.Ярославль | г.Ярославль | РЭС 1 категории "Яргорэлектросеть" | ТП465 | 800 | 2 | 181.2
559 | г.Ярославль | г.Ярославль | РЭС 1 категории "Яргорэлектросеть" | ТП466 | 1260 | 2 | 101.15
560 | г.Ярославль | г.Ярославль | РЭС 1 категории "Яргорэлектросеть" | ТП467 | 1260 | 2 | 100.73
561 | г.Ярославль | г.Ярославль | РЭС 1 категории "Яргорэлектросеть" | ТП468 | 250 | 1 | 24.5
562 | г.Ярославль | г.Ярославль | РЭС 1 категории "Яргорэлектросеть" | ТП47 | 250 | 1 | 87.5
563 | г.Ярославль | г.Ярославль | РЭС 1 категории "Яргорэлектросеть" | ТП470 | 800 | 2 | 158.8
564 | г.Ярославль | г.Ярославль | РЭС 1 категории "Яргорэлектросеть" | ТП471 | 1260 | 2 | 168.37
565 | г.Ярославль | г.Ярославль | РЭС 1 категории "Яргорэлектросеть" | ТП472 | 1260 | 2 | 143.49
566 | г.Ярославль | г.Ярославль | РЭС 1 категории "Яргорэлектросеть" | ТП473 | 800 | 2 | 106.8
567 | г.Ярославль | г.Ярославль | РЭС 1 категории "Яргорэлектросеть" | ТП474 | 1260 | 2 | 150
568 | г.Ярославль | г.Ярославль | РЭС 1 категории "Яргорэлектросеть" | ТП475 | 1260 | 2 | 145.78
569 | г.Ярославль | г.Ярославль | РЭС 1 категории "Яргорэлектросеть" | ТП476 | 1260 | 2 | 168.85
570 | г.Ярославль | г.Ярославль | РЭС 1 категории "Яргорэлектросеть" | ТП477 | 320 | 2 | 58.08
571 | г.Ярославль | г.Ярославль | РЭС 1 категории "Яргорэлектросеть" | ТП479 | 500 | 2 | 100
572 | г.Ярославль | г.Ярославль | РЭС 1 категории "Яргорэлектросеть" | ТП48 | 800 | 2 | 110.8
573 | г.Ярославль | г.Ярославль | РЭС 1 категории "Яргорэлектросеть" | ТП480 | 400 | 1 | 110.8
574 | г.Ярославль | г.Ярославль | РЭС 1 категории "Яргорэлектросеть" | ТП480А | 160 | 1 | 60
575 | г.Ярославль | г.Ярославль | РЭС 1 категории "Яргорэлектросеть" | ТП481 | 800 | 2 | 181.2
576 | г.Ярославль | г.Ярославль | РЭС 1 категории "Яргорэлектросеть" | ТП482 | 1030 | 2 | 136.47
577 | г.Ярославль | г.Ярославль | РЭС 1 категории "Яргорэлектросеть" | ТП483 | 1260 | 2 | 134.46
578 | г.Ярославль | г.Ярославль | РЭС 1 категории "Яргорэлектросеть" | ТП484 | 1030 | 2 | 137.34
579 | г.Ярославль | г.Ярославль | РЭС 1 категории "Яргорэлектросеть" | ТП485 | 1260 | 2 | 113.76
580 | г.Ярославль | г.Ярославль | РЭС 1 категории "Яргорэлектросеть" | ТП486 | 1260 | 2 | 108.64
581 | г.Ярославль | г.Ярославль | РЭС 1 категории "Яргорэлектросеть" | ТП487 | 1260 | 2 | 106.03
582 | г.Ярославль | г.Ярославль | РЭС 1 категории "Яргорэлектросеть" | ТП488 | 1260 | 2 | 105.21
583 | г.Ярославль | г.Ярославль | РЭС 1 категории "Яргорэлектросеть" | ТП489 | 630 | 1 | 127.14
584 | г.Ярославль | г.Ярославль | РЭС 1 категории "Яргорэлектросеть" | ТП49 | 160 | 1 | 40.16
585 | г.Ярославль | г.Ярославль | РЭС 1 категории "Яргорэлектросеть" | ТП490 | 800 | 2 | 168.8
586 | г.Ярославль | г.Ярославль | РЭС 1 категории "Яргорэлектросеть" | ТП5 | 450 | 2 | 50.4
587 | г.Ярославль | г.Ярославль | РЭС 1 категории "Яргорэлектросеть" | ТП50 | 515 | 2 | 90.26
588 | г.Ярославль | г.Ярославль | РЭС 1 категории "Яргорэлектросеть" | ТП500 | 250 | 1 | 75
589 | г.Ярославль | г.Ярославль | РЭС 1 категории "Яргорэлектросеть" | ТП503 | 400 | 1 | 118
590 | г.Ярославль | г.Ярославль | РЭС 1 категории "Яргорэлектросеть" | ТП504 | 160 | 1 | 50
591 | г.Ярославль | г.Ярославль | РЭС 1 категории "Яргорэлектросеть" | ТП506 | 400 | 1 | 100
592 | г.Ярославль | г.Ярославль | РЭС 1 категории "Яргорэлектросеть" | ТП508 | 1260 | 2 | 102.01
593 | г.Ярославль | г.Ярославль | РЭС 1 категории "Яргорэлектросеть" | ТП509 | 650 | 2 | 125.25
594 | г.Ярославль | г.Ярославль | РЭС 1 категории "Яргорэлектросеть" | ТП51 | 250 | 1 | 80.5
595 | г.Ярославль | г.Ярославль | РЭС 1 категории "Яргорэлектросеть" | ТП510 | 1260 | 2 | 120.78
596 | г.Ярославль | г.Ярославль | РЭС 1 категории "Яргорэлектросеть" | ТП511 | 160 | 1 | 90
597 | г.Ярославль | г.Ярославль | РЭС 1 категории "Яргорэлектросеть" | ТП512 | 250 | 1 | 85
598 | г.Ярославль | г.Ярославль | РЭС 1 категории "Яргорэлектросеть" | ТП513 | 250 | 1 | 73
599 | г.Ярославль | г.Ярославль | РЭС 1 категории "Яргорэлектросеть" | ТП514 | 400 | 1 | 124.8
600 | г.Ярославль | г.Ярославль | РЭС 1 категории "Яргорэлектросеть" | ТП515 | 500 | 2 | 262.25
601 | г.Ярославль | г.Ярославль | РЭС 1 категории "Яргорэлектросеть" | ТП516 | 800 | 2 | 160
602 | г.Ярославль | г.Ярославль | РЭС 1 категории "Яргорэлектросеть" | ТП517 | 500 | 2 | 175
603 | г.Ярославль | г.Ярославль | РЭС 1 категории "Яргорэлектросеть" | ТП519 | 1260 | 2 | 122.03
604 | г.Ярославль | г.Ярославль | РЭС 1 категории "Яргорэлектросеть" | ТП52 | 1030 | 2 | 109.69
605 | г.Ярославль | г.Ярославль | РЭС 1 категории "Яргорэлектросеть" | ТП520 | 400 | 1 | 155.6
606 | г.Ярославль | г.Ярославль | РЭС 1 категории "Яргорэлектросеть" | ТП521 | 400 | 1 | 149
607 | г.Ярославль | г.Ярославль | РЭС 1 категории "Яргорэлектросеть" | ТП523 | 400 | 1 | 131.2
608 | г.Ярославль | г.Ярославль | РЭС 1 категории "Яргорэлектросеть" | ТП527 | 250 | 1 | 135.5
609 | г.Ярославль | г.Ярославль | РЭС 1 категории "Яргорэлектросеть" | ТП528 | 2000 | 2 | 146.86
610 | г.Ярославль | г.Ярославль | РЭС 1 категории "Яргорэлектросеть" | ТП53 | 250 | 1 | 106
611 | г.Ярославль | г.Ярославль | РЭС 1 категории "Яргорэлектросеть" | ТП54 | 1260 | 2 | 101.34
612 | г.Ярославль | г.Ярославль | РЭС 1 категории "Яргорэлектросеть" | ТП55 | 1030 | 2 | 94.4
613 | г.Ярославль | г.Ярославль | РЭС 1 категории "Яргорэлектросеть" | ТП57 | 430 | 2 | 145.38
614 | г.Ярославль | г.Ярославль | РЭС 1 категории "Яргорэлектросеть" | ТП58 | 1260 | 2 | 100
615 | г.Ярославль | г.Ярославль | РЭС 1 категории "Яргорэлектросеть" | ТП59 | 600 | 2 | 81.6
616 | г.Ярославль | г.Ярославль | РЭС 1 категории "Яргорэлектросеть" | ТП6 | 720 | 2 | 118.8
617 | г.Ярославль | г.Ярославль | РЭС 1 категории "Яргорэлектросеть" | ТП60 | 650 | 2 | 100.2
618 | г.Ярославль | г.Ярославль | РЭС 1 категории "Яргорэлектросеть" | ТП600 | 400 | 1 | 116
619 | г.Ярославль | г.Ярославль | РЭС 1 категории "Яргорэлектросеть" | ТП600А | 630 | 1
620 | г.Ярославль | г.Ярославль | РЭС 1 категории "Яргорэлектросеть" | ТП602 | 400 | 1 | 98
621 | г.Ярославль | г.Ярославль | РЭС 1 категории "Яргорэлектросеть" | ТП603 | 250 | 1
622 | г.Ярославль | г.Ярославль | РЭС 1 категории "Яргорэлектросеть" | ТП603А | 630 | 1 | 98.5
623 | г.Ярославль | г.Ярославль | РЭС 1 категории "Яргорэлектросеть" | ТП604 | 400 | 1 | 0
624 | г.Ярославль | г.Ярославль | РЭС 1 категории "Яргорэлектросеть" | ТП606 | 250 | 1 | 123.5
625 | г.Ярославль | г.Ярославль | РЭС 1 категории "Яргорэлектросеть" | ТП607 | 200 | 1 | 128.2
626 | г.Ярославль | г.Ярославль | РЭС 1 категории "Яргорэлектросеть" | ТП608 | 500 | 2 | 113.25
627 | г.Ярославль | г.Ярославль | РЭС 1 категории "Яргорэлектросеть" | ТП609 | 250 | 1 | 101.5
628 | г.Ярославль | г.Ярославль | РЭС 1 категории "Яргорэлектросеть" | ТП61 | 500 | 2 | 106
629 | г.Ярославль | г.Ярославль | РЭС 1 категории "Яргорэлектросеть" | ТП610 | 400 | 1 | 150
630 | г.Ярославль | г.Ярославль | РЭС 1 категории "Яргорэлектросеть" | ТП611 | 790 | 2 | 92.91
631 | г.Ярославль | г.Ярославль | РЭС 1 категории "Яргорэлектросеть" | ТП612 | 400 | 1 | 65.2
632 | г.Ярославль | г.Ярославль | РЭС 1 категории "Яргорэлектросеть" | ТП613 | 650 | 2
633 | г.Ярославль | г.Ярославль | РЭС 1 категории "Яргорэлектросеть" | ТП614 | 430 | 2 | 160
634 | г.Ярославль | г.Ярославль | РЭС 1 категории "Яргорэлектросеть" | ТП615 | 650 | 2 | 149.56
635 | г.Ярославль | г.Ярославль | РЭС 1 категории "Яргорэлектросеть" | ТП616 | 800 | 2 | 169.89
636 | г.Ярославль | г.Ярославль | РЭС 1 категории "Яргорэлектросеть" | ТП617 | 1260 | 2 | 139.04
637 | г.Ярославль | г.Ярославль | РЭС 1 категории "Яргорэлектросеть" | ТП618 | 400 | 1 | 157.2
638 | г.Ярославль | г.Ярославль | РЭС 1 категории "Яргорэлектросеть" | ТП619 | 400 | 1 | 168.8
639 | г.Ярославль | г.Ярославль | РЭС 1 категории "Яргорэлектросеть" | ТП62 | 1260 | 2 | 230
640 | г.Ярославль | г.Ярославль | РЭС 1 категории "Яргорэлектросеть" | ТП620 | 250 | 1 | 130.25
641 | г.Ярославль | г.Ярославль | РЭС 1 категории "Яргорэлектросеть" | ТП621 | 400 | 1 | 145.6
642 | г.Ярославль | г.Ярославль | РЭС 1 категории "Яргорэлектросеть" | ТП622 | 500 | 2 | 141
643 | г.Ярославль | г.Ярославль | РЭС 1 категории "Яргорэлектросеть" | ТП624 | 250 | 1 | 72.5
644 | г.Ярославль | г.Ярославль | РЭС 1 категории "Яргорэлектросеть" | ТП627 | 400 | 1 | 200
645 | г.Ярославль | г.Ярославль | РЭС 1 категории "Яргорэлектросеть" | ТП628 | 500 | 2 | 210.85
646 | г.Ярославль | г.Ярославль | РЭС 1 категории "Яргорэлектросеть" | ТП629 | 400 | 1 | 100
647 | г.Ярославль | г.Ярославль | РЭС 1 категории "Яргорэлектросеть" | ТП63 | 315 | 1 | 83.255
648 | г.Ярославль | г.Ярославль | РЭС 1 категории "Яргорэлектросеть" | ТП630 | 100 | 1 | 36.3
649 | г.Ярославль | г.Ярославль | РЭС 1 категории "Яргорэлектросеть" | ТП631 | 800 | 2 | 110
650 | г.Ярославль | г.Ярославль | РЭС 1 категории "Яргорэлектросеть" | ТП632 | 400 | 1 | 104
651 | г.Ярославль | г.Ярославль | РЭС 1 категории "Яргорэлектросеть" | ТП633 | 630 | 1 | 203.3
652 | г.Ярославль | г.Ярославль | РЭС 1 категории "Яргорэлектросеть" | ТП634 | 600 | 2 | 255.8
653 | г.Ярославль | г.Ярославль | РЭС 1 категории "Яргорэлектросеть" | ТП635 | 800 | 2 | 152.4
654 | г.Ярославль | г.Ярославль | РЭС 1 категории "Яргорэлектросеть" | ТП636 | 250 | 1 | 75
655 | г.Ярославль | г.Ярославль | РЭС 1 категории "Яргорэлектросеть" | ТП638 | 500 | 2 | 227.25
656 | г.Ярославль | г.Ярославль | РЭС 1 категории "Яргорэлектросеть" | ТП639 | 650 | 2 | 103.65
657 | г.Ярославль | г.Ярославль | РЭС 1 категории "Яргорэлектросеть" | ТП64 | 800 | 2 | 100
658 | г.Ярославль | г.Ярославль | РЭС 1 категории "Яргорэлектросеть" | ТП640 | 250 | 1 | 0
659 | г.Ярославль | г.Ярославль | РЭС 1 категории "Яргорэлектросеть" | ТП641 | 800 | 2 | 0
660 | г.Ярославль | г.Ярославль | РЭС 1 категории "Яргорэлектросеть" | ТП642 | 800 | 2 | 0
661 | г.Ярославль | г.Ярославль | РЭС 1 категории "Яргорэлектросеть" | ТП643 | 800 | 2 | 0
662 | г.Ярославль | г.Ярославль | РЭС 1 категории "Яргорэлектросеть" | ТП644 | 410 | 2 | 132.31
663 | г.Ярославль | г.Ярославль | РЭС 1 категории "Яргорэлектросеть" | ТП645 | 160 | 1 | 23.6
664 | г.Ярославль | г.Ярославль | РЭС 1 категории "Яргорэлектросеть" | ТП646 | 650 | 2 | 149.1
665 | г.Ярославль | г.Ярославль | РЭС 1 категории "Яргорэлектросеть" | ТП648 | 800 | 2 | 211.6
666 | г.Ярославль | г.Ярославль | РЭС 1 категории "Яргорэлектросеть" | ТП649 | 715 | 2 | 382.895
667 | г.Ярославль | г.Ярославль | РЭС 1 категории "Яргорэлектросеть" | ТП65 | 650 | 2 | 182.1
668 | г.Ярославль | г.Ярославль | РЭС 1 категории "Яргорэлектросеть" | ТП651 | 630 | 1 | 231.72
669 | г.Ярославль | г.Ярославль | РЭС 1 категории "Яргорэлектросеть" | ТП652 | 1260 | 2 | 145.87
670 | г.Ярославль | г.Ярославль | РЭС 1 категории "Яргорэлектросеть" | ТП654 | 180 | 1 | 103.92
671 | г.Ярославль | г.Ярославль | РЭС 1 категории "Яргорэлектросеть" | ТП656 | 650 | 2 | 107.05
672 | г.Ярославль | г.Ярославль | РЭС 1 категории "Яргорэлектросеть" | ТП657 | 800 | 2 | 134
673 | г.Ярославль | г.Ярославль | РЭС 1 категории "Яргорэлектросеть" | ТП658 | 400 | 1 | 112.8
674 | г.Ярославль | г.Ярославль | РЭС 1 категории "Яргорэлектросеть" | ТП659 | 800 | 2 | 163.2
675 | г.Ярославль | г.Ярославль | РЭС 1 категории "Яргорэлектросеть" | ТП66 | 400 | 1 | 60
676 | г.Ярославль | г.Ярославль | РЭС 1 категории "Яргорэлектросеть" | ТП660 | 630 | 1 | 102.16
677 | г.Ярославль | г.Ярославль | РЭС 1 категории "Яргорэлектросеть" | ТП661 | 630 | 1 | 50.4
678 | г.Ярославль | г.Ярославль | РЭС 1 категории "Яргорэлектросеть" | ТП662 | 800 | 2 | 38.56
679 | г.Ярославль | г.Ярославль | РЭС 1 категории "Яргорэлектросеть" | ТП664 | 800 | 2 | 140
680 | г.Ярославль | г.Ярославль | РЭС 1 категории "Яргорэлектросеть" | ТП665 | 800 | 2 | 166
681 | г.Ярославль | г.Ярославль | РЭС 1 категории "Яргорэлектросеть" | ТП666 | 400 | 1 | 200.4
682 | г.Ярославль | г.Ярославль | РЭС 1 категории "Яргорэлектросеть" | ТП667 | 250 | 1 | 97.5
683 | г.Ярославль | г.Ярославль | РЭС 1 категории "Яргорэлектросеть" | ТП668 | 400 | 1 | 62
684 | г.Ярославль | г.Ярославль | РЭС 1 категории "Яргорэлектросеть" | ТП669 | 715 | 2 | 100.5
685 | г.Ярославль | г.Ярославль | РЭС 1 категории "Яргорэлектросеть" | ТП67 | 800 | 2 | 0
686 | г.Ярославль | г.Ярославль | РЭС 1 категории "Яргорэлектросеть" | ТП670 | 400 | 2 | 100
687 | г.Ярославль | г.Ярославль | РЭС 1 категории "Яргорэлектросеть" | ТП671 | 320 | 1 | 152.8
688 | г.Ярославль | г.Ярославль | РЭС 1 категории "Яргорэлектросеть" | ТП672 | 160 | 1 | 36.16
689 | г.Ярославль | г.Ярославль | РЭС 1 категории "Яргорэлектросеть" | ТП673 | 250 | 1 | 0
690 | г.Ярославль | г.Ярославль | РЭС 1 категории "Яргорэлектросеть" | ТП674 | 630 | 1 | 37.46
691 | г.Ярославль | г.Ярославль | РЭС 1 категории "Яргорэлектросеть" | ТП675 | 1260 | 2 | 288.64
692 | г.Ярославль | г.Ярославль | РЭС 1 категории "Яргорэлектросеть" | ТП676 | 1260 | 2 | 118.25
693 | г.Ярославль | г.Ярославль | РЭС 1 категории "Яргорэлектросеть" | ТП678 | 200 | 1 | 50
694 | г.Ярославль | г.Ярославль | РЭС 1 категории "Яргорэлектросеть" | ТП679 | 565 | 2 | 72.5
695 | г.Ярославль | г.Ярославль | РЭС 1 категории "Яргорэлектросеть" | ТП68 | 250 | 1 | 102.25
696 | г.Ярославль | г.Ярославль | РЭС 1 категории "Яргорэлектросеть" | ТП687 | 400 | 1 | 204.4
697 | г.Ярославль | г.Ярославль | РЭС 1 категории "Яргорэлектросеть" | ТП688 | 630 | 1 | 205.94
698 | г.Ярославль | г.Ярославль | РЭС 1 категории "Яргорэлектросеть" | ТП69 | 400 | 1 | 106
699 | г.Ярославль | г.Ярославль | РЭС 1 категории "Яргорэлектросеть" | ТП690 | 400 | 1 | 17.2
700 | г.Ярославль | г.Ярославль | РЭС 1 категории "Яргорэлектросеть" | ТП692 | 800 | 2 | 209.6
701 | г.Ярославль | г.Ярославль | РЭС 1 категории "Яргорэлектросеть" | ТП695 | 410 | 2 | 134.85
702 | г.Ярославль | г.Ярославль | РЭС 1 категории "Яргорэлектросеть" | ТП697 | 2000 | 2 | 244
703 | г.Ярославль | г.Ярославль | РЭС 1 категории "Яргорэлектросеть" | ТП698 | 1260 | 2 | 143.75
704 | г.Ярославль | г.Ярославль | РЭС 1 категории "Яргорэлектросеть" | ТП7 | 800 | 2 | 104.8
705 | г.Ярославль | г.Ярославль | РЭС 1 категории "Яргорэлектросеть" | ТП70 | 720 | 2 | 166.8
706 | г.Ярославль | г.Ярославль | РЭС 1 категории "Яргорэлектросеть" | ТП700 | 720 | 2 | 83.36
707 | г.Ярославль | г.Ярославль | РЭС 1 категории "Яргорэлектросеть" | ТП701 | 630 | 1 | 306.69
708 | г.Ярославль | г.Ярославль | РЭС 1 категории "Яргорэлектросеть" | ТП702 | 600 | 2 | 112.4
709 | г.Ярославль | г.Ярославль | РЭС 1 категории "Яргорэлектросеть" | ТП703 | 565 | 2 | 71.78
710 | г.Ярославль | г.Ярославль | РЭС 1 категории "Яргорэлектросеть" | ТП704 | 650 | 2 | 116.15
711 | г.Ярославль | г.Ярославль | РЭС 1 категории "Яргорэлектросеть" | ТП705 | 800 | 2 | 123.2
712 | г.Ярославль | г.Ярославль | РЭС 1 категории "Яргорэлектросеть" | ТП706 | 800 | 2 | 83.2
713 | г.Ярославль | г.Ярославль | РЭС 1 категории "Яргорэлектросеть" | ТП708 | 880 | 2 | 131.18
714 | г.Ярославль | г.Ярославль | РЭС 1 категории "Яргорэлектросеть" | ТП709 | 320 | 2
715 | г.Ярославль | г.Ярославль | РЭС 1 категории "Яргорэлектросеть" | ТП71 | 570 | 2 | 32.62
716 | г.Ярославль | г.Ярославль | РЭС 1 категории "Яргорэлектросеть" | ТП710 | 250 | 1 | 165.75
717 | г.Ярославль | г.Ярославль | РЭС 1 категории "Яргорэлектросеть" | ТП711 | 1260 | 2 | 149.55
718 | г.Ярославль | г.Ярославль | РЭС 1 категории "Яргорэлектросеть" | ТП712 | 800 | 2 | 161.2
719 | г.Ярославль | г.Ярославль | РЭС 1 категории "Яргорэлектросеть" | ТП713 | 400 | 1 | 140.6
720 | г.Ярославль | г.Ярославль | РЭС 1 категории "Яргорэлектросеть" | ТП717 | 1260 | 2 | 222
721 | г.Ярославль | г.Ярославль | РЭС 1 категории "Яргорэлектросеть" | ТП718 | 360 | 2 | 119.06
722 | г.Ярославль | г.Ярославль | РЭС 1 категории "Яргорэлектросеть" | ТП72 | 800 | 2 | 65.6
723 | г.Ярославль | г.Ярославль | РЭС 1 категории "Яргорэлектросеть" | ТП720 | 250 | 1 | 75
724 | г.Ярославль | г.Ярославль | РЭС 1 категории "Яргорэлектросеть" | ТП721 | 650 | 2 | 65.55
725 | г.Ярославль | г.Ярославль | РЭС 1 категории "Яргорэлектросеть" | ТП722 | 1030 | 2 | 56.13
726 | г.Ярославль | г.Ярославль | РЭС 1 категории "Яргорэлектросеть" | ТП723 | 570 | 2 | 56.53
727 | г.Ярославль | г.Ярославль | РЭС 1 категории "Яргорэлектросеть" | ТП724 | 800 | 2 | 58.4
728 | г.Ярославль | г.Ярославль | РЭС 1 категории "Яргорэлектросеть" | ТП725 | 250 | 1 | 63.25
729 | г.Ярославль | г.Ярославль | РЭС 1 категории "Яргорэлектросеть" | ТП726 | 430 | 2 | 15.45
730 | г.Ярославль | г.Ярославль | РЭС 1 категории "Яргорэлектросеть" | ТП727 | 160 | 1 | 40.96
731 | г.Ярославль | г.Ярославль | РЭС 1 категории "Яргорэлектросеть" | ТП728 | 160 | 1 | 21.76
732 | г.Ярославль | г.Ярославль | РЭС 1 категории "Яргорэлектросеть" | ТП729 | 250 | 1 | 37.25
733 | г.Ярославль | г.Ярославль | РЭС 1 категории "Яргорэлектросеть" | ТП73 | 320 | 1 | 42.56
734 | г.Ярославль | г.Ярославль | РЭС 1 категории "Яргорэлектросеть" | ТП730 | 1260 | 2 | 125.81
735 | г.Ярославль | г.Ярославль | РЭС 1 категории "Яргорэлектросеть" | ТП731 | 800 | 2 | 110.8
736 | г.Ярославль | г.Ярославль | РЭС 1 категории "Яргорэлектросеть" | ТП732 | 1260 | 2 | 156.05
737 | г.Ярославль | г.Ярославль | РЭС 1 категории "Яргорэлектросеть" | ТП732А | 630 | 1
738 | г.Ярославль | г.Ярославль | РЭС 1 категории "Яргорэлектросеть" | ТП733 | 250 | 1 | 78.25
739 | г.Ярославль | г.Ярославль | РЭС 1 категории "Яргорэлектросеть" | ТП734 | 570 | 2 | 142.79
740 | г.Ярославль | г.Ярославль | РЭС 1 категории "Яргорэлектросеть" | ТП735 | 250 | 1 | 50
741 | г.Ярославль | г.Ярославль | РЭС 1 категории "Яргорэлектросеть" | ТП736 | 560 | 1 | 310.16
742 | г.Ярославль | г.Ярославль | РЭС 1 категории "Яргорэлектросеть" | ТП737 | 720 | 2 | 160.89
743 | г.Ярославль | г.Ярославль | РЭС 1 категории "Яргорэлектросеть" | ТП738 | 635 | 2 | 73.26
744 | г.Ярославль | г.Ярославль | РЭС 1 категории "Яргорэлектросеть" | ТП739 | 715 | 2 | 93.315
745 | г.Ярославль | г.Ярославль | РЭС 1 категории "Яргорэлектросеть" | ТП74 | 250 | 1 | 36.5
746 | г.Ярославль | г.Ярославль | РЭС 1 категории "Яргорэлектросеть" | ТП740 | 400 | 1 | 150
747 | г.Ярославль | г.Ярославль | РЭС 1 категории "Яргорэлектросеть" | ТП741 | 400 | 1 | 128.8
748 | г.Ярославль | г.Ярославль | РЭС 1 категории "Яргорэлектросеть" | ТП742 | 630 | 1 | 68.78
749 | г.Ярославль | г.Ярославль | РЭС 1 категории "Яргорэлектросеть" | ТП743 | 200 | 1 | 50
750 | г.Ярославль | г.Ярославль | РЭС 1 категории "Яргорэлектросеть" | ТП744 | 410 | 2 | 50
751 | г.Ярославль | г.Ярославль | РЭС 1 категории "Яргорэлектросеть" | ТП745 | 250 | 1 | 0
752 | г.Ярославль | г.Ярославль | РЭС 1 категории "Яргорэлектросеть" | ТП747 | 630 | 1 | 150
753 | г.Ярославль | г.Ярославль | РЭС 1 категории "Яргорэлектросеть" | ТП748 | 100 | 1 | 50.1
754 | г.Ярославль | г.Ярославль | РЭС 1 категории "Яргорэлектросеть" | ТП749 | 400 | 1 | 149.56
755 | г.Ярославль | г.Ярославль | РЭС 1 категории "Яргорэлектросеть" | ТП75 | 720 | 2 | 76.8
756 | г.Ярославль | г.Ярославль | РЭС 1 категории "Яргорэлектросеть" | ТП750 | 250 | 1 | 65
757 | г.Ярославль | г.Ярославль | РЭС 1 категории "Яргорэлектросеть" | ТП751 | 800 | 2 | 50.2
758 | г.Ярославль | г.Ярославль | РЭС 1 категории "Яргорэлектросеть" | ТП752 | 800 | 2 | 31.6
759 | г.Ярославль | г.Ярославль | РЭС 1 категории "Яргорэлектросеть" | ТП753 | 400 | 1 | 50.8
760 | г.Ярославль | г.Ярославль | РЭС 1 категории "Яргорэлектросеть" | ТП754 | 1260 | 2 | 358.64
761 | г.Ярославль | г.Ярославль | РЭС 1 категории "Яргорэлектросеть" | ТП755 | 180 | 1 | 50.4
762 | г.Ярославль | г.Ярославль | РЭС 1 категории "Яргорэлектросеть" | ТП756 | 400 | 1 | 160
763 | г.Ярославль | г.Ярославль | РЭС 1 категории "Яргорэлектросеть" | ТП758 | 630 | 1 | 250
764 | г.Ярославль | г.Ярославль | РЭС 1 категории "Яргорэлектросеть" | ТП759 | 500 | 2 | 115
765 | г.Ярославль | г.Ярославль | РЭС 1 категории "Яргорэлектросеть" | ТП76 | 400 | 1 | 100
766 | г.Ярославль | г.Ярославль | РЭС 1 категории "Яргорэлектросеть" | ТП760 | 720 | 2 | 200
767 | г.Ярославль | г.Ярославль | РЭС 1 категории "Яргорэлектросеть" | ТП761 | 1260 | 2 | 400
768 | г.Ярославль | г.Ярославль | РЭС 1 категории "Яргорэлектросеть" | ТП762 | 800 | 2 | 240
769 | г.Ярославль | г.Ярославль | РЭС 1 категории "Яргорэлектросеть" | ТП763 | 800 | 2 | 120
770 | г.Ярославль | г.Ярославль | РЭС 1 категории "Яргорэлектросеть" | ТП764 | 800 | 2 | 96.8
771 | г.Ярославль | г.Ярославль | РЭС 1 категории "Яргорэлектросеть" | ТП766 | 1260 | 2 | 400
772 | г.Ярославль | г.Ярославль | РЭС 1 категории "Яргорэлектросеть" | ТП769 | 800 | 2 | 109
773 | г.Ярославль | г.Ярославль | РЭС 1 категории "Яргорэлектросеть" | ТП77 | 800 | 2 | 152
774 | г.Ярославль | г.Ярославль | РЭС 1 категории "Яргорэлектросеть" | ТП770 | 800 | 2 | 116
775 | г.Ярославль | г.Ярославль | РЭС 1 категории "Яргорэлектросеть" | ТП772 | 800 | 2 | 150.8
776 | г.Ярославль | г.Ярославль | РЭС 1 категории "Яргорэлектросеть" | ТП773 | 800 | 2 | 87.6
777 | г.Ярославль | г.Ярославль | РЭС 1 категории "Яргорэлектросеть" | ТП774 | 400 | 1 | 200
778 | г.Ярославль | г.Ярославль | РЭС 1 категории "Яргорэлектросеть" | ТП775 | 400 | 1 | 150
779 | г.Ярославль | г.Ярославль | РЭС 1 категории "Яргорэлектросеть" | ТП776 | 400 | 1 | 220
780 | г.Ярославль | г.Ярославль | РЭС 1 категории "Яргорэлектросеть" | ТП777 | 800 | 2 | 164
781 | г.Ярославль | г.Ярославль | РЭС 1 категории "Яргорэлектросеть" | ТП778 | 720 | 2 | 50.84
782 | г.Ярославль | г.Ярославль | РЭС 1 категории "Яргорэлектросеть" | ТП779 | 800 | 2 | 100
783 | г.Ярославль | г.Ярославль | РЭС 1 категории "Яргорэлектросеть" | ТП78 | 400 | 1 | 93.6
784 | г.Ярославль | г.Ярославль | РЭС 1 категории "Яргорэлектросеть" | ТП780 | 720 | 2 | 35.84
785 | г.Ярославль | г.Ярославль | РЭС 1 категории "Яргорэлектросеть" | ТП781 | 800 | 2 | 100
786 | г.Ярославль | г.Ярославль | РЭС 1 категории "Яргорэлектросеть" | ТП782 | 800 | 2 | 100
787 | г.Ярославль | г.Ярославль | РЭС 1 категории "Яргорэлектросеть" | ТП783 | 250 | 1 | 152.5
788 | г.Ярославль | г.Ярославль | РЭС 1 категории "Яргорэлектросеть" | ТП784 | 960 | 2 | 108
789 | г.Ярославль | г.Ярославль | РЭС 1 категории "Яргорэлектросеть" | ТП785 | 715 | 2 | 133.36
790 | г.Ярославль | г.Ярославль | РЭС 1 категории "Яргорэлектросеть" | ТП786 | 1260 | 2 | 146.85
791 | г.Ярославль | г.Ярославль | РЭС 1 категории "Яргорэлектросеть" | ТП787 | 800 | 2 | 78.8
792 | г.Ярославль | г.Ярославль | РЭС 1 категории "Яргорэлектросеть" | ТП789 | 1260 | 2 | 237.61
793 | г.Ярославль | г.Ярославль | РЭС 1 категории "Яргорэлектросеть" | ТП790 | 800 | 2 | 200
794 | г.Ярославль | г.Ярославль | РЭС 1 категории "Яргорэлектросеть" | ТП791 | 650 | 2 | 54.2
795 | г.Ярославль | г.Ярославль | РЭС 1 категории "Яргорэлектросеть" | ТП792 | 570 | 2 | 133
796 | г.Ярославль | г.Ярославль | РЭС 1 категории "Яргорэлектросеть" | ТП794 | 1260 | 2 | 250
797 | г.Ярославль | г.Ярославль | РЭС 1 категории "Яргорэлектросеть" | ТП795 | 720 | 2 | 56.08
798 | г.Ярославль | г.Ярославль | РЭС 1 категории "Яргорэлектросеть" | ТП796 | 720 | 2 | 150
799 | г.Ярославль | г.Ярославль | РЭС 1 категории "Яргорэлектросеть" | ТП797 | 450 | 2 | 142
800 | г.Ярославль | г.Ярославль | РЭС 1 категории "Яргорэлектросеть" | ТП798 | 800 | 2 | 110
801 | г.Ярославль | г.Ярославль | РЭС 1 категории "Яргорэлектросеть" | ТП799 | 1260 | 2 | 222.22
802 | г.Ярославль | г.Ярославль | РЭС 1 категории "Яргорэлектросеть" | ТП8 | 400 | 1 | 100.4
803 | г.Ярославль | г.Ярославль | РЭС 1 категории "Яргорэлектросеть" | ТП80 | 2000 | 2 | 167
804 | г.Ярославль | г.Ярославль | РЭС 1 категории "Яргорэлектросеть" | ТП800 | 2000 | 2 | 180
805 | г.Ярославль | г.Ярославль | РЭС 1 категории "Яргорэлектросеть" | ТП801 | 400 | 1 | 150.4
806 | г.Ярославль | г.Ярославль | РЭС 1 категории "Яргорэлектросеть" | ТП802 | 715 | 2 | 67.17
807 | г.Ярославль | г.Ярославль | РЭС 1 категории "Яргорэлектросеть" | ТП803 | 715 | 2 | 66.415
808 | г.Ярославль | г.Ярославль | РЭС 1 категории "Яргорэлектросеть" | ТП804 | 500 | 2 | 0
809 | г.Ярославль | г.Ярославль | РЭС 1 категории "Яргорэлектросеть" | ТП805 | 400 | 1 | 150
810 | г.Ярославль | г.Ярославль | РЭС 1 категории "Яргорэлектросеть" | ТП806 | 580 | 2 | 58.08
811 | г.Ярославль | г.Ярославль | РЭС 1 категории "Яргорэлектросеть" | ТП807 | 500 | 2 | 81.5
812 | г.Ярославль | г.Ярославль | РЭС 1 категории "Яргорэлектросеть" | ТП808 | 800 | 2 | 138
813 | г.Ярославль | г.Ярославль | РЭС 1 категории "Яргорэлектросеть" | ТП809 | 400 | 1 | 170
814 | г.Ярославль | г.Ярославль | РЭС 1 категории "Яргорэлектросеть" | ТП81 | 1260 | 2 | 200.86
815 | г.Ярославль | г.Ярославль | РЭС 1 категории "Яргорэлектросеть" | ТП811 | 1260 | 2 | 242.16
816 | г.Ярославль | г.Ярославль | РЭС 1 категории "Яргорэлектросеть" | ТП812 | 1260 | 2 | 189.56
817 | г.Ярославль | г.Ярославль | РЭС 1 категории "Яргорэлектросеть" | ТП813 | 800 | 2 | 176
818 | г.Ярославль | г.Ярославль | РЭС 1 категории "Яргорэлектросеть" | ТП814 | 2000 | 2 | 55
819 | г.Ярославль | г.Ярославль | РЭС 1 категории "Яргорэлектросеть" | ТП815 | 800 | 2 | 80.4
820 | г.Ярославль | г.Ярославль | РЭС 1 категории "Яргорэлектросеть" | ТП816 | 1260 | 2 | 164.36
821 | г.Ярославль | г.Ярославль | РЭС 1 категории "Яргорэлектросеть" | ТП817 | 1630 | 2 | 150.06
822 | г.Ярославль | г.Ярославль | РЭС 1 категории "Яргорэлектросеть" | ТП818 | 800 | 2 | 28.4
823 | г.Ярославль | г.Ярославль | РЭС 1 категории "Яргорэлектросеть" | ТП819 | 800 | 2 | 136
824 | г.Ярославль | г.Ярославль | РЭС 1 категории "Яргорэлектросеть" | ТП82 | 1260 | 2 | 111.12
825 | г.Ярославль | г.Ярославль | РЭС 1 категории "Яргорэлектросеть" | ТП820 | 800 | 2 | 121.83
826 | г.Ярославль | г.Ярославль | РЭС 1 категории "Яргорэлектросеть" | ТП821 | 800 | 2 | 119.2
827 | г.Ярославль | г.Ярославль | РЭС 1 категории "Яргорэлектросеть" | ТП822 | 1260 | 2 | 236.49
828 | г.Ярославль | г.Ярославль | РЭС 1 категории "Яргорэлектросеть" | ТП823 | 800 | 2 | 156.8
829 | г.Ярославль | г.Ярославль | РЭС 1 категории "Яргорэлектросеть" | ТП824 | 1030 | 2 | 90.57
830 | г.Ярославль | г.Ярославль | РЭС 1 категории "Яргорэлектросеть" | ТП825 | 800 | 2 | 192
831 | г.Ярославль | г.Ярославль | РЭС 1 категории "Яргорэлектросеть" | ТП826 | 1260 | 2 | 215.7
832 | г.Ярославль | г.Ярославль | РЭС 1 категории "Яргорэлектросеть" | ТП827 | 1260 | 2 | 208.77
833 | г.Ярославль | г.Ярославль | РЭС 1 категории "Яргорэлектросеть" | ТП828 | 1260 | 2 | 112.38
834 | г.Ярославль | г.Ярославль | РЭС 1 категории "Яргорэлектросеть" | ТП829 | 500 | 2 | 155
835 | г.Ярославль | г.Ярославль | РЭС 1 категории "Яргорэлектросеть" | ТП83 | 1260 | 2 | 201.39
836 | г.Ярославль | г.Ярославль | РЭС 1 категории "Яргорэлектросеть" | ТП830 | 1260 | 2 | 218.58
837 | г.Ярославль | г.Ярославль | РЭС 1 категории "Яргорэлектросеть" | ТП831 | 800 | 2 | 44.4
838 | г.Ярославль | г.Ярославль | РЭС 1 категории "Яргорэлектросеть" | ТП832 | 800 | 2 | 122
839 | г.Ярославль | г.Ярославль | РЭС 1 категории "Яргорэлектросеть" | ТП834 | 1260 | 2 | 202.01
840 | г.Ярославль | г.Ярославль | РЭС 1 категории "Яргорэлектросеть" | ТП836 | 800 | 2 | 162.4
841 | г.Ярославль | г.Ярославль | РЭС 1 категории "Яргорэлектросеть" | ТП837 | 2000 | 2 | 200
842 | г.Ярославль | г.Ярославль | РЭС 1 категории "Яргорэлектросеть" | ТП838 | 2000 | 2 | 276
843 | г.Ярославль | г.Ярославль | РЭС 1 категории "Яргорэлектросеть" | ТП839 | 800 | 2 | 152.8
844 | г.Ярославль | г.Ярославль | РЭС 1 категории "Яргорэлектросеть" | ТП84 | 800 | 2 | 86
845 | г.Ярославль | г.Ярославль | РЭС 1 категории "Яргорэлектросеть" | ТП843 | 1660 | 3 | 71
846 | г.Ярославль | г.Ярославль | РЭС 1 категории "Яргорэлектросеть" | ТП845 | 1260 | 2 | 157.28
847 | г.Ярославль | г.Ярославль | РЭС 1 категории "Яргорэлектросеть" | ТП846 | 1260 | 2 | 36.52
848 | г.Ярославль | г.Ярославль | РЭС 1 категории "Яргорэлектросеть" | ТП847 | 1260 | 2 | 152.7
849 | г.Ярославль | г.Ярославль | РЭС 1 категории "Яргорэлектросеть" | ТП848 | 1260 | 2 | 152.78
850 | г.Ярославль | г.Ярославль | РЭС 1 категории "Яргорэлектросеть" | ТП849 | 2000 | 2 | 173
851 | г.Ярославль | г.Ярославль | РЭС 1 категории "Яргорэлектросеть" | ТП85 | 1260 | 2 | 127.99
852 | г.Ярославль | г.Ярославль | РЭС 1 категории "Яргорэлектросеть" | ТП850 | 250 | 1 | 137
853 | г.Ярославль | г.Ярославль | РЭС 1 категории "Яргорэлектросеть" | ТП851 | 800 | 2 | 0
854 | г.Ярославль | г.Ярославль | РЭС 1 категории "Яргорэлектросеть" | ТП852 | 630 | 1 | 200
855 | г.Ярославль | г.Ярославль | РЭС 1 категории "Яргорэлектросеть" | ТП853 | 800 | 2 | 127.6
856 | г.Ярославль | г.Ярославль | РЭС 1 категории "Яргорэлектросеть" | ТП854 | 500 | 2 | 135
857 | г.Ярославль | г.Ярославль | РЭС 1 категории "Яргорэлектросеть" | ТП855 | 800 | 2 | 94
858 | г.Ярославль | г.Ярославль | РЭС 1 категории "Яргорэлектросеть" | ТП856 | 1030 | 2 | 172.74
859 | г.Ярославль | г.Ярославль | РЭС 1 категории "Яргорэлектросеть" | ТП857 | 800 | 2 | 139.6
860 | г.Ярославль | г.Ярославль | РЭС 1 категории "Яргорэлектросеть" | ТП858 | 1200 | 3 | 145.6
861 | г.Ярославль | г.Ярославль | РЭС 1 категории "Яргорэлектросеть" | ТП859 | 1260 | 2 | 0
862 | г.Ярославль | г.Ярославль | РЭС 1 категории "Яргорэлектросеть" | ТП860 | 800 | 2 | 156
863 | г.Ярославль | г.Ярославль | РЭС 1 категории "Яргорэлектросеть" | ТП861 | 1260 | 2 | 317.62
864 | г.Ярославль | г.Ярославль | РЭС 1 категории "Яргорэлектросеть" | ТП863 | 2000 | 2 | 157
865 | г.Ярославль | г.Ярославль | РЭС 1 категории "Яргорэлектросеть" | ТП864 | 500 | 2 | 129
866 | г.Ярославль | г.Ярославль | РЭС 1 категории "Яргорэлектросеть" | ТП865 | 800 | 2 | 52.8
867 | г.Ярославль | г.Ярославль | РЭС 1 категории "Яргорэлектросеть" | ТП866 | 800 | 2 | 111.2
868 | г.Ярославль | г.Ярославль | РЭС 1 категории "Яргорэлектросеть" | ТП867 | 400 | 1 | 210.2
869 | г.Ярославль | г.Ярославль | РЭС 1 категории "Яргорэлектросеть" | ТП868 | 800 | 2 | 134.4
870 | г.Ярославль | г.Ярославль | РЭС 1 категории "Яргорэлектросеть" | ТП869 | 1260 | 2 | 179.99
871 | г.Ярославль | г.Ярославль | РЭС 1 категории "Яргорэлектросеть" | ТП87 | 400 | 1 | 148
872 | г.Ярославль | г.Ярославль | РЭС 1 категории "Яргорэлектросеть" | ТП870 | 800 | 2 | 257.2
873 | г.Ярославль | г.Ярославль | РЭС 1 категории "Яргорэлектросеть" | ТП871 | 650 | 2 | 109.8
874 | г.Ярославль | г.Ярославль | РЭС 1 категории "Яргорэлектросеть" | ТП872 | 800 | 2 | 53.6
875 | г.Ярославль | г.Ярославль | РЭС 1 категории "Яргорэлектросеть" | ТП873 | 650 | 2 | 81.5
876 | г.Ярославль | г.Ярославль | РЭС 1 категории "Яргорэлектросеть" | ТП874 | 800 | 2 | 42.8
877 | г.Ярославль | г.Ярославль | РЭС 1 категории "Яргорэлектросеть" | ТП875 | 400 | 1 | 90.8
878 | г.Ярославль | г.Ярославль | РЭС 1 категории "Яргорэлектросеть" | ТП876 | 720 | 2 | 35.84
879 | г.Ярославль | г.Ярославль | РЭС 1 категории "Яргорэлектросеть" | ТП877 | 250 | 1 | 60.5
880 | г.Ярославль | г.Ярославль | РЭС 1 категории "Яргорэлектросеть" | ТП878 | 400 | 1 | 162.8
881 | г.Ярославль | г.Ярославль | РЭС 1 категории "Яргорэлектросеть" | ТП879 | 410 | 2 | 46.3
882 | г.Ярославль | г.Ярославль | РЭС 1 категории "Яргорэлектросеть" | ТП88 | 500 | 2 | 9.5
883 | г.Ярославль | г.Ярославль | РЭС 1 категории "Яргорэлектросеть" | ТП880 | 800 | 2 | 250
884 | г.Ярославль | г.Ярославль | РЭС 1 категории "Яргорэлектросеть" | ТП881 | 400 | 1 | 174.4
885 | г.Ярославль | г.Ярославль | РЭС 1 категории "Яргорэлектросеть" | ТП881А | 800 | 2 | 0
886 | г.Ярославль | г.Ярославль | РЭС 1 категории "Яргорэлектросеть" | ТП882 | 315 | 1 | 79.5
887 | г.Ярославль | г.Ярославль | РЭС 1 категории "Яргорэлектросеть" | ТП883 | 400 | 1 | 199.2
888 | г.Ярославль | г.Ярославль | РЭС 1 категории "Яргорэлектросеть" | ТП884 | 2000 | 2 | 58
889 | г.Ярославль | г.Ярославль | РЭС 1 категории "Яргорэлектросеть" | ТП885 | 315 | 1 | 109.32
890 | г.Ярославль | г.Ярославль | РЭС 1 категории "Яргорэлектросеть" | ТП886 | 400 | 1 | 124.8
891 | г.Ярославль | г.Ярославль | РЭС 1 категории "Яргорэлектросеть" | ТП887 | 560 | 2 | 66.56
892 | г.Ярославль | г.Ярославль | РЭС 1 категории "Яргорэлектросеть" | ТП888 | 250 | 1 | 0
893 | г.Ярославль | г.Ярославль | РЭС 1 категории "Яргорэлектросеть" | ТП889 | 450 | 2 | 77.4
894 | г.Ярославль | г.Ярославль | РЭС 1 категории "Яргорэлектросеть" | ТП89 | 160 | 1 | 29.04
895 | г.Ярославль | г.Ярославль | РЭС 1 категории "Яргорэлектросеть" | ТП890 | 180 | 1 | 82.72
896 | г.Ярославль | г.Ярославль | РЭС 1 категории "Яргорэлектросеть" | ТП892 | 500 | 2 | 0
897 | г.Ярославль | г.Ярославль | РЭС 1 категории "Яргорэлектросеть" | ТП893 | 500 | 2 | 18.75
898 | г.Ярославль | г.Ярославль | РЭС 1 категории "Яргорэлектросеть" | ТП895 | 1260 | 2 | 337.15
899 | г.Ярославль | г.Ярославль | РЭС 1 категории "Яргорэлектросеть" | ТП896 | 500 | 2 | 76.75
900 | г.Ярославль | г.Ярославль | РЭС 1 категории "Яргорэлектросеть" | ТП897 | 800 | 2 | 50
901 | г.Ярославль | г.Ярославль | РЭС 1 категории "Яргорэлектросеть" | ТП898 | 1260 | 2 | 154.87
902 | г.Ярославль | г.Ярославль | РЭС 1 категории "Яргорэлектросеть" | ТП9 | 400 | 1 | 106.4
903 | г.Ярославль | г.Ярославль | РЭС 1 категории "Яргорэлектросеть" | ТП90 | 180 | 1 | 18.18
904 | г.Ярославль | г.Ярославль | РЭС 1 категории "Яргорэлектросеть" | ТП900 | 100 | 1 | 33.3
905 | г.Ярославль | г.Ярославль | РЭС 1 категории "Яргорэлектросеть" | ТП901 | 250 | 1 | 106
906 | г.Ярославль | г.Ярославль | РЭС 1 категории "Яргорэлектросеть" | ТП903 | 160 | 1 | 38.48
907 | г.Ярославль | г.Ярославль | РЭС 1 категории "Яргорэлектросеть" | ТП905 | 250 | 1 | 100
908 | г.Ярославль | г.Ярославль | РЭС 1 категории "Яргорэлектросеть" | ТП906 | 400 | 1 | 108
909 | г.Ярославль | г.Ярославль | РЭС 1 категории "Яргорэлектросеть" | ТП907 | 400 | 1 | 53.6
910 | г.Ярославль | г.Ярославль | РЭС 1 категории "Яргорэлектросеть" | ТП908 | 400 | 1 | 84
911 | г.Ярославль | г.Ярославль | РЭС 1 категории "Яргорэлектросеть" | ТП91 | 430 | 2 | 40.38
912 | г.Ярославль | г.Ярославль | РЭС 1 категории "Яргорэлектросеть" | ТП911 | 800 | 2 | 17.8
913 | г.Ярославль | г.Ярославль | РЭС 1 категории "Яргорэлектросеть" | ТП912 | 320 | 1 | 188.96
914 | г.Ярославль | г.Ярославль | РЭС 1 категории "Яргорэлектросеть" | ТП913 | 250 | 1 | 100.25
915 | г.Ярославль | г.Ярославль | РЭС 1 категории "Яргорэлектросеть" | ТП914 | 500 | 2 | 70
916 | г.Ярославль | г.Ярославль | РЭС 1 категории "Яргорэлектросеть" | ТП915 | 650 | 2 | 41.95
917 | г.Ярославль | г.Ярославль | РЭС 1 категории "Яргорэлектросеть" | ТП916 | 800 | 2 | 92.8
918 | г.Ярославль | г.Ярославль | РЭС 1 категории "Яргорэлектросеть" | ТП917 | 580 | 2 | 139
919 | г.Ярославль | г.Ярославль | РЭС 1 категории "Яргорэлектросеть" | ТП918 | 500 | 2 | 86
920 | г.Ярославль | г.Ярославль | РЭС 1 категории "Яргорэлектросеть" | ТП919 | 250 | 1 | 75
921 | г.Ярославль | г.Ярославль | РЭС 1 категории "Яргорэлектросеть" | ТП92 | 570 | 2 | 112.56
922 | г.Ярославль | г.Ярославль | РЭС 1 категории "Яргорэлектросеть" | ТП920 | 400 | 1 | 48
923 | г.Ярославль | г.Ярославль | РЭС 1 категории "Яргорэлектросеть" | ТП921 | 800 | 2 | 31.2
924 | г.Ярославль | г.Ярославль | РЭС 1 категории "Яргорэлектросеть" | ТП922 | 570 | 2 | 49.88
925 | г.Ярославль | г.Ярославль | РЭС 1 категории "Яргорэлектросеть" | ТП923 | 400 | 1 | 112.8
926 | г.Ярославль | г.Ярославль | РЭС 1 категории "Яргорэлектросеть" | ТП924 | 250 | 1 | 28.75
927 | г.Ярославль | г.Ярославль | РЭС 1 категории "Яргорэлектросеть" | ТП924А | 250 | 1 | 23.5
928 | г.Ярославль | г.Ярославль | РЭС 1 категории "Яргорэлектросеть" | ТП925 | 400 | 1 | 130.8
929 | г.Ярославль | г.Ярославль | РЭС 1 категории "Яргорэлектросеть" | ТП927 | 500 | 2 | 78.5
930 | г.Ярославль | г.Ярославль | РЭС 1 категории "Яргорэлектросеть" | ТП929 | 250 | 1 | 59.5
931 | г.Ярославль | г.Ярославль | РЭС 1 категории "Яргорэлектросеть" | ТП93 | 565 | 2 | 0
932 | г.Ярославль | г.Ярославль | РЭС 1 категории "Яргорэлектросеть" | ТП930 | 400 | 1 | 66.8
933 | г.Ярославль | г.Ярославль | РЭС 1 категории "Яргорэлектросеть" | ТП931 | 430 | 2 | 0
934 | г.Ярославль | г.Ярославль | РЭС 1 категории "Яргорэлектросеть" | ТП932 | 250 | 1 | 82.5
935 | г.Ярославль | г.Ярославль | РЭС 1 категории "Яргорэлектросеть" | ТП934 | 250 | 1 | 0
936 | г.Ярославль | г.Ярославль | РЭС 1 категории "Яргорэлектросеть" | ТП935 | 400 | 1 | 102.8
937 | г.Ярославль | г.Ярославль | РЭС 1 категории "Яргорэлектросеть" | ТП936 | 630 | 1 | 102.4
938 | г.Ярославль | г.Ярославль | РЭС 1 категории "Яргорэлектросеть" | ТП937 | 250 | 1 | 36.25
939 | г.Ярославль | г.Ярославль | РЭС 1 категории "Яргорэлектросеть" | ТП938 | 400 | 1 | 216.4
940 | г.Ярославль | г.Ярославль | РЭС 1 категории "Яргорэлектросеть" | ТП939 | 250 | 1 | 85.75
941 | г.Ярославль | г.Ярославль | РЭС 1 категории "Яргорэлектросеть" | ТП94 | 360 | 2 | 34.64
942 | г.Ярославль | г.Ярославль | РЭС 1 категории "Яргорэлектросеть" | ТП941 | 250 | 1 | 150
943 | г.Ярославль | г.Ярославль | РЭС 1 категории "Яргорэлектросеть" | ТП942 | 100 | 1 | 57
944 | г.Ярославль | г.Ярославль | РЭС 1 категории "Яргорэлектросеть" | ТП943 | 800 | 2 | 118.4
945 | г.Ярославль | г.Ярославль | РЭС 1 категории "Яргорэлектросеть" | ТП944 | 400 | 1 | 94
946 | г.Ярославль | г.Ярославль | РЭС 1 категории "Яргорэлектросеть" | ТП947 | 400 | 1 | 170.4
947 | г.Ярославль | г.Ярославль | РЭС 1 категории "Яргорэлектросеть" | ТП948 | 800 | 2
948 | г.Ярославль | г.Ярославль | РЭС 1 категории "Яргорэлектросеть" | ТП95 | 800 | 2 | 52
949 | г.Ярославль | г.Ярославль | РЭС 1 категории "Яргорэлектросеть" | ТП950 | 100 | 1 | 42
950 | г.Ярославль | г.Ярославль | РЭС 1 категории "Яргорэлектросеть" | ТП951 | 180 | 1 | 45.98
951 | г.Ярославль | г.Ярославль | РЭС 1 категории "Яргорэлектросеть" | ТП952 | 600 | 2 | 32
952 | г.Ярославль | г.Ярославль | РЭС 1 категории "Яргорэлектросеть" | ТП953 | 800 | 2 | 57.6
953 | г.Ярославль | г.Ярославль | РЭС 1 категории "Яргорэлектросеть" | ТП954 | 800 | 2 | 220
954 | г.Ярославль | г.Ярославль | РЭС 1 категории "Яргорэлектросеть" | ТП956 | 500 | 2 | 78.25
955 | г.Ярославль | г.Ярославль | РЭС 1 категории "Яргорэлектросеть" | ТП957 | 650 | 2 | 32.2
956 | г.Ярославль | г.Ярославль | РЭС 1 категории "Яргорэлектросеть" | ТП958 | 100 | 1 | 20.8
957 | г.Ярославль | г.Ярославль | РЭС 1 категории "Яргорэлектросеть" | ТП959 | 250 | 1 | 109
958 | г.Ярославль | г.Ярославль | РЭС 1 категории "Яргорэлектросеть" | ТП96 | 800 | 2 | 68.8
959 | г.Ярославль | г.Ярославль | РЭС 1 категории "Яргорэлектросеть" | ТП960 | 250 | 1 | 20
960 | г.Ярославль | г.Ярославль | РЭС 1 категории "Яргорэлектросеть" | ТП961 | 1030 | 2 | 59.11
961 | г.Ярославль | г.Ярославль | РЭС 1 категории "Яргорэлектросеть" | ТП962 | 250 | 1 | 72
962 | г.Ярославль | г.Ярославль | РЭС 1 категории "Яргорэлектросеть" | ТП963 | 800 | 2 | 269.2
963 | г.Ярославль | г.Ярославль | РЭС 1 категории "Яргорэлектросеть" | ТП964 | 650 | 2 | 76.5
964 | г.Ярославль | г.Ярославль | РЭС 1 категории "Яргорэлектросеть" | ТП965 | 800 | 2 | 132.8
965 | г.Ярославль | г.Ярославль | РЭС 1 категории "Яргорэлектросеть" | ТП966 | 800 | 2 | 165.2
966 | г.Ярославль | г.Ярославль | РЭС 1 категории "Яргорэлектросеть" | ТП967 | 1260 | 2 | 161.9
967 | г.Ярославль | г.Ярославль | РЭС 1 категории "Яргорэлектросеть" | ТП968 | 250 | 1 | 63.25
968 | г.Ярославль | г.Ярославль | РЭС 1 категории "Яргорэлектросеть" | ТП97 | 100 | 1 | 10.9
969 | г.Ярославль | г.Ярославль | РЭС 1 категории "Яргорэлектросеть" | ТП972 | 800 | 2 | 140.8
970 | г.Ярославль | г.Ярославль | РЭС 1 категории "Яргорэлектросеть" | ТП974 | 100 | 1 | 10
971 | г.Ярославль | г.Ярославль | РЭС 1 категории "Яргорэлектросеть" | ТП975 | 160 | 1 | 64.56
972 | г.Ярославль | г.Ярославль | РЭС 1 категории "Яргорэлектросеть" | ТП976 | 1260 | 2 | 0
973 | г.Ярославль | г.Ярославль | РЭС 1 категории "Яргорэлектросеть" | ТП977 | 1260 | 2 | 0
974 | г.Ярославль | г.Ярославль | РЭС 1 категории "Яргорэлектросеть" | ТП978 | 800 | 2 | 82
975 | г.Ярославль | г.Ярославль | РЭС 1 категории "Яргорэлектросеть" | ТП979 | 500 | 2 | 71.5
976 | г.Ярославль | г.Ярославль | РЭС 1 категории "Яргорэлектросеть" | ТП98 | 800 | 2 | 72
977 | г.Ярославль | г.Ярославль | РЭС 1 категории "Яргорэлектросеть" | ТП981 | 500 | 2 | 0
978 | г.Ярославль | г.Ярославль | РЭС 1 категории "Яргорэлектросеть" | ТП983 | 1260 | 2 | 245
979 | г.Ярославль | г.Ярославль | РЭС 1 категории "Яргорэлектросеть" | ТП984 | 1260 | 2 | 86.87
980 | г.Ярославль | г.Ярославль | РЭС 1 категории "Яргорэлектросеть" | ТП986 | 800 | 2 | 156
981 | г.Ярославль | г.Ярославль | РЭС 1 категории "Яргорэлектросеть" | ТП987 | 800 | 2 | 135.6
982 | г.Ярославль | г.Ярославль | РЭС 1 категории "Яргорэлектросеть" | ТП988 | 800 | 2 | 61.6
983 | г.Ярославль | г.Ярославль | РЭС 1 категории "Яргорэлектросеть" | ТП989 | 800 | 2 | 151
984 | г.Ярославль | г.Ярославль | РЭС 1 категории "Яргорэлектросеть" | ТП99 | 800 | 2 | 120
985 | г.Ярославль | г.Ярославль | РЭС 1 категории "Яргорэлектросеть" | ТП990 | 1260 | 2 | 13.67
986 | г.Ярославль | г.Ярославль | РЭС 1 категории "Яргорэлектросеть" | ТП991 | 800 | 2 | 212
987 | г.Ярославль | г.Ярославль | РЭС 1 категории "Яргорэлектросеть" | ТП992 | 1260 | 2 | 225.81
988 | г.Ярославль | г.Ярославль | РЭС 1 категории "Яргорэлектросеть" | ТП993 | 1260 | 2 | 263.61
989 | г.Ярославль | г.Ярославль | РЭС 1 категории "Яргорэлектросеть" | ТП994 | 1260 | 2 | 265.73
990 | г.Ярославль | г.Ярославль | РЭС 1 категории "Яргорэлектросеть" | ТП998 | 800 | 2 | 450
991 | г.Ярославль | г.Ярославль | РЭС 1 категории "Яргорэлектросеть" | ТП999 | 250 | 1 | 22.75
* Для потребителей 3 категории надежности; для потребителей 1 и 2 категории надежности расчет производится при проектировании

## Сведения для ТП_РЭС
Приложение № 1 к распоряжению ОАО "МРСК Центра" от 08.05.2013 № ЦА-25/65-р
Сведения о наличии свободной для технологического присоединения потребителей трансформаторной мощности с указанием текущего объема свободной мощности по центрам питания ниже 35 кВ филиала ПАО "МРСК Центра" -3-й квартал 2018 года
№ | Населенный пункт | Район субъекта РФ | Наименование РЭС | № ТП -6-10/0,4 кВ | Установленная мощность силовых трансформаторов, кВА | Количество силовых трансформаторов, шт | Свободная полная трансформаторная мощность для технологического присоединения потребителей * по результатам замера максимума нагрузки, кВА
1 | 2 | 3 | 4 | 6 | 7 | 8 | 9
1 | д. Матвеево | Ярославский р-н | Ярославский РЭС | ТП 054 (ЗАО Матвеево) Ма/1 | 800 | 2 | 210
2 | д. Аристово | Ярославский р-н | Ярославский РЭС | ТП 008 (Аристово) Ма/2 | 250 | 1 | 120
3 | с. Богослов | Ярославский р-н | Ярославский РЭС | ТП 015 (Богослов село) Матв/2 | 160 | 1 | 94
4 | Ивняковский с/о | Ярославский р-н | Ярославский РЭС | ТП 692(Садовод) Матв/2 | 100 | 1 | 32
5 | Меленковский с/о. | Ярославский р-н | Ярославский РЭС | ТП 398 Матв/2 | 250 | 1 | 105
6 | Телегинский с/о | Ярославский р-н | Ярославский РЭС | ТП 884 ЯГПИ КЛ-10кВ № 306 и 407/Новосел | 4000 | 2 | 2100
7 | Телегинский с/о | Ярославский р-н | Ярославский РЭС | ТП 889 | 2000 | 2 | 1540
8 | Телегинский с/о | Ярославский р-н | Ярославский РЭС | ТП 946 (КНС) Нов/408,307 | 50 | 2 | 26
9 | Телегинский с/о | Ярославский р-н | Ярославский РЭС | ТП 936 ПС Новоселки Нов/408 | 63 | 1 | 63
10 | д. Ярцево | Ярославский р-н | Ярославский РЭС | ТП 595 (Ярцево) Ярц/307 | 100 | 1 | 63
11 | д. Орлово | Ярославский р-н | Ярославский РЭС | ТП 546 (Орлово) Ярц/307 | 160 | 1 | 0
12 | с. Сопелки | Ярославский р-н | Ярославский РЭС | ТП 574 (Сопелки) Ярц/307 | 160 | 1 | 65
13 | с. Сопелки | Ярославский р-н | Ярославский РЭС | ТП 505 (Великая) Ярц/307 | 400 | 1 | 43
14 | д. Воробино | Ярославский р-н | Ярославский РЭС | ТП 506 (Воробино) Ярц/307 | 100 | 1 | 26
15 | д. Бечевино | Ярославский р-н | Ярославский РЭС | ТП 856 (Бечевино) Ярц/307 | 100 | 1 | 28
16 | д. Бечевино | Ярославский р-н | Ярославский РЭС | ТП 540 (Новое Бечевино) Ярц/307 | 100 | 1 | 33
17 | с. Туношна | Ярославский р-н | Ярославский РЭС | ТП 558 (Река) Ярц/307 | 160 | 1 | 52
18 | д. Коргиш | Ярославский р-н | Ярославский РЭС | ТП 551 (Полив-160) Ярц/307 | 160 | 1 | 69
19 | д. Малышево | Ярославский р-н | Ярославский РЭС | ТП 528 (Малышево) Ярц/307 | 40 | 1 | 13
20 | д. Воробино | Ярославский р-н | Ярославский РЭС | ТП 864 Ярц/307 | 63 | 1 | 60
21 | Туношенский с/о | Ярославский р-н | Ярославский РЭС | ТП 888 (ДНП Садовод) Ярц/307 | 1250 | 1 | 100
22 | с. Туношна | Ярославский р-н | Ярославский РЭС | ТП 932 Ярц/307 | 40 | 1 | 21
23 | с. Сопелки | Ярославский р-н | Ярославский РЭС | ТП 875 Ярц/307 | 400 | 1 | 212
24 | Туношенский с/о | Ярославский р-н | Ярославский РЭС | ТП 609 Ярц/307 | 63 | 1 | 60
25 | Туношенский с/о | Ярославский р-н | Ярославский РЭС | ТП 948 (ДНП Березка) Ярц/307 | 250 | 1 | 223
26 | п. Прибрежный | Ярославский р-н | Ярославский РЭС | ТП 947 (Пром. порт) Ярц/307 | 630 | 1 | 410
27 | д. Орлово | Ярославский р-н | Ярославский РЭС | ТП 542 (Орлово-1) Ярц/307 | 63 | 1 | 28
28 | д. Бечевино | Ярославский р-н | Ярославский РЭС | ТП 939 (Бечевино-1) Ярц/307 | 160 | 1 | 23
29 | д. Ярцево | Ярославский р-н | Ярославский РЭС | ТП 600 Ярц/307 | 63 | 1 | 63
30 | д. Ярцево | Ярославский р-н | Ярославский РЭС | ТП 1062 (АЗС) Ярц/307 | 63 | 1 | 59
31 | д. Григорьевское | Ярославский р-н | Ярославский РЭС | ТП 040 (Григорьевское-3) Бр/113 | 100 | 1 | 31
32 | д. Патерево | Ярославский р-н | Ярославский РЭС | ТП 101 (Патерево) Бр/113 | 100 | 1 | 10
33 | д. Крюковское | Ярославский р-н | Ярославский РЭС | ТП 073 (Крюковское) Бр/113 | 63 | 1 | 9
34 | д. Ченцы | Ярославский р-н | Ярославский РЭС | ТП 145 (Ченцы) Бр/113 | 30 | 1 | 5
35 | п. Ченцы | Ярославский р-н | Ярославский РЭС | ТП 144 (Хутор) Бр/113 | 100 | 1 | 15
36 | д. Скоково | Ярославский р-н | Ярославский РЭС | ТП 126 (Скоково) Бр/113 | 63 | 1 | 13
37 | д. Губцево | Ярославский р-н | Ярославский РЭС | ТП 042 (Губцево) Бр/113 | 63 | 1 | 11
38 | д. Бекренево | Ярославский р-н | Ярославский РЭС | ТП 012 (Бекренево) Бр/113 | 100 | 1 | 32
39 | г. Ярославль | Ярославский р-н | Ярославский РЭС | ТП 141 (ТСН) Бр/113 | 100 | 1 | 55
40 | д. Платуново | Ярославский р-н | Ярославский РЭС | ТП 651 Бр/17 | 63 | 1 | 30
41 | д. Скоково | Ярославский р-н | Ярославский РЭС | ТП 681 Бр/113 | 160 | 1 | 75
42 | д. Красная горка | Ярославский р-н | Ярославский РЭС | ТП 653 (Красная горка) Бр/113 | 63 | 1 | 29
43 | д. Ильино | Ярославский р-н | Ярославский РЭС | ТП 657 (Ильино) Бр/113 | 63 | 1 | 28
44 | Некрасовский с/о | Ярославский р-н | Ярославский РЭС | ТП 685 Бр/17 | 40 | 1 | 17
45 | Некрасовский с/о | Ярославский р-н | Ярославский РЭС | ТП 674 (Весы) Бр/113 | 63 | 1 | 45
46 | д. Бовыкино | Ярославский р-н | Ярославский РЭС | ТП 013 (Бовыкино) Бр/114 | 63 | 1 | 13
47 | с. Сарафоново | Ярославский р-н | Ярославский РЭС | ТП 117 (ЗТПП-160 Сарафоново-1) Бр/114 | 160 | 1 | 68
48 | с. Сарафоново | Ярославский р-н | Ярославский РЭС | ТП 120 (ЗТПП-2*250 Сарафоново-4) Бр/114 | 500 | 2 | 285
49 | с. Сарафоново | Ярославский р-н | Ярославский РЭС | ТП 121 (Школа) Бр/114 | 250 | 1 | 40
50 | с. Сарафоново | Ярославский р-н | Ярославский РЭС | ТП 116 (Сарафоново КЗС) Бр/114 | 250 | 1 | 67
51 | д. Першино | Ярославский р-н | Ярославский РЭС | ТП 102 (Першино) Бр/114 | 63 | 1 | 20
52 | д. Тенино | Ярославский р-н | Ярославский РЭС | ТП 137 (Тенино) Бр/114 | 63 | 1 | 18
53 | д. Давыдовское | Ярославский р-н | Ярославский РЭС | ТП 043 (Давыдовское) Бр/114 | 100 | 1 | 56
54 | с. Сарафоново | Ярославский р-н | Ярославский РЭС | ТП 158 Бр/114 | 100 | 1 | 35
55 | д. Зяблицы | Ярославский р-н | Ярославский РЭС | ТП 156 Бр/114 | 100 | 1 | 9
56 | с. Сарафоново | Ярославский р-н | Ярославский РЭС | ТП 694 Бр/114 | 100 | 1 | 18
57 | д. Зяблицы | Ярославский р-н | Ярославский РЭС | ТП 777 (Зяблицы-1) Бр/114 | 400 | 1 | 300
58 | Бекреневский с/о | Ярославский р-н | Ярославский РЭС | ТП 024 (Коттеджи) Бр/114 | - | - | -
59 | д. Суринское | Ярославский р-н | Ярославский РЭС | ТП 133 (Суринское) Бр/2 | 160 | 1 | 60
60 | Ивняковский с/о | Ярославский р-н | Ярославский РЭС | ТП 114 (Сады Русь) Бр/202 | 100 | 1 | 95
61 | Ивняковский с/о | Ярославский р-н | Ярославский РЭС | ТП 037 (База Горплодовощторг) Бр/202 | - | - | -
62 | Ивняковский с/о | Ярославский р-н | Ярославский РЭС | ТП 124 (Североход) Бр/202 | 160 | 1 | 68
63 | д. Чурилково | Ярославский р-н | Ярославский РЭС | ТП 148 Чурилково посёлок Бр/202 | 160 | 1 | 44
64 | д. Чурилково | Ярославский р-н | Ярославский РЭС | ТП 006 (Агроцех) Бр/2 | 250 | 1 | 58
65 | д. Чурилково | Ярославский р-н | Ярославский РЭС | ТП 147 (Чурилково к-с) Бр/202 | 250 | 1 | 61
66 | п. Карачиха | Ярославский р-н | Ярославский РЭС | ТП 093 (Огородный) Бр/2 | 100 | 1 | 36
67 | п. Карачиха | Ярославский р-н | Ярославский РЭС | ТП 134 (Сушилка) Бр/202 | 630 | 1 | 55
68 | д. Ивановский перевоз | Ярославский р-н | Ярославский РЭС | ТП 059 (Ивановский Перевоз) Бр/202 | 250 | 1 | 61
69 | д. Зверинцы | Ярославский р-н | Ярославский РЭС | ТП 055 (Зверинцы) Бр/2 | 250 | 1 | 69
70 | с. Пахна | Ярославский р-н | Ярославский РЭС | ТП 639 п.Пахна Бр/202 | 250 | 1 | 153
71 | с. Пахна | Ярославский р-н | Ярославский РЭС | ТП 660 (ДНП на Пахме) Бр/202 | 250 | 1 | 168
72 | Ивняковский с/о | Ярославский р-н | Ярославский РЭС | ТП 696 (СНТ Сажевик) Бр/202 | 400 | 1 | 160
73 | с. Пахна | Ярославский р-н | Ярославский РЭС | ТП 641 Бр/2 | 63 | 1 | 32
74 | д. Ломки | Ярославский р-н | Ярославский РЭС | ТП 699 Бр/2 | 63 | 1 | 29
75 | п. Карачиха | Ярославский р-н | Ярославский РЭС | ТП 636 Бр/2 | 250 | 1 | 195
76 | Бекреневский с/о | Ярославский р-н | Ярославский РЭС | ТП 630 Бр/202 | 25 | 1 | 6
77 | Бекреневский с/о | Ярославский р-н | Ярославский РЭС | ТП 640 Бр/202 | 63 | 1 | 22
78 | Ивняковский с/о | Ярославский р-н | Ярославский РЭС | ТП 900 Бр/202 | 63 | 1 | 33
79 | Бекреневский с/о | Ярославский р-н | Ярославский РЭС | ТП 794 (Юнидэф) Бр/202 | 100 | 1 | 90
80 | п. Суринский | Ярославский р-н | Ярославский РЭС | ТП 631 (Суринский) Бр/202 | 160 | 1 | 50
81 | Бекреневский с/о | Ярославский р-н | Ярославский РЭС | ТП 691 (Сельхозтехника) Бр/202 | 250 | 1 | 210
82 | Бекреневский с/о | Ярославский р-н | Ярославский РЭС | ТП 793 (Склады) Бр/202 | 160 | 1 | 115
83 | д. Ивановский перевоз | Ярославский р-н | Ярославский РЭС | ТП 927 Бр/202 | 250 | 1 | 164
84 | д. Сабельницы | Ярославский р-н | Ярославский РЭС | ТП 676 (Пригородный-1) Бр/202 | 160 | 1 | 60
85 | д. Ермолово | Ярославский р-н | Ярославский РЭС | ТП 420 (Ермолово) РП ЯЗДА/2 | 100 | 1 | 15
86 | д. Кобыляево | Ярославский р-н | Ярославский РЭС | ТП 425 (Кобыляево) РП ЯЗДА/2 | 100 | 1 | 29
87 | д. Мостец | Ярославский р-н | Ярославский РЭС | ТП 440 (Мостец) ЯЗДА/2 | 100 | 1 | 55
88 | п. Красный Бор | Ярославский р-н | Ярославский РЭС | ТП 1214 (Красный Бор Коттеджи) РП ЯЗДА/2 | 250 | 1 | 169
89 | д. Красный Бор | Ярославский р-н | Ярославский РЭС | ТП 497 РП ЯЗДА/2 | 250 | 1 | 59
90 | Пестрецовский с/о. | Ярославский р-н | Ярославский РЭС | ТП 841 ЯЗДА/2 | 40 | 1 | 16
91 | д. Глухово | Ярославский р-н | Ярославский РЭС | ТП 961 (Глухово) ЯЗДА/2 | 40 | 1 | 29
92 | п. Красный Бор | Ярославский р-н | Ярославский РЭС | ТП 848 (Красный бор-3) РП ЯЗДА/2 | 160 | 1 | 69
93 | п. Красный Бор | Ярославский р-н | Ярославский РЭС | ТП 1216 (Красный бор-6) ЯЗДА/2 | 400 | 1 | 310
94 | п. Красный Бор | Ярославский р-н | Ярославский РЭС | ТП 1213 (Красный бор-5) ЯЗДА/2 | 63 | 1 | 44
95 | д. Мостец | Ярославский р-н | Ярославский РЭС | ТП 1220 Родные просторы ЯЗДА/2 | 630 | 1 | 630
96 | п Красный бор | Ярославский р-н | Ярославский РЭС | ТП 1221 (Красный Бор-7) ЯЗДА/2 | 160 | 1 | 160
97 | Точищенский с/о | Ярославский р-н | Ярославский РЭС | ТП 281 (Сады Дизелист) Ут/5 | 630 | 1 | 122
98 | Точищенский с/о | Ярославский р-н | Ярославский РЭС | ТП 246 (СНТ Надежда ВОИ) Ут/5 | 63 | 1 | 18
99 | д. Копытово | Ярославский р-н | Ярославский РЭС | ТП 205 (Копытово) Ут/5 | 63 | 1 | 21
100 | д. Долгуново | Ярославский р-н | Ярославский РЭС | ТП 188 (Долгуново) Ут/5 | 20 | 1 | 15
101 | д. Прокшино | Ярославский р-н | Ярославский РЭС | ТП 242 (Прокшино) Ут/5 | 40 | 1 | 6
102 | д. Чернышово | Ярославский р-н | Ярославский РЭС | ТП 272 (Чернышово) Ут/5 | 30 | 1 | 15
103 | д. Гумнищево | Ярославский р-н | Ярославский РЭС | ТП 184 (Гумнищево) Ут/5 | 63 | 1 | 23
104 | д. Бисерово | Ярославский р-н | Ярославский РЭС | ТП 173 (Бисерово) Ут/5 | 100 | 1 | 52
105 | д. Чакарово | Ярославский р-н | Ярославский РЭС | ТП 270 (Чакарово) Ут/5 | 40 | 1 | 15
106 | с. Медягино | Ярославский р-н | Ярославский РЭС | ТП 229 (Насосная-2) Ут/5 | 40 | 1 | 18
107 | д. Кузьмино | Ярославский р-н | Ярославский РЭС | ТП 214 (Кузьмино) Ут/5 | 40 | 1 | 16
108 | с. Медягино | Ярославский р-н | Ярославский РЭС | ТП 220 (Медягино Пилорама) Ут/5 | 160 | 1 | 68
109 | с. Медягино | Ярославский р-н | Ярославский РЭС | ТП 224 (ЗТПП-250 Медягино-4) Ут/5 | 250 | 1 | 69
110 | с. Медягино | Ярославский р-н | Ярославский РЭС | ТП 222 (ЗТП-250 Медягино-2) Ут/5 | 250 | 1 | 48
111 | Точищенский с/о | Ярославский р-н | Ярославский РЭС | ТП 284 (Соньга-3) Ут/5 | 100 | 1 | 38
112 | Точищенский с/о | Ярославский р-н | Ярославский РЭС | ТП 250 (СНТ Орбита) Ут/5 | 63 | 1 | 10
113 | Точищенский с/о | Ярославский р-н | Ярославский РЭС | ТП 399 (СНТ Лакокраска) Ут/5 | 160 | 1 | 43
114 | Точищенский с/о | Ярославский р-н | Ярославский РЭС | ТП 735 (Надежда-4) Ут/5 | 100 | 1 | 38
115 | Точищенский с/о | Ярославский р-н | Ярославский РЭС | ТП 290 (СНТ Соньга-2) Ут/5 | 160 | 1 | 53
116 | д. Расторопово | Ярославский р-н | Ярославский РЭС | ТП 738 Ут/5 | 63 | 1 | 21
117 | д. Конищево | Ярославский р-н | Ярославский РЭС | ТП 737 (Конищево) Ут/5 | 40 | 1 | 18
118 | Кузнечихинский с/о | Ярославский р-н | Ярославский РЭС | ТП 742 Ут/5 | 250 | 1 | 79
119 | Кузнечихинский с/о | Ярославский р-н | Ярославский РЭС | ТП 953 Ут/5 | 250 | 1 | 88
120 | Кузнечихинский с/о | Ярославский р-н | Ярославский РЭС | ТП 954 Ут/5 | 63 | 1 | 47
121 | Кузнечихинский с/о | Ярославский р-н | Ярославский РЭС | ТП 951 ДНП Медягинская Слобода Ут/5 | 400 | 1 | 289
122 | д. Гусаково | Ярославский р-н | Ярославский РЭС | ТП 743 (Гусаково) Ут/5 | 63 | 1 | 22
123 | Глебовский с/о | Ярославский р-н | Ярославский РЭС | ТП 984 Ут/5 | 63 | 1 | 15
124 | Глебовский с/о | Ярославский р-н | Ярославский РЭС | ТП 987 Ут/5 | 100 | 1 | 68
125 | д. Глебовское | Ярославский р-н | Ярославский РЭС | ТП 996 Ут/5 | 63 | 1 | 49
126 | д. Зинино | Ярославский р-н | Ярославский РЭС | ТП 787 (Зинино коттеджи) Ут/5 | 63 | 1 | 51
127 | д. Троицкое | Ярославский р-н | Ярославский РЭС | ТП 260 (Троицкое) Ут/16 | 63 | 1 | 40
128 | с. Толбухино | Ярославский р-н | Ярославский РЭС | ТП 219 (Аптекосклады) Ут/16 | 40 | 1 | 35
129 | д. Сивцево | Ярославский р-н | Ярославский РЭС | ТП 249 (Сивцево) Ут/16 | 40 | 1 | 28
130 | д. Феклино | Ярославский р-н | Ярославский РЭС | ТП 268 (Феклино) Ут/16 | 63 | 1 | 26
131 | д. Пожарово | Ярославский р-н | Ярославский РЭС | ТП 240 (Пожарово-2) Ут/16 | 30 | 1 | 15
132 | Трофимовский с/о | Ярославский р-н | Ярославский РЭС | ТП 245 (Сады "Луч") Ут/16 | 160 | 1 | 69
133 | Трофимовский с/о | Ярославский р-н | Ярославский РЭС | ТП 271 (Черницыно) Ут/16 | 40 | 1 | 18
134 | д. Голодяево | Ярославский р-н | Ярославский РЭС | ТП 183 (Голодяево) Ут/16 | 100 | 1 | 88
135 | с. Толбухино | Ярославский р-н | Ярославский РЭС | ТП 218 (Мастерские) Ут/16 | 100 | 1 | 33
136 | Трофимовский с/о | Ярославский р-н | Ярославский РЭС | ТП 623 (СНТ Урожай-2) Ут/16 | 100 | 1 | 63
137 | Климатино | Ярославский р-н | Ярославский РЭС | ТП 995 (Климатино) Ут/16 | 63 | 1 | 25
138 | д. Мутовки | Ярославский р-н | Ярославский РЭС | ТП 539 (Мутовки) Лю/4 | 160 | 1 | 51
139 | д. Ключи | Ярославский р-н | Ярославский РЭС | ТП 1067 (п/л Чкалова) Лю/4 | 160 | 1 | 49
140 | д. Твердино | Ярославский р-н | Ярославский РЭС | ТП 579 (Твердино-2) Лю/4 | 400 | 1 | 59
141 | д. Твердино | Ярославский р-н | Ярославский РЭС | ТП 580 (Твердино-3) Лю/4 | 160 | 1 | 51
142 | д. Твердино | Ярославский р-н | Ярославский РЭС | ТП 578 (Твердино) Лю/4 | 250 | 1 | 62
143 | д. Заречье | Ярославский р-н | Ярославский РЭС | ТП 514 (Заречье) Лю/4 | 100 | 1 | 28
144 | д. Новоселки | Ярославский р-н | Ярославский РЭС | ТП 1069 (Новоселки коттеджи) Лю/4 | 100 | 1 | 47
145 | д. Новоселки | Ярославский р-н | Ярославский РЭС | ТП 541 (Новоселки) Лю/4 | 100 | 1 | 42
146 | д. Твердино | Ярославский р-н | Ярославский РЭС | ТП 860 (СНТ Заречье) Лю/4 | 400 | 1 | 164
147 | Лютовский с/о | Ярославский р-н | Ярославский РЭС | ТП 863 (СНТ Соснячек) Лют/4 | 100 | 1 | 41
148 | д. Твердино | Ярославский р-н | Ярославский РЭС | ТП 1055 (Твердино-коттеджи) Лю/4 | 400 | 1 | 117
149 | д. Алексеевское | Ярославский р-н | Ярославский РЭС | ТП 597 (Сельхозхимия) Лю/9 | 630 | 1 | 365
150 | с. Лютово | Ярославский р-н | Ярославский РЭС | ТП 527 (Магазин) Лю/9 | 100 | 1 | 29
151 | д. Мокеевское | Ярославский р-н | Ярославский РЭС | ТП 885 (Зерноток) Лю/9 | 250 | 1 | 55
152 | д. Мокеевское | Ярославский р-н | Ярославский РЭС | ТП 556 (ПТО) Лю/9 | 25 | 1 | 5
153 | д. Мокеевское | Ярославский р-н | Ярославский РЭС | ТП 531 (Мокеевское) Лю/9 | 100 | 1 | 13
154 | д.Росляково | Ярославский р-н | Ярославский РЭС | ТП 559 (Росляково) Лю/9 | 40 | 1 | 22
155 | д. Торговцево | Ярославский р-н | Ярославский РЭС | ТП 582 (Торговцево) Лю/9 | 25 | 1 | 5
156 | д. Бердицино | Ярославский р-н | Ярославский РЭС | ТП 855 (Бердицино столовая) Лю/9 | 100 | 1 | 100
157 | д. Бердицино | Ярославский р-н | Ярославский РЭС | ТП 854 (Бердицыно гараж) Лю/9 | 160 | 1 | 21
158 | д.Облесцево | Ярославский р-н | Ярославский РЭС | ТП 543 (Облесцево сушилка) Лю/9 | 160 | 1 | 51
159 | д. Студеново | Ярославский р-н | Ярославский РЭС | ТП 577 (Студеново) Лю/9 | 100 | 1 | 47
160 | д. Харлово | Ярославский р-н | Ярославский РЭС | ТП 589 (Харлово) Лю/9 | 20 | 1 | 4
161 | д. Исаково | Ярославский р-н | Ярославский РЭС | ТП 516 (Исаково) Лю/9 | 63 | 1 | 38
162 | д. Жабино | Ярославский р-н | Ярославский РЭС | ТП 513 (Жабино ферма) Лю/9 | 250 | 1 | 162
163 | д. Полутино | Ярославский р-н | Ярославский РЭС | ТП 552 (Полутино) Лю/9 | 40 | 1 | 5
164 | д. Высоцкое | Ярославский р-н | Ярославский РЭС | ТП 507 (Высоцкое) Лю/9 | 40 | 1 | 6
165 | д. Софряково | Ярославский р-н | Ярославский РЭС | ТП 517 (Картофелехранилище) Лю/9 | 100 | 1 | 17
166 | д. Федоровское | Ярославский р-н | Ярославский РЭС | ТП 588 (Федоровское) Лю/9 | 250 | 1 | 168
167 | д. Анискино | Ярославский р-н | Ярославский РЭС | ТП 874 (Анискино) Лю/9 | 63 | 1 | 28
168 | д. Алексеевское | Ярославский р-н | Ярославский РЭС | ТП 851 (Алексеевское) Лю/10 | 63 | 1 | 25
169 | д. Щипцово | Ярославский р-н | Ярославский РЭС | ТП 593 (Щипцово) Лю/10 | 100 | 1 | 41
170 | д. Пашино | Ярославский р-н | Ярославский РЭС | ТП 548 (Пашино) Лю/10 | 30 | 1 | 5
171 | д. Куричево | Ярославский р-н | Ярославский РЭС | ТП 525 (Куричево) Лю/10 | 40 | 1 | 15
172 | д. Когаево | Ярославский р-н | Ярославский РЭС | ТП 519 (Когаево) Лю/10 | 63 | 1 | 63
173 | д. Окишино | Ярославский р-н | Ярославский РЭС | ТП 545 (Окишино) Лю/10 | 30 | 1 | 55
174 | д. Сатыево | Ярославский р-н | Ярославский РЭС | ТП 565 (Сатыево) Лю/10 | 40 | 1 | 6
175 | д. Сеславино | Ярославский р-н | Ярославский РЭС | ТП 572 (Сеславино) Лю/10 | 250 | 1 | 58
176 | д. Мальгино | Ярославский р-н | Ярославский РЭС | ТП 529 (Мальгино) Лю/10 | 63 | 1 | 15
177 | д. Васильево | Ярославский р-н | Ярославский РЭС | ТП 504 (Васильево) Лю/10 | 40 | 1 | 18
178 | Лютовский с/о | Ярославский р-н | Ярославский РЭС | ТП 605 (СНТ Мечта) Лют/10 | 630 | 1 | 421
179 | д. Алексеевское | Ярославский р-н | Ярославский РЭС | ТП 942 (Алексеевское-1) Лю/10 | 63 | 1 | 22
180 | с. Лютово | Ярославский р-н | Ярославский РЭС | ТП 601 Лю/11 | 400 | 1 | 315
181 | с. Лютово | Ярославский р-н | Ярославский РЭС | ТП 871 Лю/11 | 630 | 1 | 512
182 | д. Алексеевское | Ярославский р-н | Ярославский РЭС | ТП 1068 (Лесхоз) Лю/22 | 10 | 1 | 10
183 | д. Мокеевское | Ярославский р-н | Ярославский РЭС | ТП 532 (ЗТПП-160+250 Мокеевское-1) Лю/22 | 410 | 2 | 152
184 | д. Мокеевское | Ярославский р-н | Ярославский РЭС | ТП 533 (КТПП 2*250 Мокеевское-2) Лю/22 | 500 | 2 | 154
185 | д. Мокеевское | Ярославский р-н | Ярославский РЭС | ТП 534 (ЗТПП-2+400 Мокеевское-3) Лю/22 | 800 | 2 | 269
186 | д. Мокеевское | Ярославский р-н | Ярославский РЭС | ТП 568 (ЗТПП-2*630 Семеновод. к-с) Лю/22 | 1260 | 2 | 638
187 | д. Мокеевское | Ярославский р-н | Ярославский РЭС | ТП 899 Лю/22 | 63 | 1 | 28
188 | д. Мокеевское | Ярославский р-н | Ярославский РЭС | ТП 783 (Мокеевское-4) Лю/22 | 100 | 1 | 69
189 | Туношенский с/о | Ярославский р-н | Ярославский РЭС | ТП 524 ЗТПП-2*250 к-с Воробино Лю/23 | 500 | 2 | 289
190 | с. Лютово | Ярославский р-н | Ярославский РЭС | ТП 602 Лют/23 | 400 | 1 | 288
191 | д. Мужево | Ярославский р-н | Ярославский РЭС | ТП 937 (Мужево) Лю/23 | 160 | 1 | 53
192 | ст. Лютово | Ярославский р-н | Ярославский РЭС | ТП 526 (Лютово) Лю/24 | 20 | 1 | 3
193 | д. Мужево | Ярославский р-н | Ярославский РЭС | ТП 535 Мужево Лю/24 | 100 | 1 | 31
194 | д. Заборное | Ярославский р-н | Ярославский РЭС | ТП 547 (ЗТПП-400 п/л Чайка) Лю/24 | 250 | 1 | 59
195 | д. Семеновское | Ярославский р-н | Ярославский РЭС | ТП 569 (Семеновское) Лю/24 | 63 | 1 | 35
196 | д. Приволье | Ярославский р-н | Ярославский РЭС | ТП 573 (Собакопитомник) Лю/24 | 50 | 1 | 22
197 | д. Рохма | Ярославский р-н | Ярославский РЭС | ТП 560 (Рохма) Лю/24 | 6.3 | 1 | 2
198 | д. Коргиш | Ярославский р-н | Ярославский РЭС | ТП 852 (Бабкаев) Лю/24 | 100 | 1 | 18
199 | д. Мужево | Ярославский р-н | Ярославский РЭС | ТП 537 (Мужево-2) Лю/24 | 160 | 1 | 44
200 | д. Мужево | Ярославский р-н | Ярославский РЭС | ТП 536 (Мужево дачи ПВО) Лю\24 | 20 | 1 | 3
201 | д. Коргиш | Ярославский р-н | Ярославский РЭС | ТП 522 (Коргиш дачи) Лю/24 | 160 | 1 | 51
202 | д. Коргиш | Ярославский р-н | Ярославский РЭС | ТП 521 (Коргиш) Лю/24 | 250 | 1 | 69
203 | Туношенский с/о | Ярославский р-н | Ярославский РЭС | ТП 584 (Туношенка) ЛЮ/24 | 250 | 1 | 159
204 | д. Коргиш | Ярославский р-н | Ярославский РЭС | ТП 1070 (Коргиш-Новостройка) Лю/24 | 40 | 1 | 15
205 | д.Заборное | Ярославский р-н | Ярославский РЭС | ТП 567 (ЗТПП-30 Северное сияние) Лю/24 | 30 | 1 | 10
206 | д. Мужево | Ярославский р-н | Ярославский РЭС | ТП 538 (Мужево-3) ЛЮ/24 | 250 | 1 | 65
207 | д. Семеновское | Ярославский р-н | Ярославский РЭС | ТП 868 (Семеновское кот.) Лю/24 | 160 | 1 | 100
208 | Ивняковский с/о | Ярославский р-н | Ярославский РЭС | ТП 057 (Зерноток) Пер/13 | 400 | 1 | 178
209 | Ивняковский с/о | Ярославский р-н | Ярославский РЭС | ТП 080 (Мастерские) Пе/13 | 400 | 1 | 125
210 | Ивняковский с/о | Ярославский р-н | Ярославский РЭС | ТП 089 (Насосная) Пер/13 | 63 | 1 | 19
211 | Ивняковский с/о | Ярославский р-н | Ярославский РЭС | ТП 798 (Акафьев) Пер/13 | 63 | 1 | 45
212 | п. Ивняки | Ярославский р-н | Ярославский РЭС | ТП 035 (ЖК Ивушка) Пер/13 Пер/16 | 320 | 2 | 228
213 | п. Ивняки | Ярославский р-н | Ярославский РЭС | ТП 051 (ЗТПП-2*400 Жилая зона) Пе/16 | 800 | 2 | 168
214 | Ивняковский с/о | Ярославский р-н | Ярославский РЭС | ТП 111 (Сады Медик-2) Пер/16 | 100 | 1 | 35
215 | Ивняковский с/о | Ярославский р-н | Ярославский РЭС | ТП 096 (ЗТП-400 Оч. сооружения) Пе/16 | 400 | 1 | 285
216 | Ивняковский с/о | Ярославский р-н | Ярославский РЭС | ТП 673 Пер/16 | 25 | 1 | 12
217 | п. Ивняки | Ярославский р-н | Ярославский РЭС | ТП 698 Пер/16 | 250 | 1 | 58
218 | Ивняковский с/о | Ярославский р-н | Ярославский РЭС | ТП 683 Пер/16 | 250 | 1 | 69
219 | Ивняковский с/о | Ярославский р-н | Ярославский РЭС | ТП 901 СНТ Мичуринец-2 Пер/16 | 400 | 1 | 210
220 | Карабихский с/о | Ярославский р-н | Ярославский РЭС | ТП 056 (Зернокомплекс) Яр/1 | 630 | 1 | 559
221 | д. Шепелево | Ярославский р-н | Ярославский РЭС | ТП 149 (Шепелево) Яр/1 | 63 | 1 | 21
222 | Василево | Ярославский р-н | Ярославский РЭС | ТП 025 (Василево) Яр/1 | 160 | 1 | 61
223 | д. Опарино | Ярославский р-н | Ярославский РЭС | ТП 094 (Опарино) Яр/1 | 60 | 1 | 41
224 | д. Бурмасово | Ярославский р-н | Ярославский РЭС | ТП 023 (Бурмасово) Яр/1 | 63 | 1 | 38
225 | д. Высоко | Ярославский р-н | Ярославский РЭС | ТП 031 (Высоко) Яр/1 | 250 | 1 | 161
226 | д. Лупычево | Ярославский р-н | Ярославский РЭС | ТП 077 (Лупачево) Яр/1 | 250 | 1 | 175
227 | д. Карабиха | Ярославский р-н | Ярославский РЭС | ТП 017 (ЗТП 250 кВА Больница стар.) Яр/2 | 100 | 1 | 87
228 | д. Кормилицино | Ярославский р-н | Ярославский РЭС | ТП 064 (ЗТПП-2*160 КЗС) Яр/2 | 1260 | 2 | 85
229 | п. Козьмодемьянск | Ярославский р-н | Ярославский РЭС | ТП 302 (Геологоразведка) Яр/2 | 63 | 1 | 45
230 | д. Бечихино | Ярославский р-н | Ярославский РЭС | ТП 300 (Бечихино) Яр/2 | 63 | 1 | 14
231 | д. Селифонтово | Ярославский р-н | Ярославский РЭС | ТП 374 (Селифонтово-1) Яр/2 | 250 | 1 | 128
232 | п. Козьмодемьянск | Ярославский р-н | Ярославский РЭС | ТП 327 (ЗТП-400 Клуб) Яр/2 | 400 | 1 | 54
233 | п. Козьмодемьянск | Ярославский р-н | Ярославский РЭС | ТП 293 (Артскважина-1) Яр/2 | 160 | 1 | 118
234 | д. Селифонтово | Ярославский р-н | Ярославский РЭС | ТП 375 (ЗТПП-100 Селифонтово-2) Яр/2 | 100 | 1 | 69
235 | д. Прохоровское | Ярославский р-н | Ярославский РЭС | ТП 369 (Прохоровское) Яр/2 | 100 | 1 | 29
236 | п.Козьмодемьянск | Ярославский р-н | Ярославский РЭС | ТП 333 (ЗТПП 2*400 Котельная) Яр/2 | 800 | 2 | 28
237 | д. Ноготино | Ярославский р-н | Ярославский РЭС | ТП 087 (Наготино коттеджи) Яр/2 | 250 | 1 | 32
238 | д. Лаптево | Ярославский р-н | Ярославский РЭС | ТП 401 Яр/2 | 100 | 1 | 38
239 | п. Красные Ткачи | Ярославский р-н | Ярославский РЭС | ТП 753 Яр/2 | 160 | 1 | 63
240 | д. Кормилицино | Ярославский р-н | Ярославский РЭС | ТП 754 Яр/2 | 250 | 1 | 87
241 | Карабихский с/о | Ярославский р-н | Ярославский РЭС | ТП 663 Яр/2 | 25 | 1 | 10
242 | д. Карабиха | Ярославский р-н | Ярославский РЭС | ТП 760 Яр/2 | 250 | 1 | 123
243 | д. Карабиха | Ярославский р-н | Ярославский РЭС | ТП 756 Яр/2 | 63 | 1 | 28
244 | д. Кормилицино | Ярославский р-н | Ярославский РЭС | ТП 762 Яр/2 | 250 | 1 | 169
245 | п. Красные Ткачи | Ярославский р-н | Ярославский РЭС | ТП 764 Яр/2 | 630 | 1 | 450
246 | д. Кормилицино | Ярославский р-н | Ярославский РЭС | ТП 334 (Кормилицино-3) Яр/2 | 100 | 1 | 71
247 | п. Красные Ткачи | Ярославский р-н | Ярославский РЭС | ТП 1003 (ЖК Новые ткачи) Яр/2 | 160 | 1 | 115
248 | д. Карабиха | Ярославский р-н | Ярославский РЭС | ТП 1001 (ДНП Карабиха) Яр/2 | 63 | 1 | 55
249 | д. Карабиха | Ярославский р-н | Ярославский РЭС | ТП 062 (Карабиха) Яр/5 | 1030 | 2 | 410
250 | п. Козьмодемьянск | Ярославский р-н | Ярославский РЭС | ТП 373 (ЗТПП-250+180 Свинокомплекс) Яр/5 | 430 | 2 | 280
251 | п. Козьмодемьянск | Ярославский р-н | Ярославский РЭС | ТП 376 (ЗТПП-2*400 Сельхозтехникум) Яр/5 | 800 | 2 | 485
252 | п. Козьмодемьянск | Ярославский р-н | Ярославский РЭС | ТП 294 (Артскважина-2) Яр/5 | 100 | 1 | 58
253 | д. Карабиха | Ярославский р-н | Ярославский РЭС | ТП 142 (ул. Нагорная) Яр/5 | 100 | 1 | 24
254 | д. Карабиха | Ярославский р-н | Ярославский РЭС | ТП 643 Яр/5 | 500 | 2 | 255
255 | д. Боровая | Ярославский р-н | Ярославский РЭС | ТП 1809 (Боровая) Яр/5 | 160 | 1 | 115
256 | Пестрецовский с/о. | Ярославский р-н | Ярославский РЭС | ТП 467 ЗТПП-2*630 ТП-1 К-с Пестрец. Тв/6 | 1260 | 2 | 658
257 | Пестрецовский с/о. | Ярославский р-н | Ярославский РЭС | ТП 468 (ЗТПП-400 ТП-2 к-с Пестрец.) Тв/6 | 560 | 2 | 315
258 | Пестрецовский с/о. | Ярославский р-н | Ярославский РЭС | ТП 810 Тв/6 | 630 | 1 | 230
259 | д. Кобыляево | Ярославский р-н | Ярославский РЭС | ТП 486 Тв/6 | 63 | 1 | 21
260 | д. Кобыляево | Ярославский р-н | Ярославский РЭС | ТП 838 Тв/6 | 160 | 1 | 55
261 | д. Дымокурцы | Ярославский р-н | Ярославский РЭС | ТП 840 Тв/6 | 160 | 1 | 69
262 | д. Мостец | Ярославский р-н | Ярославский РЭС | ТП 1207 (Мостец-1) Тв/6 | 250 | 1 | 136
263 | д. Красный Бор | Ярославский р-н | Ярославский РЭС | ТП 430 (Кр. Бор-1) Тв/17 | 400 | 1 | 251
264 | д. Красный Бор | Ярославский р-н | Ярославский РЭС | ТП 431 (Красный Бор-2) Тв/17 | 160 | 1 | 65
265 | п. Красный Бор | Ярославский р-н | Ярославский РЭС | ТП 495 Твер/17 | 250 | 1 | 58
266 | п. Заволжье | Ярославский р-н | Ярославский РЭС | ТП 824 Твер/17 | 630 | 1 | 128
267 | п. Красный Бор | Ярославский р-н | Ярославский РЭС | ТП 818 Твер/17 | 630 | 1 | 244
268 | Пестрецовский с/о. | Ярославский р-н | Ярославский РЭС | ТП 845 Тв/17 | 400 | 1 | 225
269 | п. Заволжье | Ярославский р-н | Ярославский РЭС | ТП 823 Тв/17 | 630 | 1 | 318
270 | д. Алешково | Ярославский р-н | Ярославский РЭС | ТП 811 Тв/17 | 100 | 1 | 40
271 | п. Заволжье | Ярославский р-н | Ярославский РЭС | ТП 839 Тв/17 | 250 | 1 | 51
272 | п. Заволжье | Ярославский р-н | Ярославский РЭС | ТП 834 Тв/17 | 400 | 1 | 216
273 | п. Заволжье | Ярославский р-н | Ярославский РЭС | ТП 487 Тв/17 | 100 | 1 | 31
274 | п. Заволжье | Ярославский р-н | Ярославский РЭС | ТП 965 (Айс град) Тв/17 | 630 | 1 | 518
275 | п. Заволжье | Ярославский р-н | Ярославский РЭС | ТП 969 (п. Заволжье) Тв/17 | 160 | 1 | 65
276 | д. Шебунино | Ярославский р-н | Ярославский РЭС | ТП 803 (ВСК) Тв/17 | 160 | 1 | 50
277 | Пестрецовский с/о. | Ярославский р-н | Ярославский РЭС | ТП 970 (ДНП Заволжское) Тв/17 | 400 | 1 | 235
278 | п. Заволжье | Ярославский р-н | Ярославский РЭС | ТП 832 (ДНП Воронцово-3) Тв/17 | 630 | 1 | 356
279 | п. Красный Бор | Ярославский р-н | Ярославский РЭС | ТП 977 (Красный Бор-4) Тв/17 | 630 | 1 | 455
280 | п. Заволжье | Ярославский р-н | Ярославский РЭС | ТП 846 (Васильковые поля) Тв/17 | 400 | 1 | 305
281 | д. Петрово | Ярославский р-н | Ярославский РЭС | ТП 549 Петрово АН/1 | 40 | 1 | 21
282 | д. Телищево | Ярославский р-н | Ярославский РЭС | ТП 581 (Телищево) АН/1 | 160 | 1 | 64
283 | Туношенский с/о | Ярославский р-н | Ярославский РЭС | ТП 576 СТ Холод АН/1 | 100 | 1 | 18
284 | Туношенский с/о | Ярославский р-н | Ярославский РЭС | ТП 515 (Звездочка) Ан/1 | 160 | 1 | 25
285 | д. Образцово | Ярославский р-н | Ярославский РЭС | ТП 603 Ан/2 | 25 | 1 | 6
286 | д. Подолино | Ярославский р-н | Ярославский РЭС | ТП 550 (Подолино) АН/2 | 63 | 1 | 28
287 | д. Сергеево | Ярославский р-н | Ярославский РЭС | ТП 571 (Сергеево) АН/2 | 100 | 1 | 29
288 | Телегинский с/о | Ярославский р-н | Ярославский РЭС | ТП 873 (Автобусник-1) Ан/2 | 63 | 1 | 18
289 | д. Чернеево | Ярославский р-н | Ярославский РЭС | ТП 592 Чернеево АН/2 | 100 | 1 | 51
290 | Туношенский с/о | Ярославский р-н | Ярославский РЭС | ТП 1054 (Сады Оздоровитель) Ан/2 | 160 | 1 | 62
291 | д. Образцово | Ярославский р-н | Ярославский РЭС | ТП 544 (Образцово) АН/2 | 10 | 1 | 5
292 | Телегинский с/о | Ярославский р-н | Ярославский РЭС | ТП 561 (Сады Бережок) АН/2 | 100 | 1 | 18
293 | д. Цеденево | Ярославский р-н | Ярославский РЭС | ТП 591 (Цеденево) АН/2 | 63 | 1 | 23
294 | д. Алексеевское | Ярославский р-н | Ярославский РЭС | ТП 850 (Алексеевское) Ан/2 | 25 | 1 | 10
295 | д. Климовское | Ярославский р-н | Ярославский РЭС | ТП 518 (Климовское) АН/2 | 160 | 1 | 29
296 | д. Корюково | Ярославский р-н | Ярославский РЭС | ТП 067 (ЗТПП-2*400 Корюково) Ще/8 | 800 | 2 | 490
297 | Карабихский с/о | Ярославский р-н | Ярославский РЭС | ТП 599 (СНТ Зеленый Уголок) Ан/2 | 40 | 1 | 17
298 | д. Хомутово | Ярославский р-н | Ярославский РЭС | ТП 598 (Хомутово) Ан/2 | 400 | 1 | 315
299 | Телегинский с/о | Ярославский р-н | Ярославский РЭС | ТП 867 Ан/2 | 1260 | 2 | 218
300 | д. Сергеево | Ярославский р-н | Ярославский РЭС | ТП 870 Ан/2 | 63 | 1 | 15
301 | д. Алексеевское | Ярославский р-н | Ярославский РЭС | ТП 880 Ан/2 | 63 | 1 | 20
302 | д. Алексеевское | Ярославский р-н | Ярославский РЭС | ТП 881 Ан/2 | 63 | 1 | 17
303 | д. Алексеевское | Ярославский р-н | Ярославский РЭС | ТП 882 Ан/2 | 63 | 1 | 22
304 | д. Алексеевское | Ярославский р-н | Ярославский РЭС | ТП 886 Ан/2 | 160 | 1 | 21
305 | д. Цеденево | Ярославский р-н | Ярославский РЭС | ТП 934 Ан/2 | 100 | 1 | 32
306 | Туношенский с/о | Ярославский р-н | Ярославский РЭС | ТП 1053 (Оздоровитель-1) Ан/2 | 100 | 1 | 25
307 | д. Алексеевское | Ярославский р-н | Ярославский РЭС | ТП 594 Ан/2 | 160 | 1 | 69
308 | Телегинский с/о | Ярославский р-н | Ярославский РЭС | ТП 857 (СНТ Новоселки) Ан/2 | 63 | 1 | 15
309 | д. Алексеевское | Ярославский р-н | Ярославский РЭС | ТП 355 (Алексеевское-2) Ан/2 | 160 | 1 | 110
310 | д. Алексеевское | Ярославский р-н | Ярославский РЭС | ТП 1057 (Алексеевское-3) Ан/2 | 160 | 1 | 80
311 | д. Ананьино | Ярославский р-н | Ярославский РЭС | ТП 520 (Комплекс) АН/3 | 400 | 1 | 289
312 | д. Ананьино | Ярославский р-н | Ярославский РЭС | ТП 523 (Котельная) АН/3 | 400 | 1 | 220
313 | д. Ананьино | Ярославский р-н | Ярославский РЭС | ТП 509 (Дет.сад) Ан/3 | 1260 | 2 | 65
314 | д. Поповское | Ярославский р-н | Ярославский РЭС | ТП 555 Поповское АН/4 | 40 | 1 | 12
315 | д. Першино | Ярославский р-н | Ярославский РЭС | ТП 566 (с/х Еремеевский) АН/4 | 20 | 1 | 10
316 | д. Еремеевское | Ярославский р-н | Ярославский РЭС | ТП 511 (Еремеевское) АН/4 | 100 | 1 | 29
317 | д. Еремеевское | Ярославский р-н | Ярославский РЭС | ТП 596 Ан/4 | 100 | 1 | 32
318 | Телегинский с/о | Ярославский р-н | Ярославский РЭС | ТП 893 Ан/4 | 100 | 1 | 36
319 | Телегинский с/о | Ярославский р-н | Ярославский РЭС | ТП 940 Ан/4 | 63 | 1 | 32
320 | Телегинский с/о | Ярославский р-н | Ярославский РЭС | ТП 945 Ан/4 | 400 | 1 | 258
321 | д. Ананьино | Ярославский р-н | Ярославский РЭС | ТП 570 (Сенные сараи) Ан/6 | 100 | 1 | 85
322 | д. Голенищево | Ярославский р-н | Ярославский РЭС | ТП 508 (Голенищево) Ан/6 | 50 | 1 | 25
323 | д. Ерехово | Ярославский р-н | Ярославский РЭС | ТП 512 (Ерехово) Ан/6 | 40 | 1 | 5
324 | д. Ерихово | Ярославский р-н | Ярославский РЭС | ТП 858 (Ерихово-1) Ан/6 | 100 | 1 | 89
325 | д. Ерихово | Ярославский р-н | Ярославский РЭС | ТП 865 (Ерихово-2) Ан/6 | 100 | 1 | 80
326 | д. Ерихово | Ярославский р-н | Ярославский РЭС | ТП 604 (Ерихово-4) Ан/6 | 160 | 1 | 128
327 | д. Ерихово | Ярославский р-н | Ярославский РЭС | ТП 664 (Ерихово-3) Ан/6 | 100 | 1 | 90
328 | д. Борисово | Ярославский р-н | Ярославский РЭС | ТП 872 (Борисово) Ан/6 | 63 | 1 | 28
329 | Телегинский с/о | Ярославский р-н | Ярославский РЭС | ТП 935 Нов/408 | 1260 | 2 | 280
330 | Глебовский с/о | Ярославский р-н | Ярославский РЭС | ТП 708 Ват/1 | 630 | 1 | 600
331 | Глебовский с/о | Ярославский р-н | Ярославский РЭС | ТП 707 Ва/1 | 400 | 1 | 320
332 | д. Ватолино | Ярославский р-н | Ярославский РЭС | ТП 178 (ЗТП-630 к-с Ватолино) Ва/2 | 1260 | 2 | 459
333 | д. Беркайцево | Ярославский р-н | Ярославский РЭС | ТП 172 Ват/3 | 63 | 1 | 45
334 | д. Дудинское | Ярославский р-н | Ярославский РЭС | ТП 192 (Дудинское) Ват/3 | 100 | 1 | 65
335 | д. Филатово | Ярославский р-н | Ярославский РЭС | ТП 721 Ват/3 | 100 | 1 | 95
336 | д. Филатово | Ярославский р-н | Ярославский РЭС | ТП 731 Ват/3 | 40 | 1 | 29
337 | д. Васильцево | Ярославский р-н | Ярославский РЭС | ТП 624 (Васильцево) Ват/3 | 63 | 1 | 48
338 | Глебовский с/о | Ярославский р-н | Ярославский РЭС | ТП 254 (ЗТПП-2*400 к-с Степанцево) Ва/4 | 800 | 2 | 650
339 | Глебовский с/о | Ярославский р-н | Ярославский РЭС | ТП 253 (ЗТП-2*1000 к-с Степанцево) Ва/4 | 2000 | 2 | 1850
340 | д. Филисово | Ярославский р-н | Ярославский РЭС | ТП 959 Филисово Ват/4 | 100 | 1 | 85
341 | д. Софино | Ярославский р-н | Ярославский РЭС | ТП 251 Ват/5 | 160 | 1 | 69
342 | с. Устье | Ярославский р-н | Ярославский РЭС | ТП 734 (Тукеев) Ват/5 | 40 | 1 | 25
343 | с. Устье | Ярославский р-н | Ярославский РЭС | ТП 265 Устье-2 Ват/5 | 160 | 1 | 69
344 | с. Устье | Ярославский р-н | Ярославский РЭС | ТП 266 (Устье-3) Ва/5 | 250 | 1 | 58
345 | с. Устье | Ярославский р-н | Ярославский РЭС | ТП 264 (Устье-1) Ва/5 | 250 | 1 | 41
346 | д. Летешовка | Ярославский р-н | Ярославский РЭС | ТП 261 (Тубсанаторий) Ва/5 | 63 | 1 | 36
347 | д. Меньшиково | Ярославский р-н | Ярославский РЭС | ТП 226 (Меньшиково) Ва/5 | 160 | 1 | 105
348 | д. Исайцево | Ярославский р-н | Ярославский РЭС | ТП 199 (Исайцево) Ва/5 | 63 | 1 | 48
349 | с. Устье | Ярославский р-н | Ярославский РЭС | ТП 286 (Красное-коттеджи) Ва/5 | 100 | 1 | 18
350 | д. Софино | Ярославский р-н | Ярославский РЭС | ТП 201 (Канавин) Ва/5 | 160 | 1 | 85
351 | с. Устье | Ярославский р-н | Ярославский РЭС | ТП 267 (Устье-4) Ва/5 | 25 | 1 | 15
352 | д. Дедова Гора | Ярославский р-н | Ярославский РЭС | ТП 606 Ват/5 | 160 | 1 | 78
353 | Рютневский с/о | Ярославский р-н | Ярославский РЭС | ТП 704 Ват/5 | 40 | 1 | 28
354 | д. Дедова Гора | Ярославский р-н | Ярославский РЭС | ТП 285 (Пикин) Ват/5 | 250 | 1 | 204
355 | с. Устье | Ярославский р-н | Ярославский РЭС | ТП 709 Ват/5 | 40 | 1 | 8
356 | д. Софино | Ярославский р-н | Ярославский РЭС | ТП 715 (Софино-1) Ва/5 | 63 | 1 | 45
357 | д. Рютнево | Ярославский р-н | Ярославский РЭС | ТП 244 (Рютнево) Ват/6 | 160 | 1 | 69
358 | д. Нестерово | Ярославский р-н | Ярославский РЭС | ТП 231 (Нестерово) Ва/6 | 100 | 1 | 21
359 | д. Наговицино | Ярославский р-н | Ярославский РЭС | ТП 228 (Наговицино) Ват/6 | 40 | 1 | 11
360 | д. Шелепино | Ярославский р-н | Ярославский РЭС | ТП 273 (Шелепино) Ва/6 | 160 | 1 | 39
361 | д. павловское | Ярославский р-н | Ярославский РЭС | ТП 235 (Павловское) Ва/6 | 30 | 1 | 24
362 | д. Нефедицы | Ярославский р-н | Ярославский РЭС | ТП 232 (Нефедицы) Ва/6 | 10 | 1 | 8
363 | д. Кузнечиха | Ярославский р-н | Ярославский РЭС | ТП 208 (Кузнечиха) Ва/6 | 160 | 1 | 79
364 | д. Дмитриевское | Ярославский р-н | Ярославский РЭС | ТП 187 (Дмитриевское) Ва/6 | 63 | 1 | 15
365 | д. Поповское | Ярославский р-н | Ярославский РЭС | ТП 241 (Поповское) Ва/6 | 30 | 1 | 12
366 | Глебовский с/о | Ярославский р-н | Ярославский РЭС | ТП 718 Ват/6 | 100 | 1 | 35
367 | д. Кувшинцево | Ярославский р-н | Ярославский РЭС | ТП 207 (Кувшинцево) Ва/6 | 63 | 1 | 10
368 | д. Тарантаево | Ярославский р-н | Ярославский РЭС | ТП 256 (Тарантаево) Ват/6 | 250 | 1 | 56
369 | Глебовский с/о | Ярославский р-н | Ярославский РЭС | ТП 289 Ват/6 | 250 | 1 | 58
370 | д. Поповское | Ярославский р-н | Ярославский РЭС | ТП 730 Ва/6 | 400 | 1 | 284
371 | д. Нестерово | Ярославский р-н | Ярославский РЭС | ТП 729 Ват/6 | 63 | 1 | 18
372 | д.Нестерово | Ярославский р-н | Ярославский РЭС | ТП 728 Нестерово Ва/6 | 63 | 1 | 20
373 | Рютневский с/о | Ярославский р-н | Ярославский РЭС | ТП 712 Ват/6 | 25 | 1 | 10
374 | Рютневский с/о | Ярославский р-н | Ярославский РЭС | ТП 725 Ват/6 | 63 | 1 | 12
375 | Рютневский | Ярославский р-н | Ярославский РЭС | ТП 625 Ват/6 | 63 | 1 | 10
376 | Глебовский с/о | Ярославский р-н | Ярославский РЭС | ТП 679 Ват/6 | 160 | 1 | 69
377 | Глебовский с/о | Ярославский р-н | Ярославский РЭС | ТП 620 Ват/6 | 160 | 1 | 18
378 | Глебовский с/о | Ярославский р-н | Ярославский РЭС | ТП 716 (ДНП Воронцово-1) Ва/6 | 630 | 1 | 600
379 | Глебовский с/о | Ярославский р-н | Ярославский РЭС | ТП 746 Ват/6 | 250 | 1 | 201
380 | Глебовский с/о | Ярославский р-н | Ярославский РЭС | ТП 956 Ват/6 | 400 | 1 | 289
381 | д. Артёмуха | Ярославский р-н | Ярославский РЭС | ТП 744 Ва/6 | 100 | 1 | 81
382 | д. Тарантаево | Ярославский р-н | Ярославский РЭС | ТП 706 Ват/6 | 63 | 1 | 15
383 | Глебовский с/о | Ярославский р-н | Ярославский РЭС | ТП 990 Ват/6 | 250 | 1 | 58
384 | Глебовский с/о | Ярославский р-н | Ярославский РЭС | ТП 989 Ват/6 | 100 | 1 | 54
385 | д. Кузнечиха | Ярославский р-н | Ярославский РЭС | ТП 998 (Кузнечиха-6) Ва/6 | 250 | 1 | 210
386 | Глебовский с/о | Ярославский р-н | Ярославский РЭС | ТП 983 (ДНП Спас) Ва/6 | 63 | 1 | 42
387 | Глебовский с/о | Ярославский р-н | Ярославский РЭС | ТП 717 (ДНП Воронцово-2) Ва/6 | 400 | 1 | 318
388 | д. Жарки | Ярославский р-н | Ярославский РЭС | ТП 196 (Жарки) Ват/10 | 63 | 1 | 5
389 | п. Ярославка | Ярославский р-н | Ярославский РЭС | ТП 217 (ЗТПП 2*400 Магазин) Ват/10 | 800 | 2 | 215
390 | с. Пазушино | Ярославский р-н | Ярославский РЭС | ТП 236 (Пазушино) Ва/10 | 100 | 1 | 28
391 | п. Ярославка | Ярославский р-н | Ярославский РЭС | ТП 278 (ЗТП-2*400 Ярославка к-с) Ва/10 | 800 | 2 | 612
392 | п. Ярославка | Ярославский р-н | Ярославский РЭС | ТП 279 (Ярославка-1) Ва/10 | 400 | 1 | 285
393 | п. Ярославка | Ярославский р-н | Ярославский РЭС | ТП 280 (Ярославка-2) Ват/10 | 250 | 1 | 165
394 | Рютневский с/о | Ярославский р-н | Ярославский РЭС | ТП 701 (Агрофенино) Ва/10 | 30 | 1 | 5
395 | п. Ярославка | Ярославский р-н | Ярославский РЭС | ТП 700 (АВМ) Ват/10 | 400 | 1 | 310
396 | п. Ярославка | Ярославский р-н | Ярославский РЭС | ТП 248 (Сенные сараи) Ва/10 | 400 | 1 | 258
397 | с. Пазушино | Ярославский р-н | Ярославский РЭС | ТП 287 (Пазушино-1) Ват/10 | 100 | 1 | 52
398 | п. Ярославка | Ярославский р-н | Ярославский РЭС | ТП 703 Ват/10 | 160 | 1 | 63
399 | Рютневский с/о | Ярославский р-н | Ярославский РЭС | ТП 724 Ват/10 | 250 | 1 | 44
400 | Рютневский с/о | Ярославский р-н | Ярославский РЭС | ТП 958 Ват/10 | 630 | 1 | 251
401 | д. Софино | Ярославский р-н | Ярославский РЭС | ТП 982 Ват/10 | 160 | 1 | 68
402 | д. Мологино | Ярославский р-н | Ярославский РЭС | ТП 997 (Мологино) Ват/10 | 63 | 1 | 45
403 | д. Большие Жарки | Ярославский р-н | Ярославский РЭС | ТП 994 (Большие Жарки-1) Ва/10 | 160 | 1 | 148
404 | д. Васильевское | Ярославский р-н | Ярославский РЭС | ТП 177 Васильевское Возр/6 | 63 | 1 | 44
405 | с. Медягино | Ярославский р-н | Ярославский РЭС | ТП 225 (Медягино-5) Во/6 | 400 | 1 | 315
406 | с. Медягино | Ярославский р-н | Ярославский РЭС | ТП 221 (ЗТПП-400 Медягино-1) Во/6 | 400 | 1 | 210
407 | с. Медягино | Ярославский р-н | Ярославский РЭС | ТП 223 (Медягино-3) Во/6 | 63 | 1 | 32
408 | д. Медягино | Ярославский р-н | Ярославский РЭС | ТП 237 (Перекачка) Во/6 | 40 | 1 | 15
409 | д. Гавшинка | Ярославский р-н | Ярославский РЭС | ТП 705 Гавшинка Воз/6 | 25 | 1 | 15
410 | д. Гавшинка | Ярославский р-н | Ярославский РЭС | ТП 748 Возр/6 | 100 | 1 | 66
411 | с. Гавшинка | Ярославский р-н | Ярославский РЭС | ТП 710 Возр/6 | 160 | 1 | 69
412 | д. Глебовское | Ярославский р-н | Ярославский РЭС | ТП 202 (КТПП-400 Клуб) Возр/7 | 400 | 1 | 112
413 | д. Глебовское | Ярославский р-н | Ярославский РЭС | ТП 182 (ЗТПП-180 Глебовское-10) Во/7 | 180 | 1 | 87
414 | д. Глебовское | Ярославский р-н | Ярославский РЭС | ТП 206 (Котельная) Во/7 | 250 | 1 | 165
415 | д. Глебовское | Ярославский р-н | Ярославский РЭС | ТП 275 (Школа) Во/7 | 250 | 1 | 58
416 | д. Глебовское | Ярославский р-н | Ярославский РЭС | ТП 713 Возр/7 | 25 | 1 | 18
417 | с. Толбухино | Ярославский р-н | Ярославский РЭС | ТП 1504 (ТЦ Толбухино) Ут/16 | 126 | 2 | 89
418 | д. Глебовское | Ярославский р-н | Ярославский РЭС | ТП 197 (Звероферма) Во/8 | 400 | 1 | 325
419 | д. Глебовское | Ярославский р-н | Ярославский РЭС | ТП 702 (Алекино) Во/8 | 250 | 1 | 128
420 | д. Глебовское | Ярославский р-н | Ярославский РЭС | ТП 181 (Глебовское к-с) Во/8 | 800 | 2 | 679
421 | д. Муровино | Ярославский р-н | Ярославский РЭС | ТП 227 (Муровино) Во/8 | 10 | 1 | 5
422 | д. Степанцево | Ярославский р-н | Ярославский РЭС | ТП 252 (Степанцево) Во/8 | 100 | 1 | 56
423 | д. Глебовское | Ярославский р-н | Ярославский РЭС | ТП 180 (ЗТПП-400+250 Глебовское-2) Во/8 | 400 | 1 | 316
424 | д. Василево | Ярославский р-н | Ярославский РЭС | ТП 176 (Василёво) Во/8 | 30 | 1 | 15
425 | д. Подовинниково | Ярославский р-н | Ярославский РЭС | ТП 239 (Подовинниково) Во/8 | 20 | 1 | 16
426 | д. Андроники | Ярославский р-н | Ярославский РЭС | ТП 171 (ЗТПП-2*400 Андр. суш.) Во/8 | 800 | 2 | 695
427 | д. Козулино | Ярославский р-н | Ярославский РЭС | ТП 203 (Козулино) Во/8 | 25 | 1 | 18
428 | д. Давыдово | Ярославский р-н | Ярославский РЭС | ТП 185 (Давыдово) Во/8 | 100 | 1 | 89
429 | д. Еремино | Ярославский р-н | Ярославский РЭС | ТП 194 (Ерёмино) Во/8 | 25 | 1 | 18
430 | д. Курманово | Ярославский р-н | Ярославский РЭС | ТП 216 (Курманово) Во/8 | 10 | 1 | 5
431 | д. Копысово | Ярославский р-н | Ярославский РЭС | ТП 204 (Копысово) Во/8 | 40 | 1 | 28
432 | д. Дор. | Ярославский р-н | Ярославский РЭС | ТП 189 (Дор Побединский) Во/8 | 63 | 1 | 28
433 | д. Дубовики | Ярославский р-н | Ярославский РЭС | ТП 190 (Дубовики) Во/8 | 100 | 1 | 66
434 | д. Ясино | Ярославский р-н | Ярославский РЭС | ТП 195 (Ясино) Во/8 | 63 | 1 | 32
435 | д. Андроники | Ярославский р-н | Ярославский РЭС | ТП 169 (Андроники к-с) Во/8 | 400 | 1 | 258
436 | д. Андроники | Ярославский р-н | Ярославский РЭС | ТП 170 (Андроники поселок) Во/8 | 250 | 1 | 59
437 | д. Андроники | Ярославский р-н | Ярославский РЭС | ТП 186 (Дет.сад.) Во/8 | 400 | 1 | 258
438 | д. Обухово | Ярославский р-н | Ярославский РЭС | ТП 291 (Обухово) Во/8 | 63 | 1 | 40
439 | д. Зубарево | Ярославский р-н | Ярославский РЭС | ТП 749 (Зубарево) Во/8 | 63 | 1 | 18
440 | Глебовский с/о | Ярославский р-н | Ярославский РЭС | ТП 993 (ДНП Васильево) Во/8 | 400 | 1 | 390
441 | д. Ермаково | Ярославский р-н | Ярославский РЭС | ТП 711 (д. Ермаково) Во/8 | 63 | 1 | 15
442 | д. Павловское | Ярославский р-н | Ярославский РЭС | ТП 1502 (Павловское) Во/8 | 160 | 1 | 69
443 | Кузнечихинский с/о | Ярославский р-н | Ярославский РЭС | ТП 615 (Василево-1) Во/8 | 160 | 1 | 35
444 | д. Юрьево | Ярославский р-н | Ярославский РЭС | ТП 154 (Юрьево) Гр/1 | 63 | 1 | 23
445 | д. Щеглевское | Ярославский р-н | Ярославский РЭС | ТП 151 (Щеглевское) Гр/1 | 40 | 1 | 10
446 | п. Михайловский | Ярославский р-н | Ярославский РЭС | ТП 032 (Выставка) Гр/1 | 1260 | 2 | 680
447 | д. Харитоново | Ярославский р-н | Ярославский РЭС | ТП 143 (ЗТПП-2*400 Харитоново) Гр/1 | 800 | 2 | 455
448 | д. Ново | Ярославский р-н | Ярославский РЭС | ТП 097 (Очистные сооружения) Гр/1 | 320 | 2 | 220
449 | Некрасовский с/о | Ярославский р-н | Ярославский РЭС | ТП 140 (СНТ Труженник) Гр/1 | 63 | 1 | 31
450 | п. Михайловский | Ярославский р-н | Ярославский РЭС | ТП 795 (Сады Софьино) Гр/1 | 160 | 1 | 68
451 | п. Михайловский | Ярославский р-н | Ярославский РЭС | ТП 678 Гр/1 | 40 | 1 | 10
452 | п. Михайловский | Ярославский р-н | Ярославский РЭС | ТП 661 Гр/1 | 40 | 1 | 8
453 | д. Григорьевское | Ярославский р-н | Ярославский РЭС | ТП 038 (ЗТПП-630+400 Григорьевск-1) Гр/3 | 1030 | 2 | 290
454 | д. Григорьевское | Ярославский р-н | Ярославский РЭС | ТП 039 (ЗТПП-400 Григорьевское-2) Гр/3 | 400 | 1 | 112
455 | д. Дулово | Ярославский р-н | Ярославский РЭС | ТП 049 Дулово Гр/5 | 100 | 1 | 45
456 | д. Григорьевское | Ярославский р-н | Ярославский РЭС | ТП 041 (Григорьевское-4) Гр/5 | 100 | 1 | 54
457 | с. Григорьевское | Ярославский р-н | Ярославский РЭС | ТП 002 (АВМ) Гр/5 | 630 | 1 | 410
458 | д. Ямино | Ярославский р-н | Ярославский РЭС | ТП 155 (Ямино) Гр/5 | 40 | 1 | 25
459 | д. Шоломово | Ярославский р-н | Ярославский РЭС | ТП 688 Гр/5 | 63 | 1 | 23
460 | Некрасовский с/о | Ярославский р-н | Ярославский РЭС | ТП 924 (Ярдорслужба) Григ/5 | 25 | 1 | 20
461 | п. Михайловский | Ярославский р-н | Ярославский РЭС | ТП 053 (ЗТПП-2*250 Жилая зона) Гр/6 | 800 | 2 | 212
462 | д. Попадьино | Ярославский р-н | Ярославский РЭС | ТП 104 (Попадьино) Гр/6 | 30 | 1 | 10
463 | Некрасовский с/о | Ярославский р-н | Ярославский РЭС | ТП 109 Сады Волгарь Гр/6 | 63 | 1 | 12
464 | Некрасовский с/о | Ярославский р-н | Ярославский РЭС | ТП 693 (СНТ Снежинка) Гр/6 | 160 | 1 | 69
465 | п. Михайловский | Ярославский р-н | Ярославский РЭС | ТП 005 (Агрохимия) Гр/6 | 250 | 1 | 58
466 | д. Харитоново | Ярославский р-н | Ярославский РЭС | ТП 088 (Насосная) Гр/6 | 100 | 1 | 55
467 | п. Михайловский | Ярославский р-н | Ярославский РЭС | ТП 085 (ЗТПП-2*400 Михайловское) Гр/6 | 800 | 2 | 235
468 | д. Некрасово | Ярославский р-н | Ярославский РЭС | ТП 090 (Некрасово) Гр/6 | 160 | 1 | 65
469 | п. Михайловский | Ярославский р-н | Ярославский РЭС | ТП 072 (ЗТПП-250 кВА Кр. холм-2) Гр/6 | 250 | 1 | 51
470 | п. Михайловский | Ярославский р-н | Ярославский РЭС | ТП 150 (ЗТПП-100 Школа РК) Гр/6 | 100 | 1 | 32
471 | п. Михайловский | Ярославский р-н | Ярославский РЭС | ТП 061 (ЗТП-100 Интернат) Гр/6 | 100 | 1 | 25
472 | Некрасовский с/о | Ярославский р-н | Ярославский РЭС | ТП 662 Гри/6 | 40 | 1 | 11
473 | д. Белавино | Ярославский р-н | Ярославский РЭС | ТП 675 Гр/6 | 63 | 1 | 37
474 | Некрасовский с/о | Ярославский р-н | Ярославский РЭС | ТП 671 (ЖСК Мой дом) Гр/6 | 250 | 1 | 59
475 | д. Попадьино | Ярославский р-н | Ярославский РЭС | ТП 682 Гр/6 | 100 | 1 | 33
476 | п. Затон | Ярославский р-н | Ярославский РЭС | ТП 680 Гр/6 | 25 | 1 | 6
477 | д. Белавино | Ярославский р-н | Ярославский РЭС | ТП 791 Гр/6 | 160 | 1 | 79
478 | д. Попадьино | Ярославский р-н | Ярославский РЭС | ТП 634 Гр/6 | 630 | 1 | 365
479 | п. Михайловский | Ярославский р-н | Ярославский РЭС | ТП 906 (Детсад) Гр/1, Гр/6 | 320 | 2 | 165
480 | д. Городище | Ярославский р-н | Ярославский РЭС | ТП 036 (Городище) До/2 | 20 | 1 | 10
481 | д. Матвеевское | Ярославский р-н | Ярославский РЭС | ТП 081 (Матвеевское) До/2 | 63 | 1 | 15
482 | д. Демково | Ярославский р-н | Ярославский РЭС | ТП 044 (Демково) До/2 | 40 | 1 | 12
483 | с. Спасское | Ярославский р-н | Ярославский РЭС | ТП 076 (ЛПМ Спасское) Дор/2 | 250 | 1 | 59
484 | с. Спасское | Ярославский р-н | Ярославский РЭС | ТП 129 (Спасское) До/2 | 250 | 1 | 69
485 | с. Сарафоново | Ярославский р-н | Ярославский РЭС | ТП 001 (АВМ) До/2 | 250 | 1 | 210
486 | д. Молозиново | Ярославский р-н | Ярославский РЭС | ТП 086 (Молозиново) До/2 | 63 | 1 | 12
487 | п. Садовый | Ярославский р-н | Ярославский РЭС | ТП 695 (п/х-во Психбольницы) Дор/2 | 250 | 1 | 78
488 | с. Сарафоново | Ярославский р-н | Ярославский РЭС | ТП 119 (ЗТПП-180 Сарафоново-3) До/2 | 180 | 1 | 29
489 | с. Сарафоново | Ярославский р-н | Ярославский РЭС | ТП 118 (ЗТП-400 Сарафоново-2) До/2 | 400 | 1 | 196
490 | Бекреневский с/о | Ярославский р-н | Ярославский РЭС | ТП 157 До/2 | 100 | 1 | 85
491 | с. Сарафоново | Ярославский р-н | Ярославский РЭС | ТП 697 Дор/2 | 250 | 1 | 59
492 | Бекреневский с/о | Ярославский р-н | Ярославский РЭС | ТП 645 До/2 | 400 | 1 | 254
493 | д. Васюково | Ярославский р-н | Ярославский РЭС | ТП 652 (д. Васюково) До/2 | 100 | 1 | 56
494 | д. Бардуково | Ярославский р-н | Ярославский РЭС | ТП 923 До/2 | 160 | 1 | 160
495 | д. Борисково | Ярославский р-н | Ярославский РЭС | ТП 020 (Борисково) До/5 | 40 | 1 | 12
496 | д. Кочегино | Ярославский р-н | Ярославский РЭС | ТП 071 (Кочегино) До/5 | 160 | 1 | 69
497 | п. Смена | Ярославский р-н | Ярославский РЭС | ТП 127 (Смена) До/5 | 100 | 1 | 19
498 | Ивняковский с/о | Ярославский р-н | Ярославский РЭС | ТП 112 (Сады Мичуринец) До/5 | 160 | 1 | 71
499 | Ивняковский с/о | Ярославский р-н | Ярославский РЭС | ТП 658 (Сады Пахма) Дор/5 | 400 | 1 | 258
500 | Ивняковский с/о | Ярославский р-н | Ярославский РЭС | ТП 110 (Сады железнодорожник) До/5 | 400 | 1 | 246
501 | д. Антроповское | Ярославский р-н | Ярославский РЭС | ТП 007 (Антроповское) Дор/5 | 40 | 1 | 26
502 | д. Богослов | Ярославский р-н | Ярославский РЭС | ТП 014 (ЗТПП-400+160 Богослов к-с) До/5 | 560 | 2 | 169
503 | д. Юркино | Ярославский р-н | Ярославский РЭС | ТП 153 (Юркино) До/5 | 50 | 1 | 32
504 | д. Медведково | Ярославский р-н | Ярославский РЭС | ТП 083 (Медведково-1) До/5 | 63 | 1 | 32
505 | д. Медведково | Ярославский р-н | Ярославский РЭС | ТП 084 (Медведково-2) До/5 | 400 | 1 | 136
506 | д. Осовые | Ярославский р-н | Ярославский РЭС | ТП 095 (Осовые) До/5 | 100 | 1 | 22
507 | д. Сабельницы | Ярославский р-н | Ярославский РЭС | ТП 108 (Сабельницы-1) До/5 | 160 | 1 | 38
508 | д. Бойтово | Ярославский р-н | Ярославский РЭС | ТП 016 (Бойтово) Дор/5 | 40 | 1 | 8
509 | д. Воробьево | Ярославский р-н | Ярославский РЭС | ТП 029 (Воробьево) До/5 | 50 | 1 | 9
510 | с. Козьмодемьянск | Ярославский р-н | Ярославский РЭС | ТП 065 (Козьмодемьянский) Дор/5 | 630 | 1 | 415
511 | д. Барышкино | Ярославский р-н | Ярославский РЭС | ТП 010 (Барышкино) До/5 | 40 | 1 | 10
512 | д. Вощино | Ярославский р-н | Ярославский РЭС | ТП 030 (Вощино) До/5 | 100 | 1 | 65
513 | д. Солонец | Ярославский р-н | Ярославский РЭС | ТП 128 (Солонец) Дор/5 | 63 | 1 | 31
514 | д. Курилово | Ярославский р-н | Ярославский РЭС | ТП 074 (Курилово) До/5 | 50 | 1 | 12
515 | с. Ременицы | Ярославский р-н | Ярославский РЭС | ТП 167 (с. Ременицы) До/5 | 63 | 1 | 31
516 | Ивняковский с/о | Ярославский р-н | Ярославский РЭС | ТП 647 Дор/5 | 160 | 1 | 61
517 | д. Иваново-Кошевники | Ярославский р-н | Ярославский РЭС | ТП 637 Дор/5 | 25 | 1 | 5
518 | д . Котельницы | Ярославский р-н | Ярославский РЭС | ТП 069 Котельницы Дор/5 | 160 | 1 | 69
519 | Ивняковский с/о | Ярославский р-н | Ярославский РЭС | ТП 665 Дор/5 | 400 | 1 | 248
520 | д. Медведково | Ярославский р-н | Ярославский РЭС | ТП 648 Дор/5 | 100 | 1 | 48
521 | д. Раздолье | Ярославский р-н | Ярославский РЭС | ТП 642 Дор/5 | 63 | 1 | 32
522 | д. Иваново-Кошевники | Ярославский р-н | Ярославский РЭС | ТП 019 (Кошевники) Дор/5 | 100 | 1 | 59
523 | д. Починки | Ярославский р-н | Ярославский РЭС | ТП 168 (Починки) До/5 | 63 | 1 | 32
524 | д. Раздолье | Ярославский р-н | Ярославский РЭС | ТП 099 (Раздолье) До/5 | 63 | 1 | 35
525 | п. Смена | Ярославский р-н | Ярославский РЭС | ТП 1802 (Смена-1) До/5 | 100 | 1 | 80
526 | д. Дорожаево | Ярославский р-н | Ярославский РЭС | ТП 046 (Дорожаево-1) До/6 | 250 | 1 | 225
527 | д. Бузаркино | Ярославский р-н | Ярославский РЭС | ТП 021 (Бузаркино) До/6 | 40 | 1 | 13
528 | д. Ефремово | Ярославский р-н | Ярославский РЭС | ТП 050 (Ефремово) До/6 | 25 | 1 | 8
529 | д. Костяево | Ярославский р-н | Ярославский РЭС | ТП 068 (Костяево) До/6 | 30 | 1 | 5
530 | д. Домнино | Ярославский р-н | Ярославский РЭС | ТП 045 (Домнино) До/6 | 250 | 1 | 139
531 | д. Б. Домнино | Ярославский р-н | Ярославский РЭС | ТП 659 (д.б. Домнино) До/6 | 160 | 1 | 78
532 | д. Дорожаево | Ярославский р-н | Ярославский РЭС | ТП 632 (Дорожаево) До/6 | 160 | 1 | 62
533 | д. Костяево | Ярославский р-н | Ярославский РЭС | ТП 656 (Костяево-1) До/6 | 100 | 1 | 0.05
534 | д. Дорожаево | Ярославский р-н | Ярославский РЭС | ТП 028 (Водокачка) До/7 | 25 | 1 | 15
535 | д. Дорожаево | Ярославский р-н | Ярославский РЭС | ТП 047 (Дорожаево к-с) До/7 | 160 | 1 | 85
536 | д. Поповка | Ярославский р-н | Ярославский РЭС | ТП 105 (Поповка) До/7 | 40 | 1 | 21
537 | д. Пестово | Ярославский р-н | Ярославский РЭС | ТП 687 Дор/7 | 40 | 1 | 25
538 | п. Дубки | Ярославский р-н | Ярославский РЭС | ТП 138 (ЗТПП-180 Тепличный) Ду/3 | 180 | 1 | 95
539 | п. Дубки | Ярославский р-н | Ярославский РЭС | ТП 052 (ЗТПП-250 Жилой сектор) Ду/3 | 250 | 1 | 69
540 | п. Дубки | Ярославский р-н | Ярославский РЭС | ТП 033 (ЗТП-2х630 Гончарово) Ду/3 | 1260 | 2 | 279
541 | п. Дубки | Ярославский р-н | Ярославский РЭС | ТП 003 (ЗТПП-630 АВМ) Ду/3 | 630 | 1 | 437
542 | п. Дубки | Ярославский р-н | Ярославский РЭС | ТП 098 (Очистные сооружения) Ду/3 | 250 | 1 | 56
543 | п. Дубки | Ярославский р-н | Ярославский РЭС | ТП 082 (ЗТПП-2*400 Машдвор) Ду/3 | 720 | 2 | 165
544 | п. Дубки | Ярославский р-н | Ярославский РЭС | ТП 060 (ЗТПП-2*250 Инкубатор) Ду/3 | 500 | 2 | 215
545 | д. Никульское | Ярославский р-н | Ярославский РЭС | ТП 091 (Никульское) Ду/4 | 63 | 1 | 23
546 | д. Горбуново | Ярославский р-н | Ярославский РЭС | ТП 034 (Горбуново) Ду/4 | 40 | 1 | 31
547 | д. Сабельницы | Ярославский р-н | Ярославский РЭС | ТП 107 (ЗТПП-2*400 Сабельницы-2) Ду/4 | 500 | 2 | 315
548 | д. Медведково | Ярославский р-н | Ярославский РЭС | ТП 136 (Телятник) КТПП-2*400 Ду/4 | 500 | 2 | 326
549 | д. Ивановский перевоз | Ярославский р-н | Ярославский РЭС | ТП 092 (КТПП 2*400 Овощехранилище) Ду/4 | 800 | 2 | 468
550 | д. Прикалитки | Ярославский р-н | Ярославский РЭС | ТП 164 Дуб/4 | 160 | 1 | 98
551 | Ивняковский с/о | Ярославский р-н | Ярославский РЭС | ТП 672 Ду/4 | 250 | 1 | 165
552 | Карабихский с/о | Ярославский р-н | Ярославский РЭС | ТП 654 Ду/4 | 100 | 1 | 70
553 | д. Зиновское | Ярославский р-н | Ярославский РЭС | ТП 684 Ду/4 | 40 | 1 | 28
554 | Ивняковский с/о | Ярославский р-н | Ярославский РЭС | ТП 667 Ду/4 | 250 | 1 | 158
555 | д. Никульское | Ярославский р-н | Ярославский РЭС | ТП 638 Ду/4 | 400 | 1 | 312
556 | д. Медведково | Ярославский р-н | Ярославский РЭС | ТП 635 Ду/4 | 63 | 1 | 10
557 | д. Ивановский- Перевоз | Ярославский р-н | Ярославский РЭС | ТП 928 (д. Ивановский перевоз) Ду/4 | 63 | 1 | 63
558 | п. Дубки | Ярославский р-н | Ярославский РЭС | ЗТПП-2*250 Бытовая Ду/1 | 500 | 2 | 269
559 | п.Дубки | Ярославский р-н | Ярославский РЭС | ТП 027 (ЗТПП-2*630 Водозабор) Ду/5 | 1260 | 2 | 685
560 | п. Дубки | Ярославский р-н | Ярославский РЭС | ТП 106 (ЗТПП-2*400 Птичники) Ду/5 | 800 | 2 | 496
561 | п. Дубки | Ярославский р-н | Ярославский РЭС | ТП 063 (КЗС) Ду/5 | 250 | 1 | 59
562 | п. Дубки | Ярославский р-н | Ярославский РЭС | ТП 066 (ЗТП-2*400 Кормоцех) Ду/5 | 800 | 2 | 622
563 | п. Дубки | Ярославский р-н | Ярославский РЭС | ТП 058 (Зерноток) Ду/5 | 250 | 1 | 51
564 | д. Карабиха | Ярославский р-н | Ярославский РЭС | ТП 048 (Дорожная) Ду/5 | 20 | 1 | 5
565 | д. Черелисино | Ярославский р-н | Ярославский РЭС | ТП 146 (Черелисино комплекс) Ду/7 | 800 | 2 | 655
566 | д. Черелисино | Ярославский р-н | Ярославский РЭС | ТП 070 (Коттеджи) Ду/7 | 250 | 1 | 69
567 | Карабихский с/о | Ярославский р-н | Ярославский РЭС | ТП 161 (Сады Северянин) Ду/7 | 100 | 1 | 31
568 | д. Карабиха | Ярославский р-н | Ярославский РЭС | ТП 022 (Бурлаки) Ду/7 | 250 | 1 | 69
569 | Карабихский с/о | Ярославский р-н | Ярославский РЭС | ТП 075 (Лазурный) Ду/7 | 250 | 1 | 61
570 | Карабихский с/о | Ярославский р-н | Ярославский РЭС | ТП 115 (Сады строитель) Ду/7 | 160 | 1 | 63
571 | Карабихский с/о | Ярославский р-н | Ярославский РЭС | ТП 113 (Сады нефтяник) Ду/7 | 250 | 1 | 79
572 | д. Черелисино | Ярославский р-н | Ярославский РЭС | ТП 650 Дуб/7 | 40 | 1 | 25
573 | Карабихский с/о | Ярославский р-н | Ярославский РЭС | ТП 649 Ду/7 | 63 | 1 | 32
574 | д. Черелисино | Ярославский р-н | Ярославский РЭС | ТП 644 Ду/7 | 63 | 1 | 24
575 | д. Черелисино | Ярославский р-н | Ярославский РЭС | ТП 908 Ду/7 | 100 | 1 | 85
576 | д. Черелисино | Ярославский р-н | Ярославский РЭС | ТП 907 Ду/7 | 100 | 1 | 88
577 | д. Черелисино | Ярославский р-н | Ярославский РЭС | ТП 796 (Черелисино) Ду/7 | 100 | 1 | 78
578 | с. Курба | Ярославский р-н | Ярославский РЭС | ТП 372 (ЗТПП-400+400 Свинокомплекс) Ку/1 | 800 | 2 | 718
579 | д. Новленское | Ярославский р-н | Ярославский РЭС | ТП 360 (Новленское) Ку/3 | 400 | 1 | 326
580 | с. Михайловское | Ярославский р-н | Ярославский РЭС | ТП 346 (Михайловское-1) Ку/3 | 100 | 1 | 81
581 | с. Михайловское | Ярославский р-н | Ярославский РЭС | ТП 347 (Михайловское-2) Ку/3 | 400 | 1 | 315
582 | д. Котово | Ярославский р-н | Ярославский РЭС | ТП 335 (Котово) Ку/3 | 100 | 1 | 63
583 | д. Алеханово | Ярославский р-н | Ярославский РЭС | ТП 759 (Алеханово) Ку/3 | 63 | 1 | 12
584 | д. Меленки | Ярославский р-н | Ярославский РЭС | ТП 530 (Меленки-1) Ку/3 | 250 | 1 | 54
585 | д. Семеновское | Ярославский р-н | Ярославский РЭС | ТП 377 (Семеновское) Ку/3 | 40 | 1 | 15
586 | д. Баканово | Ярославский р-н | Ярославский РЭС | ТП 297 (Баканово) Ку/3 | 100 | 1 | 66
587 | д. Меленки | Ярославский р-н | Ярославский РЭС | ТП 1004 (Артсжина-3) Ку/3 | 63 | 1 | 54
588 | д. Черемсаново | Ярославский р-н | Ярославский РЭС | ТП 388 (Черемсаново) Ку/3 | 20 | 1 | 18
589 | д. Барское | Ярославский р-н | Ярославский РЭС | ТП 853 (Барское) Ку/3 | 160 | 1 | 78
590 | Меленковский с/о. | Ярославский р-н | Ярославский РЭС | ТП 304 (Дачи ЯМЗ) Ку/3 | 160 | 1 | 150
591 | д. Меленки | Ярославский р-н | Ярославский РЭС | ТП 345 (ЗТПП-400+400 Меленки ферма) Ку/3 | 800 | 2 | 755
592 | д. Малое Макарово | Ярославский р-н | Ярославский РЭС | ТП 751 Ку/3 | 40 | 1 | 27
593 | с. Курба | Ярославский р-н | Ярославский РЭС | ТП 350 (Монтерский пункт) Ку/6 | 250 | 1 | 190
594 | с. Курба | Ярославский р-н | Ярославский РЭС | ТП 341 (ЗТПП-400 Курба-2) Ку/6 | 400 | 1 | 312
595 | с. Курба | Ярославский р-н | Ярославский РЭС | ТП 317 (ЗТПП-2*400 Зерноток) Ку/6 | 800 | 2 | 652
596 | с. Курба | Ярославский р-н | Ярославский РЭС | ТП 385 (ЗТПП Ферма) Ку/6 | - | - | -
597 | д. Мордвиново | Ярославский р-н | Ярославский РЭС | ТП 356 (ЗТПП-2*250 Мордвиново-2) Ку/6 | 500 | 2 | 455
598 | с. Курба | Ярославский р-н | Ярославский РЭС | ТП 364 (Оч. сооружения) Ку/6 | 100 | 1 | 55
599 | Курбский с/о | Ярославский р-н | Ярославский РЭС | ТП 371 (Дружба-3) Ку/6 | 400 | 1 | 312
600 | д. Лаптево | Ярославский р-н | Ярославский РЭС | ТП 342 (Лаптево) Ку/6 | 63 | 1 | 25
601 | д. Дегтево | Ярославский р-н | Ярославский РЭС | ТП 306 (Дегтево) Ку/6 | 100 | 1 | 42
602 | д. Михеево | Ярославский р-н | Ярославский РЭС | ТП 348 (Михеево) Ку/6 | 30 | 1 | 8
603 | Мордвиновский с/о | Ярославский р-н | Ярославский РЭС | ТП 384 (Стройсервис) Ку/6 | 250 | 1 | 34
604 | д. Щукино | Ярославский р-н | Ярославский РЭС | ТП 395 (Щукино) Ку/6 | 100 | 1 | 32
605 | д. Ерденево | Ярославский р-н | Ярославский РЭС | ТП 311 (Ерденево) Ку/6 | 60 | 1 | 32
606 | д. Мордвиново | Ярославский р-н | Ярославский РЭС | ТП 315 (Жилая зона) Ку/6 | 400 | 1 | 205
607 | с. Курба | Ярославский р-н | Ярославский РЭС | ТП 349 (Молодежная) Ку/6 | 160 | 1 | 53
608 | Курбский с/о | Ярославский р-н | Ярославский РЭС | ТП 402 (СНТ Родничек) Ку/6 | 100 | 1 | 65
609 | д. Выездново | Ярославский р-н | Ярославский РЭС | ТП 761 Кур/6 | 63 | 1 | 33
610 | д. Есемово | Ярославский р-н | Ярославский РЭС | ТП 312 (Есёмово) Ку/8 | 30 | 1 | 9
611 | д. Крюково | Ярославский р-н | Ярославский РЭС | ТП 339 (Крюково) Ку/8 | 25 | 1 | 5
612 | д. Дулепово | Ярославский р-н | Ярославский РЭС | ТП 310 (Дулепово) Ку/8 | 20 | 1 | 6
613 | д. Слободка | Ярославский р-н | Ярославский РЭС | ТП 381 (Слободка) Ку/8 | 30 | 1 | 21
614 | д. Иванищево | Ярославский р-н | Ярославский РЭС | ТП 336 (Коттеджи) Ку/8 | 250 | 1 | 64
615 | д. Иванищево | Ярославский р-н | Ярославский РЭС | ТП 319 (Иванищево КЗС) Ку/8 | 630 | 1 | 460
616 | д. Иванищево | Ярославский р-н | Ярославский РЭС | ТП 332 (Котельная) Ку/8 | 250 | 1 | 154
617 | д. Иванищево | Ярославский р-н | Ярославский РЭС | ТП 318 (Иванищево АВМ) Ку/8 | 630 | 1 | 412
618 | д. Иванищево | Ярославский р-н | Ярославский РЭС | ТП 378 (Сенные сараи) Ку/8 | 800 | 2 | 615
619 | Кузнечихинский с/о | Ярославский р-н | Ярославский РЭС | ТП 255 (СХТ-2) ЛП/1 | 160 | 1 | 65
620 | Кузнечихинский с/о | Ярославский р-н | Ярославский РЭС | ТП 727 ЯрГорСтрой ЛП/1 | 630 | 1 | 512
621 | Кузнечихинский с/о | Ярославский р-н | Ярославский РЭС | ТП 626 ЛП/1 | 250 | 1 | 58
622 | Кузнечихинский с/о | Ярославский р-н | Ярославский РЭС | ТП 736 ЛП/1 | 40 | 1 | 20
623 | Кузнечихинский с/о | Ярославский р-н | Ярославский РЭС | ТП 739 ЛП/1 | 630 | 1 | 315
624 | Кузнечихинский с/о | Ярославский р-н | Ярославский РЭС | ТП 722 ЛП/1 | 25 | 1 | 15
625 | Кузнечихинский с/о | Ярославский р-н | Ярославский РЭС | ТП 789 (ДНП Лесные Поляны) Лп/1 | 400 | 1 | 125
626 | Кузнечихинский с/о | Ярославский р-н | Ярославский РЭС | ТП 612 (СХТ-1) Лп/1 | 63 | 1 | 32
627 | д. Бутарево | Ярославский р-н | Ярославский РЭС | ТП 175 (Бутарево) Лп/2 | 40 | 1 | 23
628 | д. Курдумово | Ярославский р-н | Ярославский РЭС | ТП 215 (Курдумово) ЛП/2 | 100 | 1 | 24
629 | с. Толгоболь | Ярославский р-н | Ярославский РЭС | ТП 258 (Толгоболь село) ЛП/2 | 630 | 1 | 50
630 | с. Толгоболь | Ярославский р-н | Ярославский РЭС | ТП 259 (Толгоболь ферма) Лп/2 | 250 | 1 | 75
631 | д. Кузнечиха | Ярославский р-н | Ярославский РЭС | ТП 210 (ЗТПП-630+320 Кузнечиха-1) ЛП/2 | 950 | 2 | 312
632 | д. Кузнечиха | Ярославский р-н | Ярославский РЭС | ТП 212 (ЗТПП-160+400 Кузнечиха-3) ЛП/2 | 560 | 2 | 165
633 | Кузнечихинский с/о | Ярославский р-н | Ярославский РЭС | ТП 282 ЛП/2 | 160 | 1 | 88
634 | д. Пономарево | Ярославский р-н | Ярославский РЭС | ТП 714 ЛП/2 | 63 | 1 | 29
635 | Рютневский с/о | Ярославский р-н | Ярославский РЭС | ТП 726 ЛП/2 | 25 | 1 | 8
636 | д. Ракино | Ярославский р-н | Ярославский РЭС | ТП 741 (СНТ Красный кустарь) ЛП/2 | 630 | 1 | 95
637 | д. Ракино | Ярославский р-н | Ярославский РЭС | ТП 745 ЛП/2 | 400 | 1 | 210
638 | с. Толгоболь | Ярославский р-н | Ярославский РЭС | ТП 627 ЛП/2 | 400 | 1 | 215
639 | д. Курдумово | Ярославский р-н | Ярославский РЭС | ТП 985 (Курдумово-2) Лп/2 | 400 | 1 | 0
640 | д. Ракино | Ярославский р-н | Ярославский РЭС | ТП 991 Лп/2 | 400 | 1 | 215
641 | с. Толгоболь | Ярославский р-н | Ярославский РЭС | ТП 779 Лп/2 | 630 | 1 | 150
642 | с. Толгоболь | Ярославский р-н | Ярославский РЭС | ТП 292 (ДНП Романово) Лп/2 | 630 | 1 | 90
643 | д. Малые Жарки | Ярославский р-н | Ярославский РЭС | ТП 257 (Малые Жарки) Лп/2 | 630 | 1 | 0
644 | д. Курдумово | Ярославский р-н | Ярославский РЭС | ТП 1503 (Курдумово-1) Лп/2 | 63 | 1 | 55
645 | д. Кузнечиха | Ярославский р-н | Ярославский РЭС | ТП 179 (Геологоразведка) ЛП/5 | 315 | 1 | 121
646 | д. Кузнечиха | Ярославский р-н | Ярославский РЭС | ТП 213 (Кузнечиха-4) ЛП/5 | 400 | 1 | 96
647 | д. Филино | Ярославский р-н | Ярославский РЭС | ТП 269 Филино ЛП/5 | 160 | 1 | 75
648 | д. Наумово | Ярославский р-н | Ярославский РЭС | ТП 230 (Наумово) ЛП/5 | 63 | 1 | 32
649 | д. Кузнечиха | Ярославский р-н | Ярославский РЭС | ТП 276 (ЗТПП-2*400 Школа) ЛП/5 | 800 | 2 | 322
650 | д. Кузнечиха | Ярославский р-н | Ярославский РЭС | ТП 211 (ЗТПП-630+400 Кузнечиха-2) ЛП/5 | 1030 | 2 | 498
651 | д. Кузнечиха | Ярославский р-н | Ярославский РЭС | ТП 209 (ЗТПП-400+160 к-с Кузнечиха) ЛП/5 | 560 | 2 | 364
652 | д. Кузнечиха | Ярославский р-н | Ярославский РЭС | ТП 191 (Дубрава) Лп/5 | 630 | 1 | 410
653 | д. Подвязново | Ярославский р-н | Ярославский РЭС | ТП 238 (Подвязново) ЛП/5 | 100 | 1 | 20
654 | д. Кузнечиха | Ярославский р-н | Ярославский РЭС | ТП 747 ЛП/5 | 40 | 1 | 21
655 | д. Кузнечиха | Ярославский р-н | Ярославский РЭС | ТП 732 ЛП/5 | 63 | 1 | 15
656 | д Борисово | Ярославский р-н | Ярославский РЭС | ТП 740 Борисово ЛП/5 | 63 | 1 | 32
657 | Кузнечихинский с/о | Ярославский р-н | Ярославский РЭС | ТП 960 (Сереново) Лп/5 | 63 | 1 | 12
658 | д. Кузнечиха | Ярославский р-н | Ярославский РЭС | ТП 986 (у Абдулоевых) Лп/5 | 400 | 1 | 370
659 | д. Кузнечиха | Ярославский р-н | Ярославский РЭС | ТП 785 (СНТ Радужный) Лп/5 | 630 | 1 | 515
660 | Кузнечихинский с/о | Ярославский р-н | Ярославский РЭС | ТП 992 (Переход) Лп/5 | 63 | 1 | 35
661 | д. Кузнечиха | Ярославский р-н | Ярославский РЭС | ТП 263 (Яр групп-строй) Лп/5 | 100 | 1 | 55
662 | д. Кузнечиха | Ярославский р-н | Ярославский РЭС | ТП 610 (Кузнечиха) Лп/5 | 160 | 1 | 79
663 | Кузнечихинский с/о | Ярославский р-н | Ярославский РЭС | ТП 616 (ДорТехСервис) Лп/5 | 63 | 1 | 50
664 | д. Кузнечиха | Ярославский р-н | Ярославский РЭС | ТП 689 (СНТ Радужный-1) Лп/5 | 1000 | 1 | 1000
665 | д. Кузнечиха | Ярославский р-н | Ярославский РЭС | ТП 988 (Яр групп-строй-1) Лп/5 | 250 | 1 | 169
666 | д. Кузнечиха | Ярославский р-н | Ярославский РЭС | ТП 670 (СНТ Радужный-2) Лп/5 | 630 | 1 | 630
667 | д. Лепино | Ярославский р-н | Ярославский РЭС | ТП 826 (Ляпино) РУ ТП967 ЯГЭС | 250 | 1 | 160
668 | Гавриловский с/о | Ярославский р-н | Ярославский РЭС | ТП 491 (Заозерье) ЯГЭС/1 | 400 | 1 | 320
669 | Гавриловский с/о | Ярославский р-н | Ярославский РЭС | ТП 828 ЯГЭС/1 | 630 | 1 | 456
670 | Гавриловский с/о | Ярославский р-н | Ярославский РЭС | ТП 842 ЯГЭС/1 | 40 | 1 | 12
671 | Гавриловский с/о | Ярославский р-н | Ярославский РЭС | ТП 490 РП №35 ЯГЭС/15 | 250 | 1 | 158
672 | Глебовский с/о | Ярославский р-н | Ярославский РЭС | ТП 802 (СНТ Березка) РП №35 ЯГЭС/15 | 250 | 1 | 123
673 | Глебовский с/о | Ярославский р-н | Ярославский РЭС | ТП 800 РП №35 ЯГЭС/15 | 100 | 1 | 54
674 | Гавриловский с/о | Ярославский р-н | Ярославский РЭС | ТП 825 РП №35 ЯГЭС/15 | 25 | 1 | 12
675 | Гавриловский с/о | Ярославский р-н | Ярославский РЭС | ТП 488 (Прус. слобода) РП №35 ЯГЭС/15 | 63 | 1 | 56
676 | Кузнечихинский с/о | Ярославский р-н | Ярославский РЭС | ТП 723 Мих/7 | 40 | 1 | 21
677 | Кузнечихинский с/о | Ярославский р-н | Ярославский РЭС | ТП 621 Мих/7 | 40 | 1 | 15
678 | Кузнечихинский с/о | Ярославский р-н | Ярославский РЭС | ТП 628 Мих/7 | 63 | 1 | 10
679 | Кузнечихинский с/о | Ярославский р-н | Ярославский РЭС | ТП 200 (Севак) Мих/7 | 400 | 1 | 256
680 | Кузнечихинский с/о | Ярославский р-н | Ярославский РЭС | ТП 288 (СНТ Ручеек) Мих/7 | 400 | 1 | 169
681 | Кузнечихинский с/о | Ярославский р-н | Ярославский РЭС | ТП 1507 (СНТ Черная лужа) Мих/7 | 160 | 1 | 78
682 | д. Бортниково | Ярославский р-н | Ярославский РЭС | ТП 804 (СН ПС) Мо/1 | 40 | 1 | 15
683 | д. Браташино | Ярославский р-н | Ярославский РЭС | ТП 414 (Браташино) Мо/1 | 30 | 1 | 12
684 | д. Лобаниха | Ярославский р-н | Ярославский РЭС | ТП 436 (Лобаниха) Мо/1 | 63 | 1 | 41
685 | д. Кульнево | Ярославский р-н | Ярославский РЭС | ТП 432 Кульнево Мо/1 | 100 | 1 | 58
686 | д. Пестрецово | Ярославский р-н | Ярославский РЭС | ТП 447 (Пестрецово-1) Мо/1 | 400 | 1 | 365
687 | д. Глухово | Ярославский р-н | Ярославский РЭС | ТП 418 (Глухово-1) Мо/1 | 100 | 1 | 55
688 | Пестрецовский с/о. | Ярославский р-н | Ярославский РЭС | ТП 462 (Сенные сараи) Мо/1 | 160 | 1 | 61
689 | д. Пестрецово | Ярославский р-н | Ярославский РЭС | ТП 448 (ЗТПП-400+315 Пестрецово-2) Мо/1 | 715 | 2 | 226
690 | д. Ченцы | Ярославский р-н | Ярославский РЭС | ТП 476 (Ченцы) Мо/1 | 400 | 1 | 215
691 | д. Шебунино | Ярославский р-н | Ярославский РЭС | ТП 478 (Шебунино-1) Мо/1 | 250 | 1 | 71
692 | д. Шебунино | Ярославский р-н | Ярославский РЭС | ТП 479 (Шебунино-2) Мо/1 | 100 | 1 | 27
693 | д. Федорино | Ярославский р-н | Ярославский РЭС | ТП 471 (Федорино) Мо/1 | 25 | 1 | 11
694 | д. Шебунино | Ярославский р-н | Ярославский РЭС | ТП 480 Шебунино-3 Мо/1 | 100 | 1 | 25
695 | д. Бор | Ярославский р-н | Ярославский РЭС | ТП 411 (Бор) Мо/1 | 63 | 1 | 36
696 | д. Жуково | Ярославский р-н | Ярославский РЭС | ТП 422 Жуково Мо/1 | 160 | 1 | 62
697 | д. Григорьевское | Ярославский р-н | Ярославский РЭС | ТП 475 (Хранилище Григорьевское) Мо/1 | 250 | 1 | 210
698 | д. Игнатово | Ярославский р-н | Ярославский РЭС | ТП 423 (Игнатово) Мо/1 | 160 | 1 | 35
699 | д. Почаево | Ярославский р-н | Ярославский РЭС | ТП 469 (Почаево) Мо/1 | 320 | 2 | 63
700 | д. Юрятино | Ярославский р-н | Ярославский РЭС | ТП 482 (Юрятино) Мо/1 | 40 | 1 | 5
701 | д. Сереново | Ярославский р-н | Ярославский РЭС | ТП 464 (Сереново) Мо/1 | 60 | 1 | 20
702 | д. Глухово | Ярославский р-н | Ярославский РЭС | ТП 474 (Глухово хранилище) Мо/1 | 63 | 1 | 23
703 | д. Бор | Ярославский р-н | Ярославский РЭС | ТП 815 (СНОТ Бор) Мод/1 | 160 | 1 | 65
704 | п. Заволжье | Ярославский р-н | Ярославский РЭС | ТП 502 (Жуково-1) Мод/1 | 160 | 1 | 85
705 | д. Пестрецово | Ярославский р-н | Ярославский РЭС | ТП 499 Мод/1 | 63 | 1 | 25
706 | Пестрецовский с/о. | Ярославский р-н | Ярославский РЭС | ТП 831 Мод/1 | 160 | 1 | 55
707 | д. Коробово | Ярославский р-н | Ярославский РЭС | ТП 817 Мод/1 | 100 | 1 | 56
708 | д. Шебунино | Ярославский р-н | Ярославский РЭС | ТП 844 Мо/1 | 100 | 1 | 56
709 | д. Шебунино | Ярославский р-н | Ярославский РЭС | ТП 836 (д. Шебунино) Мо/1 | 100 | 1 | 38
710 | д. Малое Болково | Ярославский р-н | Ярославский РЭС | ТП 963 Малое Болково Мо/1 | 160 | 1 | 69
711 | д. Лобаниха | Ярославский р-н | Ярославский РЭС | ТП 847 Мо/1 | 63 | 1 | 32
712 | Пестрецовский с/о. | Ярославский р-н | Ярославский РЭС | ТП 496 Мо/1 | 400 | 1 | 254
713 | д. Григорьевское | Ярославский р-н | Ярославский РЭС | ТП 966 (Григорьевское) Мо/1 | 63 | 1 | 12
714 | д. Бор | Ярославский р-н | Ярославский РЭС | ТП 976 Мо/1 | 400 | 1 | 269
715 | д. Ботово | Ярославский р-н | Ярославский РЭС | ТП 978 (Ботово-1) Мод/1 | 250 | 1 | 210
716 | д. Ботово | Ярославский р-н | Ярославский РЭС | ТП 827 (Ботово) Мод/1 | 160 | 1 | 65
717 | Пестрецовский с/о. | Ярославский р-н | Ярославский РЭС | ТП 979 (ДНП Жуково) Мод/1 | 100 | 1 | 75
718 | Пестрецовский с/о. | Ярославский р-н | Ярославский РЭС | ТП 493 (Бортниково-1) Мо/1 | 63 | 1 | 16
719 | Пестрецовский с/о. | Ярославский р-н | Ярославский РЭС | ТП 967 (Ривьера) Мо/1 | 250 | 1 | 58
720 | д. Василево | Ярославский р-н | Ярославский РЭС | ТП 843 (Василево коттеджи) Мо/1 | 63 | 1 | 45
721 | Пестрецовский с/о. | Ярославский р-н | Ярославский РЭС | ТП 973 (Кульнево-1) Мо/1 | 160 | 1 | 135
722 | д. Григорьевское | Ярославский р-н | Ярославский РЭС | ТП 421 (Жил.зона) Мо/4 | 800 | 2 | 665
723 | д. Григорьевское | Ярославский р-н | Ярославский РЭС | ТП 427 (Котельная) Мо/4 | 100 | 1 | 58
724 | д. Русаново | Ярославский р-н | Ярославский РЭС | ТП 457 (Русанова) Мо/4 | 40 | 1 | 21
725 | д. Григорьевское | Ярославский р-н | Ярославский РЭС | ТП 472 (Ферма) Мо/4 | 160 | 1 | 135
726 | д. Григорьевское | Ярославский р-н | Ярославский РЭС | ТП 438 (Мастерские) Мо/4 | 160 | 1 | 79
727 | д. Скоморохово | Ярославский р-н | Ярославский РЭС | ТП 489 (Скоморохово) Мо/4 | 40 | 1 | 12
728 | д. Язвицево | Ярославский р-н | Ярославский РЭС | ТП 483 (Язвициво) Мо/4 | 250 | 1 | 136
729 | д. Левцово | Ярославский р-н | Ярославский РЭС | ТП 434 (Левцово) Мо/4 | 160 | 1 | 67
730 | д. Юрьево | Ярославский р-н | Ярославский РЭС | ТП 481 (Юрьево) Мо/4 | 40 | 1 | 8
731 | д. Коченятино | Ярославский р-н | Ярославский РЭС | ТП 429 (Коченятино) Мо/4 | 40 | 1 | 10
732 | д. Григорьевское | Ярославский р-н | Ярославский РЭС | ТП 407 (АВМ) Мо/4 | 400 | 1 | 356
733 | д. Григорьевское | Ярославский р-н | Ярославский РЭС | ТП 424 (КЗС) Мо/4 | 160 | 1 | 135
734 | д. Григорьевское | Ярославский р-н | Ярославский РЭС | ТП 419 (Григорьевское-1) Мо/4 | 100 | 1 | 85
735 | д. Тереховское | Ярославский р-н | Ярославский РЭС | ТП 465 (Тереховское деревня) Мо/4 | 160 | 1 | 58
736 | д. Тереховское | Ярославский р-н | Ярославский РЭС | ТП 466 (Тереховское ферма) Мо/4 | 160 | 1 | 129
737 | д. Пограиха | Ярославский р-н | Ярославский РЭС | ТП 450 (Пограиха) Мо/4 | 40 | 1 | 12
738 | д. Петелино | Ярославский р-н | Ярославский РЭС | ТП 449 (Петелино) Мо/4 | 100 | 1 | 45
739 | д. Якушево | Ярославский р-н | Ярославский РЭС | ТП 485 (Якушево) Мо/4 | 100 | 1 | 54
740 | д. Павлеиха | Ярославский р-н | Ярославский РЭС | ТП 446 (Павлеиха) Мо/4 | 60 | 1 | 32
741 | д. Пестрецово | Ярославский р-н | Ярославский РЭС | ТП 445 (Очистные Сооружения) Мо/4 | 40 | 1 | 10
742 | д. Пестрецово | Ярославский р-н | Ярославский РЭС | ТП 428 (Котел.Пестрецово) Мо/4 | 400 | 1 | 321
743 | д. Болково | Ярославский р-н | Ярославский РЭС | ТП 410 (Болково) Мо/4 | 40 | 1 | 12
744 | д. Якалово | Ярославский р-н | Ярославский РЭС | ТП 484 (Якалово) Мо/4 | 40 | 1 | 14
745 | д. Подосениха | Ярославский р-н | Ярославский РЭС | ТП 451 (Подосениха) Мо/4 | 63 | 1 | 32
746 | д. Боярское | Ярославский р-н | Ярославский РЭС | ТП 413 (Боярское) Мо/4 | 160 | 1 | 63
747 | д. Аристово | Ярославский р-н | Ярославский РЭС | ТП 408 (Аристово) Мо/4 | 63 | 1 | 25
748 | д. Колокуново | Ярославский р-н | Ярославский РЭС | ТП 426 (Колокуново) Мо/4 | 100 | 1 | 51
749 | д. Поречье | Ярославский р-н | Ярославский РЭС | ТП 453 (Поречье) Мо/4 | 160 | 1 | 54
750 | д. Никиткино | Ярославский р-н | Ярославский РЭС | ТП 442 (Никиткино) Мо/4 | 100 | 1 | 56
751 | д. Черкасово | Ярославский р-н | Ярославский РЭС | ТП 477 (Черкасово) Мо/4 | 40 | 1 | 21
752 | Пестрецовский с/о. | Ярославский р-н | Ярославский РЭС | ТП 962 Мо/4 | 63 | 1 | 23
753 | Пестрецовский с/о. | Ярославский р-н | Ярославский РЭС | ТП 830 Мо/4 | 250 | 1 | 58
754 | д. Пенье | Ярославский р-н | Ярославский РЭС | ТП 806 Пенье Мо/4 | 160 | 1 | 104
755 | Пестрецовский с/о. | Ярославский р-н | Ярославский РЭС | ТП 822 (СНТ Живой источник) Мо/4 | 100 | 1 | 85
756 | д. Малое Болково | Ярославский р-н | Ярославский РЭС | ТП 968 (Малое Болково) Мо/4 | 630 | 1 | 512
757 | д. Левцово | Ярославский р-н | Ярославский РЭС | ТП 972 Мо/4 | 160 | 1 | 63
758 | Пестрецовский с/о. | Ярославский р-н | Ярославский РЭС | ТП 980 Мод/4 | 100 | 1 | 36
759 | Пестрецовский с/о. | Ярославский р-н | Ярославский РЭС | ТП 974 Мод/4 | 100 | 1 | 22
760 | Пестрецовский с/о. | Ярославский р-н | Ярославский РЭС | ТП 975 Мод/4 | 160 | 1 | 62
761 | Пестрецовский с/о. | Ярославский р-н | Ярославский РЭС | ТП 769 (ДНП Живой источник-1) Мод/4 | 630 | 1 | 550
762 | д. Браташино | Ярославский р-н | Ярославский РЭС | ТП 772 (Браташино-1) Мо/4 | 100 | 1 | 56
763 | д. Федорино | Ярославский р-н | Ярославский РЭС | ТП 776 (Федорино-1) Мо/4 | 100 | 1 | 55
764 | д. Думино | Ярославский р-н | Ярославский РЭС | ТП 262 (Думино) Мо/4 | 100 | 1 | 30
765 | Левцовский с/о | Ярославский р-н | Ярославский РЭС | ТП 770 (Ле-Вилль) Мо/4 | 160 | 1 | 105
766 | д. Медведево | Ярославский р-н | Ярославский РЭС | ТП 1210 (Медведево) Мо/4 | 63 | 1 | 55
767 | д. Думино | Ярославский р-н | Ярославский РЭС | ТП 1219 (Думино-1) Мо/4 | 100 | 1 | 89
768 | д. Гаврилово | Ярославский р-н | Ярославский РЭС | ТП 501 Мод/5 | 100 | 1 | 35
769 | Гавриловский с/о | Ярославский р-н | Ярославский РЭС | ТП 460 (Сады Росток) Мо/5 | 100 | 1 | 18
770 | д. Липовицы | Ярославский р-н | Ярославский РЭС | ТП 435 (Липовицы) Мо/5 | 63 | 1 | 10
771 | д. Филимоново | Ярославский р-н | Ярославский РЭС | ТП 473 (Филимоново коттеджи) Мо/5 | 160 | 1 | 78
772 | д. Малое Филимоново | Ярославский р-н | Ярославский РЭС | ТП 452 (Поляны) Мо/5 | 160 | 1 | 68
773 | д. Гаврилово | Ярославский р-н | Ярославский РЭС | ТП 417 (Гаврилово-2) Мо/5 | 160 | 1 | 68
774 | д. Гаврилово | Ярославский р-н | Ярославский РЭС | ТП 1206 (Гаврилово дачи) Мо/5 | 40 | 1 | 11
775 | д. Гаврилово | Ярославский р-н | Ярославский РЭС | ТП 416 (Гаврилово-1) Мо/5 | 63 | 1 | 25
776 | д. Гаврилово | Ярославский р-н | Ярославский РЭС | ТП 1205 (Гаврилово Ферма) Мо/5 | 400 | 1 | 365
777 | д. Большое Филимоново | Ярославский р-н | Ярославский РЭС | ТП 409 (Большое Филимоново) Мо/5 | 100 | 1 | 22
778 | д. Малое Филимоново | Ярославский р-н | Ярославский РЭС | ТП 437 (Малое Филимоново) Мо/5 | 100 | 1 | 36
779 | д. Филимоново | Ярославский р-н | Ярославский РЭС | ТП 443 (Новое Филимоново-1) Мо/5 | 250 | 1 | 57
780 | д. Филимоново | Ярославский р-н | Ярославский РЭС | ТП 444 (Новое Филимоново-2) Мо /5 | 250 | 1 | 66
781 | Гавриловский с/о | Ярославский р-н | Ярославский РЭС | ТП 805 Мод/5 | 100 | 1 | 45
782 | д. Липовицы | Ярославский р-н | Ярославский РЭС | ТП 837 (Липовицы) Мо/5 | 400 | 1 | 12
783 | Гавриловский с/о | Ярославский р-н | Ярославский РЭС | ТП 809 (Звенящие сосны) Мо/5 | 250 | 1 | 215
784 | Гавриловский с/о | Ярославский р-н | Ярославский РЭС | ТП 813 (СНТ Калинка) Мо/5 | 40 | 1 | 13
785 | Гавриловский с/о | Ярославский р-н | Ярославский РЭС | ТП 277 (СНТ Росток) Мо/5 | 63 | 1 | 22
786 | Гавриловский с/о | Ярославский р-н | Ярославский РЭС | ТП 1208 (СНТ Росток-1) Мо/5 | 63 | 1 | 35
787 | д. Ермолово | Ярославский р-н | Ярославский РЭС | ТП 1202 (Ермолово-1) Мо/5 | 160 | 1 | 145
788 | д. Бортниково | Ярославский р-н | Ярославский РЭС | ТП 412 (Бортниково) Мо/6 | 100 | 1 | 30
789 | Гавриловский с/о | Ярославский р-н | Ярославский РЭС | ТП 458 (Сады пульс) Мо/6 | 40 | 1 | 25
790 | д. Сентьевская | Ярославский р-н | Ярославский РЭС | ТП 463 (Сентьевская) Мо/6 | 100 | 1 | 32
791 | д. Семеново | Ярославский р-н | Ярославский РЭС | ТП 461 (Семеново) Мо/6 | 100 | 1 | 36
792 | д. Ларино | Ярославский р-н | Ярославский РЭС | ТП 433 (Ларино) Мо/6 | 160 | 1 | 75
793 | с. Прусово | Ярославский р-н | Ярославский РЭС | ТП 455 (Прусово-2) Мо/6 | 250 | 1 | 154
794 | с. Прусово | Ярославский р-н | Ярославский РЭС | ТП 456 Прусово-коттеджи Мо/6 | 400 | 1 | 52
795 | с. Прусово | Ярославский р-н | Ярославский РЭС | ТП 454 (Прусово-1) Мо/6 | 400 | 1 | 105
796 | д. Андреевское | Ярославский р-н | Ярославский РЭС | ТП 441 (Нефтепровод) Мо/6 | 40 | 1 | 31
797 | Гавриловский с/о | Ярославский р-н | Ярославский РЭС | ТП 829 (Рябинушка-3) Мо/6 | 100 | 1 | 28
798 | Гавриловский с/о | Ярославский р-н | Ярославский РЭС | ТП 459 (Сады Берег) Мо/6 | 100 | 1 | 15
799 | с. Прусово | Ярославский р-н | Ярославский РЭС | ТП 807 Мод/6 | 40 | 1 | 8
800 | Гавриловский с/о | Ярославский р-н | Ярославский РЭС | ТП 494 Мод/6 | 25 | 1 | 6
801 | с. Прусово | Ярославский р-н | Ярославский РЭС | ТП 1203 (Серова) Мо/6 | 160 | 1 | 65
802 | с. Прусово | Ярославский р-н | Ярославский РЭС | ТП 415 (Волга) Мо/6 | 63 | 1 | 32
803 | Гавриловский с/о | Ярославский р-н | Ярославский РЭС | ТП 1209 (Сады Строитель-2) Мо/6 | 400 | 1 | 265
804 | д. Андреевское | Ярославский р-н | Ярославский РЭС | ТП 820 Мод/6 | 25 | 1 | 13
805 | Глебовский с/о | Ярославский р-н | Ярославский РЭС | ТП 816 (ДНП Ларинка) Мо/6 | 400 | 1 | 312
806 | д. Бортниково | Ярославский р-н | Ярославский РЭС | ТП 808 Мод/6 | 25 | 1 | 5
807 | с. Прусово | Ярославский р-н | Ярославский РЭС | ТП 849 Мод/6 | 63 | 1 | 22
808 | д. Терентьевская | Ярославский р-н | Ярославский РЭС | ТП 801 Мо/6 | 63 | 1 | 32
809 | с. Прусово | Ярославский р-н | Ярославский РЭС | ТП 812 Мо/6 | 63 | 1 | 31
810 | Гавриловский с/о | Ярославский р-н | Ярославский РЭС | ТП 971 (Грибовка) Мод/6 | 400 | 1 | 96
811 | д. Мишуково | Ярославский р-н | Ярославский РЭС | ТП 470 (Мишуково дачи) Мо/6 | 160 | 1 | 160
812 | д. Неверво | Ярославский р-н | Ярославский РЭС | ТП 767 (Неверово) Мо/6 | 160 | 1 | 160
813 | д. Скородумово | Ярославский р-н | Ярославский РЭС | ТП 833 (д. Скородумово) Мод/8 | 100 | 1 | 53
814 | с. Введенье | Ярославский р-н | Ярославский РЭС | ТП 752 (Веденское) Се/8 | 100 | 1 | 36
815 | Карабихский с/о | Ярославский р-н | Ярославский РЭС | ТП 403 (ДНП Урожай) Се/8 | 400 | 1 | 256
816 | Карабихский с/о | Ярославский р-н | Ярославский РЭС | ТП 406 (Коттеджи Веденьё) Се/8 | 250 | 1 | 168
817 | Карабихский с/о | Ярославский р-н | Ярославский РЭС | ТП 400 Се/8 | 400 | 1 | 265
818 | Карабихский с/о | Ярославский р-н | Ярославский РЭС | ТП 757 (ДНП Медвежий Угол) Се/8 | 400 | 1 | 400
819 | д. Лупычево | Ярославский р-н | Ярославский РЭС | ТП 774 (Лупычево-1) Се/8 | 250 | 1 | 250
820 | Карабихский с/о | Ярославский р-н | Ярославский РЭС | ТП 773 (Санаторий) Се/8 | 160 | 1 | 69
821 | д. Дмитриево | Ярославский р-н | Ярославский РЭС | ТП 510 (Дмитриево) Ту/1 | 250 | 1 | 165
822 | Туношенский с/о | Ярославский р-н | Ярославский РЭС | ТП 887 (Лесные поляны) Ту/1 | 100 | 1 | 85
823 | д. Бреховская | Ярославский р-н | Ярославский РЭС | ТП 503 (Бреховская) Ту/1 | 100 | 1 | 29
824 | д. Бреховская | Ярославский р-н | Ярославский РЭС | ТП 583 (Торпедо) Ту/1 | 63 | 1 | 31
825 | д. Поляны | Ярославский р-н | Ярославский РЭС | ТП 590 (Хоккей) Ту/1 | 63 | 1 | 24
826 | д. Поляны | Ярославский р-н | Ярославский РЭС | ТП 553 (Поляны-1) Ту/1 | 100 | 1 | 35
827 | д. Поляны | Ярославский р-н | Ярославский РЭС | ТП 554 (Поляны-2) Ту/1 | 160 | 1 | 33
828 | Туношенский с/о | Ярославский р-н | Ярославский РЭС | ТП 564 (Сады Оздоровитель-2) Ту/1 | 400 | 1 | 312
829 | д. Сорокино | Ярославский р-н | Ярославский РЭС | ТП 575 (Сорокино) Ту/1 | 250 | 1 | 135
830 | Туношенский с/о | Ярославский р-н | Ярославский РЭС | ТП 862 Тун/1 | 160 | 1 | 123
831 | д. Поляны | Ярославский р-н | Ярославский РЭС | ТП 876 Ту/1 | 160 | 1 | 112
832 | д. Бреховская | Ярославский р-н | Ярославский РЭС | ТП 866 Ту/1 | 63 | 1 | 45
833 | Туношенский с/о | Ярославский р-н | Ярославский РЭС | ТП 938 Ту/1 | 100 | 1 | 89
834 | д. Бреховская | Ярославский р-н | Ярославский РЭС | ТП 895 Ур/5 | 160 | 1 | 69
835 | Туношенский с/о | Ярославский р-н | Ярославский РЭС | ТП 890 Ур/5 | 100 | 1 | 43
836 | Туношенский с/о | Ярославский р-н | Ярославский РЭС | ТП 563 (Сады молния) УР/6 | 250 | 1 | 60
837 | с. Туношна | Ярославский р-н | Ярославский РЭС | ТП 587 (Туношна-3) Ур/6 | 250 | 1 | 55
838 | с. Туношна | Ярославский р-н | Ярославский РЭС | ТП 585 (Туношна-2) Ур/6 | 800 | 2 | 318
839 | с. Туношна | Ярославский р-н | Ярославский РЭС | ТП 586 (Туношна-1) Ур/6 | 250 | 1 | 78
840 | с. Туношна | Ярославский р-н | Ярославский РЭС | ТП 859 Ур/6 | 400 | 1 | 111
841 | д. Заборное | Ярославский р-н | Ярославский РЭС | ТП 897 Ур/6 | 250 | 1 | 179
842 | д. Заборное | Ярославский р-н | Ярославский РЭС | ТП 898 Ур/6 | 250 | 1 | 168
843 | Туношенский с/о | Ярославский р-н | Ярославский РЭС | ТП 896 Ур/6 | 160 | 1 | 74
844 | Туношенский с/о | Ярославский р-н | Ярославский РЭС | ТП 892 Ур/6 | 40 | 1 | 25
845 | Туношенский с/о | Ярославский р-н | Ярославский РЭС | ТП 557 (ДНП Дачник) Ур/6 | 100 | 1 | 100
846 | д. Заборное | Ярославский р-н | Ярославский РЭС | ТП 763 Ур/6 | 160 | 1 | 68
847 | п. Туношна | Ярославский р-н | Ярославский РЭС | ТП 1066 (ул. Новая) Ур/6 | 250 | 1 | 58
848 | с. Ширинье | Ярославский р-н | Ярославский РЭС | ТП 392 (ЗТПП-2*250 Ширинье к-с) Ши/2 | 500 | 2 | 678
849 | д. Марьино | Ярославский р-н | Ярославский РЭС | ТП 344 (Марьино) Ши/2 | 160 | 1 | 78
850 | д. Дряхлово | Ярославский р-н | Ярославский РЭС | ТП 309 (Дряхлово) Ши/2 | 100 | 1 | 32
851 | д. Балакирево | Ярославский р-н | Ярославский РЭС | ТП 298 (Балакирево) Ши/2 | 63 | 1 | 25
852 | д. Нагорное | Ярославский р-н | Ярославский РЭС | ТП 357 (Нагорное) Ши/2 | 25 | 1 | 6
853 | д. Карповское | Ярославский р-н | Ярославский РЭС | ТП 325 (Карповское деревня) Ши/2 | 25 | 1 | 5
854 | с. Курба | Ярославский р-н | Ярославский РЭС | ТП 313 (Жилая зона) Ши/2 | 400 | 1 | 210
855 | д. Карповское | Ярославский р-н | Ярославский РЭС | ТП 326 (Карповское комплекс) Ши/2 | 160 | 1 | 89
856 | д. Девятово | Ярославский р-н | Ярославский РЭС | ТП 305 (Девятово) Ши/2 | 160 | 1 | 15
857 | с. Курба | Ярославский р-н | Ярославский РЭС | ТП 340 (ЗТПП-400+160 Курба-1) Ши/2 | 560 | 2 | 445
858 | с. Васильевское | Ярославский р-н | Ярославский РЭС | ТП 301 (Васильевское) Ши/2 | 63 | 1 | 33
859 | д. Хренино | Ярославский р-н | Ярославский РЭС | ТП 387 (Хренино) Ши/2 | 63 | 1 | 23
860 | д. Юрьино | Ярославский р-н | Ярославский РЭС | ТП 396 (Юриьно) Ши/2 | 30 | 1 | 6
861 | д. Филинское | Ярославский р-н | Ярославский РЭС | ТП 386 (Филинское) Ши/2 | 25 | 1 | 8
862 | д. Ивково | Ярославский р-н | Ярославский РЭС | ТП 322 (Ивково) Ши/2 | 25 | 1 | 5
863 | д. Каблуково | Ярославский р-н | Ярославский РЭС | ТП 323 (Каблуково) Ши/2 | 100 | 1 | 65
864 | д. Корнево | Ярославский р-н | Ярославский РЭС | ТП 330 (Корнево) Ши/2 | 30 | 1 | 7
865 | д. Иванищево | Ярославский р-н | Ярославский РЭС | ТП 343 (Магазин) Ши/2 | 250 | 1 | 58
866 | д. Колокуново | Ярославский р-н | Ярославский РЭС | ТП 328 (Колокуново) Ши/2 | 30 | 1 | 10
867 | д. Старово | Ярославский р-н | Ярославский РЭС | ТП 383 (Старово) Ши/2 | 25 | 1 | 5
868 | д. Иванищево | Ярославский р-н | Ярославский РЭС | ТП 363 (Очистные сооружения) Ши/2 | 160 | 1 | 89
869 | Ширинский с/о | Ярославский р-н | Ярославский РЭС | ТП 755 (СНТ Юбилейный-4) Ши/2 | 40 | 1 | 5
870 | Курбский с/о | Ярославский р-н | Ярославский РЭС | ТП 365 (СНТ Балакирево) Ши/2 | 100 | 1 | 32
871 | с. Ширинье | Ярославский р-н | Ярославский РЭС | ТП 390 (КТПП Ширинье-1) Ши/4 | 315 | 1 | 88
872 | с. Ширинье | Ярославский р-н | Ярославский РЭС | ТП 314 (Жилая зона) Ши/4 | 250 | 1 | 56
873 | с. Ширинье | Ярославский р-н | Ярославский РЭС | ТП 393 (Школа) Ши/4 | 250 | 1 | 67
874 | с. Ширинье | Ярославский р-н | Ярославский РЭС | ТП 391 (Ширинье-3) Ши/4 | 250 | 1 | 58
875 | с. Ширинье | Ярославский р-н | Ярославский РЭС | ТП 331 (Котельная) Ши/4 | 160 | 1 | 51
876 | с. Ширинье | Ярославский р-н | Ярославский РЭС | ТП 359 (ЗТПП-2*250 Новая ферма) Ши/4 | 500 | 2 | 358
877 | д. Соловарово | Ярославский р-н | Ярославский РЭС | ТП 382 (Соловарово) Ши/4 | 30 | 1 | 5
878 | д. Давыдово | Ярославский р-н | Ярославский РЭС | ТП 303 (Давыдово) Ши/4 | 20 | 1 | 2
879 | д. Белягино | Ярославский р-н | Ярославский РЭС | ТП 299 (Белягино) Ши/4 | 250 | 1 | 125
880 | д. Новоселки | Ярославский р-н | Ярославский РЭС | ТП 361 (Новоселки) Ши/4 | 160 | 1 | 72
881 | д. Павлухино | Ярославский р-н | Ярославский РЭС | ТП 366 (Павлухино) Ши/4 | 30 | 1 | 7
882 | д. осташково | Ярославский р-н | Ярославский РЭС | ТП 362 (Осташково) Ши/4 | 100 | 1 | 55
883 | д. Щеколдино | Ярославский р-н | Ярославский РЭС | ТП 394 (Щеколдино) Ши/4 | 25 | 1 | 6
884 | д. Сидельницы | Ярославский р-н | Ярославский РЭС | ТП 379 (Сидельницы) Ши/4 | 250 | 1 | 125
885 | д. Дмитриевское | Ярославский р-н | Ярославский РЭС | ТП 307 (Дмитриевское) Ши/4 | 40 | 1 | 17
886 | д. Ивановское | Ярославский р-н | Ярославский РЭС | ТП 320 Ивановское Ши/4 | 25 | 1 | 6
887 | д. Доронино | Ярославский р-н | Ярославский РЭС | ТП 308 (Доронино) Ши/4 | 25 | 1 | 9
888 | п. Балакирево | Ярославский р-н | Ярославский РЭС | ТП 367 (Пос. Балакирево) Шир/4 | 40 | 1 | 21
889 | д. Афонино | Ярославский р-н | Ярославский РЭС | ТП 295 (Афонино) Ши/4 | 100 | 1 | 26
890 | д. Афонино | Ярославский р-н | Ярославский РЭС | ТП 296 (Афонино-1) Ши/4 | 250 | 1 | 55
891 | д. Мордвиново | Ярославский р-н | Ярославский РЭС | ТП 351 (Хранилище) Ши/4 | 250 | 1 | 58
892 | д. Мордвиново | Ярославский р-н | Ярославский РЭС | ТП 353 (Заправка) Ши/4 | 160 | 1 | 69
893 | д. Мордвиново | Ярославский р-н | Ярославский РЭС | ТП 354 (КЗС Мордвиново) Ши/4 | 400 | 1 | 120
894 | д. Мордвиново | Ярославский р-н | Ярославский РЭС | ТП 337 (Коттеджи-1) Ши/4 | 800 | 2 | 258
895 | д. Симоново | Ярославский р-н | Ярославский РЭС | ТП 380 (Симоново) Ши/4 | 20 | 1 | 4
896 | д. Резанино | Ярославский р-н | Ярославский РЭС | ТП 370 (Резанино) Ши/4 | 100 | 1 | 55
897 | д. Мордвиново | Ярославский р-н | Ярославский РЭС | ТП 352 (АВМ) Ши/4 | 630 | 1 | 600
898 | д. Иванцево | Ярославский р-н | Ярославский РЭС | ТП 321 (Иванцево) Ши/4 | 30 | 1 | 5
899 | д. Калачиха | Ярославский р-н | Ярославский РЭС | ТП 324 (Калачиха) Ши/4 | 20 | 1 | 18
900 | д. Семухино | Ярославский р-н | Ярославский РЭС | ТП 397 (Семухино) Ши/4 | 63 | 1 | 16
901 | д. Клещево | Ярославский р-н | Ярославский РЭС | ТП 404 Ши/4 | 40 | 1 | 21
902 | д. Новоселки | Ярославский р-н | Ярославский РЭС | ТП 765 (Новоселки-1) Ши/4 | 100 | 1 | 51
903 | д. Конюково | Ярославский р-н | Ярославский РЭС | ТП 329 (Конюково) Ши/6 | 20 | 1 | 4
904 | д. Починки | Ярославский р-н | Ярославский РЭС | ТП 368 (Починки) Ши/8 | 20 | 1 | 3
905 | д. Чуркино | Ярославский р-н | Ярославский РЭС | ТП 389 (Чуркино) Ши/8 | 30 | 1 | 10
906 | д. Никоновское | Ярославский р-н | Ярославский РЭС | ТП 358 (Никоновское) Ши/8 | 100 | 1 | 30
907 | Телегинский с/о | Ярославский р-н | Ярославский РЭС | ТП 131 (Столовая) Ще/1 | 250 | 1 | 5
908 | Телегинский с/о | Ярославский р-н | Ярославский РЭС | ТП 122 (Свинооткормочный №1) Ще/1 | 40 | 1 | 8
909 | Телегинский с/о | Ярославский р-н | Ярославский РЭС | ТП 123 (Свинооткормочный №2) Ще/1 | 250 | 1 | 122
910 | д. Спицыно | Ярославский р-н | Ярославский РЭС | ТП 130 (Спицыно) Ще/4 | 100 | 1 | 19
911 | д. Петровское | Ярославский р-н | Ярославский РЭС | ТП 103 (Петровское) Ще/4 | 20 | 1 | 7
912 | д. Афинеево | Ярославский р-н | Ярославский РЭС | ТП 009 (Афинеево) Ще/4 | 20 | 1 | 5
913 | д. Сенчугово | Ярославский р-н | Ярославский РЭС | ТП 125 (Сенчугово) Ще/4 | 50 | 1 | 15
914 | Телегинский с/о | Ярославский р-н | Ярославский РЭС | ТП 902 (СНТ Дизелист) Ще/4 | 100 | 1 | 48
915 | Телегинский с/о | Ярославский р-н | Ярославский РЭС | ТП 921 (ООО Бурмасово) Ще/4 | 40 | 1 | 10
916 | Телегинский с/о | Ярославский р-н | Ярославский РЭС | ТП 159 Щед/4 | 63 | 1 | 36
917 | д. Бегоулево | Ярославский р-н | Ярославский РЭС | ТП 011 (Бегоулево) Ще/8 | 100 | 1 | 58
918 | Щедрино | Ярославский р-н | Ярославский РЭС | ТП 026 (Водозабор) Ще/8 | 100 | 1 | 17
919 | д. Щедрино | Ярославский р-н | Ярославский РЭС | ТП 152 (ЗТПП-1000+630 Щедрино) Ще/8 | 1630 | 2 | 456
920 | п. Щедрино | Ярославский р-н | Ярославский РЭС | ТП 132 (Стройдвор) Ще/8 | 250 | 1 | 69
921 | д. Телегино | Ярославский р-н | Ярославский РЭС | ТП 135 (Телегино) Ще/8 | 100 | 1 | 52
922 | с. Лучинское | Ярославский р-н | Ярославский РЭС | ТП 078 (Лучинское-10) Ще/8 | 63 | 1 | 18
923 | д. Щедрино | Ярославский р-н | Ярославский РЭС | ТП 162 Щед/8 | 160 | 1 | 98
924 | д. Щедрино | Ярославский р-н | Ярославский РЭС | ТП 163 Щед/8 | 160 | 1 | 90
925 | Телегинский с/о | Ярославский р-н | Ярославский РЭС | ТП 668 Щед/8 | 160 | 1 | 144
926 | д. Корюково | Ярославский р-н | Ярославский РЭС | ТП 677 Щед/8 | 63 | 1 | 22
927 | с. Лучинское | Ярославский р-н | Ярославский РЭС | ТП 922 (Лучинское) Ще/8 | 250 | 1 | 165
928 | с. Лучинское | Ярославский р-н | Ярославский РЭС | ТП 943 Ще/8 | 250 | 1 | 69
929 | Телегинский с/о | Ярославский р-н | Ярославский РЭС | ТП 944 (Бегоулево-1) Ще/8 | 250 | 1 | 220
930 | Телегинский с/о | Ярославский р-н | Ярославский РЭС | ТП 792 Ще/8 | 63 | 1 | 23
931 | п. Щедрино | Ярославский р-н | Ярославский РЭС | ТП 919 Ще/8 | 1260 | 2 | 615
932 | г. Ярославль | Ярославский р-н | Ярославский РЭС | ТП 999 КЗЦ | 6400 | 4 | 6200
933 | г. Ярославль | Ярославский р-н | Ярославский РЭС | ТП 004 (ЗТПП-2*250 Автобаза) Атоммаш/2 | 500 | 2 | 0
934 | п. Дубки | Ярославский р-н | Ярославский РЭС | ЗТПП 2х250 ЖИЛОЙ КВАРТАЛ Ду/1 | 500 | 2 | 235
935 | п. Дубки | Ярославский р-н | Ярославский РЭС | ЗТПП 2х250 ШКОЛА Ду/1 | 500 | 2 | 220
936 | Охотино | Переславский р-н | Переславский РЭС | КТП Охотино ф 23 ПС Беклемишево | 63 | 1 | 0
937 | Плечево | Переславский р-н | Переславский РЭС | ТП 522 (Плечево) | 160 | 1 | 0
938 | Одерихино | Переславский р-н | Переславский РЭС | КТП Одерихино ф 23 ПС Беклемишево | 100 | 1 | 0
939 | Рушино | Переславский р-н | Переславский РЭС | КТП Рушиново ф 23 ПС Беклемишево | 100 | 1 | 0
940 | Щербинино | Переславский р-н | Переславский РЭС | КТПП Щербинино ферма ф 23 ПС Беклемишево | 250 | 1 | 40
941 | Григорово | Переславский р-н | Переславский РЭС | КТП Григорово ф 23 ПС Беклемишево | 60 | 1 | 0
942 | Щербинино | Переславский р-н | Переславский РЭС | КТП Щербинино дер. ф 23 ПС Беклемишево | 160 | 1 | 0
943 | Охотино | Переславский р-н | Переславский РЭС | ТП 652 (ДНТ Ермошина) | 160 | 1 | 0
944 | Охотино | Переславский р-н | Переславский РЭС | ТП 643 (Орлова) | 25 | 1 | 10
945 | Охотино | Переславский р-н | Переславский РЭС | ТП 640 (Лесная усадьба) | 630 | 1 | 0
946 | Охотино | Переславский р-н | Переславский РЭС | ТП 668 (Охотино-2) | 250 | 1 | 0
947 | Плечево | Переславский р-н | Переславский РЭС | ТП 667 (Плечево 2) | 63 | 1 | 0
948 | Плечево | Переславский р-н | Переславский РЭС | ТП 1280 (Плечево дачи) | 63 | 1 | 0
949 | Одерихино | Переславский р-н | Переславский РЭС | ТП 1235 (Одерихино-2) | 160 | 1 | 0
950 | Охотино | Переславский р-н | Переславский РЭС | ТП 1278 (Охотино-4) | 63 | 1 | 0
951 | Плечево | Переславский р-н | Переславский РЭС | ТП 1323 | 63 | 1 | 0
952 | Рушино | Переславский р-н | Переславский РЭС | ТП 470 | 63 | 1 | 0
953 | Рушино | Переславский р-н | Переславский РЭС | ТП 492 | 0 | - | -
954 | Григорово | Переславский р-н | Переславский РЭС | ЗТП Асфальт. завод ф 23 ПС Беклемишево | 630 | 1 | 0
955 | Фалелеево | Переславский р-н | Переславский РЭС | ТП 044 (Фалелеево) | 40 | 1 | 0
956 | Соловеново | Переславский р-н | Переславский РЭС | ТП 045 (Соловеново) | 100 | 1 | 0
957 | Маурино | Переславский р-н | Переславский РЭС | КТП Кафе Колибри ф 2 ПС Нила | 100 | 1 | 0
958 | Маурино | Переславский р-н | Переславский РЭС | ТП 050 (Маурино) | 160 | 1 | 0
959 | Красная деревня | Переславский р-н | Переславский РЭС | КТПП Красное деревня ф 2 ПС Нила | 400 | 1 | 0
960 | Красная деревня | Переславский р-н | Переславский РЭС | КТПП Красная деревня маст. ф 2 ПС Нила | 250 | 1 | 0
961 | Красная деревня | Переславский р-н | Переславский РЭС | ТП 908 (ДНТ Удача) | 630 | 1 | 100
962 | Маурино | Переславский р-н | Переславский РЭС | ТП 248 (ДНТ Наше озеро) | 630 | 1 | 0
963 | Маурино | Переславский р-н | Переславский РЭС | ТП 247 (ДНТ Аленушка) | 63 | 1 | 0
964 | Маурино | Переславский р-н | Переславский РЭС | ТП 1100 (Маурино-2) | 100 | 1 | 0
965 | Красная деревня | Переславский р-н | Переславский РЭС | ТП 1130 (Красная деревня 2) | 63 | 1 | 0
966 | Красная деревня | Переславский р-н | Переславский РЭС | ТП 1271 (ООО Идеал) | 400 | 1 | 0
967 | Княжево | Переславский р-н | Переславский РЭС | ТП 077 (Княжево) | 63 | 1 | 0
968 | Ягреново | Переславский р-н | Переславский РЭС | КТП Ягренево ф 3 ПС Нила | 400 | 1 | 30
969 | Троицкая Слобода | Переславский р-н | Переславский РЭС | КТП Троицкая слобода.общ. ф 3 ПС Нила | 160 | 1 | 0
970 | Троицкая Слобода | Переславский р-н | Переславский РЭС | КТП Коттеджи СУ-1 ф 3 ПС Нила | 630 | 1 | 0
971 | Троицкая Слобода | Переславский р-н | Переславский РЭС | КТП Троицкая слобода село ф 3 ПС Нила | 250 | 1 | 0
972 | Никитская Слобода | Переславский р-н | Переславский РЭС | КТП Никитская слобода ф 3 ПС Нила | 100 | 1 | 0
973 | Никитская Слобода | Переславский р-н | Переславский РЭС | КТП Никитский монастырь ф 3 ПС Нила | 250 | 1 | 0
974 | Никитская Слобода | Переславский р-н | Переславский РЭС | КТП Никитский монаст. пилор. ф 3 ПС Нила | 250 | 1 | 0
975 | Городище | Переславский р-н | Переславский РЭС | КТП Городище село ф 3 ПС Нила | 250 | 1 | 0
976 | Городище | Переславский р-н | Переславский РЭС | КТПП Городище зерноток ф 3 ПС Нила | 250 | 1 | 0
977 | Криушкино | Переславский р-н | Переславский РЭС | ТП 074 (Криушкино 1) | 100 | 1 | 0
978 | Криушкино | Переславский р-н | Переславский РЭС | КТП Криушкино-2 ф 3 ПС Нила | 250 | 1 | 0
979 | Городище | Переславский р-н | Переславский РЭС | КТП Городище село-2 ф 3 ПС Нила | 160 | 1 | 0
980 | Городище | Переславский р-н | Переславский РЭС | ТП 284 (Переславская благодать) | 250 | 1 | 0
981 | Троицкая Слобода | Переславский р-н | Переславский РЭС | ТП 249 (Коттеджи СУ-2) | 160 | 1 | 0
982 | Криушкино | Переславский р-н | Переславский РЭС | ТП 275 (Криушкино-3) | 250 | 1 | 0
983 | Приозерный | Переславский р-н | Переславский РЭС | ТП 278 (Петровские грезы) | 400 | 1 | 0
984 | Княжево | Переславский р-н | Переславский РЭС | ТП 1151 (Княжево 2) | 63 | 1 | 0
985 | Соловеново | Переславский р-н | Переславский РЭС | ТП 1228 (Соловеного Сергеева 2) | 63 | 1 | 0
986 | Соловеново | Переславский р-н | Переславский РЭС | ТП 1227 (Соловеново Сергеева 1) | 63 | 1 | 0
987 | Ягреново | Переславский р-н | Переславский РЭС | ТП 1230 (Ягренево-2) | 160 | 1 | 0
988 | Городище | Переславский р-н | Переславский РЭС | ТП 1197 | 63 | 1 | 0
989 | Троицкая Слобода | Переславский р-н | Переславский РЭС | ТП 1120 (Троицкая слобода дачи) | 0 | - | -
990 | Соловеново | Переславский р-н | Переславский РЭС | ТП 475 (Соловеново-2) | 160 | 1 | 0
991 | Соловеново | Переславский р-н | Переславский РЭС | ТП 460 | 63 | 1 | 0
992 | Соловеново | Переславский р-н | Переславский РЭС | ТП 476 | 0 | - | -
993 | Ягреново | Переславский р-н | Переславский РЭС | ТП 490 | 160 | 1 | 0
994 | Соловеново | Переславский р-н | Переславский РЭС | ТП 493 | 63 | 1 | 0
995 | Перелески | Переславский р-н | Переславский РЭС | КТПП Перелески поселок ф 4 ПС Нила | 160 | 1 | 0
996 | Перелески | Переславский р-н | Переславский РЭС | КТП Перелески КЗС ф 4 ПС Нила | 100 | 1 | 0
997 | Перелески | Переславский р-н | Переславский РЭС | КТПП Перелески мастерские ф 4 ПС Нила | 250 | 1 | 0
998 | Ивановское | Переславский р-н | Переславский РЭС | КТП Ивановское ф 4 ПС Нила | 100 | 1 | 0
999 | Конюцкое | Переславский р-н | Переславский РЭС | ТП 582 (Конюцкое) | 63 | 1 | 0
1000 | Говырино | Переславский р-н | Переславский РЭС | КТП Говырино ф 4 ПС Нила | 63 | 1 | 0
1001 | Красного | Переславский р-н | Переславский РЭС | ТП 583 (Красногор) | 63 | 1 | 0
1002 | Ивановское | Переславский р-н | Переславский РЭС | КТП Ивановское гараж ф 4 ПС Нила | 250 | 1 | 0
1003 | Ивановское | Переславский р-н | Переславский РЭС | ТП 587 (Ивановское котельная) | 400 | 1 | 0
1004 | Ивановское | Переславский р-н | Переславский РЭС | ЗТП Ивановское поселок ф 4 ПС Нила | 315 | 1 | 0
1005 | Ивановское | Переславский р-н | Переславский РЭС | ЗТП Ивановское больница ф 4 ПС Нила | 250 | 1 | 0
1006 | Конюцкое | Переславский р-н | Переславский РЭС | ТП 1181 (Конюцкое-2) | 100 | 1 | 0
1007 | Конюцкое | Переславский р-н | Переславский РЭС | ТП 1238 (Конюцкое 3) | 63 | 1 | 20
1008 | Конюцкое | Переславский р-н | Переславский РЭС | ТП 445 | 63 | 1 | 0
1009 | Нила | Переславский р-н | Переславский РЭС | ТП 078 (Нила) | 250 | 1 | 0
1010 | Воронцово | Переславский р-н | Переславский РЭС | КТП Воронцово ф 6 ПС Нила | 100 | 1 | 0
1011 | Пономаревка | Переславский р-н | Переславский РЭС | КТП Пономаревка ф 6 ПС Нила | 250 | 1 | 0
1012 | Малая Брембола | Переславский р-н | Переславский РЭС | ТП 081 (М.Брембола) | 250 | 1 | 0
1013 | Лунино | Переславский р-н | Переславский РЭС | КТП Лунино ф 6 ПС Нила | 100 | 1 | 0
1014 | Болшево | Переславский р-н | Переславский РЭС | КТПП Болшево ф 6 ПС Нила | 160 | 1 | 0
1015 | Коровино | Переславский р-н | Переславский РЭС | КТП СНТ Строитель ф 6 ПС Нила | 250 | 1 | 0
1016 | Коровино | Переславский р-н | Переславский РЭС | КТП Малиновка ф 6 ПС Нила | 630 | 1 | 0
1017 | Пономаревка | Переславский р-н | Переславский РЭС | ТП 911 (СНТ Солнечное) | 630 | 1 | 0
1018 | Болшево | Переславский р-н | Переславский РЭС | ТП 252 (СТ Болшево) | 630 | 1 | 0
1019 | Воронцово | Переславский р-н | Переславский РЭС | ТП 1129 (Сальников) | 40 | 1 | 0
1020 | Нила | Переславский р-н | Переславский РЭС | ТП 1221 (Нила Филатова) | 160 | 1 | 0
1021 | Болшево | Переславский р-н | Переславский РЭС | ТП 1250 (Болшево-2) | 63 | 1 | 0
1022 | Коровино | Переславский р-н | Переславский РЭС | ТП 1320 (СНТ Химик-1) | 400 | 1 | 0
1023 | Воронцово | Переславский р-н | Переславский РЭС | ТП 436 | 160 | 1 | 0
1024 | Нила | Переславский р-н | Переславский РЭС | ТП 903 (Нила Прохоров) | 0 | - | 0
1025 | Пономаревка | Переславский р-н | Переславский РЭС | ТП 1342 (СНТ Солнечное-2) | 0 | - | 0
1026 | Соловеново | Переславский р-н | Переславский РЭС | ТП 439 | 63 | 1 | 0
1027 | Смоленское | Переславский р-н | Переславский РЭС | КТПП Успенка КЗС ф 5 ПС Шушково | 630 | 1 | 0
1028 | Смоленское | Переславский р-н | Переславский РЭС | КТП Успенка мастерские ф 5 ПС Шушково | 630 | 1 | 0
1029 | Смоленское | Переславский р-н | Переславский РЭС | ТП 305 (Техникум) | 160 | 1 | 0
1030 | Смоленское | Переславский р-н | Переславский РЭС | КТП Смоленское ф 5 ПС Шушково | 100 | 1 | 0
1031 | Смоленское | Переславский р-н | Переславский РЭС | ЗТП Успенка ферма ф 5 ПС Шушково | 400 | 1 | 0
1032 | Нестерово | Переславский р-н | Переславский РЭС | ТП 308 (Нестерово) | 100 | 1 | 0
1033 | Нестерово | Переславский р-н | Переславский РЭС | ТП 432 (Нестерово радиовышка) | 25 | 1 | 0
1034 | Петровское | Переславский р-н | Переславский РЭС | ТП 311 (Петровское) | 100 | 1 | 0
1035 | Ефимьево | Переславский р-н | Переславский РЭС | КТПП Ефимьево овцекомп. ф 9 ПС Шушково | 250 | 1 | 0
1036 | Ефимьево | Переславский р-н | Переславский РЭС | КТПП Ефимьево село ф 9 ПС Шушково | 650 | 2 | 0
1037 | Веска | Переславский р-н | Переславский РЭС | КТП Веска ф 9 ПС Шушково | 40 | 1 | 0
1038 | Ефимьево | Переславский р-н | Переславский РЭС | ТП 316 (Ефимьево мастерские) | 400 | 1 | 0
1039 | Ефимьево | Переславский р-н | Переславский РЭС | КТП Ефимьево кар/хр ф9 ПС Шушково | 250 | 1 | 0
1040 | Ефимьево | Переславский р-н | Переславский РЭС | КТПП Ефимьево ферма ф 9 ПС Шушково | 250 | 1 | 0
1041 | Корсаково | Переславский р-н | Переславский РЭС | КТП Корсаково ф 9 ПС Шушково | 100 | 1 | 0
1042 | Иванисово | Переславский р-н | Переславский РЭС | КТП Иванисово ф 9 ПС Шушково | 100 | 1 | 0
1043 | Икрино | Переславский р-н | Переславский РЭС | ТП 426 (Икрино) | 160 | 1 | 0
1044 | Бакшеево | Переславский р-н | Переславский РЭС | ТП 434 (Бакшеево) | 63 | 1 | 0
1045 | Ефимьево | Переславский р-н | Переславский РЭС | ТП 1191 (Ефимьево дачи) | 160 | 1 | 0
1046 | Рождественно | Переславский р-н | Переславский РЭС | ТП 323 (СНТ Дубрава 1) | 160 | 1 | 0
1047 | Рождественно | Переславский р-н | Переславский РЭС | ТП 427 (СНТ Дубрава 2) | 250 | 1 | 0
1048 | Рождественно | Переславский р-н | Переславский РЭС | ТП 1325 | 25 | 1 | 0
1049 | Рождественно | Переславский р-н | Переславский РЭС | КТП Рождествено ф 22 ПС Шушково | 60 | 1 | 0
1050 | Новоселка | Переславский р-н | Переславский РЭС | ТП 325 (Новоселка) | 63 | 1 | 0
1051 | Борисово | Переславский р-н | Переславский РЭС | ТП 326 (Борисово Шушково) | 63 | 1 | 0
1052 | Аниково | Переславский р-н | Переславский РЭС | ТП 327 (Аниково) | 40 | 1 | 0
1053 | Приозерный | Переславский р-н | Переславский РЭС | КТП Приозёрный | 250 | 1 | 0
1054 | Никитская Слобода | Переславский р-н | Переславский РЭС | ТП 907 (Михеев) | 100 | 1 | 0
1055 | Борисоглебская Слобода | Переславский р-н | Переславский РЭС | ТП 295 (Борисоглебская слобода 3) | 63 | 1 | 0
1056 | Борисоглебская Слобода | Переславский р-н | Переславский РЭС | ТП 293 (Борисоглебская слобода) | 63 | 1 | 0
1057 | Борисоглебская Слобода | Переславский р-н | Переславский РЭС | ТП 294 (Борисоглебская слобода 2) | 63 | 1 | 0
1058 | Переславль-Залесский | Переславский р-н | Переславский РЭС | КТП Линейный участок ф 616 ПС Переславль | 100 | 1 | 0
1059 | Берендеево | Переславский р-н | Переславский РЭС | КТП Волчья гора ф 1 ПС Берендеево | 160 | 1 | 0
1060 | Берендеево | Переславский р-н | Переславский РЭС | ЗТП Школа ф 1 ПС Берендеево | 400 | 1 | 0
1061 | Берендеево | Переславский р-н | Переславский РЭС | ЗТП ОРС гараж ф 1 ПС Берендеево | 250 | 1 | 0
1062 | Берендеево | Переславский р-н | Переславский РЭС | ТП 332 (ОРС 1-й участок) | 180 | 1 | 0
1063 | Берендеево | Переславский р-н | Переславский РЭС | ТП 334 (Электрокотельная №2) | 400 | 1 | 0
1064 | Берендеево | Переславский р-н | Переславский РЭС | КТП Эл.котельная №1 ф 1 ПС Берендеево | 400 | 1 | 0
1065 | Берендеево | Переславский р-н | Переславский РЭС | ТП 428 (Волчья гора 2) | 100 | 1 | 0
1066 | Берендеево | Переславский р-н | Переславский РЭС | ТП 338 (Подсобное хоз-во) | 250 | 1 | 0
1067 | Берендеево | Переславский р-н | Переславский РЭС | КТП Почта ф 3 ПС Берендеево | 250 | 1 | 0
1068 | Берендеево | Переславский р-н | Переславский РЭС | ТП 429 (Почта 2) | 100 | 1 | 0
1069 | Берендеево | Переславский р-н | Переславский РЭС | ТП 341 (Водокачка Берендеево) | 250 | 1 | 0
1070 | Берендеево | Переславский р-н | Переславский РЭС | ТП 342 (Берендеево комбикормовый завод) | 250 | 1 | 0
1071 | Ростиново | Переславский р-н | Переславский РЭС | ТП 343 (Ростиново) | 63 | 1 | 0
1072 | Василисино | Переславский р-н | Переславский РЭС | ТП 345 (Василисино) | 100 | 1 | 0
1073 | Скоблево | Переславский р-н | Переславский РЭС | КТП Скоблево ф 5 ПС Берендеево | 160 | 1 | 0
1074 | Архангельское | Переславский р-н | Переславский РЭС | КТП Архангельское ф 5 ПС Берендеево | 63 | 1 | 0
1075 | Багримово | Переславский р-н | Переславский РЭС | КТП Багримово ф 5 ПС Берендеево | 100 | 1 | 0
1076 | Берендеево | Переславский р-н | Переславский РЭС | ТП 431 (Юнусов) | 100 | 1 | 0
1077 | Василисино | Переславский р-н | Переславский РЭС | ТП 1105 (СНТ Весна) | 63 | 1 | 0
1078 | Скоблево | Переславский р-н | Переславский РЭС | ТП 1265 (Скоблево-2) | 63 | 1 | 0
1079 | Родионцево | Переславский р-н | Переславский РЭС | ТП 1270 (Родионцево) | 63 | 1 | 0
1080 | Скоблево | Переславский р-н | Переславский РЭС | ТП 1327 (Скоблево-3) | 400 | 1 | 0
1081 | Берендеево | Переславский р-н | Переславский РЭС | ТП 457 | 63 | 1 | 0
1082 | Ростиново | Переславский р-н | Переславский РЭС | ТП 458 | 63 | 1 | 0
1083 | Бектышево | Переславский р-н | Переславский РЭС | КТПП Бектышево АВМ ф 5 ПС Горки | 400 | 1 | 0
1084 | Милославка | Переславский р-н | Переславский РЭС | КТП Милославка ф 8 ПС Берендеево | 63 | 1 | 0
1085 | Берендеево | Переславский р-н | Переславский РЭС | ТП 351 (Берендеево насосная) | 25 | 1 | 0
1086 | Давыдово | Переславский р-н | Переславский РЭС | ТП 352 (Давыдово деревня) | 63 | 1 | 0
1087 | Шушково | Переславский р-н | Переславский РЭС | ТП 354 (Шушково) | 63 | 1 | 0
1088 | Шушково | Переславский р-н | Переславский РЭС | КТП Кр.хоз. Сысоева ф 8 ПС Берендеево | 40 | 1 | 0
1089 | Шушково | Переславский р-н | Переславский РЭС | ТП 1336 | 63 | 1 | 0
1090 | Шушково | Переславский р-н | Переславский РЭС | ТП 491 | 40 | 1 | 0
1091 | Глебовское | Переславский р-н | Переславский РЭС | КТП Глебовское КЗС ф 2 ПС Глебово | 630 | 1 | 0
1092 | Глебовское | Переславский р-н | Переславский РЭС | ТП 172 (Глебовское ферма-1) | 250 | 1 | 0
1093 | Глебовское | Переславский р-н | Переславский РЭС | КТП Глебовское очистные ф 5 ПС Глебово | 100 | 1 | 0
1094 | Щелканка | Переславский р-н | Переславский РЭС | КТП Лесная поляна | 400 | 1 | 0
1095 | Щелканка | Переславский р-н | Переславский РЭС | КТП Сады Сигма ф 5 ПС Глебово | 100 | 1 | 0
1096 | Щелканка | Переславский р-н | Переславский РЭС | КТПП Щелканка ф 5 ПС Глебово | 160 | 1 | 0
1097 | Поповское | Переславский р-н | Переславский РЭС | ТП 214 (Поповское Глебовское) | 63 | 1 | 0
1098 | Климово | Переславский р-н | Переславский РЭС | КТП Климово ф 7 ПС Глебово | 40 | 1 | 0
1099 | Борисово | Переславский р-н | Переславский РЭС | ТП 218 (Борисово Глебовское) | 160 | 1 | 0
1100 | Потанино | Переславский р-н | Переславский РЭС | КТП Потанино ф 7 ПС Глебово | 40 | 1 | 0
1101 | Щелканка | Переславский р-н | Переславский РЭС | КТП Старостин ф 5 ПС Глебово | 25 | 1 | 0
1102 | Щелканка | Переславский р-н | Переславский РЭС | ТП 254 (Самарово) | 25 | 1 | 0
1103 | Борисово | Переславский р-н | Переславский РЭС | ТП 925 (Агро) | 25 | 1 | 0
1104 | Щелканка | Переславский р-н | Переславский РЭС | ТП 1312 (Щелканка-2) | 63 | 1 | 0
1105 | Пожарское | Переславский р-н | Переславский РЭС | ТП 1274 (Пожарское) | 100 | 1 | 0
1106 | Глебовское | Переславский р-н | Переславский РЭС | КТП Глебовское школа ф 6 ПС Глебово | 160 | 1 | 0
1107 | Глебовское | Переславский р-н | Переславский РЭС | КТП Глебовское село ф 6 ПС Глебово | 160 | 1 | 0
1108 | Глебовское | Переславский р-н | Переславский РЭС | КТПП Глебовское ферма-2 ф 6 ПС Глебово | 160 | 1 | 0
1109 | Савельево | Переславский р-н | Переславский РЭС | ТП 199 (Савельево) | 100 | 1 | 0
1110 | Леонтьево | Переславский р-н | Переславский РЭС | КТП Леонтьево ф 6 ПС Глебово | 100 | 1 | 0
1111 | Новоселка | Переславский р-н | Переславский РЭС | КТП Новосёлка ф 6 ПС Глебово | 100 | 1 | 0
1112 | Ченцы | Переславский р-н | Переславский РЭС | ТП 203 (Ченцы) | 100 | 1 | 0
1113 | Яропольцы | Переславский р-н | Переславский РЭС | КТП Яропольцы ф 6 ПС Глебово | 40 | 1 | 0
1114 | Новинцы | Переславский р-н | Переславский РЭС | ТП 209 (Новинцы) | 63 | 1 | 0
1115 | Василево | Переславский р-н | Переславский РЭС | КТП Василёво ф 6 ПС Глебово | 250 | 1 | 0
1116 | Савельево | Переславский р-н | Переславский РЭС | ТП 245 (Савельво Царев) | 400 | 1 | 0
1117 | Савельево | Переславский р-н | Переславский РЭС | ТП 1119 (Савельево Казанский) | 25 | 1 | 0
1118 | Василево | Переславский р-н | Переславский РЭС | ТП 1111 (ДНТ Василевские дачи) | 100 | 1 | 0
1119 | Василево | Переславский р-н | Переславский РЭС | ТП 1117 (Рынок) | 100 | 1 | 0
1120 | Новинцы | Переславский р-н | Переславский РЭС | ТП 1214 (Пагасян) | 63 | 1 | 0
1121 | Василево | Переславский р-н | Переславский РЭС | ТП 1184 (Василево-2) | 100 | 1 | 0
1122 | Василево | Переславский р-н | Переславский РЭС | ТП 1185 (Василево-3) | 100 | 1 | 0
1123 | Глебовское | Переславский р-н | Переславский РЭС | ТП 909 (Макеев) | 63 | 1 | 0
1124 | Савельево | Переславский р-н | Переславский РЭС | ТП 1232 (ДНТ Савельево) | 250 | 1 | 0
1125 | Савельево | Переславский р-н | Переславский РЭС | ТП 1194 (Савельево-2) | 63 | 1 | 0
1126 | Василево | Переславский р-н | Переславский РЭС | ТП 1284 (Василево 4) | 63 | 1 | 0
1127 | Ченцы | Переславский р-н | Переславский РЭС | ТП 1315 (Ченцы-2) | 63 | 1 | 0
1128 | Глебовское | Переславский р-н | Переславский РЭС | КТП Глебовское маст. ф 7 ПС Глебово | 250 | 1 | 0
1129 | Глебовское | Переславский р-н | Переславский РЭС | ЗТПП Глебово торг. центр ф 7 ПС Глебово | 250 | 1 | 0
1130 | Семендяйка | Переславский р-н | Переславский РЭС | КТП Семендяйка ф 7 ПС Глебово | 40 | 1 | 0
1131 | Антуфьево | Переславский р-н | Переславский РЭС | ТП 187 (Антуфьево) | 60 | 1 | 0
1132 | Юрино | Переславский р-н | Переславский РЭС | КТП Юрино ф 7 ПС Глебово | 250 | 1 | 0
1133 | Веска | Переславский р-н | Переславский РЭС | КТП Веска ф 6 ПС Глебово | 60 | 1 | 0
1134 | Малое Пальцино | Переславский р-н | Переславский РЭС | КТП М.Пальцино ф 7 ПС Глебово | 30 | 1 | 0
1135 | Воскресенское | Переславский р-н | Переславский РЭС | ТП 191 (Воскресенское) | 63 | 1 | 0
1136 | Большое Пальцино | Переславский р-н | Переславский РЭС | ТП 192 (Б.Пальцино) | 63 | 1 | 0
1137 | Голоперово | Переславский р-н | Переславский РЭС | КТП Голопёрово село ф 7 ПС Глебово | 100 | 1 | 0
1138 | Кошелево | Переславский р-н | Переславский РЭС | КТП Кошелево ф 7 ПС Глебово | 10 | 1 | 0
1139 | Романка | Переславский р-н | Переславский РЭС | ТП 1215 (Романка) | 160 | 1 | 0
1140 | Юрино | Переславский р-н | Переславский РЭС | ТП 263 (Абрамов) | 400 | 1 | 0
1141 | Большое Пальцино | Переславский р-н | Переславский РЭС | ТП 1213 (Заповедный лес) | 100 | 1 | 0
1142 | Веска | Переславский р-н | Переславский РЭС | ТП 262 (Абрамов) | 25 | 1 | 0
1143 | Веска | Переславский р-н | Переславский РЭС | ТП 900 (ДНТ Лазарева) | 63 | 1 | 0
1144 | Большое Пальцино | Переславский р-н | Переславский РЭС | ТП 287 (ДНТ Заповедный лес) | 400 | 1 | 0
1145 | Глебовское | Переславский р-н | Переславский РЭС | ТП 910 (Глебовские дачи) | 100 | 1 | 0
1146 | Антуфьево | Переславский р-н | Переславский РЭС | ТП 435 (Антуфьево - 2) | 25 | 1 | 0
1147 | Юрино | Переславский р-н | Переславский РЭС | ТП 303 (Поздеев) | 100 | 1 | 0
1148 | Голоперово | Переславский р-н | Переславский РЭС | ТП 920 (ДНП Залесские дали) | 630 | 1 | 0
1149 | Семендяйка | Переславский р-н | Переславский РЭС | ТП 282 (Гилев) | 63 | 1 | 0
1150 | Большое Пальцино | Переславский р-н | Переславский РЭС | ТП 1101 (ДНТ Тихое) | 630 | 1 | 0
1151 | Большое Пальцино | Переславский р-н | Переславский РЭС | ТП 1122 (Багдасаров 1) | 63 | 1 | 0
1152 | Большое Пальцино | Переславский р-н | Переславский РЭС | ТП 1123 (Багдасаров 2) | 63 | 1 | 0
1153 | Большое Пальцино | Переславский р-н | Переславский РЭС | ТП 1131 (Б.Пальцино 4) | 63 | 1 | 0
1154 | Большое Пальцино | Переславский р-н | Переславский РЭС | ТП 1132 (Б.Пальцино 5) | 63 | 1 | 0
1155 | Большое Пальцино | Переславский р-н | Переславский РЭС | ТП 1133 (Б.Пальцино 6) | 63 | 1 | 0
1156 | Большое Пальцино | Переславский р-н | Переславский РЭС | ТП 1103 (Любимые дачи) | 250 | 1 | 0
1157 | Антуфьево | Переславский р-н | Переславский РЭС | ТП 281 (Антуфьево-3) | 25 | 1 | 0
1158 | Большое Пальцино | Переславский р-н | Переславский РЭС | ТП 1134 (Б.Пальцино 2) | 63 | 1 | 0
1159 | Большое Пальцино | Переславский р-н | Переславский РЭС | ТП 1135 (Б.Пальцино 3) | 63 | 1 | 0
1160 | Воскресенское | Переславский р-н | Переславский РЭС | ТП 1149 (ДНП Воскресенское) | 160 | 1 | 0
1161 | Голоперово | Переславский р-н | Переславский РЭС | ТП 921 (ДНП Любимцево) | 400 | 1 | 0
1162 | Антуфьево | Переславский р-н | Переславский РЭС | ТП 1202 (Антуфьево-4) | 63 | 1 | 0
1163 | Веска | Переславский р-н | Переславский РЭС | ТП 1126 (Веска-2) | 63 | 1 | 0
1164 | Антуфьево | Переславский р-н | Переславский РЭС | ТП 1236 (Антуфьево-5) | 63 | 1 | 0
1165 | Подраменье | Переславский р-н | Переславский РЭС | ТП 1234 (Подраменье) | 63 | 1 | 0
1166 | Романка | Переславский р-н | Переславский РЭС | ТП 1233 (Романка-2) | 63 | 1 | 0
1167 | Романка | Переславский р-н | Переславский РЭС | ТП 1249 (Романка-3) | 63 | 1 | 0
1168 | Голоперово | Переславский р-н | Переславский РЭС | ТП 1193 (Голоперово дачи) | 100 | 1 | 0
1169 | Веска | Переславский р-н | Переславский РЭС | ТП 1241 (Веска ДНП Деревенька) | 63 | 1 | 0
1170 | Малое Пальцино | Переславский р-н | Переславский РЭС | ТП 1333 (ДНТ Сказочный лес) | 100 | 1 | 0
1171 | Голоперово | Переславский р-н | Переславский РЭС | ТП 1263 (ДНТ Чудное) | 160 | 1 | 0
1172 | Подраменье | Переславский р-н | Переславский РЭС | ТП 1313 (Подраменье-2) | 63 | 1 | 0
1173 | Голоперово | Переславский р-н | Переславский РЭС | ТП 1286 (Голоперово дачи 2) | 63 | 1 | 0
1174 | Головино | Переславский р-н | Переславский РЭС | ТП 1340 (Головино) | 63 | 1 | 0
1175 | Голоперово | Переславский р-н | Переславский РЭС | ТП 1335 | 63 | 1 | 0
1176 | Голоперово | Переславский р-н | Переславский РЭС | ТП 1339 | 63 | 1 | 0
1177 | Романка | Переславский р-н | Переславский РЭС | ТП 468 | 0 | - | 0
1178 | Глебовское | Переславский р-н | Переславский РЭС | ТП 459 | 160 | 1 | 0
1179 | Елизарка | Переславский р-н | Переславский РЭС | ТП 221 (Елизарка) | 40 | 1 | 0
1180 | Ильинское | Переславский р-н | Переславский РЭС | МТП Ильинское ф 8 ПС Глебово | 30 | 1 | 0
1181 | Слободка | Переславский р-н | Переславский РЭС | КТП Слободка ф 8 ПС Глебово | 100 | 1 | 0
1182 | Городище | Переславский р-н | Переславский РЭС | КТП Городище ф 8 ПС Глебово | 60 | 1 | 0
1183 | Новое | Переславский р-н | Переславский РЭС | ТП 231 (Новое ферма) | 400 | 1 | 0
1184 | Ново Алексеевка | Переславский р-н | Переславский РЭС | КТП Ново Алексеевка ф 8 ПС Глебово | 400 | 1 | 0
1185 | Новое | Переславский р-н | Переславский РЭС | ТП 232 (Новое Финская) | 160 | 1 | 0
1186 | Новое | Переславский р-н | Переславский РЭС | ЗТПП Новое посёлок ф 8 ПС Глебово | 630 | 1 | 0
1187 | Новое | Переславский р-н | Переславский РЭС | КТП Зона ф 8 ПС Глебово | 100 | 1 | 0
1188 | Новое | Переславский р-н | Переславский РЭС | ЗТПП Новое зерноток | 160 | 1 | 0
1189 | Выползово | Переславский р-н | Переславский РЭС | ТП 228 (Баранчук) | 10 | 1 | 0
1190 | Новое | Переславский р-н | Переславский РЭС | ТП 1216 (Новое Журова) | 25 | 1 | 0
1191 | Афанасово | Переславский р-н | Переславский РЭС | ТП 1102 (Афанасово 2) | 10 | 1 | 0
1192 | Выползово | Переславский р-н | Переславский РЭС | ТП 1245 (Выползова Слободка) | 100 | 1 | 0
1193 | Глебовское | Переславский р-н | Переславский РЭС | ТП 1257 | 63 | 1 | 0
1194 | Новое | Переславский р-н | Переславский РЭС | ТП 1305 (Новое-2) | 160 | 1 | 0
1195 | Деревково | Переславский р-н | Переславский РЭС | ТП 1344 | 63 | 1 | 0
1196 | Горки | Переславский р-н | Переславский РЭС | КТПП Горки мастерские ф 1 ПС Горки | 250 | 1 | 0
1197 | Горки | Переславский р-н | Переславский РЭС | КТП Горки деревня ф 1 ПС Горки | 63 | 1 | 0
1198 | Горки | Переславский р-н | Переславский РЭС | КТПП Горки комплекс ф 1 ПС Горки | 1260 | 2 | 0
1199 | Петрищево | Переславский р-н | Переславский РЭС | КТП Петрищево ф 3 ПС Горки | 40 | 1 | 0
1200 | Горки | Переславский р-н | Переславский РЭС | КТПП Горки поселок ф 3 ПС Горки | 250 | 1 | 0
1201 | Горки | Переславский р-н | Переславский РЭС | КТП Горки очистные ф 3 ПС Горки | 160 | 1 | 0
1202 | Горки | Переславский р-н | Переславский РЭС | ЗТП Горки Музей ф 3 ПС Горки | 250 | 1 | 0
1203 | Славитино | Переславский р-н | Переславский РЭС | КТП Славитино зерноток ф 4 ПС Горки | 400 | 1 | 200
1204 | Елизарово | Переславский р-н | Переславский РЭС | ЗТПП Елизарово котельная ф 4 ПС Горки | 500 | 2 | 0
1205 | Елизарово | Переславский р-н | Переславский РЭС | КТП Елизарово ГСМ ф 4 ПС Горки | 160 | 1 | 0
1206 | Елизарово | Переславский р-н | Переславский РЭС | КТП Елизарово село ф 4 ПС Горки | 250 | 1 | 0
1207 | Ильинка | Переславский р-н | Переславский РЭС | ТП 394 (Ильинка) | 40 | 1 | 0
1208 | Клины | Переславский р-н | Переславский РЭС | КТП Клины ф 4 ПС Горки | 63 | 1 | 0
1209 | Веска | Переславский р-н | Переславский РЭС | ТП 396 (Веска Горки) | 160 | 1 | 0
1210 | Богородское | Переславский р-н | Переславский РЭС | КТП Богородское ф 4 ПС Горки | 63 | 1 | 0
1211 | Высоково | Переславский р-н | Переславский РЭС | КТП Высоково ф 4 ПС Горки | 100 | 1 | 0
1212 | Славитино | Переславский р-н | Переславский РЭС | ТП 1296 (Славитино зерноток-1) | 63 | 1 | 0
1213 | Славитино | Переславский р-н | Переславский РЭС | ТП 1297 (Славитино зерноток-2) | 63 | 1 | 0
1214 | Славитино | Переславский р-н | Переславский РЭС | ТП 1298 (Славитино зерноток-3) | 63 | 1 | 0
1215 | Славитино | Переславский р-н | Переславский РЭС | ТП 1299 (Славитино зерноток-4) | 63 | 1 | 0
1216 | Славитино | Переславский р-н | Переславский РЭС | ТП 1300 (Славитино зерноток-5) | 63 | 1 | 0
1217 | Стаищи | Переславский р-н | Переславский РЭС | КТП Стаищи ф 5 ПС Горки | 63 | 1 | 0
1218 | Киучер | Переславский р-н | Переславский РЭС | КТП Киучер ф 5 ПС Горки | 100 | 1 | 0
1219 | Бектышево | Переславский р-н | Переславский РЭС | ЗТПП Бектышево КЗС ф 5 ПС Горки | 400 | 1 | 0
1220 | Бектышево | Переславский р-н | Переславский РЭС | КТП Бектышево столовая ф 5 ПС Горки | 160 | 1 | 0
1221 | Бектышево | Переславский р-н | Переславский РЭС | ТП 405 (Бектышево село) | 100 | 1 | 0
1222 | Бектышево | Переславский р-н | Переславский РЭС | КТП Бектышево ферма ф 5 ПС Горки | 400 | 1 | 0
1223 | Бектышево | Переславский р-н | Переславский РЭС | КТП Бектышево посёлок ф 5 ПС Горки | 250 | 1 | 0
1224 | Кумынка | Переславский р-н | Переславский РЭС | КТП Кумынка ф 5 ПС Горки | 100 | 1 | 0
1225 | Горки | Переславский р-н | Переславский РЭС | ТП 1226 (Горки Коняев) | 63 | 1 | 40
1226 | Бектышево | Переславский р-н | Переславский РЭС | ТП 408 (Бектышево очистные сооружения) | 63 | 1 | 0
1227 | Бектышево | Переславский р-н | Переславский РЭС | КТП Бектышево мастерские ф 5 ПС Горки | 100 | 1 | 0
1228 | Романово | Переславский р-н | Переславский РЭС | ТП 412 (Романово) | 160 | 1 | 0
1229 | Любимцево | Переславский р-н | Переславский РЭС | КТП Любимцево ф 6 ПС Горки | 100 | 1 | 0
1230 | Будовское | Переславский р-н | Переславский РЭС | ТП 414 (Будовское) | 250 | 1 | 0
1231 | Рязанцево | Переславский р-н | Переславский РЭС | КТП Рязанцево с/с ф 6 ПС Горки | 250 | 1 | 0
1232 | Сареево | Переславский р-н | Переславский РЭС | ТП 417 (Сареево село) | 60 | 1 | 0
1233 | Боронуково | Переславский р-н | Переславский РЭС | ТП 418 (Боронуково) | 63 | 1 | 0
1234 | Внуково | Переславский р-н | Переславский РЭС | ТП 419 (Внуково) | 63 | 1 | 0
1235 | Вилино | Переславский р-н | Переславский РЭС | ТП 420 (Вилино) | 63 | 1 | 0
1236 | Елизарово | Переславский р-н | Переславский РЭС | КТПП Елизарово КЗС ф 6 ПС Горки | 630 | 1 | 0
1237 | Любимцево | Переславский р-н | Переславский РЭС | ТП 433 (Любимцево-2) | 100 | 1 | 0
1238 | Романово | Переславский р-н | Переславский РЭС | ТП 1316 (ООО Переяславец) | 63 | 1 | 0
1239 | Нестерово | Переславский р-н | Переславский РЭС | ТП 1338 (Нестерово радиовышка-2) | 63 | 1 | 30
1240 | Романово | Переславский р-н | Переславский РЭС | ТП 462 (Карьер) | 160 | 1 | 0
1241 | Веськово | Переславский р-н | Переславский РЭС | КТПП Веськово-2 ф 4 ПС Кибернетик | 250 | 1 | 0
1242 | Веськово | Переславский р-н | Переславский РЭС | КТПП Благо ф 4 ПС Кибернетик | 250 | 1 | 0
1243 | Веськово | Переславский р-н | Переславский РЭС | ТП 098 (Веськово 3) | 250 | 1 | 0
1244 | Ям | Переславский р-н | Переславский РЭС | ТП 286 (Ям телевышка 2) | 25 | 1 | 0
1245 | Добрилово | Переславский р-н | Переславский РЭС | КТП Добрилово ф 1 ПС Красное | 60 | 1 | 0
1246 | Кичибухино | Переславский р-н | Переславский РЭС | КТПП Кичибухино КЗС ф 1 ПС Красное | 400 | 1 | 0
1247 | Кичибухино | Переславский р-н | Переславский РЭС | ТП 004 (Кичибухино комплекс) | 30 | 1 | 0
1248 | Загорье | Переславский р-н | Переславский РЭС | ТП 007 (Загорье Красное) | 63 | 1 | 0
1249 | Кичибухино | Переславский р-н | Переславский РЭС | КТП Кичибухино поселок ф 2 ПС Красное | 400 | 1 | 0
1250 | Коровино | Переславский р-н | Переславский РЭС | КТП Антоновка ф 2 ПС Красное | 630 | 1 | 0
1251 | Коровино | Переславский р-н | Переславский РЭС | КТП Сады Треста ф 2 ПС Красное | 400 | 1 | 0
1252 | Кичибухино | Переславский р-н | Переславский РЭС | ТП 243 (Склады Щаповой) | 100 | 1 | 0
1253 | Кичибухино | Переславский р-н | Переславский РЭС | ТП 927 (Драчук) | 100 | 1 | 0
1254 | Кичибухино | Переславский р-н | Переславский РЭС | ТП 1150 (Кичибухино) | 63 | 1 | 0
1255 | Кичибухино | Переславский р-н | Переславский РЭС | ТП 1273 | 63 | 1 | 0
1256 | Красное | Переславский р-н | Переславский РЭС | ТП 1302 | 63 | 1 | 0
1257 | Чашницы | Переславский р-н | Переславский РЭС | ТП 011 (Чашницы) | 40 | 1 | 0
1258 | Троицкое | Переславский р-н | Переславский РЭС | КТП Троицкое ф 5 ПС Красное | 100 | 1 | 0
1259 | Ям | Переславский р-н | Переславский РЭС | КТП Ям ф 5 ПС Красное | 160 | 1 | 0
1260 | Переславль-Залесский | Переславский р-н | Переславский РЭС | КТПП База РЭС ф 5 ПС Красное | 630 | 1 | 0
1261 | Ям | Переславский р-н | Переславский РЭС | ТП 1264 (Ям 2) | 63 | 1 | 0
1262 | Чашницы | Переславский р-н | Переславский РЭС | ТП 296 (Прокофьева)(не построена) | 63 | 1 | 0
1263 | Ям | Переславский р-н | Переславский РЭС | ТП 299 (Ям телевышка 1) | 25 | 1 | 0
1264 | Ям | Переславский р-н | Переславский РЭС | ТП 1251 (Ям Лизихин) | 63 | 1 | 0
1265 | Ям | Переславский р-н | Переславский РЭС | ТП 1276 (ЯМ-3) | 100 | 1 | 0
1266 | Ям | Переславский р-н | Переславский РЭС | ТП 1311 (ЯМ-4) | 63 | 1 | 0
1267 | Красное | Переславский р-н | Переславский РЭС | ЗТП Красное общ. постройк ф.6 ПС Красное | 250 | 1 | 40
1268 | Красное | Переславский р-н | Переславский РЭС | МТП Красное село ф 6 ПС Красное | 160 | 1 | 0
1269 | Коротково | Переславский р-н | Переславский РЭС | КТП Коротково ф 6 ПС Красное | 160 | 1 | 0
1270 | Скулино | Переславский р-н | Переславский РЭС | КТП Скулино ф 6 ПС Красное | 40 | 1 | 0
1271 | Большая Брембола | Переславский р-н | Переславский РЭС | ЗТПП Б.Брембола КЗС ф 6 ПС Красное | 400 | 1 | 0
1272 | Большая Брембола | Переславский р-н | Переславский РЭС | ТП 037 (Большая Брембола село) | 400 | 1 | 0
1273 | Большая Брембола | Переславский р-н | Переславский РЭС | КТП Б.Брембола Центр. ф 6 ПС Красное | 250 | 1 | 0
1274 | Красное | Переславский р-н | Переславский РЭС | ТП 1244 (Красное село 3) | 100 | 1 | 0
1275 | Пономаревка | Переславский р-н | Переславский РЭС | ТП 026 (Космические системы) | 630 | 1 | 0
1276 | Красное | Переславский р-н | Переславский РЭС | ТП 273 (Красное село - 4) | 250 | 1 | 0
1277 | Большая Брембола | Переславский р-н | Переславский РЭС | ТП 280 (Попов) | 160 | 1 | 0
1278 | Скулино | Переславский р-н | Переславский РЭС | ТП 914 (Скулино-2) | 630 | 1 | 0
1279 | Коротково | Переславский р-н | Переславский РЭС | ТП 283 (Щербина) | 63 | 1 | 0
1280 | Брембола | Переславский р-н | Переславский РЭС | ТП 1114 (Брембола Горский) | 250 | 1 | 0
1281 | Коротково | Переславский р-н | Переславский РЭС | ТП 923 (Коротково-2) | 63 | 1 | 0
1282 | Большая Брембола | Переславский р-н | Переславский РЭС | ТП 1177 (Сергеев) | 400 | 1 | 0
1283 | Большая Брембола | Переславский р-н | Переславский РЭС | ТП 1239 (Б.Брембола Ковалев) | 63 | 1 | 0
1284 | Красное | Переславский р-н | Переславский РЭС | ТП 1285 | 63 | 1 | 0
1285 | Большая Брембола | Переславский р-н | Переславский РЭС | ТП 091 (Б.Брембола) | 250 | 1 | 0
1286 | Большая Брембола | Переславский р-н | Переславский РЭС | ТП 487 | 63 | 1 | 0
1287 | Большая Брембола | Переславский р-н | Переславский РЭС | ТП 488 | 63 | 1 | 0
1288 | Большая Брембола | Переславский р-н | Переславский РЭС | ТП 489 | 63 | 1 | 0
1289 | Коровино | Переславский р-н | Переславский РЭС | КТП Химик-1 ф 8 ПС Красное | 100 | 1 | 0
1290 | Коровино | Переславский р-н | Переславский РЭС | КТП Химик-2 ф 8 ПС Красное | 630 | 1 | 0
1291 | Коровино | Переславский р-н | Переславский РЭС | ТП 271 (Химик частный дом) | 25 | 1 | 0
1292 | Коровино | Переславский р-н | Переславский РЭС | ТП 276 (Антоновка 2) | 250 | 1 | 0
1293 | Красное | Переславский р-н | Переславский РЭС | ТП 1287 (Теплица) | 63 | 1 | 20
1294 | Кулаково | Переславский р-н | Переславский РЭС | ТП 501 (Кулаково) | 40 | 1 | 0
1295 | Слободка | Переславский р-н | Переславский РЭС | ТП 502 (Слободка Кулаково) | 160 | 1 | 0
1296 | Романово | Переславский р-н | Переславский РЭС | КТП Сад.тов. Вашутино ф 4 ПС Кулаково | 160 | 1 | 0
1297 | Романово | Переславский р-н | Переславский РЭС | КТП Романово ф 4 ПС Кулаково | 100 | 1 | 0
1298 | Ершово | Переславский р-н | Переславский РЭС | КТП Ершово ф 4 ПС Кулаково | 40 | 1 | 0
1299 | Шапошницы | Переславский р-н | Переславский РЭС | ТП 508 (Шапошницы) | 100 | 1 | 0
1300 | Тараскино | Переславский р-н | Переславский РЭС | КТП Тараскино ф 4 ПС Кулаково | 25 | 1 | 0
1301 | Подберезье | Переславский р-н | Переславский РЭС | ТП 510 (Подберезье) | 100 | 1 | 0
1302 | Перелески | Переславский р-н | Переславский РЭС | КТП Перелески контора ф 4 ПС Кулаково | 160 | 1 | 0
1303 | Вашутино | Переславский р-н | Переславский РЭС | ТП 514 (Вашутино) | 160 | 1 | 0
1304 | Осурово | Переславский р-н | Переславский РЭС | КТП Осурово деревня ф 4 ПС Кулаково | 63 | 1 | 0
1305 | Рогозинино | Переславский р-н | Переславский РЭС | КТП Рогозинино ф 4 ПС Кулаково | 60 | 1 | 0
1306 | Осурово | Переславский р-н | Переславский РЭС | ТП 515 (Осурово санаторий) | 100 | 1 | 0
1307 | Вашка | Переславский р-н | Переславский РЭС | ТП 647 (Вашка) | 63 | 1 | 0
1308 | Романово | Переславский р-н | Переславский РЭС | ТП 654 (Раззоренов) | 100 | 1 | 0
1309 | Романово | Переславский р-н | Переславский РЭС | ТП 1176 (Чупрасов) | 25 | 1 | 0
1310 | Хватково | Переславский р-н | Переславский РЭС | ТП 1136 (д.Хватково) | 63 | 1 | 0
1311 | Слободка | Переславский р-н | Переславский РЭС | ТП 1190 (Слободка 2) | 63 | 1 | 0
1312 | Рогозинино | Переславский р-н | Переславский РЭС | ТП 1115 (Рогозинино 2) | 630 | 1 | 0
1313 | Подберезье | Переславский р-н | Переславский РЭС | ТП 1155 (Подберезье-2) | 63 | 1 | 0
1314 | Рогозинино | Переславский р-н | Переславский РЭС | ТП 662 (Рогозинино 3) | 63 | 1 | 0
1315 | Подберезье | Переславский р-н | Переславский РЭС | ТП 1195 (Подберезье 3) | 160 | 1 | 0
1316 | Шапошницы | Переславский р-н | Переславский РЭС | ТП 1229 (Шапошницы-2) | 63 | 1 | 0
1317 | Романово | Переславский р-н | Переславский РЭС | ТП 1308 (Романово-2) | 63 | 1 | 0
1318 | Шапошницы | Переславский р-н | Переславский РЭС | ТП 1307 (Шапошницы-3) | 63 | 1 | 0
1319 | Шапошницы | Переславский р-н | Переславский РЭС | ТП 1310 (Шапошницы-4) | 63 | 1 | 0
1320 | Вашутино | Переславский р-н | Переславский РЭС | ТП 454 | 160 | 1 | 0
1321 | Рогозинино | Переславский р-н | Переславский РЭС | ТП 463 | 63 | 1 | 0
1322 | Рогозинино | Переславский р-н | Переславский РЭС | ТП 447 | 63 | 1 | 0
1323 | Вашутино | Переславский р-н | Переславский РЭС | ТП 1337 | 160 | 1 | 0
1324 | Фонинское | Переславский р-н | Переславский РЭС | КТП Фонинское деревня ф 1 ПС Нагорье | 160 | 1 | 0
1325 | Фонинское | Переславский р-н | Переславский РЭС | ЗТП Фонинское КЗС ф 1 ПС Нагорье | 400 | 1 | 0
1326 | Воронкино | Переславский р-н | Переславский РЭС | ТП 758 (Воронкино) | 160 | 1 | 0
1327 | Андрианово | Переславский р-н | Переславский РЭС | КТП Андрианово ферма ф 1 ПС Нагорье | 160 | 1 | 0
1328 | Андрианово | Переславский р-н | Переславский РЭС | КТП Андрианово село ф 1 ПС Нагорье | 160 | 1 | 0
1329 | Андрианово | Переславский р-н | Переславский РЭС | КТПП Андрианово мастерски ф 1 ПС Нагорье | 250 | 1 | 0
1330 | Головинское | Переславский р-н | Переславский РЭС | КТПП Головинское ф 1 ПС Нагорье | 630 | 1 | 0
1331 | Фонинское | Переславский р-н | Переславский РЭС | КТП Фонинское ферма ф 1 ПС Нагорье | 315 | 1 | 0
1332 | Фонинское | Переславский р-н | Переславский РЭС | ТП 864 (ДНТ Золотые холмы) | 100 | 1 | 0
1333 | Фонинское | Переславский р-н | Переславский РЭС | ТП 1110 (Золотые холмы 4) | 63 | 1 | 0
1334 | Фонинское | Переславский р-н | Переславский РЭС | ТП 1108 (Золотые холмы 2) | 250 | 1 | 0
1335 | Фонинское | Переславский р-н | Переславский РЭС | ТП 1109 (Золотые холмы 3) | 250 | 1 | 0
1336 | Фонинское | Переславский р-н | Переславский РЭС | ТП 1156 (Золотые холмы 5) | 400 | 1 | 0
1337 | Фонинское | Переславский р-н | Переславский РЭС | ТП 1157 (Золотые холмы 6) | 400 | 1 | 0
1338 | Воронкино | Переславский р-н | Переславский РЭС | ТП 876 (ДНП Воронкино) | 0 | - | -
1339 | Вехово | Переславский р-н | Переславский РЭС | ТП 773 (Вехово) | 63 | 1 | 0
1340 | Слепцово | Переславский р-н | Переславский РЭС | КТП Слепцово ф 2 ПС Нагорье | 100 | 1 | 0
1341 | Елпатьево | Переславский р-н | Переславский РЭС | КТП Елпатьево ф 2 ПС Нагорье | 63 | 1 | 0
1342 | Евстигнеево | Переславский р-н | Переславский РЭС | КТП Евстигнеево деревня ф 2 ПС Нагорье | 60 | 1 | 0
1343 | Ситницы | Переславский р-н | Переславский РЭС | КТП Ситницы деревня ф 2 ПС Нагорье | 160 | 1 | 0
1344 | Ситницы | Переславский р-н | Переславский РЭС | КТП Ситницы КЗС ф 2 ПС Нагорье | 400 | 1 | 0
1345 | Нагорье | Переславский р-н | Переславский РЭС | КТП Мех. маст. ПМК-11 ф.2 ПС Нагорье | 250 | 1 | 0
1346 | Нагорье | Переславский р-н | Переславский РЭС | КТП Водокачка ф 2 ПС Нагорье | 160 | 1 | 0
1347 | Нагорье | Переславский р-н | Переславский РЭС | КТПП Мехмастерские ф 2 ПС Нагорье | 250 | 1 | 0
1348 | Нагорье | Переславский р-н | Переславский РЭС | КТП Молодежная ф 2 ПС Нагорье | 250 | 1 | 0
1349 | Нагорье | Переславский р-н | Переславский РЭС | КТП Котельная ф 2 ПС Нагорье | 400 | 1 | 0
1350 | Нагорье | Переславский р-н | Переславский РЭС | ТП 772 (Сельхозтехника поселок) | 250 | 1 | 0
1351 | Нагорье | Переславский р-н | Переславский РЭС | ТП 861 (Антонов) | 100 | 1 | 0
1352 | Нагорье | Переславский р-н | Переславский РЭС | КТП Нагорье МП ф 3 ПС Нагорье | 250 | 1 | 0
1353 | Нагорье | Переславский р-н | Переславский РЭС | КТП Новая ф 3 ПС Нагорье | 160 | 1 | 0
1354 | Нагорье | Переславский р-н | Переславский РЭС | ЗТПП Больничная ф 3 ПС Нагорье | 400 | 1 | 0
1355 | Нагорье | Переславский р-н | Переславский РЭС | КТП Спиридовская ф 3 ПС Нагорье | 100 | 1 | 0
1356 | Меленки | Переславский р-н | Переславский РЭС | КТП Меленки ф3 ПС Нагорье | 160 | 1 | 0
1357 | Родионово | Переславский р-н | Переславский РЭС | ТП 790 (Родионово) | 100 | 1 | 0
1358 | Михальцево | Переславский р-н | Переславский РЭС | ТП 791 (Михальцево) | 40 | 1 | 0
1359 | Пылаиха | Переславский р-н | Переславский РЭС | ТП 792 (Пылаиха) | 20 | 1 | 0
1360 | Ермово | Переславский р-н | Переславский РЭС | ТП 793 (Ермово) | 40 | 1 | 0
1361 | Нагорье | Переславский р-н | Переславский РЭС | КТП Переславская ф 5 ПС Нагорье | 100 | 1 | 0
1362 | Нагорье | Переславский р-н | Переславский РЭС | ЗТП Школа ф 5 ПС Нагорье | 160 | 1 | 0
1363 | Нагорье | Переславский р-н | Переславский РЭС | ТП 797 (Запрудная 1) | 250 | 1 | 0
1364 | Нагорье | Переславский р-н | Переславский РЭС | КТП Запрудная-2 ф 5 ПС Нагорье | 60 | 1 | 0
1365 | Нагорье | Переславский р-н | Переславский РЭС | КТП Кр.хоз. Копытова ф 5 ПС Нагорье | 25 | 1 | 0
1366 | Нагорье | Переславский р-н | Переславский РЭС | ЗТП Калязинская ф 5 ПС Нагорье | 250 | 1 | 0
1367 | Нагорье | Переславский р-н | Переславский РЭС | КТП Совхозная ф 5 ПС Нагорье | 160 | 1 | 0
1368 | Григорово | Переславский р-н | Переславский РЭС | КТП Григорово село ф 6 ПС Нагорье | 160 | 1 | 0
1369 | Андрианово | Переславский р-н | Переславский РЭС | КТП Андрианово поселок ф 6 ПС Нагорье | 250 | 1 | 0
1370 | Григорово | Переславский р-н | Переславский РЭС | КТП Григорово дачная ф 6 ПС Нагорье | 100 | 1 | 0
1371 | Лисавы | Переславский р-н | Переславский РЭС | КТП Лисавы ф 6 ПС Нагорье | 160 | 1 | 0
1372 | Захарово | Переславский р-н | Переславский РЭС | КТП Захарово ф 6 ПС Нагорье | 100 | 1 | 0
1373 | Лось | Переславский р-н | Переславский РЭС | КТП Лось ф 6 ПС Нагорье | 250 | 1 | 0
1374 | Мечка | Переславский р-н | Переславский РЭС | КТП Тарный цех ф 6 ПС Нагорье | 40 | 1 | 0
1375 | Калинкино | Переславский р-н | Переславский РЭС | КТП Калинкино ф 6 ПС Нагорье | 25 | 1 | 0
1376 | Ананкино | Переславский р-н | Переславский РЭС | КТП Ананкино ф 6 ПС Нагорье | 40 | 1 | 0
1377 | Хороброво | Переславский р-н | Переславский РЭС | КТП Хороброво ф 6 ПС Нагорье | 100 | 1 | 0
1378 | Хороброво | Переславский р-н | Переславский РЭС | КТП М.ГЭС ф 6 ПС Нагорье | 250 | 1 | 0
1379 | Хмельники | Переславский р-н | Переславский РЭС | КТП Хмельники пилорама ф 6 ПС Нагорье | 100 | 1 | 0
1380 | Хмельники | Переславский р-н | Переславский РЭС | КТП Хмельники телятник ф 6 ПС Нагорье | 160 | 1 | 10
1381 | Хмельники | Переславский р-н | Переславский РЭС | КТП Хмельники ф 6 ПС Нагорье | 250 | 1 | 0
1382 | Хороброво | Переславский р-н | Переславский РЭС | ТП 859 (Дуванов) | 63 | 1 | 0
1383 | Лисавы | Переславский р-н | Переславский РЭС | ТП 872 (Вишневый сад) | 400 | 1 | 0
1384 | Хороброво | Переславский р-н | Переславский РЭС | ТП 1240 (Хороброво-2) | 63 | 1 | 0
1385 | Григорово | Переславский р-н | Переславский РЭС | ТП 1231 (Григорово-2) | 63 | 1 | 0
1386 | Захарово | Переславский р-н | Переславский РЭС | ТП 1182 (Захарово-2) | 63 | 1 | 0
1387 | Лисавы | Переславский р-н | Переславский РЭС | ТП 1275 (Лисавы-2) | 63 | 1 | 0
1388 | Мечка | Переславский р-н | Переславский РЭС | ТП 1247 (Мечка) | 63 | 1 | 0
1389 | Мечка | Переславский р-н | Переславский РЭС | ТП 1279 (Мечка-2) | 25 | 1 | 0
1390 | Панское | Переславский р-н | Переславский РЭС | ТП 1259 (Панское) | 63 | 1 | 0
1391 | Григорово | Переславский р-н | Переславский РЭС | ТП 1314 (РП Доброе) | 63 | 1 | 0
1392 | Маринкино | Переславский р-н | Переславский РЭС | ТП 1321 (Маринкино) | 63 | 1 | 0
1393 | Лось | Переславский р-н | Переславский РЭС | ТП 442 (ООО Охотник) | 250 | 1 | 0
1394 | Григорово | Переславский р-н | Переславский РЭС | ТП 1322 (Григорово-3) | 63 | 1 | 0
1395 | Андрианово | Переславский р-н | Переславский РЭС | ТП 438 | 0 | - | -
1396 | Поповское | Переславский р-н | Переславский РЭС | ТП 816 (Поповское) | 63 | 1 | 0
1397 | Коробово | Переславский р-н | Переславский РЭС | КТП Коробово ф 7 ПС Нагорье | 100 | 1 | 0
1398 | Сидорково | Переславский р-н | Переславский РЭС | ТП 822 (Сидорково) | 160 | 1 | 0
1399 | Маншино | Переславский р-н | Переславский РЭС | ТП 823 (Маншино) | 100 | 1 | 0
1400 | Овчинники | Переславский р-н | Переславский РЭС | КТП Овчинники ф 7 ПС Нагорье | 100 | 1 | 0
1401 | Мишутино | Переславский р-н | Переславский РЭС | ТП 825 (Мишутино) | 60 | 1 | 0
1402 | Лихарево | Переславский р-н | Переславский РЭС | КТП Лихарево деревня ф 7 ПС Нагорье | 60 | 1 | 0
1403 | Огорельцево | Переславский р-н | Переславский РЭС | КТПП Огорельцево КРС ф 7 ПС Нагорье | 800 | 2 | 0
1404 | Магшино | Переславский р-н | Переславский РЭС | ТП 867 (ДНТ Маншино) | 400 | 1 | 30
1405 | Торчиново | Переславский р-н | Переславский РЭС | КТП Торчиново ф 8 ПС Нагорье | 10 | 1 | 0
1406 | Камышево | Переславский р-н | Переславский РЭС | ТП 830 (Камышево) | 63 | 1 | 0
1407 | Гаврилкино | Переславский р-н | Переславский РЭС | КТП Гаврилкино ф 8 ПС Нагорье | 60 | 1 | 0
1408 | Мясоедово | Переславский р-н | Переславский РЭС | ТП 832 (Мясоедово) | 100 | 1 | 0
1409 | Святово | Переславский р-н | Переславский РЭС | КТП Святово ф 8 ПС Нагорье | 10 | 1 | 0
1410 | Фалисово | Переславский р-н | Переславский РЭС | КТП Фалисово ф 8 ПС Нагорье | 100 | 1 | 0
1411 | Мериново | Переславский р-н | Переславский РЭС | ТП 835 (Мериново) | 60 | 1 | 0
1412 | Желтиково | Переславский р-н | Переславский РЭС | КТП Желтиково ферма ф 8 ПС Нагорье | 100 | 1 | 0
1413 | Желтиково | Переславский р-н | Переславский РЭС | КТП Кр.хоз. Штаненкова ф 8 ПС Ногорье | 100 | 1 | 0
1414 | Желтиково | Переславский р-н | Переславский РЭС | КТП Желтиково село ф 8 ПС Нагорье | 63 | 1 | 0
1415 | Копнино | Переславский р-н | Переславский РЭС | КТП Копнино КЗС ф 8 ПС Нагорье | 630 | 1 | 0
1416 | Федосово | Переславский р-н | Переславский РЭС | КТП Федосово ф 8 ПС Нагорье | 60 | 1 | 0
1417 | Копнино | Переславский р-н | Переславский РЭС | ТП 841 (Копнино село) | 60 | 1 | 0
1418 | Мшарово | Переславский р-н | Переславский РЭС | ЗТП Мшарово ф 8 ПС Нагорье | 160 | 1 | 0
1419 | Селезенево | Переславский р-н | Переславский РЭС | КТП Селезнево ф 8 ПС Нагорье | 40 | 1 | 0
1420 | Копнино | Переславский р-н | Переславский РЭС | КТПП Копнино ферма ф 8 ПС Нагорье | 250 | 1 | 0
1421 | Копнино | Переславский р-н | Переславский РЭС | КТПП Копнино клуб ф 8 ПС Нагорье | 250 | 1 | 0
1422 | Свечино | Переславский р-н | Переславский РЭС | КТП Родничек ф 8 ПС Нагорье | 40 | 1 | 0
1423 | Измайлово | Переславский р-н | Переславский РЭС | КТП Измайлово ф 8 ПС Нагорье | 40 | 1 | 0
1424 | Свечино | Переславский р-н | Переславский РЭС | ТП 849 (Свечино) | 250 | 1 | 0
1425 | Свечино | Переславский р-н | Переславский РЭС | КТП Свечино-2 ф 8 ПС Нагорье | 100 | 1 | 0
1426 | Свечино | Переславский р-н | Переславский РЭС | КТП Кр.хоз. Буряченко ф 8 ПС Нагорье | 250 | 1 | 0
1427 | Мшарово | Переславский р-н | Переславский РЭС | ТП 860 (Мшарово новая) | 100 | 1 | 0
1428 | Свечино | Переславский р-н | Переславский РЭС | ТП 856 (ДНТ Климовское) | 400 | 1 | 0
1429 | Копнино | Переславский р-н | Переславский РЭС | ТП 874 (м.Лось-кордон) | 25 | 1 | 0
1430 | Копнино | Переславский р-н | Переславский РЭС | ТП 1128 (п. Копнино) | 25 | 1 | 0
1431 | Мшарово | Переславский р-н | Переславский РЭС | ТП 863 (Мшарово 2) | 100 | 1 | 0
1432 | Святово | Переславский р-н | Переславский РЭС | ТП 1248 (Святово-2) | 250 | 1 | 0
1433 | Святово | Переславский р-н | Переславский РЭС | ТП 1293 (Савватий) | 63 | 1 | 0
1434 | Желтиково | Переславский р-н | Переславский РЭС | ТП 1206 (Желтиково-2) | 160 | 1 | 0
1435 | Климово | Переславский р-н | Переславский РЭС | ТП 498 | 63 | 1 | 0
1436 | Дубки | Переславский р-н | Переславский РЭС | ТП 361 (Учхоз мастерские) | 630 | 1 | 0
1437 | Алексино | Переславский р-н | Переславский РЭС | ТП 363 (Алексино) | 100 | 1 | 0
1438 | Михалево | Переславский р-н | Переславский РЭС | ТП 364 (Михалево) | 60 | 1 | 0
1439 | Дубки | Переславский р-н | Переславский РЭС | ТП 365 (Учхоз котельная) | 250 | 1 | 0
1440 | Дубки | Переславский р-н | Переславский РЭС | ТП 366 (Учхоз поселок) | 100 | 1 | 0
1441 | Дубки | Переславский р-н | Переславский РЭС | ТП 367 (Учхоз клуб) | 400 | 1 | 0
1442 | Кабанское | Переславский р-н | Переславский РЭС | ТП 368 (Кабанское) | 160 | 1 | 0
1443 | Рязанцево | Переславский р-н | Переславский РЭС | ТП 372 (Привокзальная) | 100 | 1 | 0
1444 | Рязанцево | Переславский р-н | Переславский РЭС | ТП 375 (Октябрьская) | 400 | 1 | 0
1445 | Забелино | Переславский р-н | Переславский РЭС | ТП 376 (Забелено) | 160 | 1 | 0
1446 | Рязанцево | Переславский р-н | Переславский РЭС | КТП Рязанцево МП ф 5 ПС Рязанцево | 100 | 1 | 0
1447 | Рязанцево | Переславский р-н | Переславский РЭС | ТП 1200 (Самсонова) | 63 | 1 | 0
1448 | Рязанцево | Переславский р-н | Переславский РЭС | ЗТПП ПМК поселок ф 6 ПС Рязанцево | 800 | 2 | 0
1449 | Рязанцево | Переславский р-н | Переславский РЭС | ЗТП Средняя школа ф 6 ПС Рязанцево | 250 | 1 | 0
1450 | Рязанцево | Переславский р-н | Переславский РЭС | ТП 444 (Рязанцево Орешкин) | 63 | 1 | 30
1451 | Загорье | Переславский р-н | Переславский РЭС | ТП 700 (Загорье село) | 250 | 1 | 0
1452 | Загорье | Переславский р-н | Переславский РЭС | КТПП Загорье столовая ф 2 ПС Сараево | 250 | 1 | 0
1453 | Липовицы | Переславский р-н | Переславский РЭС | ТП 704 (Липовцы) | 40 | 1 | 0
1454 | Долгово | Переславский р-н | Переславский РЭС | ТП 703 (Долгово деревня) | 160 | 1 | 0
1455 | Степанцево | Переславский р-н | Переславский РЭС | ТП 705 (Степанцево) | 160 | 1 | 0
1456 | Старово | Переславский р-н | Переславский РЭС | КТП Старово ф 3 ПС Сараево | 40 | 1 | 0
1457 | Березники | Переславский р-н | Переславский РЭС | КТП Березники ф 3 ПС Сараево | 100 | 1 | 0
1458 | Старово | Переславский р-н | Переславский РЭС | ТП 853 (Трофимов) | 25 | 1 | 0
1459 | Степанцево | Переславский р-н | Переславский РЭС | КТП М. Пункт ф 4 ПС Сараево | 30 | 1 | 0
1460 | Загорье | Переславский р-н | Переславский РЭС | КТП Загорье телятник ф 4 ПС Сараево | 160 | 1 | 0
1461 | Михеево | Переславский р-н | Переславский РЭС | ТП 710 (Михеево) | 30 | 1 | 0
1462 | Жданово | Переславский р-н | Переславский РЭС | КТП Жданово ф 4 ПС Сараево | 25 | 1 | 0
1463 | Бурцево | Переславский р-н | Переславский РЭС | КТП Бурцево ф 4 ПС Сараево | 25 | 1 | 0
1464 | Бережки | Переславский р-н | Переславский РЭС | КТП Бережки ф 4 ПС Сараево | 10 | 1 | 0
1465 | Даратники | Переславский р-н | Переславский РЭС | ТП 714 (Даратники село) | 100 | 1 | 0
1466 | Колокарево | Переславский р-н | Переславский РЭС | КТП Колокарево маст. ф 4 ПС Сараево | 250 | 1 | 0
1467 | Колокарево | Переславский р-н | Переславский РЭС | КТПП Колокарево ферма ф 4 ПС Сараево | 250 | 1 | 0
1468 | Колокарево | Переславский р-н | Переславский РЭС | КТП Колокарево сушилка ф 4 ПС Сараево | 160 | 1 | 0
1469 | Колокарево | Переславский р-н | Переславский РЭС | ТП 720 Колокарево быт | 160 | 1 | 0
1470 | Колокарево | Переславский р-н | Переславский РЭС | ТП 719 (Колокарево заправка) | 40 | 1 | 0
1471 | Петухово | Переславский р-н | Переславский РЭС | КТП Петухово ф 4 ПС Сараево | 100 | 1 | 0
1472 | Дреплево | Переславский р-н | Переславский РЭС | КТП Дреплево ф 4 ПС Сараево | 30 | 1 | 0
1473 | Матвеевка | Переславский р-н | Переславский РЭС | КТП Матвеевка ф 4 ПС Сараево | 30 | 1 | 0
1474 | Колокарево | Переславский р-н | Переславский РЭС | КТП Колокарево КЗС ф 4 ПС Сараево | 250 | 1 | 0
1475 | Горбаново | Переславский р-н | Переславский РЭС | ТП 725 (Горбаново) | 40 | 1 | 0
1476 | Кармалиха | Переславский р-н | Переславский РЭС | КТП Кармалиха ф 4 ПС Сараево | 20 | 1 | 0
1477 | Починки | Переславский р-н | Переславский РЭС | КТП Починки быт ф 4 ПС Сараево | 30 | 1 | 0
1478 | Паньково | Переславский р-н | Переславский РЭС | КТП Паньково ф 4 ПС Сараево | 100 | 1 | 0
1479 | Высокуша | Переславский р-н | Переславский РЭС | КТП Высокуша ф 4 ПС Сараево | 30 | 1 | 0
1480 | Горбанцево | Переславский р-н | Переславский РЭС | КТП Горбанцево ф 4 ПС Сараево | 20 | 1 | 0
1481 | Даратники | Переславский р-н | Переславский РЭС | ТП 857 (СНТ Лазурный блюз) | 63 | 1 | 0
1482 | Выползово | Переславский р-н | Переславский РЭС | ТП 868 (д.Выползово) | 100 | 1 | 0
1483 | Даратники | Переславский р-н | Переславский РЭС | ТП 1183 (Лазурный блюз 2) | 63 | 1 | 0
1484 | Даратники | Переславский р-н | Переславский РЭС | ТП 870 (Лазурный блюз 4) | 63 | 1 | 0
1485 | Даратники | Переславский р-н | Переславский РЭС | ТП 869 (Лазурный блюз 3) | 63 | 1 | 0
1486 | Кудрино | Переславский р-н | Переславский РЭС | ТП 733 (Кудрино) | 100 | 1 | 0
1487 | Новое Волино | Переславский р-н | Переславский РЭС | КТП Ново волино ф 5 ПС Сараево | 60 | 1 | 0
1488 | Вороново | Переславский р-н | Переславский РЭС | КТП Вороново село ф 5 ПС Сараево | 100 | 1 | 0
1489 | Вороново | Переславский р-н | Переславский РЭС | ТП 624 (Вороново кордон) | 10 | 1 | 0
1490 | Местилово | Переславский р-н | Переславский РЭС | ТП 625 (Местилово) | 100 | 1 | 0
1491 | Петрилово | Переславский р-н | Переславский РЭС | КТП Петрилово ф 5 ПС Сараево | 160 | 1 | 0
1492 | Дмитровское | Переславский р-н | Переславский РЭС | КТПП Дмитровское кот. №1 ф 5 ПС Сараево | 250 | 1 | 0
1493 | Дмитровское | Переславский р-н | Переславский РЭС | ТП 629 (Дмитровское котельная №2) | 250 | 1 | 0
1494 | Дмитровское | Переславский р-н | Переславский РЭС | ТП 628 (Дмитровское село) | 60 | 1 | 0
1495 | Дмитровское | Переславский р-н | Переславский РЭС | ТП 630 (Дмитровское школа) | 250 | 1 | 0
1496 | Гулино | Переславский р-н | Переславский РЭС | ТП 631 (Гулино) | 60 | 1 | 0
1497 | Малое Ильинское | Переславский р-н | Переславский РЭС | КТП М.Ильинское ф 5 ПС Сараево | 30 | 1 | 0
1498 | Пешково | Переславский р-н | Переславский РЭС | КТП Пешково ф 5 ПС Сараево | 63 | 1 | 0
1499 | Тощебылово | Переславский р-н | Переславский РЭС | КТП Тощебылово ф 5 ПС Сараево | 30 | 1 | 0
1500 | Лосниково | Переславский р-н | Переславский РЭС | ТП 635 (Лосниково) | 63 | 1 | 0
1501 | Коргашино | Переславский р-н | Переславский РЭС | ТП 636 (Коргашино) | 25 | 1 | 0
1502 | Сараево | Переславский р-н | Переславский РЭС | КТП Сараево деревня ф 5 ПС Сараево | 60 | 1 | 0
1503 | Сараево | Переславский р-н | Переславский РЭС | КТП Сараево ферма ф 5 ПС Сараево | 160 | 1 | 0
1504 | Кишкино | Переславский р-н | Переславский РЭС | ТП 639 (Кишкино) | 40 | 1 | 0
1505 | Сольба | Переславский р-н | Переславский РЭС | ТП 845 (Сольба-3) | 400 | 1 | 0
1506 | Сольба | Переславский р-н | Переславский РЭС | ТП 871 (Дачи Сольбы) | 25 | 1 | 0
1507 | Вороново | Переславский р-н | Переславский РЭС | ТП 1209 (Вороново Борисов) | 63 | 1 | 0
1508 | Тархов Холм | Переславский р-н | Переславский РЭС | ТП 1142 (Телесеть) | 63 | 1 | 30
1509 | Вороново | Переславский р-н | Переславский РЭС | ТП 1331 | 63 | 1 | 0
1510 | Вороново | Переславский р-н | Переславский РЭС | ТП 1332 | 25 | 1 | 0
1511 | Вороново | Переславский р-н | Переславский РЭС | ТП 1306 | 63 | 1 | 0
1512 | Вороново | Переславский р-н | Переславский РЭС | ТП 448 (Вороново-2) | 63 | 1 | 0
1513 | Сольба | Переславский р-н | Переславский РЭС | КТПП Сольба-2 ф 6 ПС Сараево | 630 | 1 | 0
1514 | Сольба | Переславский р-н | Переславский РЭС | ТП 735 (Сольба-1) | 630 | 1 | 0
1515 | Акулово | Переславский р-н | Переславский РЭС | КТП Акулово ф 2 ПС Скоморохово | 30 | 1 | 0
1516 | Ботогово | Переславский р-н | Переславский РЭС | ТП 536 (Ботогово) | 40 | 1 | 0
1517 | Лучинское | Переславский р-н | Переславский РЭС | КТП Лучинское ф 2 ПС Скоморохово | 30 | 1 | 0
1518 | Горохово | Переславский р-н | Переславский РЭС | ТП 538 (Горохово откормочная площадка) | 250 | 1 | 30
1519 | Горохово | Переславский р-н | Переславский РЭС | КТПП Горохово КЗС ф 2 ПС Скоморохово | 400 | 1 | 30
1520 | Рахманово | Переславский р-н | Переславский РЭС | КТП Рахманово маст.ф 2 ПС Скоморохово | 160 | 1 | 0
1521 | Рахманово | Переславский р-н | Переславский РЭС | ТП 542 (Рахманово школа) | 250 | 1 | 0
1522 | Рахманово | Переславский р-н | Переславский РЭС | ТП 541 (Рахманово эл.котельная) | 250 | 1 | 0
1523 | Рахманово | Переславский р-н | Переславский РЭС | КТП Рахманово ферма ф 2 ПС Скоморохово | 250 | 1 | 0
1524 | Фомино | Переславский р-н | Переславский РЭС | КТП Фомино ф 2 ПС Скоморохово | 63 | 1 | 0
1525 | Дубнево | Переславский р-н | Переславский РЭС | КТП Дубнево ф 2 ПС Скоморохово | 60 | 1 | 0
1526 | Мясищево | Переславский р-н | Переславский РЭС | КТП Мясищево деревня ф 2 ПС Скоморохово | 100 | 1 | 0
1527 | Брынчаги | Переславский р-н | Переславский РЭС | КТП Брынчаги дер. ф 2 ПС Скоморохово | 63 | 1 | 0
1528 | Брынчаги | Переславский р-н | Переславский РЭС | КТП Брынчаги ферма ф 2 ПС Скоморохово | 160 | 1 | 0
1529 | Иванцево | Переславский р-н | Переславский РЭС | ТП 549 (Иванцево) | 100 | 1 | 0
1530 | Чильчаги | Переславский р-н | Переславский РЭС | ТП 550 (Чильчаги) | 60 | 1 | 0
1531 | Микляево | Переславский р-н | Переславский РЭС | КТП Микляево дер. ф 2 ПС Скоморохово | 160 | 1 | 0
1532 | Микляево | Переславский р-н | Переславский РЭС | КТП Микляево маст. ф 2 ПС Скоморохово | 160 | 1 | 0
1533 | Тархов Холм | Переславский р-н | Переславский РЭС | КТП Тархов холм ф 2 ПС Скоморохово | 100 | 1 | 0
1534 | Нестерово | Переславский р-н | Переславский РЭС | КТП Нестерово ф2 ПС Скоморохово | 40 | 1 | 0
1535 | Микляево | Переславский р-н | Переславский РЭС | ТП 552 (Микляево ферма) | 100 | 1 | 0
1536 | Акулово | Переславский р-н | Переславский РЭС | ТП 666 (Акулово-2) | 25 | 1 | 0
1537 | Брынчаги | Переславский р-н | Переславский РЭС | ТП 1146 (Брынчаги) | 25 | 1 | 0
1538 | Рахманово | Переславский р-н | Переславский РЭС | ТП 1203 (Рахманово Сибилев) | 63 | 1 | 0
1539 | Брынчаги | Переславский р-н | Переславский РЭС | ТП 1243 (Кабрера) | 63 | 1 | 20
1540 | Акулово | Переславский р-н | Переславский РЭС | ТП 1208 (Акулово-3) | 63 | 1 | 0
1541 | Чильчаги | Переславский р-н | Переславский РЭС | ТП 1159 (Росинка-2) | 250 | 1 | 20
1542 | Чильчаги | Переславский р-н | Переславский РЭС | ТП 1158 (Росинка-1) | 100 | 1 | 0
1543 | Чильчаги | Переславский р-н | Переславский РЭС | ТП 1161 (Росинка-4) | 100 | 1 | 0
1544 | Чильчаги | Переславский р-н | Переславский РЭС | ТП 1162 (Росинка-5) | 100 | 1 | 0
1545 | Чильчаги | Переславский р-н | Переславский РЭС | ТП 1160 (Росинка-3) | 160 | 1 | 10
1546 | Чильчаги | Переславский р-н | Переславский РЭС | ТП 1163 (Росинка-6) | 400 | 1 | 20
1547 | Чильчаги | Переславский р-н | Переславский РЭС | ТП 1164 (Росинка-7) | 250 | 1 | 15
1548 | Чильчаги | Переславский р-н | Переславский РЭС | ТП 1165 (Росинка-8) | 250 | 1 | 10
1549 | Чильчаги | Переславский р-н | Переславский РЭС | ТП 1166 (Росинка-9) | 250 | 1 | 10
1550 | Чильчаги | Переславский р-н | Переславский РЭС | ТП 1167 (Росинка-10) | 400 | 1 | 50
1551 | Чильчаги | Переславский р-н | Переславский РЭС | ТП 1168 (Росинка-11) | 63 | 1 | 0
1552 | Чильчаги | Переславский р-н | Переславский РЭС | ТП 1169 (Росинка-12) | 250 | 1 | 20
1553 | Чильчаги | Переславский р-н | Переславский РЭС | ТП 1170 (Росинка-13) | 250 | 1 | 20
1554 | Чильчаги | Переславский р-н | Переславский РЭС | ТП 1171 (Росинка-14) | 160 | 1 | 20
1555 | Рахманово | Переславский р-н | Переславский РЭС | ТП 1237 (Рахманово Гаврилов) | 63 | 1 | 0
1556 | Чильчаги | Переславский р-н | Переславский РЭС | ТП 1261 (Чильчаги-2) | 63 | 1 | 0
1557 | Акулово | Переславский р-н | Переславский РЭС | ТП 1330 (Акулово-4) | 63 | 1 | 0
1558 | Скоморохово | Переславский р-н | Переславский РЭС | КТП Скоморохово ф 6 ПС Скоморохово | 100 | 1 | 0
1559 | Половецкое | Переславский р-н | Переславский РЭС | ТП 557 (Половецкое) | 63 | 1 | 0
1560 | Андреевское | Переславский р-н | Переславский РЭС | ТП 558 (Андреевское) | 63 | 1 | 0
1561 | Жупеево | Переславский р-н | Переславский РЭС | ТП 559 (Жупеево) | 100 | 1 | 0
1562 | Гора Новоселка | Переславский р-н | Переславский РЭС | КТП Гора Новоселка ф 6 ПС Скоморохово | 100 | 1 | 0
1563 | Хмельники | Переславский р-н | Переславский РЭС | ТП 563 (Хмельники) | 60 | 1 | 0
1564 | Хмельники | Переславский р-н | Переславский РЭС | ТП 642 (Хмельники-2) | 63 | 1 | 0
1565 | Андреевское | Переславский р-н | Переславский РЭС | ТП 1107 (Андреевское 3) | 40 | 1 | 0
1566 | Андреевское | Переславский р-н | Переславский РЭС | ТП 660 (Андреевское 2) | 63 | 1 | 0
1567 | Андреевское | Переславский р-н | Переславский РЭС | ТП 657 (Андреевское 5) | 63 | 1 | 0
1568 | Андреевское | Переславский р-н | Переславский РЭС | ТП 658 (Андреевское 4) | 63 | 1 | 0
1569 | Половецкое | Переславский р-н | Переславский РЭС | ТП 1106 (Половецкое-2) | 63 | 1 | 0
1570 | Андреевское | Переславский р-н | Переславский РЭС | ТП 1179 (Андреевское 6) | 40 | 1 | 0
1571 | Андреевское | Переславский р-н | Переславский РЭС | ТП 1138 (Андреевское 7) | 63 | 1 | 0
1572 | Половецкое | Переславский р-н | Переславский РЭС | ТП 1224 (Половецкое 3) | 25 | 1 | 0
1573 | Половецкое | Переславский р-н | Переславский РЭС | ТП 1201 (Андреевское-8) | 63 | 1 | 0
1574 | Половецкое | Переславский р-н | Переславский РЭС | ТП 1283 (Половецкое-4) | 63 | 1 | 0
1575 | Андреевское | Переславский р-н | Переславский РЭС | ТП 1301 (Андреевское-9) | 63 | 1 | 0
1576 | Половецкое | Переславский р-н | Переславский РЭС | ТП 1281 (Половецкое-5) | 63 | 1 | 0
1577 | Пески | Переславский р-н | Переславский РЭС | ТП 564 (Пески) | 63 | 1 | 0
1578 | Студенец | Переславский р-н | Переславский РЭС | ТП 565 (Студенец) | 63 | 1 | 0
1579 | Афонино | Переславский р-н | Переславский РЭС | ТП 568 (Афонино) | 100 | 1 | 0
1580 | Горки | Переславский р-н | Переславский РЭС | ТП 566 (Горки Скоморохово) | 250 | 1 | 0
1581 | Троицкое | Переславский р-н | Переславский РЭС | ТП 570 (Троицкое) | 100 | 1 | 0
1582 | Лыченцы | Переславский р-н | Переславский РЭС | ТП 573 (Лыченцы льносушилка) | 250 | 1 | 0
1583 | Ченцы | Переславский р-н | Переславский РЭС | ТП 572 (Ченцы) | 100 | 1 | 0
1584 | Лыченцы | Переславский р-н | Переславский РЭС | ТП 574 (Лыченцы КЗС) | 160 | 1 | 0
1585 | Лыченцы | Переславский р-н | Переславский РЭС | ТП 575 (Лыченцы село) | 160 | 1 | 0
1586 | Лыченцы | Переславский р-н | Переславский РЭС | ТП 578 (Лыченцы ферма) | 250 | 1 | 0
1587 | Лыченцы | Переславский р-н | Переславский РЭС | ТП 576 (Лыченцы школа) | 250 | 1 | 0
1588 | Лыченцы | Переславский р-н | Переславский РЭС | ТП 577 (Лыченцы поселок) | 160 | 1 | 0
1589 | Алферьево | Переславский р-н | Переславский РЭС | ТП 579 (Алферьево) | 40 | 1 | 0
1590 | Рыков | Переславский р-н | Переславский РЭС | ТП 580 (Рыково) | 63 | 1 | 0
1591 | Горки | Переславский р-н | Переславский РЭС | ТП 641 (Горки-2) | 25 | 1 | 0
1592 | Троицкое | Переславский р-н | Переславский РЭС | ТП 650 (Рыбацкий рай) | 250 | 1 | 0
1593 | Троицкое | Переславский р-н | Переславский РЭС | ТП 664 (Залесье) | 400 | 1 | 0
1594 | Троицкое | Переславский р-н | Переславский РЭС | ТП 661 (Залесье 2) | 25 | 1 | 0
1595 | Троицкое | Переславский р-н | Переславский РЭС | ТП 648 (СНТ Залесье-3) | 160 | 1 | 0
1596 | Троицкое | Переславский р-н | Переславский РЭС | ТП 1219 (Железняк) | 400 | 1 | 0
1597 | Горки | Переславский р-н | Переславский РЭС | ТП 656 (Горки 2) | 63 | 1 | 0
1598 | Троицкое | Переславский р-н | Переславский РЭС | ТП 1180 (Залесье 4) | 160 | 1 | 0
1599 | Алферьево | Переславский р-н | Переславский РЭС | ТП 1204 (Алферьево-2) | 63 | 1 | 0
1600 | Троицкое | Переславский р-н | Переславский РЭС | ТП 1116 (Троицкое-2) | 25 | 1 | 0
1601 | Троицкое | Переславский р-н | Переславский РЭС | ТП 1196 (Залесье-5) | 160 | 1 | 20
1602 | Троицкое | Переславский р-н | Переславский РЭС | ТП 1294 (Звягин) | 25 | 1 | 0
1603 | Троицкое | Переславский р-н | Переславский РЭС | ТП 1329 (Пилорама) | 63 | 1 | 0
1604 | Соломидино | Переславский р-н | Переславский РЭС | КТП Соломидино ф 2 ПС Соломидино | 160 | 1 | 0
1605 | Новая | Переславский р-н | Переславский РЭС | ТП 111 (Деревня Новая) | 250 | 1 | 0
1606 | Релинский | Переславский р-н | Переславский РЭС | КТП Релино ф 2 ПС Соломидино | 60 | 1 | 0
1607 | Мартынка | Переславский р-н | Переславский РЭС | КТП Мартынка ф 2 ПС Соломидино | 100 | 1 | 0
1608 | Мартынка | Переславский р-н | Переславский РЭС | КТП Кр.хоз. Войтовой ф 2 ПС Соломидино | 40 | 1 | 0
1609 | Первушино | Переславский р-н | Переславский РЭС | КТП Первушино ф 2 ПС Соломидино | 160 | 1 | 0
1610 | Ивкино | Переславский р-н | Переславский РЭС | КТП Ивкино ф 2 ПС Соломидино | 100 | 1 | 0
1611 | Соломидино | Переславский р-н | Переславский РЭС | КТП ДНП Радуга ф 2 ПС Соломидино | 250 | 1 | 0
1612 | Новая | Переславский р-н | Переславский РЭС | КТП ДНТ Плещей ф 2 ПС Соломидино | 160 | 1 | 0
1613 | Новая | Переславский р-н | Переславский РЭС | ТП 261 (ДНТ Новое) | 100 | 1 | 0
1614 | Соломидино | Переславский р-н | Переславский РЭС | ТП 277 (Соломидино 2) | 40 | 1 | 0
1615 | Новая | Переславский р-н | Переславский РЭС | ТП 1121 (Деревня Новая 2) | 160 | 1 | 30
1616 | Новая | Переславский р-н | Переславский РЭС | ТП 1178 (Деревня Новая 3) | 63 | 1 | 0
1617 | Евсейка | Переславский р-н | Переславский РЭС | КТП Евсейка ф 9 ПС Соломидино | 25 | 1 | 0
1618 | Новоселье | Переславский р-н | Переславский РЭС | ЗТПП Новоселье конт. ф 9 ПС Соломидино | 315 | 1 | 0
1619 | Новоселье | Переславский р-н | Переславский РЭС | КТПП Новоселье маст. ф 9 ПС Соломидино | 250 | 1 | 0
1620 | Новоселье | Переславский р-н | Переславский РЭС | КТП Новоселье село ф 9 ПС Соломидино | 160 | 1 | 0
1621 | Новоселье | Переславский р-н | Переславский РЭС | ТП 267 (Попов А.М.) | 400 | 1 | 0
1622 | Евсеево | Переславский р-н | Переславский РЭС | ТП 1205 | 63 | 1 | 0
1623 | Веслево | Переславский р-н | Переславский РЭС | КТП Веслево ф 10 ПС Соломидино | 63 | 1 | 0
1624 | Веслево | Переславский р-н | Переславский РЭС | КТП Веслево с/т ф10 ПС Соломидино | 160 | 1 | 0
1625 | Дубровицы | Переславский р-н | Переславский РЭС | ТП 130 (Дубовицы) | 40 | 1 | 0
1626 | Дядькино | Переславский р-н | Переславский РЭС | КТП Дядькино ф 10 ПС Соломидино | 100 | 1 | 0
1627 | Щелканка | Переславский р-н | Переславский РЭС | КТП Сад.тов. Химик-2 ф 10 ПС Соломидино | 400 | 1 | 0
1628 | Сокольники | Переславский р-н | Переславский РЭС | КТП Сокольники ф 10 ПС Соломидино | 160 | 1 | 0
1629 | Веслево | Переславский р-н | Переславский РЭС | ТП 126 (Веслево 2) | 250 | 1 | 0
1630 | Новоселье | Переславский р-н | Переславский РЭС | ТП 1211 (Переплётова) | 25 | 1 | 0
1631 | Новоселье | Переславский р-н | Переславский РЭС | ТП 255 (Ивановский) | 25 | 1 | 0
1632 | Веслево | Переславский р-н | Переславский РЭС | ТП 1186 (Веслево 3) | 160 | 1 | 0
1633 | Новоселье | Переславский р-н | Переславский РЭС | ТП 1199 (Алифанов) | 250 | 1 | 0
1634 | Сокольники | Переславский р-н | Переславский РЭС | ТП 1242 (Сокольники Дубинин) | 63 | 1 | 20
1635 | Щелканка | Переславский р-н | Переславский РЭС | ТП 1289 (СТ Химик) | 630 | 1 | 0
1636 | Сокольники | Переславский р-н | Переславский РЭС | ТП 1309 (Сокольники-2) | 63 | 1 | 0
1637 | Веслево | Переславский р-н | Переславский РЭС | ТП 1290 (Веслево-4) | 63 | 1 | 0
1638 | Сокольники | Переславский р-н | Переславский РЭС | ТП Б. Сокольники-3 | 63 | 1 | 0
1639 | Филимоново | Переславский р-н | Переславский РЭС | ТП 594 (Филимоново очитные) | 160 | 1 | 0
1640 | Филимоново | Переславский р-н | Переславский РЭС | ЗТП Филимоново к/цех ф 1 ПС Филимоново | 400 | 1 | 0
1641 | Филимоново | Переславский р-н | Переславский РЭС | ТП 596 (Филимоново село) | 160 | 1 | 0
1642 | Филимоново | Переславский р-н | Переславский РЭС | ЗТПП Филимоново шк. ф 2 ПС Филимоново | 800 | 2 | 0
1643 | Филимоново | Переславский р-н | Переславский РЭС | КТПП Филимоново маст. ф 4 ПС Филимоново | 250 | 1 | 0
1644 | Твердилково | Переславский р-н | Переславский РЭС | КТП Твердилково дер. ф 4 ПС Филимоново | 100 | 1 | 0
1645 | Насакино | Переславский р-н | Переславский РЭС | ТП 603 (Насакино) | 63 | 1 | 0
1646 | Никульское | Переславский р-н | Переславский РЭС | КТП Никульское ф 4 ПС Филимоново | 160 | 1 | 0
1647 | Дубровицы | Переславский р-н | Переславский РЭС | ТП 606 (Дубровицы АВМ) | 250 | 1 | 0
1648 | Дубровицы | Переславский р-н | Переславский РЭС | ТП 607 (Дубровицы торговый центр) | 250 | 1 | 0
1649 | Дубровицы | Переславский р-н | Переславский РЭС | ТП 608 (Дубровицы мастерские) | 800 | 2 | 0
1650 | Дубровицы | Переславский р-н | Переславский РЭС | КТПП Дубровицы село ф 4 ПС Филимоново | 400 | 1 | 0
1651 | Дубровицы | Переславский р-н | Переславский РЭС | КТПП Дубровицы ферма ф 4 ПС Филимоново | 250 | 1 | 0
1652 | Соболево | Переславский р-н | Переславский РЭС | ТП 611 (Соболево) | 100 | 1 | 0
1653 | Никольское | Переславский р-н | Переславский РЭС | КТП Никольское ф 4 ПС Филимоново | 100 | 1 | 0
1654 | Филимоново | Переславский р-н | Переславский РЭС | КТПП Филимоново КЗС ф 4 ПС Филимоново | 630 | 1 | 0
1655 | Филимоново | Переславский р-н | Переславский РЭС | КТПП Филимоново ферма ф 4 ПС Филимоново | 250 | 1 | 0
1656 | Никольское | Переславский р-н | Переславский РЭС | ТП 644 (СНТ Надежда) | 25 | 1 | 0
1657 | Филимоново | Переславский р-н | Переславский РЭС | ТП 649 (Филимоново поселок) | 100 | 1 | 0
1658 | Никольское | Переславский р-н | Переславский РЭС | ТП 1118 (СТ Ярославна) | 25 | 1 | 0
1659 | Погост | Переславский р-н | Переславский РЭС | ТП 1292 (Погост 2) | 63 | 1 | 0
1660 | Насакино | Переславский р-н | Переславский РЭС | ТП 1349 (Насакино-2) | 63 | 1 | 0
1661 | Кабанское | Переславский р-н | Переславский РЭС | ТП 495 | 63 | 1 | 0
1662 | Лучинское | Переславский р-н | Переславский РЭС | КТП Лучинское ф 5 ПС Филимоново | 63 | 1 | 0
1663 | Куряниново | Переславский р-н | Переславский РЭС | КТП Куряниново ф 5 ПС Филимоново | 63 | 1 | 0
1664 | Погост | Переславский р-н | Переславский РЭС | ТП 618 (Погост) | 63 | 1 | 0
1665 | Перцево | Переславский р-н | Переславский РЭС | КТП Перцево ф 5 ПС Филимоново | 63 | 1 | 0
1666 | Семеновка | Переславский р-н | Переславский РЭС | КТП Семеновка ф 5 ПС Филимоново | 40 | 1 | 0
1667 | Семеновка | Переславский р-н | Переславский РЭС | ТП 1220 (Семёновка 2) | 1250 | 1 | 50
1668 | Погост | Переславский р-н | Переславский РЭС | ТП 1267 (Светлые горы) | 100 | 1 | 0
1669 | Семеновка | Переславский р-н | Переславский РЭС | ТП 1141 (Семеновка-3) | 0 | - | -
1670 | Семеновка | Переславский р-н | Переславский РЭС | ТП 1140 (Семеновка-4) | 0 | - | -
1671 | Семеновка | Переславский р-н | Переславский РЭС | ТП 1124 (Семеновка вилидж) | 0 | - | -
1672 | Филипповское | Переславский р-н | Переславский РЭС | ТП 622 (Филипповское село) | 250 | 1 | 40
1673 | Кубринск | Переславский р-н | Переславский РЭС | ТП 740 (Индивидуальный поселок ) | 100 | 1 | 0
1674 | Кубринск | Переславский р-н | Переславский РЭС | ТП 743 (Башня) | 100 | 1 | 0
1675 | Кубринск | Переславский р-н | Переславский РЭС | ТП 744 (Скважина) | 100 | 1 | 0
1676 | Кубринск | Переславский р-н | Переславский РЭС | ТП 745 (Ведомша) | 100 | 1 | 0
1677 | Ширяйка | Переславский р-н | Переславский РЭС | ТП 748 (Ширяйка) | 250 | 1 | 0
1678 | Ширяйка | Переславский р-н | Переславский РЭС | ТП 749 (Плотина ) | 100 | 1 | 0
1679 | Ширяйка | Переславский р-н | Переславский РЭС | ТП 747 (Ширяйка сады) | 160 | 1 | 0
1680 | Кубринск | Переславский р-н | Переславский РЭС | ТП 738 (ЗТП №1) | 180 | 1 | 0
1681 | Кубринск | Переславский р-н | Переславский РЭС | ТП 739 (ЗТП РММ) | 580 | 2 | 0
1682 | Кубринск | Переславский р-н | Переславский РЭС | ТП 741 (ЗТП Клуб) | 500 | 2 | 0
1683 | Кубринск | Переславский р-н | Переславский РЭС | ТП 742 (ЗТП №2) | 320 | 1 | 0
1684 | Лось | Переславский р-н | Переславский РЭС | ТП 753 (Лось поселок ) | 250 | 1 | 0
1685 | Лось | Переславский р-н | Переславский РЭС | ТП 754 (Лесоохотхозяйство) | 250 | 1 | 0
1686 | Ширяйка | Переславский р-н | Переславский РЭС | ТП 885 (Ширяйка-4) | 63 | 1 | 0
1687 | Ширяйка | Переславский р-н | Переславский РЭС | ТП 884 (Ширяйка Яшин) | 100 | 1 | 0
1688 | Ширяйка | Переславский р-н | Переславский РЭС | ТП 858 (Ширяйка) | 160 | 1 | 0
1689 | Кубринск | Переславский р-н | Переславский РЭС | ТП 1225 (с.Кубринск) | 63 | 1 | 0
1690 | Кубринск | Переславский р-н | Переславский РЭС | ТП 1256 (БАУ-Трэйд) | 630 | 1 | 0
1691 | Ширяйка | Переславский р-н | Переславский РЭС | ТП 1260 (Ширяйка 5) | 63 | 1 | 0
1692 | Кубринск | Переславский р-н | Переславский РЭС | ТП 1246 (Кубринск) | 63 | 1 | 0
1693 | Кубринск | Переславский р-н | Переславский РЭС | ТП 1255 (ТехСнабСервис) | 160 | 1 | 0
1694 | Кубринск | Переславский р-н | Переславский РЭС | ТП 1254 (БазаТехСервис) | 160 | 1 | 0
1695 | Кубринск | Переславский р-н | Переславский РЭС | ТП 1262 (Ведомша-2) | 160 | 1 | 0
1696 | Кубринск | Переславский р-н | Переславский РЭС | ТП 1341 (Кубринск-2) | 63 | 1 | 0
1697 | Кубринск | Переславский р-н | Переславский РЭС | ЗТП Котельная ф 5 ПС Батьки | 0 | - | -
1698 | Купанское | Переславский р-н | Переславский РЭС | КТП Усолье село ф 601 ПС Купань | 250 | 1 | 0
1699 | Талицы | Переславский р-н | Переславский РЭС | ТП 149 (Талицы) | 250 | 1 | 0
1700 | Купанское | Переславский р-н | Переславский РЭС | КТП Скважина ф 601 ПС Купань | 25 | 1 | 0
1701 | Купанское | Переславский р-н | Переславский РЭС | КТП Усолье плещеевская ф 601 ПС Купань | 250 | 1 | 0
1702 | Купанское | Переславский р-н | Переславский РЭС | ТП 1212 (Усолье речная 2) | 160 | 1 | 0
1703 | Купанское | Переславский р-н | Переславский РЭС | ТП 912 (Талицы-2) | 250 | 1 | 0
1704 | Купанское | Переславский р-н | Переславский РЭС | ТП 1277 (Усолье плещеевская-2) | 63 | 1 | 0
1705 | Купанское | Переславский р-н | Переславский РЭС | ТП 464 | 63 | 1 | 0
1706 | Купанское | Переславский р-н | Переславский РЭС | КТП Набережный пос. №1 ф 602 ПС Купань | 100 | 1 | 0
1707 | Купанское | Переславский р-н | Переславский РЭС | ТП 157 (Набережный поселок №2) | 250 | 1 | 0
1708 | Купанское | Переславский р-н | Переславский РЭС | КТП Гамма-2 ф 602 ПС Купань | 250 | 1 | 0
1709 | Купанское | Переславский р-н | Переславский РЭС | КТП Депо ф 602 ПС Купань | 160 | 1 | 0
1710 | Купанское | Переславский р-н | Переславский РЭС | ТП 154 (Набережный поселок №3) | 250 | 1 | 0
1711 | Купанское | Переславский р-н | Переславский РЭС | ТП 285 (Набережный поселок-4) | 250 | 1 | 0
1712 | Купанское | Переславский р-н | Переславский РЭС | ТП 466 | 63 | 1 | 0
1713 | Купанское | Переславский р-н | Переславский РЭС | ТП 1343 | 160 | 1 | 0
1714 | Купанское | Переславский р-н | Переславский РЭС | КТП Усолье речная ф 603 ПС Купань | 400 | 1 | 0
1715 | Купанское | Переславский р-н | Переславский РЭС | ЗТП Купанское посёлок ф 603 ПС Купань | 630 | 1 | 0
1716 | Купанское | Переславский р-н | Переславский РЭС | КТП Село Купань ф 603 ПС Купань | 250 | 1 | 0
1717 | Купанское | Переславский р-н | Переславский РЭС | ЗТПП Котельная ф 603 ПС Купань | 800 | 2 | 0
1718 | Купанское | Переславский р-н | Переславский РЭС | КТП Жилой посёлок ф 603 ПС Купань | 160 | 1 | 0
1719 | Купанское | Переславский р-н | Переславский РЭС | КТП Усолье (Подст.дом) ф 603 ПС Купань | 160 | 1 | 0
1720 | Купанское | Переславский р-н | Переславский РЭС | ЗТП Больница ф 603 ПС Купань | 160 | 1 | 0
1721 | Купань | Переславский р-н | Переславский РЭС | ТП 292 (Село Купань-2) | 250 | 1 | 0
1722 | Купанское | Переславский р-н | Переславский РЭС | ТП 302 (Купань очистные) | 100 | 1 | 0
1723 | Купанское | Переславский р-н | Переславский РЭС | ТП 449 Купанское | 63 | 1 | 0
1724 | г. Пошехонье | Пошехонский р-н | Пошехонский РЭС | КТП-100 Посёлок РЭС | 100 | 1 | 90
1725 | г. Пошехонье | Пошехонский р-н | Пошехонский РЭС | КТП-250/400 База РЭС | 400 | 1 | 350
1726 | г. Пошехонье | Пошехонский р-н | Пошехонский РЭС | ТП 361 (Сельэнерго) | 250 | 1 | 200
1727 | д.Дъяконово | Пошехонский р-н | Пошехонский РЭС | ТП 362 (Дьяконово) | 63 | 1 | 36
1728 | д.Ясная Поляна | Пошехонский р-н | Пошехонский РЭС | ТП 363 (Ясная Поляна деревня) | 160 | 1 | 51
1729 | д.Рождественно | Пошехонский р-н | Пошехонский РЭС | ТП 365 (Рождествено) | 60 | 1 | 21
1730 | д.Кученево | Пошехонский р-н | Пошехонский РЭС | ТП 366 (Кученево) | 25 | 1 | 5
1731 | г. Пошехонье | Пошехонский р-н | Пошехонский РЭС | ТП 368 (Автодор АБЗ-3) | 250 | 1 | 372
1732 | г. Пошехонье | Пошехонский р-н | Пошехонский РЭС | ТП 369 (Автодор АБЗ-4) | 400 | 1 | 0
1733 | г. Пошехонье | Пошехонский р-н | Пошехонский РЭС | КТП-400 Автодор АБЗ-2 | 400 | 1 | 248
1734 | г. Пошехонье | Пошехонский р-н | Пошехонский РЭС | КТП-400 Автодор АБЗ-1 | 400 | 1 | 212
1735 | г. Пошехонье | Пошехонский р-н | Пошехонский РЭС | ТП 434 (№9 Рыбинская) | 160 | 1 | 0
1736 | г. Пошехонье | Пошехонский р-н | Пошехонский РЭС | КТПП 2х400 №39/1 Ц.Котельная | 400 | 1 | 200
1737 | г. Пошехонье | Пошехонский р-н | Пошехонский РЭС | ТП 440(Ц.Котельная) | 400 | 1 | 200
1738 | г. Пошехонье | Пошехонский р-н | Пошехонский РЭС | ТП 445 (Музей) | 250 | 1 | 50
1739 | г. Пошехонье | Пошехонский р-н | Пошехонский РЭС | ТП 431 ( КНС) | 63 | 1 | 0
1740 | г. Пошехонье | Пошехонский р-н | Пошехонский РЭС | ТП 436 (КНС) | 500 | 2 | 245
1741 | г. Пошехонье | Пошехонский р-н | Пошехонский РЭС | ТП 446 (Водоканал) | 400 | 1 | 182
1742 | г. Пошехонье | Пошехонский р-н | Пошехонский РЭС | ТП 435 (Баня) | 160 | 1 | 0
1743 | г. Пошехонье | Пошехонский р-н | Пошехонский РЭС | ТП 437 (Гостиница) | 250 | 1 | 25
1744 | г. Пошехонье | Пошехонский р-н | Пошехонский РЭС | ТП 439 (Ресторан) | 160 | 1 | 101
1745 | г. Пошехонье | Пошехонский р-н | Пошехонский РЭС | ТП 443 (Пролетарская) | 160 | 1 | 0
1746 | г. Пошехонье | Пошехонский р-н | Пошехонский РЭС | ТП 442 (С/Х Колледж) | 800 | 2 | 452
1747 | г. Пошехонье | Пошехонский р-н | Пошехонский РЭС | ТП 441 (С/Х Колледж) | 180 | 1 | 20
1748 | г. Пошехонье | Пошехонский р-н | Пошехонский РЭС | ТП 438 (Дом Культуры) | 200 | 1 | 28
1749 | г. Пошехонье | Пошехонский р-н | Пошехонский РЭС | ТП 465 (Школа №1) | 160 | 1 | 0
1750 | г. Пошехонье | Пошехонский р-н | Пошехонский РЭС | ТП 458 (Пегаскино) | 160 | 1 | 83
1751 | г. Пошехонье | Пошехонский р-н | Пошехонский РЭС | ТП 460 (№22 Чкалова) | 250 | 1 | 22
1752 | г. Пошехонье | Пошехонский р-н | Пошехонский РЭС | ТП 452 (№41 Автодор) | 250 | 1 | 50
1753 | г. Пошехонье | Пошехонский р-н | Пошехонский РЭС | ТП 450 (Хлебозавод) | 100 | 1 | 28
1754 | г. Пошехонье | Пошехонский р-н | Пошехонский РЭС | ТП 454 (№26 Льносемстанция) | 250 | 1 | 116
1755 | г. Пошехонье | Пошехонский р-н | Пошехонский РЭС | ТП 456 (АТП) | 400 | 1 | 156
1756 | г. Пошехонье | Пошехонский р-н | Пошехонский РЭС | ТП 457 (Войнова) | 250 | 1 | 65
1757 | г. Пошехонье | Пошехонский р-н | Пошехонский РЭС | ТП 461 (Дет. сад №3) | 400 | 1 | 0
1758 | г. Пошехонье | Пошехонский р-н | Пошехонский РЭС | ТП 462 (Даниловская) | 160 | 1 | 28
1759 | г. Пошехонье | Пошехонский р-н | Пошехонский РЭС | ТП 464 2х400 (Красноармейская) | 800 | 2 | 302
1760 | г. Пошехонье | Пошехонский р-н | Пошехонский РЭС | ТП 466 2х400 (Больница) | 800 | 2 | 460
1761 | г. Пошехонье | Пошехонский р-н | Пошехонский РЭС | ТП 463 (Скважина) | 100 | 1 | 36
1762 | г. Пошехонье | Пошехонский р-н | Пошехонский РЭС | ТП 473 (РСУ) | 200 | 1 | 80
1763 | г. Пошехонье | Пошехонский р-н | Пошехонский РЭС | ТП 467 (Новленская-1) | 400 | 1 | 11
1764 | г. Пошехонье | Пошехонский р-н | Пошехонский РЭС | ТП 468 (Новленская 2) | 100 | 1 | 62
1765 | г. Пошехонье | Пошехонский р-н | Пошехонский РЭС | ТП 474 (№19 Заречная) | 160 | 1 | 43
1766 | г. Пошехонье | Пошехонский р-н | Пошехонский РЭС | ТП 459 (№21 Преображенского) | 400 | 1 | 192
1767 | г. Пошехонье | Пошехонский р-н | Пошехонский РЭС | ТП 449 (АЗС) | 160 | 1 | 42
1768 | г. Пошехонье | Пошехонский р-н | Пошехонский РЭС | ТП 433 (ГАЗ Котельная) | 200 | 2 | 114
1769 | г. Пошехонье | Пошехонский р-н | Пошехонский РЭС | ТП 470 (Птичник 1 ) | 630 | 1 | 0
1770 | г. Пошехонье | Пошехонский р-н | Пошехонский РЭС | ТП 469 (Птичник -2) | 630 | 1 | 0
1771 | г. Пошехонье | Пошехонский р-н | Пошехонский РЭС | ТП 453 (№37 Агросервис) | 400 | 1 | 127
1772 | г. Пошехонье | Пошехонский р-н | Пошехонский РЭС | ТП 472 (№44 Загородная) | 100 | 1 | 62
1773 | г. Пошехонье | Пошехонский р-н | Пошехонский РЭС | ТП 482 (Крымов) | 40 | 1 | 0
1774 | г. Пошехонье | Пошехонский р-н | Пошехонский РЭС | ТП 489 (Междуречье) | 63 | 1 | 51
1775 | д.Яковлевское | Пошехонский р-н | Пошехонский РЭС | КТП-100 Яковлевское-3 | 100 | 1 | 12
1776 | д.Яковлевское | Пошехонский р-н | Пошехонский РЭС | КТП-100/40 Яковлевское-4 | 100 | 1 | 20
1777 | д.Яковлевское | Пошехонский р-н | Пошехонский РЭС | ТП 375 (Яковлевское-5) | 63 | 1 | 35
1778 | д.Никольское | Пошехонский р-н | Пошехонский РЭС | КТП-160 Никольское (деревня) | 160 | 1 | 100
1779 | д.Никольское | Пошехонский р-н | Пошехонский РЭС | КТП-250 Никольское (ферма) | 250 | 1 | 80
1780 | д.Горка | Пошехонский р-н | Пошехонский РЭС | КТП-30 Горка | 1250 | 1 | 0
1781 | д.Давыдково | Пошехонский р-н | Пошехонский РЭС | КТП-40 Давыдково | 40 | 1 | 19
1782 | д.Аганино | Пошехонский р-н | Пошехонский РЭС | КТП-63/100 Аганино | 100 | 1 | 87
1783 | д.Маслово | Пошехонский р-н | Пошехонский РЭС | КТП-30 Маслово | 30 | 1 | 25
1784 | д.Шопырево | Пошехонский р-н | Пошехонский РЭС | ТП 382 (Шопырево) | 30 | 1 | 25
1785 | д.Чулково | Пошехонский р-н | Пошехонский РЭС | ТП 383 (Чулково) | 25 | 1 | 25
1786 | д.Петрино | Пошехонский р-н | Пошехонский РЭС | ЗТП-400 Нижний склад | 400 | 1 | 115
1787 | д.Выползово | Пошехонский р-н | Пошехонский РЭС | КТП-30 Выползово | 30 | 1 | 25
1788 | д.Ветхи | Пошехонский р-н | Пошехонский РЭС | КТП-100 Ветхи | 100 | 1 | 90
1789 | д.А.Слобода | Пошехонский р-н | Пошехонский РЭС | ТП 390 (Андрианова Слобода) | 63 | 1 | 2
1790 | д.Ревякино | Пошехонский р-н | Пошехонский РЭС | КТП-100 Ревякино (пилорама) | 63 | 1 | 25
1791 | д.Ревякино | Пошехонский р-н | Пошехонский РЭС | КТП-63/40 Ревякино | 40 | 1 | 10
1792 | д.Рогалево | Пошехонский р-н | Пошехонский РЭС | КТП-160/100 Рогалево (мастерская) | 100 | 1 | 26
1793 | д.Дъяконово | Пошехонский р-н | Пошехонский РЭС | КТП-250 Дьяконово | 250 | 1 | 0
1794 | д.Рогалево | Пошехонский р-н | Пошехонский РЭС | КТП-63/100 Рогалево | 100 | 1 | 80
1795 | д.Дмитриевское | Пошехонский р-н | Пошехонский РЭС | КТП-630/160 Дмитриевское | 160 | 1 | 150
1796 | д.Верещагино | Пошехонский р-н | Пошехонский РЭС | ТП 394 (Верещагино) | 63 | 1 | 7
1797 | д.Ясная Поляна | Пошехонский р-н | Пошехонский РЭС | ТП 495 (Жуково) | 63 | 1 | 5
1798 | д.М.Луха | Пошехонский р-н | Пошехонский РЭС | ТП 395 М.Луха (с.сарай) | 25 | 1 | 10
1799 | д.М.Луха | Пошехонский р-н | Пошехонский РЭС | ТП 396 М.Луха (сушилка) | 250 | 1 | 170
1800 | д.Б.Луха | Пошехонский р-н | Пошехонский РЭС | ТП 399 (Б.Луха) | 60 | 1 | 46
1801 | д.Кошелево | Пошехонский р-н | Пошехонский РЭС | ТП 398 (Кошелёво) | 20 | 1 | 0
1802 | д.Бабкино | Пошехонский р-н | Пошехонский РЭС | ТП 397 (Бабкино) | 40 | 1 | 0
1803 | д.М.Луха | Пошехонский р-н | Пошехонский РЭС | ТП 400 (М.Луха (фермер) | 25 | 1 | 10
1804 | д.Петрино | Пошехонский р-н | Пошехонский РЭС | ТП 403 (Петрино) | 63 | 1 | 26
1805 | д.Нефедьево | Пошехонский р-н | Пошехонский РЭС | ТП 406 (Нефедьево) | 40 | 1 | 1
1806 | д.Суханово | Пошехонский р-н | Пошехонский РЭС | ТП 407 (Суханово) | 250 | 1 | 112
1807 | д.Дряхлово | Пошехонский р-н | Пошехонский РЭС | ТП 408 (Дряхлово) | 63 | 1 | 3
1808 | д.Убожьево | Пошехонский р-н | Пошехонский РЭС | ТП 409 Убожьево | 20 | 1 | 19
1809 | д.Васильково | Пошехонский р-н | Пошехонский РЭС | ТП 410 (Васильково) | 63 | 1 | 62
1810 | д.Турово | Пошехонский р-н | Пошехонский РЭС | ТП 411 Турово | 25 | 1 | 99
1811 | д.Княгинино | Пошехонский р-н | Пошехонский РЭС | ТП 412 Княгинино | 63 | 1 | 62
1812 | д.Колыберево | Пошехонский р-н | Пошехонский РЭС | ТП 413 Колыберево | 20 | 1 | 19
1813 | д.Глинник | Пошехонский р-н | Пошехонский РЭС | ТП 414 (Глинник) | 25 | 1 | 24
1814 | д.Ртаевская горка | Пошехонский р-н | Пошехонский РЭС | ТП 415 Ратаевская Горка | 160 | 1 | 100
1815 | д.Колотово | Пошехонский р-н | Пошехонский РЭС | ТП 416 (Колотово) | 25 | 1 | 24
1816 | д.Бабка | Пошехонский р-н | Пошехонский РЭС | ТП 417 Бабка | 30 | 1 | 30
1817 | д.Ватагино | Пошехонский р-н | Пошехонский РЭС | ТП 418 Ватагино | 63 | 1 | 30
1818 | д.Олюгино | Пошехонский р-н | Пошехонский РЭС | ТП 419 (Олюгино) | 160 | 1 | 100
1819 | д.Маклаково | Пошехонский р-н | Пошехонский РЭС | ТП 420 (Маклаково) | 60 | 1 | 23
1820 | д.Кладово | Пошехонский р-н | Пошехонский РЭС | ТП 421 (Дор Согожа) | 160 | 1 | 100
1821 | д.Кладово | Пошехонский р-н | Пошехонский РЭС | ТП 422 (Кладово КЗС) | 250 | 1 | 200
1822 | д.Кладово | Пошехонский р-н | Пошехонский РЭС | ТП 423 Кладово (мастерская) | 250 | 1 | 180
1823 | д.Кладово | Пошехонский р-н | Пошехонский РЭС | ТП 424 (Кладово деревня) | 160 | 1 | 0
1824 | д.Новоселка | Пошехонский р-н | Пошехонский РЭС | ТП 425 (Новосёлки) | 30 | 1 | 10
1825 | д.Починок | Пошехонский р-н | Пошехонский РЭС | ТП 427 (Починок ферма) | 160 | 1 | 100
1826 | д.Починок | Пошехонский р-н | Пошехонский РЭС | ТП 426 (Починок) | 30 | 1 | 10
1827 | д.Яковлеское | Пошехонский р-н | Пошехонский РЭС | ТП 428 (Яковлевское ф.9) | 30 | 1 | 15
1828 | д.Ерилово | Пошехонский р-н | Пошехонский РЭС | ТП 401 Ерилово | 100 | 1 | 89
1829 | д.Аганино | Пошехонский р-н | Пошехонский РЭС | ТП-405( Аганино) | 40 | 1 | 5
1830 | д.Аганино | Пошехонский р-н | Пошехонский РЭС | ТП 493 (Аганино Б.О.) | 40 | 1 | 13
1831 | вблизи д.Новленское | Пошехонский р-н | Пошехонский РЭС | ТП 500 (Полигон ТБО) | 25 | 1 | 22
1832 | д.Берендяки | Пошехонский р-н | Пошехонский РЭС | ТП 119 Берендяки (деревня) | 100 | 1 | 90
1833 | д.Волоково | Пошехонский р-н | Пошехонский РЭС | ТП 118 (Волоково) | 40 | 1 | 37
1834 | д.Починок | Пошехонский р-н | Пошехонский РЭС | ТП 120 (Починок) | 63 | 1 | 54
1835 | д.Займа | Пошехонский р-н | Пошехонский РЭС | ТП 121 (Займа) | 30 | 1 | 11
1836 | д.Браниха | Пошехонский р-н | Пошехонский РЭС | ТП 122 (Браниха) | 25 | 1 | 14
1837 | д.Медведка | Пошехонский р-н | Пошехонский РЭС | КТП-40/20 Медведка | 63 | 1 | 59
1838 | д.Соколово | Пошехонский р-н | Пошехонский РЭС | ТП 124 (Соколово) | 63 | 1 | 47
1839 | д.Желонка | Пошехонский р-н | Пошехонский РЭС | КТП-60/25 Желонка | 25 | 1 | 9
1840 | д.Спас | Пошехонский р-н | Пошехонский РЭС | КТП-100/63 Спас (ДКУ) | 63 | 1 | 26
1841 | д.Андрюшино | Пошехонский р-н | Пошехонский РЭС | КТП-160/60 Андрюшино (мастерская) | 60 | 1 | 59
1842 | д.Андрюшино | Пошехонский р-н | Пошехонский РЭС | КТП-400 Андрюшино | 400 | 1 | 270
1843 | д.Симаново | Пошехонский р-н | Пошехонский РЭС | КТП-40/30 Симаново | 30 | 1 | 19
1844 | д.Шомино | Пошехонский р-н | Пошехонский РЭС | ТП 132 (Шомино) | 30 | 1 | 19
1845 | д.Воскресенское | Пошехонский р-н | Пошехонский РЭС | ТП 133 (Воскресенское) | 30 | 1 | 25
1846 | д.Долматово | Пошехонский р-н | Пошехонский РЭС | ТП 134 (Долматово) | 20 | 1 | 19
1847 | д.Княжево | Пошехонский р-н | Пошехонский РЭС | КТП-100/10 Княжево | 10 | 1 | 0
1848 | д.Дмитриево | Пошехонский р-н | Пошехонский РЭС | ТП 136 (Дмитриево) | 160 | 1 | 20
1849 | д.Воронцово | Пошехонский р-н | Пошехонский РЭС | ТП 137 (Воронцово) | 25 | 1 | 20
1850 | д.Васильевское | Пошехонский р-н | Пошехонский РЭС | КТП-400 Васильевское | 400 | 1 | 269
1851 | д.Курово | Пошехонский р-н | Пошехонский РЭС | КТП-40/25 Курово | 25 | 1 | 14
1852 | д.Васильевское | Пошехонский р-н | Пошехонский РЭС | ТП 142 (Васильевское) | 100 | 1 | 20
1853 | д.Корнилово | Пошехонский р-н | Пошехонский РЭС | КТП-40/20 Корнилово | 20 | 1 | 15
1854 | д.Высоково | Пошехонский р-н | Пошехонский РЭС | КТП-40 Высоково | 40 | 1 | 39
1855 | д.Сафроново | Пошехонский р-н | Пошехонский РЭС | КТП-100 Сафроново | 100 | 1 | 59
1856 | д.Меньково | Пошехонский р-н | Пошехонский РЭС | КТП-100 Меньково | 100 | 1 | 15
1857 | д.Носово | Пошехонский р-н | Пошехонский РЭС | КТП-63/40 Носово | 40 | 1 | 0
1858 | д.Лучкино | Пошехонский р-н | Пошехонский РЭС | КТП-40/30 Лучкино | 30 | 1 | 20
1859 | д.Красный Яр | Пошехонский р-н | Пошехонский РЭС | КТП-250 Красный Яр | 250 | 1 | 120
1860 | д.Андрюшино | Пошехонский р-н | Пошехонский РЭС | МТП - 490 (Светлов) | 63 | 1 | 5
1861 | д.Андрюшино | Пошехонский р-н | Пошехонский РЭС | ТП 128 (Андрюшино АВМ) | 63 | 1 | 330
1862 | д.Телешево | Пошехонский р-н | Пошехонский РЭС | КТП-160/30 Телешево | 20 | 1 | 29
1863 | д.Овинчищево | Пошехонский р-н | Пошехонский РЭС | ТП 149 (Овинчищево) | 25 | 1 | 24
1864 | д. Починок-Юрнев | Пошехонский р-н | Пошехонский РЭС | ТП 151 (Починок-Юрнев) | 100 | 1 | 98
1865 | д.Назарково | Пошехонский р-н | Пошехонский РЭС | КТП-40 Назарково | 40 | 1 | 25
1866 | д.Торсипово | Пошехонский р-н | Пошехонский РЭС | КТП-63 Торсипово | 63 | 1 | 60
1867 | д.Юрнево | Пошехонский р-н | Пошехонский РЭС | ТП 153 (Юрнево) | 63 | 1 | 60
1868 | д.Водогино | Пошехонский р-н | Пошехонский РЭС | КТП-30/25 Водогино | 25 | 1 | 24
1869 | д.Апречково | Пошехонский р-н | Пошехонский РЭС | ТП 155 (Апречково) | 20 | 1 | 19
1870 | д.Голенино | Пошехонский р-н | Пошехонский РЭС | КТП-63 Голенино | 63 | 1 | 62
1871 | д.Фоминское | Пошехонский р-н | Пошехонский РЭС | ТП 157 (Фоминское) | 20 | 1 | 5
1872 | д.Яковцево | Пошехонский р-н | Пошехонский РЭС | КТП-40/20 Яковцево | 20 | 1 | 5
1873 | д.Зубариха | Пошехонский р-н | Пошехонский РЭС | КТП-160 Зубариха | 160 | 1 | 50
1874 | д.Горка | Пошехонский р-н | Пошехонский РЭС | ТП 177 (Горка ) | 20 | 1 | 5
1875 | д.Савинское | Пошехонский р-н | Пошехонский РЭС | ТП 176 (Савинское) | 100 | 1 | 80
1876 | д.Савинское | Пошехонский р-н | Пошехонский РЭС | ТП 178 (Савинское ферма) | 100 | 1 | 40
1877 | д.Михеево | Пошехонский р-н | Пошехонский РЭС | КТП-100 Михеево | 160 | 1 | 68
1878 | д.Колодино | Пошехонский р-н | Пошехонский РЭС | ТП 164 (Колодино нижняя) | 63 | 1 | 15
1879 | д.Колодино | Пошехонский р-н | Пошехонский РЭС | КТП-250 Колодино | 250 | 1 | 130
1880 | д.Колодино | Пошехонский р-н | Пошехонский РЭС | КТП-250 Колодино (ПСЛ) | 250 | 1 | 50
1881 | д.Колодино | Пошехонский р-н | Пошехонский РЭС | КТП-400 Колодино (КЗС) | 400 | 1 | 250
1882 | д.Колодино | Пошехонский р-н | Пошехонский РЭС | КТП-250 Колодино (пилорама) | 250 | 1 | 130
1883 | д.Ночкино | Пошехонский р-н | Пошехонский РЭС | КТП-100 Ночкино | 100 | 1 | 20
1884 | д.Колодино | Пошехонский р-н | Пошехонский РЭС | КТП-250 Колодино (мастерская) | 250 | 1 | 123
1885 | д.Ивановское | Пошехонский р-н | Пошехонский РЭС | КТП-63 Ивановское | 63 | 1 | 25
1886 | д.Ивановское | Пошехонский р-н | Пошехонский РЭС | КТП-160 Ивановское (ферма) | 100 | 1 | 152
1887 | д.Колодино | Пошехонский р-н | Пошехонский РЭС | ТП 166 (Колодино (ферма) | 160 | 1 | 60
1888 | д.Колодино | Пошехонский р-н | Пошехонский РЭС | КТП-250 Колодино (школа) | 250 | 1 | 100
1889 | д.Келарево | Пошехонский р-н | Пошехонский РЭС | ТП 170 (Келарево) | 100 | 1 | 20
1890 | д.Петраково | Пошехонский р-н | Пошехонский РЭС | ТП 169 (Петраково (ферма) | 100 | 1 | 45
1891 | д.Петраково | Пошехонский р-н | Пошехонский РЭС | ТП 171 (Петраково) | 30 | 1 | 20
1892 | д.Репино | Пошехонский р-н | Пошехонский РЭС | КТП-100/63 Репино | 63 | 1 | 10
1893 | д.Щипцово | Пошехонский р-н | Пошехонский РЭС | ТП 173 (Щипцово) | 30 | 1 | 10
1894 | д.Никиткино | Пошехонский р-н | Пошехонский РЭС | КТП-25 Никитино (отключено) | 25 | 1 | 30
1895 | д.Селиверстово | Пошехонский р-н | Пошехонский РЭС | ТП 181(Селивёрстово (деревня) | 100 | 1 | 70
1896 | д.Селиверстово | Пошехонский р-н | Пошехонский РЭС | КТП-160 Селивёрстово (ферма) | 160 | 1 | 60
1897 | д.Селиверстово | Пошехонский р-н | Пошехонский РЭС | КТП-160 Селивёрстово (КЗС) | 160 | 1 | 120
1898 | д.Селиверстово | Пошехонский р-н | Пошехонский РЭС | ТП 184(Селивёрстово (контора) | 100 | 1 | 30
1899 | д.Кривое | Пошехонский р-н | Пошехонский РЭС | ТП 185 (Кривое) | 60 | 1 | 34
1900 | д.Голодяйка | Пошехонский р-н | Пошехонский РЭС | ТП 186 (Голодяйка) | 30 | 1 | 29
1901 | д.Юдино | Пошехонский р-н | Пошехонский РЭС | ТП 187 (Юдино ферма) | 100 | 1 | 80
1902 | д.Юдино | Пошехонский р-н | Пошехонский РЭС | КТП-160 Юдино (школа) | 160 | 1 | 60
1903 | д.Юдино | Пошехонский р-н | Пошехонский РЭС | ТП 190 (Юдино(мастерская)) | 100 | 1 | 80
1904 | д.Юдино | Пошехонский р-н | Пошехонский РЭС | КТП-400 Юдино (АВМ) | 400 | 1 | 250
1905 | д.Юдино | Пошехонский р-н | Пошехонский РЭС | ТП 192 (Юдино деревня) | 160 | 1 | 160
1906 | д.Поповское | Пошехонский р-н | Пошехонский РЭС | ТП 189 (Поповское) | 100 | 1 | 15
1907 | д.Селино | Пошехонский р-н | Пошехонский РЭС | ТП 193 (Селино сушилка) | 160 | 1 | 50
1908 | д.Селиверстово | Пошехонский р-н | Пошехонский РЭС | КТП-100/60 Селивёрстово (мастерская) | 30 | 1 | 40
1909 | д.Аниково | Пошехонский р-н | Пошехонский РЭС | КТП-100/63 Аниково (участок) | 63 | 1 | 35
1910 | д.Ракоболь | Пошехонский р-н | Пошехонский РЭС | ТП 195 (Ракоболь) | 100 | 1 | 46
1911 | д.Дорок | Пошехонский р-н | Пошехонский РЭС | ТП 196 (Дорок) | 63 | 1 | 15
1912 | д.Черепаниха | Пошехонский р-н | Пошехонский РЭС | ТП 197 (Черепаниха) | 25 | 1 | 15
1913 | д.Льнозавод | Пошехонский р-н | Пошехонский РЭС | ТП 198 (Льнозавод) | 10 | 1 | 0
1914 | д.Клин | Пошехонский р-н | Пошехонский РЭС | ТП 200 (Клин) | 100 | 1 | 15
1915 | д.Займа | Пошехонский р-н | Пошехонский РЭС | КТП-63 Займа | 63 | 1 | 10
1916 | д.Патрихово | Пошехонский р-н | Пошехонский РЭС | КТП-160 Патрихово (сушилка) | 160 | 1 | 40
1917 | д.Паново | Пошехонский р-н | Пошехонский РЭС | ТП 202 (Паново) | 63 | 1 | 42
1918 | д.Михалково | Пошехонский р-н | Пошехонский РЭС | ТП 024 2х250 Михалково | 500 | 2 | 463
1919 | д.Матюшкино | Пошехонский р-н | Пошехонский РЭС | КТП-63 Матюшкино | 63 | 1 | 55
1920 | д.Селиверстово | Пошехонский р-н | Пошехонский РЭС | КТП-160/100 Селивёрстово (пилорама) | 100 | 1 | 50
1921 | д.Владычное | Пошехонский р-н | Пошехонский РЭС | КТП-160/250 Владычное | 250 | 1 | 201
1922 | д.Владычное | Пошехонский р-н | Пошехонский РЭС | ТП 203 (Владычное ДК) | 250 | 1 | 120
1923 | д.Владычное | Пошехонский р-н | Пошехонский РЭС | КТП-160 Владычное (ферма) | 160 | 1 | 80
1924 | д.Федулки | Пошехонский р-н | Пошехонский РЭС | ТП 204 (Федулки) | 30 | 1 | 15
1925 | д.Красково | Пошехонский р-н | Пошехонский РЭС | КТП-63/30 Красково | 30 | 1 | 20
1926 | д.Малиновка | Пошехонский р-н | Пошехонский РЭС | ТП 208 (Малиновка) | 100 | 1 | 15
1927 | д.Владычное | Пошехонский р-н | Пошехонский РЭС | КТП-400/63 Владычное (АВМ) | 63 | 1 | 32
1928 | д.Владычное | Пошехонский р-н | Пошехонский РЭС | ТП 212 (Владычное (сушилка) | 250 | 1 | 231
1929 | д.Владычное | Пошехонский р-н | Пошехонский РЭС | КТП-250 Владычное (мастерская) | 250 | 1 | 145
1930 | д.Владычное | Пошехонский р-н | Пошехонский РЭС | ТП 211 (Владычное пилорама) | 100 | 1 | 59
1931 | д.Ларионово | Пошехонский р-н | Пошехонский РЭС | КТП-63/100 Ларионово | 100 | 1 | 45
1932 | д.Поповское | Пошехонский р-н | Пошехонский РЭС | ТП 215 (Поповское (деревня) | 63 | 1 | 30
1933 | д.Поповское | Пошехонский р-н | Пошехонский РЭС | ТП 216 (Поповское (ферма) | 63 | 1 | 35
1934 | д.Ламанцево | Пошехонский р-н | Пошехонский РЭС | КТП-25 Ламанцево | 25 | 1 | 20
1935 | д.Починок | Пошехонский р-н | Пошехонский РЭС | ТП 218 (Починок) | 100 | 1 | 60
1936 |  | Пошехонский р-н | Пошехонский РЭС | ТП 209 (Владычное Билайн) | 25 | 1 | 0
1937 | д. Панфиловка | Пошехонский р-н | Пошехонский РЭС | ТП 221 (Панфилка (КЗС) | 25 | 1 | 155
1938 | д.Дубасово | Пошехонский р-н | Пошехонский РЭС | ТП 222 (Дубасово-1) | 400 | 1 | 250
1939 | д.Дмитриевское | Пошехонский р-н | Пошехонский РЭС | ТП 229 (Дмитриевское) | 63 | 1 | 10
1940 | д.Тимино | Пошехонский р-н | Пошехонский РЭС | ТП 230 (Тимино 1 АВМ) | 250 | 1 | 97
1941 | д.Тимино | Пошехонский р-н | Пошехонский РЭС | ТП 231 (Тимино) | 100 | 1 | 15
1942 | д.Сброднево | Пошехонский р-н | Пошехонский РЭС | КТП-60 Сброднево | 60 | 1 | 40
1943 | д.Дубасово | Пошехонский р-н | Пошехонский РЭС | ТП 224 (Дубасово-2) | 160 | 1 | 60
1944 | д.Еремино | Пошехонский р-н | Пошехонский РЭС | КТП-100/63 Еремино | 63 | 1 | 50
1945 | д.Тимино | Пошехонский р-н | Пошехонский РЭС | ТП 232 (Тимино пилорама) | 160 | 1 | 60
1946 | д.Дулово | Пошехонский р-н | Пошехонский РЭС | ТП 233 (Дулово) | 63 | 1 | 15
1947 | д.Сброднево | Пошехонский р-н | Пошехонский РЭС | ТП 491 (Сброднево КЗС) | 250 | 1 | 200
1948 | д.Ивановское | Пошехонский р-н | Пошехонский РЭС | ТП 220 (Ивановское) | 10 | 1 | 0
1949 | д.Малинники | Пошехонский р-н | Пошехонский РЭС | ТП 228 (Малинники) | 10 | 1 | 0
1950 | д.Дубасово | Пошехонский р-н | Пошехонский РЭС | ТП 225 (Дубасово 3) | 160 | 1 | 100
1951 | д.Придорожная | Пошехонский р-н | Пошехонский РЭС | КТП-250 Придорожная | 250 | 1 | 160
1952 | д.Исаково | Пошехонский р-н | Пошехонский РЭС | МТП-10 Исаково | 10 | 1 | 0
1953 | д.Егорий | Пошехонский р-н | Пошехонский РЭС | ТП 236 (Егорий) | 63 | 1 | 40
1954 | д.Федорково | Пошехонский р-н | Пошехонский РЭС | КТП-160 Фёдорково (сушилка) | 160 | 1 | 160
1955 | д.Федорково | Пошехонский р-н | Пошехонский РЭС | КТП-63 Фёдорково | 63 | 1 | 40
1956 | д.Займищи | Пошехонский р-н | Пошехонский РЭС | ТП 238 (Займищи) | 25 | 1 | 0
1957 | д.Рыкалово | Пошехонский р-н | Пошехонский РЭС | КТП-63 Рыкалово | 63 | 1 | 50
1958 | д.Телятьево | Пошехонский р-н | Пошехонский РЭС | ТП 242 (Телятьево) | 63 | 1 | 55
1959 | д.Лесхоз | Пошехонский р-н | Пошехонский РЭС | КТП-63 Лесхоз | 63 | 1 | 30
1960 | с.Белое | Пошехонский р-н | Пошехонский РЭС | КТПП-2*250/2*160 Белое (школа) | 320 | 2 | 30
1961 | с.Белое | Пошехонский р-н | Пошехонский РЭС | ТП 243 (Белое) | 100 | 1 | 30
1962 | д.Ильинское | Пошехонский р-н | Пошехонский РЭС | ТП 246 (Ильинское) | 25 | 1 | 58
1963 | д.Б.Гарь | Пошехонский р-н | Пошехонский РЭС | КТП-63 Б.Гарь | 63 | 1 | 40
1964 | д.Антушево | Пошехонский р-н | Пошехонский РЭС | ТП 248 Антушево | 63 | 1 | 3
1965 | с.Белое | Пошехонский р-н | Пошехонский РЭС | ЗТП-160 Белое (котельная) | 160 | 1 | 30
1966 | д.Софино | Пошехонский р-н | Пошехонский РЭС | КТП-25 Софьино | 25 | 1 | 0
1967 | д.Антушево | Пошехонский р-н | Пошехонский РЭС | ТП 498 (Антушево сушилка) | 100 | 1 | 100
1968 | д.Заднево | Пошехонский р-н | Пошехонский РЭС | ТП 497 (РТРС Заднево) | 25 | 1 | 11
1969 | д.Заднево | Пошехонский р-н | Пошехонский РЭС | ТП 504 (АгроДом) | 63 | 1 | 7
1970 | д.Есипово | Пошехонский р-н | Пошехонский РЭС | ТП 251 (Белое) | 63 | 1 | 45
1971 | с.Белое | Пошехонский р-н | Пошехонский РЭС | КТП-100 Белое (МТФ) | 100 | 1 | 70
1972 | с.Белое | Пошехонский р-н | Пошехонский РЭС | ТП 249 (Белое маслозавод) | 100 | 1 | 17
1973 | с.Белое | Пошехонский р-н | Пошехонский РЭС | КТП-250 Белое (мастерская) | 250 | 1 | 200
1974 | д.Негановское | Пошехонский р-н | Пошехонский РЭС | ТП 253 (Негановское) | 40 | 1 | 20
1975 | д.Есипово | Пошехонский р-н | Пошехонский РЭС | КТП-63 Есипово | 63 | 1 | 45
1976 | д.Никола-Раменье | Пошехонский р-н | Пошехонский РЭС | ТП 255 (Никола-Раменье) | 25 | 1 | 15
1977 | д.Голубково | Пошехонский р-н | Пошехонский РЭС | КТП-60 Голубково | 63 | 1 | 0
1978 | д.Никиткино | Пошехонский р-н | Пошехонский РЭС | КТП-40 Никиткино | 40 | 1 | 30
1979 | д.Благодать | Пошехонский р-н | Пошехонский РЭС | ТП 260 (Благодать) | 63 | 1 | 19
1980 | д.Смильково | Пошехонский р-н | Пошехонский РЭС | КТП-40 Смильково | 40 | 1 | 25
1981 | д.Иванцево | Пошехонский р-н | Пошехонский РЭС | КТП-30/40 Иванцево | 40 | 1 | 35
1982 | д.Сосновец | Пошехонский р-н | Пошехонский РЭС | ТП 263 (Сосновец) | 25 | 1 | 95
1983 | д.Пигалево | Пошехонский р-н | Пошехонский РЭС | ТП 256 (Пигалево) | 250 | 1 | 100
1984 | д.Лысково | Пошехонский р-н | Пошехонский РЭС | ТП 054 (Андреевское) | 63 | 1 | 39
1985 | д.Подрелино | Пошехонский р-н | Пошехонский РЭС | ТП 055 (Подрелино) | 30 | 1 | 29
1986 | д.Баркино | Пошехонский р-н | Пошехонский РЭС | ТП 056 (Баркино) | 63 | 1 | 10
1987 | д.Соколово | Пошехонский р-н | Пошехонский РЭС | ТП 057 (Соколово) | 63 | 1 | 61
1988 | д.Камчатка | Пошехонский р-н | Пошехонский РЭС | ТП 059 (Камчатка) | 40 | 1 | 39
1989 | д. Никольское | Пошехонский р-н | Пошехонский РЭС | МТП-20 Никольское | 20 | 1 | 0
1990 | д.Голодяйка | Пошехонский р-н | Пошехонский РЭС | ТП 061 (Голодяйка) | 63 | 1 | 50
1991 | д.Патрино | Пошехонский р-н | Пошехонский РЭС | ТП 060 (Патрино) | 160 | 1 | 80
1992 | д.Сазонково | Пошехонский р-н | Пошехонский РЭС | ТП 063 (Сазонково) | 100 | 1 | 79
1993 | д.Ивашево | Пошехонский р-н | Пошехонский РЭС | ТП 064 (Ивашево) | 63 | 1 | 47
1994 | д.Елехово | Пошехонский р-н | Пошехонский РЭС | ТП 065 (Елехово) | 100 | 1 | 78
1995 | д.Зинкино | Пошехонский р-н | Пошехонский РЭС | ТП 066 (Зинкино АВМ) | 630 | 1 | 125
1996 | д.Зинкино | Пошехонский р-н | Пошехонский РЭС | ТП 067 (Зинкино) | 250 | 1 | 199
1997 | д.Зинкино | Пошехонский р-н | Пошехонский РЭС | ТП 068 (Зинкино телятник) | 63 | 1 | 62
1998 | д.Чернецкое | Пошехонский р-н | Пошехонский РЭС | ТП 069 (Чернецкое) | 63 | 1 | 55
1999 | д.Гаврилково | Пошехонский р-н | Пошехонский РЭС | ТП 070 (Гаврилково) | 40 | 1 | 150
2000 | д.Ленино | Пошехонский р-н | Пошехонский РЭС | ТП 062 (Ленино) | 25 | 1 | 20
2001 | д.Колодкино | Пошехонский р-н | Пошехонский РЭС | ТП 477 (Колодкино) | 63 | 1 | 31
2002 | д.Гаврилково | Пошехонский р-н | Пошехонский РЭС | ТП 071 (Гаврилково ферма) | 25 | 1 | 15
2003 | д.Рождественно | Пошехонский р-н | Пошехонский РЭС | ТП 072 (Рождественно-6) | 40 | 1 | 29
2004 | д.Ермаково | Пошехонский р-н | Пошехонский РЭС | ТП 073 (Ермаково-1 школа) | 100 | 1 | 72
2005 | д.Рождественно | Пошехонский р-н | Пошехонский РЭС | ТП 074 (Рождественно-2) | 60 | 1 | 159
2006 | д.Рождественно | Пошехонский р-н | Пошехонский РЭС | ТП 076 (Рождествено-3) | 250 | 1 | 243
2007 | д.Рождественно | Пошехонский р-н | Пошехонский РЭС | ТП 077 (Рождествено-5) | 63 | 1 | 62
2008 | д.Леспромхоз | Пошехонский р-н | Пошехонский РЭС | ТП 078 (Леспромхоз) | 160 | 1 | 157
2009 | д.Орда | Пошехонский р-н | Пошехонский РЭС | ТП 083 (Орда 1) | 100 | 1 | 50
2010 | д.Орда | Пошехонский р-н | Пошехонский РЭС | ТП 082 (Орда 2) | 60 | 1 | 59
2011 | д.Ескино | Пошехонский р-н | Пошехонский РЭС | ТП 080 (Ескино 2) | 40 | 1 | 6
2012 | д.Бродово | Пошехонский р-н | Пошехонский РЭС | ТП 079 (Бродово) | 63 | 1 | 38
2013 | д.Бабино | Пошехонский р-н | Пошехонский РЭС | ТП 084 (Бабино) | 40 | 1 | 13
2014 | д.Хмелевка | Пошехонский р-н | Пошехонский РЭС | ТП 085 (Хмелёвка) | 25 | 1 | 18
2015 | д.Надокса | Пошехонский р-н | Пошехонский РЭС | ТП 086 (Надокса 2) | 63 | 1 | 25
2016 | д.Коворкино | Пошехонский р-н | Пошехонский РЭС | ТП 087 (Коворкино) | 60 | 1 | 33
2017 | д.Шигуй | Пошехонский р-н | Пошехонский РЭС | ТП 088 (Шигуй) | 63 | 1 | 37
2018 | д.Юркино | Пошехонский р-н | Пошехонский РЭС | ТП 089 (Юркино) | 63 | 1 | 45
2019 | д.Гаютино | Пошехонский р-н | Пошехонский РЭС | КТП-160/100 Гаютино-2 (ферма) | 100 | 1 | 98
2020 | д.Малафеево | Пошехонский р-н | Пошехонский РЭС | ТП 093 (Малофеево 1) | 160 | 1 | 79
2021 | д.Малафеево | Пошехонский р-н | Пошехонский РЭС | ТП 094 (Малофеево 2) | 250 | 1 | 65
2022 | д.Прислань | Пошехонский р-н | Пошехонский РЭС | ТП 099 (Прислань) | 63 | 1 | 50
2023 | д.Вахрамеево | Пошехонский р-н | Пошехонский РЭС | ТП 097 (Вахромеево) | 63 | 1 | 32
2024 | д.Мартьяново | Пошехонский р-н | Пошехонский РЭС | ТП 101 (Мартьяново) | 63 | 1 | 35
2025 | д.Корино | Пошехонский р-н | Пошехонский РЭС | ТП 103 (Корино 2 водокачка) | 63 | 1 | 7
2026 | д.Корино | Пошехонский р-н | Пошехонский РЭС | ТП 102 (Корино) | 63 | 1 | 42
2027 | д.Гаютино | Пошехонский р-н | Пошехонский РЭС | ТП 098 (Гаютино 8) | 160 | 1 | 82
2028 | д.Гаютино | Пошехонский р-н | Пошехонский РЭС | ТП 096 (Гаютино 6) | 100 | 1 | 27
2029 | д.Гаютино | Пошехонский р-н | Пошехонский РЭС | ТП 095 (Гаютино 5) | 100 | 1 | 80
2030 | д.Гаютино | Пошехонский р-н | Пошехонский РЭС | ТП 100 (Гаютино-7) | 400 | 1 | 338
2031 | д.Гаютино | Пошехонский р-н | Пошехонский РЭС | ТП 091 (Гаютино 1 Рыбзавод) | 63 | 1 | 26
2032 | д.Бабино | Пошехонский р-н | Пошехонский РЭС | ТП 494 Бабино ПВ | 100 | 1 | 13
2033 | д.Рождественно | Пошехонский р-н | Пошехонский РЭС | ТП 104 (Рождествено) | 63 | 1 | 29
2034 | д.Лыткино | Пошехонский р-н | Пошехонский РЭС | ТП 105 (Лыткино) | 60 | 1 | 40
2035 | д.Измайлово | Пошехонский р-н | Пошехонский РЭС | ТП 106 (Измайлово 2) | 100 | 1 | 90
2036 | д.Измайлово | Пошехонский р-н | Пошехонский РЭС | ТП 107 (Измайлово 1) | 250 | 1 | 156
2037 | д.Измайлово | Пошехонский р-н | Пошехонский РЭС | ТП 108 (Измайлово-3 мастерская) | 160 | 1 | 20
2038 | д.Каменка | Пошехонский р-н | Пошехонский РЭС | ТП 109 (Каменка-1) | 63 | 1 | 47
2039 | д.Каменка | Пошехонский р-н | Пошехонский РЭС | ТП 110 (Каменка-2) | 100 | 1 | 91
2040 | д.Каменка | Пошехонский р-н | Пошехонский РЭС | ТП 111 (Каменка-3) | 25 | 1 | 2
2041 | д.Копнинское | Пошехонский р-н | Пошехонский РЭС | ТП 114 (Копнинское) | 250 | 1 | 114
2042 | Поселок | Пошехонский р-н | Пошехонский РЭС | ТП 113 (Посёлок ферма) | 160 | 1 | 159
2043 | д.Ермаково | Пошехонский р-н | Пошехонский РЭС | ТП 115 (Ермаково больница) | 160 | 1 | 22
2044 | д.Ермаково | Пошехонский р-н | Пошехонский РЭС | ТП 116 (Ермаково деревня) | 63 | 1 | 19
2045 | д.Григорово | Пошехонский р-н | Пошехонский РЭС | ТП 117 (Григорово) | 30 | 1 | 0
2046 | д.Бошарово | Пошехонский р-н | Пошехонский РЭС | ТП 003 (Бошарово) | 63 | 1 | 10
2047 | д.Мужиково | Пошехонский р-н | Пошехонский РЭС | ТП 004 (Мужиково) | 100 | 1 | 24
2048 | д.Желудково | Пошехонский р-н | Пошехонский РЭС | КТП-160/63 Желудково | 60 | 1 | 0
2049 | д.Высоково | Пошехонский р-н | Пошехонский РЭС | ТП 009 (Высоково) | 100 | 1 | 47
2050 | д.Тимошино | Пошехонский р-н | Пошехонский РЭС | ТП 010 (Тимошино) | 100 | 1 | 20
2051 | д.Толстоухово | Пошехонский р-н | Пошехонский РЭС | КТП-30 Толстоухово | 30 | 1 | 20
2052 | д.Мстишино | Пошехонский р-н | Пошехонский РЭС | КТП-250 Мстишино | 250 | 1 | 150
2053 | д.Скоково | Пошехонский р-н | Пошехонский РЭС | КТП-250 Скоково | 250 | 1 | 157
2054 | д.Агафонково | Пошехонский р-н | Пошехонский РЭС | ТП 014 (Агафонково) | 40 | 1 | 31
2055 | д.Курбатово | Пошехонский р-н | Пошехонский РЭС | ТП 016 (Курбатово) | 100 | 1 | 65
2056 | д.Курбатово | Пошехонский р-н | Пошехонский РЭС | КТП-250 Курбатово (КЗС) | 250 | 1 | 229
2057 | д.Курбатово | Пошехонский р-н | Пошехонский РЭС | КТП-250 Курбатово (ПСЛ) | 100 | 1 | 239
2058 | д.Красное | Пошехонский р-н | Пошехонский РЭС | ТП 019 (Красное) | 100 | 1 | 70
2059 | д.Красное | Пошехонский р-н | Пошехонский РЭС | ТП 021 (Красное (магазин)) | 63 | 1 | 26
2060 | д.Телячьево | Пошехонский р-н | Пошехонский РЭС | КТП-63 Телячьево | 63 | 1 | 62
2061 | д.Давыдково | Пошехонский р-н | Пошехонский РЭС | КТП-63/40 Давыдково | 40 | 1 | 31
2062 | д.Петелино | Пошехонский р-н | Пошехонский РЭС | КТП-63/40 Петелино | 40 | 1 | 38
2063 | г. Пошехонье | Пошехонский р-н | Пошехонский РЭС | ТП 006 (Солнечная) | 100 | 1 | 0
2064 | д.Курбатово | Пошехонский р-н | Пошехонский РЭС | ТП 015 (Курбатово (ферма) | 160 | 1 | 110
2065 | г. Пошехонье | Пошехонский р-н | Пошехонский РЭС | ТП 471 (Устье) | 315 | 1 | 84
2066 | д.Лесхоз | Пошехонский р-н | Пошехонский РЭС | ТП 007 (Лесхоз) | 400 | 1 | 30
2067 | г. Пошехонье | Пошехонский р-н | Пошехонский РЭС | ТП 008 (Дом охотника) | 160 | 1 | 100
2068 | д.Шишелово | Пошехонский р-н | Пошехонский РЭС | ТП 475 (Шишелово) | 63 | 1 | 0
2069 | п.Зубарево | Пошехонский р-н | Пошехонский РЭС | ТП 035 (Зубарево) | 100 | 1 | 76
2070 | д.Дыбино | Пошехонский р-н | Пошехонский РЭС | ТП 036 (Дыбино) | 30 | 1 | 0
2071 | д.Глухарево | Пошехонский р-н | Пошехонский РЭС | ТП 037 (Глухарёво) | 20 | 1 | 0
2072 | д.Колобово | Пошехонский р-н | Пошехонский РЭС | ТП 038 (Колобово) | 63 | 1 | 15
2073 | д.Федорково | Пошехонский р-н | Пошехонский РЭС | ТП 039 (Фёдорково деревня) | 160 | 1 | 13
2074 | д.Федорково | Пошехонский р-н | Пошехонский РЭС | ТП 041 (Фёдорково школа) | 160 | 1 | 0
2075 | д.Плосково | Пошехонский р-н | Пошехонский РЭС | ТП 043 (Плосково мастерская) | 100 | 1 | 99
2076 | нет н.п. | Пошехонский р-н | Пошехонский РЭС | ТП 042 (Плосково) | 30 | 1 | 0
2077 | д.Пенье | Пошехонский р-н | Пошехонский РЭС | ТП 044 (Пенье) | 100 | 1 | 27
2078 | г. Пошехонье | Пошехонский р-н | Пошехонский РЭС | ТП 026 (Кирпичный завод) | 4 | 1 | 15
2079 | д.Паново | Пошехонский р-н | Пошехонский РЭС | ТП 028 (Паново) | 40 | 1 | 9
2080 | д.Б.Ямы | Пошехонский р-н | Пошехонский РЭС | ТП 029 (Б. Ямы) | 40 | 1 | 8
2081 | д.М.Ямы | Пошехонский р-н | Пошехонский РЭС | ТП 030 (М.Ямы) | 30 | 1 | 5
2082 | д.Пеньково | Пошехонский р-н | Пошехонский РЭС | ТП 031 (Пеньково) | 100 | 1 | 26
2083 | д.Новинки | Пошехонский р-н | Пошехонский РЭС | ТП 032 (Новинки) | 30 | 1 | 0
2084 | д.Тышные | Пошехонский р-н | Пошехонский РЭС | ТП 033 (Тышные) | 100 | 1 | 30
2085 | п.Зубарево | Пошехонский р-н | Пошехонский РЭС | ТП 034 (Зубарево посёлок) | 160 | 1 | 30
2086 | д. Пенье | Пошехонский р-н | Пошехонский РЭС | ТП 485 (МоноцероС (Кони) | 63 | 1 | 30
2087 | д.Федорково | Пошехонский р-н | Пошехонский РЭС | ТП 483 Федорково Круглов | 63 | 1 | 40
2088 | д.Плосково | Пошехонский р-н | Пошехонский РЭС | ТП 040 (Плосково пилорама)(ОТКЛ) | 160 | 1 | 100
2089 | д.Князево | Пошехонский р-н | Пошехонский РЭС | ТП 046 (Князёво КЗС) | 400 | 1 | 310
2090 | д.Князево | Пошехонский р-н | Пошехонский РЭС | ТП 047 (Князёво) | 160 | 1 | 23
2091 | д.Шаховка | Пошехонский р-н | Пошехонский РЭС | ТП 048 (Шаховка) | 63 | 1 | 38
2092 | д.Фалелейка | Пошехонский р-н | Пошехонский РЭС | ТП 049 (Фалелейка) | 20 | 1 | 0
2093 | д.Поповка | Пошехонский р-н | Пошехонский РЭС | ТП 050 (Поповка) | 100 | 1 | 89
2094 | д.Ст. Петровское | Пошехонский р-н | Пошехонский РЭС | ТП 051 (Старо-Петровское) | 100 | 1 | 29
2095 | д.Лысково | Пошехонский р-н | Пошехонский РЭС | ТП 053 (Лысково) | 40 | 1 | 19
2096 | д.Крутец | Пошехонский р-н | Пошехонский РЭС | КТП-63/25 Крутец | 25 | 1 | 10
2097 | д.М.Ночевки | Пошехонский р-н | Пошехонский РЭС | КТП-63 Мал. Ночёвки | 63 | 1 | 10
2098 | д.Б.Ночевки | Пошехонский р-н | Пошехонский РЭС | КТП-250/100 Бол. Ночёвки (сушилка) | 500 | 2 | 70
2099 | д.Б.Ночевки | Пошехонский р-н | Пошехонский РЭС | КТП-100 Бол. Ночёвки (деревня) | 100 | 1 | 60
2100 | д.Б.Ночевки | Пошехонский р-н | Пошехонский РЭС | КТП-250/160 Бол. Ночёвки | 160 | 1 | 120
2101 | д.Меледино | Пошехонский р-н | Пошехонский РЭС | КТП-25/30 Меледино | 30 | 1 | 15
2102 | д.Починок | Пошехонский р-н | Пошехонский РЭС | КТП-40 Починок | 40 | 1 | 25
2103 | д.Починок | Пошехонский р-н | Пошехонский РЭС | ТП 269 (Починок (ферма) | 100 | 1 | 60
2104 | д.Ширяевское | Пошехонский р-н | Пошехонский РЭС | КТП-40 Ширяевское | 40 | 1 | 20
2105 | д.Покров | Пошехонский р-н | Пошехонский РЭС | КТП-160/100 Покров (пекарня) | 100 | 1 | 30
2106 | д.Котово | Пошехонский р-н | Пошехонский РЭС | ТП 278 (Котово) | 63 | 1 | 50
2107 | д.Березняки | Пошехонский р-н | Пошехонский РЭС | КТП-100/63 Березники (деревня) | 63 | 1 | 20
2108 | д.Тайбузино | Пошехонский р-н | Пошехонский РЭС | КТП-160 Тайбузино | 160 | 1 | 120
2109 | д.Б.Погары | Пошехонский р-н | Пошехонский РЭС | КТП-40 Бол. Погары | 40 | 1 | 30
2110 | д.Евстифеево | Пошехонский р-н | Пошехонский РЭС | КТП-25/63 Евстифеево | 63 | 1 | 45
2111 | д.Козлово | Пошехонский р-н | Пошехонский РЭС | ТП 285 (Козлово) | 40 | 1 | 10
2112 | Д.Липовка | Пошехонский р-н | Пошехонский РЭС | КТП-30 Липовка | 30 | 1 | 28
2113 | д.Городищи | Пошехонский р-н | Пошехонский РЭС | КТП-100 Городищи | 25 | 1 | 15
2114 | д.Гузнево | Пошехонский р-н | Пошехонский РЭС | КТП-160 Гузнево (ферма) | 25 | 1 | 150
2115 | д.Гузнево | Пошехонский р-н | Пошехонский РЭС | ТП 288 (Гузнево (деревня)) | 30 | 1 | 15
2116 | д.Холм | Пошехонский р-н | Пошехонский РЭС | КТП-160 Холм (деревня) | 160 | 1 | 99
2117 | д.Холм | Пошехонский р-н | Пошехонский РЭС | КТП-400/160 Холм (ПСЛ) | 160 | 1 | 160
2118 | д.Холм | Пошехонский р-н | Пошехонский РЭС | КТПП-630/250 Холм (школа-2) | 250 | 1 | 200
2119 | д.Демкино | Пошехонский р-н | Пошехонский РЭС | МТП-10 Демкино | 10 | 1 | 5
2120 | д.Покров | Пошехонский р-н | Пошехонский РЭС | ТП 292 (Дом ПС) | 63 | 1 | 10
2121 | д.Покров | Пошехонский р-н | Пошехонский РЭС | ТП 294 (Покров) | 400 | 1 | 318
2122 | д.Покров | Пошехонский р-н | Пошехонский РЭС | ТП 293 (Покров (школа)) | 160 | 1 | 80
2123 | д.Рогули | Пошехонский р-н | Пошехонский РЭС | КТП-63 Рогуля | 25 | 1 | 35
2124 | д.Погорелка | Пошехонский р-н | Пошехонский РЭС | КТП-40 Погорелка | 40 | 1 | 30
2125 | д.Фоминское | Пошехонский р-н | Пошехонский РЭС | ТП 297 (Фоминское) | 25 | 1 | 15
2126 | д.Балахонцево | Пошехонский р-н | Пошехонский РЭС | ТП 301 (Балахонцево деревня) | 100 | 1 | 90
2127 | д.Холм | Пошехонский р-н | Пошехонский РЭС | ТП 302 (Холм (школа-1) | 250 | 1 | 200
2128 | д.Холм | Пошехонский р-н | Пошехонский РЭС | ТП 303 (Холм (пятницкий) | 63 | 1 | 15
2129 | д.Холм | Пошехонский р-н | Пошехонский РЭС | КТП-160 Холм (мастерская) | 63 | 1 | 39
2130 | д.Балахонцево | Пошехонский р-н | Пошехонский РЭС | ТП 298 (Балахонцево (ферма) | 100 | 1 | 85
2131 | д.Заднево | Пошехонский р-н | Пошехонский РЭС | КТП-40/25 Заднево | 25 | 1 | 0
2132 | д.Сваруха | Пошехонский р-н | Пошехонский РЭС | ТП 306 (Сваруха) | 100 | 1 | 30
2133 | д.Бараново | Пошехонский р-н | Пошехонский РЭС | ТП 308 (Бараново) | 63 | 1 | 50
2134 | д.Криково | Пошехонский р-н | Пошехонский РЭС | ТП 310 (Криково) | 100 | 1 | 25
2135 | д.Никулино | Пошехонский р-н | Пошехонский РЭС | ТП 309 (Никулино) | 250 | 1 | 180
2136 | д.Григорово | Пошехонский р-н | Пошехонский РЭС | ТП 307 (Григорово) | 400 | 1 | 148
2137 | д.Кресцы | Пошехонский р-н | Пошехонский РЭС | ТП 311 (Кресцы ферма) | 160 | 1 | 120
2138 | д.Кресцы | Пошехонский р-н | Пошехонский РЭС | ТП 312 (Кресцы деревня) | 63 | 1 | 0
2139 | д.Обновленское | Пошехонский р-н | Пошехонский РЭС | ТП 314 (Обновленское) | 100 | 1 | 27
2140 | д.Обновленское | Пошехонский р-н | Пошехонский РЭС | ТП 313 (Обновленское) | 250 | 1 | 200
2141 | д.Пафилово | Пошехонский р-н | Пошехонский РЭС | ТП 316 (Панфилово) | 100 | 1 | 57
2142 | д.Лапушка | Пошехонский р-н | Пошехонский РЭС | ТП 317 (Лапушка) | 400 | 1 | 87
2143 | д.Смешково | Пошехонский р-н | Пошехонский РЭС | ТП 319 (Смешково) | 40 | 1 | 0
2144 | д. Пачеболка | Пошехонский р-н | Пошехонский РЭС | ТП 322 (Пачеболка) | 250 | 1 | 0
2145 | д. Окулово | Пошехонский р-н | Пошехонский РЭС | ТП 325 (Окулово) | 63 | 1 | 0
2146 | д. Окулово | Пошехонский р-н | Пошехонский РЭС | ТП 324 (Окулово-2) | 100 | 1 | 0
2147 | д.Ляча | Пошехонский р-н | Пошехонский РЭС | ТП 326 (Ляча 2) | 250 | 1 | 66
2148 | д.Ляча | Пошехонский р-н | Пошехонский РЭС | ТП 328 (Ляча) | 63 | 1 | 6
2149 | д.Вощиково | Пошехонский р-н | Пошехонский РЭС | ТП 332 (Вощиково 1 аксиома) | 160 | 1 | 82
2150 | д.Вощиково | Пошехонский р-н | Пошехонский РЭС | ТП 335 (Вощиково клуб) | 160 | 1 | 43
2151 | д.Вощиково | Пошехонский р-н | Пошехонский РЭС | ТП 336 (Вощиково-3 мастерская) | 160 | 1 | 75
2152 | д.Вощиково | Пошехонский р-н | Пошехонский РЭС | ТП 339 (Вощиково 4 югославия) | 100 | 1 | 22
2153 | д.Вощиково | Пошехонский р-н | Пошехонский РЭС | ТП 338 (Вощиково пилорама) | 100 | 1 | 20
2154 | д.Вощиково | Пошехонский р-н | Пошехонский РЭС | ТП 340 (Вощиково 6 сушилка) | 250 | 1 | 0
2155 | д.Ильинское | Пошехонский р-н | Пошехонский РЭС | ТП 337 (Ильинское) | 40 | 1 | 0
2156 | д.Титово | Пошехонский р-н | Пошехонский РЭС | ТП 343 (Титово (пилорама) | 100 | 1 | 30
2157 | д. Старово | Пошехонский р-н | Пошехонский РЭС | ТП 342 (Старово) | 160 | 1 | 58
2158 | д.Евсеево | Пошехонский р-н | Пошехонский РЭС | ТП 344 (Евсеево) | 63 | 1 | 22
2159 | д.Селищи | Пошехонский р-н | Пошехонский РЭС | ТП 345 (Селищи) | 100 | 1 | 3
2160 | д.Кардинское | Пошехонский р-н | Пошехонский РЭС | ТП 346 (Ольховка) | 250 | 1 | 130
2161 | д.Козицино | Пошехонский р-н | Пошехонский РЭС | ТП 348 (Козицино) | 63 | 1 | 20
2162 | д.Кардинское | Пошехонский р-н | Пошехонский РЭС | ТП 349 (Кардинское-4) | 100 | 1 | 25
2163 | д.Тиманово | Пошехонский р-н | Пошехонский РЭС | ТП 350 (Тиманово) | 63 | 1 | 5
2164 | д. Таргобино | Пошехонский р-н | Пошехонский РЭС | ТП 330 (Таргобино-2) | 100 | 1 | 48
2165 | д.Титово | Пошехонский р-н | Пошехонский РЭС | ТП 341 (Титово) | 63 | 1 | 10
2166 | д.Кардинское | Пошехонский р-н | Пошехонский РЭС | ТП 347 (Кардинское-3) | 160 | 1 | 50
2167 | д. Окулово | Пошехонский р-н | Пошехонский РЭС | ТП 321 (Окулово-3) | 63 | 1 | 0
2168 | д.Смешково | Пошехонский р-н | Пошехонский РЭС | ТП 320 (Сергеева) | 25 | 1 | 0
2169 | д.Вощиково | Пошехонский р-н | Пошехонский РЭС | ТП 334 (Вощиково-8 (столовая) | 100 | 1 | 58
2170 | д. Таргобино | Пошехонский р-н | Пошехонский РЭС | ТП 331 (Таргобино) | 160 | 1 | 48
2171 | д.Ляча | Пошехонский р-н | Пошехонский РЭС | ТП 329 (Ляча-3) | 100 | 1 | 26
2172 | д.Лапушка | Пошехонский р-н | Пошехонский РЭС | ТП 447 (Лапушка Новая) | 63 | 1 | 0
2173 | д.Пачеболка | Пошехонский р-н | Пошехонский РЭС | ТП 488 (Пачеболка новая) | 100 | 1 | 24
2174 | д. Кременево | Пошехонский р-н | Пошехонский РЭС | ТП 351 (Кременево льноворох) | 160 | 1 | 150
2175 | д.Лешкино | Пошехонский р-н | Пошехонский РЭС | ТП 353 (Лёшкино) | 160 | 1 | 44
2176 | д.Вахтино | Пошехонский р-н | Пошехонский РЭС | ТП 352 (Вахтино) | 160 | 1 | 6
2177 | д.Кременево | Пошехонский р-н | Пошехонский РЭС | ТП 354 (Кременево магазин) | 250 | 1 | 194
2178 | д.Кременево | Пошехонский р-н | Пошехонский РЭС | ТП 355 (Кременво школа) | 400 | 1 | 269
2179 | д.Якушово | Пошехонский р-н | Пошехонский РЭС | ТП 356 (Якушово) | 100 | 1 | 50
2180 | д.Кременево | Пошехонский р-н | Пошехонский РЭС | ТП 486 (Корсаков) | 25 | 1 | 0
2181 | д.Кременево | Пошехонский р-н | Пошехонский РЭС | ТП 359 (Кременево 3 АВМ) | 400 | 1 | 300
2182 | д.Кременево | Пошехонский р-н | Пошехонский РЭС | ТП 358 (Кременево-2 сушилка) | 315 | 1 | 226
2183 | д.Кременево | Пошехонский р-н | Пошехонский РЭС | ТП 357 Кременево (ферма) | 400 | 1 | 370
2184 | д. Семенцево | Пошехонский р-н | Пошехонский РЭС | КТП-40/30 Семёнцево (ОТКЛ) | 30 | 1 | -
2185 | д.Рождествено | Пошехонский р-н | Пошехонский РЭС | ТП 503 (Рождествено 1) | 25 | 1 | 13
2186 | г.Пошехонье | Пошехонский р-н | Пошехонский РЭС | ТП 492 (Пошехоньелес) | 100 | 1 | 20
2187 | с. Харинское | Мышкинский р-н | Мышкинский РЭС | ТП 178 (Харинское) | 160 | 1 | 80
2188 | д. Крюково | Мышкинский р-н | Мышкинский РЭС | ТП 176 (Крюково ц.у.) | 160 | 1 | 0
2189 | с. Харинское, д. Дружининская | Мышкинский р-н | Мышкинский РЭС | ТП 179 (Харинское фер.) | 250 | 1 | 220
2190 | д. Крюково | Мышкинский р-н | Мышкинский РЭС | ТП 175 (Крюково АВМ) | 250 | 1 | 0
2191 | д. Крюково | Мышкинский р-н | Мышкинский РЭС | ТП 174 (Крюково фер.) | 100 | 1 | 20
2192 | д. Крюково | Мышкинский р-н | Мышкинский РЭС | ТП 177 (Крюково маст.) | 320 | 2 | 270
2193 | д. Лысовская | Мышкинский р-н | Мышкинский РЭС | ТП 180 (Лысовская) | 40 | 1 | 30
2194 | д. Речково | Мышкинский р-н | Мышкинский РЭС | ТП 181 (Речково) | 40 | 1 | 5
2195 | д. Афанасово, д. Власовская, д. Макаровская | Мышкинский р-н | Мышкинский РЭС | ТП 184 (Афонасово) | 63 | 1 | 50
2196 | с.Флоровское | Мышкинский р-н | Мышкинский РЭС | ТП 187 (Флоровское ферма) | 63 | 1 | 60
2197 | д.Туворово, д. Андреевская, д.Юринская, д.Цекалово | Мышкинский р-н | Мышкинский РЭС | ТП 190 (Туворово) | 63 | 1 | 25
2198 | д. Новинки, д.Артемьево, д.Чирики, д.Горбыли | Мышкинский р-н | Мышкинский РЭС | ТП 191 (Новинки) | 100 | 1 | 70
2199 | д. Савелово | Мышкинский р-н | Мышкинский РЭС | ТП 189 (Савелово) | 40 | 1 | 20
2200 | с. Фроловское | Мышкинский р-н | Мышкинский РЭС | ТП 186 (Флоровское маст.) | 25 | 1 | 20
2201 | с. Фроловское | Мышкинский р-н | Мышкинский РЭС | ТП 185 (Флоровское ц.ус.) | 800 | 2 | 640
2202 | с. Фроловское | Мышкинский р-н | Мышкинский РЭС | ТП 188 (Флоровское АВМ) | 400 | 1 | 350
2203 | д. Гляденки | Мышкинский р-н | Мышкинский РЭС | ТП 182 (Гляденки) | 10 | 1 | 0
2204 | д. Мокейцево | Мышкинский р-н | Мышкинский РЭС | ТП 183 (Крестьянское хозяйство) | 25 | 1 | 15
2205 | д. Спирдово | Мышкинский р-н | Мышкинский РЭС | ТП 218 (Спирдово) | 63 | 1 | 50
2206 | д. Ивановская | Мышкинский р-н | Мышкинский РЭС | ТП 192 (Ивановская) | 25 | 1 | 22
2207 | д. Марганово | Мышкинский р-н | Мышкинский РЭС | ТП 196 (Марганово) | 25 | 1 | 15
2208 | д. Шабальцево | Мышкинский р-н | Мышкинский РЭС | ТП 195 (Шабальцево) | 63 | 1 | 20
2209 | д. Шабальцево | Мышкинский р-н | Мышкинский РЭС | ТП 194 (Шабольцево АВМ) | 63 | 1 | 40
2210 | д. Н-Александровское | Мышкинский р-н | Мышкинский РЭС | ТП 193 (Н-Александровское) | 10 | 1 | 6
2211 | д. Мошнинская | Мышкинский р-н | Мышкинский РЭС | ТП 007 (Мошнинская) | 100 | 1 | 80
2212 | д. Шамино, д. Тетерюхино | Мышкинский р-н | Мышкинский РЭС | ТП 001 (Шамино) | 25 | 1 | 0
2213 | с. Поводнево | Мышкинский р-н | Мышкинский РЭС | ТП 003 (Поводнево мастерская) | 100 | 1 | 70
2214 | д.Оносово, д. Наумово | Мышкинский р-н | Мышкинский РЭС | ТП 017 (Оносово) | 40 | 1 | 30
2215 | д. Корчмино, д. Тепеново | Мышкинский р-н | Мышкинский РЭС | ТП 018 (Корчмино) | 25 | 1 | 20
2216 | д. Старово | Мышкинский р-н | Мышкинский РЭС | ТП 016 (Старово сушилка) | 63 | 1 | 30
2217 | д.Старово | Мышкинский р-н | Мышкинский РЭС | ТП 015 (Старово) | 100 | 1 | 65
2218 | с. Сера | Мышкинский р-н | Мышкинский РЭС | ТП 013 (Сера ц.ус.) | 250 | 1 | 160
2219 | с. Сера | Мышкинский р-н | Мышкинский РЭС | ТП 014 (Сера бытовая) | 160 | 1 | 100
2220 | д.Федюково | Мышкинский р-н | Мышкинский РЭС | ТП 011 (Федюково) | 250 | 1 | 180
2221 | д. Варваринская | Мышкинский р-н | Мышкинский РЭС | ТП 012 (Варваринская) | 40 | 1 | 30
2222 | д. Кизнево | Мышкинский р-н | Мышкинский РЭС | ТП 009 (Крутец-Кизнево) | 160 | 1 | 25
2223 | д. Палкино | Мышкинский р-н | Мышкинский РЭС | ТП 008 (Палкино) | 100 | 1 | 40
2224 | с. Поводнево | Мышкинский р-н | Мышкинский РЭС | ТП 006 (Поводнево) | 160 | 1 | 110
2225 | с. Поводнево | Мышкинский р-н | Мышкинский РЭС | ТП 004 (Поводнево АВМ) | 160 | 1 | 30
2226 | с. Поводнево | Мышкинский р-н | Мышкинский РЭС | ТП 005 (Поводнево ц.ус.) | 400 | 1 | 200
2227 | д. Костенево | Мышкинский р-н | Мышкинский РЭС | ТП 095 (Костенево) | 100 | 1 | 40
2228 | д. Логуново | Мышкинский р-н | Мышкинский РЭС | ТП 002 (Логуново) | 10 | 1 | 0
2229 | с. Сера | Мышкинский р-н | Мышкинский РЭС | ТП 020 (ГАИ) | 4 | 1 | 4
2230 | д. Крутец | Мышкинский р-н | Мышкинский РЭС | ТП 010 (Крутец-новая) | 160 | 1 | 70
2231 | д. Оленино | Мышкинский р-н | Мышкинский РЭС | ТП 222 (Оленино) | 63 | 1 | 30
2232 | д. Рябинино | Мышкинский р-н | Мышкинский РЭС | ТП 221 (Рябинино) | 25 | 1 | 10
2233 | д. Шамино | Мышкинский р-н | Мышкинский РЭС | ТП 223 (Шамино) | 160 | 1 | 100
2234 | д. Шамино | Мышкинский р-н | Мышкинский РЭС | ТП 224 (Шамино) | 800 | 2 | 780
2235 | г. Мышкин | Мышкинский р-н | Мышкинский РЭС | ТП 229 (Лесная) | 63 | 1 | 48
2236 | д. Романовка | Мышкинский р-н | Мышкинский РЭС | ТП 021 (Романовка) | 160 | 1 | 100
2237 | д. Голышкино | Мышкинский р-н | Мышкинский РЭС | ТП 019 (Голышкино) | 100 | 1 | 60
2238 | с. Шипилово | Мышкинский р-н | Мышкинский РЭС | ТП 030 (Шипилово сырзавод) | 40 | 1 | 10
2239 | д. Языково, Осташево, Бурдуково | Мышкинский р-н | Мышкинский РЭС | ТП 024 (Языково) | 63 | 1 | 54
2240 | д. Аниковка | Мышкинский р-н | Мышкинский РЭС | ТП 029 (Аниковка) | 63 | 1 | 45
2241 | д. Высоково | Мышкинский р-н | Мышкинский РЭС | ТП 027 (Высоково) | 40 | 1 | 10
2242 | д. Киселево | Мышкинский р-н | Мышкинский РЭС | ТП 026 (Киселево ферма) | 100 | 1 | 50
2243 | д. Пятинское | Мышкинский р-н | Мышкинский РЭС | ТП 022 (Пятинское) | 63 | 1 | 33
2244 | д. Ивановское | Мышкинский р-н | Мышкинский РЭС | ТП 023 (Ивановское) | 10 | 1 | 5
2245 | д. Киселево | Мышкинский р-н | Мышкинский РЭС | ТП 025 (Киселево суш.) | 250 | 1 | 27
2246 | д. Куракино | Мышкинский р-н | Мышкинский РЭС | ТП 028 (Куракино) | 63 | 1 | 50
2247 | д. Крутово | Мышкинский р-н | Мышкинский РЭС | ТП 046 (Крутово) | 40 | 1 | 10
2248 | д. Третьяковка | Мышкинский р-н | Мышкинский РЭС | ТП 038 (Третьяковка) | 100 | 1 | 40
2249 | д. Чебыхино, д. Гордеевка | Мышкинский р-н | Мышкинский РЭС | ТП 031 (Галачевская ферма) | 160 | 1 | 110
2250 | д. Галачевская, д. Шелухино, д. Кузьминская | Мышкинский р-н | Мышкинский РЭС | ТП 033 (Галачевская деревня) | 100 | 1 | 10
2251 | д. Дворково | Мышкинский р-н | Мышкинский РЭС | ТП 034 (Дворково) | 63 | 1 | 53
2252 | д. Крутец | Мышкинский р-н | Мышкинский РЭС | ТП 037 (Кривец) | 250 | 1 | 120
2253 | д. Зарубино | Мышкинский р-н | Мышкинский РЭС | ТП 036 (Зарубино) | 63 | 1 | 15
2254 | д. Тараканово | Мышкинский р-н | Мышкинский РЭС | ТП 042 (Тараканово) | 100 | 1 | 20
2255 | д. Коптево | Мышкинский р-н | Мышкинский РЭС | ТП 041 (Коптево ферма) | 100 | 1 | 50
2256 | д. Коптево, д. Лукьяново | Мышкинский р-н | Мышкинский РЭС | ТП 040 (Коптево) | 100 | 1 | 50
2257 | д. Тимонино | Мышкинский р-н | Мышкинский РЭС | ТП 035 (Тимонино) | 25 | 1 | 5
2258 | д. Серково | Мышкинский р-н | Мышкинский РЭС | ТП 043 (Серково) | 100 | 1 | 50
2259 | д. Антипово, д. Муракино | Мышкинский р-н | Мышкинский РЭС | ТП 039 (Антипово) | 250 | 1 | 170
2260 | д. Синицино, д. Хохловка | Мышкинский р-н | Мышкинский РЭС | ТП 045 (Синицино хранилище) | 40 | 1 | 0
2261 | д. Синицино | Мышкинский р-н | Мышкинский РЭС | ТП 044 (Синицино деревня) | 250 | 1 | 80
2262 | д. Починок | Мышкинский р-н | Мышкинский РЭС | ТП 047 (Починок) | 63 | 1 | 34
2263 | д. Зиновская | Мышкинский р-н | Мышкинский РЭС | ТП 049 (Зиновская) | 100 | 1 | 70
2264 | Д. Папоротная | Мышкинский р-н | Мышкинский РЭС | ТП 048 (Папоротная ферма) | 160 | 1 | 110
2265 | д. Петровское, д. Каплино | Мышкинский р-н | Мышкинский РЭС | ТП 050 (Петровское) | 63 | 1 | 0
2266 | д. Ананьино | Мышкинский р-н | Мышкинский РЭС | ТП 197 (Ананьино) | 10 | 1 | 0
2267 | п. Заря | Мышкинский р-н | Мышкинский РЭС | ТП 209 (Заря) | 100 | 1 | 30
2268 | д. Лодыгино | Мышкинский р-н | Мышкинский РЭС | ТП 227 (Лодыгино) | 160 | 1 | 60
2269 | д. Галачевская | Мышкинский р-н | Мышкинский РЭС | ТП 032 (Галачевская мастерская) | 100 | 1 | 100
2270 | д. Блохонка, д. Митинская, д. Буньково | Мышкинский р-н | Мышкинский РЭС | ТП 052 (Блохонка) | 63 | 1 | 50
2271 | д. Гуляевская, д. Суворовская | Мышкинский р-н | Мышкинский РЭС | ТП 051 (Гуляевская) | 20 | 1 | 18
2272 | д. Кривцово, д. Дуброво | Мышкинский р-н | Мышкинский РЭС | ТП 053 (Кривцово) | 40 | 1 | 30
2273 | д. Романовка | Мышкинский р-н | Мышкинский РЭС | ТП 199 (Романовка котеджи) | 63 | 1 | 0
2274 | д. Пятинское | Мышкинский р-н | Мышкинский РЭС | ТП 225 (Полигон ТБО) | 25 | 1 | 20
2275 | г. Мышкин | Мышкинский р-н | Мышкинский РЭС | ТП 054 (Хоз.нужды Мышкин) | 250 | 1 | 100
2276 | д. Галицино | Мышкинский р-н | Мышкинский РЭС | ТП 091 (Галицино) | 63 | 1 | 50
2277 | д. Маслово | Мышкинский р-н | Мышкинский РЭС | ТП 099 (Маслово) | 63 | 1 | 40
2278 | д. Желнино, д. Агафоново | Мышкинский р-н | Мышкинский РЭС | ТП 097 (Желнино) | 25 | 1 | 5
2279 | д. Юркино | Мышкинский р-н | Мышкинский РЭС | ТП 098 (Юркино) | 25 | 1 | 5
2280 | д. Щелпово, д. Соломеино | Мышкинский р-н | Мышкинский РЭС | ТП 096 (Щелпово) | 63 | 1 | 50
2281 | д. Гусево | Мышкинский р-н | Мышкинский РЭС | ТП 094 (Гусево) | 63 | 1 | 30
2282 | д. Чижово | Мышкинский р-н | Мышкинский РЭС | ТП 093 (Чижово) | 10 | 1 | 8
2283 | д. Новинки, д. Ковезино | Мышкинский р-н | Мышкинский РЭС | ТП 092 (Новинки) | 25 | 1 | 5
2284 | д. Плишкино | Мышкинский р-н | Мышкинский РЭС | ТП 090 (Плишкино) | 25 | 1 | 5
2285 | д. Муханово | Мышкинский р-н | Мышкинский РЭС | ТП 089 (Щербинино) | 10 | 1 | 8
2286 | д. Сопино, д. Глазово | Мышкинский р-н | Мышкинский РЭС | ТП 086 (Сопино) | 25 | 1 | 15
2287 | д. Воскресенское | Мышкинский р-н | Мышкинский РЭС | ТП 085 (Воскресенское) | 25 | 1 | 15
2288 | д. Маурино | Мышкинский р-н | Мышкинский РЭС | ТП 087 (Маурино) | 25 | 1 | 10
2289 | д. Большое Поповичево | Мышкинский р-н | Мышкинский РЭС | ТП 088 (Большое Поповичево) | 25 | 1 | 20
2290 | д. Чириково | Мышкинский р-н | Мышкинский РЭС | ТП 084 (Чириково) | 25 | 1 | 20
2291 | д. Голосово | Мышкинский р-н | Мышкинский РЭС | КТП-20 Голосово | 40 | 1 | 40
2292 | д. Говитаново | Мышкинский р-н | Мышкинский РЭС | ТП 100 (Говитаново) | 63 | 1 | 33
2293 | д. Фатьяново | Мышкинский р-н | Мышкинский РЭС | ТП 101 (Фатьяново) | 25 | 1 | 15
2294 | д. Балакирево | Мышкинский р-н | Мышкинский РЭС | ТП 113 (Балакирево маст.) | 160 | 1 | 120
2295 | д. Балакирево | Мышкинский р-н | Мышкинский РЭС | ТП 198 (Олисавино ферма) | 100 | 1 | 70
2296 | д. Башково, д.Бышево | Мышкинский р-н | Мышкинский РЭС | ТП 105 (Башково) | 10 | 1 | 10
2297 | д. Зманово | Мышкинский р-н | Мышкинский РЭС | ТП 106 (Зманово) | 40 | 1 | 20
2298 | д. Починки | Мышкинский р-н | Мышкинский РЭС | ТП 108 (Починки) | 25 | 1 | 20
2299 | д. Олисавино | Мышкинский р-н | Мышкинский РЭС | ТП 103 (Олисавино ц.ус.) | 160 | 1 | 120
2300 | д. Балакирево | Мышкинский р-н | Мышкинский РЭС | ТП 114 (Балакирево поселок) | 100 | 1 | 120
2301 | д. Балакирево | Мышкинский р-н | Мышкинский РЭС | ТП 112 (Балакирево ферма) | 160 | 1 | 120
2302 | д. Бибиково | Мышкинский р-н | Мышкинский РЭС | ТП 109 (Бибиково) | 10 | 1 | 10
2303 | д. Н.Свечино | Мышкинский р-н | Мышкинский РЭС | ТП 104 (Н.Свечино) | 10 | 1 | 2
2304 | д. Балакирево | Мышкинский р-н | Мышкинский РЭС | ТП 111 (Балакирево сушилка) | 400 | 1 | 224
2305 | д. Максаково | Мышкинский р-н | Мышкинский РЭС | ТП 110 (Максаково) | 25 | 1 | 20
2306 | д. Олисавино | Мышкинский р-н | Мышкинский РЭС | ТП 102 (Олисавино мастерская) | 250 | 1 | 250
2307 | д. Мельниково | Мышкинский р-н | Мышкинский РЭС | ТП 107 (Мельниково) | 10 | 1 | 10
2308 | д. Алферово, д. Боково | Мышкинский р-н | Мышкинский РЭС | ТП 116 (Алферово) | 40 | 1 | 15
2309 | д. Марьино | Мышкинский р-н | Мышкинский РЭС | ТП 117 (Марьино) | 63 | 1 | 40
2310 | д. Толпыгино | Мышкинский р-н | Мышкинский РЭС | ТП 118 (Толпыгино) | 63 | 1 | 23
2311 | д. Глинино | Мышкинский р-н | Мышкинский РЭС | ТП 115 (Глинино) | 40 | 1 | 20
2312 | д. Мартыново | Мышкинский р-н | Мышкинский РЭС | ТП 128 (Мартыново школа) | 100 | 1 | 80
2313 | д. Чернево | Мышкинский р-н | Мышкинский РЭС | ТП 131 (Чернево) | 10 | 1 | 4
2314 | д. Игнатово | Мышкинский р-н | Мышкинский РЭС | ТП 125 (Игнатово) | 100 | 1 | 80
2315 | д. Исаково | Мышкинский р-н | Мышкинский РЭС | ТП 124 (Исаково) | 40 | 1 | 5
2316 | с. Рождествено | Мышкинский р-н | Мышкинский РЭС | ТП 135 (Рождествено пос.) | 100 | 1 | 0
2317 | д. Владышино | Мышкинский р-н | Мышкинский РЭС | ТП 121 (Владышино) | 40 | 1 | 36
2318 | д. Киндяково | Мышкинский р-н | Мышкинский РЭС | ТП 122 (Киндяково) | 10 | 1 | 6
2319 | д. Левцово | Мышкинский р-н | Мышкинский РЭС | ТП 123 (Левцово) | 10 | 1 | 2
2320 | д. Юрьевское | Мышкинский р-н | Мышкинский РЭС | ТП 119 (Юрьевское ферма) | 100 | 1 | 90
2321 | д. Юрьевское | Мышкинский р-н | Мышкинский РЭС | ТП 120 (Юрьевское деревня) | 100 | 1 | 60
2322 | д. Борисовка | Мышкинский р-н | Мышкинский РЭС | ТП 126 (Борисовка) | 63 | 1 | 50
2323 | д. Дьяконовка | Мышкинский р-н | Мышкинский РЭС | ТП 132 (Дьяконовка) | 40 | 1 | 40
2324 | д. Нефино | Мышкинский р-н | Мышкинский РЭС | ТП 133 (Нефино) | 63 | 1 | 25
2325 | д. Мартыново | Мышкинский р-н | Мышкинский РЭС | ТП 129 (Мартыново ферма) | 100 | 1 | 70
2326 | д. Мартыново | Мышкинский р-н | Мышкинский РЭС | ТП 127 (Мартыново ц.ус.) | 500 | 2 | 250
2327 | д. Мартыново | Мышкинский р-н | Мышкинский РЭС | ТП 130 (Мартыново АВМ) | 250 | 1 | 250
2328 | д. Перемошье | Мышкинский р-н | Мышкинский РЭС | ТП 134 (Перемошье) | 10 | 1 | 10
2329 | д. Кологривцево | Мышкинский р-н | Мышкинский РЭС | ТП 137 (Кологривцево) | 63 | 1 | 40
2330 | д. Аристово | Мышкинский р-н | Мышкинский РЭС | ТП 140 (Аристово) | 63 | 1 | 30
2331 | д. Дмитриевка | Мышкинский р-н | Мышкинский РЭС | ТП 143 (Дмитриевка) | 60 | 1 | 42
2332 | д. Кувшиново | Мышкинский р-н | Мышкинский РЭС | ТП 144 (Кувшиново) | 25 | 1 | 15
2333 | д. Левинская, д. Дроздово, д.Новоселки | Мышкинский р-н | Мышкинский РЭС | ТП 145 (Левинская деревня) | 100 | 1 | 70
2334 | д. Левинская | Мышкинский р-н | Мышкинский РЭС | ТП 147 (Левинская ферма) | 250 | 1 | 200
2335 | д. Левинская | Мышкинский р-н | Мышкинский РЭС | ТП 148 (Левинская) | 160 | 1 | 120
2336 | д. Пшеничниково | Мышкинский р-н | Мышкинский РЭС | ТП 149 (Пшеничниково) | 40 | 1 | 10
2337 | с. Архангельское | Мышкинский р-н | Мышкинский РЭС | ТП 150 (Архангельское) | 63 | 1 | 33
2338 | д. Левинская | Мышкинский р-н | Мышкинский РЭС | ТП 146 (Левинская мастерская) | 160 | 1 | 160
2339 | с. Рождествено, д. Малые Поповичи | Мышкинский р-н | Мышкинский РЭС | ТП 136 (Рождествено фер.) | 160 | 1 | 130
2340 | д. Жуково | Мышкинский р-н | Мышкинский РЭС | ТП 141 (Жуково) | 100 | 1 | 70
2341 | д. Антеплево | Мышкинский р-н | Мышкинский РЭС | ТП 138 (Антеплево) | 63 | 1 | 50
2342 | д. Черноусово | Мышкинский р-н | Мышкинский РЭС | ТП 142 (Черноусово) | 10 | 1 | 6
2343 | д. Нинорово | Мышкинский р-н | Мышкинский РЭС | ТП 139 (Нинорово) | 10 | 1 | 4
2344 | п. Мерга | Мышкинский р-н | Мышкинский РЭС | ТП 151 (Мерга) | 250 | 1 | 200
2345 | с. Рождествено | Мышкинский р-н | Мышкинский РЭС | ТП 152 (Рождествено хоз. нужды) | 100 | 1 | 70
2346 | с. Рождествено | Мышкинский р-н | Мышкинский РЭС | ТП 154 (Рождествено ц.ус.) | 250 | 1 | 150
2347 | с. Рождествено | Мышкинский р-н | Мышкинский РЭС | ТП 153 (Рождествено больница) | 100 | 1 | 70
2348 | с. Рождествено | Мышкинский р-н | Мышкинский РЭС | ТП 156 (Рождествено маст.) | 250 | 1 | 250
2349 | с. Рождествено | Мышкинский р-н | Мышкинский РЭС | ТП 155 (Рождествено школа) | 800 | 2 | 700
2350 | с. Рождествено | Мышкинский р-н | Мышкинский РЭС | ТП 157 (Рождествено клуб) | 160 | 1 | 80
2351 | д. Мартнево | Мышкинский р-н | Мышкинский РЭС | ТП 060 (Мартнево) | 100 | 1 | 90
2352 | д. Бобойки | Мышкинский р-н | Мышкинский РЭС | ТП 058 (Бобойки) | 63 | 1 | 45
2353 | д. Бобойки | Мышкинский р-н | Мышкинский РЭС | ТП 057 (Бобойки ферма) | 100 | 1 | 80
2354 | д. Шибалово | Мышкинский р-н | Мышкинский РЭС | ТП 059 (Шибалово) | 40 | 1 | 25
2355 | д. Нечаевская | Мышкинский р-н | Мышкинский РЭС | ТП 063 (Нечаевская) | 40 | 1 | 36
2356 | д. Дохлинка | Мышкинский р-н | Мышкинский РЭС | ТП 061 (Дохлинка) | 10 | 1 | 8
2357 | п. Бобойки льнозавод | Мышкинский р-н | Мышкинский РЭС | ТП 219 (Бобойки л/з) | 100 | 1 | 70
2358 | д. Крутцы | Мышкинский р-н | Мышкинский РЭС | ТП 062 (Крутцы) | 10 | 1 | 10
2359 | д. Карпово | Мышкинский р-н | Мышкинский РЭС | ТП 070 (Карпово дер.) | 40 | 1 | 21
2360 | д. Глотово | Мышкинский р-н | Мышкинский РЭС | ТП 072 (Глотово) | 40 | 1 | 3
2361 | д. Иваново, д. Нефедово | Мышкинский р-н | Мышкинский РЭС | ТП 069 (Иваново) | 40 | 1 | 36
2362 | с. Шипилово | Мышкинский р-н | Мышкинский РЭС | ТП 064 (Шипилово) | 100 | 1 | 40
2363 | д. Петряево | Мышкинский р-н | Мышкинский РЭС | ТП 068 (Петряево) | 30 | 1 | 4
2364 | д. Кустово | Мышкинский р-н | Мышкинский РЭС | ТП 071 (Кустово) | 40 | 1 | 22
2365 | с. Шипилово | Мышкинский р-н | Мышкинский РЭС | ТП 067 (Шипилово сушилка) | 250 | 1 | 150
2366 | с. Шипилово | Мышкинский р-н | Мышкинский РЭС | ТП 066 (Шипилово бытовая) | 250 | 1 | 200
2367 | д. Хохли | Мышкинский р-н | Мышкинский РЭС | ТП 073 (Хохли) | 10 | 1 | 2
2368 | с. Шипилово | Мышкинский р-н | Мышкинский РЭС | ТП 065 (Шипилово ц.ус.) | 160 | 1 | 70
2369 | д. Кокошилово | Мышкинский р-н | Мышкинский РЭС | ТП 076 (Кокошилово конт.) | 160 | 1 | 120
2370 | д. Калинкино | Мышкинский р-н | Мышкинский РЭС | ТП 074 (Калинкино) | 40 | 1 | 30
2371 | д. Ступино | Мышкинский р-н | Мышкинский РЭС | ТП 075 (Ступино) | 63 | 1 | 3
2372 | д. Кокошилово | Мышкинский р-н | Мышкинский РЭС | ТП 078 (Кокошилово дер.) | 160 | 1 | 60
2373 | д. Борисовка | Мышкинский р-н | Мышкинский РЭС | ТП 080 (Борисовка) | 63 | 1 | 30
2374 | д. Кокошилово | Мышкинский р-н | Мышкинский РЭС | ТП 079 (Кокошилово ферма) | 100 | 1 | 40
2375 | д. Ободаево | Мышкинский р-н | Мышкинский РЭС | ТП 081 (Ободаево ферма) | 100 | 1 | 40
2376 | д. Ободаево | Мышкинский р-н | Мышкинский РЭС | ТП 082 (Ободаево) | 40 | 1 | 10
2377 | д. Заглядкино, д. Семаксино | Мышкинский р-н | Мышкинский РЭС | ТП 083 (Заглядкино) | 63 | 1 | 50
2378 | д. Кокошилово | Мышкинский р-н | Мышкинский РЭС | ТП 077 (Кокошилово мастерская) | 250 | 1 | 200
2379 | д. Федосьино | Мышкинский р-н | Мышкинский РЭС | ТП 164 (Федосьино) | 40 | 1 | 30
2380 | с. Богородское | Мышкинский р-н | Мышкинский РЭС | ТП 160 (Богородское сырзавод) | 160 | 1 | 120
2381 | с. Богородское, д. Красново | Мышкинский р-н | Мышкинский РЭС | ТП 161 (Богородское АВМ) | 100 | 1 | 70
2382 | д. Федорково | Мышкинский р-н | Мышкинский РЭС | ТП 162 (Федорково деревня) | 40 | 1 | 0
2383 | д. Курово | Мышкинский р-н | Мышкинский РЭС | ТП 165 (Курово) | 10 | 1 | 8
2384 | с. Богородское | Мышкинский р-н | Мышкинский РЭС | ТП 159 (Богородское шк.) | 250 | 1 | 125
2385 | с. Богородское | Мышкинский р-н | Мышкинский РЭС | ТП 158 (Богородское ц.у.) | 160 | 1 | 50
2386 | д. Федорково | Мышкинский р-н | Мышкинский РЭС | ТП 163 (Федорково ферма) | 160 | 1 | 160
2387 | д. Игумново | Мышкинский р-н | Мышкинский РЭС | ТП 166 (Игумново) | 30 | 1 | 24
2388 | д. Пасынково, д. Голодово | Мышкинский р-н | Мышкинский РЭС | ТП 172 (Пасынково) | 25 | 1 | 15
2389 | д. Климово | Мышкинский р-н | Мышкинский РЭС | ТП 169 (Климово ц.у.) | 63 | 1 | 33
2390 | д. Морское | Мышкинский р-н | Мышкинский РЭС | ТП 173 (Морское) | 250 | 1 | 175
2391 | д. Климово | Мышкинский р-н | Мышкинский РЭС | ТП 170 (Климово школа) | 100 | 1 | 80
2392 | д. Софьино | Мышкинский р-н | Мышкинский РЭС | ТП 171 (Софьино) | 20 | 1 | 20
2393 | д. Климово | Мышкинский р-н | Мышкинский РЭС | ТП 168 (Климово фер.) | 100 | 1 | 100
2394 | д. Климово | Мышкинский р-н | Мышкинский РЭС | ТП 167 (Климово суш.) | 100 | 1 | 100
2395 | д. Хороброво | Мышкинский р-н | Мышкинский РЭС | КТП-40 Хороброво | 40 | 1 | 40
2396 | Павлово | Борисоглебский р-н | Борисоглебский РЭС | ТП 102 Павлово | 40 | 1 | 15
2397 | Красный Октябрь | Борисоглебский р-н | Борисоглебский РЭС | ТП 100 МТК-1 | 2000 | 2 | 0
2398 | Старостино | Борисоглебский р-н | Борисоглебский РЭС | ТП 103 Старостино | 10 | 1 | 5
2399 | Сильники | Борисоглебский р-н | Борисоглебский РЭС | ТП 104 Сильники | 30 | 1 | 8
2400 | Дубойково | Борисоглебский р-н | Борисоглебский РЭС | ТП 105 Дубойково | 30 | 1 | 10
2401 | Фоминское | Борисоглебский р-н | Борисоглебский РЭС | ТП 106 Фоминское | 10 | 1 | 10
2402 | Пестово | Борисоглебский р-н | Борисоглебский РЭС | ТП 107 Пестово | 100 | 1 | 25
2403 | Николо-Пенье | Борисоглебский р-н | Борисоглебский РЭС | ТП 108 Николо-Пенье | 20 | 1 | 11
2404 | Красный Октябрь | Борисоглебский р-н | Борисоглебский РЭС | ТП 109 Красный октябрь Коттеджи | 160 | 1 | 18
2405 | Красный Октябрь | Борисоглебский р-н | Борисоглебский РЭС | ТП 110 Красный октябрь Клуб | 400 | 1 | 26
2406 | Красный Октябрь | Борисоглебский р-н | Борисоглебский РЭС | ТП 111 Красный октябрь Школа | 250 | 1 | 13
2407 | Красный Октябрь | Борисоглебский р-н | Борисоглебский РЭС | ТП 112 Красный октябрь Молокозавод | 400 | 1 | 25
2408 | Красный Октябрь | Борисоглебский р-н | Борисоглебский РЭС | ТП 113 Красный октябрь КЗС | 100 | 1 | 100
2409 | Есиплево | Борисоглебский р-н | Борисоглебский РЭС | ТП 114 Есеплево | 20 | 1 | 10
2410 | Селище | Борисоглебский р-н | Борисоглебский РЭС | ТП 116 Селище Мастерская | 250 | 1 | 15
2411 | Селище | Борисоглебский р-н | Борисоглебский РЭС | ТП 118 Селище Скотный двор | 160 | 1 | 5
2412 | Селище | Борисоглебский р-н | Борисоглебский РЭС | ТП 119 Селище Деревня | 100 | 1 | 8
2413 | Шипино | Борисоглебский р-н | Борисоглебский РЭС | ТП 120 Шипино Ферма | 63 | 1 | 20
2414 | Шипино | Борисоглебский р-н | Борисоглебский РЭС | ТП 121 Шипино Деревня | 100 | 1 | 18
2415 | Кишкино | Борисоглебский р-н | Борисоглебский РЭС | ТП 123 Кишкино | 25 | 1 | 0
2416 | Теперское | Борисоглебский р-н | Борисоглебский РЭС | ТП 124 Теперское | 25 | 1 | 0
2417 | Комарово | Борисоглебский р-н | Борисоглебский РЭС | ТП 125 Комарово | 40 | 1 | 10
2418 | Акулово | Борисоглебский р-н | Борисоглебский РЭС | ТП 126 Акулово | 100 | 1 | 0
2419 | Кузнечиха | Борисоглебский р-н | Борисоглебский РЭС | ТП 127 Кузнечиха | 40 | 1 | 0
2420 | Борисоглебский | Борисоглебский р-н | Борисоглебский РЭС | ТП 131 СПТУ | 400 | 1 | 23
2421 | Опальнево | Борисоглебский р-н | Борисоглебский РЭС | ТП 132 Опальнево Деревня | 63 | 1 | 10
2422 | Опальнево | Борисоглебский р-н | Борисоглебский РЭС | ТП 133 Опальнево Яблоко | 160 | 1 | 15
2423 | Опальнево | Борисоглебский р-н | Борисоглебский РЭС | ТП 134 Опальнево Ферма | 60 | 1 | 8
2424 | Дядьково | Борисоглебский р-н | Борисоглебский РЭС | ТП 135 Дядьково | 100 | 1 | 30
2425 | Псарево | Борисоглебский р-н | Борисоглебский РЭС | ТП 136 Псарево | 25 | 1 | 7
2426 | Красново | Борисоглебский р-н | Борисоглебский РЭС | ТП 137 Красново Ск. двор | 63 | 1 | 6
2427 | Красново | Борисоглебский р-н | Борисоглебский РЭС | ТП 138 Красново Мастерская | 160 | 1 | 10
2428 | Борушка | Борисоглебский р-н | Борисоглебский РЭС | ТП 139 Борушка | 63 | 1 | 20
2429 | Старово | Борисоглебский р-н | Борисоглебский РЭС | ТП 140 Старово | 20 | 1 | 10
2430 | Красново | Борисоглебский р-н | Борисоглебский РЭС | ТП 141 Красново Свинарник | 60 | 1 | 60
2431 | Красново | Борисоглебский р-н | Борисоглебский РЭС | ТП 142 Красново Пилорама | 100 | 1 | 18
2432 | Хаурово | Борисоглебский р-н | Борисоглебский РЭС | ТП 143 Хаурово | 100 | 1 | 23
2433 | Паникарово | Борисоглебский р-н | Борисоглебский РЭС | ТП 144 Паникарово | 25 | 1 | 10
2434 | Глинка | Борисоглебский р-н | Борисоглебский РЭС | ТП 145 Глинка | 40 | 1 | 12
2435 | Коскино | Борисоглебский р-н | Борисоглебский РЭС | ТП 146 Коскино | 10 | 1 | 0
2436 | Спасс | Борисоглебский р-н | Борисоглебский РЭС | ТП 147 Спасс | 100 | 1 | 14
2437 | Ивашево | Борисоглебский р-н | Борисоглебский РЭС | ТП 148 Ивашево | 20 | 1 | 10
2438 | Старово | Борисоглебский р-н | Борисоглебский РЭС | ТП 149 Старово Сущево | 30 | 1 | 10
2439 | Сущево | Борисоглебский р-н | Борисоглебский РЭС | ТП 150 Сущево КЗС | 250 | 1 | 30
2440 | Сущево | Борисоглебский р-н | Борисоглебский РЭС | ТП 151 Сущево Ферма | 160 | 1 | 10
2441 | Боловино | Борисоглебский р-н | Борисоглебский РЭС | ТП 152 Боловино | 100 | 1 | 20
2442 | Сипягина гора | Борисоглебский р-н | Борисоглебский РЭС | ТП 153 Сипягина гора | 63 | 1 | 15
2443 | Степаново | Борисоглебский р-н | Борисоглебский РЭС | ТП 156 Степаново | 100 | 1 | 25
2444 | Кузяево | Борисоглебский р-н | Борисоглебский РЭС | ТП 157 Кузяево | 63 | 1 | 18
2445 | Андреевское | Борисоглебский р-н | Борисоглебский РЭС | ТП 158 Андреевское Деревня | 63 | 1 | 17
2446 | Андреевское | Борисоглебский р-н | Борисоглебский РЭС | ТП 159 Андреевское Ск. двор | 63 | 1 | 18
2447 | Гавино | Борисоглебский р-н | Борисоглебский РЭС | ТП 161 Гавино | 25 | 1 | 20
2448 | Борисоглебский | Борисоглебский р-н | Борисоглебский РЭС | ТП 163 Баня | 250 | 1 | 40
2449 | Борисоглебский | Борисоглебский р-н | Борисоглебский РЭС | ТП 164 Пушкинская | 250 | 1 | 15
2450 | Борисоглебский | Борисоглебский р-н | Борисоглебский РЭС | ТП 165 Дет.комбинат | 160 | 1 | 15
2451 | Борисоглебский | Борисоглебский р-н | Борисоглебский РЭС | ТП 166 Троица | 160 | 1 | 0
2452 | Борисоглебский | Борисоглебский р-н | Борисоглебский РЭС | ТП 169 Школа №1 | 180 | 1 | 14
2453 | Борисоглебский | Борисоглебский р-н | Борисоглебский РЭС | ТП 171 Автовокзал | 410 | 2 | 20
2454 | Борисоглебский | Борисоглебский р-н | Борисоглебский РЭС | ТП 172 Школа №2 | 800 | 2 | 40
2455 | Борисоглебский | Борисоглебский р-н | Борисоглебский РЭС | ТП 173 Победы | 400 | 1 | 0
2456 | Борисоглебский | Борисоглебский р-н | Борисоглебский РЭС | ТП 174 Полевая | 100 | 1 | 0
2457 | Борисоглебский | Борисоглебский р-н | Борисоглебский РЭС | ТП 176 Центр | 790 | 2 | 20
2458 | Борисоглебский | Борисоглебский р-н | Борисоглебский РЭС | ТП 178 Госбанк | 350 | 2 | 15
2459 | Борисоглебский | Борисоглебский р-н | Борисоглебский РЭС | ТП 179 Дом культуры | 410 | 2 | 20
2460 | Борисоглебский | Борисоглебский р-н | Борисоглебский РЭС | ТП 180 Больница | 400 | 1 | 20
2461 | Кринки | Борисоглебский р-н | Борисоглебский РЭС | ТП 183 Кринки | 160 | 1 | 15
2462 | Протасьево | Борисоглебский р-н | Борисоглебский РЭС | ТП 184 Протасьево Мастерская | 400 | 1 | 30
2463 | Протасьево | Борисоглебский р-н | Борисоглебский РЭС | ТП 185 Протасьево Деревня | 100 | 1 | 15
2464 | Кандитово | Борисоглебский р-н | Борисоглебский РЭС | ТП 186 Кондитово | 400 | 1 | 50
2465 | Протасьево | Борисоглебский р-н | Борисоглебский РЭС | ТП 187 Протасьево Ферма | 100 | 1 | 15
2466 | Старово | Борисоглебский р-н | Борисоглебский РЭС | ТП 188 Старово Ферма | 250 | 1 | 20
2467 | Сабурово | Борисоглебский р-н | Борисоглебский РЭС | ТП 189 Сабурово | 40 | 1 | 10
2468 | Старово | Борисоглебский р-н | Борисоглебский РЭС | ТП 190 Старово АВМ | 100 | 1 | 30
2469 | Стеблево | Борисоглебский р-н | Борисоглебский РЭС | ТП 192 Стеблево | 10 | 1 | 0
2470 | Андреевское | Борисоглебский р-н | Борисоглебский РЭС | ТП 193 Андреевское Деревня | 60 | 1 | 10
2471 | Андреевское | Борисоглебский р-н | Борисоглебский РЭС | ТП 194 Андреевское Детский сад | 250 | 1 | 15
2472 | Андреевское | Борисоглебский р-н | Борисоглебский РЭС | ТП 195 Андреевское Водокачка | 160 | 1 | 15
2473 | Андреевское | Борисоглебский р-н | Борисоглебский РЭС | ТП 196 Андреевское Школа | 160 | 1 | 15
2474 | Андреевское | Борисоглебский р-н | Борисоглебский РЭС | ТП 197 Андреевское Клуб | 100 | 1 | 15
2475 | Андреевское | Борисоглебский р-н | Борисоглебский РЭС | ТП 198 Андреевское Скотный двор | 250 | 1 | 8
2476 | Андреевское | Борисоглебский р-н | Борисоглебский РЭС | ТП 199 Андреевское Кормоцех | 250 | 1 | 250
2477 | Андреевское | Борисоглебский р-н | Борисоглебский РЭС | ТП 200 Андреевское Свинарник | 160 | 1 | 15
2478 | Андреевское | Борисоглебский р-н | Борисоглебский РЭС | ТП 201 Андреевское АЗС | 100 | 1 | 20
2479 | Демьяны | Борисоглебский р-н | Борисоглебский РЭС | ТП 202 Демьяны Деревня | 63 | 1 | 19
2480 | Демьяны | Борисоглебский р-н | Борисоглебский РЭС | ТП 203 Демьяны Скотный двор-1 | 100 | 1 | 20
2481 | Демьяны | Борисоглебский р-н | Борисоглебский РЭС | ТП 204 Демьяны Скотный двор-2 | 160 | 1 | 25
2482 | Кононово | Борисоглебский р-н | Борисоглебский РЭС | ТП 205 Кононово Картофелехранилище | 160 | 1 | 30
2483 | Кононово | Борисоглебский р-н | Борисоглебский РЭС | ТП 206 Кононово Склады | 160 | 1 | 30
2484 | Борисоглебский | Борисоглебский р-н | Борисоглебский РЭС | ТП 207 База РЭС | 250 | 1 | 60
2485 | Борисоглебский | Борисоглебский р-н | Борисоглебский РЭС | ТП 211 Аграрник | 400 | 1 | 20
2486 | Борисоглебский | Борисоглебский р-н | Борисоглебский РЭС | ТП 213 Стройкомплекс | 250 | 1 | 20
2487 | Борисоглебский | Борисоглебский р-н | Борисоглебский РЭС | ТП 214 Агропромэнерго | 250 | 1 | 20
2488 | Борисоглебский | Борисоглебский р-н | Борисоглебский РЭС | ТП 215 Агропромхимия | 160 | 1 | 10
2489 | Варусово | Борисоглебский р-н | Борисоглебский РЭС | ТП 216 Варусово Деревня | 100 | 1 | 20
2490 | Варусово | Борисоглебский р-н | Борисоглебский РЭС | ТП 217 Варусово ДКУ | 100 | 1 | 20
2491 | Варусово | Борисоглебский р-н | Борисоглебский РЭС | ТП 218 Варусово Ферма | 100 | 1 | 20
2492 | Добрынское | Борисоглебский р-н | Борисоглебский РЭС | ТП 219 Добрынское | 100 | 1 | 25
2493 | Неньково | Борисоглебский р-н | Борисоглебский РЭС | ТП 220 Неньково | 40 | 1 | 0
2494 | Куземино | Борисоглебский р-н | Борисоглебский РЭС | ТП 221 Куземино | 63 | 1 | 10
2495 | Федосино | Борисоглебский р-н | Борисоглебский РЭС | ТП 222 Федосьино | 25 | 1 | 25
2496 | Андреевское | Борисоглебский р-н | Борисоглебский РЭС | ТП 223 Андреевское КЗС | 630 | 1 | 40
2497 | Андреевское | Борисоглебский р-н | Борисоглебский РЭС | ТП 224 Андреевское Мастерская | 400 | 1 | 35
2498 | Черницы | Борисоглебский р-н | Борисоглебский РЭС | ТП 226 Черницы | 25 | 1 | 0
2499 | Борисоглебский | Борисоглебский р-н | Борисоглебский РЭС | ТП 229 Юбилейная | 160 | 1 | 10
2500 | Борисоглебский | Борисоглебский р-н | Борисоглебский РЭС | ТП 230 Мира | 250 | 1 | 0
2501 | Борисоглебский | Борисоглебский р-н | Борисоглебский РЭС | ТП 231 Очистные | 100 | 1 | 5
2502 | Борисоглебский | Борисоглебский р-н | Борисоглебский РЭС | ТП 235 Заповедник | 40 | 1 | 15
2503 | Борисоглебский | Борисоглебский р-н | Борисоглебский РЭС | ТП 236 Солнечная | 1260 | 2 | 720
2504 | Борисоглебский | Борисоглебский р-н | Борисоглебский РЭС | ТП 237 Полигон отходов | 25 | 1 | 20
2505 | Якшино | Борисоглебский р-н | Борисоглебский РЭС | ТП 238 Якшино | 63 | 1 | 5
2506 | Борисоглебский | Борисоглебский р-н | Борисоглебский РЭС | ТП 240 Зуйков | 25 | 1 | 15
2507 | Шипино | Борисоглебский р-н | Борисоглебский РЭС | ТП 241 Шипино Карьер | 25 | 1 | 25
2508 | Борисоглебский | Борисоглебский р-н | Борисоглебский РЭС | ТП 242 Сенопункт | 160 | 1 | 14
2509 | Борисоглебский | Борисоглебский р-н | Борисоглебский РЭС | ТП 243 Солнечная-2 | 100 | 1 | 0
2510 | Акулово | Борисоглебский р-н | Борисоглебский РЭС | ТП 244 Акуловские зори | 400 | 1 | 100
2511 | Кишкино | Борисоглебский р-н | Борисоглебский РЭС | ТП 246 Русичи | 63 | 1 | 53
2512 | Борисоглебский | Борисоглебский р-н | Борисоглебский РЭС | ТП 247 Луговая | 40 | 1 | 23
2513 | Маклаково | Борисоглебский р-н | Борисоглебский РЭС | ТП 248 МТК-3 | 2000 | 2 | 0
2514 | Хаурово | Борисоглебский р-н | Борисоглебский РЭС | ТП 249 Хаурово 2 | 63 | 1 | 53
2515 | Селище | Борисоглебский р-н | Борисоглебский РЭС | ТП 251 АЗС СХП Вощажниково | 100 | 1 | 90
2516 | Борисоглебский | Борисоглебский р-н | Борисоглебский РЭС | ТП 255 Коновалов Карьер | 63 | 1 | 50
2517 | Лавреньково | Борисоглебский р-н | Борисоглебский РЭС | ТП 256 Лавреньково | 63 | 1 | 20
2518 | Алешкино | Борисоглебский р-н | Борисоглебский РЭС | ТП 301 Алешкино Ферма | 250 | 1 | 20
2519 | Алешкино | Борисоглебский р-н | Борисоглебский РЭС | ТП 302 Алешкино КЗС | 400 | 1 | 40
2520 | Резанка | Борисоглебский р-н | Борисоглебский РЭС | ТП 303 Резанка | 63 | 1 | 10
2521 | Языково | Борисоглебский р-н | Борисоглебский РЭС | ТП 304 Языково | 160 | 1 | 30
2522 | Коротылево | Борисоглебский р-н | Борисоглебский РЭС | ТП 305 Коротылево | 60 | 1 | 18
2523 | Красный Октябрь | Борисоглебский р-н | Борисоглебский РЭС | ТП 306 Красный октябрь КСП | 400 | 1 | 20
2524 | Подлесново | Борисоглебский р-н | Борисоглебский РЭС | ТП 308 Подлесново | 10 | 1 | 0
2525 | Турово | Борисоглебский р-н | Борисоглебский РЭС | ТП 309 Турово Деревня | 250 | 1 | 20
2526 | Турово | Борисоглебский р-н | Борисоглебский РЭС | ТП 310 Турово Комплекс | 100 | 1 | 100
2527 | Кучеры | Борисоглебский р-н | Борисоглебский РЭС | ТП 311 Кучеры | 40 | 1 | 10
2528 | Алешкино | Борисоглебский р-н | Борисоглебский РЭС | ТП 312 Алешкино Пилорама | 100 | 1 | 100
2529 | Алешкино | Борисоглебский р-н | Борисоглебский РЭС | ТП 313 Алешкино Мастерская | 250 | 1 | 15
2530 | Лехоть | Борисоглебский р-н | Борисоглебский РЭС | ТП 314 Ивановский завод | 100 | 1 | 50
2531 | Вертлово | Борисоглебский р-н | Борисоглебский РЭС | ТП 315 Вертлово | 10 | 1 | 0
2532 | Осипово | Борисоглебский р-н | Борисоглебский РЭС | ТП 316 Осипово | 10 | 1 | 0
2533 | Редкошево | Борисоглебский р-н | Борисоглебский РЭС | ТП 317 Редкошово | 160 | 1 | 20
2534 | Новоселка | Борисоглебский р-н | Борисоглебский РЭС | ТП 318 Новоселка | 63 | 1 | 15
2535 | Ивановское | Борисоглебский р-н | Борисоглебский РЭС | ТП 319 Ивановское | 60 | 1 | 0
2536 | Поповское | Борисоглебский р-н | Борисоглебский РЭС | ТП 320 Поповское | 30 | 1 | 10
2537 | Петряево | Борисоглебский р-н | Борисоглебский РЭС | ТП 321 Петряево | 20 | 1 | 5
2538 | Титово | Борисоглебский р-н | Борисоглебский РЭС | ТП 322 Титово | 63 | 1 | 15
2539 | Георгиевское | Борисоглебский р-н | Борисоглебский РЭС | ТП 323 Георгиевское | 100 | 1 | 25
2540 | Лянино | Борисоглебский р-н | Борисоглебский РЭС | ТП 324 Лянино | 60 | 1 | 40
2541 | Никульское | Борисоглебский р-н | Борисоглебский РЭС | ТП 325 Никульское | 60 | 1 | 3
2542 | Горки | Борисоглебский р-н | Борисоглебский РЭС | ТП 326 Горки | 100 | 1 | 20
2543 | Городище | Борисоглебский р-н | Борисоглебский РЭС | ТП 327 Городище | 63 | 1 | 35
2544 | Зубарево | Борисоглебский р-н | Борисоглебский РЭС | ТП 328 Зубарево | 63 | 1 | 40
2545 | Давыдово | Борисоглебский р-н | Борисоглебский РЭС | ТП 329 Давыдово | 63 | 1 | 0
2546 | Емельяниково | Борисоглебский р-н | Борисоглебский РЭС | ТП 330 Емельяниково Столовая | 100 | 1 | 15
2547 | Емельяниково | Борисоглебский р-н | Борисоглебский РЭС | ТП 331 Емельяниково КЗС | 400 | 1 | 30
2548 | Емельяниково | Борисоглебский р-н | Борисоглебский РЭС | ТП 332 Емельяниково Мастерская | 400 | 1 | 25
2549 | Чухолза | Борисоглебский р-н | Борисоглебский РЭС | ТП 333 Чухолза | 100 | 1 | 20
2550 | Хвастово | Борисоглебский р-н | Борисоглебский РЭС | ТП 334 Хвастово | 63 | 1 | 25
2551 | Георгиевское | Борисоглебский р-н | Борисоглебский РЭС | ТП 335 Корнилова | 10 | 1 | 10
2552 | Мартемьяново | Борисоглебский р-н | Борисоглебский РЭС | ТП 401 Мартемьяново | 25 | 1 | 10
2553 | Цимово | Борисоглебский р-н | Борисоглебский РЭС | ТП 402 Цымово | 10 | 1 | 3
2554 | Звенячево | Борисоглебский р-н | Борисоглебский РЭС | ТП 403 Звенячево | 20 | 1 | 5
2555 | Сигорь | Борисоглебский р-н | Борисоглебский РЭС | ТП 404 Сигорь Мастерская | 160 | 1 | 23
2556 | Сигорь | Борисоглебский р-н | Борисоглебский РЭС | ТП 405 Сигорь Ферма | 250 | 1 | 40
2557 | Сигорь | Борисоглебский р-н | Борисоглебский РЭС | ТП 406 Сигорь Деревня | 160 | 1 | 20
2558 | Марково | Борисоглебский р-н | Борисоглебский РЭС | ТП 407 Марково | 25 | 1 | 10
2559 | Труфанцево | Борисоглебский р-н | Борисоглебский РЭС | ТП 408 Труфанцево | 40 | 1 | 10
2560 | Покровское | Борисоглебский р-н | Борисоглебский РЭС | ТП 409 Покровское | 60 | 1 | 25
2561 | Пахомово | Борисоглебский р-н | Борисоглебский РЭС | ТП 410 Пахомово | 20 | 1 | 10
2562 | Старово | Борисоглебский р-н | Борисоглебский РЭС | ТП 411 Старово | 20 | 1 | 10
2563 | Клинцево | Борисоглебский р-н | Борисоглебский РЭС | ТП 412 Клинцево | 60 | 1 | 8
2564 | Деревеньки | Борисоглебский р-н | Борисоглебский РЭС | ТП 413 Деревеньки | 160 | 1 | 15
2565 | Новинки | Борисоглебский р-н | Борисоглебский РЭС | ТП 414 Новинки | 30 | 1 | 15
2566 | Малахово | Борисоглебский р-н | Борисоглебский РЭС | ТП 415 Малахово | 63 | 1 | 20
2567 | Погорелка | Борисоглебский р-н | Борисоглебский РЭС | ТП 416 Погорелка | 40 | 1 | 20
2568 | Раменка | Борисоглебский р-н | Борисоглебский РЭС | ТП 417 Раменка | 30 | 1 | 10
2569 | Тарасово | Борисоглебский р-н | Борисоглебский РЭС | ТП 418 Тарасово | 60 | 1 | 35
2570 | Буйкино | Борисоглебский р-н | Борисоглебский РЭС | ТП 419 Буйкино | 40 | 1 | 30
2571 | Неверково | Борисоглебский р-н | Борисоглебский РЭС | ТП 420 Неверково Мастерская | 160 | 1 | 15
2572 | Неверково | Борисоглебский р-н | Борисоглебский РЭС | ТП 421 Неверково Деревня | 160 | 1 | 15
2573 | Мостищи | Борисоглебский р-н | Борисоглебский РЭС | ТП 422 Мостищи | 100 | 1 | 25
2574 | Неверково | Борисоглебский р-н | Борисоглебский РЭС | ТП 423 Неверково АВМ | 160 | 1 | 15
2575 | Неверково | Борисоглебский р-н | Борисоглебский РЭС | ТП 424 Неверково Зерноток | 160 | 1 | 15
2576 | Камешково | Борисоглебский р-н | Борисоглебский РЭС | ТП 425 Камешково | 30 | 1 | 5
2577 | Раменье | Борисоглебский р-н | Борисоглебский РЭС | ТП 427 Раменье | 160 | 1 | 10
2578 | Супорганово | Борисоглебский р-н | Борисоглебский РЭС | ТП 428 Супорганово | 30 | 1 | 10
2579 | Высочково | Борисоглебский р-н | Борисоглебский РЭС | ТП 429 Высочково | 40 | 1 | 20
2580 | Поповка | Борисоглебский р-н | Борисоглебский РЭС | ТП 430 Поповка | 25 | 1 | 10
2581 | Андрейцево | Борисоглебский р-н | Борисоглебский РЭС | ТП 431 Андрейцево | 100 | 1 | 15
2582 | Погорелка | Борисоглебский р-н | Борисоглебский РЭС | ТП 433 КПП | 63 | 1 | 60
2583 | Бережки | Борисоглебский р-н | Борисоглебский РЭС | ТП 434 Бережки | 63 | 1 | 30
2584 | Вощажниково | Борисоглебский р-н | Борисоглебский РЭС | ТП 500 Вощажниково Мастерская | 40 | 1 | 5
2585 | Вощажниково | Борисоглебский р-н | Борисоглебский РЭС | ТП 501 Вощажниково Больница | 400 | 1 | 15
2586 | Никола-Березники | Борисоглебский р-н | Борисоглебский РЭС | ТП 502 Никола-Березники | 40 | 1 | 0
2587 | Денисьево | Борисоглебский р-н | Борисоглебский РЭС | ТП 503 Денисьево | 25 | 1 | 10
2588 | Вощажниково | Борисоглебский р-н | Борисоглебский РЭС | ТП 505 Вощажниково АВМ | 400 | 1 | 20
2589 | Вощажниково | Борисоглебский р-н | Борисоглебский РЭС | ТП 506 Вощажниково Баня | 250 | 1 | 18
2590 | Вощажниково | Борисоглебский р-н | Борисоглебский РЭС | ТП 507 Вощажниково Сельсовет | 400 | 1 | 20
2591 | Вощажниково | Борисоглебский р-н | Борисоглебский РЭС | ТП 508 Вощажниково Дет. комбинат | 630 | 1 | 25
2592 | Уславцево | Борисоглебский р-н | Борисоглебский РЭС | ТП 512 Уславцево | 63 | 1 | 10
2593 | Голубково | Борисоглебский р-н | Борисоглебский РЭС | ТП 513 Голубково | 40 | 1 | 10
2594 | Юренино | Борисоглебский р-н | Борисоглебский РЭС | ТП 514 Юренино | 30 | 1 | 10
2595 | Кедское | Борисоглебский р-н | Борисоглебский РЭС | ТП 515 Кедское | 20 | 1 | 0
2596 | Закедье | Борисоглебский р-н | Борисоглебский РЭС | ТП 516 Закедье | 30 | 1 | 10
2597 | Семеновское | Борисоглебский р-н | Борисоглебский РЭС | ТП 517 Семеновское | 30 | 1 | 10
2598 | Архипово | Борисоглебский р-н | Борисоглебский РЭС | ТП 519 Архипово | 63 | 1 | 25
2599 | Стрелка | Борисоглебский р-н | Борисоглебский РЭС | ТП 520 Стрелка | 160 | 1 | 40
2600 | Юркино | Борисоглебский р-н | Борисоглебский РЭС | ТП 521 Юркино | 160 | 1 | 20
2601 | Веска | Борисоглебский р-н | Борисоглебский РЭС | ТП 522 Веска | 60 | 1 | 0
2602 | Ларионцево | Борисоглебский р-н | Борисоглебский РЭС | ТП 523 Ларионцево | 63 | 1 | 15
2603 | Латка | Борисоглебский р-н | Борисоглебский РЭС | ТП 524 Латка | 100 | 1 | 20
2604 | Юркино | Борисоглебский р-н | Борисоглебский РЭС | ТП 526 Юркино | 160 | 1 | 40
2605 | Тумаково | Борисоглебский р-н | Борисоглебский РЭС | ТП 528 Тумаково | 25 | 1 | 15
2606 | Никифорцево | Борисоглебский р-н | Борисоглебский РЭС | ТП 529 Никифорцево | 63 | 1 | 0
2607 | Бурмакино | Борисоглебский р-н | Борисоглебский РЭС | ТП 530 Бурмакино | 20 | 1 | 0
2608 | Внуково | Борисоглебский р-н | Борисоглебский РЭС | ТП 531 Внуково | 10 | 1 | 0
2609 | Козлово | Борисоглебский р-н | Борисоглебский РЭС | ТП 532 Козлово | 60 | 1 | 10
2610 | Чудиново | Борисоглебский р-н | Борисоглебский РЭС | ТП 533 Чудиново | 63 | 1 | 30
2611 | Никола-Бой | Борисоглебский р-н | Борисоглебский РЭС | ТП 534 Никола-бой | 63 | 1 | 20
2612 | Родионово | Борисоглебский р-н | Борисоглебский РЭС | ТП 535 Родионово | 20 | 1 | 20
2613 | Куклино | Борисоглебский р-н | Борисоглебский РЭС | ТП 536 Куклино | 100 | 1 | 40
2614 | Павлово | Борисоглебский р-н | Борисоглебский РЭС | ТП 537 Павлово | 100 | 1 | 45
2615 | Титово | Борисоглебский р-н | Борисоглебский РЭС | ТП 538 Титово Деревня | 160 | 1 | 10
2616 | Булаково | Борисоглебский р-н | Борисоглебский РЭС | ТП 539 Булаково Картофелехранилище | 400 | 1 | 100
2617 | Булаково | Борисоглебский р-н | Борисоглебский РЭС | ТП 540 Булаково Деревня | 160 | 1 | 50
2618 | Булаково | Борисоглебский р-н | Борисоглебский РЭС | ТП 541 Булаково Пилорама | 160 | 1 | 160
2619 | Булаково | Борисоглебский р-н | Борисоглебский РЭС | ТП 542 Булаково Мастерская | 250 | 1 | 100
2620 | Яковцево | Борисоглебский р-н | Борисоглебский РЭС | ТП 543 Яковцево Гараж | 630 | 1 | 300
2621 | Яковцево | Борисоглебский р-н | Борисоглебский РЭС | ТП 544 Яковцево Водокачка | 100 | 1 | 20
2622 | Яковцево | Борисоглебский р-н | Борисоглебский РЭС | ТП 545 Яковцево Школа | 400 | 1 | 150
2623 | Яковцево | Борисоглебский р-н | Борисоглебский РЭС | ТП 546 Яковцево Завод | 160 | 1 | 60
2624 | Яковцево | Борисоглебский р-н | Борисоглебский РЭС | ТП 547 Яковцево Свинарник | 160 | 1 | 160
2625 | Новоселка | Борисоглебский р-н | Борисоглебский РЭС | ТП 548 Новоселка | 40 | 1 | 0
2626 | Токовая | Борисоглебский р-н | Борисоглебский РЭС | ТП 549 Таковая | 30 | 1 | 10
2627 | Тарандаево | Борисоглебский р-н | Борисоглебский РЭС | ТП 550 Тарандаево | 40 | 1 | 10
2628 | Костенчугово | Борисоглебский р-н | Борисоглебский РЭС | ТП 551 Костенчугово | 25 | 1 | 15
2629 | Бекренево | Борисоглебский р-н | Борисоглебский РЭС | ТП 552 Бекренево | 25 | 1 | 0
2630 | Беглицево | Борисоглебский р-н | Борисоглебский РЭС | ТП 553 Беглицево | 40 | 1 | 0
2631 | Вощажниково | Борисоглебский р-н | Борисоглебский РЭС | ТП 554 Берендей | 100 | 1 | 0
2632 | Вощажниково | Борисоглебский р-н | Борисоглебский РЭС | ТП 556 МТК-2 | 2000 | 2 | 0
2633 | Титово | Борисоглебский р-н | Борисоглебский РЭС | ТП 557 Титово Ск. двор | 160 | 1 | 160
2634 | Сносы | Борисоглебский р-н | Борисоглебский РЭС | ТП 558 Сносы | 25 | 1 | 10
2635 | Вощажниково | Борисоглебский р-н | Борисоглебский РЭС | ТП 559 Школа (откл.) | 800 | 2 | 800
2636 | Копытово | Борисоглебский р-н | Борисоглебский РЭС | ТП 560 Копытово | 40 | 1 | 10
2637 | Щурово | Борисоглебский р-н | Борисоглебский РЭС | ТП 600 Щурово Деревня | 160 | 1 | 60
2638 | Щурово | Борисоглебский р-н | Борисоглебский РЭС | ТП 601 Щурово Дет. комбинат | 100 | 1 | 40
2639 | Щурово | Борисоглебский р-н | Борисоглебский РЭС | ТП 602 Щурово Ферма | 100 | 1 | 40
2640 | Щурово | Борисоглебский р-н | Борисоглебский РЭС | ТП 603 Щурово Мастерская | 100 | 1 | 40
2641 | Щурово | Борисоглебский р-н | Борисоглебский РЭС | ТП 604 Щурово АВМ | 250 | 1 | 100
2642 | Щурово | Борисоглебский р-н | Борисоглебский РЭС | ТП 605 Щурово КЗС | 250 | 1 | 100
2643 | Щурово | Борисоглебский р-н | Борисоглебский РЭС | ТП 606 Овцекомплекс | 400 | 1 | 400
2644 | Верзино | Борисоглебский р-н | Борисоглебский РЭС | ТП 607 Верзино | 100 | 1 | 40
2645 | Зубово | Борисоглебский р-н | Борисоглебский РЭС | ТП 608 Зубово | 40 | 1 | 20
2646 | Монастырское | Борисоглебский р-н | Борисоглебский РЭС | ТП 609 Монастырское | 30 | 1 | 5
2647 | Иверцево | Борисоглебский р-н | Борисоглебский РЭС | ТП 610 Иверцево | 30 | 1 | 5
2648 | Фролово | Борисоглебский р-н | Борисоглебский РЭС | ТП 611 Фролово | 100 | 1 | 50
2649 | Савинское | Борисоглебский р-н | Борисоглебский РЭС | ТП 612 Савинское | 25 | 1 | 5
2650 | Яшкурово | Борисоглебский р-н | Борисоглебский РЭС | ТП 613 Яшкурово | 25 | 1 | 5
2651 | Хмельники | Борисоглебский р-н | Борисоглебский РЭС | ТП 614 Хмельники | 63 | 1 | 10
2652 | Рагуйлово | Борисоглебский р-н | Борисоглебский РЭС | ТП 615 Рагуйлово | 63 | 1 | 10
2653 | Бечмерово | Борисоглебский р-н | Борисоглебский РЭС | ТП 616 Бечмерово | 60 | 1 | 10
2654 | Старово | Борисоглебский р-н | Борисоглебский РЭС | ТП 617 Старово | 20 | 1 | 5
2655 | Булдырицы | Борисоглебский р-н | Борисоглебский РЭС | ТП 618 Булдырица | 20 | 1 | 5
2656 | Петровка | Борисоглебский р-н | Борисоглебский РЭС | ТП 619 Петровка | 25 | 1 | 5
2657 | Деревеньки | Борисоглебский р-н | Борисоглебский РЭС | ТП 620 Деревеньки | 160 | 1 | 60
2658 | Трепарево | Борисоглебский р-н | Борисоглебский РЭС | ТП 621 Трепарево | 20 | 1 | 0
2659 | Коробцово | Борисоглебский р-н | Борисоглебский РЭС | ТП 622 Коробцово | 63 | 1 | 20
2660 | Александрово | Борисоглебский р-н | Борисоглебский РЭС | ТП 623 Александрово | 60 | 1 | 20
2661 | Никиткино | Борисоглебский р-н | Борисоглебский РЭС | ТП 624 Никиткино | 160 | 1 | 80
2662 | Оносово | Борисоглебский р-н | Борисоглебский РЭС | ТП 625 Оносово | 30 | 1 | 10
2663 | Зачатье | Борисоглебский р-н | Борисоглебский РЭС | ТП 626 Зачатье Мастерская | 400 | 1 | 200
2664 | Зачатье | Борисоглебский р-н | Борисоглебский РЭС | ТП 627 Зачатье Деревня | 250 | 1 | 100
2665 | Бородино | Борисоглебский р-н | Борисоглебский РЭС | ТП 628 Бородино | 25 | 1 | 10
2666 | Зубово | Борисоглебский р-н | Борисоглебский РЭС | ТП 629 Зубцово | 30 | 1 | 10
2667 | Староселье | Борисоглебский р-н | Борисоглебский РЭС | ТП 630 Староселье | 60 | 1 | 15
2668 | Починки | Борисоглебский р-н | Борисоглебский РЭС | ТП 631 Починки | 25 | 1 | 10
2669 | Антониха | Борисоглебский р-н | Борисоглебский РЭС | ТП 632 Антониха | 40 | 1 | 0
2670 | Прудищи | Борисоглебский р-н | Борисоглебский РЭС | ТП 633 Прудищи | 20 | 1 | 5
2671 | Тюфеево | Борисоглебский р-н | Борисоглебский РЭС | ТП 634 Тюфеево | 60 | 1 | 10
2672 | Козино | Борисоглебский р-н | Борисоглебский РЭС | ТП 635 Козино Мастерская | 400 | 1 | 100
2673 | Козино | Борисоглебский р-н | Борисоглебский РЭС | ТП 636 Козино Деревня | 100 | 1 | 20
2674 | Козино | Борисоглебский р-н | Борисоглебский РЭС | ТП 637 Козино АВМ | 250 | 1 | 80
2675 | Переславцево | Борисоглебский р-н | Борисоглебский РЭС | ТП 638 Переславцево | 60 | 1 | 15
2676 | Тимофейково | Борисоглебский р-н | Борисоглебский РЭС | ТП 639 Тимофейково | 20 | 1 | 5
2677 | Поповское | Борисоглебский р-н | Борисоглебский РЭС | ТП 640 Поповское | 30 | 1 | 0
2678 | Ременники | Борисоглебский р-н | Борисоглебский РЭС | ТП 641 Ременники | 100 | 1 | 20
2679 | Алексино | Борисоглебский р-н | Борисоглебский РЭС | ТП 642 Алексино | 60 | 1 | 10
2680 | Высоково | Борисоглебский р-н | Борисоглебский РЭС | ТП 643 Высоково Картофелехранилище | 100 | 1 | 100
2681 | Труфанцево | Борисоглебский р-н | Борисоглебский РЭС | ТП 644 Труфанцево | 25 | 1 | 0
2682 | Баскачи | Борисоглебский р-н | Борисоглебский РЭС | ТП 645 Баскачи | 20 | 1 | 5
2683 | Березники | Борисоглебский р-н | Борисоглебский РЭС | ТП 646 Березники Шанхай | 100 | 1 | 40
2684 | Березники | Борисоглебский р-н | Борисоглебский РЭС | ТП 647 Березники Ферма | 160 | 1 | 160
2685 | Березники | Борисоглебский р-н | Борисоглебский РЭС | ТП 648 Березники Клуб | 400 | 1 | 150
2686 | Березники | Борисоглебский р-н | Борисоглебский РЭС | ТП 649 Березники Деревня | 250 | 1 | 100
2687 | Березники | Борисоглебский р-н | Борисоглебский РЭС | ТП 650 Березники Мастерская | 250 | 1 | 100
2688 | Стройцино | Борисоглебский р-н | Борисоглебский РЭС | ТП 651 Стройцино | 100 | 1 | 40
2689 | Сосновка | Борисоглебский р-н | Борисоглебский РЭС | ТП 652 Сосновка | 60 | 1 | 30
2690 | Попово | Борисоглебский р-н | Борисоглебский РЭС | ТП 653 Попово | 250 | 1 | 100
2691 | Домнино | Борисоглебский р-н | Борисоглебский РЭС | ТП 654 Домнино | 25 | 1 | 10
2692 | Душилово | Борисоглебский р-н | Борисоглебский РЭС | ТП 655 Душилово | 25 | 1 | 10
2693 | Хмельники | Борисоглебский р-н | Борисоглебский РЭС | ТП 656 Хмельники | 25 | 1 | 10
2694 | Старково | Борисоглебский р-н | Борисоглебский РЭС | ТП 657 Старково | 63 | 1 | 20
2695 | Иевцево | Борисоглебский р-н | Борисоглебский РЭС | ТП 658 Иевцево | 25 | 1 | 5
2696 | Высоково | Борисоглебский р-н | Борисоглебский РЭС | ТП 659 Высоково Магазин | 100 | 1 | 20
2697 | Зманово | Борисоглебский р-н | Борисоглебский РЭС | ТП 660 Зманово | 100 | 1 | 20
2698 | Усолово | Борисоглебский р-н | Борисоглебский РЭС | ТП 661 Усолово | 10 | 1 | 5
2699 | Казариново | Борисоглебский р-н | Борисоглебский РЭС | ТП 662 Казариново | 40 | 1 | 0
2700 | Заболотье | Борисоглебский р-н | Борисоглебский РЭС | ТП 663 Заболотье | 30 | 1 | 5
2701 | Кондаково | Борисоглебский р-н | Борисоглебский РЭС | ТП 664 Кондаково Мастерская | 250 | 1 | 100
2702 | Кондаково | Борисоглебский р-н | Борисоглебский РЭС | ТП 665 Кондаково Пилорама | 100 | 1 | 100
2703 | Кондаково | Борисоглебский р-н | Борисоглебский РЭС | ТП 666 Кондаково Ск. двор | 250 | 1 | 100
2704 | Кондаково | Борисоглебский р-н | Борисоглебский РЭС | ТП 667 Кондаково Школа | 100 | 1 | 20
2705 | Новоселка | Борисоглебский р-н | Борисоглебский РЭС | ТП 668 Новоселка | 30 | 1 | 5
2706 | Высоково | Борисоглебский р-н | Борисоглебский РЭС | ТП 669 Высоково Мастерская | 400 | 1 | 320
2707 | Высоково | Борисоглебский р-н | Борисоглебский РЭС | ТП 670 Высоково Школа | 160 | 1 | 50
2708 | Высоково | Борисоглебский р-н | Борисоглебский РЭС | ТП 671 Высоково Детский комбинат | 160 | 1 | 40
2709 | Петирилово | Борисоглебский р-н | Борисоглебский РЭС | ТП 672 Петрилово | 25 | 1 | 0
2710 | Новоселка | Борисоглебский р-н | Борисоглебский РЭС | ТП 674 Новоселка | 100 | 1 | 30
2711 | Брюхово | Борисоглебский р-н | Борисоглебский РЭС | ТП 675 Брюхово | 30 | 1 | 0
2712 | Дорки | Борисоглебский р-н | Борисоглебский РЭС | ТП 676 Дорки | 30 | 1 | 0
2713 | Ляхово | Борисоглебский р-н | Борисоглебский РЭС | ТП 677 Ляхово | 100 | 1 | 40
2714 | Пысково | Борисоглебский р-н | Борисоглебский РЭС | ТП 678 Пысково Деревня | 60 | 1 | 10
2715 | Пысково | Борисоглебский р-н | Борисоглебский РЭС | ТП 679 Пысково Ск. двор | 160 | 1 | 50
2716 | Березники-Рыжково | Борисоглебский р-н | Борисоглебский РЭС | ТП 680 Березники-Рыжково | 100 | 1 | 70
2717 | Прудищи | Борисоглебский р-н | Борисоглебский РЭС | ТП 681 Прудищи | 30 | 1 | 5
2718 | Инальцино | Борисоглебский р-н | Борисоглебский РЭС | ТП 682 Инальцино Зерноток | 250 | 1 | 250
2719 | Инальцино | Борисоглебский р-н | Борисоглебский РЭС | ТП 683 Инальцино КЗС | 250 | 1 | 50
2720 | Инальцино | Борисоглебский р-н | Борисоглебский РЭС | ТП 684 Инальцино АВМ | 400 | 1 | 120
2721 | Инальцино | Борисоглебский р-н | Борисоглебский РЭС | ТП 685 Инальцино Пилорама | 100 | 1 | 80
2722 | Инальцино | Борисоглебский р-н | Борисоглебский РЭС | ТП 686 Инальцино Деревня | 100 | 1 | 10
2723 | Ермолино | Борисоглебский р-н | Борисоглебский РЭС | ТП 687 Ермолино | 100 | 1 | 30
2724 | Инальцино | Борисоглебский р-н | Борисоглебский РЭС | ТП 688 Инальцино Телятник | 250 | 1 | 40
2725 | Инальцино | Борисоглебский р-н | Борисоглебский РЭС | ТП 689 Инальцино Ферма | 100 | 1 | 20
2726 | Маклаково | Борисоглебский р-н | Борисоглебский РЭС | ТП 690 Маклоково | 60 | 1 | 25
2727 | Троицкое | Борисоглебский р-н | Борисоглебский РЭС | ТП 691 Троицкое | 60 | 1 | 20
2728 | Землево | Борисоглебский р-н | Борисоглебский РЭС | ТП 692 Землево Деревня | 40 | 1 | 5
2729 | Землево | Борисоглебский р-н | Борисоглебский РЭС | ТП 693 Землево Зерноток | 250 | 1 | 130
2730 | Маурино | Борисоглебский р-н | Борисоглебский РЭС | ТП 694 Маурино | 60 | 1 | 20
2731 | Покровское | Борисоглебский р-н | Борисоглебский РЭС | ТП 695 Покровское Деревня | 160 | 1 | 10
2732 | Кузьмадино | Борисоглебский р-н | Борисоглебский РЭС | ТП 696 Кузьмадино | 30 | 1 | 10
2733 | Покровское | Борисоглебский р-н | Борисоглебский РЭС | ТП 697 Покровское Ферма | 250 | 1 | 70
2734 | Покровское | Борисоглебский р-н | Борисоглебский РЭС | ТП 698 Покровское Клуб | 160 | 1 | 50
2735 | Покровское | Борисоглебский р-н | Борисоглебский РЭС | ТП 699 Покровское Мастерская | 250 | 1 | 90
2736 | Долгополово | Борисоглебский р-н | Борисоглебский РЭС | ТП 700 Долгополово | 40 | 1 | 5
2737 | Козлово | Борисоглебский р-н | Борисоглебский РЭС | ТП 701 Козлово | 40 | 1 | 5
2738 | Григорово | Борисоглебский р-н | Борисоглебский РЭС | ТП 703 Григорово | 100 | 1 | 40
2739 | Кучки | Борисоглебский р-н | Борисоглебский РЭС | ТП 704 Кучки | 63 | 1 | 5
2740 | Высоково | Борисоглебский р-н | Борисоглебский РЭС | ТП 706 Высоково Скотный двор | 250 | 1 | 250
2741 | Кузьмадино | Борисоглебский р-н | Борисоглебский РЭС | ТП 713 Кузьмадино | 25 | 1 | 10
2742 | д. Нерезово | Большесельский р-н | Большесельский РЭС | КТП-10 Нерезово | 10 | 1 | 5
2743 | д. Будаково | Большесельский р-н | Большесельский РЭС | КТП-63 Будаково | 63 | 1 | 38
2744 | д. Рождество | Большесельский р-н | Большесельский РЭС | ТП 267 Рождество | 63 | 1 | 43
2745 | д. Гостилово | Большесельский р-н | Большесельский РЭС | КТП-100 Гостилово столовая | 100 | 1 | 65
2746 | д. Холкино | Большесельский р-н | Большесельский РЭС | КТП-25 Холкино | 25 | 1 | 17
2747 | д. Будаково | Большесельский р-н | Большесельский РЭС | КТП-40 Горки | 40 | 1 | 36
2748 | д. Карповское | Большесельский р-н | Большесельский РЭС | ТП 272 (Карповское) | 10 | 1 | 1
2749 | д. Бараново | Большесельский р-н | Большесельский РЭС | ТП 273 (Бараново) | 4 | 1 | 0
2750 | д. Безгатчево | Большесельский р-н | Большесельский РЭС | КТП-63 Безгатчево АБЗ | 63 | 1 | 51
2751 | д. Ширяево | Большесельский р-н | Большесельский РЭС | ТП 275 (Ширяево) | 10 | 1 | 1
2752 | д. Ваулово | Большесельский р-н | Большесельский РЭС | ТП 276 (Ваулово) | 25 | 1 | 21
2753 | д. Климово | Большесельский р-н | Большесельский РЭС | КТП-250/160 Климово | 160 | 1 | 127
2754 | д. Гостилово | Большесельский р-н | Большесельский РЭС | КТПП-250 Гостилово котельная | 250 | 1 | 151
2755 | д. Савинское | Большесельский р-н | Большесельский РЭС | КТП-250/100 Савинское | 100 | 1 | 68
2756 | д. Гостилово | Большесельский р-н | Большесельский РЭС | КТПП-400 Гостилово АВМ | 400 | 1 | 400
2757 | д. Абашево | Большесельский р-н | Большесельский РЭС | ТП 281 | 100 | 1 | 69
2758 | д. Лопатино | Большесельский р-н | Большесельский РЭС | ТП 282 (Лопатино) | 63 | 1 | 22
2759 | д. Борисовское | Большесельский р-н | Большесельский РЭС | КТП-160 Борисовское сушка зерна | 160 | 1 | 135
2760 | д. Акулинино | Большесельский р-н | Большесельский РЭС | КТП-25/10 Акулинино | 10 | 1 | 3
2761 | д. Борисовское | Большесельский р-н | Большесельский РЭС | КТПП-2х160 Борисовское котельная | 320 | 2 | 270
2762 | д. Ивановское | Большесельский р-н | Большесельский РЭС | ТП 287 | 10 | 1 | 2
2763 | д. Никитинское | Большесельский р-н | Большесельский РЭС | КТП-40/10 Никитинское | 10 | 1 | 1
2764 | д. Пуслищево | Большесельский р-н | Большесельский РЭС | ТП 289 (Пуслищево) | 25 | 1 | 16
2765 | д. Кузьминское | Большесельский р-н | Большесельский РЭС | КТП 160 Кузьминское | 160 | 1 | 137
2766 | д. Ломки | Большесельский р-н | Большесельский РЭС | ТП 292 (Ломки) | 40 | 1 | 28
2767 | д. Борисовское | Большесельский р-н | Большесельский РЭС | КТПП-2х250 Борисовское новые дома | 500 | 2 | 85
2768 | д. Благовещенье | Большесельский р-н | Большесельский РЭС | ТП 298 | 650 | 2 | 460
2769 | д. Каплино | Большесельский р-н | Большесельский РЭС | ТП 299 | 250 | 1 | 203
2770 | д. Борисовское | Большесельский р-н | Большесельский РЭС | ТП 300 Борисовское детский сад | 160 | 1 | 65
2771 | д. Поздеевское | Большесельский р-н | Большесельский РЭС | ТП 301 | 50 | 1 | 31
2772 | станция Лом | Большесельский р-н | Большесельский РЭС | КТП-25/63 Нефтебаза | 63 | 1 | 43
2773 | д. Борисовское | Большесельский р-н | Большесельский РЭС | ТП 284 (Борисовское КЗС) | 250 | 1 | 250
2774 | д. Борисцево | Большесельский р-н | Большесельский РЭС | ТП 322 Борисцево | 63 | 1 | 23
2775 | д. Мешково | Большесельский р-н | Большесельский РЭС | КТП-100/63 Мешково | 63 | 1 | 29
2776 | д. Зманово | Большесельский р-н | Большесельский РЭС | КТП-25 Зманово | 25 | 1 | 17
2777 | д. Глебово | Большесельский р-н | Большесельский РЭС | КТП 63 Глебово | 63 | 1 | 6
2778 | д. Ермаково | Большесельский р-н | Большесельский РЭС | ТП 219 | 10 | 1 | 1
2779 | д. Нечайки | Большесельский р-н | Большесельский РЭС | ТП 220 (Нечайки) | 25 | 1 | 8
2780 | д. Шельшедом | Большесельский р-н | Большесельский РЭС | КТП-100 Шольша деревня | 100 | 1 | 15
2781 | д. Каюрово | Большесельский р-н | Большесельский РЭС | ТП 222 (Каюрово) | 160 | 1 | 105
2782 | д. Илькино | Большесельский р-н | Большесельский РЭС | ТП 223 | 40 | 1 | 12
2783 | д. Есипово | Большесельский р-н | Большесельский РЭС | ТП 224 | 100 | 1 | 16
2784 | д. Шельшедом | Большесельский р-н | Большесельский РЭС | КТП-250 Шольша мастерские | 250 | 1 | 242
2785 | д. Шельшедом | Большесельский р-н | Большесельский РЭС | КТП-400/63 Шольша ферма | 63 | 1 | 41
2786 | д. Шельшедом | Большесельский р-н | Большесельский РЭС | ТП 227 Шольша новый поселок | 160 | 1 | 105
2787 | д. Пенники | Большесельский р-н | Большесельский РЭС | КТП-25/10 Пенники | 10 | 1 | 5
2788 | д. Бокарево | Большесельский р-н | Большесельский РЭС | ТП 229 (Бокарево) | 25 | 1 | 18
2789 | д. Михальцево | Большесельский р-н | Большесельский РЭС | ТП 230 (Михальцево) | 63 | 1 | 11
2790 | д. Поляны | Большесельский р-н | Большесельский РЭС | ТП 231 | 10 | 1 | 5
2791 | д. Залужье | Большесельский р-н | Большесельский РЭС | ТП 234 ( Залужье) | 25 | 1 | 12
2792 | д. Ивакино | Большесельский р-н | Большесельский РЭС | ТП 235 (Ивакино) | 25 | 1 | 19
2793 | д. Селиверстово | Большесельский р-н | Большесельский РЭС | КТП-40/10 Селиверстово | 10 | 1 | 4
2794 | д. Игрищи | Большесельский р-н | Большесельский РЭС | ТП 237 | 100 | 1 | 74
2795 | д. Слугинское | Большесельский р-н | Большесельский РЭС | ТП 238 (Слугинское) | 40 | 1 | 19
2796 | д. Бурдуково | Большесельский р-н | Большесельский РЭС | ТП 239 (Бурдуково) | 40 | 1 | 11
2797 | д. Игрищи | Большесельский р-н | Большесельский РЭС | ТП 233 | 40 | 1 | 22
2798 | СНТ Горка | Большесельский р-н | Большесельский РЭС | ТП 310 СНТ Горка | 40 | 1 | 3
2799 | СНТ Березка | Большесельский р-н | Большесельский РЭС | ТП 318 СНТ Березка | 25 | 1 | 16
2800 | СНТ Печегда | Большесельский р-н | Большесельский РЭС | ТП 315 (СНТ Печегда) | 25 | 1 | 13
2801 | СНТ Петраково | Большесельский р-н | Большесельский РЭС | ТП 320 СНТ Петраково | 250 | 1 | 105
2802 | д. Ваньково | Большесельский р-н | Большесельский РЭС | ТП 317 (Ваньково) | 63 | 1 | 60
2803 | д. Левино | Большесельский р-н | Большесельский РЭС | ТП 324 (Левино) | 63 | 1 | 33
2804 | д. Шалово | Большесельский р-н | Большесельский РЭС | КТП-40 Шалово | 40 | 1 | 26
2805 | д. Жикшино | Большесельский р-н | Большесельский РЭС | ТП 241 (Жикшино) | 63 | 1 | 45
2806 | д. Митино | Большесельский р-н | Большесельский РЭС | КТП-40 Митино | 40 | 1 | 26
2807 | д. Сайгатово | Большесельский р-н | Большесельский РЭС | ТП 245 (Сайгатово) | 40 | 1 | 17
2808 | СНТ Чайка | Большесельский р-н | Большесельский РЭС | ТП 243 (Чайка) | 160 | 1 | 64
2809 | станция Ваулово | Большесельский р-н | Большесельский РЭС | КТП-160 Ваулово телевышка РСС | 160 | 1 | 155
2810 | д. Воронино | Большесельский р-н | Большесельский РЭС | КТП-25/10 Воронино | 10 | 1 | 6
2811 | д. Паршево | Большесельский р-н | Большесельский РЭС | КТП-10 Паршево | 10 | 1 | 5
2812 | д. Шпилево | Большесельский р-н | Большесельский РЭС | КТП-30 Шпилево | 30 | 1 | 26
2813 | д. Парушкино | Большесельский р-н | Большесельский РЭС | КТП-40 Парушкино | 40 | 1 | 28
2814 | д. Чижово | Большесельский р-н | Большесельский РЭС | ТП 250 (Чижово) | 63 | 1 | 36
2815 | д. Большое Муравьево | Большесельский р-н | Большесельский РЭС | КТП-63 Муравьево | 63 | 1 | 33
2816 | д. Муравьево | Большесельский р-н | Большесельский РЭС | ТП 252 (Варегово-4) | 100 | 1 | 45
2817 | п Варегово | Большесельский р-н | Большесельский РЭС | ТП 254 (Варегово котельная-1) | 250 | 1 | 196
2818 | п Варегово | Большесельский р-н | Большесельский РЭС | ТП 253 (ул.Стахановская) | 250 | 1 | 86
2819 | п Варегово | Большесельский р-н | Большесельский РЭС | ТП 260 (Депо) | 63 | 1 | 33
2820 | п Варегово | Большесельский р-н | Большесельский РЭС | ТП 261 (Пилорама) | 63 | 1 | 22
2821 | п Варегово | Большесельский р-н | Большесельский РЭС | ТП 262 (Баня) | 63 | 1 | 18
2822 | п Варегово | Большесельский р-н | Большесельский РЭС | ТП 263 (Эстакада) | 63 | 1 | 11
2823 | п Варегово | Большесельский р-н | Большесельский РЭС | ТП 264 (Аптека) | 250 | 1 | 48
2824 | п Варегово | Большесельский р-н | Большесельский РЭС | ТП 255 (Варегово котельная-2) | 250 | 1 | 250
2825 | п Варегово | Большесельский р-н | Большесельский РЭС | ТП 265 | 100 | 1 | 86
2826 | п Варегово | Большесельский р-н | Большесельский РЭС | ТП 256 (Мех.мастерские) | 463 | 2 | 64
2827 | д. Елизарово | Большесельский р-н | Большесельский РЭС | ТП 257 (Елизарово) | 100 | 1 | 37
2828 | п Варегово | Большесельский р-н | Большесельский РЭС | ТП 258 (Больница) | 160 | 1 | 88
2829 | п Варегово | Большесельский р-н | Большесельский РЭС | ТП 259 (ул. Комсомольская) | 63 | 1 | 27
2830 | п Варегово | Большесельский р-н | Большесельский РЭС | ТП 329 (Собрание) | 400 | 1 | 225
2831 | д. Лесное Варегово | Большесельский р-н | Большесельский РЭС | ТП 304 (Варегово-1 (Лесное)) | 100 | 1 | 32
2832 | с Большое Село | Большесельский р-н | Большесельский РЭС | ТП 112 | 100 | 1 | 4
2833 | с Большое Село | Большесельский р-н | Большесельский РЭС | ТП 113 | 400 | 1 | 78
2834 | с Большое Село | Большесельский р-н | Большесельский РЭС | ТП 114 | 250 | 1 | 107
2835 | с Большое Село | Большесельский р-н | Большесельский РЭС | ТП 115 | 1260 | 2 | 1050
2836 | с Большое Село | Большесельский р-н | Большесельский РЭС | ТП 116 | 250 | 1 | 226
2837 | с Большое Село | Большесельский р-н | Большесельский РЭС | ТП 117 | 250 | 1 | 134
2838 | с Большое Село | Большесельский р-н | Большесельский РЭС | ТП 118 | 250 | 1 | 164
2839 | с Большое Село | Большесельский р-н | Большесельский РЭС | ТП 119 | 250 | 1 | 225
2840 | с Большое Село | Большесельский р-н | Большесельский РЭС | ТП 120 | 160 | 1 | 103
2841 | с Большое Село | Большесельский р-н | Большесельский РЭС | ТП 121 | 160 | 1 | 97
2842 | д. Горки | Большесельский р-н | Большесельский РЭС | ТП 137 | 350 | 2 | 266
2843 | д. Горки | Большесельский р-н | Большесельский РЭС | ТП 138 | 400 | 1 | 357
2844 | д. Горки | Большесельский р-н | Большесельский РЭС | ТП 139 | 100 | 1 | 68
2845 | д. Сельцо | Большесельский р-н | Большесельский РЭС | ТП 140 (Фролов) | 100 | 1 | 54
2846 | с. Дунилово | Большесельский р-н | Большесельский РЭС | ТП 001 | 160 | 1 | 47
2847 | с. Дунилово | Большесельский р-н | Большесельский РЭС | ТП 002 | 800 | 2 | 255
2848 | с. Дунилово | Большесельский р-н | Большесельский РЭС | ТП 003 | 160 | 1 | 58
2849 | с. Дунилово | Большесельский р-н | Большесельский РЭС | ТП 005 | 160 | 1 | 126
2850 | д. Шамнино | Большесельский р-н | Большесельский РЭС | ТП 006 (Шамнино) | 100 | 1 | 17
2851 | д. Шамнино | Большесельский р-н | Большесельский РЭС | КТП-40 Борисово | 40 | 1 | 34
2852 | д. Борисово | Большесельский р-н | Большесельский РЭС | ТП 008 | 40 | 1 | 5
2853 | д. Михеево | Большесельский р-н | Большесельский РЭС | ТП 009 (Михеево) | 100 | 1 | 63
2854 | д. Калинино | Большесельский р-н | Большесельский РЭС | КТП 25 Калинино | 25 | 1 | 15
2855 | д. Петровское | Большесельский р-н | Большесельский РЭС | КТП-250 Петровское | 250 | 1 | 230
2856 | д. Угленское | Большесельский р-н | Большесельский РЭС | ТП 012 (Угленское) | 63 | 1 | 22
2857 | д. Лыткино | Большесельский р-н | Большесельский РЭС | ТП 013 (Лыткино) | 250 | 1 | 166
2858 | д. Анкудимово | Большесельский р-н | Большесельский РЭС | ТП 014 (Анкудимово) | 63 | 1 | 55
2859 | д. Петраково | Большесельский р-н | Большесельский РЭС | КТП-25 Петраково | 25 | 1 | 3
2860 | д. Фоминское | Большесельский р-н | Большесельский РЭС | КТП-10 Фоминское | 10 | 1 | 4
2861 | д. Шишелово | Большесельский р-н | Большесельский РЭС | КТП-63 Шишелово | 63 | 1 | 4
2862 | д. Чудиново | Большесельский р-н | Большесельский РЭС | ТП 018 (Чудиново деревня) | 650 | 2 | 530
2863 | д. Ёлохово | Большесельский р-н | Большесельский РЭС | КТП-100 Ёлохово деревня | 100 | 1 | 58
2864 | д. Ёлохово | Большесельский р-н | Большесельский РЭС | ТП 020 (Ёлохово комплекс) | 250 | 1 | 250
2865 | д. Стрельниково | Большесельский р-н | Большесельский РЭС | КТП-40 Стрельниково | 40 | 1 | 27
2866 | д. Ёлохово | Большесельский р-н | Большесельский РЭС | КТП-100 Ёлохово ферма | 100 | 1 | 86
2867 | д. Чахлово | Большесельский р-н | Большесельский РЭС | КТП-25 Чахлово | 25 | 1 | 6
2868 | д. Старухино | Большесельский р-н | Большесельский РЭС | КТП-30 Старухино | 30 | 1 | 22
2869 | д. Саморядово | Большесельский р-н | Большесельский РЭС | КТП-30 Саморядово | 30 | 1 | 16
2870 | с. Дунилово | Большесельский р-н | Большесельский РЭС | ТП 004 | 250 | 1 | 155
2871 | д. Басалаево | Большесельский р-н | Большесельский РЭС | ТП 312 | 63 | 1 | 45
2872 | фермерское хозяиство Богданов | Большесельский р-н | Большесельский РЭС | ТП 319 | 25 | 1 | 21
2873 | д. Сельцо | Большесельский р-н | Большесельский РЭС | ТП 064 | 800 | 2 | 668
2874 | д. Глоднево | Большесельский р-н | Большесельский РЭС | ТП 026 | 40 | 1 | 30
2875 | с Большое Село | Большесельский р-н | Большесельский РЭС | ТП 027 | 160 | 1 | 146
2876 | д. Серковская | Большесельский р-н | Большесельский РЭС | ТП 028 | 63 | 1 | 52
2877 | с Большое Село | Большесельский р-н | Большесельский РЭС | ТП 029 | 250 | 1 | 192
2878 | д. Бабуково | Большесельский р-н | Большесельский РЭС | ТП 030 | 30 | 1 | 11
2879 | д. Труфимская | Большесельский р-н | Большесельский РЭС | ТП 031 | 63 | 1 | 46
2880 | д. Прибылово | Большесельский р-н | Большесельский РЭС | ТП 032 | 63 | 1 | 11
2881 | д. Поповская | Большесельский р-н | Большесельский РЭС | ТП 033 | 40 | 1 | 28
2882 | д. Митино | Большесельский р-н | Большесельский РЭС | ТП 034 | 63 | 1 | 17
2883 | д. Васенино | Большесельский р-н | Большесельский РЭС | ТП 035 | 40 | 1 | 48
2884 | д. Спирово | Большесельский р-н | Большесельский РЭС | ТП 036 (Спирово) | 40 | 1 | 27
2885 | с Большое Село | Большесельский р-н | Большесельский РЭС | ТП 038 | 63 | 1 | 42
2886 | с Большое Село | Большесельский р-н | Большесельский РЭС | ТП 037 | 400 | 1 | 360
2887 | с Большое Село | Большесельский р-н | Большесельский РЭС | ТП 039 | 400 | 1 | 29
2888 | с Большое Село | Большесельский р-н | Большесельский РЭС | ТП 040 (Полевая) | 160 | 1 | 66
2889 | с Большое Село | Большесельский р-н | Большесельский РЭС | ТП 041 | 630 | 1 | 48
2890 | с Большое Село | Большесельский р-н | Большесельский РЭС | ТП 043 | 800 | 2 | 645
2891 | с Большое Село | Большесельский р-н | Большесельский РЭС | ТП 044 | 400 | 1 | 285
2892 | с Большое Село | Большесельский р-н | Большесельский РЭС | ТП 045 | 1260 | 2 | 591
2893 | с Большое Село | Большесельский р-н | Большесельский РЭС | ТП 046 | 400 | 1 | 338
2894 | с Большое Село | Большесельский р-н | Большесельский РЭС | ТП 047 | 400 | 1 | 315
2895 | с Большое Село | Большесельский р-н | Большесельский РЭС | ТП 048 | 100 | 1 | 70
2896 | с Большое Село | Большесельский р-н | Большесельский РЭС | ТП 049 | 400 | 1 | 341
2897 | с Большое Село | Большесельский р-н | Большесельский РЭС | ТП 042 | 630 | 1 | 388
2898 | д. Андреево | Большесельский р-н | Большесельский РЭС | ТП 050 | 40 | 1 | 14
2899 | д. Тупайцево | Большесельский р-н | Большесельский РЭС | ТП 051 | 30 | 1 | 12
2900 | д. Афонасово | Большесельский р-н | Большесельский РЭС | ТП 052 | 10 | 1 | 3
2901 | д. Симоново | Большесельский р-н | Большесельский РЭС | ТП 054 | 63 | 1 | 46
2902 | с Большое Село | Большесельский р-н | Большесельский РЭС | ТП 055 | 100 | 1 | 76
2903 | с Большое Село | Большесельский р-н | Большесельский РЭС | ТП 056 | 250 | 1 | 225
2904 | д. Противье | Большесельский р-н | Большесельский РЭС | ТП 057 | 63 | 1 | 35
2905 | д. Максимово | Большесельский р-н | Большесельский РЭС | ТП 058 | 40 | 1 | 18
2906 | д. Тяжино | Большесельский р-н | Большесельский РЭС | ТП 059 | 63 | 1 | 45
2907 | д. Желудьево | Большесельский р-н | Большесельский РЭС | ТП 060 | 10 | 1 | 2
2908 | д. Колошино | Большесельский р-н | Большесельский РЭС | ТП 061 | 100 | 1 | 75
2909 | д. Васино | Большесельский р-н | Большесельский РЭС | ТП 062 | 30 | 1 | 16
2910 | д. Фёдорково | Большесельский р-н | Большесельский РЭС | ТП 063 | 160 | 1 | 132
2911 | д. Игрищи | Большесельский р-н | Большесельский РЭС | ТП 065 | 650 | 2 | 607
2912 | с Бакунино | Большесельский р-н | Большесельский РЭС | ТП 066 | 400 | 1 | 342
2913 | с Большое Село | Большесельский р-н | Большесельский РЭС | ТП 067 | 160 | 1 | 137
2914 | Павлово | Большесельский р-н | Большесельский РЭС | ТП 068 | 160 | 1 | 146
2915 | с Большое Село | Большесельский р-н | Большесельский РЭС | ТП 309 | 63 | 1 | 26
2916 | Рыгайцево | Большесельский р-н | Большесельский РЭС | ТП 311 | 40 | 1 | 17
2917 | д. Игрищи | Большесельский р-н | Большесельский РЭС | ТП 314 (Фофаново) | 63 | 1 | 24
2918 | д. Ивановское | Большесельский р-н | Большесельский РЭС | ТП 069 (Ивановское) | 40 | 1 | 25
2919 | д. Данильцево | Большесельский р-н | Большесельский РЭС | КТП-40 Данильцево | 40 | 1 | 26
2920 | д. Алексеево | Большесельский р-н | Большесельский РЭС | КТП-40 Алексеево | 40 | 1 | 28
2921 | д. Марково | Большесельский р-н | Большесельский РЭС | ТП 072 | 10 | 1 | 3
2922 | д. Бакунино | Большесельский р-н | Большесельский РЭС | ТП 073 (Бакунино деревня) | 250 | 1 | 195
2923 | д. Бакунино | Большесельский р-н | Большесельский РЭС | ТП 074 (Байково ДК) | 160 | 1 | 128
2924 | д. Фёдорково | Большесельский р-н | Большесельский РЭС | ТП 075 | 160 | 1 | 146
2925 | д. Байково | Большесельский р-н | Большесельский РЭС | ТП 077 (Байково ферма) | 100 | 1 | 67
2926 | д. Заручье | Большесельский р-н | Большесельский РЭС | КТП-25/10 Заручье | 10 | 1 | 3
2927 | д. Артёмово | Большесельский р-н | Большесельский РЭС | ТП 079 (Артёмово) | 40 | 1 | 36
2928 | д. Фалюково | Большесельский р-н | Большесельский РЭС | ТП 080 (Фалюково) | 100 | 1 | 85
2929 | д. Овсецовка | Большесельский р-н | Большесельский РЭС | ТП 081 | 10 | 1 | 6
2930 | д. Дягилевка | Большесельский р-н | Большесельский РЭС | ТП 082 (Дягилевка) | 63 | 1 | 60
2931 | д. Ченцы | Большесельский р-н | Большесельский РЭС | КТП-25 Ченцы | 25 | 1 | 17
2932 | д. (Лихинино | Большесельский р-н | Большесельский РЭС | ТП 084 (Лихинино) | 63 | 1 | 55
2933 | д. Борщёвка | Большесельский р-н | Большесельский РЭС | ТП 085 | 100 | 1 | 84
2934 | д. Сельцо | Большесельский р-н | Большесельский РЭС | ТП 086 | 250 | 1 | 33
2935 | д. Климатино | Большесельский р-н | Большесельский РЭС | ТП 087 (Климатино) | 25 | 1 | 8
2936 | с Большое Село | Большесельский р-н | Большесельский РЭС | ТП 313 | 25 | 1 | 19
2937 | д. Бакунино | Большесельский р-н | Большесельский РЭС | ТП 076 (Бакунино АВМ) | 100 | 1 | 65
2938 | д. Миглино | Большесельский р-н | Большесельский РЭС | ТП 088 | 800 | 2 | 679
2939 | д. Миглино | Большесельский р-н | Большесельский РЭС | ТП 089 Миглино очистные | 100 | 1 | 32
2940 | д. Новосёлки | Большесельский р-н | Большесельский РЭС | ТП 090 (Новосёлки) | 40 | 1 | 21
2941 | д. Горки | Большесельский р-н | Большесельский РЭС | ТП 092 (Горки) | 10 | 1 | 3
2942 | д. Шульгино | Большесельский р-н | Большесельский РЭС | ТП 093 | 25 | 1 | 14
2943 | д. Миглино | Большесельский р-н | Большесельский РЭС | КТП-100 Миглино мастерские | 100 | 1 | 66
2944 | д. Чудиново | Большесельский р-н | Большесельский РЭС | ТП 095 | 25 | 1 | 12
2945 | д. Каменское | Большесельский р-н | Большесельский РЭС | КТП-63/40 Каменское | 40 | 1 | 28
2946 | д. Половинкино | Большесельский р-н | Большесельский РЭС | ТП 097 (Половинкино) | 63 | 1 | 46
2947 | д. Миглино | Большесельский р-н | Большесельский РЭС | ТП 098 (Миглино сушилка) | 400 | 1 | 386
2948 | д. Никифорцево | Большесельский р-н | Большесельский РЭС | ТП 099 (Никифорцево) | 63 | 1 | 47
2949 | д. Андреевское | Большесельский р-н | Большесельский РЭС | КТП-160 Андреевское мастерские | 160 | 1 | 44
2950 | д. Федотово | Большесельский р-н | Большесельский РЭС | КТП-40/63 Федотово | 63 | 1 | 49
2951 | д. Ушаково | Большесельский р-н | Большесельский РЭС | ТП 102 (Ушаково) | 40 | 1 | 5
2952 | д. Волково | Большесельский р-н | Большесельский РЭС | КТП-30 Волково | 30 | 1 | 22
2953 | д. Уткино | Большесельский р-н | Большесельский РЭС | КТП-160/100 Уткино деревня | 100 | 1 | 67
2954 | д. Уткино | Большесельский р-н | Большесельский РЭС | ТП 105 (Уткино старая ферма) | 63 | 1 | 45
2955 | д. Прокшино | Большесельский р-н | Большесельский РЭС | ТП 106 (Прокшино) | 40 | 1 | 23
2956 | д. Старое Варегово | Большесельский р-н | Большесельский РЭС | ТП 108 (Варегово-2) | 160 | 1 | 117
2957 | д. Арефино | Большесельский р-н | Большесельский РЭС | ТП 109 (Арефино) | 30 | 1 | 15
2958 | д. Тихоново | Большесельский р-н | Большесельский РЭС | ТП 110 | 25 | 1 | 18
2959 | д. Варегово | Большесельский р-н | Большесельский РЭС | ТП 107 (Варегово деревня) | 160 | 1 | 93
2960 | с Большое Село | Большесельский р-н | Большесельский РЭС | ТП 111 ( АЗС) | 63 | 1 | 35
2961 | д. Старое Варегово | Большесельский р-н | Большесельский РЭС | ТП 316 | 25 | 1 | 15
2962 | д Игрищи | Большесельский р-н | Большесельский РЭС | ТП 232 | 320 | 2 | 320
2963 | д. Бабаево | Большесельский р-н | Большесельский РЭС | ТП 326 Бабаево | 63 | 1 | 33
2964 | с Большое Село | Большесельский р-н | Большесельский РЭС | ТП 122 | 160 | 1 | 57
2965 | д. Гостилово | Большесельский р-н | Большесельский РЭС | ТП 123 Гостилово жилой сектор | 250 | 1 | 240
2966 | д. Гостилово | Большесельский р-н | Большесельский РЭС | ТП 124 Гостилово кормоцех | 250 | 1 | 230
2967 | д. Пересеки | Большесельский р-н | Большесельский РЭС | КТП-25/10 Пересеки | 10 | 1 | 10
2968 | д. Нестерово | Большесельский р-н | Большесельский РЭС | ТП 126 (Нестерово) | 40 | 1 | 21
2969 | д. Малое Скрылево | Большесельский р-н | Большесельский РЭС | КТП-30 Малое Скрылево | 30 | 1 | 14
2970 | д. Протасово | Большесельский р-н | Большесельский РЭС | КТП-100/63 Протасово | 63 | 1 | 36
2971 | с. Никольское | Большесельский р-н | Большесельский РЭС | ТП 129 (Никольское) | 160 | 1 | 64
2972 | д. Чумжино | Большесельский р-н | Большесельский РЭС | КТП-40/25 Чумжино | 25 | 1 | 8
2973 | д. Рукавово | Большесельский р-н | Большесельский РЭС | ТП 131 | 250 | 1 | 185
2974 | с Большое Село | Большесельский р-н | Большесельский РЭС | ТП 132 | 100 | 1 | 55
2975 | д. Рукавово | Большесельский р-н | Большесельский РЭС | ТП 133 | 400 | 1 | 268
2976 | д. Ваулино | Большесельский р-н | Большесельский РЭС | ТП 134 Ваулино | 100 | 1 | 47
2977 | д. Кулыново | Большесельский р-н | Большесельский РЭС | ТП 135 (Кулыново) | 63 | 1 | 35
2978 | с Большое Село | Большесельский р-н | Большесельский РЭС | ТП 136 | 160 | 1 | 120
2979 | с Большое Село | Большесельский р-н | Большесельский РЭС | ТП 321 (ХДСУ) | 250 | 1 | 212
2980 | с Новое | Большесельский р-н | Большесельский РЭС | ТП 141 (Болгари КЗС) | 400 | 1 | 400
2981 | с Новое | Большесельский р-н | Большесельский РЭС | ТП 142 | 400 | 1 | 353
2982 | с Новое | Большесельский р-н | Большесельский РЭС | ТП 143 (Болгари мастерские) | 630 | 1 | 610
2983 | с Новое | Большесельский р-н | Большесельский РЭС | ТП 144 (Болгари ферма) | 160 | 1 | 160
2984 | с Новое | Большесельский р-н | Большесельский РЭС | ТП 146 (Реципово) | 63 | 1 | 29
2985 | д. Радково | Большесельский р-н | Большесельский РЭС | КТП-25 Радково | 30 | 1 | 26
2986 | крестьянское хозяиство Ефимово | Большесельский р-н | Большесельский РЭС | КТП-160/100 Ефимово | 100 | 1 | 85
2987 | д. Токарево | Большесельский р-н | Большесельский РЭС | КТП-40 Токарево | 40 | 1 | 22
2988 | д. Гари | Большесельский р-н | Большесельский РЭС | КТП-630/400 Гари сушилка | 400 | 1 | 390
2989 | д. Гари | Большесельский р-н | Большесельский РЭС | КТП-400 Гари ферма | 400 | 1 | 375
2990 | д. Гари | Большесельский р-н | Большесельский РЭС | КТП-100 Гари мастерские | 100 | 1 | 100
2991 | д. Семенково | Большесельский р-н | Большесельский РЭС | ТП 153 (Семенково) | 40 | 1 | 21
2992 | д. Чаброво | Большесельский р-н | Большесельский РЭС | КТП-40 Чаброво | 40 | 1 | 25
2993 | д. Тешелово | Большесельский р-н | Большесельский РЭС | ТП 155 | 63 | 1 | 29
2994 | с Новое | Большесельский р-н | Большесельский РЭС | КТП-160 Новое Село магазин | 160 | 1 | 55
2995 | д. Пестово | Большесельский р-н | Большесельский РЭС | ТП 157 (Пестово) | 25 | 1 | 18
2996 | с Новое | Большесельский р-н | Большесельский РЭС | ТП 158 | 500 | 2 | 445
2997 | с Новое | Большесельский р-н | Большесельский РЭС | ТП 159 (Новое Село д/сад) | 63 | 1 | 22
2998 | д. Павлово | Большесельский р-н | Большесельский РЭС | ТП 160 (Павлово) | 63 | 1 | 36
2999 | д. Гари | Большесельский р-н | Большесельский РЭС | ТП 161 (Гари жилой сектор) | 160 | 1 | 78
3000 | д. Калитино | Большесельский р-н | Большесельский РЭС | ТП 162 | 100 | 1 | 38
3001 | д. Сереброво | Большесельский р-н | Большесельский РЭС | ТП 323 (Сереброво) | 25 | 1 | 10
3002 | д. Приречье | Большесельский р-н | Большесельский РЭС | ТП 163 (Приречье) | 40 | 1 | 10
3003 | д. Хмельники | Большесельский р-н | Большесельский РЭС | ТП 164 (Хмельники) | 40 | 1 | 12
3004 | д. Ботвино | Большесельский р-н | Большесельский РЭС | КТП-63 Ботвино | 63 | 1 | 43
3005 | д. Поткино | Большесельский р-н | Большесельский РЭС | КТП-10 Поткино | 10 | 1 | 1
3006 | д. Гаврильцево | Большесельский р-н | Большесельский РЭС | КТП-25 Гаврильцево ферма | 25 | 1 | 15
3007 | д. Минтихи | Большесельский р-н | Большесельский РЭС | КТП-40 Минтихи | 40 | 1 | 16
3008 | д. Девницы | Большесельский р-н | Большесельский РЭС | ТП 169 | 160 | 1 | 58
3009 | д. Девницы | Большесельский р-н | Большесельский РЭС | КТП-160 Девницы кормоцех | 160 | 1 | 156
3010 | д. Девницы | Большесельский р-н | Большесельский РЭС | КТП-160 Девницы мастерские | 160 | 1 | 135
3011 | д. Медведково | Большесельский р-н | Большесельский РЭС | ТП 190 (Медведково) | 63 | 1 | 17
3012 | д. Литвиново) | Большесельский р-н | Большесельский РЭС | ТП 191 (Литвиново) | 40 | 1 | 11
3013 | д. Плещеево | Большесельский р-н | Большесельский РЭС | КТП-30 Плещеево | 30 | 1 | 18
3014 | д. Ромашино | Большесельский р-н | Большесельский РЭС | ТП 193 | 60 | 1 | 25
3015 | д. Дор | Большесельский р-н | Большесельский РЭС | ТП 194 (Дор) | 100 | 1 | 16
3016 | д. Зверево | Большесельский р-н | Большесельский РЭС | ТП 195 | 160 | 1 | 120
3017 | д. Девницы | Большесельский р-н | Большесельский РЭС | КТП-400/250 Девницы школа | 250 | 1 | 245
3018 | д. Девницы | Большесельский р-н | Большесельский РЭС | ТП 197 (Девницы деревня) | 160 | 1 | 122
3019 | д. Девницы | Большесельский р-н | Большесельский РЭС | КТП-250 Девницы льноворох | 250 | 1 | 250
3020 | д. Аниково | Большесельский р-н | Большесельский РЭС | ТП 199 (Аниково) | 30 | 1 | 15
3021 | д. Погорелки | Большесельский р-н | Большесельский РЭС | КТП-40 Погорелки | 40 | 1 | 21
3022 | д. Фроловское | Большесельский р-н | Большесельский РЭС | КТП-40 Фроловское | 40 | 1 | 25
3023 | д. Алексино | Большесельский р-н | Большесельский РЭС | ТП 202 (Алексино) | 40 | 1 | 33
3024 | д. Дуброво | Большесельский р-н | Большесельский РЭС | ТП 203 (Дуброво) | 63 | 1 | 24
3025 | д. Чаново | Большесельский р-н | Большесельский РЭС | ТП 204 (Чаново) | 40 | 1 | 19
3026 | д. Зайково | Большесельский р-н | Большесельский РЭС | КТП-63 Зайково | 63 | 1 | 23
3027 | д. Соколино | Большесельский р-н | Большесельский РЭС | ТП 206 (Соколино) | 25 | 1 | 19
3028 | с Новое | Большесельский р-н | Большесельский РЭС | КТП-63 Доз | 63 | 1 | 46
3029 | д. Семёнцево | Большесельский р-н | Большесельский РЭС | ТП 208 (Семёнцево) | 250 | 1 | 225
3030 | д. Леонтьевское | Большесельский р-н | Большесельский РЭС | КТП-63 Леонтьевское | 63 | 1 | 46
3031 | с Новое | Большесельский р-н | Большесельский РЭС | ТП 210 (Лесничество) | 250 | 1 | 145
3032 | д. Плесканье | Большесельский р-н | Большесельский РЭС | ТП 211 (Плескание) | 30 | 1 | 28
3033 | СНТ Тузлуки | Большесельский р-н | Большесельский РЭС | ТП 308 | 160 | 1 | 148
3034 | д. Дор | Большесельский р-н | Большесельский РЭС | ТП 325 | 63 | 1 | 11
3035 | д. Иванцево | Большесельский р-н | Большесельский РЭС | КТПП-630/25 Иванцево ферма | 25 | 1 | 25
3036 | д. Иванцево | Большесельский р-н | Большесельский РЭС | ТП 214 (Иванцево скважина) | 160 | 1 | 105
3037 | д. Гаврильцево | Большесельский р-н | Большесельский РЭС | КТП 100 Гаврильцево деревня | 100 | 1 | 76
3038 | д. Отестово | Большесельский р-н | Большесельский РЭС | КТП-40 Отестово | 40 | 1 | 24
3039 | д. Молокша | Большесельский р-н | Большесельский РЭС | КТП-25 Молокша | 25 | 1 | 11
3040 | д. Антоново | Большесельский р-н | Большесельский РЭС | ТП 171 (Антоново) | 10 | 1 | 6
3041 | д. Щукино | Большесельский р-н | Большесельский РЭС | ТП 172 (Щукино сушилка) | 160 | 1 | 105
3042 | д. Кальяки | Большесельский р-н | Большесельский РЭС | КТП 40 Кальяки | 40 | 1 | 35
3043 | д. Малечкино | Большесельский р-н | Большесельский РЭС | ТП 174 (Малечкино) | 63 | 1 | 48
3044 | д. Починки | Большесельский р-н | Большесельский РЭС | ТП 175 (Починки) | 25 | 1 | 12
3045 | д. Волыново | Большесельский р-н | Большесельский РЭС | КТП-40 Волыново | 40 | 1 | 14
3046 | д. Березино | Большесельский р-н | Большесельский РЭС | КТП-40 Березино | 40 | 1 | 21
3047 | д. Афёрово | Большесельский р-н | Большесельский РЭС | КТП 40 Афёрово | 40 | 1 | 27
3048 | д. Высоково | Большесельский р-н | Большесельский РЭС | КТПП-250 Высоково ферма | 250 | 1 | 245
3049 | д. Высоково | Большесельский р-н | Большесельский РЭС | КТП 160 Высоково столовая | 160 | 1 | 25
3050 | д. Высоково | Большесельский р-н | Большесельский РЭС | ТП 181 (Высоково деревня) | 500 | 2 | 406
3051 | д. Баскачи | Большесельский р-н | Большесельский РЭС | ТП 182 | 30 | 1 | 22
3052 | д. Мошнино | Большесельский р-н | Большесельский РЭС | ТП 183 (Мошнино) | 100 | 1 | 47
3053 | д. Шушкицы | Большесельский р-н | Большесельский РЭС | КТП-40 Шушкицы | 40 | 1 | 3
3054 | д. Пустынь | Большесельский р-н | Большесельский РЭС | ТП 185 | 25 | 1 | 17
3055 | д. Легково | Большесельский р-н | Большесельский РЭС | ТП 186 (Легково) | 40 | 1 | 16
3056 | д. Матренино | Большесельский р-н | Большесельский РЭС | ТП 187 Матренино | 63 | 1 | 23
3057 | д. Григорцево | Большесельский р-н | Большесельский РЭС | ТП 327 (Григорцево) | 63 | 1 | 26
3058 | д. Токариново | Большесельский р-н | Большесельский РЭС | ТП 328 (Токариново) | 63 | 1 | 45
3059 | с. Новый Некоуз | Некоузский р-н | Некоузский РЭС | ТП 001 (Хоз.нужды РЭС) | 250 | 1 | 25
3060 | д. Пахомово | Некоузский р-н | Некоузский РЭС | ТП 002 (Пахомово) | 25 | 1 | 12
3061 | д. Махаево | Некоузский р-н | Некоузский РЭС | ТП 003 (Махаево) | 63 | 1 | 28
3062 | д. Мышкино | Некоузский р-н | Некоузский РЭС | ТП 004 (Мышкино) | 160 | 1 | 96
3063 | д. Коростелево | Некоузский р-н | Некоузский РЭС | ТП 005 (Коростелёво мастерские) | 160 | 1 | 150
3064 | д. Беловская | Некоузский р-н | Некоузский РЭС | ТП 006 (Беловская) | 100 | 1 | 21
3065 | д. Коростелево | Некоузский р-н | Некоузский РЭС | ТП 007 (Коростелёво сушилка) | 100 | 1 | 65
3066 | д. Коростелево | Некоузский р-н | Некоузский РЭС | ТП 008 (Коростелево ПСЛ) | 250 | 1 | 160
3067 | д. Лукино | Некоузский р-н | Некоузский РЭС | ТП 009 (Лукино) | 100 | 1 | 70
3068 | д. Федосово | Некоузский р-н | Некоузский РЭС | ТП 010 (Федосово) | 10 | 1 | 3
3069 | д. Большое Фролово | Некоузский р-н | Некоузский РЭС | ТП 011 (Б.Фролово деревня) | 100 | 1 | 75
3070 | д. Б. Фролово | Некоузский р-н | Некоузский РЭС | ТП 012 (Б.Фролово ферма) | 160 | 1 | 160
3071 | д. Хлопово | Некоузский р-н | Некоузский РЭС | ТП 013 (Холопово) | 40 | 1 | 24
3072 | д. Калистово | Некоузский р-н | Некоузский РЭС | ТП 014 (Калистово) | 63 | 1 | 25
3073 | д. Аринкино | Некоузский р-н | Некоузский РЭС | ТП 015 (Аринкино) | 63 | 1 | 9
3074 | д. Бовыкино | Некоузский р-н | Некоузский РЭС | ТП 016 (Бовыкино) | 40 | 1 | 10
3075 | д. Гнетнево | Некоузский р-н | Некоузский РЭС | ТП 017 (Гнетнево) | 100 | 1 | 50
3076 | д. Гаврильцево | Некоузский р-н | Некоузский РЭС | ТП 018 (Гаврильцево) | 160 | 1 | 128
3077 | д. Данилово | Некоузский р-н | Некоузский РЭС | ТП 019 (Данилово клуб) | 160 | 1 | 128
3078 | д. Данилово | Некоузский р-н | Некоузский РЭС | ТП 020 (Данилово сенной сарай) | 160 | 1 | 120
3079 | д. Данилово | Некоузский р-н | Некоузский РЭС | ТП 021 (Данилово мастерские) | 63 | 1 | 37
3080 | д. Данилово | Некоузский р-н | Некоузский РЭС | ТП 022 (Данилово КЗС) | 160 | 1 | 112
3081 | д. Данилово | Некоузский р-н | Некоузский РЭС | ТП 023 (Данилово свинарник) | 250 | 1 | 162
3082 | д. Новорадомское | Некоузский р-н | Некоузский РЭС | ТП 024 (Новорадомское) | 63 | 1 | 25
3083 | д. Катальня | Некоузский р-н | Некоузский РЭС | ТП 025 (Катальня) | 160 | 1 | 100
3084 | д. Коплино | Некоузский р-н | Некоузский РЭС | ТП 026 (Коплино) | 40 | 1 | 10
3085 | с. Старый Некоуз | Некоузский р-н | Некоузский РЭС | ТП 027 (Ст.Некоуз школа) | 160 | 1 | 60
3086 | с. Старый Некоуз | Некоузский р-н | Некоузский РЭС | ТП 028 (Ст.Некоуз амбулатория) | 160 | 1 | 90
3087 | с. Старый Некоуз | Некоузский р-н | Некоузский РЭС | ТП 029 (Ст.Некоуз КРС) | 400 | 1 | 350
3088 | с. Новый Некоуз | Некоузский р-н | Некоузский РЭС | ТП 030 (Сельхозхимия) | 630 | 1 | 200
3089 | д. Максимовка | Некоузский р-н | Некоузский РЭС | ТП 031 (Максимовка) | 25 | 1 | 0
3090 | с. Старый Некоуз | Некоузский р-н | Некоузский РЭС | ТП 032 (Ст.Некоуз мастерские) | 160 | 1 | 105
3091 | с. Старый Некоуз | Некоузский р-н | Некоузский РЭС | ТП 033 (Ст.Некоуз сушилка) | 400 | 1 | 300
3092 | д. Дубинино | Некоузский р-н | Некоузский РЭС | ТП 034 (Дубинино) | 60 | 1 | 25
3093 | д. Притыкино | Некоузский р-н | Некоузский РЭС | ТП 035 (Притыкино) | 160 | 1 | 128
3094 | с. Спасс-Ильдь | Некоузский р-н | Некоузский РЭС | ТП 036 (Спасс Ильдь общежитие) | 160 | 1 | 142
3095 | с. Спасс-Ильдь | Некоузский р-н | Некоузский РЭС | ТП 037 (Спасс Ильдь село) | 100 | 1 | 40
3096 | с. Спасс-Ильдь | Некоузский р-н | Некоузский РЭС | ТП 038 (Спасс Ильдь мастерские) | 160 | 1 | 225
3097 | с. Спасс-Ильдь | Некоузский р-н | Некоузский РЭС | ТП 039 (Спасс Ильдь пилорама) | 160 | 1 | 150
3098 | с. Спасс-Ильдь | Некоузский р-н | Некоузский РЭС | ТП 040 (Спасс Ильдь сушилка) | 400 | 1 | 240
3099 | д. Котово | Некоузский р-н | Некоузский РЭС | ТП 041 (Котово) | 63 | 1 | 28
3100 | д. Голенищево | Некоузский р-н | Некоузский РЭС | ТП 042 (Голенищево) | 30 | 1 | 9
3101 | д. Горохово | Некоузский р-н | Некоузский РЭС | ТП 043 (Горохово ферма) | 100 | 1 | 55
3102 | д. Горохово | Некоузский р-н | Некоузский РЭС | ТП 044 (Горохово КЗС) | 100 | 1 | 66
3103 | д. Евлановская | Некоузский р-н | Некоузский РЭС | ТП 045 (Евлановская) (ОТКЛ) | 40 | 1 | 40
3104 | д. Ура | Некоузский р-н | Некоузский РЭС | ТП 046 (Ура) | 40 | 1 | 12
3105 | д. Веденьё | Некоузский р-н | Некоузский РЭС | ТП 047 (Веденьё) | 25 | 1 | 12
3106 | д. Матренинская | Некоузский р-н | Некоузский РЭС | ТП 048 (Дома) | 63 | 1 | 53
3107 | д. Матренинская | Некоузский р-н | Некоузский РЭС | ТП 049 (Матренинская) | 63 | 1 | 37
3108 | д. Толмачевка | Некоузский р-н | Некоузский РЭС | ТП 050 (Толмачевка) | 63 | 1 | 19
3109 | д. Ожогино | Некоузский р-н | Некоузский РЭС | ТП 051 (Ожогино) | 63 | 1 | 40
3110 | д. Кудреваторская | Некоузский р-н | Некоузский РЭС | ТП 052 (Кудреватовская) | 25 | 1 | 20
3111 | д. Подольское | Некоузский р-н | Некоузский РЭС | ТП 053 (Подольское) | 30 | 1 | 9
3112 | д. Яскино | Некоузский р-н | Некоузский РЭС | ТП 054 (Яскино) | 100 | 1 | 50
3113 | д. Боровики | Некоузский р-н | Некоузский РЭС | ТП 055 (Боровики) | 40 | 1 | 12
3114 | д. Ура | Некоузский р-н | Некоузский РЭС | ТП 056 (Ура школа) | 100 | 1 | 30
3115 | д. Ура | Некоузский р-н | Некоузский РЭС | ТП 057 (Ура сушилка) ОТКЛ | 400 | 1 | 400
3116 | д. Шестихино | Некоузский р-н | Некоузский РЭС | ТП 058 (Шестихино Ц.У.) | 100 | 1 | 40
3117 | д. Скимино | Некоузский р-н | Некоузский РЭС | ТП 059 (Скимино) | 25 | 1 | 12
3118 | д. Грибаново | Некоузский р-н | Некоузский РЭС | ТП 060 (Грибаново) | 63 | 1 | 28
3119 | д. Фатеево | Некоузский р-н | Некоузский РЭС | ТП 061 (Фатеево) | 40 | 1 | 16
3120 | д. Задняя река | Некоузский р-н | Некоузский РЭС | ТП 062 (Задняя река) | 63 | 1 | 40
3121 | д. Орехово | Некоузский р-н | Некоузский РЭС | ТП 063 (Орехово) | 63 | 1 | 30
3122 | д. Горки | Некоузский р-н | Некоузский РЭС | ТП 064 (Горки) | 63 | 1 | 20
3123 | д. Нескучное | Некоузский р-н | Некоузский РЭС | ТП 065 (Нескучное) | 63 | 1 | 35
3124 | д. Мурзино | Некоузский р-н | Некоузский РЭС | ТП 066 (Мурзино) | 100 | 1 | 60
3125 | д. Григорьевское | Некоузский р-н | Некоузский РЭС | ТП 067 (Григорьевское) | 63 | 1 | 28
3126 | д. Горки | Некоузский р-н | Некоузский РЭС | ТП 068 (Горки) | 100 | 1 | 40
3127 | д. Плишкино | Некоузский р-н | Некоузский РЭС | ТП 069 (Плишкино) | 100 | 1 | 0
3128 | д. Золотково | Некоузский р-н | Некоузский РЭС | ТП 070 (Золотково) | 100 | 1 | 0
3129 | д. Горохово | Некоузский р-н | Некоузский РЭС | ТП 071 (Горохово) | 40 | 1 | 5
3130 | д. Усово | Некоузский р-н | Некоузский РЭС | ТП 072 (Усово) | 100 | 1 | 7
3131 | д. Поздеевка | Некоузский р-н | Некоузский РЭС | ТП 073 (Поздеевка) | 63 | 1 | 27
3132 | д. Ажерово | Некоузский р-н | Некоузский РЭС | ТП 074 (Ажерово) | 100 | 1 | 0
3133 | д. Журавлево | Некоузский р-н | Некоузский РЭС | ТП 075 (Журавлево) | 100 | 1 | 25
3134 | д. Урежи | Некоузский р-н | Некоузский РЭС | ТП 076 (Урежи) | 25 | 1 | 8
3135 | д. Ильинское | Некоузский р-н | Некоузский РЭС | ТП 077 (Ильинское) | 40 | 1 | 0
3136 | д. Красный рыбак | Некоузский р-н | Некоузский РЭС | ТП 078 (Кр. Рыбак) | 40 | 1 | 19
3137 | д. Конурино | Некоузский р-н | Некоузский РЭС | ТП 079 (Конурино) | 63 | 1 | 5
3138 | д. Сменцево | Некоузский р-н | Некоузский РЭС | ТП 080 (Сменцево) | 63 | 1 | 13
3139 | д. Матренинская | Некоузский р-н | Некоузский РЭС | ТП 081 (Хоз. Нужды) | 100 | 1 | 60
3140 | с. Поповка | Некоузский р-н | Некоузский РЭС | ТП 082 (Поповка) | 63 | 1 | 9
3141 | с. Шестихино | Некоузский р-н | Некоузский РЭС | ТП 083 (с.Шестихино) | 63 | 1 | 54
3142 | д. Кулышево | Некоузский р-н | Некоузский РЭС | ТП 084 (Кулышево) | 25 | 1 | 8
3143 | с. Шестихино | Некоузский р-н | Некоузский РЭС | ТП 085 (Жуков) | 100 | 1 | 80
3144 | д. Никольское | Некоузский р-н | Некоузский РЭС | ТП 086 (Никольское) | 25 | 1 | 8
3145 | д. Козлово | Некоузский р-н | Некоузский РЭС | ТП 087 (Козлово) | 63 | 1 | 23
3146 | д. Печёнки | Некоузский р-н | Некоузский РЭС | ТП 088 (Печёнки) | 63 | 1 | 31
3147 | д. Дьяконово | Некоузский р-н | Некоузский РЭС | ТП 089 (Дьяконово) | 63 | 1 | 0
3148 | д. Дьяконово | Некоузский р-н | Некоузский РЭС | ТП 090 (Колл.сад) | 63 | 1 | 30
3149 | д. Погорелка | Некоузский р-н | Некоузский РЭС | ТП 091 (Погорелка) | 40 | 1 | 0
3150 | д. Споротково | Некоузский р-н | Некоузский РЭС | ТП 092 (Споротково) | 100 | 1 | 0
3151 | д. Полежаево | Некоузский р-н | Некоузский РЭС | ТП 093 (Полежаево) | 63 | 1 | 20
3152 | д. Великово | Некоузский р-н | Некоузский РЭС | ТП 094 (Великово) | 100 | 1 | 50
3153 | д. Угол | Некоузский р-н | Некоузский РЭС | ТП 095 (Угол) | 63 | 1 | 30
3154 | с. В.Никульское | Некоузский р-н | Некоузский РЭС | ТП 096 (В.Никульское ферма) | 63 | 1 | 30
3155 | с. В.Никульское | Некоузский р-н | Некоузский РЭС | ТП 097 (В.Никульское село) | 100 | 1 | 5
3156 | д. Заручье | Некоузский р-н | Некоузский РЭС | ТП 098 (Заручье) | 160 | 1 | 60
3157 | с. Марьино | Некоузский р-н | Некоузский РЭС | ТП 099 (Марьино котельная) | 40 | 1 | 20
3158 | с. Марьино | Некоузский р-н | Некоузский РЭС | ТП 100 (Марьино мастерские) | 400 | 1 | 95
3159 | с. Марьино | Некоузский р-н | Некоузский РЭС | ТП 101 (Марьино магазин) | 160 | 1 | 60
3160 | м. Андреевское | Некоузский р-н | Некоузский РЭС | ТП 102 (Андреевское мастерские) | 250 | 1 | 15
3161 | д. Кулотино | Некоузский р-н | Некоузский РЭС | ТП 103 (Кулотино) | 25 | 1 | 0
3162 | м. Андреевское | Некоузский р-н | Некоузский РЭС | ТП 104 (Андреевсое ОГМ) | 250 | 1 | 100
3163 | с. Марьино | Некоузский р-н | Некоузский РЭС | ТП 105 (Марьино село) | 160 | 1 | 60
3164 | с. Марьино | Некоузский р-н | Некоузский РЭС | ТП 106 (Марьино ферма) | 250 | 1 | 20
3165 | д. Федотьево | Некоузский р-н | Некоузский РЭС | ТП 107 (Федотьево) | 63 | 1 | 40
3166 | д. Кожевниково | Некоузский р-н | Некоузский РЭС | ТП 108 (Кожевниково) | 100 | 1 | 50
3167 | д. Григорево | Некоузский р-н | Некоузский РЭС | ТП 109 (Григорево сенной сарай) | 160 | 1 | 7
3168 | д. Григорево | Некоузский р-н | Некоузский РЭС | ТП 110 (Григорево деревня) | 40 | 1 | 10
3169 | д. Заломы | Некоузский р-н | Некоузский РЭС | ТП 111 (Заломы) | 63 | 1 | 10
3170 | д. Переслегино | Некоузский р-н | Некоузский РЭС | ТП 112 (Переслегино) | 100 | 1 | 30
3171 | д. Кашино | Некоузский р-н | Некоузский РЭС | ТП 113 (Кашино) | 63 | 1 | 8
3172 | с. Веретея | Некоузский р-н | Некоузский РЭС | ТП 114 (Веретея КЗС) | 250 | 1 | 200
3173 | с. Веретея | Некоузский р-н | Некоузский РЭС | ТП 115 (Веретея ферма) | 250 | 1 | 200
3174 | с. Веретея | Некоузский р-н | Некоузский РЭС | ТП 116 (Веретея мастерские) | 160 | 1 | 0
3175 | с. Веретея | Некоузский р-н | Некоузский РЭС | ТП 117 (Веретея село) | 160 | 1 | 60
3176 | д. Прямик | Некоузский р-н | Некоузский РЭС | ТП 118 (Прямик) | 250 | 1 | 20
3177 | с. Веретея | Некоузский р-н | Некоузский РЭС | ТП 119 (Веретея свинарник) | 100 | 1 | 95
3178 | д. Бор | Некоузский р-н | Некоузский РЭС | ТП 120 (Бор) | 25 | 1 | 5
3179 | д. Столбища | Некоузский р-н | Некоузский РЭС | ТП 121 (Столбища) | 63 | 1 | 40
3180 | д. Обухово | Некоузский р-н | Некоузский РЭС | ТП 122 (Обухово) | 25 | 1 | 5
3181 | д. Иванцево | Некоузский р-н | Некоузский РЭС | ТП 123 (Иванцево) | 25 | 1 | 0
3182 | д. Горная Новинка | Некоузский р-н | Некоузский РЭС | ТП 124 (Горная Новинка) | 30 | 1 | 4
3183 | д. Нивы | Некоузский р-н | Некоузский РЭС | ТП 125 (Нивы) | 63 | 1 | 10
3184 | д. Сысоево | Некоузский р-н | Некоузский РЭС | ТП 126 (Новинка сушилка) | 160 | 1 | 60
3185 | д. Остроги | Некоузский р-н | Некоузский РЭС | ТП 127 (Остроги) | 30 | 1 | 5
3186 | д. Дуброво | Некоузский р-н | Некоузский РЭС | ТП 128 (Дуброво) | 63 | 1 | 7
3187 | с. Лацкое | Некоузский р-н | Некоузский РЭС | ТП 129 (ПМК-8) | 100 | 1 | 20
3188 | д. Середка | Некоузский р-н | Некоузский РЭС | ТП 130 (Середка) | 25 | 1 | 5
3189 | д. Родионово | Некоузский р-н | Некоузский РЭС | ТП 131 (Родионово) | 10 | 1 | 5
3190 | д. Каплино | Некоузский р-н | Некоузский РЭС | ТП 132 (Каплино) | 63 | 1 | 30
3191 | д. Рогопивец | Некоузский р-н | Некоузский РЭС | ТП 133 (Рогопивец) | 63 | 1 | 50
3192 | д. Новопершино | Некоузский р-н | Некоузский РЭС | ТП 134 (Новопершино) | 40 | 1 | 10
3193 | д. Мошники | Некоузский р-н | Некоузский РЭС | ТП 135 (Мошники) | 63 | 1 | 60
3194 | д. Первовсвая | Некоузский р-н | Некоузский РЭС | ТП 136 (Первовская) | 63 | 1 | 40
3195 | д. Микишево | Некоузский р-н | Некоузский РЭС | ТП 137 (Микишево) | 100 | 1 | 10
3196 | д. Обрезково | Некоузский р-н | Некоузский РЭС | ТП 138 (Обрезково) | 100 | 1 | 90
3197 | с. Лацкое | Некоузский р-н | Некоузский РЭС | ТП 139 (Хоз. нужды РЭС) | 100 | 1 | 95
3198 | с. Лацкое | Некоузский р-н | Некоузский РЭС | ТП 140 (Лацкое амбулатория) | 100 | 1 | 10
3199 | с. Лацкое | Некоузский р-н | Некоузский РЭС | ТП 141 (Лацкое комплекс) | 250 | 1 | 200
3200 | с. Лацкое | Некоузский р-н | Некоузский РЭС | ТП 142 (Луговая) | 40 | 1 | 10
3201 | д. Варжино | Некоузский р-н | Некоузский РЭС | ТП 143 (Варжино) | 30 | 1 | 15
3202 | д. Чеснава | Некоузский р-н | Некоузский РЭС | ТП 144 (Чеснава) | 25 | 1 | 5
3203 | д. Кальтино | Некоузский р-н | Некоузский РЭС | ТП 145 (Кальтино) | 100 | 1 | 50
3204 | д. Клабуково | Некоузский р-н | Некоузский РЭС | ТП 146 (Клабуково) | 63 | 1 | 30
3205 | д. Воскресенское | Некоузский р-н | Некоузский РЭС | ТП 147 (Воскресенское мастерские) | 100 | 1 | 50
3206 | д. Воскресенское | Некоузский р-н | Некоузский РЭС | ТП 148 (Воскресенское дет.сад) | 250 | 1 | 35
3207 | д. Воскресенское | Некоузский р-н | Некоузский РЭС | ТП 149 (Воскресенское АВМ) | 250 | 1 | 250
3208 | д. Воскресенское | Некоузский р-н | Некоузский РЭС | ТП 150 (Воскресенское КЗС) | 250 | 1 | 200
3209 | д. Никольское | Некоузский р-н | Некоузский РЭС | ТП 151 (Никольское ферма) (ОТКЛ) | 100 | 1 | 100
3210 | д. Пушкино | Некоузский р-н | Некоузский РЭС | ТП 152 (Пушкино ) | 63 | 1 | 30
3211 | д. Голбино | Некоузский р-н | Некоузский РЭС | ТП 153 (Голбино) | 30 | 1 | 30
3212 | д. Никольское | Некоузский р-н | Некоузский РЭС | ТП 154 (Никольское) | 30 | 1 | 0
3213 | д. Бажутино | Некоузский р-н | Некоузский РЭС | ТП 155 (Бажутино) | 40 | 1 | 20
3214 | д. Покрово Раменье | Некоузский р-н | Некоузский РЭС | ТП 156 (Покрово Раменье ) | 40 | 1 | 20
3215 | д. Воскресенское | Некоузский р-н | Некоузский РЭС | ТП 157 (Покрово Раменье КЗС) | 100 | 1 | 80
3216 | д. Марьино | Некоузский р-н | Некоузский РЭС | ТП 158 (Марьино) | 25 | 1 | 10
3217 | д. Верховины | Некоузский р-н | Некоузский РЭС | ТП 159 (Верховины) | 25 | 1 | 10
3218 | д. Раево | Некоузский р-н | Некоузский РЭС | ТП 160 (Раево) | 25 | 1 | 10
3219 | д. Комарово | Некоузский р-н | Некоузский РЭС | ТП 161 (Комарово) | 25 | 1 | 20
3220 | д. Липняги | Некоузский р-н | Некоузский РЭС | ТП 162 (Липняги) | 20 | 1 | 20
3221 | д. Мясниково | Некоузский р-н | Некоузский РЭС | ТП 163 (Мясниково) | 25 | 1 | 10
3222 | д. Клыково | Некоузский р-н | Некоузский РЭС | ТП 164 (Клыково) | 63 | 1 | 15
3223 | д. Маслово | Некоузский р-н | Некоузский РЭС | ТП 165 (Маслово клуб) | 100 | 1 | 80
3224 | с. Лацкое | Некоузский р-н | Некоузский РЭС | ТП 166 (Лацкое школа) | 250 | 1 | 100
3225 | с. Лацкое | Некоузский р-н | Некоузский РЭС | ТП 167 (Лацкое дет.сад) | 25 | 1 | 0
3226 | с. Лацкое | Некоузский р-н | Некоузский РЭС | ТП 168 (Лацкое зернопункт) | 100 | 1 | 80
3227 | с. Лацкое | Некоузский р-н | Некоузский РЭС | ТП 169 (Лацкое АВМ) | 250 | 1 | 200
3228 | д. Ченцы | Некоузский р-н | Некоузский РЭС | ТП 170 (Ченцы) | 25 | 1 | 0
3229 | д. Б.Ченцы | Некоузский р-н | Некоузский РЭС | ТП 171 (Б.Ченцы) | 100 | 1 | 80
3230 | д. Грезное | Некоузский р-н | Некоузский РЭС | ТП 172 (Грезное) | 25 | 1 | 0
3231 | с. Станилово | Некоузский р-н | Некоузский РЭС | ТП 173 (Хоз. нужды РЭС) | 40 | 1 | 40
3232 | с. Станилово | Некоузский р-н | Некоузский РЭС | ТП 174 (Сушилка) | 100 | 1 | 10
3233 | с. Станилово | Некоузский р-н | Некоузский РЭС | ТП 175 (Школа) | 250 | 1 | 140
3234 | с. Станилово | Некоузский р-н | Некоузский РЭС | ТП 176 (Станилово КЗС) | 250 | 1 | 40
3235 | с. Станилово | Некоузский р-н | Некоузский РЭС | ТП 177 (Станилово АВМ) | 50 | 1 | 20
3236 | с. Станилово | Некоузский р-н | Некоузский РЭС | ТП 178 (Станилово свинарник) | 40 | 1 | 10
3237 | д. Давыдовское | Некоузский р-н | Некоузский РЭС | ТП 179 (Давыдовское) | 63 | 1 | 40
3238 | с. Станилово | Некоузский р-н | Некоузский РЭС | ТП 180 (Станилово мастерские) | 160 | 1 | 120
3239 | с. Станилово | Некоузский р-н | Некоузский РЭС | ТП 181 (Контора) | 160 | 1 | 18
3240 | д. Рубцово | Некоузский р-н | Некоузский РЭС | ТП 182 (Рубцово) | 30 | 1 | 10
3241 | д. Лопатино | Некоузский р-н | Некоузский РЭС | ТП 183 (Лопатино) | 25 | 1 | 10
3242 | д. Лопатино | Некоузский р-н | Некоузский РЭС | ТП 184 (Лопатино ферма) | 100 | 1 | 60
3243 | д. Топорищево | Некоузский р-н | Некоузский РЭС | ТП 185 (Топорищево) | 63 | 1 | 20
3244 | д. Назарово | Некоузский р-н | Некоузский РЭС | ТП 186 (Назарово) | 100 | 1 | 20
3245 | д. Власово | Некоузский р-н | Некоузский РЭС | ТП 187 (Власово) | 20 | 1 | 10
3246 | д. Панкратово | Некоузский р-н | Некоузский РЭС | ТП 188 (Панкратово) | 40 | 1 | 30
3247 | д. Турабово | Некоузский р-н | Некоузский РЭС | ТП 189 (Турабово) | 100 | 1 | 60
3248 | д. Михалково | Некоузский р-н | Некоузский РЭС | ТП 190 (Михалково) | 40 | 1 | 30
3249 | д. Горлово | Некоузский р-н | Некоузский РЭС | ТП 191 (Горлово ферма) | 25 | 1 | 5
3250 | д. Горлово | Некоузский р-н | Некоузский РЭС | ТП 192 (Горлово деревня) | 63 | 1 | 15
3251 | д. Горлово | Некоузский р-н | Некоузский РЭС | ТП 193 (Горлово мастерские) ОТКЛ | 100 | 1 | 100
3252 | д. Горлово | Некоузский р-н | Некоузский РЭС | ТП 194 (Горлово КЗС) (ОТКЛ) | 160 | 1 | 160
3253 | д. Парфеньево | Некоузский р-н | Некоузский РЭС | ТП 195 (Парфеньево пекарня) | 100 | 1 | 15
3254 | д. Судбища | Некоузский р-н | Некоузский РЭС | ТП 196 (Судбища) | 63 | 1 | 0
3255 | д. Старово | Некоузский р-н | Некоузский РЭС | ТП 197 (Старово) | 63 | 1 | 15
3256 | д. Парфеньево | Некоузский р-н | Некоузский РЭС | ТП 198 (Парфеньево клуб) | 250 | 1 | 0
3257 | с. Станилово | Некоузский р-н | Некоузский РЭС | ТП 199 (Сырзавод) ОТКЛ | 100 | 1 | 40
3258 | д. Парфеньево | Некоузский р-н | Некоузский РЭС | ТП 200 (Парфеньево мастерские) | 100 | 1 | 10
3259 | д. Парфеньево | Некоузский р-н | Некоузский РЭС | ТП 201 (Парфеньево АВМ) | 160 | 1 | 60
3260 | д. Сафроново | Некоузский р-н | Некоузский РЭС | ТП 202 (Сафроново) | 40 | 1 | 5
3261 | д. Парфеньево | Некоузский р-н | Некоузский РЭС | ТП 203 (Парфеньево ферма) | 400 | 1 | 200
3262 | д. Ивановское | Некоузский р-н | Некоузский РЭС | ТП 204 (Ивановское) | 63 | 1 | 40
3263 | д. Курьяки | Некоузский р-н | Некоузский РЭС | ТП 205 (Курьяки) | 40 | 1 | 20
3264 | д. Курьяки | Некоузский р-н | Некоузский РЭС | ТП 206 (Курьяки КЗС) | 250 | 1 | 50
3265 | д. Курьяки | Некоузский р-н | Некоузский РЭС | ТП 207 (Курьяки КРС) | 160 | 1 | 0
3266 | д. Середка | Некоузский р-н | Некоузский РЭС | ТП 208 (Середка) | 63 | 1 | 15
3267 | д. Марково | Некоузский р-н | Некоузский РЭС | ТП 209 (Марково) | 40 | 1 | 10
3268 | д. Бобраково | Некоузский р-н | Некоузский РЭС | ТП 210 (Боброво) | 100 | 1 | 50
3269 | д. Боброво | Некоузский р-н | Некоузский РЭС | ТП 211 (Боброво мастерская) | 250 | 1 | 40
3270 | д. Васенино | Некоузский р-н | Некоузский РЭС | ТП 212 (Васенино) | 25 | 1 | 10
3271 | д. Афонино | Некоузский р-н | Некоузский РЭС | ТП 213 (Афонино) | 63 | 1 | 20
3272 | д. Еремино | Некоузский р-н | Некоузский РЭС | ТП 214 (Еремино) | 63 | 1 | 10
3273 | д. Колодеево | Некоузский р-н | Некоузский РЭС | ТП 215 (Колодеево) | 63 | 1 | 40
3274 | д. Мосеево | Некоузский р-н | Некоузский РЭС | ТП 216 (Мосеево) | 63 | 1 | 40
3275 | д. Кузьмодемьян | Некоузский р-н | Некоузский РЭС | ТП 217 (Кузьмодемьян) | 25 | 1 | 15
3276 | д. Власиха | Некоузский р-н | Некоузский РЭС | ТП 218 (Власиха) | 100 | 1 | 70
3277 | д. Шамары | Некоузский р-н | Некоузский РЭС | ТП 219 (Шамары) | 100 | 1 | 40
3278 | д. Шамары | Некоузский р-н | Некоузский РЭС | ТП 220 (Шамары КЗС) | 250 | 1 | 240
3279 | с. Новое | Некоузский р-н | Некоузский РЭС | ТП 221 (Новое село) | 160 | 1 | 40
3280 | с. Новое | Некоузский р-н | Некоузский РЭС | ТП 222 (Новое мастерские) | 100 | 1 | 20
3281 | с. Новое | Некоузский р-н | Некоузский РЭС | ТП 223 (Новое пекарня) | 160 | 1 | 100
3282 | д. Неумоино | Некоузский р-н | Некоузский РЭС | ТП 224 (Неумоино) | 60 | 1 | 15
3283 | д. Леоново | Некоузский р-н | Некоузский РЭС | ТП 225 (Леоново) | 63 | 1 | 0
3284 | д. Каменка | Некоузский р-н | Некоузский РЭС | ТП 226 (Каменка) | 25 | 1 | 15
3285 | д. Ивановское | Некоузский р-н | Некоузский РЭС | ТП 227 (Ивановское сушилка) | 100 | 1 | 70
3286 | д. Караваевская | Некоузский р-н | Некоузский РЭС | ТП 228 (Караваевская) | 20 | 1 | 5
3287 | д. Пенье | Некоузский р-н | Некоузский РЭС | ТП 229 (Пенье) | 10 | 1 | 5
3288 | д. Кузяево | Некоузский р-н | Некоузский РЭС | ТП 230 (Кузяево) | 63 | 1 | 50
3289 | д. Вьюково | Некоузский р-н | Некоузский РЭС | ТП 231 (Вьюково) | 25 | 1 | 20
3290 | д. Игнатово | Некоузский р-н | Некоузский РЭС | ТП 232 (Игнатово) | 10 | 1 | 5
3291 | д. Бабья гора | Некоузский р-н | Некоузский РЭС | ТП 233 (Бабья гора) | 63 | 1 | 0
3292 | д. Ильинское | Некоузский р-н | Некоузский РЭС | ТП 234 (Ильинское) | 63 | 1 | 60
3293 | д. Лемеховка | Некоузский р-н | Некоузский РЭС | ТП 235 (Лемеховка) | 25 | 1 | 15
3294 | д. Щербинино | Некоузский р-н | Некоузский РЭС | ТП 236 (Щербинино) | 60 | 1 | 30
3295 | д. Родная | Некоузский р-н | Некоузский РЭС | ТП 237 (Родная) | 40 | 1 | 5
3296 | д. Якшино | Некоузский р-н | Некоузский РЭС | ТП 238 (Якшино) | 60 | 1 | 15
3297 | д. Погорелка | Некоузский р-н | Некоузский РЭС | ТП 239 (Погорелка) | 250 | 1 | 10
3298 | д. Неумоино | Некоузский р-н | Некоузский РЭС | ТП 240 (Неумоино ферма) ОТКЛ | 100 | 1 | 100
3299 | д. Калиновцы | Некоузский р-н | Некоузский РЭС | ТП 241 (Калиновцы) | 25 | 1 | 5
3300 | д. Пантелеево | Некоузский р-н | Некоузский РЭС | ТП 242 (Пантелеево) | 25 | 1 | 10
3301 | д. Ушаково | Некоузский р-н | Некоузский РЭС | ТП 243 (Ушаково КЗС) | 160 | 1 | 60
3302 | д. Ковырёво | Некоузский р-н | Некоузский РЭС | ТП 244 (Ковырёво) | 25 | 1 | 15
3303 | д. Бобраково | Некоузский р-н | Некоузский РЭС | ТП 245 (Бобраково ферма) (ОТКЛ) | 100 | 1 | 80
3304 | д. Бобраково | Некоузский р-н | Некоузский РЭС | ТП 246 (Бобраково) | 40 | 1 | 10
3305 | д. Адамово | Некоузский р-н | Некоузский РЭС | ТП 247 (Адамово) | 25 | 1 | 10
3306 | д. Солодиха | Некоузский р-н | Некоузский РЭС | ТП 248 (Солодиха) | 63 | 1 | 40
3307 | д. Родионово | Некоузский р-н | Некоузский РЭС | ТП 249 (Родионово ЦУ мастерская) | 400 | 1 | 30
3308 | д. Никитино | Некоузский р-н | Некоузский РЭС | ТП 250 (Никитино) | 10 | 1 | 3
3309 | д. Рогозино | Некоузский р-н | Некоузский РЭС | ТП 251 (Рогозино) | 40 | 1 | 20
3310 | д. Рудеиха | Некоузский р-н | Некоузский РЭС | ТП 253 (Рудеиха) | 40 | 1 | 30
3311 | д. Зобцы | Некоузский р-н | Некоузский РЭС | ТП 254 (Зобцы) | 25 | 1 | 30
3312 | д. Шелдомеж | Некоузский р-н | Некоузский РЭС | ТП 255 (Шелдомеж) | 100 | 1 | 60
3313 | д. Сергеево | Некоузский р-н | Некоузский РЭС | ТП 256 (Сергеево) | 25 | 1 | 5
3314 | д. Болдино | Некоузский р-н | Некоузский РЭС | ТП 257 (Болдино) | 63 | 1 | 15
3315 | д. Родионово | Некоузский р-н | Некоузский РЭС | ТП 258 (Родионово) | 63 | 1 | 15
3316 | с. Воскресенское | Некоузский р-н | Некоузский РЭС | ТП 259 (Воскресенское ДК) | 100 | 1 | 20
3317 | д. Воскресенское | Некоузский р-н | Некоузский РЭС | ТП 260 (Воскресенское столовая) | 160 | 1 | 10
3318 | с. Воскресенское | Некоузский р-н | Некоузский РЭС | ТП 261 (Воскресенское село) | 160 | 1 | 20
3319 | с. Воскресенское | Некоузский р-н | Некоузский РЭС | ТП 262 (Воскресенское больница) | 160 | 1 | 10
3320 | д. Воронково | Некоузский р-н | Некоузский РЭС | ТП 263 (Воронково) | 63 | 1 | 20
3321 | д. Глебени | Некоузский р-н | Некоузский РЭС | ТП 264 (Глебени) | 25 | 1 | 15
3322 | д. Горшково | Некоузский р-н | Некоузский РЭС | ТП 265 (Горшково) (ОТКЛ) | 0 | - | -
3323 | д. Добрецы | Некоузский р-н | Некоузский РЭС | ТП 266 (Добрецы) | 10 | 1 | 4
3324 | с. Васино | Некоузский р-н | Некоузский РЭС | ТП 267 (Васино ферма) (ОТКЛ) | 0 | - | -
3325 | с. Васино | Некоузский р-н | Некоузский РЭС | ТП 268 (Васино село) | 40 | 1 | 0
3326 | д. Правдино | Некоузский р-н | Некоузский РЭС | ТП 269 (Правдино КЗС) | 160 | 1 | 120
3327 | д. Роговец | Некоузский р-н | Некоузский РЭС | ТП 270 (Роговец) | 25 | 1 | 15
3328 | д. Правдино | Некоузский р-н | Некоузский РЭС | ТП 271 (Правдино ферма) | 160 | 1 | 80
3329 | д. Бутовская | Некоузский р-н | Некоузский РЭС | ТП 272 (Бутовская) | 160 | 1 | 55
3330 | д. Кузьма-Демьян | Некоузский р-н | Некоузский РЭС | ТП 273 (Кузьма Демьян) | 100 | 1 | 10
3331 | д. Чурилово | Некоузский р-н | Некоузский РЭС | ТП 274 (АЗС) | 63 | 1 | 63
3332 | д. Мольково | Некоузский р-н | Некоузский РЭС | ТП 275 (Мольково) | 250 | 1 | 19
3333 | с. Старый Некоуз | Некоузский р-н | Некоузский РЭС | ТП 276 (Лесхоз) | 400 | 1 | 236
3334 | с. Старый Некоуз | Некоузский р-н | Некоузский РЭС | ТП 277 (Сенопункт) | 100 | 1 | 35
3335 | с. Новый Некоуз | Некоузский р-н | Некоузский РЭС | ТП 278 (Сельхозэнерго) | 160 | 1 | 30
3336 | с. Новый Некоуз | Некоузский р-н | Некоузский РЭС | ТП 279 (Сельхозтехника) | 250 | 1 | 0
3337 | с. Новый Некоуз | Некоузский р-н | Некоузский РЭС | ТП 280 (Исаково) | 160 | 1 | 0
3338 | с. Новый Некоуз | Некоузский р-н | Некоузский РЭС | ТП 281 (Хлебопункт) | 250 | 1 | 23
3339 | с. Новый Некоуз | Некоузский р-н | Некоузский РЭС | ТП 282 (Нефтебаза) | 100 | 1 | 25
3340 | с. Новый Некоуз | Некоузский р-н | Некоузский РЭС | ТП 283 (Очистные) (ОТКЛ) | 0 | - | -
3341 | с. Новый Некоуз | Некоузский р-н | Некоузский РЭС | ТП 284 (Птицефабрика) | 250 | 1 | 0
3342 | с. Новый Некоуз | Некоузский р-н | Некоузский РЭС | ТП 285 (Бессоновка) | 160 | 1 | 0
3343 | с. Новый Некоуз | Некоузский р-н | Некоузский РЭС | ТП 286 (База ПМК) | 400 | 1 | 200
3344 | с. Новый Некоуз | Некоузский р-н | Некоузский РЭС | ТП 287 (Вет.лечебница) | 100 | 1 | 50
3345 | с. Новый Некоуз | Некоузский р-н | Некоузский РЭС | ТП 288 (Завод травяной муки) (ОТКЛ) | 0 | - | -
3346 | с. Новый Некоуз | Некоузский р-н | Некоузский РЭС | ТП 289 (КНС) | 100 | 1 | 18
3347 | с. Быково | Некоузский р-н | Некоузский РЭС | ТП 290 (Быково) | 250 | 1 | 150
3348 | с. Новый Некоуз | Некоузский р-н | Некоузский РЭС | ТП 291 (Парковая) | 400 | 1 | 0
3349 | с. Новый Некоуз | Некоузский р-н | Некоузский РЭС | ТП 292 (Семенная) | 160 | 1 | 0
3350 | с. Новый Некоуз | Некоузский р-н | Некоузский РЭС | ТП 293 (Универмаг) | 400 | 1 | 35
3351 | с. Новый Некоуз | Некоузский р-н | Некоузский РЭС | ТП 294 (Новая школа) | 800 | 2 | 250
3352 | с. Новый Некоуз | Некоузский р-н | Некоузский РЭС | ТП 295 (Баня) | 250 | 1 | 0
3353 | с. Новый Некоуз | Некоузский р-н | Некоузский РЭС | ТП 296 (Райпо) | 250 | 1 | 50
3354 | с. Новый Некоуз | Некоузский р-н | Некоузский РЭС | ТП 297 (ПМК Жил.сектор) | 250 | 1 | 0
3355 | с. Новый Некоуз | Некоузский р-н | Некоузский РЭС | ТП 298 (Старая школа) | 400 | 1 | 31
3356 | с. Новый Некоуз | Некоузский р-н | Некоузский РЭС | ТП 299 (Исполком) | 400 | 1 | 0
3357 | с. Новый Некоуз | Некоузский р-н | Некоузский РЭС | ТП 300 (Газовая котельная) | 650 | 2 | 250
3358 | с. Новый Некоуз | Некоузский р-н | Некоузский РЭС | ТП 301 (Новая поликлиника) | 800 | 2 | 400
3359 | с. Новый Некоуз | Некоузский р-н | Некоузский РЭС | ТП 302 (Больница) | 250 | 1 | 50
3360 | с. Новый Некоуз | Некоузский р-н | Некоузский РЭС | ТП 303 (30 лет Победы) | 160 | 1 | 0
3361 | с. Новый Некоуз | Некоузский р-н | Некоузский РЭС | ТП 304 (Стадион) | 250 | 1 | 0
3362 | с. Новый Некоуз | Некоузский р-н | Некоузский РЭС | ТП 305 (Юбилейная) | 400 | 1 | 0
3363 | с. Новый Некоуз | Некоузский р-н | Некоузский РЭС | ТП 306 (Режа) | 250 | 1 | 10
3364 | п. Волга | Некоузский р-н | Некоузский РЭС | ТП 307 (Хлебозавод) | 250 | 1 | 125
3365 | п. Волга | Некоузский р-н | Некоузский РЭС | ТП 308 (Калинина) | 100 | 1 | 25
3366 | п. Волга | Некоузский р-н | Некоузский РЭС | ТП 309 (Дружба) | 250 | 1 | 125
3367 | п. Волга | Некоузский р-н | Некоузский РЭС | ТП 310 (Орджоникидзе) | 500 | 2 | 300
3368 | с. Новый Некоуз | Некоузский р-н | Некоузский РЭС | ТП 311 (Прошино) | 63 | 1 | 0
3369 | п. Волга | Некоузский р-н | Некоузский РЭС | ТП 312 (Центральная) | 500 | 2 | 120
3370 | п. Волга | Некоузский р-н | Некоузский РЭС | ТП 313 (Школа) | 320 | 2 | 164
3371 | п. Волга | Некоузский р-н | Некоузский РЭС | ТП 314 (Промкомбинат) | 160 | 1 | 20
3372 | п. Волга | Некоузский р-н | Некоузский РЭС | ТП 315 (Энгельса) | 160 | 1 | 0
3373 | п. Волга | Некоузский р-н | Некоузский РЭС | ТП 316 (Ногино) | 160 | 1 | 120
3374 | п. Волга | Некоузский р-н | Некоузский РЭС | ТП 317 (Больница) | 250 | 1 | 150
3375 | п. Волга | Некоузский р-н | Некоузский РЭС | ТП 318 (Газовая котельная) | 250 | 1 | 125
3376 | п. Волга | Некоузский р-н | Некоузский РЭС | ТП 319 Резерв Хлебозавода | 100 | 1 | 0
3377 | п. Волга | Некоузский р-н | Некоузский РЭС | ТП 320 (Очистные) | 1025 | 2 | 8
3378 | с. Шестихино | Некоузский р-н | Некоузский РЭС | ТП 321 (Кирпичный завод) | 315 | 1 | 0
3379 | с. Шестихино | Некоузский р-н | Некоузский РЭС | ТП 322 (Поселок-1) | 100 | 1 | 0
3380 | с. Шестихино | Некоузский р-н | Некоузский РЭС | ТП 323 (Поселок-2) | 160 | 1 | 0
3381 | д. Шестихино | Некоузский р-н | Некоузский РЭС | ТП 324 (Лесхоз) | 160 | 1 | 130
3382 | п. Октябрь | Некоузский р-н | Некоузский РЭС | ТП 325 (ЗТП 400 № 1 Ф 601) | 400 | 1 | 45
3383 | п. Октябрь | Некоузский р-н | Некоузский РЭС | ТП 326 | 400 | 1 | 0
3384 | п. Октябрь | Некоузский р-н | Некоузский РЭС | ТП 327 | 250 | 1 | 80
3385 | п. Октябрь | Некоузский р-н | Некоузский РЭС | ТП 328 | 100 | 1 | 50
3386 | п. Октябрь | Некоузский р-н | Некоузский РЭС | ТП 329 | 100 | 1 | 41
3387 | п. Октябрь | Некоузский р-н | Некоузский РЭС | ТП 330 | 400 | 1 | 295
3388 | п. Октябрь | Некоузский р-н | Некоузский РЭС | ТП 331(ЗТП-630 № 7) | 630 | 1 | 250
3389 | п. Октябрь | Некоузский р-н | Некоузский РЭС | ТП 332 | 180 | 1 | 120
3390 | п. Октябрь | Некоузский р-н | Некоузский РЭС | ТП 333 | 250 | 1 | 120
3391 | п. Октябрь | Некоузский р-н | Некоузский РЭС | ТП 334 | 100 | 1 | 80
3392 | п. Мокеиха | Некоузский р-н | Некоузский РЭС | ТП 335 (откл) | 100 | 1 | -
3393 | п. Мокеиха | Некоузский р-н | Некоузский РЭС | ТП 336 (ОТКЛ) | 40 | 1 | 40
3394 | п. Мокеиха | Некоузский р-н | Некоузский РЭС | ТП 337 (ОТКЛ) | 40 | 1 | 40
3395 | п. Мокеиха | Некоузский р-н | Некоузский РЭС | ТП 338 (ОТКЛ) | 100 | 1 | 100
3396 | п. Мокеиха | Некоузский р-н | Некоузский РЭС | ТП 339 | 410 | 2 | 410
3397 | п. Мокеиха | Некоузский р-н | Некоузский РЭС | ТП 341 | 160 | 1 | 50
3398 | п. Мокеиха | Некоузский р-н | Некоузский РЭС | ТП 342 | 100 | 1 | 30
3399 | п. Мокеиха | Некоузский р-н | Некоузский РЭС | ТП 343(откл.) | 25 | 1 | 25
3400 | п. Мокеиха | Некоузский р-н | Некоузский РЭС | ТП 344 | 650 | 2 | 350
3401 | п. Мокеиха | Некоузский р-н | Некоузский РЭС | ТП 345 | 40 | 1 | 20
3402 | п. Мокеиха | Некоузский р-н | Некоузский РЭС | ТП 346 (ОТКЛ) | 0 | - | -
3403 | д.Старково | Некоузский р-н | Некоузский РЭС | ТП 347 (Старково) | 25 | 1 | 25
3404 | д. Правдино | Некоузский р-н | Некоузский РЭС | ТП 348 (Правдино НПС) | 250 | 1 | 70
3405 | п. Волга | Некоузский р-н | Некоузский РЭС | ТП 350 (Хоз.нужды сл.ЛЭП) | 40 | 1 | 5
3406 | п. Борок | Некоузский р-н | Некоузский РЭС | ТП 351 (Борок) | 0 | - | -
3407 | д.Горки | Некоузский р-н | Некоузский РЭС | ТП 352 (АЗС Шестихино) | 100 | 1 | 0
3408 | п Борок | Некоузский р-н | Некоузский РЭС | ТП 353 Геофизики | 650 | 2 | 450
3409 | п Борок | Некоузский р-н | Некоузский РЭС | ТП 354 Архив | 500 | 2 | 350
3410 | п Борок | Некоузский р-н | Некоузский РЭС | ТП 355 Котельная | 1260 | 2 | 600
3411 | п Борок | Некоузский р-н | Некоузский РЭС | ТП 356 Ихтиологии | 250 | 1 | 180
3412 | п Борок | Некоузский р-н | Некоузский РЭС | ТП 357 Порт | 650 | 2 | 430
3413 | п Борок | Некоузский р-н | Некоузский РЭС | ТП 358 Сунога | 500 | 2 | 450
3414 | п Борок | Некоузский р-н | Некоузский РЭС | ТП 359 Больница | 320 | 2 | 200
3415 | д. Алешино | Некоузский р-н | Некоузский РЭС | КТП-25 Алешино (откл.) | 25 | 1 | -
3416 | д. Порохово | Некоузский р-н | Некоузский РЭС | КТП-25 Порохово (откл.) | 25 | 1 | -
3417 | Яковково | Ростовский р-н | Ростовский РЭС | ТП 635 (Яковково деревня) | 25 | 1 | 20
3418 | Конюково | Ростовский р-н | Ростовский РЭС | ТП 628 (Конюково) | 63 | 1 | 50
3419 | Покров | Ростовский р-н | Ростовский РЭС | ТП 631 (Покров) | 250 | 1 | 130
3420 | Буково | Ростовский р-н | Ростовский РЭС | ТП 636 (Буково) | 60 | 1 | 40
3421 | Заозерье | Ростовский р-н | Ростовский РЭС | ТП 634 (Заозерье село) | 40 | 1 | 20
3422 | Заозерье | Ростовский р-н | Ростовский РЭС | ТП 633 (Заозерье ферма) | 100 | 1 | 50
3423 | Пречистое | Ростовский р-н | Ростовский РЭС | ТП 630 (Пречистое) | 100 | 1 | 50
3424 | Заозерье | Ростовский р-н | Ростовский РЭС | ТП 632 (Заозерье мастерская) | 160 | 1 | 63
3425 | Остеево | Ростовский р-н | Ростовский РЭС | ТП 629 (Остеево) | 160 | 1 | 61
3426 | Итларь поселок | Ростовский р-н | Ростовский РЭС | ТП 637 (Итларь поселок) | 100 | 1 | 40
3427 | Пречистое дачи | Ростовский р-н | Ростовский РЭС | ТП 698 (Пречистое дачи) | 400 | 1 | 350
3428 | ДНТ Покров | Ростовский р-н | Ростовский РЭС | ТП 701 (ДНТ Покров) | 630 | 1 | 500
3429 | ДНТ Покров | Ростовский р-н | Ростовский РЭС | ТП 702 (ДНТ Покров-2) | 630 | 1 | 500
3430 | Беклемишево | Ростовский р-н | Ростовский РЭС | ТП 640 (Беклемишево поселок) | 160 | 1 | 100
3431 | Еремейцево | Ростовский р-н | Ростовский РЭС | ТП 639 (Еремейцево ферма) | 63 | 1 | 40
3432 | Итларь | Ростовский р-н | Ростовский РЭС | ТП 638 (Итларь лесхоз) | 100 | 1 | 35
3433 | Щипачево | Ростовский р-н | Ростовский РЭС | ТП 645 (Щипачево) | 20 | 1 | 10
3434 | Итларь | Ростовский р-н | Ростовский РЭС | ТП 643 (Итларь коттеджи) | 63 | 1 | 30
3435 | Побычево | Ростовский р-н | Ростовский РЭС | ТП 653 (Побычево) | 63 | 1 | 32
3436 | Горки | Ростовский р-н | Ростовский РЭС | ТП 646 (Горки) | 50 | 1 | 26
3437 | Еремейцево | Ростовский р-н | Ростовский РЭС | ТП 664 (Еремейцево поселок) | 800 | 2 | 600
3438 | Сорокино | Ростовский р-н | Ростовский РЭС | ТП 650 (Сорокино) | 40 | 1 | 32
3439 | Осьминино | Ростовский р-н | Ростовский РЭС | ТП 651 (Осьминино) | 100 | 1 | 58
3440 | Борушка | Ростовский р-н | Ростовский РЭС | ТП 648 (Борушка) | 100 | 1 | 60
3441 | Корытово | Ростовский р-н | Ростовский РЭС | ТП 652 (Корытово) | 100 | 1 | 78
3442 | Караш | Ростовский р-н | Ростовский РЭС | ТП 666 (Караш село) | 100 | 1 | 50
3443 | Итларь | Ростовский р-н | Ростовский РЭС | ТП 642 (Итларь ферма) | 160 | 1 | 150
3444 | Итларь | Ростовский р-н | Ростовский РЭС | ТП 644 (Итларь х/п пункт) | 100 | 1 | 90
3445 | Еремейцево | Ростовский р-н | Ростовский РЭС | ТП 661 (Еремейцево мастерская) | 250 | 1 | 210
3446 | Конюково | Ростовский р-н | Ростовский РЭС | ТП 659 (Конюково) | 63 | 1 | 20
3447 | Еремейцево | Ростовский р-н | Ростовский РЭС | ТП 663 (Еремейцево АВМ) | 0 | - | 0
3448 | Андреевское | Ростовский р-н | Ростовский РЭС | ТП 660 (Андреевское) | 40 | 1 | 20
3449 | Бикань | Ростовский р-н | Ростовский РЭС | ТП 658 (Бикань) | 30 | 1 | 15
3450 | Старово | Ростовский р-н | Ростовский РЭС | ТП 655 (Старово) | 60 | 1 | 33
3451 | Еремейцево | Ростовский р-н | Ростовский РЭС | ТП 665 (Еремейцево ЛТО) | 250 | 1 | 190
3452 | Любильцево | Ростовский р-н | Ростовский РЭС | ТП 657 (Любильцево) | 100 | 1 | 60
3453 | Кильгино | Ростовский р-н | Ростовский РЭС | ТП 641 (КТП-63 Кильгино) | 63 | 1 | 32
3454 | Осник | Ростовский р-н | Ростовский РЭС | ТП 654 (Осник) | 63 | 1 | 18
3455 | Григорово | Ростовский р-н | Ростовский РЭС | ТП 649 (Григорово) | 63 | 1 | 23
3456 | Пореево | Ростовский р-н | Ростовский РЭС | ТП 647 (Пореево) | 25 | 1 | 20
3457 | Старово | Ростовский р-н | Ростовский РЭС | ТП 543 (СТП-63 Старово) | 63 | 1 | 50
3458 | Итларь | Ростовский р-н | Ростовский РЭС | ТП 545 (Дача Оптика) | 25 | 1 | 20
3459 | Итларь | Ростовский р-н | Ростовский РЭС | ТП 703 (Оптика Хутор) | 63 | 1 | 20
3460 | Вахрушево | Ростовский р-н | Ростовский РЭС | ЗТПП-100 ЦРМ Вахрушево | 100 | 1 | 50
3461 | Вахрушево | Ростовский р-н | Ростовский РЭС | ТП 240 (Колос) | 250 | 1 | 187
3462 | Вахрушево | Ростовский р-н | Ростовский РЭС | ЗТП-2х250 Насосн. 2-го подъема Вахрушево | 500 | 2 | 200
3463 | Вахрушево | Ростовский р-н | Ростовский РЭС | ЗТПП-250х160 Жилая группа №3 Вахрушево | 410 | 2 | 300
3464 | Вахрушево | Ростовский р-н | Ростовский РЭС | ЗТП-400 Жилая группа №2 Вахрушево | 400 | 1 | 200
3465 | Вахрушево | Ростовский р-н | Ростовский РЭС | КТП-160 Вахрушево школа | 160 | 1 | 103
3466 | Вахрушево | Ростовский р-н | Ростовский РЭС | ЗТПП-2х160 Очистные сооружения Вахрушево | 320 | 2 | 120
3467 | Бакланово | Ростовский р-н | Ростовский РЭС | ТП 247 (Бакланово) | 40 | 1 | 26
3468 | Белогостицы | Ростовский р-н | Ростовский РЭС | ТП 284 (Белогостицы пилорама) | 250 | 1 | 174
3469 | Кладовицы | Ростовский р-н | Ростовский РЭС | ТП 274 (Кладовицы) | 160 | 1 | 103
3470 | Козлово | Ростовский р-н | Ростовский РЭС | КТП-250 Козлово гараж | 250 | 1 | 141
3471 | Козлово | Ростовский р-н | Ростовский РЭС | КТП-160 Козлово столовая | 160 | 1 | 135
3472 | Новоселка | Ростовский р-н | Ростовский РЭС | КТП-100 Новоселка № 01 ПС Устье | 100 | 1 | 37
3473 | Козлово | Ростовский р-н | Ростовский РЭС | ТП 278 (Козлово фермы) | 100 | 1 | 62
3474 | Козлово | Ростовский р-н | Ростовский РЭС | КТП-100 Козлово село | 100 | 1 | 15
3475 | Николо-Перевоз | Ростовский р-н | Ростовский РЭС | КТП-100 Николо-Перевоз | 100 | 1 | 48
3476 | Белогостицы | Ростовский р-н | Ростовский РЭС | КТП-160 Белогостицы ЛТО | 160 | 1 | 130
3477 | Белогостицы | Ростовский р-н | Ростовский РЭС | ТП 282 (Белогостицы ферма) | 40 | 1 | 22
3478 | Белогостицы | Ростовский р-н | Ростовский РЭС | КТПП-400 Белогостицы поселок №1 | 400 | 1 | 88
3479 | Белогостицы | Ростовский р-н | Ростовский РЭС | КТПП-400 Белогостицы поселок №2 | 400 | 1 | 90
3480 | Белогостицы | Ростовский р-н | Ростовский РЭС | ТП 288 (Белогостицы луковник) | 250 | 1 | 100
3481 | Кладовицы | Ростовский р-н | Ростовский РЭС | ТП 257 (Кладовицы хутор) | 63 | 1 | 35
3482 | Белогостицы | Ростовский р-н | Ростовский РЭС | ТП 542 (База отдыха Белогостицы) | 25 | 1 | 20
3483 | Козлово | Ростовский р-н | Ростовский РЭС | ТП 308 (Козлово дачи) | 63 | 1 | 38
3484 | Кладовицы | Ростовский р-н | Ростовский РЭС | ТП 562 (Кладовицы дачи) | 25 | 1 | 15
3485 | Семибратово | Ростовский р-н | Ростовский РЭС | ТП 315 (Семибратово) | 25 | 1 | 16
3486 | Ново-Никольское | Ростовский р-н | Ростовский РЭС | ТП 550 (Ново-Никольское котельная) | 100 | 1 | 38
3487 | Козлово | Ростовский р-н | Ростовский РЭС | ТП 331 (Козлово хутор) | 63 | 1 | 34
3488 | Ново-Никольское | Ростовский р-н | Ростовский РЭС | ТП 336 (Николо-Перевоз хутор) | 63 | 1 | 46
3489 | Ново-Никольское | Ростовский р-н | Ростовский РЭС | КТПП-630 Ново-Никольское село | 630 | 1 | 265
3490 | Ново-Никольское | Ростовский р-н | Ростовский РЭС | КТПП-315 Ново-Никольское ферма | 315 | 1 | 265
3491 | Ново-Никольское | Ростовский р-н | Ростовский РЭС | ТП 292 (Ново-Никольское луковник) | 400 | 1 | 262
3492 | Ново-Никольское | Ростовский р-н | Ростовский РЭС | КТПП-2х400 Н.-Никольское жилой поселок | 800 | 2 | 556
3493 | Семибратово | Ростовский р-н | Ростовский РЭС | ТП 310 (Клад) | 63 | 1 | 20
3494 | Полежаево | Ростовский р-н | Ростовский РЭС | КТП-160 Полежаево | 160 | 1 | 100
3495 | Курбаки | Ростовский р-н | Ростовский РЭС | ТП 295 (Курбаки) | 60 | 1 | 35
3496 | Головинское | Ростовский р-н | Ростовский РЭС | КТП-60 Головинское ферма | 60 | 1 | 38
3497 | Головинское | Ростовский р-н | Ростовский РЭС | КТП-60 Головинское луковник | 60 | 1 | 20
3498 | Приимково | Ростовский р-н | Ростовский РЭС | ТП 296 (Приимково) | 100 | 1 | 50
3499 | Курбаки | Ростовский р-н | Ростовский РЭС | ТП 312 (Курбаки дачи) | 25 | 1 | 5
3500 | СТ Тюльпан | Ростовский р-н | Ростовский РЭС | ТП 319 (СТ Тюльпан) | 63 | 1 | 32
3501 | Вахрушево | Ростовский р-н | Ростовский РЭС | ЗТПП-250 Жилая группа №1 Вахрушево | 250 | 1 | 165
3502 | Вахрушево | Ростовский р-н | Ростовский РЭС | ЗТП-2*250 Общежитие Вахрушево | 500 | 2 | 312
3503 | Ломы | Ростовский р-н | Ростовский РЭС | КТП-100 Ломы | 100 | 1 | 50
3504 | Макарово | Ростовский р-н | Ростовский РЭС | КТП-100 Макарово магазин | 100 | 1 | 50
3505 | Макарово | Ростовский р-н | Ростовский РЭС | КТП-250 Макарово село | 250 | 1 | 124
3506 | Крутой овраг | Ростовский р-н | Ростовский РЭС | КТП-40 Крутой овраг | 40 | 1 | 20
3507 | Кандитово | Ростовский р-н | Ростовский РЭС | КТП-63 Кандитово | 63 | 1 | 41
3508 | Гвоздево | Ростовский р-н | Ростовский РЭС | КТП-60 Гвоздево | 60 | 1 | 14
3509 | Макарово | Ростовский р-н | Ростовский РЭС | ТП 299 (Макарово погост) | 100 | 1 | 12
3510 | Крутой овраг | Ростовский р-н | Ростовский РЭС | ТП 306 (Крутой овраг дачи) | 400 | 1 | 321
3511 | Семибратово | Ростовский р-н | Ростовский РЭС | ТП 337 (Семибратово дачи) | 63 | 1 | 32
3512 | Семеновское | Ростовский р-н | Ростовский РЭС | ТП 338 (Семеновское) | 100 | 1 | 62
3513 | Гвоздево | Ростовский р-н | Ростовский РЭС | ТП 334 (Гвоздево дачи) | 100 | 1 | 30
3514 | Семибратово | Ростовский р-н | Ростовский РЭС | ТП 208 | 320 | 2 | 20
3515 | Семибратово | Ростовский р-н | Ростовский РЭС | ТП 204 | 800 | 2 | 6
3516 | Семибратово | Ростовский р-н | Ростовский РЭС | ТП 215 | 160 | 1 | 71
3517 | Семибратово | Ростовский р-н | Ростовский РЭС | ТП 205 | 800 | 2 | 45
3518 | Семибратово | Ростовский р-н | Ростовский РЭС | ТП 207 | 720 | 2 | 12
3519 | Семибратово | Ростовский р-н | Ростовский РЭС | ТП 203 | 630 | 1 | 58
3520 | Семибратово | Ростовский р-н | Ростовский РЭС | ТП 201 | 630 | 1 | 600
3521 | Семибратово | Ростовский р-н | Ростовский РЭС | ТП 214 | 800 | 2 | 751
3522 | Шурскол | Ростовский р-н | Ростовский РЭС | ТП 048 (Шурскол котельная) | 250 | 1 | 50
3523 | Жоглово | Ростовский р-н | Ростовский РЭС | ТП 047 (Жоглово деревня) | 160 | 1 | 125
3524 | Жоглово | Ростовский р-н | Ростовский РЭС | ТП 049 (Жоглово МТФ) | 250 | 1 | 212
3525 | Дубник | Ростовский р-н | Ростовский РЭС | ТП 050 (Дубник комплекс №1) | 750 | 2 | 350
3526 | Дубник | Ростовский р-н | Ростовский РЭС | ТП 051 (Дубник комплекс №2) | 500 | 2 | 123
3527 | Дубник | Ростовский р-н | Ростовский РЭС | ТП 052 (Дубник водозабор) | 160 | 1 | 20
3528 | Кустерь | Ростовский р-н | Ростовский РЭС | ТП 053 (Кустерь) | 63 | 1 | 30
3529 | Зверинец | Ростовский р-н | Ростовский РЭС | ТП 054 (Зверинец) | 160 | 1 | 120
3530 | Львы | Ростовский р-н | Ростовский РЭС | КТП-63 Львы газовая заправка | 63 | 1 | 30
3531 | Львы | Ростовский р-н | Ростовский РЭС | ТП 033 (Львы) | 250 | 1 | 122
3532 | Шурскол школа | Ростовский р-н | Ростовский РЭС | КТПП-400 Шурскол школа | 400 | 1 | 154
3533 | Шурскол | Ростовский р-н | Ростовский РЭС | ЗТПП-2х400 Торговый центр Шурскол | 800 | 2 | 152
3534 | Шурскол | Ростовский р-н | Ростовский РЭС | ЗТПП-2х160 Водозабор Шурскол | 320 | 2 | 135
3535 | Шурскол | Ростовский р-н | Ростовский РЭС | КТП-250 Шурскол п. Строителей | 250 | 1 | 51
3536 | Шурскол | Ростовский р-н | Ростовский РЭС | КТП-250 Шурскол кв. Б | 250 | 1 | 212
3537 | Шурскол | Ростовский р-н | Ростовский РЭС | КТП-160 Шурскол детский сад | 160 | 1 | 12
3538 | Шурскол | Ростовский р-н | Ростовский РЭС | КТП-250 Пужбол ЛТО | 250 | 1 | 31
3539 | Пужбол | Ростовский р-н | Ростовский РЭС | КТП-100 Пужбол ферма | 100 | 1 | 55
3540 | Шурскол | Ростовский р-н | Ростовский РЭС | ЗТПП-2х250 Кормоцех Шурскол | 500 | 2 | 155
3541 | Шурскол | Ростовский р-н | Ростовский РЭС | КТПП-400 Шурскол финский луковник | 400 | 1 | 153
3542 | Ломы | Ростовский р-н | Ростовский РЭС | ТП 065 (Ломы) | 40 | 1 | 162
3543 | Анциферово | Ростовский р-н | Ростовский РЭС | КТП-25 Анциферово | 25 | 1 | 5
3544 | Алевайцино | Ростовский р-н | Ростовский РЭС | КТП-100 Алевайцино | 100 | 1 | 5
3545 | Дом инвалидов | Ростовский р-н | Ростовский РЭС | КТП-40 Дом инвалидов | 40 | 1 | 31
3546 | Алешково | Ростовский р-н | Ростовский РЭС | ТП 069 (Алешково) | 63 | 1 | 4
3547 | Власьково | Ростовский р-н | Ростовский РЭС | ТП 070 (Власьково) | 270 | 2 | 5
3548 | Шурскол | Ростовский р-н | Ростовский РЭС | КТП-400 Шурскол кв. А | 400 | 1 | 50
3549 | Пужбол телевышка | Ростовский р-н | Ростовский РЭС | КТП-63 Пужбол телевышка | 63 | 1 | 60
3550 | Пужбол | Ростовский р-н | Ростовский РЭС | КТПП-400 Пужбол сварка №2 | 400 | 1 | 200
3551 | Поклоны | Ростовский р-н | Ростовский РЭС | КТП-63 Поклоны | 63 | 1 | 52
3552 | Анциферово | Ростовский р-н | Ростовский РЭС | ТП 561 (Анциферово дачи) | 25 | 1 | 5
3553 | Ишня | Ростовский р-н | Ростовский РЭС | ТП 101 | 400 | 1 | 131
3554 | Ишня | Ростовский р-н | Ростовский РЭС | ТП 102 | 810 | 2 | 10
3555 | Ишня | Ростовский р-н | Ростовский РЭС | ТП 103 | 160 | 1 | 18
3556 | Ишня | Ростовский р-н | Ростовский РЭС | ТП 104 | 560 | 2 | 52
3557 | Ишня | Ростовский р-н | Ростовский РЭС | ТП 114 | 160 | 1 | 46
3558 | Судино | Ростовский р-н | Ростовский РЭС | КТПП-400 Судино мастерская | 400 | 1 | 48
3559 | Судино | Ростовский р-н | Ростовский РЭС | ТП 553 (Судино хутор) | 40 | 1 | 5
3560 | Ишня | Ростовский р-н | Ростовский РЭС | ТП 142 (Ишня хутор) | 63 | 1 | 5
3561 | Ростов | Ростовский р-н | Ростовский РЭС | ТП 008 | 63 | 1 | 5
3562 | Ивановское | Ростовский р-н | Ростовский РЭС | ТП 007 (Ивановское) | 63 | 1 | 5
3563 | Шугорь | Ростовский р-н | Ростовский РЭС | ТП 002 (Шугорь малая) | 60 | 1 | 6
3564 | Шугорь | Ростовский р-н | Ростовский РЭС | ТП 003 (Шугорь ЛТО) | 60 | 1 | 9
3565 | Поддыбье | Ростовский р-н | Ростовский РЭС | ТП 004 (Поддыбье село) | 160 | 1 | 11
3566 | Поддыбье | Ростовский р-н | Ростовский РЭС | ТП 005 (Поддыбье комбик. завод) | 400 | 1 | 23
3567 | Максимовицы | Ростовский р-н | Ростовский РЭС | ТП 006 (Максимовицы) | 10 | 1 | 2
3568 | Пужбол | Ростовский р-н | Ростовский РЭС | ТП 009 (Пужбол сварка №1) | 400 | 1 | 200
3569 | Ивакино | Ростовский р-н | Ростовский РЭС | ТП 023 (Ивакино) | 100 | 1 | 20
3570 | Сидорково | Ростовский р-н | Ростовский РЭС | ТП 014 (Сидорково) | 40 | 1 | 20
3571 | Шулец | Ростовский р-н | Ростовский РЭС | ТП 013 (Шулец) | 160 | 1 | 100
3572 | Свагуново | Ростовский р-н | Ростовский РЭС | ТП 018 (Свагуново) | 63 | 1 | 32
3573 | Хутор | Ростовский р-н | Ростовский РЭС | ТП 017 (Хутор) | 10 | 1 | 5
3574 | Дунилово | Ростовский р-н | Ростовский РЭС | ТП 015 (Дунилово) | 40 | 1 | 5
3575 | Григорьково | Ростовский р-н | Ростовский РЭС | ТП 016 (Григорьково) | 40 | 1 | 5
3576 | Шугорь | Ростовский р-н | Ростовский РЭС | ТП 019 (Шугорь село) | 100 | 1 | 32
3577 | Подберезье | Ростовский р-н | Ростовский РЭС | ТП 022 (Подберезье) | 160 | 1 | 20
3578 | Горбынино | Ростовский р-н | Ростовский РЭС | ТП 020 (Горбынино) | 25 | 1 | 5
3579 | Никово | Ростовский р-н | Ростовский РЭС | ТП 021 (Никово) | 40 | 1 | 6
3580 | Согило | Ростовский р-н | Ростовский РЭС | ТП 025 (Согило) | 40 | 1 | 4
3581 | Ивашево | Ростовский р-н | Ростовский РЭС | ТП 024 (Ивашево) | 40 | 1 | 9
3582 | Судино | Ростовский р-н | Ростовский РЭС | ТП 010 (Судино детский сад) | 100 | 1 | 25
3583 | Судино | Ростовский р-н | Ростовский РЭС | ТП 011 (Судино школа) | 250 | 1 | 53
3584 | Судино | Ростовский р-н | Ростовский РЭС | ТП 012 (Судино гараж) | 400 | 1 | 65
3585 | Судино | Ростовский р-н | Ростовский РЭС | ТП 001 (Судино столовая) | 160 | 1 | 51
3586 | Свагуново | Ростовский р-н | Ростовский РЭС | ТП 124 (Свагуново дачи) | 25 | 1 | 3
3587 | Свагуново | Ростовский р-н | Ростовский РЭС | ТП 131 (Борок) | 63 | 1 | 25
3588 | Судино | Ростовский р-н | Ростовский РЭС | ТП 135 (Судино дачи) | 63 | 1 | 10
3589 | Демьяны | Ростовский р-н | Ростовский РЭС | ТП 137 (Демьяны дачи) | 63 | 1 | 5
3590 | Юрьевская Слобода | Ростовский р-н | Ростовский РЭС | ТП 029 (Юрьевская Слобода) | 100 | 1 | 64
3591 | Чупрониха | Ростовский р-н | Ростовский РЭС | ТП 026 (Чупрониха) | 30 | 1 | 23
3592 | Богослов | Ростовский р-н | Ростовский РЭС | ТП 027 (Богослов) | 25 | 1 | 2
3593 | Пужбол | Ростовский р-н | Ростовский РЭС | ТП 028 (Пужбол село) | 100 | 1 | 5
3594 | Песочное | Ростовский р-н | Ростовский РЭС | ТП 032 (Песочное) | 40 | 1 | 1
3595 | Песочное | Ростовский р-н | Ростовский РЭС | ТП 031 (Песочное кафе) | 63 | 1 | 16
3596 | Пужбол | Ростовский р-н | Ростовский РЭС | ТП 030 (Пужбол луковник) | 250 | 1 | 163
3597 | СТ Неро | Ростовский р-н | Ростовский РЭС | ТП 555 (СТ Неро) | 63 | 1 | 31
3598 | Смирнов | Ростовский р-н | Ростовский РЭС | ТП 547 (Смирнов) | 40 | 1 | 31
3599 | Пужбол | Ростовский р-н | Ростовский РЭС | ТП 552 (Телецентр) | 40 | 1 | 6
3600 | Песочное | Ростовский р-н | Ростовский РЭС | ТП 128 (Песочное дачи) | 25 | 1 | 12
3601 | Львы кафе | Ростовский р-н | Ростовский РЭС | ТП 133 (Львы кафе) | 25 | 1 | 15
3602 | Бабки | Ростовский р-н | Ростовский РЭС | ТП 034 (Бабки) | 100 | 1 | 15
3603 | Бабки | Ростовский р-н | Ростовский РЭС | ТП 035 (Лесхоз) | 160 | 1 | 69
3604 | Рельцы | Ростовский р-н | Ростовский РЭС | ТП 195 (Рельцы) | 25 | 1 | 2
3605 | Мятежево | Ростовский р-н | Ростовский РЭС | ТП 036 (Мятежево село) | 63 | 1 | 5
3606 | Демьяны | Ростовский р-н | Ростовский РЭС | ТП 037 (Демьяны) | 63 | 1 | 3
3607 | Ишня | Ростовский р-н | Ростовский РЭС | ТП 105 | 400 | 1 | 2
3608 | Ишня | Ростовский р-н | Ростовский РЭС | ТП 106 | 650 | 2 | 26
3609 | Ишня | Ростовский р-н | Ростовский РЭС | ТП 107 | 250 | 1 | 84
3610 | Варницы | Ростовский р-н | Ростовский РЭС | ТП 057 | 350 | 2 | 48
3611 | Васильково | Ростовский р-н | Ростовский РЭС | КТП-100 Васильково водозабор | 100 | 1 | 12
3612 | Васильково | Ростовский р-н | Ростовский РЭС | КТП-160 Васильково очистные сооружения | 160 | 1 | 54
3613 | Васильково | Ростовский р-н | Ростовский РЭС | ЗТП-250х160 Насосн. 2 подъема Васильково | 410 | 2 | 49
3614 | Федоровское | Ростовский р-н | Ростовский РЭС | ТП 091 (Федоровское) | 63 | 1 | 12
3615 | Разливы | Ростовский р-н | Ростовский РЭС | КТП-10 Разливы | 10 | 1 | 2
3616 | Высоково | Ростовский р-н | Ростовский РЭС | КТП-40 Высоково ЛТО | 40 | 1 | 4
3617 | Исаково | Ростовский р-н | Ростовский РЭС | ТП 095 (Исаково) | 63 | 1 | 8
3618 | Каликино | Ростовский р-н | Ростовский РЭС | КТП-30 Каликино | 30 | 1 | 16
3619 | Ново-Иваново | Ростовский р-н | Ростовский РЭС | КТП-25 Ново-Иваново | 25 | 1 | 23
3620 | Мосейцево | Ростовский р-н | Ростовский РЭС | ТП 101 (Мосейцево) | 160 | 1 | 9
3621 | Биричево | Ростовский р-н | Ростовский РЭС | КТП-40 Биричево | 40 | 1 | 23
3622 | Ворсницы | Ростовский р-н | Ростовский РЭС | КТП-40 Ворсницы | 40 | 1 | 21
3623 | Погорелово | Ростовский р-н | Ростовский РЭС | КТП-100 Погорелово | 100 | 1 | 80
3624 | Стрелы | Ростовский р-н | Ростовский РЭС | КТПП-100 Стрелы АВМ | 100 | 1 | 65
3625 | Стрелы | Ростовский р-н | Ростовский РЭС | КТП-160 Стрелы МТФ | 160 | 1 | 62
3626 | Стрелы | Ростовский р-н | Ростовский РЭС | КТП-100 Стрелы село | 100 | 1 | 54
3627 | Нажеровка | Ростовский р-н | Ростовский РЭС | ТП 249 (Нажеровка) | 250 | 1 | 32
3628 | Белогостицы | Ростовский р-н | Ростовский РЭС | ТП 259 (Белогостицы котельная) | 250 | 1 | 21
3629 | Петрушино | Ростовский р-н | Ростовский РЭС | КТП-40 Петрушино | 40 | 1 | 7
3630 | Дуброво | Ростовский р-н | Ростовский РЭС | ТП 253 (Дуброво) | 100 | 1 | 89
3631 | Сулость | Ростовский р-н | Ростовский РЭС | КТПП-160 Сулость мастерская | 160 | 1 | 84
3632 | Сулость | Ростовский р-н | Ростовский РЭС | ТП 251 (Сулость село) | 160 | 1 | 48
3633 | Хожино | Ростовский р-н | Ростовский РЭС | ТП 248 (Хожино) | 100 | 1 | 89
3634 | Сельцо | Ростовский р-н | Ростовский РЭС | ТП 320 (Сельцо) | 63 | 1 | 45
3635 | Сельцо | Ростовский р-н | Ростовский РЭС | КТП-100 Сельцо СКИТ | 100 | 1 | 54
3636 | Борисовское | Ростовский р-н | Ростовский РЭС | ТП 252 (Борисовское село) | 63 | 1 | 8
3637 | Угодичи | Ростовский р-н | Ростовский РЭС | ТП 154 (Угодичи МТФ) | 250 | 1 | 58
3638 | Заозерное | Ростовский р-н | Ростовский РЭС | ТП 670 (ДНП Заозерное) | 630 | 1 | 56
3639 | Сулость | Ростовский р-н | Ростовский РЭС | ТП 327 (Сулость дачи) | 160 | 1 | 64
3640 | Eгодичи | Ростовский р-н | Ростовский РЭС | ТП 125 (КТП-63 Угодичи дальняя) | 63 | 1 | 54
3641 | Сельцо | Ростовский р-н | Ростовский РЭС | ТП 329 (Сельцо ферма) | 160 | 1 | 25
3642 | Васильково | Ростовский р-н | Ростовский РЭС | КТП-250 Васильково село | 250 | 1 | 26
3643 | Васильково | Ростовский р-н | Ростовский РЭС | ТП 262 (Васильково ферма) | 250 | 1 | 16
3644 | Васильково | Ростовский р-н | Ростовский РЭС | КТП-100 Васильково артскважина | 100 | 1 | 31
3645 | Васильково | Ростовский р-н | Ростовский РЭС | КТП-400 Васильково телятник | 400 | 1 | 12
3646 | Васильково | Ростовский р-н | Ростовский РЭС | ЗТПП-2х250 №2 Жилой поселок Васильково | 500 | 2 | 84
3647 | Васильково | Ростовский р-н | Ростовский РЭС | ЗТПП-2х160 №3 Жилой поселок Васильково | 320 | 2 | 156
3648 | Выползово | Ростовский р-н | Ростовский РЭС | КТП-100 Выползово | 100 | 1 | 59
3649 | Петровское | Ростовский р-н | Ростовский РЭС | ТП 428 | 500 | 2 | 48
3650 | Солоть | Ростовский р-н | Ростовский РЭС | ТП 459 (Солоть) | 63 | 1 | 51
3651 | Никитино-Барское | Ростовский р-н | Ростовский РЭС | ТП 461 (Никитино-Барское) | 160 | 1 | 64
3652 | Никитино-Барское | Ростовский р-н | Ростовский РЭС | ТП 460 (Никитино-Барское деревня) | 63 | 1 | 16
3653 | Горки | Ростовский р-н | Ростовский РЭС | ТП 462 (Горки хутор) | 25 | 1 | 16
3654 | Горки | Ростовский р-н | Ростовский РЭС | ТП 464 (Горки деревня) | 100 | 1 | 21
3655 | Болотово | Ростовский р-н | Ростовский РЭС | ТП 465 (Болотово) | 100 | 1 | 23
3656 | Деревни | Ростовский р-н | Ростовский РЭС | ТП 467 (Деревни село) | 250 | 1 | 54
3657 | Деревни | Ростовский р-н | Ростовский РЭС | ТП 466 (Деревни поселок) | 100 | 1 | 55
3658 | Деревни | Ростовский р-н | Ростовский РЭС | ТП 468 (Деревни ферма) | 100 | 1 | 89
3659 | Моргасово | Ростовский р-н | Ростовский РЭС | ТП 469 Моргасово | 63 | 1 | 14
3660 | Голешево | Ростовский р-н | Ростовский РЭС | ТП 470 (Голешево) | 160 | 1 | 15
3661 | Маурино | Ростовский р-н | Ростовский РЭС | ТП 498 (Маурино) | 63 | 1 | 21
3662 | Копорье | Ростовский р-н | Ростовский РЭС | ТП 570 (Копорье) | 40 | 1 | 51
3663 | Копорье | Ростовский р-н | Ростовский РЭС | ТП 707 (Копорье усадьба) | 63 | 1 | 52
3664 | Юрьевское | Ростовский р-н | Ростовский РЭС | ТП 614 (Юрьевское) | 100 | 1 | 12
3665 | Семенково | Ростовский р-н | Ростовский РЭС | ТП 615 (Семенково) | 160 | 1 | 23
3666 | Башкино | Ростовский р-н | Ростовский РЭС | ТП 611 (Башкино) | 100 | 1 | 25
3667 | Новоселка | Ростовский р-н | Ростовский РЭС | ТП 607 (Новоселка) №18 ПС Петровск | 60 | 1 | 35
3668 | Щипачево | Ростовский р-н | Ростовский РЭС | ТП 600 (Щипачево) | 25 | 1 | 10
3669 | Демьяновское | Ростовский р-н | Ростовский РЭС | ТП 610 (Демьяновское) | 20 | 1 | 2
3670 | Горки | Ростовский р-н | Ростовский РЭС | ТП 613 (Горки) | 60 | 1 | 35
3671 | Баскач | Ростовский р-н | Ростовский РЭС | ТП 619 (Баскач) | 30 | 1 | 21
3672 | Чашницы | Ростовский р-н | Ростовский РЭС | ТП 616 (КТП-40 Чашницы село) | 40 | 1 | 0
3673 | Смыково | Ростовский р-н | Ростовский РЭС | ТП 603 (Смыково) | 63 | 1 | 12
3674 | Аксенково | Ростовский р-н | Ростовский РЭС | ТП 620 (Аксенково) | 63 | 1 | 35
3675 | Перово | Ростовский р-н | Ростовский РЭС | ТП 602 (Перово деревня) | 100 | 1 | 12
3676 | Щипачево | Ростовский р-н | Ростовский РЭС | ТП 601 (Щипачево водозабор) | 100 | 1 | 84
3677 | Годеново | Ростовский р-н | Ростовский РЭС | ТП 608 (Годеново) | 160 | 1 | 15
3678 | Гусарники | Ростовский р-н | Ростовский РЭС | ТП 612 (Гусарники) | 40 | 1 | 13
3679 | Чашницы | Ростовский р-н | Ростовский РЭС | ТП 617 (Чашницы поселок) | 100 | 1 | 64
3680 | Перово | Ростовский р-н | Ростовский РЭС | ТП 604 (Перово магазин) | 160 | 1 | 84
3681 | Перово ферма | Ростовский р-н | Ростовский РЭС | ТП 605 (Перово ферма) | 250 | 1 | 15
3682 | Захарово | Ростовский р-н | Ростовский РЭС | ТП 609 (Захарово село) | 100 | 1 | 35
3683 | Приозерный | Ростовский р-н | Ростовский РЭС | ТП 618 (Приозерный) | 100 | 1 | 21
3684 | Рюмниково | Ростовский р-н | Ростовский РЭС | ТП 606 (Рюмниково) | 250 | 1 | 23
3685 | Булатово | Ростовский р-н | Ростовский РЭС | ТП 700 (Булатово) | 40 | 1 | 12
3686 | Сильницы | Ростовский р-н | Ростовский РЭС | ТП 662 (Сильницы) | 63 | 1 | 21
3687 | Павлова Гора | Ростовский р-н | Ростовский РЭС | ТП 624 (Павлова Гора) | 250 | 1 | 16
3688 | Хмельники | Ростовский р-н | Ростовский РЭС | ТП 623 (Хмельники клуб) | 250 | 1 | 155
3689 | Хмельники | Ростовский р-н | Ростовский РЭС | ТП 622 (Хмельники поселок) | 160 | 1 | 15
3690 | Павловское | Ростовский р-н | Ростовский РЭС | ТП 625 (Павловское) | 63 | 1 | 6
3691 | Андронеж | Ростовский р-н | Ростовский РЭС | ТП 626 (Андронеж) | 30 | 1 | 21
3692 | Солнечный | Ростовский р-н | Ростовский РЭС | ТП 627 (Солнечный) | 30 | 1 | 10
3693 | Петровское | Ростовский р-н | Ростовский РЭС | ТП 621 (Водокачка) | 63 | 1 | 13
3694 | Петровское | Ростовский р-н | Ростовский РЭС | ТП 401 | 250 | 1 | 54
3695 | Петровское | Ростовский р-н | Ростовский РЭС | ТП 403 | 180 | 1 | 94
3696 | Петровское | Ростовский р-н | Ростовский РЭС | ТП 405 | 250 | 1 | 15
3697 | Петровское | Ростовский р-н | Ростовский РЭС | ТП 404 | 720 | 2 | 55
3698 | Петровское | Ростовский р-н | Ростовский РЭС | ТП 418 | 500 | 2 | 21
3699 | Петровское | Ростовский р-н | Ростовский РЭС | ТП 415 | 250 | 1 | 68
3700 | Петровское | Ростовский р-н | Ростовский РЭС | ТП 414 | 63 | 1 | 20
3701 | Петровское | Ростовский р-н | Ростовский РЭС | ТП 402 | 180 | 1 | 100
3702 | Петровское | Ростовский р-н | Ростовский РЭС | ТП 417 | 250 | 1 | 126
3703 | Петровское | Ростовский р-н | Ростовский РЭС | ТП 420 | 500 | 2 | 58
3704 | Петровское | Ростовский р-н | Ростовский РЭС | ТП 432 | 126 | 2 | 55
3705 | Петровское | Ростовский р-н | Ростовский РЭС | ТП 433 | 160 | 1 | 89
3706 | Петровское | Ростовский р-н | Ростовский РЭС | ТП 434 | 100 | 1 | 52
3707 | Петровское | Ростовский р-н | Ростовский РЭС | ТП 435 | 160 | 1 | 12
3708 | Петровское | Ростовский р-н | Ростовский РЭС | ТП 422 | 250 | 1 | 26
3709 | Петровское | Ростовский р-н | Ростовский РЭС | ТП 409 | 180 | 1 | 45
3710 | Петровское | Ростовский р-н | Ростовский РЭС | ТП 483 (База Петровского участка) | 160 | 1 | 10
3711 | Петровское | Ростовский р-н | Ростовский РЭС | ТП 431 | 160 | 1 | 132
3712 | Петровское | Ростовский р-н | Ростовский РЭС | ТП 408 | 570 | 2 | 222
3713 | Ростов | Ростовский р-н | Ростовский РЭС | ТП 044 | 500 | 2 | 98
3714 | Ростов | Ростовский р-н | Ростовский РЭС | ТП 551 (База) | 40 | 1 | 14
3715 | Ростов | Ростовский р-н | Ростовский РЭС | ТП 043 (Сосновая) | 63 | 1 | 12
3716 | Ростов | Ростовский р-н | Ростовский РЭС | ТП 131 | 250 | 1 | 23
3717 | Ростов | Ростовский р-н | Ростовский РЭС | ТП 124 | 160 | 1 | 62
3718 | Ростов | Ростовский р-н | Ростовский РЭС | ТП 046 (База ЛУ) | 250 | 1 | 45
3719 | Ростов | Ростовский р-н | Ростовский РЭС | ТП 045 (База РЭС) | 630 | 1 | 145
3720 | Ростов | Ростовский р-н | Ростовский РЭС | ТП 073 | 800 | 2 | 50
3721 | Ростов | Ростовский р-н | Ростовский РЭС | ТП 081 | 800 | 2 | 59
3722 | Ростов | Ростовский р-н | Ростовский РЭС | ТП 123 | 400 | 1 | 58
3723 | Ростов | Ростовский р-н | Ростовский РЭС | ТП 084 | 800 | 2 | 98
3724 | Ростов | Ростовский р-н | Ростовский РЭС | ТП 082 | 800 | 2 | 85
3725 | Ростов | Ростовский р-н | Ростовский РЭС | ТП 083 | 800 | 2 | 88
3726 | Ростов | Ростовский р-н | Ростовский РЭС | ТП 086 | 880 | 2 | 54
3727 | Ростов | Ростовский р-н | Ростовский РЭС | ТП 087 | 650 | 2 | 88
3728 | Ростов | Ростовский р-н | Ростовский РЭС | ТП 134 | 800 | 2 | 99
3729 | Уваиха | Ростовский р-н | Ростовский РЭС | ТП 038 (Уваиха) | 40 | 1 | 21
3730 | Дарцово | Ростовский р-н | Ростовский РЭС | ТП 040 (Дарцово) | 100 | 1 | 30
3731 | Хонятино | Ростовский р-н | Ростовский РЭС | ТП 039 (Хонятино) | 100 | 1 | 32
3732 | Дарцово | Ростовский р-н | Ростовский РЭС | ТП 041 (Дарцово) | 160 | 1 | 12
3733 | Дарцово дачи | Ростовский р-н | Ростовский РЭС | ТП 556 (Дарцово дачи) | 250 | 1 | 15
3734 | Дарцово хутор | Ростовский р-н | Ростовский РЭС | ТП 143 (Дарцово хутор) | 63 | 1 | 6
3735 | Восход | Ростовский р-н | Ростовский РЭС | ТП 042 (Восход) | 160 | 1 | 121
3736 | Техресурс | Ростовский р-н | Ростовский РЭС | ТП 132 (Техресурс) | 63 | 1 | 20
3737 | Ростов | Ростовский р-н | Ростовский РЭС | ТП 074 | 100 | 1 | 31
3738 | Ростов | Ростовский р-н | Ростовский РЭС | ТП 132 | 63 | 1 | 23
3739 | Вексицы | Ростовский р-н | Ростовский РЭС | КТП-63 Вексицы | 63 | 1 | 22
3740 | Новоселка | Ростовский р-н | Ростовский РЭС | КТП-160 Новоселка | 160 | 1 | 100
3741 | Лазарцево | Ростовский р-н | Ростовский РЭС | ТП 156 Лазарцево | 250 | 1 | 31
3742 | Лазарцево | Ростовский р-н | Ростовский РЭС | ТП 155 Лазарцево | 400 | 1 | 20
3743 | Лазарцево | Ростовский р-н | Ростовский РЭС | КТП-100 Лазарцево АВМ | 100 | 1 | 32
3744 | Лазарцево | Ростовский р-н | Ростовский РЭС | ТП 157 Лазарцево | 160 | 1 | 100
3745 | Новоселка | Ростовский р-н | Ростовский РЭС | ТП 136 (Новоселка дачи) | 100 | 1 | 50
3746 | Новая деревня | Ростовский р-н | Ростовский РЭС | ТП 090 (Новая деревня) | 50 | 1 | 22
3747 | Твердино | Ростовский р-н | Ростовский РЭС | ТП 087 (Твердино) | 40 | 1 | 23
3748 | Липовка | Ростовский р-н | Ростовский РЭС | ТП 088 (Липовка) | 100 | 1 | 22
3749 | Козохово | Ростовский р-н | Ростовский РЭС | КТП-100 Козохово | 100 | 1 | 33
3750 | Угодичи | Ростовский р-н | Ростовский РЭС | ТП 129 (Угодичи мастерская) | 315 | 1 | 252
3751 | Угодичи | Ростовский р-н | Ростовский РЭС | ТП 108 (Угодичи ДК) | 250 | 1 | 21
3752 | Угодичи | Ростовский р-н | Ростовский РЭС | ТП 109 (Угодичи школа) | 250 | 1 | 32
3753 | Угодичи | Ростовский р-н | Ростовский РЭС | ТП 104 (Угодичи котельная) | 400 | 1 | 23
3754 | Воржа | Ростовский р-н | Ростовский РЭС | ТП 102 (Воржа село) | 63 | 1 | 23
3755 | Воржа | Ростовский р-н | Ростовский РЭС | ТП 103 (Воржа поселок) | 100 | 1 | 34
3756 | Угодичи | Ростовский р-н | Ростовский РЭС | ТП 106 (Угодичи пилорама) | 63 | 1 | 14
3757 | Угодичи | Ростовский р-н | Ростовский РЭС | ТП 107 (Угодичи АВМ) | 63 | 1 | 12
3758 | Угодичи | Ростовский р-н | Ростовский РЭС | ТП 110 (Угодичи село) | 250 | 1 | 39
3759 | Угодичи | Ростовский р-н | Ростовский РЭС | ТП 105 (Угодичи поселок РМЗ) | 250 | 1 | 158
3760 | Угодичи | Ростовский р-н | Ростовский РЭС | ТП 130 (Угодичи дачи) | 250 | 1 | 151
3761 | Воржа | Ростовский р-н | Ростовский РЭС | ТП 134 (Воржа дачи №1) | 400 | 1 | 122
3762 | Воржа | Ростовский р-н | Ростовский РЭС | ТП 138 (Воржа дачи №2) | 100 | 1 | 12
3763 | Уткино | Ростовский р-н | Ростовский РЭС | ТП 111 (Уткино) | 63 | 1 | 40
3764 | Угодичи луковник | Ростовский р-н | Ростовский РЭС | ТП 112 (Угодичи луковник) | 400 | 1 | 41
3765 | Тряслово | Ростовский р-н | Ростовский РЭС | ТП 113 (Тряслово) | 100 | 1 | 12
3766 | Заречье | Ростовский р-н | Ростовский РЭС | ТП 114 (Заречье) | 30 | 1 | 10
3767 | Якимовское | Ростовский р-н | Ростовский РЭС | ТП 115 (Якимовское) | 160 | 1 | 30
3768 | Шестаково | Ростовский р-н | Ростовский РЭС | ТП 116 | 160 | 1 | 32
3769 | Лазарцево | Ростовский р-н | Ростовский РЭС | ТП 117 (Лазарцево) | 160 | 1 | 54
3770 | Красново | Ростовский р-н | Ростовский РЭС | ТП 118 (Красново) | 63 | 1 | 88
3771 | Скородумово | Ростовский р-н | Ростовский РЭС | ТП 120 (Скородумово) | 10 | 1 | 2
3772 | Мосейцево | Ростовский р-н | Ростовский РЭС | ТП 121 (Мосейцево) | 100 | 1 | 21
3773 | Шестаково | Ростовский р-н | Ростовский РЭС | ТП 127 (СТП Шестаково) | 16 | 1 | 12
3774 | Воржа | Ростовский р-н | Ростовский РЭС | ТП 122 (Воржа котельная №2) | 250 | 1 | 232
3775 | Воржа | Ростовский р-н | Ростовский РЭС | ТП 123 (Воржа котельная №1) | 250 | 1 | 211
3776 | Лесной | Ростовский р-н | Ростовский РЭС | ТП 485 (Лесной котельная) | 100 | 1 | 24
3777 | Дмитрианово | Ростовский р-н | Ростовский РЭС | КТП-100 Дмитрианово пилорама | 100 | 1 | 48
3778 | Дмитрианово | Ростовский р-н | Ростовский РЭС | ЗТПП-160 №2 Комплекс Дмитрианово | 160 | 1 | 44
3779 | Дмитрианово | Ростовский р-н | Ростовский РЭС | ЗТПП-160 №1 Комплекс Дмитрианово | 160 | 1 | 15
3780 | Турово | Ростовский р-н | Ростовский РЭС | ТП 402 (Турово) | 160 | 1 | 41
3781 | Воронино | Ростовский р-н | Ростовский РЭС | КТП-63 Воронино ферма | 63 | 1 | 17
3782 | Воронино | Ростовский р-н | Ростовский РЭС | КТП-100 Воронино лагерь | 100 | 1 | 17
3783 | Воронино | Ростовский р-н | Ростовский РЭС | КТП-160 Воронино зерноток | 160 | 1 | 15
3784 | Сорокино | Ростовский р-н | Ростовский РЭС | ТП 406 (Сорокино) | 40 | 1 | 47
3785 | Фрольцово | Ростовский р-н | Ростовский РЭС | ТП 407 (Фрольцово) | 25 | 1 | 4
3786 | Дмитрианово | Ростовский р-н | Ростовский РЭС | КТП-250 Дмитрианово детский сад | 250 | 1 | 122
3787 | Дмитрианово | Ростовский р-н | Ростовский РЭС | КТП-400 Дмитрианово мастерская | 400 | 1 | 155
3788 | Дмитрианово | Ростовский р-н | Ростовский РЭС | КТП-160 Дмитрианово новый поселок | 160 | 1 | 155
3789 | Дмитрианово | Ростовский р-н | Ростовский РЭС | КТП-250 Дмитрианово КЗС | 250 | 1 | 154
3790 | Шумилово | Ростовский р-н | Ростовский РЭС | КТПП-63 Шумилово | 63 | 1 | 44
3791 | Филимоново | Ростовский р-н | Ростовский РЭС | ТП 416 (Филимоново молокозавод) | 400 | 1 | 122
3792 | Губычево | Ростовский р-н | Ростовский РЭС | КТП-63 Губычево | 63 | 1 | 14
3793 | Деменьково | Ростовский р-н | Ростовский РЭС | КТП-40 Деменьково | 40 | 1 | 7
3794 | Филимоново деревня | Ростовский р-н | Ростовский РЭС | КТП-63 Филимоново деревня | 63 | 1 | 47
3795 | Филяево | Ростовский р-н | Ростовский РЭС | КТП-160 Филяево | 160 | 1 | 154
3796 | Карагачево | Ростовский р-н | Ростовский РЭС | ТП 418 (Карагачево) | 100 | 1 | 15
3797 | Дуброво | Ростовский р-н | Ростовский РЭС | ТП 419 (Дуброво КЗС) | 250 | 1 | 144
3798 | Дуброво | Ростовский р-н | Ростовский РЭС | КТПП-160 Дуброво ферма | 160 | 1 | 147
3799 | Дуброво | Ростовский р-н | Ростовский РЭС | КТП-100 Дуброво деревня | 100 | 1 | 17
3800 | Дуброво | Ростовский р-н | Ростовский РЭС | КТП-40 Дуброво ЛТО | 40 | 1 | 14
3801 | Чуфарово | Ростовский р-н | Ростовский РЭС | КТП-100 Чуфарово | 100 | 1 | 14
3802 | Богородское | Ростовский р-н | Ростовский РЭС | КТП-100 Богородское | 100 | 1 | 19
3803 | Ликино | Ростовский р-н | Ростовский РЭС | ТП 501 (Ликино) | 63 | 1 | 8
3804 | Керапетр | Ростовский р-н | Ростовский РЭС | ТП 706 (Керапетр) | 25 | 1 | 15
3805 | Никольское | Ростовский р-н | Ростовский РЭС | КТПП-250 Никольское картоф. хранилище | 250 | 1 | 122
3806 | Никольское | Ростовский р-н | Ростовский РЭС | КТПП-250 Никольское ферма | 250 | 1 | 21
3807 | Никольское | Ростовский р-н | Ростовский РЭС | ТП 432 (Никольское клуб) | 160 | 1 | 12
3808 | Никольское | Ростовский р-н | Ростовский РЭС | КТПП-630 Никольское КЗС | 630 | 1 | 125
3809 | Соколово | Ростовский р-н | Ростовский РЭС | КТП-25 Соколово | 25 | 1 | 16
3810 | Боровицы | Ростовский р-н | Ростовский РЭС | КТП-40 Боровицы | 40 | 1 | 12
3811 | Новоселка | Ростовский р-н | Ростовский РЭС | ТП 428 (Новоселка) | 100 | 1 | 50
3812 | Кураково | Ростовский р-н | Ростовский РЭС | ТП 427 (Кураково) | 40 | 1 | 32
3813 | Никольское | Ростовский р-н | Ростовский РЭС | КТП-100 Никольское ЛТО | 100 | 1 | 12
3814 | Левина Гора | Ростовский р-н | Ростовский РЭС | КТП-60 Левина Гора | 60 | 1 | 22
3815 | Стройплощадка | Ростовский р-н | Ростовский РЭС | КТП-100 Стройплощадка | 100 | 1 | 21
3816 | Никольское | Ростовский р-н | Ростовский РЭС | КТП-160 Никольское школа | 160 | 1 | 12
3817 | Матвеевское | Ростовский р-н | Ростовский РЭС | КТП-40 Матвеевское | 40 | 1 | 12
3818 | Никольское | Ростовский р-н | Ростовский РЭС | КТП-400 Никольское АВМ | 400 | 1 | 144
3819 | Няньково | Ростовский р-н | Ростовский РЭС | КТП-63 Няньково | 63 | 1 | 21
3820 | Теханово | Ростовский р-н | Ростовский РЭС | ТП 441 (Теханово деревня) | 100 | 1 | 12
3821 | Теханово | Ростовский р-н | Ростовский РЭС | КТП-160 Теханово ферма | 160 | 1 | 131
3822 | Теханово | Ростовский р-н | Ростовский РЭС | ТП 443 (Теханово гараж) | 100 | 1 | 25
3823 | Никольское | Ростовский р-н | Ростовский РЭС | КТП-250 Никольское телятник | 250 | 1 | 48
3824 | Поселок | Ростовский р-н | Ростовский РЭС | ТП 474 (Поселок Лесной) | 250 | 1 | 45
3825 | Дертники | Ростовский р-н | Ростовский РЭС | ТП 476 (Дертники АВМ) | 400 | 1 | 211
3826 | Любилки | Ростовский р-н | Ростовский РЭС | ТП 480 (Любилки мастерская) | 400 | 1 | 21
3827 | Любилки | Ростовский р-н | Ростовский РЭС | ТП 481 (Любилки столовая) | 250 | 1 | 47
3828 | Вепрь | Ростовский р-н | Ростовский РЭС | ТП 473 (Вепрь) | 100 | 1 | 44
3829 | Дертники | Ростовский р-н | Ростовский РЭС | ТП 477 (Дертникидеревня) | 160 | 1 | 66
3830 | Коленово | Ростовский р-н | Ростовский РЭС | ТП 478 (Коленово поселок №4) | 250 | 1 | 99
3831 | Любилки | Ростовский р-н | Ростовский РЭС | КТП-40 Любилки поселок | 40 | 1 | 93
3832 | Осокино | Ростовский р-н | Ростовский РЭС | ТП 484 (Осокино) | 63 | 1 | 50
3833 | Дертники | Ростовский р-н | Ростовский РЭС | ТП 475 (Дертники АЗС №171) | 25 | 1 | 3
3834 | Алешино | Ростовский р-н | Ростовский РЭС | ТП 500 (Алешино) | 63 | 1 | 25
3835 | Коленово | Ростовский р-н | Ростовский РЭС | ТП 559 (Телевышка - резерв) | 25 | 1 | 3
3836 | Дертники | Ростовский р-н | Ростовский РЭС | ТП 586 (Дертники карьер) | 63 | 1 | 21
3837 | Татищев | Ростовский р-н | Ростовский РЭС | ТП 201 (Татищев АВМ) | 250 | 1 | 76
3838 | Татищев | Ростовский р-н | Ростовский РЭС | ТП 203 (Татищев МТФ) | 160 | 1 | 74
3839 | Татищев | Ростовский р-н | Ростовский РЭС | ТП 202 (Татищев очистные) | 160 | 1 | 82
3840 | Татищев | Ростовский р-н | Ростовский РЭС | ТП 204 (Татищев ЛТО) | 160 | 1 | 21
3841 | Ново | Ростовский р-н | Ростовский РЭС | ТП 205 (Ново) | 40 | 1 | 23
3842 | Малитино | Ростовский р-н | Ростовский РЭС | ТП 206 (Малитино) | 40 | 1 | 9
3843 | Татищев | Ростовский р-н | Ростовский РЭС | ТП 208 (Татищев КЗС) | 250 | 1 | 39
3844 | Татищев | Ростовский р-н | Ростовский РЭС | ТП 207 (Татищев село) | 160 | 1 | 99
3845 | Татищев | Ростовский р-н | Ростовский РЭС | ТП 200 (Татищев нижняя) | 100 | 1 | 59
3846 | Марково | Ростовский р-н | Ростовский РЭС | ТП 325 (Полонникова) | 25 | 1 | 5
3847 | Марково | Ростовский р-н | Ростовский РЭС | ТП 328 (Марково хутор) | 63 | 1 | 15
3848 | Татищев | Ростовский р-н | Ростовский РЭС | ТП 318 | 40 | 1 | 12
3849 | Рылово | Ростовский р-н | Ростовский РЭС | ТП 221 (Рылово ферма) | 160 | 1 | 18
3850 | Рылово | Ростовский р-н | Ростовский РЭС | ТП 209 (Рылово) | 63 | 1 | 20
3851 | Гаврилково | Ростовский р-н | Ростовский РЭС | ТП 216 (Гаврилково) | 160 | 1 | 54
3852 | Ивашково | Ростовский р-н | Ростовский РЭС | ТП 219 (Ивашково) | 63 | 1 | 9
3853 | Безменцево | Ростовский р-н | Ростовский РЭС | ТП 210 (Безменцево) | 63 | 1 | 45
3854 | Халдеево | Ростовский р-н | Ростовский РЭС | ТП 218 (Халдеево) | 63 | 1 | 12
3855 | Поддубное | Ростовский р-н | Ростовский РЭС | ТП 211 (Поддубное) | 40 | 1 | 32
3856 | Татищев | Ростовский р-н | Ростовский РЭС | ТП 220 (Татищев котельная) | 160 | 1 | 32
3857 | Татищев | Ростовский р-н | Ростовский РЭС | ТП 213 (Татищев водозабор) | 250 | 1 | 211
3858 | Полянки | Ростовский р-н | Ростовский РЭС | ТП 212 (Полянки) | 60 | 1 | 54
3859 | Остров | Ростовский р-н | Ростовский РЭС | ТП 217 (Остров) | 40 | 1 | 15
3860 | Назарьево | Ростовский р-н | Ростовский РЭС | ТП 215 (Назарьево) | 63 | 1 | 32
3861 | Татищев | Ростовский р-н | Ростовский РЭС | ТП 231 (Татищев жилая зона) | 260 | 2 | 23
3862 | Глебово | Ростовский р-н | Ростовский РЭС | ТП 214 (Глебово) | 63 | 1 | 21
3863 | Кобяково | Ростовский р-н | Ростовский РЭС | ТП 558 (Кобяково) | 40 | 1 | 21
3864 | Марково | Ростовский р-н | Ростовский РЭС | ТП 309 (Марково дачи) | 63 | 1 | 35
3865 | ДНП Благодарное | Ростовский р-н | Ростовский РЭС | ТП 314 (ДНП Благодарное) | 250 | 1 | 215
3866 | ДНП Благодарное | Ростовский р-н | Ростовский РЭС | ТП 316 (ДНП Благодарное-2) | 160 | 1 | 150
3867 | ДНП Благодарное | Ростовский р-н | Ростовский РЭС | ТП 317 (ДНП Благодарное-3) | 160 | 1 | 150
3868 | Васильковое | Ростовский р-н | Ростовский РЭС | ТП 330 (ДНП Васильковое) | 160 | 1 | 150
3869 | Полесье | Ростовский р-н | Ростовский РЭС | ТП 333 (Полесье) | 160 | 1 | 150
3870 | Василево | Ростовский р-н | Ростовский РЭС | ТП 341 (Василево дачи) | 63 | 1 | 23
3871 | Олебино | Ростовский р-н | Ростовский РЭС | ТП 347 (Олебино) | 63 | 1 | 24
3872 | Марково | Ростовский р-н | Ростовский РЭС | ТП 222 (Марково мастерская) | 400 | 1 | 200
3873 | Солонино | Ростовский р-н | Ростовский РЭС | ТП 229 (Солонино) | 40 | 1 | 12
3874 | Строганово | Ростовский р-н | Ростовский РЭС | ТП 223 (Строганово) | 100 | 1 | 15
3875 | Осиновицы | Ростовский р-н | Ростовский РЭС | ТП 225 (Осиновицы) | 160 | 1 | 19
3876 | Осиновицы | Ростовский р-н | Ростовский РЭС | ТП 224 (Осиновицы дачи) | 100 | 1 | 23
3877 | Перевозново | Ростовский р-н | Ростовский РЭС | ТП 228 (Перевозново) | 100 | 1 | 33
3878 | Бородино | Ростовский р-н | Ростовский РЭС | ТП 227 (Бородино) | 160 | 1 | 22
3879 | Бородино | Ростовский р-н | Ростовский РЭС | ТП 230 (Бородино коттеджи) | 160 | 1 | 12
3880 | Устье | Ростовский р-н | Ростовский РЭС | ТП 226 (Устье) | 100 | 1 | 18
3881 | Марково | Ростовский р-н | Ростовский РЭС | ТП 335 (База отдыха) | 100 | 1 | 44
3882 | ДНТ Устье | Ростовский р-н | Ростовский РЭС | ТП 333 (ДНТ Устье) | 250 | 1 | 18
3883 | Савинское | Ростовский р-н | Ростовский РЭС | ТП 233 (Савинское деревня) | 63 | 1 | 18
3884 | Савинское | Ростовский р-н | Ростовский РЭС | ТП 232 (Савинское КЗС) | 160 | 1 | 98
3885 | Савинское | Ростовский р-н | Ростовский РЭС | ТП 234 (Савинское церковь) | 160 | 1 | 99
3886 | Дуброво | Ростовский р-н | Ростовский РЭС | ТП 235 (Дуброво) № 04 ПС Марково | 100 | 1 | 58
3887 | СТ Дорожник | Ростовский р-н | Ростовский РЭС | ТП 323 (СТ Дорожник) | 100 | 1 | 12
3888 | Марково | Ростовский р-н | Ростовский РЭС | ТП 236 (Марково деревня) | 400 | 1 | 233
3889 | Василево | Ростовский р-н | Ростовский РЭС | ТП 237 (Василево деревня) | 100 | 1 | 56
3890 | Василево | Ростовский р-н | Ростовский РЭС | ТП 238 (№2 Василево комплекс) | 800 | 2 | 100
3891 | Василево | Ростовский р-н | Ростовский РЭС | ТП 239 (№1 Василево комплекс) | 800 | 2 | 64
3892 | Любилки | Ростовский р-н | Ростовский РЭС | ТП 479 (Любилки ферма) | 400 | 1 | 122
3893 | Коленово | Ростовский р-н | Ростовский РЭС | ТП 471 (Коленово поселок №5) | 250 | 1 | 133
3894 | Коленово | Ростовский р-н | Ростовский РЭС | ТП 472 (Коленово поселок №6) | 250 | 1 | 22
3895 | Телевышка | Ростовский р-н | Ростовский РЭС | ТП 560 (Телевышка) | 25 | 1 | 3
3896 | Северянка | Ростовский р-н | Ростовский РЭС | ТП 593 (Северянка) | 250 | 1 | 211
3897 | Молога | Ростовский р-н | Ростовский РЭС | ТП 445 (Молога) | 160 | 1 | 122
3898 | Деболовское | Ростовский р-н | Ростовский РЭС | ТП 446 (Деболовское АЗС №93) | 63 | 1 | 12
3899 | Деболовское | Ростовский р-н | Ростовский РЭС | ТП 575 (Деболовское усадьба) | 25 | 1 | 8
3900 | Деболовское | Ростовский р-н | Ростовский РЭС | ТП 587 (кафе Баранка) | 250 | 1 | 48
3901 | Огарево | Ростовский р-н | Ростовский РЭС | ТП 589 (Огарево дачи) | 63 | 1 | 9
3902 | Поречье | Ростовский р-н | Ростовский РЭС | ЗТПП-25 Поречье КНС | 25 | 1 | 8
3903 | Филимоново | Ростовский р-н | Ростовский РЭС | ТП 094 (Филимоново) | 63 | 1 | 9
3904 | Поречье | Ростовский р-н | Ростовский РЭС | ЗТП-2*400 Жилая группа №2 Поречье | 800 | 2 | 488
3905 | Поречье | Ростовский р-н | Ростовский РЭС | ЗТП-2*250 Поречье водозабор | 500 | 2 | 488
3906 | Климатино | Ростовский р-н | Ростовский РЭС | КТП-63 Климатино | 63 | 1 | 5
3907 | Поречье | Ростовский р-н | Ростовский РЭС | КТП-160 Поречье детский сад | 160 | 1 | 54
3908 | Караваево | Ростовский р-н | Ростовский РЭС | ТП 080 (Караваево) | 100 | 1 | 51
3909 | Климатино | Ростовский р-н | Ростовский РЭС | ТП 544 (Климатино котельная) | 126 | 2 | 33
3910 | Климатино | Ростовский р-н | Ростовский РЭС | ТП 141 (Климатино хутор) | 63 | 1 | 47
3911 | Звягино | Ростовский р-н | Ростовский РЭС | ТП 082 (Звягино котельная) | 250 | 1 | 45
3912 | Скнятиново | Ростовский р-н | Ростовский РЭС | ТП 447 (Скнятиново очистные) | 100 | 1 | 12
3913 | Поселок | Ростовский р-н | Ростовский РЭС | ТП 448 (Поселок Скнятиново) | 320 | 2 | 122
3914 | Скнятиново | Ростовский р-н | Ростовский РЭС | ТП 449 (Скнятиново село) | 160 | 1 | 100
3915 | Скнятиново | Ростовский р-н | Ростовский РЭС | КТП-160 Скнятиново клуб | 160 | 1 | 157
3916 | Михайловское | Ростовский р-н | Ростовский РЭС | ТП 452 (Михайловское ферма) | 25 | 1 | 2
3917 | Михайловское | Ростовский р-н | Ростовский РЭС | ТП 453 (Михайловское деревня) | 100 | 1 | 23
3918 | Подлесново | Ростовский р-н | Ростовский РЭС | ТП 454 (Подлесново) | 100 | 1 | 23
3919 | Шишково | Ростовский р-н | Ростовский РЭС | ТП 455 (Шишково) | 100 | 1 | 74
3920 | Деболовское | Ростовский р-н | Ростовский РЭС | ТП 458 (Деболовское храм) | 100 | 1 | 45
3921 | Деболовское | Ростовский р-н | Ростовский РЭС | ТП 456 (Деболовское кафе) | 63 | 1 | 54
3922 | Деболовское | Ростовский р-н | Ростовский РЭС | ТП 457 (Деболовское деревня) | 160 | 1 | 49
3923 | Мебельный | Ростовский р-н | Ростовский РЭС | ТП 502 (Мебельный цех) | 25 | 1 | 20
3924 | Деболовское | Ростовский р-н | Ростовский РЭС | ТП 571 (Деболовское хутор) | 40 | 1 | 30
3925 | Поречье | Ростовский р-н | Ростовский РЭС | ТП 582 (Поречье дальняя) | 100 | 1 | 32
3926 | Михайловское | Ростовский р-н | Ростовский РЭС | ТП 588 (Михайловское усадьба) | 25 | 1 | 10
3927 | Панорама | Ростовский р-н | Ростовский РЭС | ТП 590 (Панорама) | 63 | 1 | 32
3928 | Поречье | Ростовский р-н | Ростовский РЭС | ТП 301 | 160 | 1 | 102
3929 | Поречье | Ростовский р-н | Ростовский РЭС | ТП 308 | 500 | 2 | 302
3930 | Поречье | Ростовский р-н | Ростовский РЭС | ТП 302 | 160 | 1 | 10
3931 | Поречье | Ростовский р-н | Ростовский РЭС | ТП 310 | 100 | 1 | 32
3932 | Поречье | Ростовский р-н | Ростовский РЭС | ТП 306 | 160 | 1 | 55
3933 | Поречье | Ростовский р-н | Ростовский РЭС | ТП 305 | 100 | 1 | 14
3934 | Поречье | Ростовский р-н | Ростовский РЭС | ТП 304 | 100 | 1 | 15
3935 | Поречье | Ростовский р-н | Ростовский РЭС | ТП 303 | 160 | 1 | 84
3936 | Поречье | Ростовский р-н | Ростовский РЭС | ТП 307 | 100 | 1 | 15
3937 | Поречье | Ростовский р-н | Ростовский РЭС | ТП 309 | 160 | 1 | 12
3938 | Поречье | Ростовский р-н | Ростовский РЭС | ЗТПП-2х400 Поречье объект 152 | 800 | 2 | 320
3939 | Садовое тов-во Бородино | Ростовский р-н | Ростовский РЭС | КТП-160 Садовое тов-во Бородино | 160 | 1 | 12
3940 | Сплавная | Ростовский р-н | Ростовский РЭС | КТП-63 Сплавная | 63 | 1 | 21
3941 | Левково | Ростовский р-н | Ростовский РЭС | КТП-160 Левково | 160 | 1 | 48
3942 | СТ Левково | Ростовский р-н | Ростовский РЭС | ТП 546 (СТ Левково) | 63 | 1 | 15
3943 | СТ Бородино-2 | Ростовский р-н | Ростовский РЭС | ТП 324 (СТ Бородино-2) | 25 | 1 | 12
3944 | СТ Дорожник-2 | Ростовский р-н | Ростовский РЭС | ТП 548 (СТ Дорожник-2) | 250 | 1 | 65
3945 | Баклуши | Ростовский р-н | Ростовский РЭС | ТП 343 (Баклуши) | 63 | 1 | 26
3946 | СТ Луговое | Ростовский р-н | Ростовский РЭС | ТП 345 (СТ Луговое) | 63 | 1 | 26
3947 | Семибратово | Ростовский р-н | Ростовский РЭС | ТП 216 | 100 | 1 | 15
3948 | Семибратово | Ростовский р-н | Ростовский РЭС | ТП 209 | 1630 | 2 | 1300
3949 | Семибратово | Ростовский р-н | Ростовский РЭС | ТП 210 | 800 | 2 | 121
3950 | Новолесново | Ростовский р-н | Ростовский РЭС | ТП 592 (Новолесново) | 30 | 1 | 12
3951 | Рославлево | Ростовский р-н | Ростовский РЭС | ТП 566 (Рославлево) | 63 | 1 | 28
3952 | Нагая Слобода | Ростовский р-н | Ростовский РЭС | ТП 567 (Нагая Слобода) | 60 | 1 | 48
3953 | Тарасово | Ростовский р-н | Ростовский РЭС | ТП 568 (Тарасово) | 40 | 1 | 5
3954 | Лазарево | Ростовский р-н | Ростовский РЭС | ТП 569 (Лазарево ферма) | 250 | 1 | 6
3955 | Рославлево | Ростовский р-н | Ростовский РЭС | ТП 565 (Рославлево ж/д) | 63 | 1 | 23
3956 | Тарасово | Ростовский р-н | Ростовский РЭС | ТП 554 (Тарасово хутор) | 40 | 1 | 21
3957 | Тарасово | Ростовский р-н | Ростовский РЭС | ТП 572 (Тарасово дачи) | 63 | 1 | 21
3958 | Слобода | Ростовский р-н | Ростовский РЭС | ТП 577 (Слобода) | 63 | 1 | 3
3959 | Слобода | Ростовский р-н | Ростовский РЭС | ТП 574 (Слобода дачи) | 100 | 1 | 68
3960 | Рославлево | Ростовский р-н | Ростовский РЭС | ТП 573 (КТП-63 Рославлево хутор) | 63 | 1 | 41
3961 | Скоморохово | Ростовский р-н | Ростовский РЭС | ТП 578 (Никошин) | 25 | 1 | 15
3962 | Рославлево | Ростовский р-н | Ростовский РЭС | ТП 584 (Рославлево дачи 1) | 100 | 1 | 12
3963 | Рославлево | Ростовский р-н | Ростовский РЭС | ТП 585 (Рославлево дачи 2) | 63 | 1 | 23
3964 | Чопорово | Ростовский р-н | Ростовский РЭС | ТП 503 (Чопорово ферма) | 100 | 1 | 23
3965 | Чопорово | Ростовский р-н | Ростовский РЭС | ТП 504 (Чопорово мастерская) | 250 | 1 | 68
3966 | Чопорово | Ростовский р-н | Ростовский РЭС | ТП 505 (Чопорово школа) | 160 | 1 | 86
3967 | Чопорово | Ростовский р-н | Ростовский РЭС | ТП 507 (Чопорово поселок) | 100 | 1 | 74
3968 | Чопорово | Ростовский р-н | Ростовский РЭС | ТП 506 (Чопорово ДК) | 400 | 1 | 111
3969 | Заречье | Ростовский р-н | Ростовский РЭС | ТП 508 (Заречье) | 60 | 1 | 15
3970 | Спас ЛТО | Ростовский р-н | Ростовский РЭС | ТП 509 (Спас ЛТО) | 40 | 1 | 13
3971 | Спас Смердино | Ростовский р-н | Ростовский РЭС | ТП 510 (Спас Смердино) | 60 | 1 | 32
3972 | Калистово | Ростовский р-н | Ростовский РЭС | ТП 511 (Калистово) | 63 | 1 | 21
3973 | Филимоново | Ростовский р-н | Ростовский РЭС | ТП 512 (Филимоново) | 100 | 1 | 32
3974 | Краснораменье | Ростовский р-н | Ростовский РЭС | ТП 513 (Краснораменье) | 40 | 1 | 21
3975 | Барский двор | Ростовский р-н | Ростовский РЭС | ТП 518 (Барский двор) | 63 | 1 | 21
3976 | Савино | Ростовский р-н | Ростовский РЭС | ТП 514 (Савино) | 40 | 1 | 8
3977 | Федорково | Ростовский р-н | Ростовский РЭС | ТП 581 (Федорково) | 63 | 1 | 6
3978 | Крячково | Ростовский р-н | Ростовский РЭС | ТП 515 (Крячково) | 100 | 1 | 23
3979 | Иваново | Ростовский р-н | Ростовский РЭС | ТП 516 (Иваново) | 100 | 1 | 32
3980 | Новотроицкое | Ростовский р-н | Ростовский РЭС | ТП 517 (Новотроицкое село) | 100 | 1 | 12
3981 | Первитино | Ростовский р-н | Ростовский РЭС | ТП 519 (Первитино) | 60 | 1 | 45
3982 | Галахово | Ростовский р-н | Ростовский РЭС | ТП 523 (Галахово село) | 100 | 1 | 54
3983 | Галахово | Ростовский р-н | Ростовский РЭС | ТП 524 (Галахово охотбаза) | 100 | 1 | 12
3984 | Рухлево | Ростовский р-н | Ростовский РЭС | ТП 520 (Рухлево) | 25 | 1 | 20
3985 | Заречный | Ростовский р-н | Ростовский РЭС | ТП 591 (п. Заречный) | 100 | 1 | 48
3986 | Каюрово | Ростовский р-н | Ростовский РЭС | ТП 521 (Каюрово) | 25 | 1 | 15
3987 | Никитино-Троицкое | Ростовский р-н | Ростовский РЭС | ТП 822 (Никитино-Троицкое) | 25 | 1 | 22
3988 | Бологово | Ростовский р-н | Ростовский РЭС | ТП 522 (Бологово) | 100 | 1 | 90
3989 | Ловцы | Ростовский р-н | Ростовский РЭС | ТП 564 (Ловцы) | 63 | 1 | 51
3990 | Первитино | Ростовский р-н | Ростовский РЭС | ТП 580 (Первитино дачи) | 63 | 1 | 15
3991 | Новоселка | Ростовский р-н | Ростовский РЭС | ТП 526 (Новоселка мастерская) | 160 | 1 | 15
3992 | Иваново Рудаково | Ростовский р-н | Ростовский РЭС | ТП 528 (Иваново Рудаково) | 60 | 1 | 23
3993 | Троице Нарядово | Ростовский р-н | Ростовский РЭС | ТП 527 (Троице Нарядово) | 25 | 1 | 21
3994 | Тереньково | Ростовский р-н | Ростовский РЭС | ТП 525 (Тереньково) | 160 | 1 | 41
3995 | Новоселка | Ростовский р-н | Ростовский РЭС | ТП 529 (Новоселка АВМ) | 400 | 1 | 155
3996 | Фатьяново | Ростовский р-н | Ростовский РЭС | ТП 530 (Фатьяново) | 100 | 1 | 5
3997 | Ершники | Ростовский р-н | Ростовский РЭС | ТП 532 (Ершники) | 60 | 1 | 22
3998 | Душилово | Ростовский р-н | Ростовский РЭС | ТП 531 (Душилово) | 100 | 1 | 23
3999 | Медведево | Ростовский р-н | Ростовский РЭС | ТП 534 (Медведево) | 40 | 1 | 9
4000 | Горбынино | Ростовский р-н | Ростовский РЭС | ТП 533 (Горбынино) | 60 | 1 | 8
4001 | Лазарево | Ростовский р-н | Ростовский РЭС | ТП 535 (Лазарево поселок) | 250 | 1 | 88
4002 | Муравейка | Ростовский р-н | Ростовский РЭС | ТП 536 (Муравейка) | 40 | 1 | 9
4003 | Лазарево | Ростовский р-н | Ростовский РЭС | ТП 537 (Лазарево мастерская) | 160 | 1 | 45
4004 | Лазарево | Ростовский р-н | Ростовский РЭС | ТП 538 (Лазарево КЗС) | 250 | 1 | 45
4005 | Лазарево | Ростовский р-н | Ростовский РЭС | ТП 539 (Лазарево зерноток) | 160 | 1 | 21
4006 | Кореево | Ростовский р-н | Ростовский РЭС | ТП 557 (Кореево) | 63 | 1 | 31
4007 | Уставское | Ростовский р-н | Ростовский РЭС | ТП 540 (Уставское) | 63 | 1 | 15
4008 | Перетрясово | Ростовский р-н | Ростовский РЭС | ТП 541 (Перетрясово) | 63 | 1 | 16
4009 | Караш | Ростовский р-н | Ростовский РЭС | ТП 669 (Караш котельная) | 160 | 1 | 16
4010 | Караш | Ростовский р-н | Ростовский РЭС | КТП-250 Караш поселок | 250 | 1 | 47
4011 | Ростов | Ростовский р-н | Ростовский РЭС | ТП 002 | 400 | 1 | 89
4012 | Ростов | Ростовский р-н | Ростовский РЭС | ТП 053 | 160 | 1 | 49
4013 | Ростов | Ростовский р-н | Ростовский РЭС | ТП 001 | 400 | 1 | 100
4014 | Ростов | Ростовский р-н | Ростовский РЭС | ТП 003 | 250 | 1 | 60
4015 | Ростов | Ростовский р-н | Ростовский РЭС | ТП 135 | 160 | 1 | 36
4016 | Ростов | Ростовский р-н | Ростовский РЭС | ТП 127 | 250 | 1 | 96
4017 | Ростов | Ростовский р-н | Ростовский РЭС | ТП 006 | 250 | 1 | 65
4018 | Ростов | Ростовский р-н | Ростовский РЭС | ТП 040 | 250 | 1 | 60
4019 | Ростов | Ростовский р-н | Ростовский РЭС | ТП 007 | 630 | 1 | 30
4020 | Ростов | Ростовский р-н | Ростовский РЭС | ТП 048 | 160 | 1 | 12
4021 | Ростов | Ростовский р-н | Ростовский РЭС | ТП 008 | 340 | 2 | 12
4022 | Ростов | Ростовский р-н | Ростовский РЭС | ТП 038 | 500 | 2 | 355
4023 | Ростов | Ростовский р-н | Ростовский РЭС | ТП 079 | 650 | 2 | 235
4024 | Ростов | Ростовский р-н | Ростовский РЭС | ТП 050 | 280 | 2 | 21
4025 | Ростов | Ростовский р-н | Ростовский РЭС | ТП 020 | 340 | 2 | 212
4026 | Ростов | Ростовский р-н | Ростовский РЭС | ТП 061 | 400 | 1 | 135
4027 | Ростов | Ростовский р-н | Ростовский РЭС | ТП 034 | 650 | 2 | 200
4028 | Ростов | Ростовский р-н | Ростовский РЭС | ТП 066 | 250 | 1 | 100
4029 | Ростов | Ростовский р-н | Ростовский РЭС | ТП 036 | 800 | 2 | 145
4030 | Ростов | Ростовский р-н | Ростовский РЭС | ТП 046 | 180 | 1 | 9
4031 | Ростов | Ростовский р-н | Ростовский РЭС | ТП 122 | 100 | 1 | 9
4032 | Ростов | Ростовский р-н | Ростовский РЭС | ТП 031 | 800 | 2 | 78
4033 | Ростов | Ростовский р-н | Ростовский РЭС | ТП 015 | 500 | 2 | 98
4034 | Ростов | Ростовский р-н | Ростовский РЭС | ТП 056 | 500 | 2 | 23
4035 | Ростов | Ростовский р-н | Ростовский РЭС | ТП 045 | 500 | 2 | 95
4036 | Ростов | Ростовский р-н | Ростовский РЭС | ТП 043 | 250 | 1 | 77
4037 | Ростов | Ростовский р-н | Ростовский РЭС | ТП 021 | 1260 | 2 | 100
4038 | Ростов | Ростовский р-н | Ростовский РЭС | ТП 028 | 1260 | 2 | 652
4039 | Ростов | Ростовский р-н | Ростовский РЭС | ТП 010 | 250 | 1 | 123
4040 | Ростов | Ростовский р-н | Ростовский РЭС | ТП 011 | 800 | 2 | 21
4041 | Ростов | Ростовский р-н | Ростовский РЭС | ТП 051 | 400 | 1 | 23
4042 | Ростов | Ростовский р-н | Ростовский РЭС | ТП 049 | 250 | 1 | 98
4043 | Ростов | Ростовский р-н | Ростовский РЭС | ТП 026 | 160 | 1 | 78
4044 | Ростов | Ростовский р-н | Ростовский РЭС | ТП 075 | 500 | 2 | 78
4045 | Ростов | Ростовский р-н | Ростовский РЭС | ТП 024 | 250 | 1 | 98
4046 | Ростов | Ростовский р-н | Ростовский РЭС | ТП 013 | 720 | 2 | 45
4047 | Ростов | Ростовский р-н | Ростовский РЭС | ТП 052 | 400 | 1 | 78
4048 | Ростов | Ростовский р-н | Ростовский РЭС | ТП 012 | 800 | 2 | 45
4049 | Ростов | Ростовский р-н | Ростовский РЭС | ТП 094 | 400 | 1 | 78
4050 | Ростов | Ростовский р-н | Ростовский РЭС | ТП 072 | 800 | 2 | 81
4051 | Ростов | Ростовский р-н | Ростовский РЭС | ТП 022 | 250 | 1 | 122
4052 | Ростов | Ростовский р-н | Ростовский РЭС | ТП 033 | 880 | 2 | 233
4053 | Ростов | Ростовский р-н | Ростовский РЭС | ТП 017 | 160 | 1 | 125
4054 | Ростов | Ростовский р-н | Ростовский РЭС | ТП 025 | 500 | 2 | 126
4055 | Ростов | Ростовский р-н | Ростовский РЭС | ТП 042 | 400 | 1 | 15
4056 | Ростов | Ростовский р-н | Ростовский РЭС | ТП 044 | 340 | 2 | 45
4057 | Ростов | Ростовский р-н | Ростовский РЭС | ТП 130 | 800 | 2 | 123
4058 | Ростов | Ростовский р-н | Ростовский РЭС | ТП 064 | 800 | 2 | 321
4059 | Ростов | Ростовский р-н | Ростовский РЭС | ТП 018 | 650 | 2 | 158
4060 | Ростов | Ростовский р-н | Ростовский РЭС | ТП 080 | 500 | 2 | 215
4061 | Ростов | Ростовский р-н | Ростовский РЭС | ТП 069 | 500 | 2 | 125
4062 | Ростов | Ростовский р-н | Ростовский РЭС | ТП 023 | 320 | 2 | 125
4063 | Ростов | Ростовский р-н | Ростовский РЭС | ТП 016 | 320 | 1 | 125
4064 | Ростов | Ростовский р-н | Ростовский РЭС | ТП 068 | 250 | 1 | 31
4065 | Ростов | Ростовский р-н | Ростовский РЭС | ТП 126 | 800 | 2 | 168
4066 | Ростов | Ростовский р-н | Ростовский РЭС | ТП 009 | 640 | 2 | 164
4067 | Ростов | Ростовский р-н | Ростовский РЭС | ТП 004 | 250 | 1 | 25
4068 | Ростов | Ростовский р-н | Ростовский РЭС | ТП 136 | 100 | 1 | 36
4069 | Ростов | Ростовский р-н | Ростовский РЭС | ТП 133 | 500 | 2 | 98
4070 | Ростов | Ростовский р-н | Ростовский РЭС | ТП 019 | 570 | 2 | 87
4071 | Ростов | Ростовский р-н | Ростовский РЭС | ТП 077 (ОТКЛ) | 0 | - | -
4072 | Семибратово | Ростовский р-н | Ростовский РЭС | ТП 202 | 640 | 2 | -
4073 | Варницы | Ростовский р-н | Ростовский РЭС | ТП 029 (ОТКЛ) | 0 | - | -
4074 | Ростов | Ростовский р-н | Ростовский РЭС | ТП 005 | 180 | 1 | -
4075 | Базыково | Угличский р-н | Угличский РЭС | ТП 351 (Базыково) | 40 | 1 | 20
4076 | Базыково | Угличский р-н | Угличский РЭС | ТП 465 (СТ Часовщик) | 100 | 1 | 60
4077 | Бурмасово | Угличский р-н | Угличский РЭС | ТП 355 (Бурмасово мастерские) | 1030 | 2 | 600
4078 | Бурмасово | Угличский р-н | Угличский РЭС | ТП 352 (Бурмасово МТФ) | 320 | 1 | 126
4079 | Алексино | Угличский р-н | Угличский РЭС | ТП 356 (Алексино) | 160 | 1 | 90
4080 | Юркино | Угличский р-н | Угличский РЭС | ТП 354 (Юркино) | 60 | 1 | 38
4081 | Дуброво | Угличский р-н | Угличский РЭС | ТП 353 (Дуброво) | 40 | 1 | 20
4082 | Красногорье | Угличский р-н | Угличский РЭС | ТП 494 (Красногорье 2) | 25 | 1 | 10
4083 | Ульяново | Угличский р-н | Угличский РЭС | ТП 358 (Ульяново) | 250 | 1 | 70
4084 | Полино | Угличский р-н | Угличский РЭС | ТП 362 (Полино) | 100 | 1 | 45
4085 | Красная горка | Угличский р-н | Угличский РЭС | ТП 359 (Красная горка) | 100 | 1 | 40
4086 | Харапугино | Угличский р-н | Угличский РЭС | ТП 372 (Харапугино) | 63 | 1 | 20
4087 | Поповское | Угличский р-н | Угличский РЭС | ТП 357 (Поповское) | 30 | 1 | 15
4088 | Еросимово | Угличский р-н | Угличский РЭС | ТП 371 (Еросимово) | 63 | 1 | 32
4089 | Юрино | Угличский р-н | Угличский РЭС | ТП 365 (Юрино) | 60 | 1 | 37
4090 | Ильинское | Угличский р-н | Угличский РЭС | ТП 364 (Ильинское) | 60 | 1 | 30
4091 | Городищи | Угличский р-н | Угличский РЭС | ТП 363 (Городищи) | 25 | 1 | 10
4092 | Бурмасово | Угличский р-н | Угличский РЭС | ТП 361 (Бурмасово школа) | 400 | 1 | 160
4093 | Заручье | Угличский р-н | Угличский РЭС | ТП 369 (Заручье) | 60 | 1 | 25
4094 | Спасское | Угличский р-н | Угличский РЭС | ТП 368 (Спасское) | 63 | 1 | 25
4095 | Юрчаково | Угличский р-н | Угличский РЭС | ТП 367 (Юрчаково) | 50 | 1 | 30
4096 | Красногорье | Угличский р-н | Угличский РЭС | ТП 360 (Красногорье) | 40 | 1 | 15
4097 | Черновка | Угличский р-н | Угличский РЭС | ТП 366 (Черновка) | 250 | 1 | 115
4098 | Бурмасово | Угличский р-н | Угличский РЭС | ТП 370 (Бурмасово очистные) | 250 | 1 | 137
4099 | Красногорье | Угличский р-н | Угличский РЭС | ТП 471 (Хоз-во Пухового) | 10 | 1 | 5
4100 | Углич | Угличский р-н | Угличский РЭС | ТП 476 (СТ Березка) | 40 | 1 | 10
4101 | Дурасово | Угличский р-н | Угличский РЭС | ТП 479 (Дурасово) | 63 | 1 | 45
4102 | Углич | Угличский р-н | Угличский РЭС | ТП 493 (АБЗ) | 63 | 1 | 40
4103 | Отрадное поселок | Угличский р-н | Угличский РЭС | ТП 099 (ЗТП Отрадное поселок) | 800 | 2 | 400
4104 | Ложкино | Угличский р-н | Угличский РЭС | ТП 395 (Ложкино АВМ) | 400 | 1 | 195
4105 | Лучкино | Угличский р-н | Угличский РЭС | ТП 398 (Лучкино) | 63 | 1 | 27
4106 | Ложкино | Угличский р-н | Угличский РЭС | ТП 399 (Ложкино мастерские) | 160 | 1 | 78
4107 | Ложкино | Угличский р-н | Угличский РЭС | ТП 400 (Ложкино контора) | 160 | 1 | 80
4108 | Муравьево | Угличский р-н | Угличский РЭС | ТП 382 (Муравьево АВМ) | 400 | 1 | 187
4109 | Василево поселок | Угличский р-н | Угличский РЭС | ТП 385 (Василево поселок) | 160 | 1 | 75
4110 | Вдуля | Угличский р-н | Угличский РЭС | ТП 402 (Вдуля) | 40 | 1 | 24
4111 | Прямиково | Угличский р-н | Угличский РЭС | ТП 397 (Прямиково) | 60 | 1 | 33
4112 | Баскачево | Угличский р-н | Угличский РЭС | ТП 377 (Баскачево) | 30 | 1 | 15
4113 | Семенцево | Угличский р-н | Угличский РЭС | ТП 388 (Семенцево) | 10 | 1 | 5
4114 | Семенково | Угличский р-н | Угличский РЭС | ТП 391 (Семенково) | 63 | 1 | 30
4115 | Княжево | Угличский р-н | Угличский РЭС | ТП 378 (Княжево) | 63 | 1 | 15
4116 | Якутино | Угличский р-н | Угличский РЭС | ТП 393 (Якутино) | 160 | 1 | 40
4117 | Головино | Угличский р-н | Угличский РЭС | ТП 383 (Головино МТФ) | 250 | 1 | 95
4118 | Мимошня | Угличский р-н | Угличский РЭС | ТП 373 (Мимошня) | 500 | 2 | 180
4119 | Парово | Угличский р-н | Угличский РЭС | ТП 384 (Парово) | 63 | 1 | 30
4120 | Копылово | Угличский р-н | Угличский РЭС | ТП 392 (Копылово) | 63 | 1 | 31
4121 | Мильцево | Угличский р-н | Угличский РЭС | ТП 386 (Мильцево) | 100 | 1 | 62
4122 | Головино | Угличский р-н | Угличский РЭС | ТП 375 (Головино) | 160 | 1 | 65
4123 | Нетки | Угличский р-н | Угличский РЭС | ТП 390 (Нетки) | 63 | 1 | 35
4124 | Петряево | Угличский р-н | Угличский РЭС | ТП 379 (Петряево) | 160 | 1 | 110
4125 | Котово | Угличский р-н | Угличский РЭС | ТП 380 (Котово) | 63 | 1 | 30
4126 | Фоминское | Угличский р-н | Угличский РЭС | ТП 374 (Фоминское) | 160 | 1 | 50
4127 | Покровские горки | Угличский р-н | Угличский РЭС | ТП 376 (Покровские горки) | 250 | 1 | 60
4128 | Углич | Угличский р-н | Угличский РЭС | ТП 401 (Льносемстанция) | 160 | 1 | 55
4129 | Красная горка | Угличский р-н | Угличский РЭС | ТП 488 (Заволжский участок) | 100 | 1 | 45
4130 | Мильцево | Угличский р-н | Угличский РЭС | ТП 387 (Мильцево МТФ) | 250 | 1 | 150
4131 | Ложкино | Угличский р-н | Угличский РЭС | ТП 396 (Ложкино школа) | 500 | 2 | 100
4132 | Муравьево | Угличский р-н | Угличский РЭС | ТП 381 (Муравьево мастерские) | 160 | 1 | 105
4133 | Сельцы | Угличский р-н | Угличский РЭС | ТП 389 (Сельцы) | 60 | 1 | 28
4134 | Ложкино | Угличский р-н | Угличский РЭС | ТП 394 (Ложкино МТФ) | 250 | 1 | 135
4135 | Алтыново | Угличский р-н | Угличский РЭС | ТП 472 (СТ Маевка) | 160 | 1 | 110
4136 | Фоминское поселок | Угличский р-н | Угличский РЭС | ТП 480 (Фоминское поселок) | 63 | 1 | 32
4137 | Алтыново | Угличский р-н | Угличский РЭС | ТП 486 (Заволжский дачный поселок) | 63 | 1 | 39
4138 | д. Ростовцево | Угличский р-н | Угличский РЭС | ТП 481 (д. Ростовцево) | 63 | 1 | 29
4139 | Углич | Угличский р-н | Угличский РЭС | ТП 489 (СНТ Дружба) | 100 | 1 | 75
4140 | Углич | Угличский р-н | Угличский РЭС | ТП 492 (Земляной Вал) | 63 | 1 | 34
4141 | Большое Лисицино | Угличский р-н | Угличский РЭС | ТП 411 (Большое Лисицино) | 63 | 1 | 30
4142 | Яковлевское | Угличский р-н | Угличский РЭС | ТП 414 (Яковлевское) | 50 | 1 | 26
4143 | Авдотьино | Угличский р-н | Угличский РЭС | ТП 410 (Авдотьино) | 40 | 1 | 25
4144 | Баренцево | Угличский р-н | Угличский РЭС | ТП 409 (Баренцево) | 40 | 1 | 25
4145 | Плеснино | Угличский р-н | Угличский РЭС | ТП 404 (Плеснино) | 100 | 1 | 15
4146 | Воскресенское | Угличский р-н | Угличский РЭС | ТП 408 (Воскресенское) | 60 | 1 | 31
4147 | Подол | Угличский р-н | Угличский РЭС | ТП 403 (Подол) | 63 | 1 | 25
4148 | Алтыново | Угличский р-н | Угличский РЭС | ТП 483 (Кол. сады Урожай) | 63 | 1 | 26
4149 | Шубино | Угличский р-н | Угличский РЭС | ТП 407 (Шубино магазин) | 160 | 1 | 72
4150 | Шубино | Угличский р-н | Угличский РЭС | ТП 406 (Шубино село) | 63 | 1 | 15
4151 | Налуцкое | Угличский р-н | Угличский РЭС | ТП 405 (Налуцкое) | 160 | 1 | 60
4152 | Шубино | Угличский р-н | Угличский РЭС | ТП 413 (Шубино МТФ) | 400 | 1 | 250
4153 | Кокаево | Угличский р-н | Угличский РЭС | ТП 482 (Кокаево) | 100 | 1 | 45
4154 | Шубино | Угличский р-н | Угличский РЭС | ТП 468 (Хоз-во Сцепуржинской) | 63 | 1 | 35
4155 | Налуцкое | Угличский р-н | Угличский РЭС | ТП 475 (Налуцкое 1) | 63 | 1 | 48
4156 | Баренцево | Угличский р-н | Угличский РЭС | ТП 470 (Баренцево 1) | 63 | 1 | 51
4157 | Баренцево | Угличский р-н | Угличский РЭС | ТП 478 (Баренцево 2) | 250 | 1 | 170
4158 | Баренцево | Угличский р-н | Угличский РЭС | ТП 477 (Баренцево 3) | 40 | 1 | 20
4159 | Спирково | Угличский р-н | Угличский РЭС | ТП 487 (Спирково) | 160 | 1 | 75
4160 | Николякино | Угличский р-н | Угличский РЭС | ТП 491 (Николякино) | 100 | 1 | 50
4161 | Кабаново | Угличский р-н | Угличский РЭС | ТП 423 (Кабаново деревня) | 100 | 1 | 45
4162 | Шатеево | Угличский р-н | Угличский РЭС | ТП 422 (Шатеево) | 20 | 1 | 10
4163 | Ивачево | Угличский р-н | Угличский РЭС | ТП 421 (Ивачево) | 40 | 1 | 20
4164 | Кононово | Угличский р-н | Угличский РЭС | ТП 420 (Кононово) | 60 | 1 | 32
4165 | Осеево | Угличский р-н | Угличский РЭС | ТП 419 (Осеево) | 25 | 1 | 12
4166 | Нинорово | Угличский р-н | Угличский РЭС | ТП 416 (Нинорово АВМ) | 400 | 1 | 200
4167 | Нинорово | Угличский р-н | Угличский РЭС | ТП 418 (Нинорово ЗТ) | 250 | 1 | 170
4168 | Нинорово | Угличский р-н | Угличский РЭС | ТП 417 (Нинорово гараж) | 400 | 1 | 210
4169 | Егорьевское | Угличский р-н | Угличский РЭС | ТП 426 (Егорьевское МТФ) | 100 | 1 | 0
4170 | Егорьевское | Угличский р-н | Угличский РЭС | ТП 415 (Егорьевское) | 63 | 1 | 30
4171 | Ивашково | Угличский р-н | Угличский РЭС | ТП 425 (Ивашково) | 100 | 1 | 53
4172 | Кабаново | Угличский р-н | Угличский РЭС | ТП 464 (Кабаново 1) | 25 | 1 | 10
4173 | Алтыново | Угличский р-н | Угличский РЭС | ТП 495 (СНТ Земляничный) | 25 | 1 | 12
4174 | Никиткино | Угличский р-н | Угличский РЭС | ТП 427 (Никиткино) | 40 | 1 | 5
4175 | Суслово | Угличский р-н | Угличский РЭС | ТП 429 (Суслово) | 30 | 1 | 16
4176 | Родичево | Угличский р-н | Угличский РЭС | ТП 428 (Родичево) | 30 | 1 | 15
4177 | Заречье | Угличский р-н | Угличский РЭС | ТП 430 (Заречье поселок) | 400 | 1 | 170
4178 | Заречье | Угличский р-н | Угличский РЭС | ТП 469 (Заречье котельная) (ОТКЛ,) | 800 | 2 | -
4179 | Федорково | Угличский р-н | Угличский РЭС | ТП 431 (Федорково) | 63 | 1 | 40
4180 | Нестерово | Угличский р-н | Угличский РЭС | ТП 441 (Нестерово) | 63 | 1 | 35
4181 | Поповичи | Угличский р-н | Угличский РЭС | ТП 438 (Поповичи) | 10 | 1 | 5
4182 | Горки | Угличский р-н | Угличский РЭС | ТП 439 (Горки) | 60 | 1 | 31
4183 | Шишкино | Угличский р-н | Угличский РЭС | ТП 442 (Шишкино КЗС) | 63 | 1 | 22
4184 | Шишкино | Угличский р-н | Угличский РЭС | ТП 445 (Шишкино пилорама) | 100 | 1 | 54
4185 | Прилуки | Угличский р-н | Угличский РЭС | ТП 432 (Прилуки ДС) | 400 | 1 | 190
4186 | Хомутово | Угличский р-н | Угличский РЭС | ТП 437 (Хомутово) | 40 | 1 | 22
4187 | Прилуки | Угличский р-н | Угличский РЭС | ТП 447 (Прилуки поселок) | 630 | 1 | 250
4188 | Шишкино | Угличский р-н | Угличский РЭС | ТП 484 (Шишкино д.интернат) | 250 | 1 | 141
4189 | Моисеевское | Угличский р-н | Угличский РЭС | ТП 440 (Моисеевское) | 63 | 1 | 32
4190 | Ново | Угличский р-н | Угличский РЭС | ТП 444 (Ново) | 63 | 1 | 43
4191 | Степаново | Угличский р-н | Угличский РЭС | ТП 443 (Степаново) | 50 | 1 | 25
4192 | Плоски | Угличский р-н | Угличский РЭС | ТП 436 (Плоски село) | 160 | 1 | 63
4193 | Плоски | Угличский р-н | Угличский РЭС | ТП 435 (Плоски МТФ) | 400 | 1 | 220
4194 | Плоски | Угличский р-н | Угличский РЭС | ТП 434 (Плоски КЗС) | 160 | 1 | 110
4195 | Новое | Угличский р-н | Угличский РЭС | ТП 466 (Новое 1) | 100 | 1 | 70
4196 | Константиново | Угличский р-н | Угличский РЭС | ТП 456 (Константиново) | 160 | 1 | 92
4197 | Ворожино | Угличский р-н | Угличский РЭС | ТП 461 (Ворожино) | 100 | 1 | 60
4198 | Васильево | Угличский р-н | Угличский РЭС | ТП 458 (Васильево мастерские) | 250 | 1 | 65
4199 | Воздвиженское | Угличский р-н | Угличский РЭС | ТП 457 (Воздвиженское МТФ) | 400 | 1 | 241
4200 | Воздвиженское | Угличский р-н | Угличский РЭС | ТП 463 (Воздвиженское дет.сад) | 400 | 1 | 183
4201 | Ковшово | Угличский р-н | Угличский РЭС | ТП 454 (Ковшово) | 40 | 1 | 20
4202 | Поярки | Угличский р-н | Угличский РЭС | ТП 450 (Поярки) | 30 | 1 | 14
4203 | Слободищи | Угличский р-н | Угличский РЭС | ТП 452 (Слободищи) | 63 | 1 | 40
4204 | Инарьево | Угличский р-н | Угличский РЭС | ТП 451 (Инарьево) | 63 | 1 | 45
4205 | Илино | Угличский р-н | Угличский РЭС | ТП 453 (Илино) | 250 | 1 | 155
4206 | Воздвиженское | Угличский р-н | Угличский РЭС | ТП 455 (Воздвиженское) | 250 | 1 | 54
4207 | Васильево поселок | Угличский р-н | Угличский РЭС | ТП 459 (Васильево поселок) | 160 | 1 | 90
4208 | Васильево | Угличский р-н | Угличский РЭС | ТП 460 (Васильево ЗТ) | 400 | 1 | 189
4209 | Родионово | Угличский р-н | Угличский РЭС | ТП 467 (Родионово) | 63 | 1 | 28
4210 | Воздвиженское | Угличский р-н | Угличский РЭС | ТП 474 (МТС) | 25 | 1 | 5
4211 | Яковлево | Угличский р-н | Угличский РЭС | ТП 317 (Яковлево) | 100 | 1 | 45
4212 | Чурилово | Угличский р-н | Угличский РЭС | ТП 315 (Чурилово) | 25 | 1 | 16
4213 | Масальское | Угличский р-н | Угличский РЭС | ТП 312 (Масальское МТФ) | 250 | 1 | 60
4214 | Забелино | Угличский р-н | Угличский РЭС | ТП 303 (Забелино) | 40 | 1 | 21
4215 | Парфеново | Угличский р-н | Угличский РЭС | ТП 309 (Парфеново) | 63 | 1 | 33
4216 | Новинки | Угличский р-н | Угличский РЭС | ТП 310 (Новинки) | 40 | 1 | 29
4217 | Богданка | Угличский р-н | Угличский РЭС | ТП 300 (Богданка МТФ) | 160 | 1 | 65
4218 | Платуново | Угличский р-н | Угличский РЭС | ТП 308 (Платуново ДС) | 160 | 1 | 74
4219 | Платуново | Угличский р-н | Угличский РЭС | ТП 314 (Платуново ЗТ) | 250 | 1 | 150
4220 | Нефедьево | Угличский р-н | Угличский РЭС | ТП 311 (Нефедьево) | 100 | 1 | 21
4221 | Богданка | Угличский р-н | Угличский РЭС | ТП 301 (Богданка) | 40 | 1 | 12
4222 | Гридино | Угличский р-н | Угличский РЭС | ТП 304 (Гридино) | 63 | 1 | 42
4223 | Толстиково | Угличский р-н | Угличский РЭС | ТП 319 (Толстиково) | 10 | 1 | 6
4224 | Крайново | Угличский р-н | Угличский РЭС | ТП 307 (Крайново) | 100 | 1 | 51
4225 | Платуново | Угличский р-н | Угличский РЭС | ТП 313 (Платуново МТФ) | 100 | 1 | 40
4226 | Костево | Угличский р-н | Угличский РЭС | ТП 302 (Костево) | 100 | 1 | 41
4227 | Лукьяново | Угличский р-н | Угличский РЭС | ТП 306 (Лукьяново) | 100 | 1 | 50
4228 | Сумы | Угличский р-н | Угличский РЭС | ТП 318 (Сумы) | 63 | 1 | 36
4229 | Хлудово | Угличский р-н | Угличский РЭС | ТП 316 (Хлудово) | 63 | 1 | 43
4230 | Масальское | Угличский р-н | Угличский РЭС | ТП 305 (Масальское мастерские) | 160 | 1 | 62
4231 | Ордино | Угличский р-н | Угличский РЭС | ТП 330 (Ордино столовая) | 100 | 1 | 55
4232 | Трухино | Угличский р-н | Угличский РЭС | ТП 328 (Трухино школа) | 250 | 1 | 110
4233 | Трухино | Угличский р-н | Угличский РЭС | ТП 329 (Трухино мастерские) | 160 | 1 | 100
4234 | Ордино | Угличский р-н | Угличский РЭС | ТП 321 (Ордино КЗС) | 250 | 1 | 67
4235 | Дягилево | Угличский р-н | Угличский РЭС | ТП 326 (Дягилево) | 10 | 1 | 5
4236 | Мелехово | Угличский р-н | Угличский РЭС | ТП 324 (Мелехово) | 63 | 1 | 32
4237 | Мякишево | Угличский р-н | Угличский РЭС | ТП 323 (Мякишево) | 63 | 1 | 18
4238 | Дуново | Угличский р-н | Угличский РЭС | ТП 327 (Дуново) | 60 | 1 | 20
4239 | Медлево | Угличский р-н | Угличский РЭС | ТП 325 (Медлево) | 50 | 1 | 28
4240 | Басовка | Угличский р-н | Угличский РЭС | ТП 333 (Басовка) | 25 | 1 | 10
4241 | Широбоково | Угличский р-н | Угличский РЭС | ТП 332 (Широбоково) | 10 | 1 | 6
4242 | Гаврилово | Угличский р-н | Угличский РЭС | ТП 337 (Гаврилово) | 63 | 1 | 27
4243 | Высоково | Угличский р-н | Угличский РЭС | ТП 336 (Высоково) | 40 | 1 | 15
4244 | Климатино | Угличский р-н | Угличский РЭС | ТП 335 (Климатино школа) | 250 | 1 | 120
4245 | Климатино | Угличский р-н | Угличский РЭС | ТП 334 (Климатино ЗТ) | 400 | 1 | 210
4246 | Климатино | Угличский р-н | Угличский РЭС | ТП 490 (Климатино 1) | 63 | 1 | 32
4247 | Цибино | Угличский р-н | Угличский РЭС | ТП 343 (Цибино) | 10 | 1 | 5
4248 | Климатино | Угличский р-н | Угличский РЭС | ТП 346 (Климатино село) | 100 | 1 | 30
4249 | Ульянкино | Угличский р-н | Угличский РЭС | ТП 339 (Ульянкино школа) | 400 | 1 | 186
4250 | Шеино | Угличский р-н | Угличский РЭС | ТП 340 (Шеино) | 40 | 1 | 18
4251 | Филипово | Угличский р-н | Угличский РЭС | ТП 338 (Филипово) | 63 | 1 | 35
4252 | Ильинское | Угличский р-н | Угличский РЭС | ТП 350 (Ильинское) | 100 | 1 | 48
4253 | Подольцы | Угличский р-н | Угличский РЭС | ТП 344 (Подольцы) | 63 | 1 | 40
4254 | Чернятино | Угличский р-н | Угличский РЭС | ТП 342 (Чернятино) | 25 | 1 | 15
4255 | Каюрово | Угличский р-н | Угличский РЭС | ТП 341 (Каюрово) | 10 | 1 | 3
4256 | Плишки | Угличский р-н | Угличский РЭС | ТП 345 (Плишки) | 40 | 1 | 11
4257 | Климатино | Угличский р-н | Угличский РЭС | ТП 349 (Климатино почта) | 100 | 1 | 45
4258 | Климатино | Угличский р-н | Угличский РЭС | ТП 473 (МТС) | 25 | 1 | 5
4259 | Углич | Угличский р-н | Угличский РЭС | ТП 100 (Участок ЛЭП) | 250 | 1 | 95
4260 | Углич | Угличский р-н | Угличский РЭС | ТП 101 (База РЭС) | 630 | 1 | 400
4261 | Загайново | Угличский р-н | Угличский РЭС | ТП 113 (Загайново) | 20 | 1 | 13
4262 | Савино | Угличский р-н | Угличский РЭС | ТП 110 (Савино) | 160 | 1 | 90
4263 | Полушкино | Угличский р-н | Угличский РЭС | ТП 109 (Полушкино) | 63 | 1 | 50
4264 | Чурьяково | Угличский р-н | Угличский РЭС | ТП 119 (Чурьяково магазин) | 160 | 1 | 21
4265 | Федотово | Угличский р-н | Угличский РЭС | ТП 127 (Федотово) | 40 | 1 | 26
4266 | Чурьяково | Угличский р-н | Угличский РЭС | ТП 118 (Чурьяково МТФ) | 250 | 1 | 135
4267 | Михеево | Угличский р-н | Угличский РЭС | ТП 117 (Михеево) | 100 | 1 | 47
4268 | Фалюково | Угличский р-н | Угличский РЭС | ТП 114 (Фалюково) | 160 | 1 | 87
4269 | Яковлевское | Угличский р-н | Угличский РЭС | ТП 112 (Яковлевское) | 100 | 1 | 55
4270 | Займищи | Угличский р-н | Угличский РЭС | ТП 116 (Займищи) | 63 | 1 | 30
4271 | Покровское | Угличский р-н | Угличский РЭС | ТП 124 (Покровское ДК) | 800 | 2 | 520
4272 | Покровское | Угличский р-н | Угличский РЭС | ТП 108 (Покровское котельная) | 100 | 1 | 45
4273 | Покровское | Угличский р-н | Угличский РЭС | ТП 125 (Покровское АВМ) | 250 | 1 | 140
4274 | Стрелка | Угличский р-н | Угличский РЭС | ТП 268 (Стрелка) | 63 | 1 | 34
4275 | Покровское | Угличский р-н | Угличский РЭС | ТП 107 (Покровское быт) | 160 | 1 | 54
4276 | Высоково | Угличский р-н | Угличский РЭС | ТП 102 (Высоково) | 100 | 1 | 49
4277 | Городищи | Угличский р-н | Угличский РЭС | ТП 123 (Городищи) | 40 | 1 | 10
4278 | Вороново | Угличский р-н | Угличский РЭС | ТП 121 (Вороново) | 63 | 1 | 32
4279 | Черны | Угличский р-н | Угличский РЭС | ТП 103 (Черны) | 10 | 1 | 5
4280 | Палы | Угличский р-н | Угличский РЭС | ТП 104 (Палы) | 63 | 1 | 41
4281 | Харитонцево | Угличский р-н | Угличский РЭС | ТП 106 (Харитонцево) | 10 | 1 | 4
4282 | Харитоново | Угличский р-н | Угличский РЭС | ТП 105 (Харитоново) | 25 | 1 | 18
4283 | Чириково | Угличский р-н | Угличский РЭС | ТП 122 (Чириково) | 63 | 1 | 50
4284 | Селиваново | Угличский р-н | Угличский РЭС | ТП 126 (Селиваново) | 100 | 1 | 45
4285 | Грибаново | Угличский р-н | Угличский РЭС | ТП 115 (Грибаново) | 60 | 1 | 32
4286 | Чурьяково | Угличский р-н | Угличский РЭС | ТП 120 (Чурьяково ЖЦ) | 160 | 1 | 40
4287 | Становищи | Угличский р-н | Угличский РЭС | ТП 267 (Становищи) | 25 | 1 | 18
4288 | Антухово | Угличский р-н | Угличский РЭС | ТП 111 (Антухово) | 100 | 1 | 85
4289 | Жаворонки | Угличский р-н | Угличский РЭС | ТП 239 (Жаворонки) | 25 | 1 | 10
4290 | Архангельское | Угличский р-н | Угличский РЭС | ТП 240 (Архангельское) | 25 | 1 | 19
4291 | Федотово | Угличский р-н | Угличский РЭС | ТП 257 (Федотово 1) | 63 | 1 | 48
4292 | Покровское | Угличский р-н | Угличский РЭС | ТП 242 (Хоз-во Зверевой) | 25 | 1 | 20
4293 | Покровское | Угличский р-н | Угличский РЭС | ТП 279 (Покровское очистные) | 60 | 1 | 50
4294 | Модявино | Угличский р-н | Угличский РЭС | ТП 140 (Модявино) | 100 | 1 | 51
4295 | Юсово | Угличский р-н | Угличский РЭС | ТП 132 (Юсово) | 160 | 1 | 60
4296 | Нестерово | Угличский р-н | Угличский РЭС | ТП 136 (Нестерово) | 160 | 1 | 55
4297 | Васильки | Угличский р-н | Угличский РЭС | ТП 128 (Васильки пилорама) | 100 | 1 | 49
4298 | Баскачи | Угличский р-н | Угличский РЭС | ТП 142 (Баскачи кол.сады) | 100 | 1 | 71
4299 | Чурьяково | Угличский р-н | Угличский РЭС | ТП 135 (Чурьяково контора) | 500 | 2 | 240
4300 | Слобода | Угличский р-н | Угличский РЭС | ТП 139 (Слобода) | 160 | 1 | 75
4301 | Васильки | Угличский р-н | Угличский РЭС | ТП 138 (Васильки мастерские) | 160 | 1 | 80
4302 | Хуторы | Угличский р-н | Угличский РЭС | ТП 134 (Хуторы) | 100 | 1 | 25
4303 | Золоторучье | Угличский р-н | Угличский РЭС | ТП 129 (Золоторучье) | 160 | 1 | 40
4304 | Шевердино | Угличский р-н | Угличский РЭС | ТП 137 (Шевердино) | 100 | 1 | 51
4305 | Баскачи | Угличский р-н | Угличский РЭС | ТП 141 (Баскачи) | 100 | 1 | 38
4306 | Челганово | Угличский р-н | Угличский РЭС | ТП 133 (Челганово) | 100 | 1 | 56
4307 | Мельничное | Угличский р-н | Угличский РЭС | ТП 131 (Мельничное) | 160 | 1 | 65
4308 | Луна | Угличский р-н | Угличский РЭС | ТП 130 (Луна) | 100 | 1 | 12
4309 | Баскачи | Угличский р-н | Угличский РЭС | ТП 244 (Баскачи 2) | 100 | 1 | 56
4310 | Баскачи | Угличский р-н | Угличский РЭС | ТП 245 (СТ Волга) | 63 | 1 | 25
4311 | Баскачи | Угличский р-н | Угличский РЭС | ТП 241 (Баскачи 4) | 160 | 1 | 83
4312 | Баскачи | Угличский р-н | Угличский РЭС | ТП 250 (Баскачи 3) | 40 | 1 | 20
4313 | Баскачи | Угличский р-н | Угличский РЭС | ТП 258 (СНТ Плес) | 160 | 1 | 90
4314 | Углич | Угличский р-н | Угличский РЭС | ТП 252 (Мирный-3) | 63 | 1 | 38
4315 | Золоторучье | Угличский р-н | Угличский РЭС | ТП 259 (Золоторучье поселок) | 63 | 1 | 25
4316 | Углич | Угличский р-н | Угличский РЭС | ТП 251 (Серебрянникова дача-2) | 63 | 1 | 31
4317 | Углич | Угличский р-н | Угличский РЭС | ТП 260 (СТ Зеленая Роща) | 100 | 1 | 50
4318 | Углич | Угличский р-н | Угличский РЭС | ТП 264 (Серебрянникова дача-1) | 160 | 1 | 90
4319 | Зубково | Угличский р-н | Угличский РЭС | ТП 151 (Зубково) | 60 | 1 | 36
4320 | Коржово | Угличский р-н | Угличский РЭС | ТП 161 (Коржово) | 25 | 1 | 9
4321 | Инархово | Угличский р-н | Угличский РЭС | ТП 145 (Инархово) | 25 | 1 | 12
4322 | Вороново | Угличский р-н | Угличский РЭС | ТП 159 (Вороново) | 40 | 1 | 23
4323 | Криушино | Угличский р-н | Угличский РЭС | ТП 147 (Криушино) | 40 | 1 | 33
4324 | Чубуково | Угличский р-н | Угличский РЭС | ТП 143 (Чубуково) | 40 | 1 | 27
4325 | Павлуково | Угличский р-н | Угличский РЭС | ТП 150 (Павлуково) | 25 | 1 | 15
4326 | Хомерово | Угличский р-н | Угличский РЭС | ТП 144 (Хомерово) | 63 | 1 | 32
4327 | Выползово | Угличский р-н | Угличский РЭС | ТП 158 (Выползово) | 40 | 1 | 24
4328 | Метево | Угличский р-н | Угличский РЭС | ТП 152 (Метево быт) | 100 | 1 | 22
4329 | Подсосенье | Угличский р-н | Угличский РЭС | ТП 157 (Подсосенье) | 160 | 1 | 102
4330 | Дор | Угличский р-н | Угличский РЭС | ТП 162 (Дор) | 25 | 1 | 12
4331 | Иванцево | Угличский р-н | Угличский РЭС | ТП 146 (Иванцево) | 100 | 1 | 51
4332 | Кузнецово | Угличский р-н | Угличский РЭС | ТП 160 (Кузнецово) | 100 | 1 | 36
4333 | Лесхоз | Угличский р-н | Угличский РЭС | ТП 246 (Лесхоз) | 63 | 1 | 57
4334 | Никольское | Угличский р-н | Угличский РЭС | ТП 154 (Никольское мастерские) | 160 | 1 | 52
4335 | Никольское | Угличский р-н | Угличский РЭС | ТП 153 (Никольское село) | 100 | 1 | 32
4336 | Никольское | Угличский р-н | Угличский РЭС | ТП 155 (Никольское МТФ) | 250 | 1 | 160
4337 | Дуброво | Угличский р-н | Угличский РЭС | ТП 148 (Дуброво) | 10 | 1 | 3
4338 | Никольское | Угличский р-н | Угличский РЭС | ТП 156 (Никольское ДС) | 250 | 1 | 111
4339 | Матвеевка | Угличский р-н | Угличский РЭС | ТП 149 (Матвеевка) | 63 | 1 | 32
4340 | д. Глазово | Угличский р-н | Угличский РЭС | ТП 263 (д. Глазово) | 63 | 1 | 41
4341 | Дерябино | Угличский р-н | Угличский РЭС | ТП 280 (Дерябино) | 63 | 1 | 25
4342 | Кузнецово | Угличский р-н | Угличский РЭС | ТП 282 (Кузнецово 2) | 100 | 1 | 54
4343 | Варгуново | Угличский р-н | Угличский РЭС | ТП 163 (Варгуново село) | 250 | 1 | 59
4344 | Иванисово | Угличский р-н | Угличский РЭС | ТП 172 (Иванисово мастерские) | 160 | 1 | 90
4345 | Варгуново | Угличский р-н | Угличский РЭС | ТП 171 (Варгуново пилорама) | 160 | 1 | 89
4346 | Манушкино | Угличский р-н | Угличский РЭС | ТП 168 (Манушкино) | 100 | 1 | 65
4347 | Варгуново | Угличский р-н | Угличский РЭС | ТП 166 (Варгуново МТФ) | 160 | 1 | 98
4348 | Мухино | Угличский р-н | Угличский РЭС | ТП 167 (Мухино) | 63 | 1 | 48
4349 | Марьино | Угличский р-н | Угличский РЭС | ТП 169 (Марьино) | 63 | 1 | 25
4350 | Баушовка | Угличский р-н | Угличский РЭС | ТП 175 (Баушовка) | 25 | 1 | 11
4351 | Монастырская | Угличский р-н | Угличский РЭС | ТП 165 (ЗТПП Монастырская) | 500 | 2 | 260
4352 | Дивная гора | Угличский р-н | Угличский РЭС | ТП 278 (Леспромхоз) | 100 | 1 | 26
4353 | Печкино | Угличский р-н | Угличский РЭС | ТП 173 (Печкино) | 63 | 1 | 36
4354 | Потопчино | Угличский р-н | Угличский РЭС | ТП 174 (Потопчино) | 100 | 1 | 53
4355 | Текленево | Угличский р-н | Угличский РЭС | ТП 254 (Текленево ск.двор) | 160 | 1 | 100
4356 | Иванищи | Угличский р-н | Угличский РЭС | ТП 164 (Иванищи) | 30 | 1 | 15
4357 | Хуторы | Угличский р-н | Угличский РЭС | ТП 277 (Хуторы 1) | 63 | 1 | 38
4358 | Никифорица | Угличский р-н | Угличский РЭС | ТП 181 (Никифорица) | 20 | 1 | 10
4359 | Улейма | Угличский р-н | Угличский РЭС | ТП 180 (Улейма КЗС) | 160 | 1 | 65
4360 | Улейма | Угличский р-н | Угличский РЭС | ТП 179 (Улейма мастерские) | 250 | 1 | 156
4361 | Партусово | Угличский р-н | Угличский РЭС | ТП 186 (ЗТП Партусово) | 60 | 1 | 35
4362 | Овинищи | Угличский р-н | Угличский РЭС | ТП 197 (Овинищи) | 100 | 1 | 41
4363 | Кочнево | Угличский р-н | Угличский РЭС | ТП 191 (Кочнево) | 60 | 1 | 32
4364 | Горушка | Угличский р-н | Угличский РЭС | ТП 185 (Горушка) | 40 | 1 | 22
4365 | Улейма село | Угличский р-н | Угличский РЭС | ТП 187 (Улейма село) | 160 | 1 | 56
4366 | Карповское | Угличский р-н | Угличский РЭС | ТП 182 (Карповское) | 30 | 1 | 12
4367 | Калиновка | Угличский р-н | Угличский РЭС | ТП 183 (Калиновка) | 25 | 1 | 9
4368 | Тчаново | Угличский р-н | Угличский РЭС | ТП 195 (Тчаново) | 160 | 1 | 71
4369 | Петраково | Угличский р-н | Угличский РЭС | ТП 177 (Петраково) | 63 | 1 | 32
4370 | Ермолово | Угличский р-н | Угличский РЭС | ТП 184 (Ермолово) | 63 | 1 | 38
4371 | Улейма | Угличский р-н | Угличский РЭС | ТП 178 (Улейма МТФ) (ОТКЛ.) | 100 | 1 | -
4372 | Иванисово | Угличский р-н | Угличский РЭС | ТП 189 (Иванисово МТФ) | 100 | 1 | 65
4373 | Володинское | Угличский р-н | Угличский РЭС | ТП 188 (Володинское) | 160 | 1 | 85
4374 | Иванисово | Угличский р-н | Угличский РЭС | ТП 193 (Иванисово КЗС) | 160 | 1 | 95
4375 | Улейма | Угличский р-н | Угличский РЭС | ТП 176 (ЗТП Улейма) | 400 | 1 | 189
4376 | Высоково | Угличский р-н | Угличский РЭС | ТП 196 (Высоково) | 63 | 1 | 36
4377 | Гвоздево | Угличский р-н | Угличский РЭС | ТП 192 (Гвоздево) | 63 | 1 | 32
4378 | Улейма | Угличский р-н | Угличский РЭС | ТП 190 (Улейма хранилище) | 100 | 1 | 70
4379 | Углич | Угличский р-н | Угличский РЭС | ТП 236 (Весовой контроль) | 63 | 1 | 53
4380 | Партусово | Угличский р-н | Угличский РЭС | ТП 249 (Партусово ) | 63 | 1 | 35
4381 | Кошелица | Угличский р-н | Угличский РЭС | ТП 265 (Кошелица) | 10 | 1 | 3
4382 | Улейма | Угличский р-н | Угличский РЭС | ТП 266 (Улейма-дачный поселок) | 100 | 1 | 54
4383 | Бутаки | Угличский р-н | Угличский РЭС | ТП 283 (Бутаки) | 63 | 1 | 39
4384 | Красное село | Угличский р-н | Угличский РЭС | ТП 217 (Красное село) | 250 | 1 | 150
4385 | Сергиевское | Угличский р-н | Угличский РЭС | ТП 207 (Сергиевское) | 30 | 1 | 15
4386 | Струково | Угличский р-н | Угличский РЭС | ТП 215 (Струково) | 100 | 1 | 53
4387 | Деревеньки | Угличский р-н | Угличский РЭС | ТП 213 (Деревеньки 3) | 160 | 1 | 61
4388 | Куначево | Угличский р-н | Угличский РЭС | ТП 198 (Куначево) | 100 | 1 | 49
4389 | Куначево | Угличский р-н | Угличский РЭС | ТП 201 (Куначево АВМ) | 250 | 1 | 51
4390 | Новоселки | Угличский р-н | Угличский РЭС | ТП 210 (Новоселки) | 63 | 1 | 10
4391 | Александровка | Угличский р-н | Угличский РЭС | ТП 203 (Александровка) | 250 | 1 | 201
4392 | Красная деревня | Угличский р-н | Угличский РЭС | ТП 202 (Красная деревня) | 25 | 1 | 11
4393 | Ратманово | Угличский р-н | Угличский РЭС | ТП 204 (Ратманово) | 40 | 1 | 18
4394 | Новая | Угличский р-н | Угличский РЭС | ТП 199 (Новая) | 30 | 1 | 15
4395 | Нефтино | Угличский р-н | Угличский РЭС | ТП 209 (Нефтино-1) | 63 | 1 | 18
4396 | Пулохня | Угличский р-н | Угличский РЭС | ТП 206 (Пулохня) | 25 | 1 | 5
4397 | Черкасово | Угличский р-н | Угличский РЭС | ТП 208 (Черкасово) | 250 | 1 | 45
4398 | Маймеры | Угличский р-н | Угличский РЭС | ТП 212 (Маймеры) | 100 | 1 | 41
4399 | Панюшино | Угличский р-н | Угличский РЭС | ТП 200 (Панюшино) | 30 | 1 | 16
4400 | Выдры | Угличский р-н | Угличский РЭС | ТП 216 (Выдры) | 63 | 1 | 35
4401 | Кулиги | Угличский р-н | Угличский РЭС | ТП 205 (Кулиги) | 63 | 1 | 31
4402 | Левайцево | Угличский р-н | Угличский РЭС | ТП 218 (Левайцево) | 63 | 1 | 45
4403 | Гребенево | Угличский р-н | Угличский РЭС | ТП 211 (Гребенево) | 400 | 1 | 260
4404 | Крыасны | Угличский р-н | Угличский РЭС | ТП 269 (Ост. пункт ж/д) | 10 | 1 | 5
4405 | Деревеньки | Угличский р-н | Угличский РЭС | ТП 270 (хоз-во Малова) | 100 | 1 | 46
4406 | Куначево | Угличский р-н | Угличский РЭС | ТП 272 (ЗТП Куначево мастерские) | 400 | 1 | 241
4407 | Деревеньки | Угличский р-н | Угличский РЭС | ТП 214 (Деревеньки 1) | 160 | 1 | 63
4408 | Левайцево | Угличский р-н | Угличский РЭС | ТП 235 (СТ Птицевод) | 160 | 1 | 63
4409 | Нефтино | Угличский р-н | Угличский РЭС | ТП 238 (Нефтино 3) | 400 | 1 | 120
4410 | Углич | Угличский р-н | Угличский РЭС | ТП 237 (Грехов ручей) | 100 | 1 | 59
4411 | Углич | Угличский р-н | Угличский РЭС | ТП 253 (СНТ Цветочный 2) | 63 | 1 | 45
4412 | Нефтино | Угличский р-н | Угличский РЭС | ТП 247 (Нефтино 2) | 250 | 1 | 100
4413 | Нефтино | Угличский р-н | Угличский РЭС | ТП 273 (Нефтино 4) | 100 | 1 | 50
4414 | Новоселки | Угличский р-н | Угличский РЭС | ТП 281 (Новоселки поселок) | 63 | 1 | 19
4415 | Красное | Угличский р-н | Угличский РЭС | ТП 285 Красное поселок | 63 | 1 | 31
4416 | Красны | Угличский р-н | Угличский РЭС | ТП 284 (Красны поселок) | 63 | 1 | 40
4417 | Углич | Угличский р-н | Угличский РЭС | ТП 261 (Сады) | 40 | 1 | 27
4418 | Углич | Угличский р-н | Угличский РЭС | ТП 271 (ЗТП ПМК-16) | 800 | 2 | 450
4419 | Углич | Угличский р-н | Угличский РЭС | ТП 219 (хоз-во Фроловой) | 160 | 1 | 80
4420 | Слобода | Угличский р-н | Угличский РЭС | ТП 248 (Слобода поселок 1) | 160 | 1 | 95
4421 | Слобода | Угличский р-н | Угличский РЭС | ТП 262 (Слобода поселок 2) | 63 | 1 | 32
4422 | Углич | Угличский р-н | Угличский РЭС | ТП 096 | 800 | 2 | 400
4423 | Углич | Угличский р-н | Угличский РЭС | ТП 055 | 250 | 1 | 40
4424 | Углич | Угличский р-н | Угличский РЭС | ТП 054 | 250 | 1 | 40
4425 | Углич | Угличский р-н | Угличский РЭС | ТП 032 | 400 | 1 | 100
4426 | Углич | Угличский р-н | Угличский РЭС | ТП 025 | 400 | 1 | 50
4427 | Углич | Угличский р-н | Угличский РЭС | ТП 017 | 250 | 1 | 40
4428 | Углич | Угличский р-н | Угличский РЭС | ТП 016 | 400 | 1 | 80
4429 | Углич | Угличский р-н | Угличский РЭС | ТП 056 | 250 | 1 | 50
4430 | Углич | Угличский р-н | Угличский РЭС | ТП 078 | 630 | 1 | 130
4431 | Углич | Угличский р-н | Угличский РЭС | ТП 070 | 800 | 2 | 300
4432 | Углич | Угличский р-н | Угличский РЭС | ТП 069 | 1030 | 2 | 330
4433 | Углич | Угличский р-н | Угличский РЭС | ТП 048 | 800 | 2 | 250
4434 | Углич | Угличский р-н | Угличский РЭС | ТП 098 | 63 | 1 | 20
4435 | Углич | Угличский р-н | Угличский РЭС | ТП 256 (СНТ Водоканал) | 40 | 1 | 10
4436 | Углич | Угличский р-н | Угличский РЭС | ТП 071 | 800 | 2 | 200
4437 | Углич | Угличский р-н | Угличский РЭС | ТП 031 | 800 | 2 | 280
4438 | Углич | Угличский р-н | Угличский РЭС | ТП 086 | 800 | 2 | 280
4439 | Углич | Угличский р-н | Угличский РЭС | ТП 075 | 800 | 2 | 375
4440 | Углич | Угличский р-н | Угличский РЭС | ТП 053 | 800 | 2 | 380
4441 | Углич | Угличский р-н | Угличский РЭС | ТП 027 | 800 | 2 | 400
4442 | Углич | Угличский р-н | Угличский РЭС | ТП 015 | 800 | 2 | 200
4443 | Углич | Угличский р-н | Угличский РЭС | ТП 009 | 500 | 2 | 200
4444 | Углич | Угличский р-н | Угличский РЭС | ТП 081 (Риком) | 25 | 1 | 5
4445 | Углич | Угличский р-н | Угличский РЭС | ТП 050 (Сиреневая) | 160 | 1 | 60
4446 | Углич | Угличский р-н | Угличский РЭС | ТП 097 (пос. Заречный) | 160 | 1 | 60
4447 | Углич | Угличский р-н | Угличский РЭС | ТП 095 | 800 | 2 | 250
4448 | Углич | Угличский р-н | Угличский РЭС | ТП 093 | 800 | 2 | 300
4449 | Бронники | Угличский р-н | Угличский РЭС | ТП 588 (Бронники) | 20 | 1 | 3
4450 | Черногрязка | Угличский р-н | Угличский РЭС | ТП 592 (Черногрязка)(Откл) | 63 | 1 | 0
4451 | Хребтово | Угличский р-н | Угличский РЭС | ТП 591 (Хребтово) | 100 | 1 | 39
4452 | Заозерье мастерские | Угличский р-н | Угличский РЭС | ТП 590 (Заозерье мастерские) | 250 | 1 | 49
4453 | Заозерье | Угличский р-н | Угличский РЭС | ТП 589 (Заозерье АВМ) | 160 | 1 | 60
4454 | Овинцево | Угличский р-н | Угличский РЭС | ТП 597 (Овинцево) | 25 | 1 | 3
4455 | Алексеево | Угличский р-н | Угличский РЭС | ТП 601 (Алексеево КЗС) | 250 | 1 | 70
4456 | Юрьево | Угличский р-н | Угличский РЭС | ТП 605 (Юрьево) | 100 | 1 | 19
4457 | Вякирево | Угличский р-н | Угличский РЭС | ТП 604 (Вякирево школа) | 500 | 2 | 220
4458 | Путчино | Угличский р-н | Угличский РЭС | ТП 596 (Путчино 1) | 160 | 1 | 55
4459 | Вякирево | Угличский р-н | Угличский РЭС | ТП 603 (Вякирево СД) | 160 | 1 | 48
4460 | Путчино | Угличский р-н | Угличский РЭС | ТП 595 (Путчино 2) | 40 | 1 | 8
4461 | Семенково | Угличский р-н | Угличский РЭС | ТП 593 (Семенково) | 40 | 1 | 10
4462 | Сальково | Угличский р-н | Угличский РЭС | ТП 606 (Сальково) | 25 | 1 | 5
4463 | Ростовцево | Угличский р-н | Угличский РЭС | ТП 594 (Ростовцево) | 100 | 1 | 36
4464 | Макарово | Угличский р-н | Угличский РЭС | ТП 598 (Макарово) | 40 | 1 | 12
4465 | Вяльково | Угличский р-н | Угличский РЭС | ТП 599 (Вяльково) | 30 | 1 | 8
4466 | Алексеево | Угличский р-н | Угличский РЭС | ТП 602 (Алексеево МТФ) | 160 | 1 | 57
4467 | Алексеево | Угличский р-н | Угличский РЭС | ТП 600 (Алексеево пилорама) | 100 | 1 | 25
4468 | Вякирево | Угличский р-н | Угличский РЭС | ТП 645 (Вякирево 1) | 63 | 1 | 23
4469 | Станки | Угличский р-н | Угличский РЭС | ТП 612 (Станки) | 40 | 1 | 10
4470 | Полеткино | Угличский р-н | Угличский РЭС | ТП 613 (Полеткино) | 30 | 1 | 8
4471 | Каташево | Угличский р-н | Угличский РЭС | ТП 611 (Каташево) | 60 | 1 | 19
4472 | Ворошилово | Угличский р-н | Угличский РЭС | ТП 620 (Ворошилово) | 40 | 1 | 15
4473 | Каравайцево | Угличский р-н | Угличский РЭС | ТП 618 (Каравайцево) | 40 | 1 | 15
4474 | Старово | Угличский р-н | Угличский РЭС | ТП 607 (Старово) | 40 | 1 | 19
4475 | Лопаткино | Угличский р-н | Угличский РЭС | ТП 621 (Лопаткино) | 63 | 1 | 23
4476 | Деревеньки | Угличский р-н | Угличский РЭС | ТП 619 (Деревеньки) | 25 | 1 | 8
4477 | Белоусово | Угличский р-н | Угличский РЭС | ТП 616 (Белоусово МТФ) | 160 | 1 | 50
4478 | Белоусово | Угличский р-н | Угличский РЭС | ТП 617 (Белоусово) | 250 | 1 | 75
4479 | Богатиново | Угличский р-н | Угличский РЭС | ТП 615 (Богатиново) | 100 | 1 | 33
4480 | Харлово | Угличский р-н | Угличский РЭС | ТП 614 (Харлово) | 25 | 1 | 7
4481 | Васильцово | Угличский р-н | Угличский РЭС | ТП 622 (Васильцово) | 30 | 1 | 10
4482 | Гнездилово | Угличский р-н | Угличский РЭС | ТП 610 (Гнездилово) | 100 | 1 | 38
4483 | Кривцово | Угличский р-н | Угличский РЭС | ТП 609 (Кривцово) | 10 | 1 | 1
4484 | Терпенка | Угличский р-н | Угличский РЭС | ТП 608 (Терпенка) | 63 | 1 | 20
4485 | Чаданово | Угличский р-н | Угличский РЭС | ТП 646 (Чаданово) | 10 | 1 | 3
4486 | Стройково | Угличский р-н | Угличский РЭС | ТП 625 (Стройково) | 40 | 1 | 10
4487 | Губино | Угличский р-н | Угличский РЭС | ТП 637 (Губино 3) | 160 | 1 | 47
4488 | Губино | Угличский р-н | Угличский РЭС | ТП 635 (Губино 2)(Откл) | 160 | 1 | 0
4489 | Иваново | Угличский р-н | Угличский РЭС | ТП 626 (Иваново 2) | 160 | 1 | 52
4490 | Аверинская | Угличский р-н | Угличский РЭС | ТП 634 (Аверинская) | 40 | 1 | 15
4491 | Держилово | Угличский р-н | Угличский РЭС | ТП 631 (Держилово) | 60 | 1 | 23
4492 | Осиновка | Угличский р-н | Угличский РЭС | ТП 629 (Осиновка) | 100 | 1 | 44
4493 | Иваново | Угличский р-н | Угличский РЭС | ТП 627 (Иваново 1) | 100 | 1 | 38
4494 | Андреевка | Угличский р-н | Угличский РЭС | ТП 633 (Андреевка) | 100 | 1 | 35
4495 | Федяково | Угличский р-н | Угличский РЭС | ТП 624 (Федяково) | 100 | 1 | 28
4496 | Иванково | Угличский р-н | Угличский РЭС | ТП 628 (Иванково) | 63 | 1 | 20
4497 | Губино | Угличский р-н | Угличский РЭС | ТП 636 (Губино 1)(Откл) | 250 | 1 | 0
4498 | Орешково | Угличский р-н | Угличский РЭС | ТП 630 (Орешково) | 40 | 1 | 12
4499 | Манарьево | Угличский р-н | Угличский РЭС | ТП 623 (Манарьево) | 160 | 1 | 60
4500 | Березники | Угличский р-н | Угличский РЭС | ТП 632 (Березники) | 100 | 1 | 36
4501 | Будьково | Угличский р-н | Угличский РЭС | ТП 643 (Будьково) | 63 | 1 | 18
4502 | Заозерье | Угличский р-н | Угличский РЭС | ТП 642 (Заозерье школа) | 250 | 1 | 64
4503 | Заозерье | Угличский р-н | Угличский РЭС | ТП 641 (Заозерье мол. пункт) | 160 | 1 | 43
4504 | Заозерье | Угличский р-н | Угличский РЭС | ТП 640 (Заозерье КБО) | 160 | 1 | 53
4505 | Заозерье | Угличский р-н | Угличский РЭС | ТП 639 (Заозерье магазин) | 250 | 1 | 58
4506 | Ильинское | Угличский р-н | Угличский РЭС | ТП 503 (Ильинское ДК) | 400 | 1 | 100
4507 | Ильинское | Угличский р-н | Угличский РЭС | ТП 504 (Ильинское школа) | 250 | 1 | 45
4508 | Ильинское | Угличский р-н | Угличский РЭС | ТП 501 (Ильинское больница) | 160 | 1 | 56
4509 | Ильинское | Угличский р-н | Угличский РЭС | ТП 502 (Ильинское КБО) | 160 | 1 | 50
4510 | Ильинское | Угличский р-н | Угличский РЭС | ТП 500 (Ильинское База РЭС) | 100 | 1 | 35
4511 | Черницино | Угличский р-н | Угличский РЭС | ТП 509 (Черницино) | 160 | 1 | 60
4512 | Цилино | Угличский р-н | Угличский РЭС | ТП 508 (Цилино) | 63 | 1 | 18
4513 | Жабня | Угличский р-н | Угличский РЭС | ТП 510 (Жабня) | 25 | 1 | 5
4514 | Судилово | Угличский р-н | Угличский РЭС | ТП 514 (Судилово МТФ) | 160 | 1 | 60
4515 | Милодино | Угличский р-н | Угличский РЭС | ТП 511 (Милодино) | 100 | 1 | 40
4516 | Борисовское | Угличский р-н | Угличский РЭС | ТП 518 (Борисовское) | 63 | 1 | 20
4517 | Третьяковка | Угличский р-н | Угличский РЭС | ТП 505 (Третьяковка) | 40 | 1 | 10
4518 | Курышино | Угличский р-н | Угличский РЭС | ТП 517 (Курышино) | 63 | 1 | 20
4519 | Судилово | Угличский р-н | Угличский РЭС | ТП 513 (Судилово АВМ) | 25 | 1 | 8
4520 | Скоково | Угличский р-н | Угличский РЭС | ТП 516 (Скоково) | 20 | 1 | 5
4521 | Зимницы | Угличский р-н | Угличский РЭС | ТП 506 (Зимницы) | 30 | 1 | 5
4522 | Леонтьево | Угличский р-н | Угличский РЭС | ТП 507 (Леонтьево) | 60 | 1 | 10
4523 | Дуброво | Угличский р-н | Угличский РЭС | ТП 515 (Дуброво) | 20 | 1 | 0
4524 | Ларюково | Угличский р-н | Угличский РЭС | ТП 647 (Ларюково пилорама) | 100 | 1 | 40
4525 | Ларюково | Угличский р-н | Угличский РЭС | ТП 519 (Ларюково дробилка) | 160 | 1 | 50
4526 | Улейма | Угличский р-н | Угличский РЭС | ТП 512 (Улейма пилорама) | 60 | 1 | 15
4527 | Григорково | Угличский р-н | Угличский РЭС | ТП 528 (Григорково) | 250 | 1 | 80
4528 | Земнево | Угличский р-н | Угличский РЭС | ТП 525 (Земнево) | 63 | 1 | 15
4529 | Нефедьево | Угличский р-н | Угличский РЭС | ТП 523 (Нефедьево гараж) | 250 | 1 | 70
4530 | Резанино | Угличский р-н | Угличский РЭС | ТП 527 (Резанино) | 10 | 1 | 3
4531 | Березники | Угличский р-н | Угличский РЭС | ТП 531 (Березники) | 40 | 1 | 10
4532 | Щербово | Угличский р-н | Угличский РЭС | ТП 526 (Щербово) | 20 | 1 | 5
4533 | Сазониха | Угличский р-н | Угличский РЭС | ТП 524 (Сазониха) | 63 | 1 | 23
4534 | Станы | Угличский р-н | Угличский РЭС | ТП 522 (Станы) | 100 | 1 | 40
4535 | Астафьево | Угличский р-н | Угличский РЭС | ТП 529 (Астафьево) | 63 | 1 | 30
4536 | Нефедьево | Угличский р-н | Угличский РЭС | ТП 530 (Нефедьево школа) | 160 | 1 | 40
4537 | Нефедьево | Угличский р-н | Угличский РЭС | ТП 521 (Нефедьево пилорама) | 100 | 1 | 30
4538 | Нефедьево | Угличский р-н | Угличский РЭС | ТП 520 (Нефедьево ЗТ) | 250 | 1 | 80
4539 | Усолово | Угличский р-н | Угличский РЭС | ТП 535 (Усолово) | 10 | 1 | 3
4540 | Вотчицево | Угличский р-н | Угличский РЭС | ТП 545 (Вотчицево) | 25 | 1 | 10
4541 | Ново | Угличский р-н | Угличский РЭС | ТП 543 (Ново АВМ) | 160 | 1 | 60
4542 | Ново | Угличский р-н | Угличский РЭС | ТП 541 (Ново МТФ) | 160 | 1 | 50
4543 | Бабаево | Угличский р-н | Угличский РЭС | ТП 538 (Бабаево) | 30 | 1 | 10
4544 | Фалелеево | Угличский р-н | Угличский РЭС | ТП 534 (Фалелеево) | 10 | 1 | 3
4545 | Погорелка | Угличский р-н | Угличский РЭС | ТП 536 (Погорелка) | 20 | 1 | 5
4546 | Костяново | Угличский р-н | Угличский РЭС | ТП 544 (Костяново) | 40 | 1 | 10
4547 | Цибеево | Угличский р-н | Угличский РЭС | ТП 533 (Цибеево) | 25 | 1 | 5
4548 | Воскресенское | Угличский р-н | Угличский РЭС | ТП 546 (Воскресенское) | 100 | 1 | 25
4549 | Озорнино | Угличский р-н | Угличский РЭС | ТП 540 (Озорнино) | 25 | 1 | 10
4550 | Опухово | Угличский р-н | Угличский РЭС | ТП 539 (Опухово) | 30 | 1 | 10
4551 | Ново кормоцех | Угличский р-н | Угличский РЭС | ТП 542 (Ново кормоцех) | 160 | 1 | 40
4552 | Ново магазин | Угличский р-н | Угличский РЭС | ТП 532 (Ново магазин) | 250 | 1 | 60
4553 | Ново поселок | Угличский р-н | Угличский РЭС | ТП 547 (Ново поселок) | 500 | 2 | 200
4554 | Ново котельная | Угличский р-н | Угличский РЭС | ТП 648 (Ново котельная) | 100 | 1 | 30
4555 | Вотчицево | Угличский р-н | Угличский РЭС | ТП 649 (Вотчицево 2) | 63 | 1 | 15
4556 | Каблуково | Угличский р-н | Угличский РЭС | ТП 565 (Каблуково мастерские)(Откл) | 63 | - | 0
4557 | Головково | Угличский р-н | Угличский РЭС | ТП 549 (Головково) | 63 | 1 | 20
4558 | Знатново | Угличский р-н | Угличский РЭС | ТП 548 (Знатново) | 40 | 1 | 15
4559 | Каблуково | Угличский р-н | Угличский РЭС | ТП 576 (Каблуково) | 250 | 1 | 60
4560 | Ивановское | Угличский р-н | Угличский РЭС | ТП 551 (Ивановское) | 30 | 1 | 10
4561 | Семенково | Угличский р-н | Угличский РЭС | ТП 562 (Семенково КЗС) | 400 | 1 | 200
4562 | Стар. Алексино | Угличский р-н | Угличский РЭС | ТП 567 (Стар. Алексино) | 40 | 1 | 20
4563 | Щипнево | Угличский р-н | Угличский РЭС | ТП 566 (Щипнево ЗТ) | 63 | 1 | 30
4564 | Новоалексино | Угличский р-н | Угличский РЭС | ТП 558 (Новоалексино) | 40 | 1 | 10
4565 | Иванцево | Угличский р-н | Угличский РЭС | ТП 574 (Иванцево) | 100 | 1 | 40
4566 | Шипилово | Угличский р-н | Угличский РЭС | ТП 575 (Шипилово) | 25 | 1 | 10
4567 | Горбово | Угличский р-н | Угличский РЭС | ТП 557 (Горбово) | 63 | 1 | 25
4568 | Старораево | Угличский р-н | Угличский РЭС | ТП 568 (Старораево) | 63 | 1 | 23
4569 | Ратилово | Угличский р-н | Угличский РЭС | ТП 570 (Ратилово)(Откл) | 40 | - | 0
4570 | Василево | Угличский р-н | Угличский РЭС | ТП 559 (Василево школа) | 160 | 1 | 30
4571 | Головизино | Угличский р-н | Угличский РЭС | ТП 550 (Головизино) | 40 | 1 | 10
4572 | Горки | Угличский р-н | Угличский РЭС | ТП 555 (Горки) | 63 | 1 | 20
4573 | Добросилово | Угличский р-н | Угличский РЭС | ТП 552 (Добросилово) | 40 | 1 | 15
4574 | Бровцино | Угличский р-н | Угличский РЭС | ТП 554 (Бровцино) | 40 | 1 | 15
4575 | Теренькино | Угличский р-н | Угличский РЭС | ТП 569 (Теренькино) | 40 | 1 | 15
4576 | Семенково | Угличский р-н | Угличский РЭС | ТП 563 (Семенково) | 63 | 1 | 30
4577 | Мертвигино | Угличский р-н | Угличский РЭС | ТП 572 (Мертвигино)(Откл) | 10 | - | 0
4578 | Подол | Угличский р-н | Угличский РЭС | ТП 573 (Подол) | 10 | 1 | 3
4579 | Фоминка | Угличский р-н | Угличский РЭС | ТП 571 (Фоминка) | 100 | 1 | 40
4580 | Василево | Угличский р-н | Угличский РЭС | ТП 561 (Василево контора) | 160 | 1 | 60
4581 | Андрейцево | Угличский р-н | Угличский РЭС | ТП 564 (Андрейцево)(Откл) | 10 | - | 0
4582 | Василево | Угличский р-н | Угличский РЭС | ТП 560 (Василево МТФ) | 160 | 1 | 50
4583 | Щипнево | Угличский р-н | Угличский РЭС | ТП 556 (Щипнево) | 63 | 1 | 20
4584 | Василево | Угличский р-н | Угличский РЭС | ТП 553 (Василево гараж) | 100 | 1 | 40
4585 | Петрищево | Угличский р-н | Угличский РЭС | ТП 581 (Петрищево) | 160 | 1 | 60
4586 | Высоково | Угличский р-н | Угличский РЭС | ТП 582 (Высоково) | 160 | 1 | 70
4587 | Троицкое | Угличский р-н | Угличский РЭС | ТП 577 (Троицкое) | 63 | 1 | 25
4588 | Слобода | Угличский р-н | Угличский РЭС | ТП 579 (Слобода) | 30 | 1 | 10
4589 | Коробово | Угличский р-н | Угличский РЭС | ТП 578 (Коробово) | 63 | 1 | 23
4590 | Теренькино | Угличский р-н | Угличский РЭС | ТП 580 (Теренькино) | 40 | 1 | 10
4591 | Василево | Угличский р-н | Угличский РЭС | ТП 583 (Василево быт) | 100 | 1 | 20
4592 | Порошниково | Угличский р-н | Угличский РЭС | ТП 584 (Порошниково) | 40 | 1 | 10
4593 | Горки комплекс | Угличский р-н | Угличский РЭС | ТП 585 (Горки комплекс) (ОТКЛ) | 0 | - | -
4594 | Остапково | Угличский р-н | Угличский РЭС | ТП 587 (Остапково) | 410 | 2 | 160
4595 | Щукино | Угличский р-н | Угличский РЭС | ТП 586 (Щукино) | 50 | 1 | 15
4596 | Заболотье | Угличский р-н | Угличский РЭС | ТП 225 (Заболотье) | 10 | 1 | 3
4597 | Ефремово | Угличский р-н | Угличский РЭС | ТП 223 (Ефремово) | 160 | 1 | 50
4598 | Кривцово | Угличский р-н | Угличский РЭС | ТП 222 (Кривцово) | 40 | 1 | 15
4599 | Бастыли | Угличский р-н | Угличский РЭС | ТП 224 (Бастыли) | 40 | 1 | 15
4600 | Пономарицы | Угличский р-н | Угличский РЭС | ТП 220 (Пономарицы) | 63 | 1 | 30
4601 | Миснево | Угличский р-н | Угличский РЭС | ТП 221 (Миснево) | 10 | 1 | 3
4602 | Клементьево | Угличский р-н | Угличский РЭС | ТП 226 (Клементьево село) | 630 | 1 | 100
4603 | Спасское | Угличский р-н | Угличский РЭС | ТП 230 (Спасское) | 40 | 1 | 20
4604 | Бородино | Угличский р-н | Угличский РЭС | ТП 231 (Бородино) | 100 | 1 | 40
4605 | Добрилово | Угличский р-н | Угличский РЭС | ТП 229 (Добрилово)(Откл) | 25 | - | 0
4606 | Клементьево | Угличский р-н | Угличский РЭС | ТП 228 (Клементьево КЗС) | 160 | 1 | 40
4607 | Клементьево | Угличский р-н | Угличский РЭС | ТП 227 (Клементьево МТФ) | 160 | 1 | 60
4608 | Ямышовка | Угличский р-н | Угличский РЭС | ТП 232 (Ямышовка) | 30 | 1 | 15
4609 | Катунино | Угличский р-н | Угличский РЭС | ТП 234 (Катунино) | 100 | 1 | 50
4610 | Плоховка | Угличский р-н | Угличский РЭС | ТП 233 (Плоховка) | 160 | 1 | 100
4611 | Углич | Угличский р-н | Угличский РЭС | ТП 077 | 250 | 1 | 70
4612 | Углич | Угличский р-н | Угличский РЭС | ТП 041 | 630 | 1 | 300
4613 | Углич | Угличский р-н | Угличский РЭС | ТП 004 | 400 | 1 | 120
4614 | Углич | Угличский р-н | Угличский РЭС | ТП 002 | 1030 | 2 | 360
4615 | Углич | Угличский р-н | Угличский РЭС | ТП 076 (СТ Волжский) | 160 | 1 | 100
4616 | Углич | Угличский р-н | Угличский РЭС | ТП 079 | 63 | 1 | 50
4617 | Углич | Угличский р-н | Угличский РЭС | ТП 046 | 320 | 1 | 180
4618 | Углич | Угличский р-н | Угличский РЭС | ТП 033 | 250 | 1 | 50
4619 | Углич | Угличский р-н | Угличский РЭС | ТП 007 | 1030 | 2 | 450
4620 | Углич | Угличский р-н | Угличский РЭС | ТП 092 | 800 | 2 | 400
4621 | Углич | Угличский р-н | Угличский РЭС | ТП 087 | 500 | 2 | 160
4622 | Углич | Угличский р-н | Угличский РЭС | ТП 039 | 410 | 2 | 350
4623 | Углич | Угличский р-н | Угличский РЭС | ТП 035 | 800 | 2 | 400
4624 | Углич | Угличский р-н | Угличский РЭС | ТП 063 (Богоявленский монастырь) | 500 | 2 | 250
4625 | Углич | Угличский р-н | Угличский РЭС | ТП 020н | 800 | 2 | 370
4626 | Углич | Угличский р-н | Угличский РЭС | ТП 019с | 400 | 1 | 150
4627 | Углич | Угличский р-н | Угличский РЭС | ТП 067 | 800 | 2 | 450
4628 | Углич | Угличский р-н | Угличский РЭС | ТП 005 | 800 | 2 | 400
4629 | Углич | Угличский р-н | Угличский РЭС | ТП 038 | 160 | 1 | 100
4630 | Углич | Угличский р-н | Угличский РЭС | ТП 088 | 160 | 1 | 100
4631 | Углич | Угличский р-н | Угличский РЭС | ТП 1000 | 100 | 1 | 60
4632 | Углич | Угличский р-н | Угличский РЭС | ТП 089 | 800 | 2 | 400
4633 | Углич | Угличский р-н | Угличский РЭС | ТП 052 | 800 | 2 | 400
4634 | Углич | Угличский р-н | Угличский РЭС | ТП 034 | 800 | 2 | 400
4635 | Углич | Угличский р-н | Угличский РЭС | ТП 008 | 800 | 2 | 300
4636 | Углич | Угличский р-н | Угличский РЭС | ТП 090 | 800 | 2 | 600
4637 | Углич | Угличский р-н | Угличский РЭС | ТП 010 | 640 | 2 | 100
4638 | Углич | Угличский р-н | Угличский РЭС | ТП 040 | 400 | 1 | 100
4639 | Углич | Угличский р-н | Угличский РЭС | ТП 018 | 1260 | 2 | 760
4640 | Углич | Угличский р-н | Угличский РЭС | ТП 083 | 800 | 2 | 550
4641 | Углич | Угличский р-н | Угличский РЭС | ТП 065 | 800 | 2 | 400
4642 | Углич | Угличский р-н | Угличский РЭС | ТП 044 | 800 | 2 | 400
4643 | Углич | Угличский р-н | Угличский РЭС | ТП 036 | 800 | 2 | 400
4644 | Углич | Угличский р-н | Угличский РЭС | ТП 022 | 1030 | 2 | 500
4645 | Углич | Угличский р-н | Угличский РЭС | ТП 045 | 1260 | 2 | 600
4646 | Углич | Угличский р-н | Угличский РЭС | ТП 042 | 400 | 1 | 150
4647 | Углич | Угличский р-н | Угличский РЭС | ТП 037 | 400 | 1 | 100
4648 | Углич | Угличский р-н | Угличский РЭС | ТП 024 | 500 | 2 | 100
4649 | Углич | Угличский р-н | Угличский РЭС | ТП 011 | 400 | 1 | 10
4650 | Углич | Угличский р-н | Угличский РЭС | ТП 091 | 800 | 2 | 300
4651 | Углич | Угличский р-н | Угличский РЭС | ТП 058 | 250 | 1 | 50
4652 | Углич | Угличский р-н | Угличский РЭС | ТП 057 | 250 | 1 | 50
4653 | Углич | Угличский р-н | Угличский РЭС | ТП 023 | 400 | 1 | 100
4654 | Углич | Угличский р-н | Угличский РЭС | ТП 021 | 200 | 1 | 50
4655 | Углич | Угличский р-н | Угличский РЭС | ТП 014 | 800 | 2 | 400
4656 | Углич | Угличский р-н | Угличский РЭС | ТП 003 | 400 | 1 | 100
4657 |  | Рыбинский р-н | Рыбинский РЭС | МТП-100 Семеновское | 100 | 1 | 60
4658 |  | Рыбинский р-н | Рыбинский РЭС | ТП 475 (Сысоевское) | 40 | 1 | 40
4659 |  | Рыбинский р-н | Рыбинский РЭС | ТП 467 (Кириловское) | 40 | 1 | 60
4660 |  | Рыбинский р-н | Рыбинский РЭС | КТП-63 Гари | 63 | 1 | 60
4661 |  | Рыбинский р-н | Рыбинский РЭС | ТП 479 Черменино | 40 | 1 | 10
4662 |  | Рыбинский р-н | Рыбинский РЭС | КТП-63 Ермаково-1 (ГИБДД) | 63 | 1 | 40
4663 |  | Рыбинский р-н | Рыбинский РЭС | ТП 472 (Воронино) | 63 | 1 | 50
4664 |  | Рыбинский р-н | Рыбинский РЭС | ТП 474 (Аксеново (дер.) | 160 | 1 | 75
4665 |  | Рыбинский р-н | Рыбинский РЭС | КТП-100 Никольское ПС Луговая | 100 | 1 | 40
4666 |  | Рыбинский р-н | Рыбинский РЭС | ТП 471 (Скородумово) | 63 | 1 | 30
4667 |  | Рыбинский р-н | Рыбинский РЭС | ТП 478 (Забава деревня) | 250 | 1 | 25
4668 |  | Рыбинский р-н | Рыбинский РЭС | ЗТП-250 Аксеново (ХРУ) | 250 | 1 | 40
4669 |  | Рыбинский р-н | Рыбинский РЭС | ТП 469 (Фоминское) | 160 | 1 | 60
4670 |  | Рыбинский р-н | Рыбинский РЭС | КТПП-250 Ермаково (ферма) | 250 | 1 | 30
4671 |  | Рыбинский р-н | Рыбинский РЭС | ТП 477 (ПМК Забава) | 500 | 2 | 20
4672 |  | Рыбинский р-н | Рыбинский РЭС | ТП 473 (Электротехник) | 100 | 1 | 10
4673 |  | Рыбинский р-н | Рыбинский РЭС | ТП 557 (Надежда-1) | 250 | 1 | 5
4674 |  | Рыбинский р-н | Рыбинский РЭС | ТП 677 (СНТ Юркино) | 400 | 1 | 10
4675 |  | Рыбинский р-н | Рыбинский РЭС | ТП 799 (СНТ Юбилейный) | 0 | - | 46
4676 |  | Рыбинский р-н | Рыбинский РЭС | ТП 483 (Наумовское) | 160 | 1 | 40
4677 |  | Рыбинский р-н | Рыбинский РЭС | КТП-63 Андреевское | 63 | 1 | 80
4678 |  | Рыбинский р-н | Рыбинский РЭС | КТП-40 Котовка | 40 | 1 | 20
4679 |  | Рыбинский р-н | Рыбинский РЭС | ТП 486 (Ламоново) | 10 | 1 | 90
4680 |  | Рыбинский р-н | Рыбинский РЭС | ТП 487 (Паршино) | 63 | 1 | 40
4681 |  | Рыбинский р-н | Рыбинский РЭС | КТП-63/40 Тихвинское | 40 | 1 | 35
4682 |  | Рыбинский р-н | Рыбинский РЭС | ТП 489 (Рютово) | 100 | 1 | 60
4683 |  | Рыбинский р-н | Рыбинский РЭС | ТП 494 (Тамонки) | 63 | 1 | 50
4684 |  | Рыбинский р-н | Рыбинский РЭС | ТП 493 (Чагодайка) | 63 | 1 | 75
4685 |  | Рыбинский р-н | Рыбинский РЭС | КТП-40 Березники | 40 | 1 | 60
4686 |  | Рыбинский р-н | Рыбинский РЭС | ТП 490 (Погорелка ПС Луговая) | 25 | 1 | 20
4687 |  | Рыбинский р-н | Рыбинский РЭС | КТП-160 Ермаково-II | 160 | 1 | 75
4688 |  | Рыбинский р-н | Рыбинский РЭС | ТП 485 (Левино) | 63 | 1 | 80
4689 |  | Рыбинский р-н | Рыбинский РЭС | ТП 620 (п.Ермаково) | 800 | 2 | 50
4690 |  | Рыбинский р-н | Рыбинский РЭС | ТП 622 (п.Ермаково) | 800 | 2 | 50
4691 |  | Рыбинский р-н | Рыбинский РЭС | ТП 649 (Ермаково дачи) | 100 | 1 | 10
4692 |  | Рыбинский р-н | Рыбинский РЭС | ТП 738 (Андреевское 2) | 63 | 1 | 50
4693 |  | Рыбинский р-н | Рыбинский РЭС | ТП 610 (Андреевское 3) | 63 | 1 | 50
4694 |  | Рыбинский р-н | Рыбинский РЭС | ТП 744 (Потыпкино) | 0 | - | 46
4695 |  | Рыбинский р-н | Рыбинский РЭС | ТП 787 (Андреевское коттеджи) | 100 | 1 | 45
4696 |  | Рыбинский р-н | Рыбинский РЭС | КТП-25 Сонино | 25 | 1 | 30
4697 |  | Рыбинский р-н | Рыбинский РЭС | КТП-63 Стрижево | 63 | 1 | 30
4698 |  | Рыбинский р-н | Рыбинский РЭС | ТП 507 (Б. Кстово) | 63 | 1 | 75
4699 |  | Рыбинский р-н | Рыбинский РЭС | ТП 499 (Липовка) | 40 | 1 | 40
4700 |  | Рыбинский р-н | Рыбинский РЭС | КТП-160 Гладково (баня) | 160 | 1 | 40
4701 |  | Рыбинский р-н | Рыбинский РЭС | ТП 511 (Окулово) | 40 | 1 | 5
4702 |  | Рыбинский р-н | Рыбинский РЭС | ТП 515 (Исанино) | 63 | 1 | 60
4703 |  | Рыбинский р-н | Рыбинский РЭС | ТП 501 (Дружба) | 63 | 1 | 10
4704 |  | Рыбинский р-н | Рыбинский РЭС | КТП-63 Новая | 63 | 1 | 25
4705 |  | Рыбинский р-н | Рыбинский РЭС | КТП-100 Максимовское | 160 | 1 | 35
4706 |  | Рыбинский р-н | Рыбинский РЭС | ТП 517 (Дурдино) | 63 | 1 | 35
4707 |  | Рыбинский р-н | Рыбинский РЭС | ТП 498 (Узково) | 63 | 1 | 50
4708 |  | Рыбинский р-н | Рыбинский РЭС | ТП 506 (Гладково столовая) | 100 | 1 | 80
4709 |  | Рыбинский р-н | Рыбинский РЭС | КТП-250 Гладково (маст.) | 250 | 1 | 20
4710 |  | Рыбинский р-н | Рыбинский РЭС | МТП-10 Тимоновское | 10 | 1 | 60
4711 |  | Рыбинский р-н | Рыбинский РЭС | ТП 510 (Дорожная) | 100 | 1 | 50
4712 |  | Рыбинский р-н | Рыбинский РЭС | ТП 516 (Михалёво) | 160 | 1 | 40
4713 |  | Рыбинский р-н | Рыбинский РЭС | ТП 497 (СО Любитель) | 40 | 1 | 50
4714 |  | Рыбинский р-н | Рыбинский РЭС | ТП 503 (Лесокомбинат) | 250 | 1 | 20
4715 |  | Рыбинский р-н | Рыбинский РЭС | ТП 513 (СО Русь) | 63 | 1 | 10
4716 |  | Рыбинский р-н | Рыбинский РЭС | ТП 514 (ФХ Гарик) | 160 | 1 | 30
4717 |  | Рыбинский р-н | Рыбинский РЭС | ТП 656 (СНТ Исанино) | 160 | 1 | 10
4718 |  | Рыбинский р-н | Рыбинский РЭС | ТП 657 (СНТ Вымпел) | 100 | 1 | 20
4719 |  | Рыбинский р-н | Рыбинский РЭС | ТП 581 (Рыбасов) | 25 | 1 | 50
4720 |  | Рыбинский р-н | Рыбинский РЭС | ТП 559 (Ходово) | 10 | 1 | 80
4721 |  | Рыбинский р-н | Рыбинский РЭС | ТП 601 | 63 | 1 | 20
4722 |  | Рыбинский р-н | Рыбинский РЭС | ТП 634 | 25 | 1 | 75
4723 |  | Рыбинский р-н | Рыбинский РЭС | ТП 672 (Искра Октября) | 100 | 1 | 50
4724 |  | Рыбинский р-н | Рыбинский РЭС | ТП 682 (Узково 2) | 100 | 1 | 30
4725 |  | Рыбинский р-н | Рыбинский РЭС | ТП 714 (Максимовское 2) | 250 | 1 | 30
4726 |  | Рыбинский р-н | Рыбинский РЭС | ТП 622 (Дет.сад) Т2 | 100 | 1 | 50
4727 |  | Рыбинский р-н | Рыбинский РЭС | ТП 704 (Новая 2) | 160 | 1 | 20
4728 |  | Рыбинский р-н | Рыбинский РЭС | ТП 737 (Тимоновское 2) | 160 | 1 | 30
4729 |  | Рыбинский р-н | Рыбинский РЭС | ТП 732 (Нелюбовское) | 63 | 1 | 50
4730 |  | Рыбинский р-н | Рыбинский РЭС | ТП 762 (СНТ Радуга) | 160 | 1 | 5
4731 |  | Рыбинский р-н | Рыбинский РЭС | ТП 587 (Тимоновское 3) | 63 | 1 | 40
4732 |  | Рыбинский р-н | Рыбинский РЭС | ТП 702 (Покров) | 0 | - | 25
4733 |  | Рыбинский р-н | Рыбинский РЭС | ТП 797 (Технопарк) | 0 | - | 25
4734 |  | Рыбинский р-н | Рыбинский РЭС | КТПП-250 Костино | 250 | 1 | 70
4735 |  | Рыбинский р-н | Рыбинский РЭС | КТП-160 Хвощевка | 100 | 1 | 60
4736 |  | Рыбинский р-н | Рыбинский РЭС | КТПП-250 Хвощевка (комплекс) | 160 | 1 | 50
4737 |  | Рыбинский р-н | Рыбинский РЭС | ТП 602 (СТО) | 63 | 1 | 50
4738 |  | Рыбинский р-н | Рыбинский РЭС | ТП 644 (РЕНО мастерская) | 63 | 1 | 50
4739 |  | Рыбинский р-н | Рыбинский РЭС | ТП 753 (Автореал) | 100 | 1 | 40
4740 |  | Рыбинский р-н | Рыбинский РЭС | ТП 756 (Росингридиенты) | 160 | 1 | 30
4741 |  | Рыбинский р-н | Рыбинский РЭС | КТП-160 Назарово ферма | 160 | 1 | 20
4742 |  | Рыбинский р-н | Рыбинский РЭС | ТП 253 (Ивановское) | 250 | 1 | 20
4743 |  | Рыбинский р-н | Рыбинский РЭС | ТП 255 (Хорошилово) | 63 | 1 | 30
4744 |  | Рыбинский р-н | Рыбинский РЭС | КТП-63 Капустино | 63 | 1 | 20
4745 |  | Рыбинский р-н | Рыбинский РЭС | ТП 257 (Борок) | 63 | 1 | 75
4746 |  | Рыбинский р-н | Рыбинский РЭС | ТП 258 (Гаврилово овощехранилище) | 160 | 1 | 20
4747 |  | Рыбинский р-н | Рыбинский РЭС | ТП 259 (Кушляево дер.) | 160 | 1 | 80
4748 |  | Рыбинский р-н | Рыбинский РЭС | ТП 260 (Кушляево ферма) | 160 | 1 | 60
4749 |  | Рыбинский р-н | Рыбинский РЭС | ТП 263 (Фалелеево) | 40 | 1 | 60
4750 |  | Рыбинский р-н | Рыбинский РЭС | ТП 264 (Дьяковское Левобережная) | 40 | 1 | 75
4751 |  | Рыбинский р-н | Рыбинский РЭС | ТП 265 (Спас 2) | 160 | 1 | 90
4752 |  | Рыбинский р-н | Рыбинский РЭС | ТП 261 (Борисовка) | 50 | 1 | 60
4753 |  | Рыбинский р-н | Рыбинский РЭС | ТП 262 (Гаютино) | 100 | 1 | 40
4754 |  | Рыбинский р-н | Рыбинский РЭС | КТП-250/100 Назарово АВМ | 100 | 1 | 75
4755 |  | Рыбинский р-н | Рыбинский РЭС | ТП 604 (Гостевой дом) | 63 | 1 | 50
4756 |  | Рыбинский р-н | Рыбинский РЭС | ТП 575 (Борок) | 63 | 1 | 70
4757 |  | Рыбинский р-н | Рыбинский РЭС | ТП 603 (Борок) | 250 | 1 | 50
4758 |  | Рыбинский р-н | Рыбинский РЭС | ТП 633 (Борок 2) | 250 | 1 | 60
4759 |  | Рыбинский р-н | Рыбинский РЭС | ТП 780 (Головичино) | 0 | -
4760 |  | Рыбинский р-н | Рыбинский РЭС | ТП 274 (Староселье дер.) | 100 | 1 | 60
4761 |  | Рыбинский р-н | Рыбинский РЭС | КТП-160 Староселье (маг.) | 160 | 1 | 60
4762 |  | Рыбинский р-н | Рыбинский РЭС | ТП 272 (Селишки Окороково) | 100 | 1 | 40
4763 |  | Рыбинский р-н | Рыбинский РЭС | ТП 277 (Шишкино) | 63 | 1 | 30
4764 |  | Рыбинский р-н | Рыбинский РЭС | ТП 276 (Инопаш) | 40 | 1 | 20
4765 |  | Рыбинский р-н | Рыбинский РЭС | ТП 278 (Соловьевское) | 63 | 1 | 20
4766 |  | Рыбинский р-н | Рыбинский РЭС | ТП 287 (Власьево) | 30 | 1 | 10
4767 |  | Рыбинский р-н | Рыбинский РЭС | ТП 289 (Степаньково) | 63 | 1 | 20
4768 |  | Рыбинский р-н | Рыбинский РЭС | КТП-63 Макарово | 63 | 1 | 10
4769 |  | Рыбинский р-н | Рыбинский РЭС | ТП 290 (Шлыково) | 100 | 1 | 20
4770 |  | Рыбинский р-н | Рыбинский РЭС | ТП 291 (Курганово) | 25 | 1 | 5
4771 |  | Рыбинский р-н | Рыбинский РЭС | ТП 292 (Мхи) | 100 | 1 | 30
4772 |  | Рыбинский р-н | Рыбинский РЭС | ТП 281 (Киверники) | 30 | 1 | 5
4773 |  | Рыбинский р-н | Рыбинский РЭС | ТП 282 (Антоново Левобережная) | 250 | 1 | 50
4774 |  | Рыбинский р-н | Рыбинский РЭС | ТП 280 (Середнево) | 100 | 1 | 20
4775 |  | Рыбинский р-н | Рыбинский РЭС | ТП 283 (Шеванино) | 63 | 1 | 10
4776 |  | Рыбинский р-н | Рыбинский РЭС | ТП 285 (Волково (очист.) | 160 | 1 | 20
4777 |  | Рыбинский р-н | Рыбинский РЭС | ТП 286 (Волково клуб) | 250 | 1 | 20
4778 |  | Рыбинский р-н | Рыбинский РЭС | ТП 271 (Строитель) | 100 | 1 | 20
4779 |  | Рыбинский р-н | Рыбинский РЭС | ТП 273 (СНТ Весна) | 160 | 1 | 40
4780 |  | Рыбинский р-н | Рыбинский РЭС | ТП 270 (Заречье) | 400 | 1 | 30
4781 |  | Рыбинский р-н | Рыбинский РЭС | КТП-100 Соловьёвское посёлок | 63 | 1 | 20
4782 |  | Рыбинский р-н | Рыбинский РЭС | МТП-10 Беляков | 10 | 1 | 2
4783 |  | Рыбинский р-н | Рыбинский РЭС | ТП 582 (Волково дачи) | 25 | 1 | 5
4784 |  | Рыбинский р-н | Рыбинский РЭС | ТП 591 | 40 | 1 | 10
4785 |  | Рыбинский р-н | Рыбинский РЭС | ТП 563 (Павликов) | 25 | 1 | 5
4786 |  | Рыбинский р-н | Рыбинский РЭС | ТП 638 (СНТ Селишки) | 250 | 1 | 30
4787 |  | Рыбинский р-н | Рыбинский РЭС | ТП 661 (Морозов) | 25 | 1 | 5
4788 |  | Рыбинский р-н | Рыбинский РЭС | ТП 668 (Морушкино) | 100 | 1 | 40
4789 |  | Рыбинский р-н | Рыбинский РЭС | ТП 735 (СНТ Харинец) | 100 | 1 | 40
4790 |  | Рыбинский р-н | Рыбинский РЭС | КТП-63 Кипячево | 63 | 1 | 90
4791 |  | Рыбинский р-н | Рыбинский РЭС | ТП 293 (Ивашево) | 63 | 1 | 60
4792 |  | Рыбинский р-н | Рыбинский РЭС | ТП 295 (Сельцо) | 100 | 1 | 30
4793 |  | Рыбинский р-н | Рыбинский РЭС | ТП 294 (Бошарово ферма) | 100 | 1 | 20
4794 |  | Рыбинский р-н | Рыбинский РЭС | ТП 776 (СНТ Ручеек) | 100 | 1 | 5
4795 |  | Рыбинский р-н | Рыбинский РЭС | ТП 058 (Лаврентьево) | 100 | 1 | 60
4796 |  | Рыбинский р-н | Рыбинский РЭС | ТП 060 (Бабурино) | 100 | 1 | 70
4797 |  | Рыбинский р-н | Рыбинский РЭС | КТП-160 Каботово | 160 | 1 | 60
4798 |  | Рыбинский р-н | Рыбинский РЭС | ТП 053 (Подвиталово) | 63 | 1 | 30
4799 |  | Рыбинский р-н | Рыбинский РЭС | КТП-160 Юрино-2 | 100 | 1 | 40
4800 |  | Рыбинский р-н | Рыбинский РЭС | КТП-100 Головино | 100 | 1 | 50
4801 |  | Рыбинский р-н | Рыбинский РЭС | КТП-250 п.Кобостово | 250 | 1 | 40
4802 |  | Рыбинский р-н | Рыбинский РЭС | ТП 061 (СТ Утёс) | 25 | 1 | 50
4803 |  | Рыбинский р-н | Рыбинский РЭС | ТП 056 (Головино 2) | 250 | 1 | 30
4804 |  | Рыбинский р-н | Рыбинский РЭС | ТП 057 (с/о Кобостово) | 63 | 1 | 60
4805 |  | Рыбинский р-н | Рыбинский РЭС | ТП 062 (Щепетники) | 63 | 1 | 20
4806 |  | Рыбинский р-н | Рыбинский РЭС | ТП 063 (Ручей) | 63 | 1 | 10
4807 |  | Рыбинский р-н | Рыбинский РЭС | ТП 567 (СНТ Лесное) | 100 | 1 | 5
4808 |  | Рыбинский р-н | Рыбинский РЭС | ТП 650 (Городок 3) | 63 | 1 | 20
4809 |  | Рыбинский р-н | Рыбинский РЭС | ТП 662 (СНТ Росток) | 250 | 1 | 10
4810 |  | Рыбинский р-н | Рыбинский РЭС | ТП 064 (Мархачёво) | 63 | 1 | 80
4811 |  | Рыбинский р-н | Рыбинский РЭС | ТП 065 (Новинки) | 40 | 1 | 25
4812 |  | Рыбинский р-н | Рыбинский РЭС | КТП-63 Заднево | 63 | 1 | 20
4813 |  | Рыбинский р-н | Рыбинский РЭС | ТП 067 (Терентьевская) | 40 | 1 | 20
4814 |  | Рыбинский р-н | Рыбинский РЭС | ТП 069 (Заречье Глебово) | 40 | 1 | 50
4815 |  | Рыбинский р-н | Рыбинский РЭС | КТП-100 Барбино | 100 | 1 | 40
4816 |  | Рыбинский р-н | Рыбинский РЭС | КТП-100 Истомино | 63 | 1 | 50
4817 |  | Рыбинский р-н | Рыбинский РЭС | ТП 072 (Гришино) | 100 | 1 | 60
4818 |  | Рыбинский р-н | Рыбинский РЭС | ТП 074 (Погорелка клуб) | 250 | 1 | 20
4819 |  | Рыбинский р-н | Рыбинский РЭС | КТП-160 Погорелка (быт.) | 160 | 1 | 60
4820 |  | Рыбинский р-н | Рыбинский РЭС | КТП-100 Могильцы | 100 | 1 | 40
4821 |  | Рыбинский р-н | Рыбинский РЭС | КТП-250 Погорелка КЗС | 250 | 1 | 55
4822 |  | Рыбинский р-н | Рыбинский РЭС | ТП 078 (Семино) | 63 | 1 | 30
4823 |  | Рыбинский р-н | Рыбинский РЭС | КТП-63 Починок | 63 | 1 | 40
4824 |  | Рыбинский р-н | Рыбинский РЭС | ТП 084 (Стригино) | 63 | 1 | 40
4825 |  | Рыбинский р-н | Рыбинский РЭС | КТП-160 Ларионово | 100 | 1 | 40
4826 |  | Рыбинский р-н | Рыбинский РЭС | КТП-40 Б. Займище | 40 | 1 | 50
4827 |  | Рыбинский р-н | Рыбинский РЭС | КТПП-2*250 Погорелка (ферма) | 500 | 2 | 30
4828 |  | Рыбинский р-н | Рыбинский РЭС | ТП 068 (ФХ Липовик) | 25 | 1 | 30
4829 |  | Рыбинский р-н | Рыбинский РЭС | ТП 082 (Ларионово-2) | 250 | 1 | 40
4830 |  | Рыбинский р-н | Рыбинский РЭС | ТП 081 (Починок гостиница) | 250 | 1 | 50
4831 |  | Рыбинский р-н | Рыбинский РЭС | ТП 086 (Усково 2) | 40 | 1 | 50
4832 |  | Рыбинский р-н | Рыбинский РЭС | ТП 085 (Усково 1) | 40 | 1 | 50
4833 |  | Рыбинский р-н | Рыбинский РЭС | ТП 594 (Овинчища) | 40 | 1 | 40
4834 |  | Рыбинский р-н | Рыбинский РЭС | ТП 614 (Б. Семино) | 100 | 1 | 40
4835 |  | Рыбинский р-н | Рыбинский РЭС | ТП 692 (Легково) | 100 | 1 | 40
4836 |  | Рыбинский р-н | Рыбинский РЭС | ТП 087 (Заболотье Глебово) | 10 | 1 | 30
4837 |  | Рыбинский р-н | Рыбинский РЭС | ТП 088 (Тверево) | 40 | 1 | 50
4838 |  | Рыбинский р-н | Рыбинский РЭС | ТП 090 (Горохово) | 160 | 1 | 40
4839 |  | Рыбинский р-н | Рыбинский РЭС | ТП 091 (Мостово-1) | 30 | 1 | 80
4840 |  | Рыбинский р-н | Рыбинский РЭС | ТП 092 (Мостово-2) | 160 | 1 | 40
4841 |  | Рыбинский р-н | Рыбинский РЭС | ТП 093 (Василёво) | 100 | 1 | 30
4842 |  | Рыбинский р-н | Рыбинский РЭС | КТП-250/400 Селехово-1 | 160 | 1 | 40
4843 |  | Рыбинский р-н | Рыбинский РЭС | ТП 096 (Коткино) | 100 | 1 | 50
4844 |  | Рыбинский р-н | Рыбинский РЭС | ТП 098 (Плоское) | 63 | 1 | 50
4845 |  | Рыбинский р-н | Рыбинский РЭС | ТП 099 (Бараново) | 40 | 1 | 60
4846 |  | Рыбинский р-н | Рыбинский РЭС | ТП 103 (Мухино-2) | 160 | 1 | 30
4847 |  | Рыбинский р-н | Рыбинский РЭС | КТП-40 Мухино-1 | 40 | 1 | 60
4848 |  | Рыбинский р-н | Рыбинский РЭС | ТП 101 (Минино) | 100 | 1 | 40
4849 |  | Рыбинский р-н | Рыбинский РЭС | КТП-160 Захарино (Доля) | 160 | 1 | 20
4850 |  | Рыбинский р-н | Рыбинский РЭС | ТП 097 (Албена) | 40 | 1 | 30
4851 |  | Рыбинский р-н | Рыбинский РЭС | ТП 100 (Подольское) | 40 | 1 | 30
4852 |  | Рыбинский р-н | Рыбинский РЭС | ТП 104 (Ясенево) | 250 | 1 | 40
4853 |  | Рыбинский р-н | Рыбинский РЭС | ТП 110 (Глебово посёлок) | 160 | 1 | 40
4854 |  | Рыбинский р-н | Рыбинский РЭС | ТП 111 (АВМ) | 250 | 1 | 40
4855 |  | Рыбинский р-н | Рыбинский РЭС | КТПП-40 Модуль | 40 | 1 | 50
4856 |  | Рыбинский р-н | Рыбинский РЭС | КТП-63 Селехово-3 | 63 | 1 | 50
4857 |  | Рыбинский р-н | Рыбинский РЭС | ТП 632 (Мухино 3) | 250 | 1 | 25
4858 |  | Рыбинский р-н | Рыбинский РЭС | ТП 749 (Ягодино) | 63 | 1 | 40
4859 |  | Рыбинский р-н | Рыбинский РЭС | ТП 760 (Яхт-клуб) | 63 | 1 | 10
4860 |  | Рыбинский р-н | Рыбинский РЭС | ТП 683 (Селехово 4) | 160 | 1 | 50
4861 |  | Рыбинский р-н | Рыбинский РЭС | КТП-160 Глебово (новая) | 160 | 1 | 40
4862 |  | Рыбинский р-н | Рыбинский РЭС | КТП-250 Глебово (бытовая) | 250 | 1 | 40
4863 |  | Рыбинский р-н | Рыбинский РЭС | ТП 113 (Ивановское Глебово) | 160 | 1 | 50
4864 |  | Рыбинский р-н | Рыбинский РЭС | КТП-160 Полевая | 160 | 1 | 30
4865 |  | Рыбинский р-н | Рыбинский РЭС | КТП-250/160 Бригадный дом | 250 | 1 | 40
4866 |  | Рыбинский р-н | Рыбинский РЭС | ТП 112 (Участок РЭС) | 100 | 1 | 0
4867 |  | Рыбинский р-н | Рыбинский РЭС | КТП-250 Санаторно-лесная школа | 250 | 1 | 10
4868 |  | Рыбинский р-н | Рыбинский РЭС | ТП 114 (Ивановское дачи) | 25 | 1 | 10
4869 |  | Рыбинский р-н | Рыбинский РЭС | ТП 115 (Кузнецкая) | 100 | 1 | 30
4870 |  | Рыбинский р-н | Рыбинский РЭС | ТП 565 (Котеджи Глебово) | 25 | 1 | 60
4871 |  | Рыбинский р-н | Рыбинский РЭС | ТП 655 (Глебово перепр.) | 25 | 1 | 5
4872 |  | Рыбинский р-н | Рыбинский РЭС | ТП 709 (Глебово Лесная) | 100 | 1 | 50
4873 |  | Рыбинский р-н | Рыбинский РЭС | ТП 356 (Дюдьково) | 100 | 1 | 60
4874 |  | Рыбинский р-н | Рыбинский РЭС | ЗТП-2*400 № 640 п.Дюдьково | 800 | 2 | 60
4875 |  | Рыбинский р-н | Рыбинский РЭС | КТП-160-I Дюдьково КНС | 160 | 1 | 40
4876 |  | Рыбинский р-н | Рыбинский РЭС | КТПП-250-II Дюдьково ТЦ | 250 | 1 | 50
4877 |  | Рыбинский р-н | Рыбинский РЭС | КТП-160 Водозабор-1 | 160 | 1 | 30
4878 |  | Рыбинский р-н | Рыбинский РЭС | КТПП-400 Дюдьково (ферма) | 400 | 1 | 30
4879 |  | Рыбинский р-н | Рыбинский РЭС | КТП-63 Запрудново деревня | 63 | 1 | 30
4880 |  | Рыбинский р-н | Рыбинский РЭС | ТП 359 (Корниловское) | 25 | 1 | 50
4881 |  | Рыбинский р-н | Рыбинский РЭС | ТП 364 (Дьяковское Залесье) | 30 | 1 | 60
4882 |  | Рыбинский р-н | Рыбинский РЭС | КТП-40 Купалино | 40 | 1 | 40
4883 |  | Рыбинский р-н | Рыбинский РЭС | КТП-63 Приволжье | 63 | 1 | 50
4884 |  | Рыбинский р-н | Рыбинский РЭС | КТП-160 Водозабор-2 | 160 | 1 | 15
4885 |  | Рыбинский р-н | Рыбинский РЭС | КТП-160-II Дюдьково КНС | 160 | 1 | 40
4886 |  | Рыбинский р-н | Рыбинский РЭС | КТПП-250-I Дюдьково ТЦ | 250 | 1 | 40
4887 |  | Рыбинский р-н | Рыбинский РЭС | КТП-30 Вандышево-2 | 25 | 1 | 10
4888 |  | Рыбинский р-н | Рыбинский РЭС | ТП 446 (Ильинское) | 100 | 1 | 40
4889 |  | Рыбинский р-н | Рыбинский РЭС | ТП 445 (Адамово) | 40 | 1 | 20
4890 |  | Рыбинский р-н | Рыбинский РЭС | ТП 443 (Левино (ф.2 ПС Лом) | 40 | 1 | 50
4891 |  | Рыбинский р-н | Рыбинский РЭС | ТП 440 (Гармоново) | 10 | 1 | 50
4892 |  | Рыбинский р-н | Рыбинский РЭС | ТП 441 (Дор Лом) | 10 | 1 | 20
4893 |  | Рыбинский р-н | Рыбинский РЭС | ТП 442 (Лаврово) | 63 | 1 | 40
4894 |  | Рыбинский р-н | Рыбинский РЭС | ТП 448 (Леонтьевское) | 63 | 1 | 30
4895 |  | Рыбинский р-н | Рыбинский РЭС | ТП 449 (Губино) | 40 | 1 | 50
4896 |  | Рыбинский р-н | Рыбинский РЭС | ТП 450 (Пиняги) | 63 | 1 | 20
4897 |  | Рыбинский р-н | Рыбинский РЭС | КТП-30 Вандышево | 30 | 1 | 5
4898 |  | Рыбинский р-н | Рыбинский РЭС | ТП 452 (Сараево) | 30 | 1 | 40
4899 |  | Рыбинский р-н | Рыбинский РЭС | ТП 455 (Семенники) | 100 | 1 | 20
4900 |  | Рыбинский р-н | Рыбинский РЭС | ТП 454 (Каликино) | 40 | 1 | 30
4901 |  | Рыбинский р-н | Рыбинский РЭС | ТП 456 (Подсосенье) | 63 | 1 | 40
4902 |  | Рыбинский р-н | Рыбинский РЭС | КТП-100 Сафроново | 40 | 1 | 30
4903 |  | Рыбинский р-н | Рыбинский РЭС | ТП 458 (Котлово) | 10 | 1 | 50
4904 |  | Рыбинский р-н | Рыбинский РЭС | КТП-30 Шалково | 63 | 1 | 20
4905 |  | Рыбинский р-н | Рыбинский РЭС | ТП 460 (Рахово) | 63 | 1 | 20
4906 |  | Рыбинский р-н | Рыбинский РЭС | ТП 453 (Мелехово) | 40 | 1 | 30
4907 |  | Рыбинский р-н | Рыбинский РЭС | ТП 451 (Пустынь) | 10 | 1 | 40
4908 |  | Рыбинский р-н | Рыбинский РЭС | ТП 596 (Подсосенье) | 250 | 1 | 40
4909 |  | Рыбинский р-н | Рыбинский РЭС | ТП 627 (СНТ Подсосенье 2) | 40 | 1 | 60
4910 |  | Рыбинский р-н | Рыбинский РЭС | КТП-250 (Лом маст.) | 250 | 1 | 30
4911 |  | Рыбинский р-н | Рыбинский РЭС | ТП 465 (Киселево) | 100 | 1 | 30
4912 |  | Рыбинский р-н | Рыбинский РЭС | ТП 461 (Лом Сельпо) | 160 | 1 | 50
4913 |  | Рыбинский р-н | Рыбинский РЭС | ТП 463 (Заготзерно) | 100 | 1 | 50
4914 |  | Рыбинский р-н | Рыбинский РЭС | ТП 462 (Пионерская Лом) | 100 | 1 | 60
4915 |  | Рыбинский р-н | Рыбинский РЭС | КТП-250 Юркино | 250 | 1 | 30
4916 |  | Рыбинский р-н | Рыбинский РЭС | ТП 403 (Вараксино) | 25 | 1 | 60
4917 |  | Рыбинский р-н | Рыбинский РЭС | ТП 401 (Яковское) | 100 | 1 | 50
4918 |  | Рыбинский р-н | Рыбинский РЭС | ТП 405 (Раменье) | 63 | 1 | 50
4919 |  | Рыбинский р-н | Рыбинский РЭС | ТП 400 (Углы) | 160 | 1 | 40
4920 |  | Рыбинский р-н | Рыбинский РЭС | ТП 408 (Северный посёлок) | 160 | 1 | 50
4921 |  | Рыбинский р-н | Рыбинский РЭС | ТП 407 (Лаврово берег) | 63 | 1 | 70
4922 |  | Рыбинский р-н | Рыбинский РЭС | ТП 406 (Долгий мох) | 25 | 1 | 60
4923 |  | Рыбинский р-н | Рыбинский РЭС | ТП 404 (Сады Борок) | 63 | 1 | 15
4924 |  | Рыбинский р-н | Рыбинский РЭС | ТП 590 (Полевая) | 63 | 1 | 40
4925 |  | Рыбинский р-н | Рыбинский РЭС | ТП 598 (СНТ Хуторок) | 25 | 1 | 5
4926 |  | Рыбинский р-н | Рыбинский РЭС | ТП 558 (Углы 2) | 63 | 1 | 60
4927 |  | Рыбинский р-н | Рыбинский РЭС | ТП 736 | 63 | 1 | 30
4928 |  | Рыбинский р-н | Рыбинский РЭС | ТП 733 (СТ Поляна) | 160 | 1 | 5
4929 |  | Рыбинский р-н | Рыбинский РЭС | КТПП-630 Хоз. нужды | 630 | 1 | 30
4930 |  | Рыбинский р-н | Рыбинский РЭС | ТП 339 (Юбилейный мастерская) | 250 | 1 | 30
4931 |  | Рыбинский р-н | Рыбинский РЭС | КТПП-400/250 Копосово комплекс | 400 | 1 | 60
4932 |  | Рыбинский р-н | Рыбинский РЭС | ТП 342 (Дятлово) | 160 | 1 | 30
4933 |  | Рыбинский р-н | Рыбинский РЭС | ТП 347 (п. Юбилейный) | 630 | 1 | 60
4934 |  | Рыбинский р-н | Рыбинский РЭС | КТПП-400 Дятлово комплекс | 400 | 1 | 20
4935 |  | Рыбинский р-н | Рыбинский РЭС | КТП-63 Харинское | 63 | 1 | 30
4936 |  | Рыбинский р-н | Рыбинский РЭС | КТП-100 Малинники | 100 | 1 | 30
4937 |  | Рыбинский р-н | Рыбинский РЭС | ТП 344 (Колосово) | 40 | 1 | 40
4938 |  | Рыбинский р-н | Рыбинский РЭС | ТП 346 (Артюшино) | 63 | 1 | 50
4939 |  | Рыбинский р-н | Рыбинский РЭС | ТП 354 (Стерлядьево) | 160 | 1 | 50
4940 |  | Рыбинский р-н | Рыбинский РЭС | КТП-63 Макарово теплицы | 63 | 1 | 60
4941 |  | Рыбинский р-н | Рыбинский РЭС | ТП 351 (Пригорки) | 63 | 1 | 30
4942 |  | Рыбинский р-н | Рыбинский РЭС | КТП-63 Макарово магазин | 63 | 1 | 50
4943 |  | Рыбинский р-н | Рыбинский РЭС | ТП 350 (Церковь) | 25 | 1 | 10
4944 |  | Рыбинский р-н | Рыбинский РЭС | ТП 338 (Свет) | 25 | 1 | 10
4945 |  | Рыбинский р-н | Рыбинский РЭС | ТП 349 (Сады Пригорки) | 100 | 1 | 10
4946 |  | Рыбинский р-н | Рыбинский РЭС | ТП 355 (Сады Ромашка) | 100 | 1 | 5
4947 |  | Рыбинский р-н | Рыбинский РЭС | ТП 340 (Харинское Сады) | 100 | 1 | 20
4948 |  | Рыбинский р-н | Рыбинский РЭС | ТП 599 (Ануфриево) | 40 | 1 | 50
4949 |  | Рыбинский р-н | Рыбинский РЭС | ТП 665 (Пригорки) | 40 | 1 | 50
4950 |  | Рыбинский р-н | Рыбинский РЭС | ТП 764 (Скорода) | 63 | 1 | 30
4951 |  | Рыбинский р-н | Рыбинский РЭС | ТП 532 (Теплопункт) | 250 | 1 | 20
4952 |  | Рыбинский р-н | Рыбинский РЭС | ТП 525 (Заовражье) | 160 | 1 | 40
4953 |  | Рыбинский р-н | Рыбинский РЭС | ТП 527 (Андрейково) | 160 | 1 | 50
4954 |  | Рыбинский р-н | Рыбинский РЭС | КТП-100 Копосово мастерская | 100 | 1 | 40
4955 |  | Рыбинский р-н | Рыбинский РЭС | ТП 521 (Израили) | 63 | 1 | 30
4956 |  | Рыбинский р-н | Рыбинский РЭС | ТП 523 (Нов. Посёлок) | 100 | 1 | 60
4957 |  | Рыбинский р-н | Рыбинский РЭС | ТП 522 (Дор Селехово) | 160 | 1 | 30
4958 |  | Рыбинский р-н | Рыбинский РЭС | ТП 524 (п.Свингино) | 63 | 1 | 75
4959 |  | Рыбинский р-н | Рыбинский РЭС | ЗТП-2*400 Свингино | 800 | 2 | 20
4960 |  | Рыбинский р-н | Рыбинский РЭС | ТП 592 (Свингино коттеджи) | 63 | 1 | 40
4961 |  | Рыбинский р-н | Рыбинский РЭС | ТП 671 (Змляничная поляна) (ПС Селехово) | 63 | 1 | 40
4962 |  | Рыбинский р-н | Рыбинский РЭС | ТП 560 (Завражье 2) | 160 | 1 | 50
4963 |  | Рыбинский р-н | Рыбинский РЭС | ТП 781 (Пруды) | 63 | 1 | 20
4964 |  | Рыбинский р-н | Рыбинский РЭС | ТП 530 (Антоново) | 160 | 1 | 20
4965 |  | Рыбинский р-н | Рыбинский РЭС | ТП 529 (Якушево) | 40 | 1 | 60
4966 |  | Рыбинский р-н | Рыбинский РЭС | ТП 646 (Гаражи) | 25 | 1 | 10
4967 |  | Рыбинский р-н | Рыбинский РЭС | ТП 528 (СНТ Судостроитель-1) | 100 | 1 | 5
4968 |  | Рыбинский р-н | Рыбинский РЭС | ТП 626 (Юршино) | 180 | 1 | 10
4969 |  | Рыбинский р-н | Рыбинский РЭС | ТП 561 (Балобаново дачи) | 63 | 1 | 5
4970 |  | Рыбинский р-н | Рыбинский РЭС | ТП 588 (Насосная) | 25 | 1 | 30
4971 |  | Рыбинский р-н | Рыбинский РЭС | ТП 752 (Юршино 2) | 63 | 1 | 10
4972 |  | Рыбинский р-н | Рыбинский РЭС | ТП 681 (Липняги) | 250 | 1 | 10
4973 |  | Рыбинский р-н | Рыбинский РЭС | КТП-63 Селишки | 63 | 1 | 40
4974 |  | Рыбинский р-н | Рыбинский РЭС | КТП-25 Троицкое | 40 | 1 | 50
4975 |  | Рыбинский р-н | Рыбинский РЭС | ТП 726 (Майский посёлок) | 160 | 1 | 40
4976 |  | Рыбинский р-н | Рыбинский РЭС | ТП 747 (Ермолино) | 63 | 1 | 35
4977 |  | Рыбинский р-н | Рыбинский РЭС | ТП 333 (Мелкая) | 100 | 1 | 50
4978 |  | Рыбинский р-н | Рыбинский РЭС | ТП 335 (Назарово посёлок) | 250 | 1 | 40
4979 |  | Рыбинский р-н | Рыбинский РЭС | ТП 334 (Назарово СС) | 160 | 1 | 40
4980 |  | Рыбинский р-н | Рыбинский РЭС | ТП 337 (Назарово маст.) | 250 | 1 | 30
4981 |  | Рыбинский р-н | Рыбинский РЭС | ТП 336 (Назарово КЗС) | 160 | 1 | 50
4982 |  | Рыбинский р-н | Рыбинский РЭС | ТП 608 (Заречье) | 160 | 1 | 60
4983 |  | Рыбинский р-н | Рыбинский РЭС | ТП 580 | 160 | 1 | 30
4984 |  | Рыбинский р-н | Рыбинский РЭС | ТП 763 (Козлово коттеджи) | 400 | 1 | 40
4985 |  | Рыбинский р-н | Рыбинский РЭС | ТП 784 (Заречье 2) | 100 | 1 | 30
4986 |  | Рыбинский р-н | Рыбинский РЭС | ТП 002 (Простино) | 40 | 1 | 20
4987 |  | Рыбинский р-н | Рыбинский РЭС | ТП 004 (Оболтино) | 160 | 1 | 100
4988 |  | Рыбинский р-н | Рыбинский РЭС | ТП 003 (Васильково) | 160 | 1 | 100
4989 |  | Рыбинский р-н | Рыбинский РЭС | ТП 005 (М.Мхи) | 10 | 1 | 5
4990 |  | Рыбинский р-н | Рыбинский РЭС | ТП 006 (Петушки) | 10 | 1 | 4
4991 |  | Рыбинский р-н | Рыбинский РЭС | ТП 001 (Куба) | 40 | 1 | 20
4992 |  | Рыбинский р-н | Рыбинский РЭС | ТП 705 (Береговая) | 160 | 1 | 140
4993 |  | Рыбинский р-н | Рыбинский РЭС | ТП 701 (Борщевка) | 63 | 1 | 10
4994 |  | Рыбинский р-н | Рыбинский РЭС | ТП 746 (Большие Мхи) | 63 | 1 | 30
4995 |  | Рыбинский р-н | Рыбинский РЭС | ТП 007 (Заречная) | 160 | 1 | 30
4996 |  | Рыбинский р-н | Рыбинский РЭС | ТП 008 (Крутогорово) | 25 | 1 | 5
4997 |  | Рыбинский р-н | Рыбинский РЭС | ТП 010 (База охотников) | 63 | 1 | 20
4998 |  | Рыбинский р-н | Рыбинский РЭС | КТП-25 Высоково | 25 | 1 | 5
4999 |  | Рыбинский р-н | Рыбинский РЭС | ТП 011 (Спас Ухра) | 40 | 1 | 10
5000 |  | Рыбинский р-н | Рыбинский РЭС | ТП 012 (Седлово) | 63 | 1 | 50
5001 |  | Рыбинский р-н | Рыбинский РЭС | ТП 014 (Ананьино-2) | 63 | 1 | 40
5002 |  | Рыбинский р-н | Рыбинский РЭС | ТП 013 (Ананьино-1) | 63 | 1 | 50
5003 |  | Рыбинский р-н | Рыбинский РЭС | ТП 015 (Локтево) | 25 | 1
5004 |  | Рыбинский р-н | Рыбинский РЭС | ТП 016 (Саха) | 63 | 1 | 40
5005 |  | Рыбинский р-н | Рыбинский РЭС | ТП 018 (Бакуново) | 63 | 1 | 50
5006 |  | Рыбинский р-н | Рыбинский РЭС | ТП 017 (Борисково) | 63 | 1 | 40
5007 |  | Рыбинский р-н | Рыбинский РЭС | ТП 019 (Скоково) | 10 | 1 | 5
5008 |  | Рыбинский р-н | Рыбинский РЭС | ТП 020 (П. Болотово) | 63 | 1 | 20
5009 |  | Рыбинский р-н | Рыбинский РЭС | ТП 021 (Починок Болотово) | 160 | 1 | 60
5010 |  | Рыбинский р-н | Рыбинский РЭС | ТП 022 (Центральная) | 160 | 1 | 20
5011 |  | Рыбинский р-н | Рыбинский РЭС | ТП 024 (Первомайская-1) | 100 | 1 | 20
5012 |  | Рыбинский р-н | Рыбинский РЭС | ТП 028 (Первомайская-2) | 63 | 1 | 0
5013 |  | Рыбинский р-н | Рыбинский РЭС | ТП 025 (Совхозная) | 250 | 1 | 50
5014 |  | Рыбинский р-н | Рыбинский РЭС | КТП-400 АВМ | 400 | 1 | 360
5015 |  | Рыбинский р-н | Рыбинский РЭС | ТП 023 (Новая) | 160 | 1 | 100
5016 |  | Рыбинский р-н | Рыбинский РЭС | ТП 031 (Дерягино) | 400 | 1 | 300
5017 |  | Рыбинский р-н | Рыбинский РЭС | ТП 030 (Больница) | 100 | 1 | 20
5018 |  | Рыбинский р-н | Рыбинский РЭС | ТП 029 (Воронково) | 160 | 1 | 100
5019 |  | Рыбинский р-н | Рыбинский РЭС | ТП 027 (КЗС) | 250 | 1 | 150
5020 |  | Рыбинский р-н | Рыбинский РЭС | ТП 032 (Нагорная) | 60 | 1 | 10
5021 |  | Рыбинский р-н | Рыбинский РЭС | ТП 034 (Комплекс Арефино) | 630 | 1 | 400
5022 |  | Рыбинский р-н | Рыбинский РЭС | Участок РЭС | 160 | 1 | 100
5023 |  | Рыбинский р-н | Рыбинский РЭС | ТП 609 (Котельная) | 100 | 1 | 80
5024 |  | Рыбинский р-н | Рыбинский РЭС | ТП 636 | 25 | 1 | 20
5025 |  | Рыбинский р-н | Рыбинский РЭС | КТП-63/40 Чернышкино | 40 | 1 | 20
5026 |  | Рыбинский р-н | Рыбинский РЭС | ТП 038 (Вослома) | 10 | 1 | 5
5027 |  | Рыбинский р-н | Рыбинский РЭС | ТП 037 (Гончарово) | 100 | 1 | 60
5028 |  | Рыбинский р-н | Рыбинский РЭС | ТП 035 (Харино) | 63 | 1 | 20
5029 |  | Рыбинский р-н | Рыбинский РЭС | ТП 052 (Бунёво) | 10 | 1 | 2
5030 |  | Рыбинский р-н | Рыбинский РЭС | ТП 040 (Бутакино) | 63 | 1 | 20
5031 |  | Рыбинский р-н | Рыбинский РЭС | ТП 039 (Ивановское Арефино) | 60 | 1 | 10
5032 |  | Рыбинский р-н | Рыбинский РЭС | ТП 041 (Суриново) | 30 | 1 | 10
5033 |  | Рыбинский р-н | Рыбинский РЭС | ТП 042 (Афремово) | 25 | 1 | 5
5034 |  | Рыбинский р-н | Рыбинский РЭС | ТП 043 (Городишки) | 10 | 1 | 0
5035 |  | Рыбинский р-н | Рыбинский РЭС | ТП 044 (Субботино) | 10 | 1 | 5
5036 |  | Рыбинский р-н | Рыбинский РЭС | ТП 045 (Горки) | 25 | 1 | 5
5037 |  | Рыбинский р-н | Рыбинский РЭС | ТП 046 (Крохино) | 25 | 1 | 5
5038 |  | Рыбинский р-н | Рыбинский РЭС | ТП 047 (Кишатино) | 63 | 1 | 40
5039 |  | Рыбинский р-н | Рыбинский РЭС | ТП 048 (Кузовлёво) | 60 | 1 | 40
5040 |  | Рыбинский р-н | Рыбинский РЭС | ТП 049 (Коняево) | 250 | 1 | 100
5041 |  | Рыбинский р-н | Рыбинский РЭС | ТП 050 (Овинищи) | 100 | 1 | 60
5042 |  | Рыбинский р-н | Рыбинский РЭС | ТП 051 (Николо Тропа) | 25 | 1 | 10
5043 |  | Рыбинский р-н | Рыбинский РЭС | ТП 715 (Залужнево) | 63 | 1 | 40
5044 |  | Рыбинский р-н | Рыбинский РЭС | ТП 269 (Артюкино) | 63 | 1 | 10
5045 |  | Рыбинский р-н | Рыбинский РЭС | ТП 266 (Спасс 1) | 160 | 1 | 100
5046 |  | Рыбинский р-н | Рыбинский РЭС | ТП 250 (Демино) | 63 | 1 | 50
5047 |  | Рыбинский р-н | Рыбинский РЭС | ТП 251 (Тимново) | 63 | 1 | 40
5048 |  | Рыбинский р-н | Рыбинский РЭС | ТП 267 (Сокол) | 250 | 1 | 25
5049 |  | Рыбинский р-н | Рыбинский РЭС | ТП 268 (Сады Рыжиково) | 250 | 1 | 30
5050 |  | Рыбинский р-н | Рыбинский РЭС | ТП 564 (СНТ "Приборист") | 63 | 1 | 40
5051 |  | Рыбинский р-н | Рыбинский РЭС | ТП 623 (Артюкино 2) | 630 | 1 | 30
5052 |  | Рыбинский р-н | Рыбинский РЭС | ТП 605 (Демино) | 40 | 1 | 20
5053 |  | Рыбинский р-н | Рыбинский РЭС | ТП 643 (Средняя) | 160 | 1 | 20
5054 |  | Рыбинский р-н | Рыбинский РЭС | ТП 617 (Рыжиково) | 40 | 1 | 20
5055 |  | Рыбинский р-н | Рыбинский РЭС | ТП 660 (Верхнее) | 400 | 1 | 80
5056 |  | Рыбинский р-н | Рыбинский РЭС | ТП 628 (Нижние участки) | 400 | 1 | 40
5057 |  | Рыбинский р-н | Рыбинский РЭС | ТП 777 (Спасс-3) | 160 | 1 | 95
5058 |  | Рыбинский р-н | Рыбинский РЭС | ТП 805 (Артюкино 4) | 100 | 1 | 60
5059 |  | Рыбинский р-н | Рыбинский РЭС | КТП-40 Куретниково | 40 | 1 | 40
5060 |  | Рыбинский р-н | Рыбинский РЭС | ТП 369 (Починок) | 63 | 1 | 40
5061 |  | Рыбинский р-н | Рыбинский РЭС | ТП 370 (Григорьевское) | 40 | 1 | 50
5062 |  | Рыбинский р-н | Рыбинский РЭС | КТП-63 Михалево (Прокунино) | 63 | 1 | 50
5063 |  | Рыбинский р-н | Рыбинский РЭС | ТП 371 (Ромашково) | 63 | 1 | 30
5064 |  | Рыбинский р-н | Рыбинский РЭС | КТП-160 Васильевское (дер) | 160 | 1 | 40
5065 |  | Рыбинский р-н | Рыбинский РЭС | ТП 375 (Горки Заполье) | 63 | 1 | 50
5066 |  | Рыбинский р-н | Рыбинский РЭС | ТП 376 (Чудиново) | 100 | 1 | 60
5067 |  | Рыбинский р-н | Рыбинский РЭС | ТП 377 (Сельцо Заполье) | 40 | 1 | 20
5068 |  | Рыбинский р-н | Рыбинский РЭС | ТП 374 (Васильевское ферма) | 160 | 1 | 20
5069 |  | Рыбинский р-н | Рыбинский РЭС | ТП 761 (Чудиново 2) | 63 | 1 | 40
5070 |  | Рыбинский р-н | Рыбинский РЭС | ТП 687 (ДНТ Счастливые черемушки) | 100 | 1 | 10
5071 |  | Рыбинский р-н | Рыбинский РЭС | ТП 740 (Серково) | 0 | -
5072 |  | Рыбинский р-н | Рыбинский РЭС | ЗТП-250 Заполье комплекс | 250 | 1 | 15
5073 |  | Рыбинский р-н | Рыбинский РЭС | ТП 803 (Жива) | 100 | 1 | 50
5074 |  | Рыбинский р-н | Рыбинский РЭС | ТП 379 (Сретенье школа) | 160 | 1 | 50
5075 |  | Рыбинский р-н | Рыбинский РЭС | ТП 381 (Сретенье котельная) | 160 | 1 | 40
5076 |  | Рыбинский р-н | Рыбинский РЭС | ТП 380 (Сретенье клуб) | 160 | 1 | 40
5077 |  | Рыбинский р-н | Рыбинский РЭС | ТП 384 (Сретенье КЗС) | 160 | 1 | 40
5078 |  | Рыбинский р-н | Рыбинский РЭС | ТП 383 (Сретенье мастерская) | 250 | 1 | 25
5079 |  | Рыбинский р-н | Рыбинский РЭС | ТП 382 (Заполье деревня) | 100 | 1 | 30
5080 |  | Рыбинский р-н | Рыбинский РЭС | ТП 385 (Фелисово овощехранилище) | 250 | 1 | 30
5081 |  | Рыбинский р-н | Рыбинский РЭС | ТП 386 (Фелисово ферма) | 160 | 1 | 35
5082 |  | Рыбинский р-н | Рыбинский РЭС | ТП 389 (Ульяновское) | 63 | 1 | 25
5083 |  | Рыбинский р-н | Рыбинский РЭС | ТП 392 (ЛОЛ Восход) | 250 | 1 | 15
5084 |  | Рыбинский р-н | Рыбинский РЭС | ТП 391 (Мологино) | 63 | 1 | 20
5085 |  | Рыбинский р-н | Рыбинский РЭС | ТП 390 (Орловское) | 40 | 1 | 20
5086 |  | Рыбинский р-н | Рыбинский РЭС | КТП-100 Сидоровское | 100 | 1 | 40
5087 |  | Рыбинский р-н | Рыбинский РЭС | ТП 387 (Лабунино) | 40 | 1 | 25
5088 |  | Рыбинский р-н | Рыбинский РЭС | ТП 393 (Поповское ферма) | 400 | 1 | 15
5089 |  | Рыбинский р-н | Рыбинский РЭС | ТП 612 (Орловское) | 63 | 1 | 50
5090 |  | Рыбинский р-н | Рыбинский РЭС | ТП 678 (Ульяновское 2) | 40 | 1 | 60
5091 |  | Рыбинский р-н | Рыбинский РЭС | КТП-100 Знамово | 100 | 1 | 10
5092 |  | Рыбинский р-н | Рыбинский РЭС | ТП 397 (Антоново Знамово) | 40 | 1 | 40
5093 |  | Рыбинский р-н | Рыбинский РЭС | ТП 396 (Новое дер.) | 25 | 1 | 60
5094 |  | Рыбинский р-н | Рыбинский РЭС | ТП 394 (Панфилово) | 63 | 1 | 20
5095 |  | Рыбинский р-н | Рыбинский РЭС | ТП 398 (Обрезково) | 63 | 1 | 20
5096 |  | Рыбинский р-н | Рыбинский РЭС | ТП 399 (Кнутовка маст.) | 250 | 1 | 25
5097 |  | Рыбинский р-н | Рыбинский РЭС | ЗТП-2*160 № 630 п.Октябрьский | 410 | 2 | 50
5098 |  | Рыбинский р-н | Рыбинский РЭС | ЗТП-2*250 № 631 п.Октябрьский | 500 | 2 | 20
5099 |  | Рыбинский р-н | Рыбинский РЭС | ТП 788 (Октябрьский коттеджи) | 63 | 1 | 20
5100 |  | Рыбинский р-н | Рыбинский РЭС | КТП-40/30 Макеевское | 40 | 1 | 50
5101 |  | Рыбинский р-н | Рыбинский РЭС | КТП-160 Поповское деревня | 160 | 1 | 60
5102 |  | Рыбинский р-н | Рыбинский РЭС | ТП 418 (Климовское) | 40 | 1 | 60
5103 |  | Рыбинский р-н | Рыбинский РЭС | ТП 412 (Солыгаево) | 63 | 1 | 70
5104 |  | Рыбинский р-н | Рыбинский РЭС | КТП-400 Михайловское КЗС | 400 | 1 | 20
5105 |  | Рыбинский р-н | Рыбинский РЭС | КТП-40/25 Юркино | 25 | 1 | 60
5106 |  | Рыбинский р-н | Рыбинский РЭС | ТП 413 (Михайловское мастерская) | 160 | 1 | 40
5107 |  | Рыбинский р-н | Рыбинский РЭС | ТП 410 (Дмитриевка) | 63 | 1 | 40
5108 |  | Рыбинский р-н | Рыбинский РЭС | КТП-160 Михайловское (школа) | 160 | 1 | 60
5109 |  | Рыбинский р-н | Рыбинский РЭС | КТП-63 Торопово | 63 | 1 | 70
5110 |  | Рыбинский р-н | Рыбинский РЭС | ТП 411 (Конюшино) | 100 | 1 | 60
5111 |  | Рыбинский р-н | Рыбинский РЭС | ТП 421 (Бесово) | 63 | 1 | 70
5112 |  | Рыбинский р-н | Рыбинский РЭС | ТП 409 (Черёмушки) | 160 | 1 | 50
5113 |  | Рыбинский р-н | Рыбинский РЭС | ТП 597 (Конюшино коттеджи) | 100 | 1 | 40
5114 |  | Рыбинский р-н | Рыбинский РЭС | ТП 695 (Акулининское) | 0 | -
5115 |  | Рыбинский р-н | Рыбинский РЭС | ТП 422 (Максимовское) | 63 | 1 | 50
5116 |  | Рыбинский р-н | Рыбинский РЭС | ТП 685 (Красная Горка 2) | 63 | 1 | 60
5117 |  | Рыбинский р-н | Рыбинский РЭС | ТП 423 (Трутнево) | 250 | 1 | 40
5118 |  | Рыбинский р-н | Рыбинский РЭС | ТП 427 (М. Киселиха) | 63 | 1 | 80
5119 |  | Рыбинский р-н | Рыбинский РЭС | ТП 426 (Киселиха-2) | 63 | 1 | 50
5120 |  | Рыбинский р-н | Рыбинский РЭС | ЗТП-2*400 п.Кстово | 1260 | 2 | 40
5121 |  | Рыбинский р-н | Рыбинский РЭС | КТП-250 Кстово (КЗС) | 250 | 1 | 30
5122 |  | Рыбинский р-н | Рыбинский РЭС | ТП 639 (Трутнево 4) | 63 | 1 | 40
5123 |  | Рыбинский р-н | Рыбинский РЭС | ТП 640 (Трутнево 3) | 63 | 1 | 70
5124 |  | Рыбинский р-н | Рыбинский РЭС | ТП 589 (Трутнево 2) | 25 | 1 | 50
5125 |  | Рыбинский р-н | Рыбинский РЭС | ТП 430 (Якунники деревня) | 63 | 1 | 20
5126 |  | Рыбинский р-н | Рыбинский РЭС | ТП 429 (Суховское) | 63 | 1 | 50
5127 |  | Рыбинский р-н | Рыбинский РЭС | ТП 428 (Гончаров) | 25 | 1 | 50
5128 |  | Рыбинский р-н | Рыбинский РЭС | ТП 431 (Якунники котеджи) | 250 | 1 | 40
5129 |  | Рыбинский р-н | Рыбинский РЭС | ТП 576 (Трутнево кот.) | 63 | 1 | 60
5130 |  | Рыбинский р-н | Рыбинский РЭС | ТП 620 (Трутнево котеджи 2) | 63 | 1 | 60
5131 |  | Рыбинский р-н | Рыбинский РЭС | ТП 647 (Лайма) | 25 | 1 | 70
5132 |  | Рыбинский р-н | Рыбинский РЭС | ТП 679 (Загородная) | 63 | 1 | 60
5133 |  | Рыбинский р-н | Рыбинский РЭС | ТП 434 (Шелепино) | 25 | 1 | 60
5134 |  | Рыбинский р-н | Рыбинский РЭС | ТП 436 (Овсянниково) | 63 | 1 | 40
5135 |  | Рыбинский р-н | Рыбинский РЭС | КТП-25 Гурьево | 25 | 1 | 30
5136 |  | Рыбинский р-н | Рыбинский РЭС | ТП 437 (Ивановское) | 40 | 1 | 50
5137 |  | Рыбинский р-н | Рыбинский РЭС | КТПП-400 Комплекс (откорма) | 400 | 1 | 30
5138 |  | Рыбинский р-н | Рыбинский РЭС | КТПП-250 Комплекс (молочный) | 250 | 1 | 20
5139 |  | Рыбинский р-н | Рыбинский РЭС | ТП 432 (СНТ Берёзка) | 100 | 1 | 5
5140 |  | Рыбинский р-н | Рыбинский РЭС | ТП 433 (СО Надежда 3) | 63 | 1 | 40
5141 |  | Рыбинский р-н | Рыбинский РЭС | ТП 684 (Бараниха) | 63 | 1 | 50
5142 |  | Рыбинский р-н | Рыбинский РЭС | КТПП-400 Милюшино школа | 400 | 1 | 40
5143 |  | Рыбинский р-н | Рыбинский РЭС | КТПП-250 Милюшино мастерская | 250 | 1 | 20
5144 |  | Рыбинский р-н | Рыбинский РЭС | ТП 296 (Осташево) | 63 | 1 | 30
5145 |  | Рыбинский р-н | Рыбинский РЭС | КТП-160 Троица деревня | 160 | 1 | 30
5146 |  | Рыбинский р-н | Рыбинский РЭС | КТП-250 Троица ферма | 250 | 1 | 20
5147 |  | Рыбинский р-н | Рыбинский РЭС | ТП 299 (Троица АВМ) | 400 | 1 | 40
5148 |  | Рыбинский р-н | Рыбинский РЭС | КТПП-400 Милюшино клуб | 400 | 1 | 50
5149 |  | Рыбинский р-н | Рыбинский РЭС | КТПП-250 Милюшино резерв | 250 | 1 | 50
5150 |  | Рыбинский р-н | Рыбинский РЭС | ТП 302 (Ивановское) | 400 | 1 | 20
5151 |  | Рыбинский р-н | Рыбинский РЭС | ТП 307 (Милюшино столовая) | 160 | 1 | 60
5152 |  | Рыбинский р-н | Рыбинский РЭС | ТП 306 (Кузнецово) | 25 | 1 | 10
5153 |  | Рыбинский р-н | Рыбинский РЭС | ТП 305 (Старово Милюшино) | 63 | 1 | 5
5154 |  | Рыбинский р-н | Рыбинский РЭС | ТП 309 (Костино) | 160 | 1 | 30
5155 |  | Рыбинский р-н | Рыбинский РЭС | ТП 312 (Ляга) | 40 | 1 | 40
5156 |  | Рыбинский р-н | Рыбинский РЭС | ТП 313 (Роконово) | 10 | 1 | 80
5157 |  | Рыбинский р-н | Рыбинский РЭС | ТП 314 (Погорелово) | 100 | 1 | 20
5158 |  | Рыбинский р-н | Рыбинский РЭС | КТП-160 Погорелово ферма | 100 | 1 | 40
5159 |  | Рыбинский р-н | Рыбинский РЭС | КТП-25 Милюшино молокозавод | 25 | 1 | 40
5160 |  | Рыбинский р-н | Рыбинский РЭС | ТП 310 (Григорово) | 100 | 1 | 40
5161 |  | Рыбинский р-н | Рыбинский РЭС | ТП 311 (Пахонино) | 100 | 1 | 20
5162 |  | Рыбинский р-н | Рыбинский РЭС | ТП 600 (Григорово) | 630 | 1 | 40
5163 |  | Рыбинский р-н | Рыбинский РЭС | ТП 566 (Любимый город) | 25 | 1 | 50
5164 |  | Рыбинский р-н | Рыбинский РЭС | ТП 689 (Ивановское 2) | 160 | 1 | 60
5165 |  | Рыбинский р-н | Рыбинский РЭС | ТП 326 (Волково АВМ) | 160 | 1 | 20
5166 |  | Рыбинский р-н | Рыбинский РЭС | ТП 323 (Дымовское хранилище) | 100 | 1 | 15
5167 |  | Рыбинский р-н | Рыбинский РЭС | ТП 318 (Огарково больница) | 160 | 1 | 45
5168 |  | Рыбинский р-н | Рыбинский РЭС | ТП 319 (Огарково деревня) | 63 | 1 | 50
5169 |  | Рыбинский р-н | Рыбинский РЭС | ТП 320 (Дымовское ферма) | 160 | 1 | 40
5170 |  | Рыбинский р-н | Рыбинский РЭС | КТП-63 Дымовское деревня | 63 | 1 | 60
5171 |  | Рыбинский р-н | Рыбинский РЭС | ТП 316 (Лаврентьево ферма) | 100 | 1 | 60
5172 |  | Рыбинский р-н | Рыбинский РЭС | ТП 327 (Волково КЗС) | 250 | 1 | 20
5173 |  | Рыбинский р-н | Рыбинский РЭС | ТП 324 (Савинское) | 40 | 1 | 60
5174 |  | Рыбинский р-н | Рыбинский РЭС | ЗТП-315 Волково ферма | 315 | 1 | 20
5175 |  | Рыбинский р-н | Рыбинский РЭС | ТП 325 (Волково мастерская) | 100 | 1 | 5
5176 |  | Рыбинский р-н | Рыбинский РЭС | КТП-25 Сидорково (Дымовское дер) | 25 | 1 | 40
5177 |  | Рыбинский р-н | Рыбинский РЭС | ТП 329 (Волково котельная) | 250 | 1 | 45
5178 |  | Рыбинский р-н | Рыбинский РЭС | ЗТП-180 Огарково посёлок | 180 | 1 | 50
5179 |  | Рыбинский р-н | Рыбинский РЭС | ТП 743 (Торхово) | 0 | -
5180 |  | Рыбинский р-н | Рыбинский РЭС | КТПП-400/250 Огарково комплекс | 250 | 1 | 30
5181 |  | Рыбинский р-н | Рыбинский РЭС | ТП 148 (Городок дачи) | 40 | 1 | 50
5182 |  | Рыбинский р-н | Рыбинский РЭС | ТП 146 (Крутец) | 63 | 1 | 60
5183 |  | Рыбинский р-н | Рыбинский РЭС | КТП-100 Тимошкино | 100 | 1 | 50
5184 |  | Рыбинский р-н | Рыбинский РЭС | ТП 144 (Б. Высока) | 100 | 1 | 60
5185 |  | Рыбинский р-н | Рыбинский РЭС | КТП-40 М.Высока | 40 | 1 | 50
5186 |  | Рыбинский р-н | Рыбинский РЭС | КТП-63 Дегтярицы | 25 | 1 | 70
5187 |  | Рыбинский р-н | Рыбинский РЭС | КТП-40 Кочевка II | 40 | 1 | 25
5188 |  | Рыбинский р-н | Рыбинский РЭС | ТП 141 (Дегтярицы кот.) | 100 | 1 | 30
5189 |  | Рыбинский р-н | Рыбинский РЭС | МТП-100 Городок дачи | 100 | 1 | 30
5190 |  | Рыбинский р-н | Рыбинский РЭС | ТП 595 (Черная речка) | 40 | 1 | 60
5191 |  | Рыбинский р-н | Рыбинский РЭС | ТП 577 (Высока дачи) | 25 | 1 | 40
5192 |  | Рыбинский р-н | Рыбинский РЭС | ТП 651 (Тимошкино 2) | 63 | 1 | 30
5193 |  | Рыбинский р-н | Рыбинский РЭС | ТП 630 (Гладышево) | 63 | 1 | 60
5194 |  | Рыбинский р-н | Рыбинский РЭС | ТП 676 (М.Высока 2) | 100 | 1 | 25
5195 |  | Рыбинский р-н | Рыбинский РЭС | ТП 712 (М.Высока 3) | 100 | 1 | 30
5196 |  | Рыбинский р-н | Рыбинский РЭС | ТП 778 Дегтярицы | 160 | 1 | 30
5197 |  | Рыбинский р-н | Рыбинский РЭС | ТП 713 (Полежаево) | 250 | 1 | 30
5198 |  | Рыбинский р-н | Рыбинский РЭС | ТП 686 (Тимошкино 3) | 63 | 1 | 60
5199 |  | Рыбинский р-н | Рыбинский РЭС | ТП 153 (Рыпы) | 100 | 1 | 80
5200 |  | Рыбинский р-н | Рыбинский РЭС | КТП-160 Еремейцево ферма | 100 | 1 | 40
5201 |  | Рыбинский р-н | Рыбинский РЭС | ТП 156 (Речная) | 63 | 1 | 40
5202 |  | Рыбинский р-н | Рыбинский РЭС | ТП 155 (Золотуха) | 63 | 1 | 30
5203 |  | Рыбинский р-н | Рыбинский РЭС | КТП-100 Еремейцево деревня | 160 | 1 | 50
5204 |  | Рыбинский р-н | Рыбинский РЭС | ТП 149 (Юркино) | 100 | 1 | 60
5205 |  | Рыбинский р-н | Рыбинский РЭС | ТП 150 (СО Чудное) | 40 | 1 | 25
5206 |  | Рыбинский р-н | Рыбинский РЭС | ТП 802 (Пашково) | 0 | -
5207 |  | Рыбинский р-н | Рыбинский РЭС | КТП-250 п.Юхоть | 250 | 1 | 60
5208 |  | Рыбинский р-н | Рыбинский РЭС | ЗТП-250 о/л Волга (НПО Сатурн) | 250 | 1 | 40
5209 |  | Рыбинский р-н | Рыбинский РЭС | ТП 616 (д. Золотуха) | 100 | 1 | 40
5210 |  | Рыбинский р-н | Рыбинский РЭС | ТП 642 (Кочевка 2) | 63 | 1 | 30
5211 |  | Рыбинский р-н | Рыбинский РЭС | ТП 629 (Палюшино) | 63 | 1 | 50
5212 |  | Рыбинский р-н | Рыбинский РЭС | ТП 680 (Золотуха 2) | 160 | 1 | 25
5213 |  | Рыбинский р-н | Рыбинский РЭС | ТП 703 (Юркино 2) | 63 | 1 | 60
5214 |  | Рыбинский р-н | Рыбинский РЭС | ТП 157 (Коркодиново) | 60 | 1 | 60
5215 |  | Рыбинский р-н | Рыбинский РЭС | ТП 160 (Володино) | 63 | 1 | 50
5216 |  | Рыбинский р-н | Рыбинский РЭС | ТП 159 (Ломки) | 40 | 1 | 35
5217 |  | Рыбинский р-н | Рыбинский РЭС | ТП 161 (Участок РЭС Н. Корма) | 63 | 1 | 80
5218 |  | Рыбинский р-н | Рыбинский РЭС | ТП 158 (Еремейцево котеджи) | 160 | 1 | 60
5219 |  | Рыбинский р-н | Рыбинский РЭС | ТП 658 (Вяткин коттеджи) | 160 | 1 | 45
5220 |  | Рыбинский р-н | Рыбинский РЭС | ТП 659 (Палюшино) | 40 | 1 | 45
5221 |  | Рыбинский р-н | Рыбинский РЭС | ТП 707 (Рыпы 2) | 160 | 1 | 50
5222 |  | Рыбинский р-н | Рыбинский РЭС | ТП 708 (Рыпы 3) | 160 | 1 | 30
5223 |  | Рыбинский р-н | Рыбинский РЭС | ТП 734 (Еремейцево 2) | 250 | 1 | 50
5224 |  | Рыбинский р-н | Рыбинский РЭС | ТП 792 (Еремейцево 3) | 160 | 1 | 60
5225 |  | Рыбинский р-н | Рыбинский РЭС | КТП-100 Никольское (КЗС) ПС Н-Корма | 100 | 1 | 30
5226 |  | Рыбинский р-н | Рыбинский РЭС | КТП-63 Н. Корма | 63 | 1 | 50
5227 |  | Рыбинский р-н | Рыбинский РЭС | ТП 166 (Никольское школа) | 320 | 2 | 50
5228 |  | Рыбинский р-н | Рыбинский РЭС | ТП 167 (Никольское мастерская) | 160 | 1 | 40
5229 |  | Рыбинский р-н | Рыбинский РЭС | ТП 040 (Кокорино) | 40 | 1 | 60
5230 |  | Рыбинский р-н | Рыбинский РЭС | ТП 673 (Калинкино) | 63 | 1 | 30
5231 |  | Рыбинский р-н | Рыбинский РЭС | КТП-100 Никольское посёлок | 160 | 1 | 60
5232 |  | Рыбинский р-н | Рыбинский РЭС | ТП 593 (Приходской дом) | 63 | 1 | 25
5233 |  | Рыбинский р-н | Рыбинский РЭС | КТП-100 Сидорово деревня | 100 | 1 | 40
5234 |  | Рыбинский р-н | Рыбинский РЭС | КТП-25 Сидорово посёлок | 25 | 1 | 25
5235 |  | Рыбинский р-н | Рыбинский РЭС | ТП 172 (Прокашево) | 10 | 1 | 60
5236 |  | Рыбинский р-н | Рыбинский РЭС | ТП 169 (Соколово) | 160 | 1 | 80
5237 |  | Рыбинский р-н | Рыбинский РЭС | КТП-63 Кочевка | 63 | 1 | 40
5238 |  | Рыбинский р-н | Рыбинский РЭС | ТП 688 (Соколово 2) | 160 | 1 | 40
5239 |  | Рыбинский р-н | Рыбинский РЭС | ТП 177 (Мартино) | 30 | 1 | 60
5240 |  | Рыбинский р-н | Рыбинский РЭС | МТП-10 Чайлово | 10 | 1 | 60
5241 |  | Рыбинский р-н | Рыбинский РЭС | ТП 176 (Липки) | 25 | 1 | 50
5242 |  | Рыбинский р-н | Рыбинский РЭС | ТП 180 (Мешково) | 63 | 1 | 30
5243 |  | Рыбинский р-н | Рыбинский РЭС | ТП 183 (Заболотье Н Корма) | 30 | 1 | 40
5244 |  | Рыбинский р-н | Рыбинский РЭС | ТП 179 (Полуево) | 10 | 1 | 40
5245 |  | Рыбинский р-н | Рыбинский РЭС | ТП 175 (Погорелка ПС Николо-Корма) | 25 | 1 | 30
5246 |  | Рыбинский р-н | Рыбинский РЭС | ТП 178 (Тарбино) | 10 | 1 | 10
5247 |  | Рыбинский р-н | Рыбинский РЭС | ТП 182 (Раменье Н.Корма) | 10 | 1 | 25
5248 |  | Рыбинский р-н | Рыбинский РЭС | ТП 173 (Григорково) | 100 | 1 | 15
5249 |  | Рыбинский р-н | Рыбинский РЭС | КТП-25/30 Пчелье | 30 | 1 | 40
5250 |  | Рыбинский р-н | Рыбинский РЭС | ЗТП-160 п.Мешково | 160 | 1 | 20
5251 |  | Рыбинский р-н | Рыбинский РЭС | ЗТП-250 Поселок | 250 | 1 | 40
5252 |  | Рыбинский р-н | Рыбинский РЭС | ЗТП-400 №3 | 400 | 1 | 30
5253 |  | Рыбинский р-н | Рыбинский РЭС | ЗТП-400 №9 | 400 | 1 | 30
5254 |  | Рыбинский р-н | Рыбинский РЭС | ЗТП-160 №10 | 160 | 1 | 50
5255 |  | Рыбинский р-н | Рыбинский РЭС | ТП 119 (ЗТП 250 №1) | 250 | 1 | 40
5256 |  | Рыбинский р-н | Рыбинский РЭС | ТП 120 (Центральная) | 400 | 1 | 45
5257 |  | Рыбинский р-н | Рыбинский РЭС | КТП-100 Транспортная | 100 | 1 | 50
5258 |  | Рыбинский р-н | Рыбинский РЭС | ТП 124 (Александровка) | 40 | 1 | 30
5259 |  | Рыбинский р-н | Рыбинский РЭС | ТП 126 (Банино) | 25 | 1 | 20
5260 |  | Рыбинский р-н | Рыбинский РЭС | ТП 125 (Харитоново) | 63 | 1 | 40
5261 |  | Рыбинский р-н | Рыбинский РЭС | КТП-100/63 Глушицы | 100 | 1 | 30
5262 |  | Рыбинский р-н | Рыбинский РЭС | КТП-100 ул. Калинина | 100 | 1 | 15
5263 |  | Рыбинский р-н | Рыбинский РЭС | ТП 123 (Волково Тихменево) | 100 | 1 | 40
5264 |  | Рыбинский р-н | Рыбинский РЭС | ТП 129 (СО Моторостроитель 2) | 250 | 1 | 25
5265 |  | Рыбинский р-н | Рыбинский РЭС | ТП 128 (Юрино Тихменево) | 25 | 1 | 40
5266 |  | Рыбинский р-н | Рыбинский РЭС | ТП 574 (Поляна) | 63 | 1 | 40
5267 |  | Рыбинский р-н | Рыбинский РЭС | ТП 645 | 40 | 1 | 20
5268 |  | Рыбинский р-н | Рыбинский РЭС | ТП 619 (Гаврилково) | 0 | -
5269 |  | Рыбинский р-н | Рыбинский РЭС | ТП 138 (Белево) | 63 | 1 | 30
5270 |  | Рыбинский р-н | Рыбинский РЭС | ТП 131 (Будихино) | 63 | 1 | 20
5271 |  | Рыбинский р-н | Рыбинский РЭС | ТП 133 (Добрино) | 40 | 1 | 60
5272 |  | Рыбинский р-н | Рыбинский РЭС | ТП 130 (Подомарицы) | 63 | 1 | 40
5273 |  | Рыбинский р-н | Рыбинский РЭС | ТП 137 (Раздумово) | 100 | 1 | 60
5274 |  | Рыбинский р-н | Рыбинский РЭС | ТП 136 (Подорожная) | 25 | 1 | 50
5275 |  | Рыбинский р-н | Рыбинский РЭС | ТП 132 (ул. Пушкинская) | 100 | 1 | 50
5276 |  | Рыбинский р-н | Рыбинский РЭС | ТП 134 (Хомяково) | 100 | 1 | 50
5277 |  | Рыбинский р-н | Рыбинский РЭС | ЗТП-400 Белево | 400 | 1 | 40
5278 |  | Рыбинский р-н | Рыбинский РЭС | ТП 135 (Осники) | 40 | 1 | 60
5279 |  | Рыбинский р-н | Рыбинский РЭС | ТП 615 (Раздумово 2) | 160 | 1 | 40
5280 |  | Рыбинский р-н | Рыбинский РЭС | ТП 637 (Драчево) | 63 | 1 | 50
5281 |  | Рыбинский р-н | Рыбинский РЭС | ТП 710 (Башарово) | 63 | 1 | 40
5282 |  | Рыбинский р-н | Рыбинский РЭС | ТП 211 (Караново) | 40 | 1 | 25
5283 |  | Рыбинский р-н | Рыбинский РЭС | ТП 212 (Насосная) | 63 | 1 | 30
5284 |  | Рыбинский р-н | Рыбинский РЭС | ТП 210 (Хоз. Нужды) | 63 | 1 | 30
5285 |  | Рыбинский р-н | Рыбинский РЭС | ЗТП-250 п.Кирпичный | 400 | 1 | 30
5286 |  | Рыбинский р-н | Рыбинский РЭС | ТП 216 (Шашково Контора) | 250 | 1 | 45
5287 |  | Рыбинский р-н | Рыбинский РЭС | КТП-100 Шашково котельная | 100 | 1 | 50
5288 |  | Рыбинский р-н | Рыбинский РЭС | ТП 214 (Шашково комбинат) | 500 | 2 | 40
5289 |  | Рыбинский р-н | Рыбинский РЭС | ТП 213 (Шашково Школа) | 400 | 1 | 30
5290 |  | Рыбинский р-н | Рыбинский РЭС | ТП 220 (Подзеринское) | 25 | 1 | 50
5291 |  | Рыбинский р-н | Рыбинский РЭС | ТП 227 (Боково) | 30 | 1 | 20
5292 |  | Рыбинский р-н | Рыбинский РЭС | ТП 221 (Петряево) | 63 | 1 | 20
5293 |  | Рыбинский р-н | Рыбинский РЭС | ТП 224 (Нескучное) | 40 | 1 | 40
5294 |  | Рыбинский р-н | Рыбинский РЭС | ТП 225 (Панино) | 63 | 1 | 30
5295 |  | Рыбинский р-н | Рыбинский РЭС | ТП 223 (Демидово) | 60 | 1 | 20
5296 |  | Рыбинский р-н | Рыбинский РЭС | ТП 222 (Паулино) | 63 | 1 | 25
5297 |  | Рыбинский р-н | Рыбинский РЭС | ТП 226 (Пеньково) | 40 | 1 | 30
5298 |  | Рыбинский р-н | Рыбинский РЭС | ТП 218 (Шашково посёлок) | 160 | 1 | 50
5299 |  | Рыбинский р-н | Рыбинский РЭС | ТП 217 (Шашково мастерская) | 250 | 1 | 20
5300 |  | Рыбинский р-н | Рыбинский РЭС | ТП 219 (Шашково ферма) | 100 | 1 | 40
5301 |  | Рыбинский р-н | Рыбинский РЭС | ТП 573 (Хопылево) | 25 | 1 | 60
5302 |  | Рыбинский р-н | Рыбинский РЭС | ТП 706 (Деревенька) | 63 | 1 | 25
5303 |  | Рыбинский р-н | Рыбинский РЭС | ТП 807 (Храм Хопылево) | 63 | 1 | 20
5304 |  | Рыбинский р-н | Рыбинский РЭС | ТП 232 (Н.Колокша) | 100 | 1 | 30
5305 |  | Рыбинский р-н | Рыбинский РЭС | ТП 234 (Сыроежино) | 10 | 1 | 5
5306 |  | Рыбинский р-н | Рыбинский РЭС | ТП 229 (Мартюнино) | 40 | 1 | 30
5307 |  | Рыбинский р-н | Рыбинский РЭС | КТП-40 Дроздово (КЗС) | 40 | 1 | 50
5308 |  | Рыбинский р-н | Рыбинский РЭС | ТП 233 (Чернышово) | 30 | 1 | 15
5309 |  | Рыбинский р-н | Рыбинский РЭС | ТП 236 (Борзово) | 10 | 1 | 50
5310 |  | Рыбинский р-н | Рыбинский РЭС | ТП 235 (Варварино) | 25 | 1 | 30
5311 |  | Рыбинский р-н | Рыбинский РЭС | ТП 228 (Шашково АВМ) | 250 | 1 | 40
5312 |  | Рыбинский р-н | Рыбинский РЭС | ТП 231 (Шестовское зерноток) | 63 | 1 | 60
5313 |  | Рыбинский р-н | Рыбинский РЭС | КТП-250 Сенопункт | 250 | 1 | 65
5314 |  | Рыбинский р-н | Рыбинский РЭС | КТП-400 Овцекомплекс | 400 | 1 | 20
5315 |  | Рыбинский р-н | Рыбинский РЭС | ТП 248 (Новый посёлок Шашково) | 160 | 1 | 50
5316 |  | Рыбинский р-н | Рыбинский РЭС | КТП-63 Фёдоровское | 63 | 1 | 60
5317 |  | Рыбинский р-н | Рыбинский РЭС | ТП 245 (Ераково ферма) | 250 | 1 | 30
5318 |  | Рыбинский р-н | Рыбинский РЭС | ТП 245 (Ераково) | 25 | 1 | 40
5319 |  | Рыбинский р-н | Рыбинский РЭС | ТП 241 (Беловское) | 63 | 1 | 30
5320 |  | Рыбинский р-н | Рыбинский РЭС | ТП 239 (Водозабор) | 100 | 1 | 30
5321 |  | Рыбинский р-н | Рыбинский РЭС | ТП 243 (Болоново) | 25 | 1 | 60
5322 |  | Рыбинский р-н | Рыбинский РЭС | ТП 242 (Седлово) | 25 | 1 | 30
5323 |  | Рыбинский р-н | Рыбинский РЭС | ТП 240 (Пирогово) | 30 | 1 | 50
5324 |  | Рыбинский р-н | Рыбинский РЭС | КТП-40 Погорелка (Шашково ф.8) | 40 | 1 | 80
5325 |  | Рыбинский р-н | Рыбинский РЭС | ТП 246 (Федюшино) | 250 | 1 | 40
5326 |  | Рыбинский р-н | Рыбинский РЭС | ТП 574 ПС Каменики | 1260 | 2 | 50
5327 |  | Рыбинский р-н | Рыбинский РЭС | ТП 572 | 320 | 1 | 40
5328 |  | Рыбинский р-н | Рыбинский РЭС | ТП 570 | 630 | 1 | 30
5329 |  | Рыбинский р-н | Рыбинский РЭС | ТП 573 (Очистные) | 0 | -
5330 |  | Рыбинский р-н | Рыбинский РЭС | ТП 538 (Каменники) | 500 | 2 | 20
5331 |  | Рыбинский р-н | Рыбинский РЭС | ТП 571 | 800 | 2 | 25
5332 |  | Рыбинский р-н | Рыбинский РЭС | ТП 602 | 320 | 1 | 30
5333 |  | Рыбинский р-н | Рыбинский РЭС | ТП 550 (Комгорка) | 100 | 1 | 40
5334 |  | Рыбинский р-н | Рыбинский РЭС | ТП 605 | 250 | 1 | 40
5335 |  | Рыбинский р-н | Рыбинский РЭС | ТП 611 | 250 | 1 | 40
5336 |  | Рыбинский р-н | Рыбинский РЭС | ТП 554 (Первомайская) | 250 | 1 | 30
5337 |  | Рыбинский р-н | Рыбинский РЭС | ТП 553 (Микрорайон) | 400 | 1 | 50
5338 |  | Рыбинский р-н | Рыбинский РЭС | ТП 608 | 160 | 1 | 60
5339 |  | Рыбинский р-н | Рыбинский РЭС | ТП 556 (ПУ ЖКХ) | 160 | 1 | 60
5340 |  | Рыбинский р-н | Рыбинский РЭС | ТП 604 | 250 | 1 | 40
5341 |  | Рыбинский р-н | Рыбинский РЭС | ТП 547 (Водозабор Песочное) | 800 | 2 | 20
5342 |  | Рыбинский р-н | Рыбинский РЭС | ТП 543 (Ленинская) | 160 | 1 | 50
5343 |  | Рыбинский р-н | Рыбинский РЭС | ТП 545 (Пушкинская Песочное) | 160 | 1 | 60
5344 |  | Рыбинский р-н | Рыбинский РЭС | ТП 544 (Очистные) | 315 | 1 | 40
5345 |  | Рыбинский р-н | Рыбинский РЭС | ТП 548 (Баня) | 160 | 1 | 25
5346 |  | Рыбинский р-н | Рыбинский РЭС | ТП 533 (Котельная) | 250 | 1 | 45
5347 |  | Рыбинский р-н | Рыбинский РЭС | ТП 651 (И.Октября) | 400 | 1 | 60
5348 |  | Рыбинский р-н | Рыбинский РЭС | ТП 652 (И.Октября) | 250 | 1 | 50
5349 |  | Рыбинский р-н | Рыбинский РЭС | ТП 664 (Искра Октября) | 400 | 1 | 50
5350 |  | Рыбинский р-н | Рыбинский РЭС | ТП 641 (СНТ Мечта 2) | 160 | 1 | 20
5351 |  | Рыбинский р-н | Рыбинский РЭС | ТП 667 (СНТ Заря) | 630 | 1 | 10
5352 |  | Рыбинский р-н | Рыбинский РЭС | ТП 729 (Искра Октября 3) | 40 | 1 | 50
5353 |  | Рыбинский р-н | Рыбинский РЭС | ТП 652 (Почесновики) | 160 | 1 | 30
5354 |  | Рыбинский р-н | Рыбинский РЭС | ТП 622 (Дет.сад) Т1 | 100 | 1 | 50
5355 |  | Рыбинский р-н | Рыбинский РЭС | ТП 586 (Спортивная) | 0 | - | 70
5356 |  | Рыбинский р-н | Рыбинский РЭС | ТП 193 (Н. Плоски) | 20 | 1 | 30
5357 |  | Рыбинский р-н | Рыбинский РЭС | ТП 192 (Учма) | 160 | 1 | 40
5358 |  | Рыбинский р-н | Рыбинский РЭС | ТП 194 (Ивцино) | 63 | 1 | 50
5359 |  | Рыбинский р-н | Рыбинский РЭС | ТП 189 (Пархачи) | 63 | 1 | 50
5360 |  | Рыбинский р-н | Рыбинский РЭС | ТП 190 (Угольники) | 25 | 1 | 60
5361 |  | Рыбинский р-н | Рыбинский РЭС | КТП-100 Кирьяново (дер.) | 100 | 1 | 50
5362 |  | Рыбинский р-н | Рыбинский РЭС | ТП 186 (Липовка Н.Корма) | 100 | 1 | 40
5363 |  | Рыбинский р-н | Рыбинский РЭС | ТП 195 (В. Плоски) | 63 | 1 | 60
5364 |  | Рыбинский р-н | Рыбинский РЭС | КТП-250 Охотино деревня | 160 | 1 | 60
5365 |  | Рыбинский р-н | Рыбинский РЭС | КТП-100 Коровино | 100 | 1 | 40
5366 |  | Рыбинский р-н | Рыбинский РЭС | КТП-160 Коровино переправа | 160 | 1 | 50
5367 |  | Рыбинский р-н | Рыбинский РЭС | ТП 635 (Коровино коттеджи) | 250 | 1 | 40
5368 |  | Рыбинский р-н | Рыбинский РЭС | ТП 607 (Савинов) | 63 | 1 | 20
5369 |  | Рыбинский р-н | Рыбинский РЭС | ТП 618 (Курзино) | 63 | 1 | 40
5370 |  | Рыбинский р-н | Рыбинский РЭС | ТП 583 (Плоски коттеджи) | 0 | - | 60
5371 |  | Рыбинский р-н | Рыбинский РЭС | ТП 624 (Учма дачи) | 25 | 1 | 60
5372 |  | Рыбинский р-н | Рыбинский РЭС | КТПП-400/160 Охотино мастерская | 160 | 1 | 80
5373 |  | Рыбинский р-н | Рыбинский РЭС | ТП 197 (Пектус) | 400 | 1 | 20
5374 |  | Рыбинский р-н | Рыбинский РЭС | ТП 200 (Дубровка) | 40 | 1 | 60
5375 |  | Рыбинский р-н | Рыбинский РЭС | ТП 205 (Терпилово) | 40 | 1 | 75
5376 |  | Рыбинский р-н | Рыбинский РЭС | ТП 201 (Кадочник) | 63 | 1 | 50
5377 |  | Рыбинский р-н | Рыбинский РЭС | ТП 206 (Семенково) | 63 | 1 | 50
5378 |  | Рыбинский р-н | Рыбинский РЭС | КТП-250 Костюрино деревня | 250 | 1 | 40
5379 |  | Рыбинский р-н | Рыбинский РЭС | ТП 199 (Могилицы) | 63 | 1 | 30
5380 |  | Рыбинский р-н | Рыбинский РЭС | ТП 207 (Старово РП Охотино) | 63 | 1 | 50
5381 |  | Рыбинский р-н | Рыбинский РЭС | ТП 202 (Антеплево) | 100 | 1 | 40
5382 |  | Рыбинский р-н | Рыбинский РЭС | КТП-25/20 Погорелка | 25 | 1 | 60
5383 |  | Рыбинский р-н | Рыбинский РЭС | ТП 204 (Раменье Охотино) | 30 | 1 | 50
5384 |  | Рыбинский р-н | Рыбинский РЭС | ТП 208 (Бурцево) | 63 | 1 | 30
5385 |  | Рыбинский р-н | Рыбинский РЭС | ТП 653 (Шутов) | 25 | 1 | 50
5386 |  | Рыбинский р-н | Рыбинский РЭС | ТП 578 (Антеплево-2) | 63 | 1 | 40
5387 |  | Рыбинский р-н | Рыбинский РЭС | ТП 606 (Антеплево) | 63 | 1 | 20
5388 |  | Рыбинский р-н | Рыбинский РЭС | ТП 648 (СТ Деневка) | 250 | 1 | 20
5389 |  | Рыбинский р-н | Рыбинский РЭС | ТП 209 (Позиралки) | 25 | 1 | 50
5390 |  | Рыбинский р-н | Рыбинский РЭС | ТП 592 РП-6кВ №22 | 40 | 1 | 30
5391 |  | Рыбинский р-н | Рыбинский РЭС | ТП 590 (Селехово) РП-22/7 | 400 | 1 | 20
5392 |  | Рыбинский р-н | Рыбинский РЭС | ТП 542 (Балобаново) | 100 | 1 | 30
5393 |  | Рыбинский р-н | Рыбинский РЭС | ТП 591 РП-6кВ №22 | 400 | 1 | 25
5394 |  | Рыбинский р-н | Рыбинский РЭС | ТП 791 (Искра Октября 5) | 100 | 1
5395 |  | Рыбинский р-н | Рыбинский РЭС | ТП 793 (Еремейцево 4) | 100 | 1
5396 |  | Рыбинский р-н | Рыбинский РЭС | ТП 795 (Захарино коттеджи) | 100 | 1
5397 |  | Рыбинский р-н | Рыбинский РЭС | ТП 754 (Неверово) | 63 | 1 | 25
5398 | д. Холм Огарев | Гаврилов-Ямский р-н | Гаврилов-Ямский РЭС | ТП 224 (Холм-Огарёв) | 100 | 1 | 7
5399 | д. Шалаево | Гаврилов-Ямский р-н | Гаврилов-Ямский РЭС | ТП 223 (Шалаево магазин) | 630 | 1 | 80
5400 | д. Шалаево | Гаврилов-Ямский р-н | Гаврилов-Ямский РЭС | ТП 225 (Шалаево столовая) | 630 | 1 | 67
5401 | д. Шалаево | Гаврилов-Ямский р-н | Гаврилов-Ямский РЭС | ТП 222 (Шалаево ферма) | 250 | 1 | 38
5402 | д. Шалаево | Гаврилов-Ямский р-н | Гаврилов-Ямский РЭС | ТП 220 (Шалаево пилорама) | 100 | 1 | 5
5403 | д. Голузиново | Гаврилов-Ямский р-н | Гаврилов-Ямский РЭС | ТП 218 (Голузиново кафе) | 63 | 1 | 15
5404 | д. Голузиново | Гаврилов-Ямский р-н | Гаврилов-Ямский РЭС | ТП 219 (Голузиново деревня) | 63 | 1 | 9
5405 | д. Ратислово | Гаврилов-Ямский р-н | Гаврилов-Ямский РЭС | ТП 226 (Ратислово) | 100 | 1 | 1
5406 | д. Чернево | Гаврилов-Ямский р-н | Гаврилов-Ямский РЭС | ТП 258 (Чернево) | 63 | 1 | 1
5407 | д. Жабино | Гаврилов-Ямский р-н | Гаврилов-Ямский РЭС | ТП 296 (Жабино АЗС) | 63 | 1 | 1
5408 | д. Мичуриха | Гаврилов-Ямский р-н | Гаврилов-Ямский РЭС | ТП 072 (Мичуриха) | 63 | 1 | 21
5409 | д.Коромыслово | Гаврилов-Ямский р-н | Гаврилов-Ямский РЭС | ТП 075 (Кафе кемпинг) | 100 | 1 | 10
5410 | д. Ясеневка | Гаврилов-Ямский р-н | Гаврилов-Ямский РЭС | ТП 073 (РТС мастерские) | 160 | 1 | 12
5411 | д. Коромыслово | Гаврилов-Ямский р-н | Гаврилов-Ямский РЭС | ТП 074 (Коромыслово деревня) | 63 | 1 | 32
5412 | д. Коромыслово | Гаврилов-Ямский р-н | Гаврилов-Ямский РЭС | ТП 246 (Коромыслово АЗС) | 100 | 1 | 23
5413 | с. Шопша | Гаврилов-Ямский р-н | Гаврилов-Ямский РЭС | ТП 078 (Шопша коттеджи) | 160 | 1 | 15
5414 | д. Ступкино | Гаврилов-Ямский р-н | Гаврилов-Ямский РЭС | ТП 081 (Ступкино) | 160 | 1 | 28
5415 | д. Санково | Гаврилов-Ямский р-н | Гаврилов-Ямский РЭС | ТП 079 (Санково) | 100 | 1 | 3
5416 | д. Лычево | Гаврилов-Ямский р-н | Гаврилов-Ямский РЭС | ТП 080 (Лычёво) | 100 | 1 | 9
5417 | д. Лычево | Гаврилов-Ямский р-н | Гаврилов-Ямский РЭС | ТП 082 (Лычёво зерноток) | 250 | 1 | 10
5418 | с. Шопша | Гаврилов-Ямский р-н | Гаврилов-Ямский РЭС | ТП 076 (Шопша ферма) | 250 | 1 | 19
5419 | с. Шопша | Гаврилов-Ямский р-н | Гаврилов-Ямский РЭС | ТП 077 (Шопша школа) | 250 | 1 | 22
5420 | с. Шопша | Гаврилов-Ямский р-н | Гаврилов-Ямский РЭС | ТП 083 (Шопша ж/зона) | 800 | 2 | 221
5421 | д. Лихачево | Гаврилов-Ямский р-н | Гаврилов-Ямский РЭС | ТП 084 (Лихачево) | 63 | 1 | 14
5422 | д. Цибирино | Гаврилов-Ямский р-н | Гаврилов-Ямский РЭС | ТП 085 (Цибирино) | 160 | 1 | 16
5423 | д. Ильцино | Гаврилов-Ямский р-н | Гаврилов-Ямский РЭС | ТП 087 (Ильцино) | 1250 | 1 | 26
5424 | д. Староселово | Гаврилов-Ямский р-н | Гаврилов-Ямский РЭС | ТП 086 (Старосёлово) | 40 | 1 | 13
5425 | с/т Автомобилист | Гаврилов-Ямский р-н | Гаврилов-Ямский РЭС | ТП 088 (Автомобилист) | 63 | 1 | 5
5426 | д. Сотьма | Гаврилов-Ямский р-н | Гаврилов-Ямский РЭС | ТП 268 (Политехник-2) | 63 | 1 | 8
5427 | д. Цыбирино | Гаврилов-Ямский р-н | Гаврилов-Ямский РЭС | ТП 260 (Миннекаева) | 10 | 1 | 1
5428 | д. Смалево | Гаврилов-Ямский р-н | Гаврилов-Ямский РЭС | ТП 275 (СНТ Весна) | 63 | 1 | 7
5429 | д. Цыбирино | Гаврилов-Ямский р-н | Гаврилов-Ямский РЭС | ТП 278 (СНТ Ручеек) | 25 | 1 | 5
5430 | д. Цыбирино | Гаврилов-Ямский р-н | Гаврилов-Ямский РЭС | ТП 287 (Швейник) | 160 | 1 | 10
5431 | с/т Железнодорожник | Гаврилов-Ямский р-н | Гаврилов-Ямский РЭС | ТП 091 (Железнодорожник-2) | 40 | 1 | 6
5432 | д. Лисицино | Гаврилов-Ямский р-н | Гаврилов-Ямский РЭС | ТП 089 (Лисицино) | 63 | 1 | 10
5433 | д. Коркино | Гаврилов-Ямский р-н | Гаврилов-Ямский РЭС | ТП 090 (Коркино) | 100 | 1 | 10
5434 | с/т Соснячок | Гаврилов-Ямский р-н | Гаврилов-Ямский РЭС | ТП 092 (Соснячёк) | 100 | 1 | 10
5435 | д. Феденино | Гаврилов-Ямский р-н | Гаврилов-Ямский РЭС | ТП 097 (Феденино) | 40 | 1 | 13
5436 | д. Щекотово | Гаврилов-Ямский р-н | Гаврилов-Ямский РЭС | ТП 096 (Щёкотово) | 100 | 1 | 6
5437 | д. Голубково | Гаврилов-Ямский р-н | Гаврилов-Ямский РЭС | ТП 095 (Голубково) | 40 | 1 | 9
5438 | д. Воронково | Гаврилов-Ямский р-н | Гаврилов-Ямский РЭС | ТП 093 (Воронково) | 40 | 1 | 10
5439 | д. Никульцино | Гаврилов-Ямский р-н | Гаврилов-Ямский РЭС | ТП 094 (Никульцино) | 40 | 1 | 1
5440 | д. Шалава | Гаврилов-Ямский р-н | Гаврилов-Ямский РЭС | ТП 017 (Шалава деревня) | 200 | 1 | 22
5441 | д. Шалава | Гаврилов-Ямский р-н | Гаврилов-Ямский РЭС | ТП 018 (Шалава ферма) | 250 | 1 | 51
5442 | д. Шалава | Гаврилов-Ямский р-н | Гаврилов-Ямский РЭС | ТП 016 (Шалава к/х) | 250 | 1 | 0
5443 | д. Плотина | Гаврилов-Ямский р-н | Гаврилов-Ямский РЭС | ТП 015 (Плотина мастерские) | 400 | 1 | 49
5444 | д. Петроково | Гаврилов-Ямский р-н | Гаврилов-Ямский РЭС | ТП 014 (Петраково) | 100 | 1 | 53
5445 | д. Губино | Гаврилов-Ямский р-н | Гаврилов-Ямский РЭС | ТП 008 (Губино) | 40 | 1 | 7
5446 | д. Ярково | Гаврилов-Ямский р-н | Гаврилов-Ямский РЭС | ТП 010 (Ярково) | 40 | 1 | 1
5447 | д. Талица | Гаврилов-Ямский р-н | Гаврилов-Ямский РЭС | ТП 009 (Талица) | 60 | 1 | 1
5448 | д. Поляна | Гаврилов-Ямский р-н | Гаврилов-Ямский РЭС | ТП 011 (Поляна АВМ) | 400 | 1 | 9
5449 | д. Горе-Грязь | Гаврилов-Ямский р-н | Гаврилов-Ямский РЭС | ТП 012 (Горе-Грязь) | 100 | 1 | 11
5450 | д. Хватково | Гаврилов-Ямский р-н | Гаврилов-Ямский РЭС | ТП 263 (Южный) | 40 | 1 | 20
5451 | ур. Репьевка | Гаврилов-Ямский р-н | Гаврилов-Ямский РЭС | ТП 013 (Репьевка) | 63 | 1 | 9
5452 | с/т Вишенка | Гаврилов-Ямский р-н | Гаврилов-Ямский РЭС | ТП 259 (Вишенка-2) | 63 | 1 | 3
5453 | д. Кондратово | Гаврилов-Ямский р-н | Гаврилов-Ямский РЭС | ТП 292 (Кондратово) | 63 | 1 | 1
5454 | п. Новый | Гаврилов-Ямский р-н | Гаврилов-Ямский РЭС | ТП 001 (Учхоз) | 160 | 1 | 24
5455 | д. Поляна | Гаврилов-Ямский р-н | Гаврилов-Ямский РЭС | ТП 004 (Котельная-2) | 250 | 1 | 13
5456 | д. Поляна | Гаврилов-Ямский р-н | Гаврилов-Ямский РЭС | ТП 003 (Котельная-1) | 250 | 1 | 14
5457 | д. Новая | Гаврилов-Ямский р-н | Гаврилов-Ямский РЭС | ТП 002 (Новая) | 100 | 1 | 13
5458 | д. Поляна | Гаврилов-Ямский р-н | Гаврилов-Ямский РЭС | ТП 006 (Поляна магазин) | 250 | 1 | 46
5459 | д. Поляна | Гаврилов-Ямский р-н | Гаврилов-Ямский РЭС | ТП 005 (Поляна мастерские) | 400 | 1 | 1
5460 | д. Турово | Гаврилов-Ямский р-н | Гаврилов-Ямский РЭС | ТП 061 (Турово) | 63 | 1 | 6
5461 | д. Кудринское | Гаврилов-Ямский р-н | Гаврилов-Ямский РЭС | ТП 062 (Кундринское) | 63 | 1 | 9
5462 | д. Осташкино | Гаврилов-Ямский р-н | Гаврилов-Ямский РЭС | ТП 063 (Осташкино) | 100 | 1 | 6
5463 | д. Романцево | Гаврилов-Ямский р-н | Гаврилов-Ямский РЭС | ТП 065 (Романцево) | 160 | 1 | 2
5464 | д. Строково | Гаврилов-Ямский р-н | Гаврилов-Ямский РЭС | ТП 064 (Строково) | 160 | 1 | 86
5465 | с. Лахость | Гаврилов-Ямский р-н | Гаврилов-Ямский РЭС | ТП 067 (Лахость деревня) | 160 | 1 | 31
5466 | д. Кузовково | Гаврилов-Ямский р-н | Гаврилов-Ямский РЭС | ТП 071 (Кузовково) | 400 | 1 | 8
5467 | д. Черная | Гаврилов-Ямский р-н | Гаврилов-Ямский РЭС | ТП 066 (Чёрная) | 160 | 1 | 41
5468 | с. Лахость | Гаврилов-Ямский р-н | Гаврилов-Ямский РЭС | ТП 070 (Лахость мастерские) | 400 | 1 | 5
5469 | д. Котово | Гаврилов-Ямский р-н | Гаврилов-Ямский РЭС | ТП 068 (Котово) | 160 | 1 | 4
5470 | д. Рохмала | Гаврилов-Ямский р-н | Гаврилов-Ямский РЭС | ТП 069 (Рохмала) | 63 | 1 | 5
5471 | д. Строково | Гаврилов-Ямский р-н | Гаврилов-Ямский РЭС | ТП 269 (Кулёмин) | 63 | 1 | 1
5472 | д. Строково | Гаврилов-Ямский р-н | Гаврилов-Ямский РЭС | ТП 288 (Ломакин) | 250 | 1 | 0
5473 | д. Черная | Гаврилов-Ямский р-н | Гаврилов-Ямский РЭС | ТП 253 (Хасан) | 25 | 1 | 0
5474 | д. Смалево | Гаврилов-Ямский р-н | Гаврилов-Ямский РЭС | ТП 023 (Смалёво) | 160 | 1 | 14
5475 | д. Раменье | Гаврилов-Ямский р-н | Гаврилов-Ямский РЭС | ТП 022 (Раменье) | 400 | 1 | 36
5476 | д. Спасс | Гаврилов-Ямский р-н | Гаврилов-Ямский РЭС | ТП 021 (Спасс) | 100 | 1 | 15
5477 | д. Хохлево | Гаврилов-Ямский р-н | Гаврилов-Ямский РЭС | ТП 025 (Хохлево) | 63 | 1 | 6
5478 | д. Тарусино | Гаврилов-Ямский р-н | Гаврилов-Ямский РЭС | ТП 020 (Тарусино) | 100 | 1 | 50
5479 | д. Междуречье | Гаврилов-Ямский р-н | Гаврилов-Ямский РЭС | ТП 026 (Междуречье) | 160 | 1 | 51
5480 | д. Даниловка | Гаврилов-Ямский р-н | Гаврилов-Ямский РЭС | ТП 027 (Даниловка) | 100 | 1 | 26
5481 | д. Заячий Холм | Гаврилов-Ямский р-н | Гаврилов-Ямский РЭС | ТП 035 (Заячий Холм жилая зона) | 250 | 1 | 41
5482 | д. Заячий Холм | Гаврилов-Ямский р-н | Гаврилов-Ямский РЭС | ТП 036 (Заячий Холм столовая) | 160 | 1 | 4
5483 | д. Иляково | Гаврилов-Ямский р-н | Гаврилов-Ямский РЭС | ТП 034 (Иляково) | 100 | 1 | 10
5484 | д. Заячий Холм | Гаврилов-Ямский р-н | Гаврилов-Ямский РЭС | ТП 032 (Заячий Холм АВМ) | 250 | 1 | 55
5485 | д. Заячий Холм | Гаврилов-Ямский р-н | Гаврилов-Ямский РЭС | ТП 031 (Заячий Холм мастерские) | 250 | 1 | 2
5486 | д. Заячий Холм | Гаврилов-Ямский р-н | Гаврилов-Ямский РЭС | ТП 033 (Заячий Холм ферма) | 400 | 1 | 11
5487 | д. Борисово | Гаврилов-Ямский р-н | Гаврилов-Ямский РЭС | ТП 039 (Борисово) | 25 | 1 | 15
5488 | д. Михалево | Гаврилов-Ямский р-н | Гаврилов-Ямский РЭС | ТП 030 (Михалёво) | 40 | 1 | 4
5489 | д. Федоровское | Гаврилов-Ямский р-н | Гаврилов-Ямский РЭС | ТП 028 (Фёдоровское) | 63 | 1 | 2
5490 | д. Смалево | Гаврилов-Ямский р-н | Гаврилов-Ямский РЭС | ТП 019 (Весна 2) | 250 | 1 | 15
5491 | д. Междуречье | Гаврилов-Ямский р-н | Гаврилов-Ямский РЭС | ТП 024 (Междуречье коттеджи) | 250 | 1 | 54
5492 | д. Междуречье | Гаврилов-Ямский р-н | Гаврилов-Ямский РЭС | ТП 256 (Междуречье) | 25 | 1 | 6
5493 | д. Междуречье | Гаврилов-Ямский р-н | Гаврилов-Ямский РЭС | ТП 264 (СНТ Зодчий) | 250 | 1 | 5
5494 | д. Тарусино | Гаврилов-Ямский р-н | Гаврилов-Ямский РЭС | ТП 279 (ДНП Союз) | 250 | 1 | 5
5495 | д. Смалево | Гаврилов-Ямский р-н | Гаврилов-Ямский РЭС | ТП 306 (Смалево дачи) | 63 | 1 | 0
5496 | с. Заячий холм | Гаврилов-Ямский р-н | Гаврилов-Ямский РЭС | ТП 307 (Казачья) | 400 | 1 | 10
5497 | с/т Виктория | Гаврилов-Ямский р-н | Гаврилов-Ямский РЭС | ТП 037 (Виктория) | 250 | 1 | 64
5498 | д. Степанцево | Гаврилов-Ямский р-н | Гаврилов-Ямский РЭС | ТП 038 (Степанцево) | 160 | 1 | 40
5499 | д. Степанцево | Гаврилов-Ямский р-н | Гаврилов-Ямский РЭС | ТП 277 (Полубаринов) | 630 | 1 | 1
5500 | д. Степанцево | Гаврилов-Ямский р-н | Гаврилов-Ямский РЭС | ТП 284 (Богородский) | 100 | 1 | 10
5501 | д. Степанцево | Гаврилов-Ямский р-н | Гаврилов-Ямский РЭС | ТП 285 (ДНП Благодатное) | 630 | 1 | 0
5502 | д. Плотина | Гаврилов-Ямский р-н | Гаврилов-Ямский РЭС | ТП 039 (Плотина садик) | 250 | 1 | 38
5503 | д. Прилесье | Гаврилов-Ямский р-н | Гаврилов-Ямский РЭС | ТП 040 (Прилесье) | 100 | 1 | 38
5504 | д. Ханькино | Гаврилов-Ямский р-н | Гаврилов-Ямский РЭС | ТП 041 (Ханькино) | 40 | 1 | 6
5505 | п. Гагарино | Гаврилов-Ямский р-н | Гаврилов-Ямский РЭС | ТП 044 (Бельская) | 40 | 1 | 2
5506 | п. Гагарино | Гаврилов-Ямский р-н | Гаврилов-Ямский РЭС | ТП 045 (Мехлесхоз) | 400 | 1 | 93
5507 | д. Бели | Гаврилов-Ямский р-н | Гаврилов-Ямский РЭС | ТП 048 (Бели деревня) | 160 | 1 | 21
5508 | д. Бели | Гаврилов-Ямский р-н | Гаврилов-Ямский РЭС | ТП 047 (Бели АВМ) | 250 | 1 | 7
5509 | д. Бели | Гаврилов-Ямский р-н | Гаврилов-Ямский РЭС | ТП 049 (Комбикормовый завод) | 630 | 1 | 21
5510 | д. Улыбино | Гаврилов-Ямский р-н | Гаврилов-Ямский РЭС | ТП 043 (Улыбино) | 20 | 1 | 10
5511 | д. Вострицево | Гаврилов-Ямский р-н | Гаврилов-Ямский РЭС | ТП 042 (Вострицево) | 63 | 1 | 1
5512 | д. Бели | Гаврилов-Ямский р-н | Гаврилов-Ямский РЭС | ТП 046 (Бели коттеджи) | 100 | 1 | 17
5513 | с. Гагарино | Гаврилов-Ямский р-н | Гаврилов-Ямский РЭС | ТП 281 (Гагарино) | 400 | 1 | 0
5514 | д. Дружная | Гаврилов-Ямский р-н | Гаврилов-Ямский РЭС | ТП 056 (Солнечный ферма) | 100 | 1 | 2
5515 | д. Плещеево | Гаврилов-Ямский р-н | Гаврилов-Ямский РЭС | ТП 057 (Плещеево ОГМ) | 400 | 1 | 3
5516 | д. Плещеево | Гаврилов-Ямский р-н | Гаврилов-Ямский РЭС | ТП 059 (Плещеево КЗР) | 630 | 1 | 7
5517 | д. Плещеево | Гаврилов-Ямский р-н | Гаврилов-Ямский РЭС | ТП 058 (Плещеево ферма) | 400 | 1 | 1
5518 | д. Аколово | Гаврилов-Ямский р-н | Гаврилов-Ямский РЭС | ТП 050 (Аколово) | 100 | 1 | 16
5519 | д. Плещеево | Гаврилов-Ямский р-н | Гаврилов-Ямский РЭС | ТП 051 (Плещеево автоклав) | 160 | 1 | 7
5520 | д. Плещеево | Гаврилов-Ямский р-н | Гаврилов-Ямский РЭС | ТП 060 (Плещеево жилая зона) | 1260 | 2 | 105
5521 | д. Круглово | Гаврилов-Ямский р-н | Гаврилов-Ямский РЭС | ТП 054 (Круглово) | 100 | 1 | 4
5522 | д. Дровнино | Гаврилов-Ямский р-н | Гаврилов-Ямский РЭС | ТП 055 (Дровнино) | 100 | 1 | 10
5523 | д. Воехта | Гаврилов-Ямский р-н | Гаврилов-Ямский РЭС | ТП 053 (Воехта) | 60 | 1 | 7
5524 | д. Пурлево | Гаврилов-Ямский р-н | Гаврилов-Ямский РЭС | ТП 052 (Пурлево) | 100 | 1 | 15
5525 | д. Митино | Гаврилов-Ямский р-н | Гаврилов-Ямский РЭС | ТП 153 (Митино КЗС) | 160 | 1 | 4
5526 | д. Митино | Гаврилов-Ямский р-н | Гаврилов-Ямский РЭС | ТП 152 (Митино АВМ) | 250 | 1 | 2
5527 | д. Митино | Гаврилов-Ямский р-н | Гаврилов-Ямский РЭС | ТП 151 (Митино столовая) | 30 | 1 | 8
5528 | д. Митино | Гаврилов-Ямский р-н | Гаврилов-Ямский РЭС | ТП 154 (Митино деревня) | 250 | 1 | 26
5529 | д. Панино | Гаврилов-Ямский р-н | Гаврилов-Ямский РЭС | ТП 150 (Панино) | 63 | 1 | 2
5530 | д. Новоселки | Гаврилов-Ямский р-н | Гаврилов-Ямский РЭС | ТП 148 (Новосёлки) | 100 | 1 | 2
5531 | д. Воронино | Гаврилов-Ямский р-н | Гаврилов-Ямский РЭС | ТП 149 (Воронино) | 40 | 1 | 15
5532 | д. Митино | Гаврилов-Ямский р-н | Гаврилов-Ямский РЭС | ТП 158 (Митино ж/зона) | 400 | 1 | 37
5533 | д. Митино | Гаврилов-Ямский р-н | Гаврилов-Ямский РЭС | ТП 157 (Митино молокозавод) | 160 | 1 | 10
5534 | д. Митино | Гаврилов-Ямский р-н | Гаврилов-Ямский РЭС | ТП 156 (Митино ферма) | 250 | 1 | 6
5535 | д. Митино | Гаврилов-Ямский р-н | Гаврилов-Ямский РЭС | ТП 155 (Митино мастерские) | 400 | 1 | 7
5536 | д. Никитское | Гаврилов-Ямский р-н | Гаврилов-Ямский РЭС | ТП 159 (Никитское) | 250 | 1 | 11
5537 | д. Михалково | Гаврилов-Ямский р-н | Гаврилов-Ямский РЭС | ТП 160 (Михалково) | 100 | 1 | 7
5538 | д. Остров | Гаврилов-Ямский р-н | Гаврилов-Ямский РЭС | ТП 164 (Остров деревня) | 100 | 1 | 19
5539 | д. Остров | Гаврилов-Ямский р-н | Гаврилов-Ямский РЭС | ТП 165 (Остров ферма) | 100 | 1 | 7
5540 | д. Остров | Гаврилов-Ямский р-н | Гаврилов-Ямский РЭС | ТП 166 (Остров мастерские) | 400 | 1 | 3
5541 | д. Мякшево | Гаврилов-Ямский р-н | Гаврилов-Ямский РЭС | ТП 163 (Мякшево) | 100 | 1 | 1
5542 | д. Гришино | Гаврилов-Ямский р-н | Гаврилов-Ямский РЭС | ТП 161 (Гришино) | 25 | 1 | 4
5543 | д. Слобода | Гаврилов-Ямский р-н | Гаврилов-Ямский РЭС | ТП 162 (Слобода) | 100 | 1 | 7
5544 | д. Чайкино | Гаврилов-Ямский р-н | Гаврилов-Ямский РЭС | ТП 169 (Чайкино) | 63 | 1 | 1
5545 | д. Артемиха | Гаврилов-Ямский р-н | Гаврилов-Ямский РЭС | ТП 176 (Артемиха) | 160 | 1 | 5
5546 | д. Меленки | Гаврилов-Ямский р-н | Гаврилов-Ямский РЭС | ТП 175 (Меленки) | 30 | 1 | 1
5547 | д. Николо Пенье | Гаврилов-Ямский р-н | Гаврилов-Ямский РЭС | ТП 167 (Николо-Пенье) | 100 | 1 | 4
5548 | д. Кадищи | Гаврилов-Ямский р-н | Гаврилов-Ямский РЭС | ТП 174 (Кадищи мастерские) | 40 | 1 | 2
5549 | д. Тарусино | Гаврилов-Ямский р-н | Гаврилов-Ямский РЭС | ТП 186 (Тарусино) | 100 | 1 | 3
5550 | д. Кадищи | Гаврилов-Ямский р-н | Гаврилов-Ямский РЭС | ТП 171 (Кадищи деревня) | 100 | 1 | 9
5551 | д. Высоцкое | Гаврилов-Ямский р-н | Гаврилов-Ямский РЭС | ТП 170 (Высоцкое) | 25 | 1 | 10
5552 | д. Листопадка | Гаврилов-Ямский р-н | Гаврилов-Ямский РЭС | ТП 168 (Листопадка) | 100 | 1 | 5
5553 | д. Ульяново | Гаврилов-Ямский р-н | Гаврилов-Ямский РЭС | ТП 172 (Ульяново зерноток) | 25 | 1 | 4
5554 | д. Ульяново | Гаврилов-Ямский р-н | Гаврилов-Ямский РЭС | ТП 173 (Ульяново печь) | 160 | 1 | 6
5555 | д. Ульяново | Гаврилов-Ямский р-н | Гаврилов-Ямский РЭС | ТП 181 (Ульяново деревня) | 250 | 1 | 65
5556 | д. Исаково | Гаврилов-Ямский р-н | Гаврилов-Ямский РЭС | ТП 180 (Исаково) | 30 | 1 | 8
5557 | д. Илькино | Гаврилов-Ямский р-н | Гаврилов-Ямский РЭС | ТП 179 (Илькино коттеджи) | 40 | 1 | 14
5558 | д. Илькино | Гаврилов-Ямский р-н | Гаврилов-Ямский РЭС | ТП 177 (Илькино) | 40 | 1 | 2
5559 | д. Стогинское | Гаврилов-Ямский р-н | Гаврилов-Ямский РЭС | ТП 178 (Стогинское пилорама) | 160 | 1 | 10
5560 | д. Путилово | Гаврилов-Ямский р-н | Гаврилов-Ямский РЭС | ТП 182 (Путилово деревня) | 100 | 1 | 20
5561 | д. Путилово | Гаврилов-Ямский р-н | Гаврилов-Ямский РЭС | ТП 183 (Путилово ферма) | 100 | 1 | 16
5562 | д. Пасынково | Гаврилов-Ямский р-н | Гаврилов-Ямский РЭС | ТП 184 (Пасынково) | 100 | 1 | 7
5563 | д. Жманка | Гаврилов-Ямский р-н | Гаврилов-Ямский РЭС | ТП 185 (Жманка) | 30 | 1 | 2
5564 | д. Ащериха | Гаврилов-Ямский р-н | Гаврилов-Ямский РЭС | ТП 248 (Платонов) | 160 | 1 | 3
5565 | д. Пасынково | Гаврилов-Ямский р-н | Гаврилов-Ямский РЭС | ТП 271 (ДНТ Союз) | 160 | 1 | 10
5566 | д. Исаково | Гаврилов-Ямский р-н | Гаврилов-Ямский РЭС | ТП 257 (ДНТ Лахость) | 400 | 1 | 1
5567 | д. Исаково | Гаврилов-Ямский р-н | Гаврилов-Ямский РЭС | ТП 274 (Малиновый звон) | 400 | 1 | 2
5568 | д. Жманка | Гаврилов-Ямский р-н | Гаврилов-Ямский РЭС | ТП 276 (Новая рига) | 400 | 1 | 0
5569 | д. Абращиха | Гаврилов-Ямский р-н | Гаврилов-Ямский РЭС | ТП 283 (Пост контроля) | 4 | 1 | 5
5570 | д. Федчиха | Гаврилов-Ямский р-н | Гаврилов-Ямский РЭС | ТП 305 (Федчиха) | 63 | 1 | 3
5571 | д. Внуковка | Гаврилов-Ямский р-н | Гаврилов-Ямский РЭС | ТП 191 (Внуковка) | 40 | 1 | 5
5572 | д. Киселево | Гаврилов-Ямский р-н | Гаврилов-Ямский РЭС | ТП 190 (Киселёво) | 63 | 1 | 8
5573 | д. Сеньково | Гаврилов-Ямский р-н | Гаврилов-Ямский РЭС | ТП 187 (Сеньково) | 63 | 1 | 2
5574 | д. Холычево | Гаврилов-Ямский р-н | Гаврилов-Ямский РЭС | ТП 189 (Холычево) | 30 | 1 | 10
5575 | д. Бараки | Гаврилов-Ямский р-н | Гаврилов-Ямский РЭС | ТП 188 (Бараки) | 25 | 1 | 2
5576 | д. Ескино | Гаврилов-Ямский р-н | Гаврилов-Ямский РЭС | ТП 247 (Ескино) | 100 | 1 | 7
5577 | д. Пыполово | Гаврилов-Ямский р-н | Гаврилов-Ямский РЭС | ТП 192 (Пыполово) | 40 | 1 | 3
5578 | д. Вакуриха | Гаврилов-Ямский р-н | Гаврилов-Ямский РЭС | ТП 199 (Вакуриха) | 40 | 1 | 9
5579 | с. Остров | Гаврилов-Ямский р-н | Гаврилов-Ямский РЭС | ТП 193 (Осенево к/х) | 100 | 1 | 1
5580 | с. Остров | Гаврилов-Ямский р-н | Гаврилов-Ямский РЭС | ТП 194 (Осенево детский сад) | 160 | 1 | 7
5581 | с. Остров | Гаврилов-Ямский р-н | Гаврилов-Ямский РЭС | ТП 195 (Осенево столовая) | 100 | 1 | 48
5582 | с. Остров | Гаврилов-Ямский р-н | Гаврилов-Ямский РЭС | ТП 196 (Осенево КЗС) | 250 | 1 | 13
5583 | д. Ащериха | Гаврилов-Ямский р-н | Гаврилов-Ямский РЭС | ТП 198 (кр/х Крымова) | 160 | 1 | 1
5584 | д. Алешково | Гаврилов-Ямский р-н | Гаврилов-Ямский РЭС | ТП 289 (Гурьянов) | 40 | 1 | 1
5585 | д. Пружинино | Гаврилов-Ямский р-н | Гаврилов-Ямский РЭС | ТП 201 (Пружинино мастерские) | 160 | 1 | 2
5586 | д. Пружинино | Гаврилов-Ямский р-н | Гаврилов-Ямский РЭС | ТП 200 (Пружинино жилая зона) | 160 | 1 | 26
5587 | с. Пружинино | Гаврилов-Ямский р-н | Гаврилов-Ямский РЭС | ТП 308 (Пружинино ферма) | 100 | 1 | 10
5588 | д. Пружинино | Гаврилов-Ямский р-н | Гаврилов-Ямский РЭС | ТП 204 (Пружинино магазин) | 100 | 1 | 26
5589 | д. Пружинино | Гаврилов-Ямский р-н | Гаврилов-Ямский РЭС | ТП 205 (Пружинино пилорама) | 160 | 1 | 17
5590 | д. Стрельниково | Гаврилов-Ямский р-н | Гаврилов-Ямский РЭС | ТП 203 (Стрельниково) | 100 | 1 | 16
5591 | д. Балахнино | Гаврилов-Ямский р-н | Гаврилов-Ямский РЭС | ТП 202 (Балахнино) | 63 | 1 | 4
5592 | д. Пружинино | Гаврилов-Ямский р-н | Гаврилов-Ямский РЭС | ТП 207 (Пружинино КЗС) | 400 | 1 | 1
5593 | д. Пружинино | Гаврилов-Ямский р-н | Гаврилов-Ямский РЭС | ТП 206 (Пружинино к/х) | 400 | 1 | 8
5594 | д. Чаново | Гаврилов-Ямский р-н | Гаврилов-Ямский РЭС | ТП 208 (Чаново) | 25 | 1 | 3
5595 | с. Шопша | Гаврилов-Ямский р-н | Гаврилов-Ямский РЭС | ТП 209 (Шопша АВМ) | 630 | 1 | 19
5596 | с. Шопша | Гаврилов-Ямский р-н | Гаврилов-Ямский РЭС | ТП 210 (Шопша производство) | 800 | 2 | 2
5597 | с. Шопша | Гаврилов-Ямский р-н | Гаврилов-Ямский РЭС | ТП 254 (Фураев) | 100 | 1 | 26
5598 | д. Кузьминское | Гаврилов-Ямский р-н | Гаврилов-Ямский РЭС | ТП 272 (Освещение) | 25 | 1 | 2
5599 | д. Кузьминское | Гаврилов-Ямский р-н | Гаврилов-Ямский РЭС | ТП 309 (Кузьминское сады) | 100 | 1 | 2
5600 | д. Прохоровское | Гаврилов-Ямский р-н | Гаврилов-Ямский РЭС | ТП 310 (Прохоровское) | 63 | 1 | 0
5601 | КООП Лесные поляны | Гаврилов-Ямский р-н | Гаврилов-Ямский РЭС | ТП 215 (Лесные поляны) | 250 | 1 | 2
5602 | с/т Майский | Гаврилов-Ямский р-н | Гаврилов-Ямский РЭС | ТП 214 (с/т Майский) | 100 | 1 | 1
5603 | д. Заморино | Гаврилов-Ямский р-н | Гаврилов-Ямский РЭС | ТП 249 (с/т Ромашка) | 100 | 1 | 3
5604 | д. Заморино | Гаврилов-Ямский р-н | Гаврилов-Ямский РЭС | ТП 262 (Надежда) | 250 | 1 | 2
5605 | д. Кузьминское | Гаврилов-Ямский р-н | Гаврилов-Ямский РЭС | ТП 213 (Кузьминское) | 100 | 1 | 4
5606 | д. Зманово | Гаврилов-Ямский р-н | Гаврилов-Ямский РЭС | ТП 212 (Зманово) | 60 | 1 | 8
5607 | д. Поповка | Гаврилов-Ямский р-н | Гаврилов-Ямский РЭС | ТП 216 (Поповка) | 160 | 1 | 1
5608 | д. Заморино | Гаврилов-Ямский р-н | Гаврилов-Ямский РЭС | ТП 211 (Заморино) | 40 | 1 | 1
5609 | с/т Огонек | Гаврилов-Ямский р-н | Гаврилов-Ямский РЭС | ТП 217 (Огонек) | 160 | 1 | 2
5610 | д. Междуречье | Гаврилов-Ямский р-н | Гаврилов-Ямский РЭС | ТП 265 (Ивчиков) | 100 | 1 | 2
5611 | д. Прислон | Гаврилов-Ямский р-н | Гаврилов-Ямский РЭС | ТП 267 (Новые дачи) | 160 | 1 | 1
5612 | д. Зманово | Гаврилов-Ямский р-н | Гаврилов-Ямский РЭС | ТП 280 (Горев) | 250 | 1 | 2
5613 | д. Прислон | Гаврилов-Ямский р-н | Гаврилов-Ямский РЭС | ТП 291 (Прислон) | 160 | 1 | 1
5614 | КООП Лесные поляны | Гаврилов-Ямский р-н | Гаврилов-Ямский РЭС | ТП 304 (Лесные поляны 2) | 400 | 1 | 5
5615 | д. Андрюшино | Гаврилов-Ямский р-н | Гаврилов-Ямский РЭС | ТП 301 (Андрюшино) | 63 | 1 | 2
5616 | д. Ставотино | Гаврилов-Ямский р-н | Гаврилов-Ямский РЭС | ТП 098 (Ставотино КЗС) | 250 | 1 | 3
5617 | д. Павлово | Гаврилов-Ямский р-н | Гаврилов-Ямский РЭС | ТП 101 (Павлово) | 25 | 1 | 1
5618 | п. Заря | Гаврилов-Ямский р-н | Гаврилов-Ямский РЭС | ТП 103 (Заря ферма) | 100 | 1 | 8
5619 | п. Заря | Гаврилов-Ямский р-н | Гаврилов-Ямский РЭС | ТП 104 (Заря деревня) | 160 | 1 | 54
5620 | База РЭС | Гаврилов-Ямский р-н | Гаврилов-Ямский РЭС | ТП 102 (РЭС) | 250 | 1 | 7
5621 | д. Павлово | Гаврилов-Ямский р-н | Гаврилов-Ямский РЭС | ТП 251 (АЗС) | 63 | 1 | 0
5622 | п. Заря | Гаврилов-Ямский р-н | Гаврилов-Ямский РЭС | ТП 270 (Камиронов) | 250 | 1 | 1
5623 | д. Ставотино | Гаврилов-Ямский р-н | Гаврилов-Ямский РЭС | ТП 300 (Ставотино птичник) | 25 | 1 | 1
5624 | д. Ставотино | Гаврилов-Ямский р-н | Гаврилов-Ямский РЭС | ТП 099 (Ставотино ферма) | 400 | 1 | 0
5625 | д. Ставотино | Гаврилов-Ямский р-н | Гаврилов-Ямский РЭС | ТП 100 (Ставотино мастерские) | 400 | 1 | 0
5626 | д. Кореньково | Гаврилов-Ямский р-н | Гаврилов-Ямский РЭС | ТП 113 (Кореньково) | 40 | 1 | 5
5627 | д. Немерово | Гаврилов-Ямский р-н | Гаврилов-Ямский РЭС | ТП 111 (Немерово) | 40 | 1 | 2
5628 | д. Петроково | Гаврилов-Ямский р-н | Гаврилов-Ямский РЭС | ТП 112 (Петраково) | 63 | 1 | 19
5629 | д. Юцкое | Гаврилов-Ямский р-н | Гаврилов-Ямский РЭС | ТП 108 (Юцкое) | 50 | 1 | 2
5630 | д. Константиново | Гаврилов-Ямский р-н | Гаврилов-Ямский РЭС | ТП 110 (Константиново) | 100 | 1 | 9
5631 | д. Милочево | Гаврилов-Ямский р-н | Гаврилов-Ямский РЭС | ТП 109 (Милочево) | 160 | 1 | 2
5632 | д. Борисово | Гаврилов-Ямский р-н | Гаврилов-Ямский РЭС | ТП 107 (Борисово) | 30 | 1 | 1
5633 | д. Панино | Гаврилов-Ямский р-н | Гаврилов-Ямский РЭС | ТП 105 (Панино) | 40 | 1 | 4
5634 | д. Максимка | Гаврилов-Ямский р-н | Гаврилов-Ямский РЭС | ТП 106 (Максимка) | 40 | 1 | 12
5635 | с. Стогинское | Гаврилов-Ямский р-н | Гаврилов-Ямский РЭС | ТП 116 (Стогинское АВМ) | 250 | 1 | 2
5636 | д. Ельчаниново | Гаврилов-Ямский р-н | Гаврилов-Ямский РЭС | ТП 115 (Ельчаниново) | 30 | 1 | 10
5637 | д. Селищи | Гаврилов-Ямский р-н | Гаврилов-Ямский РЭС | ТП 114 (Селищи) | 63 | 1 | 10
5638 | с. Стогинское | Гаврилов-Ямский р-н | Гаврилов-Ямский РЭС | ТП 118 (Стогинское ферма) | 250 | 1 | 11
5639 | с. Стогинское | Гаврилов-Ямский р-н | Гаврилов-Ямский РЭС | ТП 117 (Стогинское мастерские) | 250 | 1 | 2
5640 | с. Стогинское | Гаврилов-Ямский р-н | Гаврилов-Ямский РЭС | ТП 119 (Стогинское ж/зона) | 800 | 2 | 82
5641 | д. Овсянниково | Гаврилов-Ямский р-н | Гаврилов-Ямский РЭС | ТП 290 (Феникс) | 30 | 1 | 5
5642 | д. Кореньково | Гаврилов-Ямский р-н | Гаврилов-Ямский РЭС | ТП 250 (Светофоры) | 25 | 1 | 5
5643 | д. Константиново | Гаврилов-Ямский р-н | Гаврилов-Ямский РЭС | ТП 303 (Константиново птичник) | 63 | 1 | 5
5644 | с.Унимерь | Гаврилов-Ямский р-н | Гаврилов-Ямский РЭС | ТП 138 (Лето) | 400 | 1 | 2
5645 | с. Ставотино | Гаврилов-Ямский р-н | Гаврилов-Ямский РЭС | ТП 120 (Ставотино деревня) | 100 | 1 | 17
5646 | д. Ставотино | Гаврилов-Ямский р-н | Гаврилов-Ямский РЭС | ТП 121 (Ставотино столовая) | 100 | 1 | 11
5647 | с. Унимерь | Гаврилов-Ямский р-н | Гаврилов-Ямский РЭС | ТП 122 (Унимерь деревня) | 160 | 1 | 34
5648 | с. Унимерь | Гаврилов-Ямский р-н | Гаврилов-Ямский РЭС | ТП 125 (Унимерь кошара) | 250 | 1 | 8
5649 | д. Паньково | Гаврилов-Ямский р-н | Гаврилов-Ямский РЭС | ТП 133 (Паньково) | 25 | 1 | 7
5650 | д. Гора | Гаврилов-Ямский р-н | Гаврилов-Ямский РЭС | ТП 130 (Гора деревня) | 100 | 1 | 17
5651 | д. Гора | Гаврилов-Ямский р-н | Гаврилов-Ямский РЭС | ТП 131 (Гора ферма) | 160 | 1 | 1
5652 | д. Илькино | Гаврилов-Ямский р-н | Гаврилов-Ямский РЭС | ТП 127 (Илькино) | 100 | 1 | 6
5653 | д. Вышеславское | Гаврилов-Ямский р-н | Гаврилов-Ямский РЭС | ТП 128 (Вышеславское) | 100 | 1 | 27
5654 | д. Прошенино | Гаврилов-Ямский р-н | Гаврилов-Ямский РЭС | ТП 129 (Прошенино школа) | 500 | 2 | 72
5655 | д. Маурино | Гаврилов-Ямский р-н | Гаврилов-Ямский РЭС | ТП 135 (Маурино) | 630 | 1 | 4
5656 | д. Прошенино | Гаврилов-Ямский р-н | Гаврилов-Ямский РЭС | ТП 137 (Прошенино КЗС) | 250 | 1 | 0
5657 | д. Прошенино | Гаврилов-Ямский р-н | Гаврилов-Ямский РЭС | ТП 140 (Прошенино ферма) | 250 | 1 | 9
5658 | д. Рыково | Гаврилов-Ямский р-н | Гаврилов-Ямский РЭС | ТП 134 (Рыково) | 100 | 1 | 8
5659 | д. Чурилово | Гаврилов-Ямский р-н | Гаврилов-Ямский РЭС | ТП 132 (Чурилово) | 25 | 1 | 10
5660 | д. Головино | Гаврилов-Ямский р-н | Гаврилов-Ямский РЭС | ТП 136 (Головино) | 100 | 1 | 12
5661 | с.Унимерь | Гаврилов-Ямский р-н | Гаврилов-Ямский РЭС | ТП 123 (Нефтяник 5) | 100 | 1 | 10
5662 | с.Унимерь | Гаврилов-Ямский р-н | Гаврилов-Ямский РЭС | ТП 124 (Нефтяник 6) | 160 | 1 | 2
5663 | с. Унимерь | Гаврилов-Ямский р-н | Гаврилов-Ямский РЭС | ТП 139 (Унимерская слобода коттеджи) | 1260 | 2 | 0
5664 | д. Рыково | Гаврилов-Ямский р-н | Гаврилов-Ямский РЭС | ТП 244 (Ямская Слобода) | 400 | 1 | 9
5665 | с. Унимерь | Гаврилов-Ямский р-н | Гаврилов-Ямский РЭС | ТП 252 (Убойный цех) | 100 | 1 | 4
5666 | с. Унимерь | Гаврилов-Ямский р-н | Гаврилов-Ямский РЭС | ТП 126 (Унимерская слобода) | 100 | 1 | 3
5667 | с. Унимерь | Гаврилов-Ямский р-н | Гаврилов-Ямский РЭС | ТП 255 (ПФХЛ Адама) | 630 | 1 | 0
5668 | с. Унимерь | Гаврилов-Ямский р-н | Гаврилов-Ямский РЭС | ТП 295 (Унимерь дачи) | 63 | 1 | 10
5669 | д. Кобыльское | Гаврилов-Ямский р-н | Гаврилов-Ямский РЭС | ТП 266 (Кобыльское) | 63 | 1 | 3
5670 | с. Унимерь | Гаврилов-Ямский р-н | Гаврилов-Ямский РЭС | ТП 299 (Унимерь коттеджи) | 63 | 1 | 10
5671 | д. Курдумово | Гаврилов-Ямский р-н | Гаврилов-Ямский РЭС | ТП 143 (Курдумово АВМ) | 250 | 1 | 1
5672 | д. Курдумово | Гаврилов-Ямский р-н | Гаврилов-Ямский РЭС | ТП 144 (Курдумово к/х) | 160 | 1 | 5
5673 | д. Курдумово | Гаврилов-Ямский р-н | Гаврилов-Ямский РЭС | ТП 146 (Курдумово магазин) | 250 | 1 | 33
5674 | д. Курдумово | Гаврилов-Ямский р-н | Гаврилов-Ямский РЭС | ТП 147 (Курдумово детский сад) | 400 | 1 | 17
5675 | д. Курдумово | Гаврилов-Ямский р-н | Гаврилов-Ямский РЭС | ТП 145 (Курдумово мастерские) | 250 | 1 | 6
5676 | д. Плетилово | Гаврилов-Ямский р-н | Гаврилов-Ямский РЭС | ТП 142 (Плетилово) | 40 | 1 | 5
5677 | д. Грудцино | Гаврилов-Ямский р-н | Гаврилов-Ямский РЭС | ТП 141 (Грудцино) | 40 | 1 | 13
5678 | д. Грудцыно | Гаврилов-Ямский р-н | Гаврилов-Ямский РЭС | ТП 261 (Дробилка ЯрДПМК) | 160 | 1 | 1
5679 | д. Грудцыно | Гаврилов-Ямский р-н | Гаврилов-Ямский РЭС | ТП 245 (Кварц) | 630 | 1 | 12
5680 | ур. Кочебино | Гаврилов-Ямский р-н | Гаврилов-Ямский РЭС | ТП 273 (Кочебино) | 40 | 1 | 22
5681 | д. Волчково | Гаврилов-Ямский р-н | Гаврилов-Ямский РЭС | ТП 294 (Волчково) | 63 | 1 | 6
5682 | д. Горбово | Гаврилов-Ямский р-н | Гаврилов-Ямский РЭС | ТП 293 (Горбово) | 63 | 1 | 1
5683 | д. Аморково | Гаврилов-Ямский р-н | Гаврилов-Ямский РЭС | ТП 229 (Аморково) | 40 | 1 | 3
5684 | д. Маланино | Гаврилов-Ямский р-н | Гаврилов-Ямский РЭС | ТП 230 (Маланино) | 100 | 1 | 18
5685 | д. Зелендеево | Гаврилов-Ямский р-н | Гаврилов-Ямский РЭС | ТП 232 (Зелендеево) | 40 | 1 | 3
5686 | д. Ершовка | Гаврилов-Ямский р-н | Гаврилов-Ямский РЭС | ТП 231 (Ершовка) | 60 | 1 | 6
5687 | д. Калитниково | Гаврилов-Ямский р-н | Гаврилов-Ямский РЭС | ТП 233 (Калитниково) | 63 | 1 | 7
5688 | д. Воронино | Гаврилов-Ямский р-н | Гаврилов-Ямский РЭС | ТП 227 (Воронино) | 40 | 1 | 1
5689 | д. Ильинское | Гаврилов-Ямский р-н | Гаврилов-Ямский РЭС | ТП 228 (Ильинское больница) | 63 | 1 | 15
5690 | д. Настасьино | Гаврилов-Ямский р-н | Гаврилов-Ямский РЭС | ТП 236 (Настасьино) | 63 | 1 | 3
5691 | д. Яковлевское | Гаврилов-Ямский р-н | Гаврилов-Ямский РЭС | ТП 235 (Яковлевское) | 40 | 1 | 6
5692 | д. Берлюково | Гаврилов-Ямский р-н | Гаврилов-Ямский РЭС | ТП 237 (Берлюково) | 25 | 1 | 2
5693 | д. Кощеево | Гаврилов-Ямский р-н | Гаврилов-Ямский РЭС | ТП 238 (Кощеево) | 40 | 1 | 3
5694 | д. Степанчиково | Гаврилов-Ямский р-н | Гаврилов-Ямский РЭС | ТП 234 (Степанчиково) | 100 | 1 | 27
5695 | д. Заречье | Гаврилов-Ямский р-н | Гаврилов-Ямский РЭС | ТП 239 (Заречье) | 250 | 1 | 30
5696 | д. Ильинское | Гаврилов-Ямский р-н | Гаврилов-Ямский РЭС | ТП 242 (Ильинское жилая зона) | 400 | 1 | 83
5697 | д. Ильинское | Гаврилов-Ямский р-н | Гаврилов-Ямский РЭС | ТП 241 (Ильинское котельная) | 160 | 1 | 9
5698 | д. Ильинское | Гаврилов-Ямский р-н | Гаврилов-Ямский РЭС | ТП 243 (Ильинское ферма) | 250 | 1 | 2
5699 | д. Ильинское | Гаврилов-Ямский р-н | Гаврилов-Ямский РЭС | ТП 240 (Ильинское магазин) | 63 | 1 | 34
5700 | г.Любим | Любимский р-н | Любимский РЭС | КТП-100 Агропромэнерго ф1 Л | 100 | 1 | 40
5701 | д. Гузыцино | Любимский р-н | Любимский РЭС | КТП-160 Гузыцино мастерская ф1 Л | 160 | 1 | 80
5702 | д.Гузыцино | Любимский р-н | Любимский РЭС | КТПП-250 Гузыцино ферма ф1 Л | 250 | 1 | 65
5703 | д. Кузовлево | Любимский р-н | Любимский РЭС | ТП 021 (Кузовлево) ф1 Л | 30 | 1 | 18
5704 | д. Гузыцино | Любимский р-н | Любимский РЭС | ТП 020 (Гузыцино контора) ф1 Л | 160 | 1 | 10
5705 | д. Стряпово | Любимский р-н | Любимский РЭС | КТП-100 Стряпово ф1 Л | 100 | 1 | 18
5706 | д. Дмитриково | Любимский р-н | Любимский РЭС | ТП 027 (Дмитриково) ф1 Л | 63 | 1 | 20
5707 | д.Писчалино | Любимский р-н | Любимский РЭС | КТП-10 Писчалино ф1 Л | 10 | 1 | 8
5708 | д.Страшево | Любимский р-н | Любимский РЭС | КТП-160 Страшево мастерская ф1 Л | 25 | 1 | 5
5709 | д. ЦУ Соть | Любимский р-н | Любимский РЭС | КТП-25 Центральная Усадьба Соть ф1 Л | 25 | 1 | 10
5710 | д.Верхний Жар | Любимский р-н | Любимский РЭС | МТП-10 Верхний жар ф1 Л | 10 | 1 | 2
5711 | д.Мотница | Любимский р-н | Любимский РЭС | КТП-10 Мотница ф1 Л | 10 | 1 | 10
5712 | д.Пархачёво | Любимский р-н | Любимский РЭС | ТП 025 (Пархачево) ф1 Л | 25 | 1 | 25
5713 | д.Ивановское | Любимский р-н | Любимский РЭС | КТП-63 Ивановское Ферма ф4 Д | 63 | 1 | 50
5714 | д.Дор Павлов | Любимский р-н | Любимский РЭС | ТП 023 (Дор-Павлов) ф1 Л | 25 | 1 | 20
5715 | д.Надеево | Любимский р-н | Любимский РЭС | КТП-25 Надеево ф1 Л | 25 | 1 | 20
5716 | д.Митино | Любимский р-н | Любимский РЭС | МТП-25 Митино ф1 Л | 25 | 1 | 20
5717 | г.Любим | Любимский р-н | Любимский РЭС | КТП-63 Обнорская ф1 Л | 63 | 1 | 7
5718 | д.Михаил Архангел | Любимский р-н | Любимский РЭС | КТП-63 Михаил Архангел ф1 Л | 63 | 1 | 42
5719 | д.Лисино | Любимский р-н | Любимский РЭС | КТП-100 Лисино ф1 Л | 100 | 1 | 100
5720 | д.Останково | Любимский р-н | Любимский РЭС | КТП-100 Останково Заречная ф1 Л | 100 | 1 | 5
5721 | д.Накоступово | Любимский р-н | Любимский РЭС | КТП-100 Накоступово ф1 Л | 63 | 1 | 5
5722 | д.Вахромейка | Любимский р-н | Любимский РЭС | КТП- 63 Вахромейка ф1 Л | 63 | 1 | 5
5723 | д.Вахромейка | Любимский р-н | Любимский РЭС | ТП 014 (Вахромейка сушилка) ф1 Л | 400 | 1 | 350
5724 | д.Язвицево | Любимский р-н | Любимский РЭС | ТП 017 (Язвицево)ф1 Л | 100 | 1 | 35
5725 | г.Любим | Любимский р-н | Любимский РЭС | ТП 011 (Рашоян) ф1 Л | 40 | 1 | 10
5726 | г.Любим | Любимский р-н | Любимский РЭС | КТП-250 Силангавай ф1 Л | 250 | 1 | 150
5727 | г.Любим | Любимский р-н | Любимский РЭС | ТП 002 (Сырзавод) ф1 Л | 400 | 1 | 300
5728 | д.Останково | Любимский р-н | Любимский РЭС | ТП 007 (Останково мастерские) ф1 Л | 250 | 1 | 60
5729 | д. Ивановское | Любимский р-н | Любимский РЭС | МТП-4 Ивановское деревня ф1 Л | 4 | 1 | 2
5730 | д.Страшево | Любимский р-н | Любимский РЭС | КТП-160 Страшево пилорама ф1 Л | 160 | 1 | 100
5731 | д.Вахромейка | Любимский р-н | Любимский РЭС | КТПП-2*400 Вахромейка комплекс ф1 Л | 800 | 2 | 200
5732 | д.Нестерково | Любимский р-н | Любимский РЭС | ТП 034 (Нестерково) ф1 Л | 40 | 1 | 10
5733 | г.Любим | Любимский р-н | Любимский РЭС | ТП 037 (Обнорская 2) ф1 Л | 63 | 1 | 10
5734 | г.Любим | Любимский р-н | Любимский РЭС | ТП 038 (Обнорская 3) ф1 Л | 63 | 1 | 15
5735 | д.Зайцево | Любимский р-н | Любимский РЭС | ТП 054 (Зайцево) ф3 Л | 63 | 1 | 40
5736 | д. Фондяково | Любимский р-н | Любимский РЭС | КТП-10 Фондяково ф3 Л | 10 | 1 | 5
5737 | д.Взглядово | Любимский р-н | Любимский РЭС | КТП-10 Взглядово ф3 Л | 10 | 1 | 5
5738 | д.Раслово Монастырское | Любимский р-н | Любимский РЭС | ТП 058 (Раслово садик) ф3 Л | 160 | 1 | 60
5739 | д.Раслово Барское,д. Новинки | Любимский р-н | Любимский РЭС | ТП 059 (Раслово телятник) | 40 | 1 | 10
5740 | д.Раслово | Любимский р-н | Любимский РЭС | КТП-160 Раслово сушилка ф3 Л | 160 | 1 | 130
5741 | д.Потепеньки | Любимский р-н | Любимский РЭС | КТП-40 Потепеньки ф3 Л | 40 | 1 | 8
5742 | д.Анциферово | Любимский р-н | Любимский РЭС | КТП-10 Анциферово ф3 Л | 10 | 1 | 3
5743 | д.Ларино | Любимский р-н | Любимский РЭС | ТП 063 (Ларино) ф3 Л | 10 | 1 | 10
5744 | д. Дорок | Любимский р-н | Любимский РЭС | КТП-25 Дорок ф3 Л | 25 | 1 | 5
5745 | д. Бедарево | Любимский р-н | Любимский РЭС | ТП 064 (Бедарево) ф3 Л | 25 | 1 | 20
5746 | д.Фондяково | Любимский р-н | Любимский РЭС | КТПП-2*250 Фондяково комплекс ф3 Л | 500 | 2 | 100
5747 | Осецкое СП | Любимский р-н | Любимский РЭС | ТП 053 (Тайган) ф3 Л | 63 | 1 | 10
5748 | г.Любим | Любимский р-н | Любимский РЭС | ТП 121 (Нефтеразведка) | 100 | 1 | 10
5749 | г.Любим | Любимский р-н | Любимский РЭС | КТП-160 Пригородный ф5 Л | 160 | 1 | 10
5750 | г.Любим | Любимский р-н | Любимский РЭС | ТП 072 (Пригородный ферма) ф5 Л | 100 | 1 | 100
5751 | г.Любим | Любимский р-н | Любимский РЭС | ТП 073 (Пригородный мастерская) ф5 Л | 100 | 1 | 50
5752 | п. Отрадный | Любимский р-н | Любимский РЭС | ТП 075 (Останково-4) ф5 Л | 160 | 1 | 20
5753 | д.Шевелёво | Любимский р-н | Любимский РЭС | ТП 076 (Шевелево) ф5 Л | 10 | 1 | 2
5754 | д.Рождество | Любимский р-н | Любимский РЭС | ТП 077 (Рождество) ф5 Л | 25 | 1 | 10
5755 | д.Илькино | Любимский р-н | Любимский РЭС | ТП 078 (Илькино) ф5 Л | 25 | 1 | 10
5756 | д.Романцево | Любимский р-н | Любимский РЭС | ТП 079 (Романцево) ф5 Л | 63 | 1 | 40
5757 | д.Благуново, д.Леонтьево | Любимский р-н | Любимский РЭС | ТП 080 (Благуново) ф5 Л | 25 | 1 | 10
5758 | г.Любим | Любимский р-н | Любимский РЭС | ТП 107 (Ретранслятор) ф7 Л | 63 | 1 | 20
5759 | д.Кириллово | Любимский р-н | Любимский РЭС | ТП 106 (Кириллово ферма) ф7 Л | 800 | 2 | 780
5760 | д. Нефёдово | Любимский р-н | Любимский РЭС | КТП-40 Нефедово ф7 Л | 63 | 1 | 40
5761 | г.Любим | Любимский р-н | Любимский РЭС | ТП 091 (Ретранслятор) ф7 Л | 63 | 1 | 32
5762 | г.Любим | Любимский р-н | Любимский РЭС | ТП 092 (Птицефабрика) ф7 Л | 400 | 1 | 100
5763 | г.Любим | Любимский р-н | Любимский РЭС | КТП-160 Гослесхоз ф7 Л | 160 | 1 | 160
5764 | п.Соколиный | Любимский р-н | Любимский РЭС | ЗТП-400 Льнозавод ф7 Л | 400 | 1 | 250
5765 | д.Починок Черепанов | Любимский р-н | Любимский РЭС | ТП 099 (Починок Черепанов) ф7 Л | 40 | 1 | 10
5766 | д.Шарна | Любимский р-н | Любимский РЭС | ТП 101 (Шарна ферма) ф7 Л | 63 | 1 | 25
5767 | д.Шарна | Любимский р-н | Любимский РЭС | ТП 102 (Шарна деревня) ф7 Л | 40 | 1 | 10
5768 | д.Гиганово | Любимский р-н | Любимский РЭС | ТП 103 (Гиганово) ф7 Л | 60 | 1 | 25
5769 | д.Фролово | Любимский р-н | Любимский РЭС | КТП-25 Фролово ф7 Л | 25 | 1 | 10
5770 | д.Митино | Любимский р-н | Любимский РЭС | ТП 108 (Митино) ф7 Л | 25 | 1 | 10
5771 | д.Кириллово | Любимский р-н | Любимский РЭС | КТП-250 Кириллово школа ф7 Л | 250 | 1 | 100
5772 | д.Варлыгино | Любимский р-н | Любимский РЭС | ТП 109 (Варлыгино) ф7 Л | 100 | 1 | 60
5773 | д.Железово | Любимский р-н | Любимский РЭС | КТП-63 Железово ф7 Л | 63 | 1 | 40
5774 | г.Любим | Любимский р-н | Любимский РЭС | КТП-250 Любим сушилка | 250 | 1 | 80
5775 | г.Любим | Любимский р-н | Любимский РЭС | КТП-250 Птицефабрика ф7 Л | 250 | 1 | 200
5776 | д.Барское | Любимский р-н | Любимский РЭС | КТП-100 Барское деревня | 100 | 1 | 100
5777 | д.Тимино | Любимский р-н | Любимский РЭС | КТП-100 Тимино деревня ф1 Х | 40 | 1 | 10
5778 | д.Настасьино | Любимский р-н | Любимский РЭС | КТП-100 Тимино ферма ф1 Х | 100 | 1 | 25
5779 | д.Ермаково | Любимский р-н | Любимский РЭС | КТП-63 Ермаково АЗС ф1 Х | 63 | 1 | 10
5780 | д.Тимино | Любимский р-н | Любимский РЭС | ТП 202 (Болваново) | 40 | 1 | 10
5781 | д.Сумароково | Любимский р-н | Любимский РЭС | ТП 203 (Сумароково) | 40 | 1 | 20
5782 | д.Харино | Любимский р-н | Любимский РЭС | КТП-100 Харино ф1 Х | 250 | 1 | 70
5783 | д.Починок | Любимский р-н | Любимский РЭС | КТП-250 Починок Харино ф1 Х | 25 | 1 | 7
5784 | д.Пустынь | Любимский р-н | Любимский РЭС | ТП 206 (Пустынь) ф1 Х | 40 | 1 | 20
5785 | д.Ермаково | Любимский р-н | Любимский РЭС | ТП 215 (Ермаково клуб-2) ф2 Х | 63 | 1 | 15
5786 | д.Ермаково | Любимский р-н | Любимский РЭС | ТП 227 (Ермаково посёлок) ф3 Х | 250 | 1 | 80
5787 | д.Ермаково | Любимский р-н | Любимский РЭС | ТП 223 (Ермаково деревня) ф3 Х | 100 | 1 | 20
5788 | д.Василёво | Любимский р-н | Любимский РЭС | ТП 228 (Василево) ф3 Х | 40 | 1 | 20
5789 | д.Григорово | Любимский р-н | Любимский РЭС | ТП 237 (Григорово) ф3 Х | 10 | 1 | 6
5790 | д.Ключевая | Любимский р-н | Любимский РЭС | ТП 236 (Ключевая) ф3 Х | 160 | 1 | 120
5791 | д.Тетерино | Любимский р-н | Любимский РЭС | ТП 235 (Тетерино ) ф3 Х | 63 | 1 | 40
5792 | д.Филиппово | Любимский р-н | Любимский РЭС | КТП-63 Филиппово ф3 Х | 63 | 1 | 30
5793 | д.Дор Лызлов | Любимский р-н | Любимский РЭС | ТП 233 (Дор-Лызлов) ф3 Х | 25 | 1 | 20
5794 | д.Минино | Любимский р-н | Любимский РЭС | ТП 232 (Минино деревня) ф3 Х | 100 | 1 | 25
5795 | д.Ермаково | Любимский р-н | Любимский РЭС | ТП 221 (Ермаково магазин) ф3 Х | 160 | 1 | 35
5796 | д.Минино | Любимский р-н | Любимский РЭС | ТП 230 (Минино контора) ф3 Х | 160 | 1 | 80
5797 | д.Минино | Любимский р-н | Любимский РЭС | ТП 231 (Минино ферма) ф3 Х | 250 | 1 | 250
5798 | д.Минино | Любимский р-н | Любимский РЭС | ТП 229 (Минино мастерские) ф3 Х | 160 | 1 | 50
5799 | д.Ермаково | Любимский р-н | Любимский РЭС | ТП 222 (Ермаково ферма) ф3 Х | 630 | 1 | 100
5800 | д.Ермаково | Любимский р-н | Любимский РЭС | КТП-160 Ермаково С/З | 160 | 1 | 50
5801 | д.Ермаково | Любимский р-н | Любимский РЭС | ТП 273 (Ермаково школа) ф5 Х | 320 | 2 | 60
5802 | д.Кинтаново | Любимский р-н | Любимский РЭС | ТП 258 (Кинтаново село) ф4 Х | 250 | 1 | 100
5803 | д.Пальцево | Любимский р-н | Любимский РЭС | ТП 255 (Пальцево) ф4 Х | 25 | 1 | 12
5804 | д.Ермаково | Любимский р-н | Любимский РЭС | ТП 251 (Ермаково мастерские) ф4 Х | 630 | 1 | 200
5805 | д.Панфилово | Любимский р-н | Любимский РЭС | ТП 252 (Панфилово) ф4 Х | 100 | 1 | 65
5806 | д.Кипино | Любимский р-н | Любимский РЭС | КТП-40 Кипино ф4 Х | 25 | 1 | 10
5807 | д.Зиново | Любимский р-н | Любимский РЭС | ТП 254 (Зиново) ф4 Х | 100 | 1 | 70
5808 | д.Кинтаново | Любимский р-н | Любимский РЭС | ТП 257 (Кинтаново ферма) ф4 Х | 400 | 1 | 300
5809 | д.Наумово | Любимский р-н | Любимский РЭС | ТП 256 (Наумово) ф4 Х | 40 | 1 | 5
5810 | д.Кинтаново | Любимский р-н | Любимский РЭС | ТП 259 (Кинтаново деревня) ф4 Х | 40 | 1 | 10
5811 | д.Кощеево | Любимский р-н | Любимский РЭС | КТП-60 Кощеево ф4 Х | 60 | 1 | 30
5812 | д.Прокунино | Любимский р-н | Любимский РЭС | ТП 261 (Прокунино) ф4 Х | 100 | 1 | 100
5813 | д.Поторочино | Любимский р-н | Любимский РЭС | ТП 262 (Поторочино) ф4 Х | 30 | 1 | 10
5814 | д.Ермаково | Любимский р-н | Любимский РЭС | ТП 225 (Ермаково клуб) ф5 Х | 400 | 1 | 120
5815 | д.Ермаково | Любимский р-н | Любимский РЭС | КТПП-2*250 Ермаково комплекс ф5 Х | 500 | 2 | 55
5816 | д.Закобякино | Любимский р-н | Любимский РЭС | КТПП-250 Закобякино котельная ф3 Д | 250 | 1 | 70
5817 | д.Деревягино | Любимский р-н | Любимский РЭС | КТП-10 Деревягино ф3 Д | 10 | 1 | 5
5818 | д.Никиткино | Любимский р-н | Любимский РЭС | ТП 302 (Никиткино) ф3 Д | 100 | 1 | 50
5819 | д.Закобякино | Любимский р-н | Любимский РЭС | ТП 305 (Закобякино с/п) ф3 Д | 160 | 1 | 30
5820 | д.Закобякино | Любимский р-н | Любимский РЭС | КТП-250 Закобякино мастерская ф3 Д | 250 | 1 | 65
5821 | д.Павлигино | Любимский р-н | Любимский РЭС | ТП 304 (Павлигино) ф3 Д | 30 | 1 | 5
5822 | д.Лысцево | Любимский р-н | Любимский РЭС | ТП 309 (Лысцево) ф3 Д | 100 | 1 | 30
5823 | д.Закобякино | Любимский р-н | Любимский РЭС | КТП-160 Закобякино сырзавод ф3 Д | 160 | 1 | 160
5824 | д.Власуново | Любимский р-н | Любимский РЭС | ТП 307 (Власуново) ф3 Д | 60 | 1 | 20
5825 | д.Стругуново | Любимский р-н | Любимский РЭС | ТП 306 (Стругуново) ф3 Д | 100 | 1 | 50
5826 | д.Андрюково | Любимский р-н | Любимский РЭС | КТП-250 Андрюково ф3 Д | 250 | 1 | 200
5827 | д.Фомино | Любимский р-н | Любимский РЭС | ТП 311 (Фомино) ф3 Д | 60 | 1 | 30
5828 | д.Закобякино | Любимский р-н | Любимский РЭС | ТП 313 (Закобякино школа) ф3 Д | 250 | 1 | 80
5829 | д.Крутик | Любимский р-н | Любимский РЭС | КТП-100 Крутик деревня ф3 Д | 100 | 1 | 60
5830 | д.Щёлково | Любимский р-н | Любимский РЭС | КТП-40 Щелково ф3 Д | 40 | 1 | 10
5831 | д.Скородумово | Любимский р-н | Любимский РЭС | ТП 316 (Скородумово) ф3 Д | 63 | 1 | 22
5832 | д.Красный Бор | Любимский р-н | Любимский РЭС | КТП-63 Красный Бор ф3 Д | 63 | 1 | 20
5833 | д.Исады | Любимский р-н | Любимский РЭС | ТП 320 (Исады) ф3 Д | 100 | 1 | 15
5834 | д.Рудниково | Любимский р-н | Любимский РЭС | ТП 318 (Рудниково) ф3 Д | 100 | 1 | 40
5835 | д.Исады | Любимский р-н | Любимский РЭС | ТП 319 (Исады-2) ф3 Д | 100 | 1 | 10
5836 | д.Исады | Любимский р-н | Любимский РЭС | ТП-321 (Исады-3) ф3 Д | 100 | 1 | 15
5837 | д.Бушкатово | Любимский р-н | Любимский РЭС | ТП 331 (Бушкатово) ф4 Д | 60 | 1 | 20
5838 | д.Петрищево | Любимский р-н | Любимский РЭС | ТП 332 (Петрищево) ф4 Д | 40 | 1 | 10
5839 | д.Глебово | Любимский р-н | Любимский РЭС | ТП 333 (Глебово) ф4 Д | 40 | 1 | 15
5840 | д.Пречистое | Любимский р-н | Любимский РЭС | ТП 335 (Пречистое) ф4 Д | 63 | 1 | 5
5841 | д.Борисовское | Любимский р-н | Любимский РЭС | ТП 336 (Борисовское) ф4 Д | 10 | 1 | 3
5842 | д.Акулово | Любимский р-н | Любимский РЭС | ТП 337 (Акулово) ф4 Д | 10 | 1 | 5
5843 | д.Антропьево | Любимский р-н | Любимский РЭС | ТП 338 (Антропьево) ф4 Д | 25 | 1 | 5
5844 | д.Нагорское | Любимский р-н | Любимский РЭС | ТП 339 (Нагорское) ф4 Д | 10 | 1 | 5
5845 | д.Семендяево | Любимский р-н | Любимский РЭС | КТП-63 Семендяево маст ф4 Д | 63 | 1 | 15
5846 | д.Семендяево | Любимский р-н | Любимский РЭС | ТП 341 (Семендяево магазин) ф4 Д | 250 | 1 | 80
5847 | д.Ивановское | Любимский р-н | Любимский РЭС | КТП-160 Ивановское деревня ф4 Д | 160 | 1 | 120
5848 | д.Ивановское | Любимский р-н | Любимский РЭС | ТП 342 (Ивановское ферма) ф4 Д | 100 | 1 | 80
5849 | д.Касьяново | Любимский р-н | Любимский РЭС | ТП 345 (Касьяново пилорама) ф4 Д | 100 | 1 | 30
5850 | д.Касьяново | Любимский р-н | Любимский РЭС | ТП 344 (Касьяново школа) ф4 Д | 63 | 1 | 10
5851 | д.Кононцево | Любимский р-н | Любимский РЭС | ТП 346 (Кононцево) ф4 Д | 63 | 1 | 15
5852 | д.Иванниково | Любимский р-н | Любимский РЭС | КТП-63 Иванниково ф5 Д | 63 | 1 | 40
5853 | д.Дыбино | Любимский р-н | Любимский РЭС | ТП 351 (Дыбино деревня) ф5 Д | 100 | 1 | 40
5854 | д.Дыбино | Любимский р-н | Любимский РЭС | ТП 352 (Дыбино мастерская) ф5 Д | 160 | 1 | 100
5855 | д.Пореево | Любимский р-н | Любимский РЭС | ТП 353 (Пореево) ф5Д | 63 | 1 | 25
5856 | д.Тильбугино | Любимский р-н | Любимский РЭС | ТП 354 (Тильбугино) ф5 Д | 100 | 1 | 15
5857 | д.Рузбугино | Любимский р-н | Любимский РЭС | КТП-400 Рузбугино столовая ф5 Д | 400 | 1 | 150
5858 | д.Рузбугино | Любимский р-н | Любимский РЭС | КТП-160 Рузбугино ферма ф5 Д | 160 | 1 | 60
5859 | д.Рузбугино | Любимский р-н | Любимский РЭС | ТП 358 (Рузбугино мастерская) ф5 Д | 100 | 1 | 40
5860 | д.Курочкино | Любимский р-н | Любимский РЭС | ТП 360 (Курочкино) ф5 Д | 60 | 1 | 30
5861 | д.Стёпанково | Любимский р-н | Любимский РЭС | КТП-40 Степанково ф5 Д | 40 | 1 | 3
5862 | д.Хлёстово | Любимский р-н | Любимский РЭС | КТП-100 Хлестово деревня ф5 Д | 100 | 1 | 20
5863 | д.Хлёстово | Любимский р-н | Любимский РЭС | ТП 362 (Хлестово ферма) ф5 Д | 250 | 1 | 250
5864 | д.Рузбугино | Любимский р-н | Любимский РЭС | КТП-160 Рузбугино садик ф5 Д | 160 | 1 | 30
5865 | д.Долгово | Любимский р-н | Любимский РЭС | КТП-63 Долгово ф5 Д | 63 | 1 | 12
5866 | д.Нелюдово | Любимский р-н | Любимский РЭС | КТП-40 Нелюдово ф5 Д | 40 | 1 | 15
5867 | д.Лелицыно | Любимский р-н | Любимский РЭС | ТП 367 (Лелицино деревня) ф5 Д | 63 | 1 | 15
5868 | д.Лелицыно | Любимский р-н | Любимский РЭС | КТП-100 Лелицино ферма ф5 Д | 100 | 1 | 100
5869 | д.Ившино | Любимский р-н | Любимский РЭС | ТП 368 (Ившино) ф5 Д | 100 | 1 | 30
5870 | д.Яковлевское | Любимский р-н | Любимский РЭС | ТП 369 (Яковлевское) ф5 Д | 160 | 1 | 60
5871 | д.Булаково | Любимский р-н | Любимский РЭС | ТП 371 (Булаково) ф5 Д | 63 | 1 | 10
5872 | д.Еремейцево | Любимский р-н | Любимский РЭС | ТП 383 (Еремейцево) ф6 Д | 250 | 1 | 250
5873 | д.Антоново | Любимский р-н | Любимский РЭС | ТП 381 (Антоново) ф6 Д | 10 | 1 | 5
5874 | д.Бутырки | Любимский р-н | Любимский РЭС | ТП 382 (Бутырки) | 25 | 1 | 5
5875 | д.Никольское | Любимский р-н | Любимский РЭС | ТП 384 (Никольское) ф6 Д | 40 | 1 | 5
5876 | д.Мясниково | Любимский р-н | Любимский РЭС | ТП 386 (Мясниково) ф6 Д | 100 | 1 | 15
5877 | д.Михайловское | Любимский р-н | Любимский РЭС | ТП 385 (Михайловское) ф6 Д | 60 | 1 | 15
5878 | д.Заварежнево | Любимский р-н | Любимский РЭС | КТП-10 Заварежнево ф6 Д | 10 | 1 | 3
5879 | д.Назимово | Любимский р-н | Любимский РЭС | ТП 389 (Назимово) ф6 Д | 63 | 1 | 25
5880 | д.Бобарнево | Любимский р-н | Любимский РЭС | КТП-63 Бобарнево ф6 Д | 63 | 1 | 17
5881 | д.Филиппово | Любимский р-н | Любимский РЭС | КТП-160 Филиппово школа-1 ф6 Д | 160 | 1 | 100
5882 | д.Филиппово | Любимский р-н | Любимский РЭС | ТП 392 (Филиппово-школа-2) ф6 Д | 160 | 1 | 100
5883 | д.Крюково | Любимский р-н | Любимский РЭС | КТП-63 Крюково ф6 Д | 63 | 1 | 15
5884 | д.Михеево | Любимский р-н | Любимский РЭС | КТП-250 Михеево-1 ф6 Д | 250 | 1 | 100
5885 | д.Борино | Любимский р-н | Любимский РЭС | КТП-250 Борино ф6 Д | 250 | 1 | 250
5886 | д.Филиппово | Любимский р-н | Любимский РЭС | КТП-100 Филиппово пилорама ф6 Д | 100 | 1 | 10
5887 | д.Филиппово | Любимский р-н | Любимский РЭС | КТП-250 Филипповво ПСЛ ф6 Д | 250 | 1 | 50
5888 | д.Филиппово | Любимский р-н | Любимский РЭС | ТП 397 (Филиппово сушилка) ф6 Д | 250 | 1 | 50
5889 | д.Филиппово | Любимский р-н | Любимский РЭС | КТП-250 Филиппово мастерская ф6 Д | 250 | 1 | 60
5890 | д.Кошулево, д.Некрасово | Любимский р-н | Любимский РЭС | КТП-40 Кошулево ф6 Д | 40 | 1 | 40
5891 | д.Радово | Любимский р-н | Любимский РЭС | ТП 401 (Радово) ф6 Д | 63 | 1 | 25
5892 | д.Мистелово | Любимский р-н | Любимский РЭС | ТП 402 (Мистелово) ф6 Д | 63 | 1 | 30
5893 | д.Чурилово | Любимский р-н | Любимский РЭС | ТП 403 (Чурилово) ф6 Д | 63 | 1 | 25
5894 | д.Никулино | Любимский р-н | Любимский РЭС | КТП-100 Никулино ф6 Д | 100 | 1 | 50
5895 | д.Тяпино | Любимский р-н | Любимский РЭС | КТП-63 Тяпино ф6 Д | 63 | 1 | 20
5896 | д.Нижний Жар | Любимский р-н | Любимский РЭС | ТП 406 (Нижний Жар) ф6 Д | 40 | 1 | 10
5897 | д.Чёрново | Любимский р-н | Любимский РЭС | КТП-250 Черново садик ф8 Д | 250 | 1 | 100
5898 | д.Чёрново | Любимский р-н | Любимский РЭС | КТП-63 Черново клуб ф8 Д | 63 | 1 | 11
5899 | д.Юрьево | Любимский р-н | Любимский РЭС | КТП-30 Юрьево ф8 Д | 30 | 1 | 5
5900 | д.Понизовки | Любимский р-н | Любимский РЭС | КТП-40 Понизовки ф8 Д | 40 | 1 | 15
5901 | д.Понизовки | Любимский р-н | Любимский РЭС | ТП 425 (Понизовки ферма) | 100 | 1 | 50
5902 | д.Высоково | Любимский р-н | Любимский РЭС | КТП-160 Высоково ф8 Д | 160 | 1 | 60
5903 | д.Гриденино | Любимский р-н | Любимский РЭС | КТП-40 Гриденино ф8 Д | 40 | 1 | 15
5904 | д.Ченцы | Любимский р-н | Любимский РЭС | ТП 424 (Ченцы) ф8 Д | 30 | 1 | 5
5905 | д.Летнево | Любимский р-н | Любимский РЭС | ТП 429 (Летнево) ф8 Д | 63 | 1 | 15
5906 | д.Тимонино | Любимский р-н | Любимский РЭС | КТП-100 Тимонино ф1 О | 100 | 1 | 80
5907 | д.Осиновец | Любимский р-н | Любимский РЭС | ТП 602 (Осиновец) ф1 О | 25 | 1 | 20
5908 | д.Обнорское | Любимский р-н | Любимский РЭС | КТП-400 Обнорское-комплекс ф3 О | 400 | 1 | 300
5909 | д.Обнорское | Любимский р-н | Любимский РЭС | ТП 611 (Обнорское магазин) | 100 | 1 | 20
5910 | д.Обнорское | Любимский р-н | Любимский РЭС | КТП-10 Обнорское с/з | 25 | 1 | 5
5911 | д.Обнорское | Любимский р-н | Любимский РЭС | КТП-100 Обнорское деревня ф5 О | 100 | 1 | 22
5912 | д.Пигалево | Любимский р-н | Любимский РЭС | КТП-63 Пигалево ф5 О | 63 | 1 | 25
5913 | д.Попово | Любимский р-н | Любимский РЭС | ТП 628 (Попово) ф5 О | 40 | 1 | 5
5914 | д.Починок Шумилов | Любимский р-н | Любимский РЭС | ТП 635 (Починок-Шумилов) ф5 О | 25 | 1 | 5
5915 | д.Карганово | Любимский р-н | Любимский РЭС | КТП-63 Карганово ф5 О | 63 | 1 | 15
5916 | д.Слобода | Любимский р-н | Любимский РЭС | ТП 632 (Слобода деревня) ф5 О | 40 | 1 | 5
5917 | д.Слобода | Любимский р-н | Любимский РЭС | ТП 633 (Слобода ферма) ф5 О | 63 | 1 | 16
5918 | д.Починок Ананьев | Любимский р-н | Любимский РЭС | ТП 629 (Починок Ананьев-1) | 100 | 1 | 40
5919 | д.Исполино | Любимский р-н | Любимский РЭС | КТП-25 Исполино ф5 О | 25 | 1 | 5
5920 | д.Чернышево | Любимский р-н | Любимский РЭС | ТП 636 (Чернышево) ф5 О | 25 | 1 | 5
5921 | д.Обнорское | Любимский р-н | Любимский РЭС | КТП-160 Обнорское мастерская ф5 О | 160 | 1 | 70
5922 | д.Алёшино | Любимский р-н | Любимский РЭС | ТП 627 (Алёшино) ф5 О | 63 | 1 | 20
5923 | д.Обнорское | Любимский р-н | Любимский РЭС | КТП-630 Обнорское комплекс ф5 О | 63 | 1 | 30
5924 | д.Картаполово | Любимский р-н | Любимский РЭС | КТП-25 Картополово ф7 О | 25 | 1 | 10
5925 | д.Барманово | Любимский р-н | Любимский РЭС | КТП-25 Барманово ф1 Т | 25 | 1 | 5
5926 | д.Тюриково | Любимский р-н | Любимский РЭС | ТП 503 (Тюриково) ф1 Т | 63 | 1 | 30
5927 | д.Пошевино | Любимский р-н | Любимский РЭС | ТП 505 (Пошевино) ф1 Т | 63 | 1 | 30
5928 | д.Починок | Любимский р-н | Любимский РЭС | ТП 506 (М. Семенково) ф1 Т | 25 | 1 | 10
5929 | д.Семёнково | Любимский р-н | Любимский РЭС | КТП-100 Большое Семенково ф1 Т | 100 | 1 | 80
5930 | д.Палагино | Любимский р-н | Любимский РЭС | КТП-63 Палагино ф1 Т | 63 | 1 | 30
5931 | д.Починок | Любимский р-н | Любимский РЭС | ТП 512 (Починок) ф1 Т | 63 | 1 | 20
5932 | д,Покров | Любимский р-н | Любимский РЭС | КТП-160 Покров клуб ф1 Т | 160 | 1 | 60
5933 | д,Покров | Любимский р-н | Любимский РЭС | КТП-250 Покров пилорама ф1 Т | 250 | 1 | 80
5934 | д,Покров | Любимский р-н | Любимский РЭС | ТП 518 (Покров ферма) ф1 Т | 100 | 1 | 70
5935 | д,Покров | Любимский р-н | Любимский РЭС | КТП-250 Покров мастерская ф1 Т | 250 | 1 | 100
5936 | д,Покров | Любимский р-н | Любимский РЭС | ТП 516 (Покров КЗС) ф1 Т | 160 | 1 | 70
5937 | д.Бряково | Любимский р-н | Любимский РЭС | КТП-25 Бряково ф1 Т | 25 | 1 | 10
5938 | д.Покров | Любимский р-н | Любимский РЭС | КТП-160 Покров школа ф1 Т | 100 | 1 | 30
5939 | д.Конеево | Любимский р-н | Любимский РЭС | ТП 534 (Конеево) | 63 | 1 | 15
5940 | д.Троица | Любимский р-н | Любимский РЭС | КТПП-250 Троица-мастерские ф2 Т | 250 | 1 | 80
5941 | д.Троица | Любимский р-н | Любимский РЭС | ТП 532 (Троица деревня) ф2 Т | 160 | 1 | 50
5942 | д.Троица | Любимский р-н | Любимский РЭС | ТП 533 (Троица школа) ф2 Т | 500 | 2 | 200
5943 | д.Мельцево | Любимский р-н | Любимский РЭС | ТП 541 (Мельцево) ф3 Т | 40 | 1 | 5
5944 | д.Охлопково | Любимский р-н | Любимский РЭС | КТП-100 Охлопково ф3 Т | 100 | 1 | 70
5945 | д.Ярыгино | Любимский р-н | Любимский РЭС | ТП 543 (Ярыгино) ф3 Т | 40 | 1 | 10
5946 | д.Гусево | Любимский р-н | Любимский РЭС | КТП-10 Гусево ф3 Т | 10 | 1 | 3
5947 | д.Назарово | Любимский р-н | Любимский РЭС | ТП 545 (Назарово) ф3 Т | 40 | 1 | 15
5948 | д.Хабалёво | Любимский р-н | Любимский РЭС | КТП-40 Хабалево ф3 Т | 25 | 1 | 5
5949 | д.Стан | Любимский р-н | Любимский РЭС | КТП-63 Стан ф3 Т | 63 | 1 | 35
5950 | д.Голубково | Любимский р-н | Любимский РЭС | КТП-25 Голубково ф3 Т | 25 | 1 | 10
5951 | д.Иваньково | Любимский р-н | Любимский РЭС | ТП 547 (Иваньково) ф3 Т | 40 | 1 | 9
5952 | д.Воскресенское | Любимский р-н | Любимский РЭС | КТПП-160 Воскресенское мастерская ф5 Т | 160 | 1 | 160
5953 | д.Овсянниково | Любимский р-н | Любимский РЭС | ТП 561 (Овсянниково) ф5 Т | 60 | 1 | 60
5954 | д.Аристово | Любимский р-н | Любимский РЭС | КТП-25 Аристово ф5 Т | 25 | 1 | 25
5955 | д.Губино | Любимский р-н | Любимский РЭС | ТП 563 (Губино) ф5 Т | 100 | 1 | 50
5956 | д.Парфеньево | Любимский р-н | Любимский РЭС | ТП 565 (Парфеньево) ф5 Т | 60 | 1 | 30
5957 | д.Дорское | Любимский р-н | Любимский РЭС | КТП-100 Дорское ферма ф5 Т | 100 | 1 | 70
5958 | д.Дорское | Любимский р-н | Любимский РЭС | КТП-60 Дорское деревня ф5 Т | 60 | 1 | 45
5959 | д.Воскресенское | Любимский р-н | Любимский РЭС | КТП-100 Воскресенское село ф5 Т | 100 | 1 | 20
5960 | д.Воскресенское | Любимский р-н | Любимский РЭС | ТП 570 (Воскресенское школа) ф5 Т | 250 | 1 | 60
5961 | д.Фрольцево | Любимский р-н | Любимский РЭС | КТП-160 Фрольцево ф5 Т | 160 | 1 | 30
5962 | д.Слободка | Любимский р-н | Любимский РЭС | ТП 573 (Слободка) ф5 Т | 40 | 1 | 15
5963 | д.Вязниково | Любимский р-н | Любимский РЭС | КТП-40 Молокозавод ф5 Т | 40 | 1 | 35
5964 | д.Уварово | Любимский р-н | Любимский РЭС | КТП-30 Уварово ф5 Т | 30 | 1 | 10
5965 | д.Сельцо | Любимский р-н | Любимский РЭС | КТП-40 Сельцо ф5 Т | 40 | 1 | 20
5966 | д.Плещаево | Любимский р-н | Любимский РЭС | КТП-30 Плещаево ф5 Т | 30 | 1 | 20
5967 | д.Семёнцево | Любимский р-н | Любимский РЭС | КТП-40 Семенцево ф5 Т | 40 | 1 | 20
5968 | д.Маслово | Любимский р-н | Любимский РЭС | ТП 579 (Маслово) ф5 Т | 63 | 1 | 45
5969 | д.Глазково | Любимский р-н | Любимский РЭС | ТП 580 (Глазково) ф5 Т | 40 | 1 | 18
5970 | д.Вязниково | Любимский р-н | Любимский РЭС | КТП-40 Вязниково ф5 Т | 40 | 1 | 25
5971 | д.Починок | Любимский р-н | Любимский РЭС | ТП 583 (Починок) ф5 Т | 40 | 1 | 20
5972 | д.Первужино | Любимский р-н | Любимский РЭС | КТП-10 Первужино ф5 Т | 10 | 1 | 5
5973 | д.Троица | Любимский р-н | Любимский РЭС | КТП-100 Троица ферма ф6 Т | - | - | -
5974 |  | Любимский р-н | Любимский РЭС | КТП-25 Носково | - | - | -
5975 | д.Потепеньки | Любимский р-н | Любимский РЭС | ТП 061 (Потепеньки) | 40 | 1 | 5
5976 | Никольское | Некрасовский р-н | Некрасовский РЭС | ТП 479 (КРС-1) | 1260 | 2 | 239.4
5977 | Никольское | Некрасовский р-н | Некрасовский РЭС | ТП 480 (КРС-2) | 1260 | 2 | 1000
5978 | Переньково | Некрасовский р-н | Некрасовский РЭС | ТП 485 (Переньково) | 10 | 1 | 10
5979 | Павловское | Некрасовский р-н | Некрасовский РЭС | ТП 482 (Павловское) | 63 | 1 | 20.16
5980 | Гзино | Некрасовский р-н | Некрасовский РЭС | ТП 483 (Гзино) | 60 | 1 | 5.4
5981 | Никольское | Некрасовский р-н | Некрасовский РЭС | ТП 481 (Никольское сушилка) | 250 | 1 | 50
5982 | Переньково | Некрасовский р-н | Некрасовский РЭС | ТП 484 ( КХ Переньково) | 40 | 1 | 20
5983 | Никольское | Некрасовский р-н | Некрасовский РЭС | ТП 486 (Никольское АВМ) | 250 | 1 | 5
5984 | Никольское | Некрасовский р-н | Некрасовский РЭС | ТП 488 (Никольское Клуб) | 250 | 1 | 150
5985 | багчино | Некрасовский р-н | Некрасовский РЭС | ТП 493 (Багчино) | 63 | 1 | 4.41
5986 | Дубровки | Некрасовский р-н | Некрасовский РЭС | ТП 492 (Дубровки) | 63 | 1 | 20
5987 | Точишки | Некрасовский р-н | Некрасовский РЭС | ТП 491 (Точишки) | 25 | 1 | 1.2
5988 | Лесуково | Некрасовский р-н | Некрасовский РЭС | ТП 490 (Лесуково) | 100 | 1 | 20
5989 | Андреевское | Некрасовский р-н | Некрасовский РЭС | ТП 487 (Андреевское хранилище) | 250 | 1 | 20.8
5990 | Легчаниха | Некрасовский р-н | Некрасовский РЭС | ТП 489 (Легчаниха) | 63 | 1 | 20
5991 | Якушиха | Некрасовский р-н | Некрасовский РЭС | ТП 495 (Якушиха) | 250 | 1 | 72.5
5992 | Якушиха | Некрасовский р-н | Некрасовский РЭС | ТП 494 (Якушиха котельная) | 250 | 1 | 30
5993 | Левино | Некрасовский р-н | Некрасовский РЭС | ТП 504 (Левино) | 100 | 1 | 12.6
5994 | Никольское | Некрасовский р-н | Некрасовский РЭС | ТП 497 (Никольское КЗС) | 400 | 1 | 84
5995 | Андреевское | Некрасовский р-н | Некрасовский РЭС | ТП 500 (Андреевское) | 160 | 1 | 80
5996 | Никольское | Некрасовский р-н | Некрасовский РЭС | ТП 499 (Никольское Школа) | 630 | 1 | 200
5997 | Колодино | Некрасовский р-н | Некрасовский РЭС | ТП 501 (Колодино) | 40 | 1 | 15
5998 | Ченцово | Некрасовский р-н | Некрасовский РЭС | ТП 502 (Ченцово) | 100 | 1 | 32
5999 | Дубки | Некрасовский р-н | Некрасовский РЭС | ТП 510 (Дубки мастерская) | 250 | 1 | 10
6000 | Каурцево | Некрасовский р-н | Некрасовский РЭС | ТП 507 (Каурцево) | 63 | 1 | 7
6001 | Нефедово | Некрасовский р-н | Некрасовский РЭС | ТП 506 (Нефедово) | 25 | 1 | 12
6002 | Дубки | Некрасовский р-н | Некрасовский РЭС | ТП 509 (Дубки-1) | 160 | 1 | 80
6003 | Ксово | Некрасовский р-н | Некрасовский РЭС | ТП 505 (Кстово) | 25 | 1 | 9
6004 | Ченцово | Некрасовский р-н | Некрасовский РЭС | ТП 865 (Ченцово 2) | 63 | 1 | 26
6005 | Ново | Некрасовский р-н | Некрасовский РЭС | ТП 023 (Ново-1) | 160 | 1 | 80
6006 | Курдеево | Некрасовский р-н | Некрасовский РЭС | ТП 021 (Курдеево) | 63 | 1 | 23
6007 | Андреевское | Некрасовский р-н | Некрасовский РЭС | ТП 017 (Андреевское) | 10 | 1 | 3
6008 | Нечуково | Некрасовский р-н | Некрасовский РЭС | ТП 018 (Нечуково) | 25 | 1 | 5
6009 | Петрово | Некрасовский р-н | Некрасовский РЭС | ТП 019 (Петрово) | 40 | 1 | 10
6010 | Козлятьево | Некрасовский р-н | Некрасовский РЭС | ТП 025 (Козлятьево) | 63 | 1 | 12
6011 | Полтево | Некрасовский р-н | Некрасовский РЭС | ТП 027 (Полтево) | 40 | 1 | 14
6012 | Антоново | Некрасовский р-н | Некрасовский РЭС | ТП 014 (Антоново) | 160 | 1 | 59
6013 | Аринкино | Некрасовский р-н | Некрасовский РЭС | ТП 011 (Аринкино) | 63 | 1 | 25
6014 | Антоново | Некрасовский р-н | Некрасовский РЭС | ТП 012 (Антоново КЗС) | 630 | 1 | 24
6015 | Симаново | Некрасовский р-н | Некрасовский РЭС | ТП 010 (Симаново) | 100 | 1 | 23
6016 | Апухтино | Некрасовский р-н | Некрасовский РЭС | ТП 004 (Апухтино) | 25 | 1 | 10
6017 | Путятино | Некрасовский р-н | Некрасовский РЭС | ТП 005 (Путятино-3 садик) | 160 | 1 | 56
6018 | Путятино | Некрасовский р-н | Некрасовский РЭС | ТП 006 (Путятино-2 поселок) | 160 | 1 | 40
6019 | Путятино | Некрасовский р-н | Некрасовский РЭС | ТП 007 (Путятино-4 зерноток) | 250 | 1 | 50
6020 | Путятино | Некрасовский р-н | Некрасовский РЭС | ТП 008 (Путятино-1 МТФ) | 160 | 1 | 41
6021 | Велютино | Некрасовский р-н | Некрасовский РЭС | ТП 009 (Велютино) | 63 | 1 | 12
6022 | Суворово | Некрасовский р-н | Некрасовский РЭС | ТП 016 (Суворово) | 40 | 1 | 5
6023 | Коломино | Некрасовский р-н | Некрасовский РЭС | ТП 519 (Коломино) | 63 | 1 | 11
6024 | Стерлядево | Некрасовский р-н | Некрасовский РЭС | ТП 592 (Стерлядево) | 63 | 1 | 10
6025 |  | Некрасовский р-н | Некрасовский РЭС | ТП 676 | 63 | 1 | 10
6026 | Уткино | Некрасовский р-н | Некрасовский РЭС | ТП 764 (СТ Восход-3 Уткино) | 63 | 1 | 10
6027 |  | Некрасовский р-н | Некрасовский РЭС | ТП 766 | 63 | 1 | 10
6028 | Борисово | Некрасовский р-н | Некрасовский РЭС | ТП 756 (Борисово) | 63 | 1 | 9
6029 | Петрово | Некрасовский р-н | Некрасовский РЭС | ТП 775 (СТ Восход-3 р-н д.Петрово-2) | 63 | 1 | 9
6030 | Петрово | Некрасовский р-н | Некрасовский РЭС | ТП 795 (СТ Восход-3 ж/д) | 63 | 1 | 9
6031 | павлово | Некрасовский р-н | Некрасовский РЭС | ТП 029 (Павлово) | 100 | 1 | 8.5
6032 | Сумароково | Некрасовский р-н | Некрасовский РЭС | ТП 031 (Сумароково) | 40 | 1 | 6.4
6033 | Грешнево | Некрасовский р-н | Некрасовский РЭС | ТП 030 (Грешнево-3) | 400 | 1 | 160
6034 | Грешнево | Некрасовский р-н | Некрасовский РЭС | ТП 032 (Грешнево-5 садик) | 250 | 1 | 100
6035 | Старово | Некрасовский р-н | Некрасовский РЭС | ТП 043 (Старово-1 деревня) | 40 | 1 | 11
6036 | Меленки | Некрасовский р-н | Некрасовский РЭС | ТП 035 (Меленки) | 63 | 1 | 12
6037 | Мишнево | Некрасовский р-н | Некрасовский РЭС | ТП 039 (Мишнево) | 100 | 1 | 12
6038 | Павликово | Некрасовский р-н | Некрасовский РЭС | ТП 038 (Павликово) | 40 | 1 | 9
6039 | Минино | Некрасовский р-н | Некрасовский РЭС | ТП 044 (Минино Аббакумцево) | 63 | 1 | 13
6040 | Малинники | Некрасовский р-н | Некрасовский РЭС | ТП 045 (Малинники) | 30 | 1 | 5
6041 | Левиново | Некрасовский р-н | Некрасовский РЭС | ТП 047 (Левиново-1 комплекс) | 250 | 1 | 100
6042 | Левиново | Некрасовский р-н | Некрасовский РЭС | ТП 048 (Левиново-2 ферма) | 250 | 1 | 100
6043 | Левиново | Некрасовский р-н | Некрасовский РЭС | ТП 049 (Левиново мастерские) | 250 | 1 | 100
6044 | Грешнево | Некрасовский р-н | Некрасовский РЭС | ТП 033 (Грешнево-2 мастерская) | 400 | 1 | 150
6045 | Диево-Городище | Некрасовский р-н | Некрасовский РЭС | ТП 037 (Диевские дачи) | 400 | 1 | 80
6046 | Диево-Городище | Некрасовский р-н | Некрасовский РЭС | ТП 046 (Стройка) | 63 | 1 | 14
6047 | Диево-Городище | Некрасовский р-н | Некрасовский РЭС | ТП 034 (Канал) | 630 | 1 | 80
6048 | Диево-Городище | Некрасовский р-н | Некрасовский РЭС | ТП 641 (Преображенский) | 25 | 1 | 10
6049 | Минино | Некрасовский р-н | Некрасовский РЭС | ТП 600 (ДНП Минино) | 400 | 1 | 100
6050 | Минино | Некрасовский р-н | Некрасовский РЭС | ТП 579 (Лесной ручей 1) | 100 | 1 | 42
6051 | Минино | Некрасовский р-н | Некрасовский РЭС | ТП 658 (Минино-2) | 630 | 1 | 120
6052 | Минино | Некрасовский р-н | Некрасовский РЭС | ТП 657 (ДНП Серебряные пруды) | 400 | 1 | 120
6053 | Диево-Городище | Некрасовский р-н | Некрасовский РЭС | ТП 648 (Диев-Град) | 630 | 1 | 150
6054 | Минино | Некрасовский р-н | Некрасовский РЭС | ТП 580 (Лесной ручей 2) | 160 | 1 | 50
6055 | Климатино | Некрасовский р-н | Некрасовский РЭС | ТП 651 (Климатино) | 100 | 1 | 17
6056 | Минино | Некрасовский р-н | Некрасовский РЭС | ТП 653 (Аюпова) | 100 | 1 | 14
6057 | Грешнево | Некрасовский р-н | Некрасовский РЭС | ТП 730 (Грешнево 6) | 25 | 1 | 9
6058 | Минино | Некрасовский р-н | Некрасовский РЭС | ТП 752 (Лесной ручей) | 400 | 1 | 50
6059 | Минино | Некрасовский р-н | Некрасовский РЭС | ТП 586 (Лесной ручей 4) | 250 | 1 | 24
6060 | Минино | Некрасовский р-н | Некрасовский РЭС | ТП 587 (Лесной речей 5) | 250 | 1 | 24
6061 | Грешнево | Некрасовский р-н | Некрасовский РЭС | ТП 666 (Грешнево(Высоково) | 160 | 1 | 85
6062 | Грешнево | Некрасовский р-н | Некрасовский РЭС | ТП 784 (Грешнево Пролетарская) | 63 | 1 | 23
6063 | Минино | Некрасовский р-н | Некрасовский РЭС | ТП 250 (Лесной ручей 6) | 63 | 1 | 17
6064 | Минино | Некрасовский р-н | Некрасовский РЭС | ТП 646 (Раздолье) | 63 | 1 | 8
6065 | Минино | Некрасовский р-н | Некрасовский РЭС | ТП 803 (ДНП Серебрянные пруды-2) | 63 | 1 | 9
6066 | Климатино | Некрасовский р-н | Некрасовский РЭС | ТП 821 (Климатино-2) | 63 | 1 | 7
6067 | Климатино | Некрасовский р-н | Некрасовский РЭС | ТП 826 (Климатино-3) | 63 | 1 | 7
6068 | Мишнево | Некрасовский р-н | Некрасовский РЭС | ТП 840 (Мишнево-2) | 160 | 1 | 18
6069 | Грешнево | Некрасовский р-н | Некрасовский РЭС | ТП 056 (Грешнево зернокомплекс) | 800 | 2 | 52
6070 | Аббакумцево | Некрасовский р-н | Некрасовский РЭС | ТП 053 (Аббакумцево КЗС) | 250 | 1 | 32
6071 | Кудрино | Некрасовский р-н | Некрасовский РЭС | ТП 060 (Кудрино-2) | 100 | 1 | 16
6072 | Печелки | Некрасовский р-н | Некрасовский РЭС | ТП 052 (Печелки) | 100 | 1 | 14
6073 | Рудеево | Некрасовский р-н | Некрасовский РЭС | ТП 051 (Рудеево) | 40 | 1 | 8
6074 | Игумново | Некрасовский р-н | Некрасовский РЭС | ТП 054 (Игумново) | 40 | 1 | 9
6075 | Спирдово | Некрасовский р-н | Некрасовский РЭС | ТП 055 (Спирдово) | 63 | 1 | 10
6076 | Судищи | Некрасовский р-н | Некрасовский РЭС | ТП 058 (Судищи) | 40 | 1 | 8
6077 | Михальцево | Некрасовский р-н | Некрасовский РЭС | ТП 059 (Михальцево) | 63 | 1 | 10
6078 | Аббакумцево | Некрасовский р-н | Некрасовский РЭС | ТП 002 (Аббакумцево комплекс) | 800 | 2 | 56
6079 | Кудринское | Некрасовский р-н | Некрасовский РЭС | ТП 573 (Кудринское) | 40 | 1 | 7
6080 | Грешнево | Некрасовский р-н | Некрасовский РЭС | ТП 759(Грешнево-7) | 63 | 1 | 8
6081 | Михальцево | Некрасовский р-н | Некрасовский РЭС | ТП 828 (Михальцево-2) | 63 | 1 | 5
6082 | Бурмакино | Некрасовский р-н | Некрасовский РЭС | ТП 065 (Новый посёлок) | 100 | 1 | 13
6083 | Сафрониха | Некрасовский р-н | Некрасовский РЭС | ТП 066 (Сафрониха) | 63 | 1 | 9
6084 | Щипцово | Некрасовский р-н | Некрасовский РЭС | ТП 067 (Шипцово) | 25 | 1 | 7
6085 | Яксаево | Некрасовский р-н | Некрасовский РЭС | ТП 068 (Яксаево) | 25 | 1 | 8
6086 | Мзмайлово | Некрасовский р-н | Некрасовский РЭС | ТП 069 (Измайлово) | 63 | 1 | 11
6087 | Кочкарево | Некрасовский р-н | Некрасовский РЭС | ТП 070 (Кочкарево) | 25 | 1 | 7
6088 | Иваньково | Некрасовский р-н | Некрасовский РЭС | ТП 072 (Иваньково) | 100 | 1 | 12
6089 | Каурцево | Некрасовский р-н | Некрасовский РЭС | ТП 073 (Каурцево) | 63 | 1 | 10
6090 | Троицкое | Некрасовский р-н | Некрасовский РЭС | ТП 075 (Троицкое) | 40 | 1 | 8
6091 | Михайловское | Некрасовский р-н | Некрасовский РЭС | ТП 076 (Михайловское) | 40 | 1 | 7
6092 | Котлово | Некрасовский р-н | Некрасовский РЭС | ТП 077 (Котлово) | 250 | 1 | 18
6093 | Перепечино | Некрасовский р-н | Некрасовский РЭС | ТП 078 (Перепечино) | 250 | 1 | 17
6094 | Санниково | Некрасовский р-н | Некрасовский РЭС | ТП 079 (Санниково) | 63 | 1 | 11
6095 | Бурмакино | Некрасовский р-н | Некрасовский РЭС | ТП 062 (Бурмакино к/хранилище) | 160 | 1 | 22
6096 | Бурмакино | Некрасовский р-н | Некрасовский РЭС | ТП 063 (Бурмакино МТФ) | 160 | 1 | 21
6097 | Каурцево | Некрасовский р-н | Некрасовский РЭС | ТП 074 (Каурцево к/х ) | 100 | 1 | 9
6098 | Бурмакино | Некрасовский р-н | Некрасовский РЭС | ТП 761 (Бурмакино мастерские 2) | 400 | 1 | 23
6099 | Никитино | Некрасовский р-н | Некрасовский РЭС | ТП 084 (Никитино) | 63 | 1 | 8
6100 | Орлецы | Некрасовский р-н | Некрасовский РЭС | ТП 085 (Орлецы) | 63 | 1 | 7
6101 | Новое | Некрасовский р-н | Некрасовский РЭС | ТП 091 (Новое-1) | 100 | 1 | 28
6102 | Саблуково | Некрасовский р-н | Некрасовский РЭС | ТП 095 (Саблуково) | 100 | 1 | 38
6103 | Родюкино | Некрасовский р-н | Некрасовский РЭС | ТП 097 (Родюкино) | 40 | 1 | 12
6104 | Шарупино | Некрасовский р-н | Некрасовский РЭС | ТП 098 (Шарупино) | 63 | 1 | 24
6105 | Гашки | Некрасовский р-н | Некрасовский РЭС | ТП 100 (Гашки-2) | 160 | 1 | 38
6106 | Гашки | Некрасовский р-н | Некрасовский РЭС | ТП 099 (Гашки-1) | 160 | 1 | 55
6107 | Борисовская | Некрасовский р-н | Некрасовский РЭС | ТП 101 (Борисовская) | 25 | 1 | 8
6108 | Меньшиково | Некрасовский р-н | Некрасовский РЭС | ТП 102 (Меньшиково) | 40 | 1 | 10
6109 | Репино | Некрасовский р-н | Некрасовский РЭС | ТП 103 (Репино) | 100 | 1 | 38
6110 | Новое | Некрасовский р-н | Некрасовский РЭС | ТП 092 (Новое-2) | 63 | 1 | 33
6111 | Дубки | Некрасовский р-н | Некрасовский РЭС | ТП 508 (Дубки КЗС) | 500 | 2 | 69
6112 | Липняги | Некрасовский р-н | Некрасовский РЭС | ТП 093 (Липняги-4) | 250 | 1 | 50
6113 | Орлецы | Некрасовский р-н | Некрасовский РЭС | ТП 086 (Орлецы-2) | 100 | 1 | 48
6114 | Саблуково | Некрасовский р-н | Некрасовский РЭС | ТП 096 (Саблуково холодильник) | 100 | 1 | 58
6115 | Саблуково | Некрасовский р-н | Некрасовский РЭС | ТП 643 | 40 | 1 | 12
6116 | Новое | Некрасовский р-н | Некрасовский РЭС | ТП 640 (СТ Новое) | 40 | 1 | 14
6117 | Новое | Некрасовский р-н | Некрасовский РЭС | ТП 702 (СТ Чайка 2) | 100 | 1 | 20
6118 | Новое | Некрасовский р-н | Некрасовский РЭС | ТП 741 (СТ Надежда-2 ) | 63 | 1 | 9
6119 | Копорье | Некрасовский р-н | Некрасовский РЭС | ТП 081 (Копорье) | 100 | 1 | 50
6120 | Орлецы | Некрасовский р-н | Некрасовский РЭС | ТП 620 (Орлецы-3) | 25 | 1 | 5
6121 | Новое | Некрасовский р-н | Некрасовский РЭС | ТП 758 (СТ Берег) | 40 | 1 | 17
6122 | Новое | Некрасовский р-н | Некрасовский РЭС | ТП 762 (СТ Надежда 1) | 63 | 1 | 32
6123 | Гашки | Некрасовский р-н | Некрасовский РЭС | ТП 636 (Гашки-3) | 25 | 1 | 8
6124 | Бурмакино | Некрасовский р-н | Некрасовский РЭС | ТП 104 (Бурмакино аптека) | 400 | 1 | 190
6125 | Бурмакино | Некрасовский р-н | Некрасовский РЭС | ТП 105 (Бурмакино гараж) | 100 | 1 | 50
6126 | Бурмакино | Некрасовский р-н | Некрасовский РЭС | ТП 108 (Бурмакино мастерская) | 400 | 1 | 100
6127 | Бурмакино | Некрасовский р-н | Некрасовский РЭС | ТП 109 (Бурмакино школа) | 100 | 1 | 21
6128 | Бурмакино | Некрасовский р-н | Некрасовский РЭС | ТП 110 (Бурмакино телятник) | 160 | 1 | 39
6129 | Доманцево | Некрасовский р-н | Некрасовский РЭС | ТП 111 (Доманцево) | 40 | 1 | 8
6130 | Мещерка | Некрасовский р-н | Некрасовский РЭС | ТП 112 (Мещерка) | 25 | 1 | 11
6131 | Бараново | Некрасовский р-н | Некрасовский РЭС | ТП 119 (Бараново-1) | 100 | 1 | 80
6132 | Бараново | Некрасовский р-н | Некрасовский РЭС | ТП 118 (Бараново КЗС) | 160 | 1 | 89
6133 | Нетребово | Некрасовский р-н | Некрасовский РЭС | ТП 113 (Нетребово) | 40 | 1 | 12
6134 | Колотово | Некрасовский р-н | Некрасовский РЭС | ТП 114 (Колотово) | 40 | 1 | 17
6135 | Тереховка | Некрасовский р-н | Некрасовский РЭС | ТП 115 (Тереховка) | 63 | 1 | 20
6136 | Костино | Некрасовский р-н | Некрасовский РЭС | ТП 116 (Костино) | 40 | 1 | 12
6137 | Фетеиха | Некрасовский р-н | Некрасовский РЭС | ТП 117 (Фетеиха) | 63 | 1 | 34
6138 | Бурмакино | Некрасовский р-н | Некрасовский РЭС | ТП 107 (АБЗ-1 ) | 250 | 1 | 41
6139 | Бурмакино | Некрасовский р-н | Некрасовский РЭС | ТП 106 (АБЗ-2 ) | 160 | 1 | 28
6140 | Бурмакино | Некрасовский р-н | Некрасовский РЭС | ТП 765 (Бурмакино Аптека-2) | 100 | 1 | 23
6141 | Доманцево | Некрасовский р-н | Некрасовский РЭС | ТП 632 (Доманцево придорожная) | 63 | 1 | 22
6142 | Новоселки | Некрасовский р-н | Некрасовский РЭС | ТП 123 (Новоселки) | 100 | 1 | 28
6143 | Пищалино | Некрасовский р-н | Некрасовский РЭС | ТП 122 (Пищалино) | 100 | 1 | 27
6144 | залесная | Некрасовский р-н | Некрасовский РЭС | ТП 124 (Залесная) | 100 | 1 | 9
6145 | Титовское | Некрасовский р-н | Некрасовский РЭС | ТП 125 (Титовское) | 63 | 1 | 28
6146 | Пустошки | Некрасовский р-н | Некрасовский РЭС | ТП 126 (Пустошки) | 250 | 1 | 38
6147 | Поздеевское | Некрасовский р-н | Некрасовский РЭС | ТП 128 (Поздеевское) | 100 | 1 | 41
6148 | Бурмакино | Некрасовский р-н | Некрасовский РЭС | ТП 191 (Тупик) | 25 | 1 | 11
6149 | Коробиха | Некрасовский р-н | Некрасовский РЭС | ТП 709 (Коробиха телятник) | 160 | 1 | 20
6150 | Залесное | Некрасовский р-н | Некрасовский РЭС | ТП 606 (СНОТ Весна) | 25 | 1 | 5
6151 | Залесное | Некрасовский р-н | Некрасовский РЭС | ТП 656 (СТД Залесье) | 63 | 1 | 13
6152 | Залесное | Некрасовский р-н | Некрасовский РЭС | ТП 566 (Бродская) | 25 | 1 | 7
6153 | Залесное | Некрасовский р-н | Некрасовский РЭС | ТП 649 (Нимфа) | 63 | 1 | 23
6154 | Залесное | Некрасовский р-н | Некрасовский РЭС | ТП 578 (Чудинов) | 25 | 1 | 8
6155 | Залесное | Некрасовский р-н | Некрасовский РЭС | ТП 644 (СТ Айва) | 25 | 1 | 7
6156 | Бурмакино | Некрасовский р-н | Некрасовский РЭС | ТП 138 (Школа) | 500 | 2 | 125
6157 | Бурмакино | Некрасовский р-н | Некрасовский РЭС | ТП 750 (Бурмакино больница) | 500 | 2 | 134
6158 | Залесное | Некрасовский р-н | Некрасовский РЭС | ТП 772 (СТ Весна 2) | 63 | 1 | 27
6159 | Залесное | Некрасовский р-н | Некрасовский РЭС | ТП 788 (Харьково) | 63 | 1 | 21
6160 | Коробиха | Некрасовский р-н | Некрасовский РЭС | ТП 496 (Коробиха ферма) (ОТКЛ) | 100 | 1 | 38
6161 | Пентелево | Некрасовский р-н | Некрасовский РЭС | ТП 131 (Пентелево) | 63 | 1 | 18
6162 | Кувакино | Некрасовский р-н | Некрасовский РЭС | ТП 133 (Кувакино МТФ) | 100 | 1 | 56
6163 | Кувакино | Некрасовский р-н | Некрасовский РЭС | ТП 134 (Кувакино-2) | 63 | 1 | 210
6164 | Игумниха | Некрасовский р-н | Некрасовский РЭС | ТП 135 (Игумниха) | 40 | 1 | 12
6165 | Пентелево | Некрасовский р-н | Некрасовский РЭС | ТП 130 (Пентелево МТФ) | 160 | 1 | 57
6166 | Бурмакино | Некрасовский р-н | Некрасовский РЭС | ТП 595 (Бурмакино(Высоково) | 40 | 1 | 21
6167 | Бурмакино | Некрасовский р-н | Некрасовский РЭС | ТП 624 (Агеева) | 250 | 1 | 58
6168 | Бурмакино | Некрасовский р-н | Некрасовский РЭС | ТП 141 (Коммунальная) | 250 | 1 | 190
6169 | Бурмакино | Некрасовский р-н | Некрасовский РЭС | ТП 140 (Комсомольская) | 250 | 1 | 187
6170 | Бурмакино | Некрасовский р-н | Некрасовский РЭС | ТП 142 (Заготзерно) | 400 | 1 | 260
6171 | Бурмакино | Некрасовский р-н | Некрасовский РЭС | ТП 143 (Льносемстанция) | 400 | 1 | 224
6172 | Бурмакино | Некрасовский р-н | Некрасовский РЭС | ТП 137 (Молокозавод) | 160 | 1 | 54
6173 | Бурмакино | Некрасовский р-н | Некрасовский РЭС | ТП 136 (Артёмчик ) | 63 | 1 | 38
6174 | Бурмакино | Некрасовский р-н | Некрасовский РЭС | ТП 139 (Гончар) | 63 | 1 | 29
6175 | Бурмакино | Некрасовский р-н | Некрасовский РЭС | ТП 605 (Литвин) | 100 | 1 | 29
6176 | Бурмакино | Некрасовский р-н | Некрасовский РЭС | ТП 628 (ул.Чехова) | 250 | 1 | 33
6177 | Бурмакино | Некрасовский р-н | Некрасовский РЭС | ТП 683 (ПМК Очистные) | 160 | 1 | 24
6178 | Бурмакино | Некрасовский р-н | Некрасовский РЭС | ТП 682 (ПМК-9) | 800 | 2 | 500
6179 | Арефино | Некрасовский р-н | Некрасовский РЭС | ТП 152 (Арефино) | 100 | 1 | 47
6180 | Валино | Некрасовский р-н | Некрасовский РЭС | ТП 149 (Валино) | 100 | 1 | 22
6181 | Середки | Некрасовский р-н | Некрасовский РЭС | ТП 154 (Середки) | 100 | 1 | 24
6182 | Гридино | Некрасовский р-н | Некрасовский РЭС | ТП 148 (Гридино) | 40 | 1 | 8
6183 | Клины | Некрасовский р-н | Некрасовский РЭС | ТП 153 (Клины) | 30 | 1 | 5
6184 | Коромыслово | Некрасовский р-н | Некрасовский РЭС | ТП 151 (Коромыслово) | 40 | 1 | 7
6185 | Токарево | Некрасовский р-н | Некрасовский РЭС | ТП 150 (Токарево) | 63 | 1 | 23
6186 | Арефино | Некрасовский р-н | Некрасовский РЭС | ТП 851 (Арефино-2) | 160 | 1 | 57
6187 | Ермаково | Некрасовский р-н | Некрасовский РЭС | ТП 146 (Ермаково) | 160 | 1 | 54
6188 | Вятское | Некрасовский р-н | Некрасовский РЭС | ТП 585 (Вятское АВМ) | 400 | 1 | 210
6189 | Шилово | Некрасовский р-н | Некрасовский РЭС | ТП 145 (Шилово) | 40 | 1 | 9
6190 | Федяево | Некрасовский р-н | Некрасовский РЭС | ТП 144 (Федяево) | 100 | 1 | 24
6191 | Сватково | Некрасовский р-н | Некрасовский РЭС | ТП 147 (Сватково) | 60 | 1 | 18
6192 | Корзново | Некрасовский р-н | Некрасовский РЭС | ТП 024 (Корзново) | 40 | 1 | 11
6193 | Евстигнеево | Некрасовский р-н | Некрасовский РЭС | ТП 015 (Евстигнеево) | 40 | 1 | 10
6194 | Давыдово | Некрасовский р-н | Некрасовский РЭС | ТП 687 (Давыдово АВМ) | 2000 | 2 | 200
6195 | Спас-Виталий | Некрасовский р-н | Некрасовский РЭС | ТП 013 (Спас-баня) | 800 | 2 | 360
6196 | Ермаково | Некрасовский р-н | Некрасовский РЭС | ТП 603 (Разуванова) | 25 | 1 | 10
6197 | Ермаково | Некрасовский р-н | Некрасовский РЭС | ТП 853 (Ермаково 2) | 63 | 1 | 23
6198 | Першино | Некрасовский р-н | Некрасовский РЭС | ТП 864(Першино-2) | 400 | 1 | 54
6199 | Вятское | Некрасовский р-н | Некрасовский РЭС | ТП 705 (Вятское-5 пекарня) | 160 | 1 | 38
6200 | Кондрево | Некрасовский р-н | Некрасовский РЭС | ТП 155 (Кондрево-3 поселок) | 100 | 1 | 24
6201 | Кадниково | Некрасовский р-н | Некрасовский РЭС | ТП 157 (Кадниково котельная) | 160 | 1 | 57
6202 | Кондрево | Некрасовский р-н | Некрасовский РЭС | ТП 156 (Кондрево-4 молзавод) | 250 | 1 | 60
6203 | Елохино | Некрасовский р-н | Некрасовский РЭС | ТП 158 (Елохино очистные) | 63 | 1 | 15
6204 | Елохино | Некрасовский р-н | Некрасовский РЭС | ТП 693 (Елохино) | 40 | 1 | 12
6205 | Кондрево | Некрасовский р-н | Некрасовский РЭС | ТП 614 (Кондрево-1 МТФ) | 100 | 1 | 100
6206 | Кондрево | Некрасовский р-н | Некрасовский РЭС | ТП 615 (Кондрево-2 село) | 250 | 1 | 100
6207 | Кондрево | Некрасовский р-н | Некрасовский РЭС | ТП 856(Кондрево-5 молодежная) | 63 | 1 | 33
6208 | Черкасиха | Некрасовский р-н | Некрасовский РЭС | ТП 178 (Черкасиха-1 деревня) | 30 | 1 | 5
6209 | Вятское | Некрасовский р-н | Некрасовский РЭС | ТП 159 (База участка) | 160 | 1 | 80
6210 | Першино | Некрасовский р-н | Некрасовский РЭС | ТП 161 (Першино) | 25 | 1 | 14
6211 | Вятское | Некрасовский р-н | Некрасовский РЭС | ТП 621 (Вятское мастерские) | 400 | 1 | 80
6212 | Вятское | Некрасовский р-н | Некрасовский РЭС | ТП 613 (Вятское школа) | 250 | 1 | 100
6213 | Вятское | Некрасовский р-н | Некрасовский РЭС | ТП 163 (Григорьевский д/дом) | 250 | 1 | 100
6214 | Ильинское | Некрасовский р-н | Некрасовский РЭС | ТП 164 (Ильинское) | 63 | 1 | 42
6215 | Ильинское | Некрасовский р-н | Некрасовский РЭС | ТП 169 (Ильинское круговое) | 25 | 1 | 5
6216 | Худяково | Некрасовский р-н | Некрасовский РЭС | ТП 165 (Худяково) | 40 | 1 | 12
6217 | Семеновское | Некрасовский р-н | Некрасовский РЭС | ТП 166 (Семеновское) | 40 | 1 | 12
6218 | Хмельники | Некрасовский р-н | Некрасовский РЭС | ТП 671 (Сады Микрон) | 100 | 1 | 50
6219 | Хмельники | Некрасовский р-н | Некрасовский РЭС | ТП 172 (Хмельники) | 40 | 1 | 17
6220 | Пучково | Некрасовский р-н | Некрасовский РЭС | ТП 160 (Пучково) | 40 | 1 | 14
6221 | Точищи | Некрасовский р-н | Некрасовский РЭС | ТП 168 (Точищи-1 деревня) | 63 | 1 | 9
6222 | Ушаково | Некрасовский р-н | Некрасовский РЭС | ТП 162 (Ушаково) | 40 | 1 | 15
6223 | Клинцево | Некрасовский р-н | Некрасовский РЭС | ТП 167 (Клинцево-1 деревня) | 40 | 1 | 18
6224 | Селехово | Некрасовский р-н | Некрасовский РЭС | ТП 173 (Селехово) | 63 | 1 | 24
6225 | Давыдово | Некрасовский р-н | Некрасовский РЭС | ТП 175 (Давыдово) | 40 | 1 | 15
6226 | Залужье | Некрасовский р-н | Некрасовский РЭС | ТП 171 (Залужье) | 40 | 1 | 13
6227 | Лодыгино | Некрасовский р-н | Некрасовский РЭС | ТП 176 (Лодыгино) | 40 | 1 | 17
6228 | Максуры | Некрасовский р-н | Некрасовский РЭС | ТП 177 (Максуры) | 40 | 1 | 8
6229 | Максуры | Некрасовский р-н | Некрасовский РЭС | ТП 694 (СТ Ручеек) | 25 | 1 | 9
6230 | Максуры | Некрасовский р-н | Некрасовский РЭС | ТП 706 (СТ Ручеек) | 40 | 1 | 7
6231 | Максуры | Некрасовский р-н | Некрасовский РЭС | ТП 731 (Маяк) | 100 | 1 | 7
6232 | Вятское | Некрасовский р-н | Некрасовский РЭС | ТП 689 (Земельный ресурс) | 100 | 1 | 18
6233 | Михайловское | Некрасовский р-н | Некрасовский РЭС | ТП 763 Михайловское Спас | 63 | 1 | 32
6234 | Марица | Некрасовский р-н | Некрасовский РЭС | ТП 786 (ДНП Марица) | 250 | 1 | 32
6235 | Вятское | Некрасовский р-н | Некрасовский РЭС | ТП 180 (Вятское-1 село) | 400 | 1 | 260
6236 | Вятское | Некрасовский р-н | Некрасовский РЭС | ТП 179 (Очистные УВД) | 100 | 1 | 32
6237 | Вятское | Некрасовский р-н | Некрасовский РЭС | ТП 181 (Вятское-2 поселок) | 160 | 1 | 89
6238 | Вятское | Некрасовский р-н | Некрасовский РЭС | ТП 183 (УВД) | 800 | 2 | 238
6239 | Вятское | Некрасовский р-н | Некрасовский РЭС | ТП 182 (Вятское больница) | 250 | 1 | 157
6240 | Яснища | Некрасовский р-н | Некрасовский РЭС | ТП 184 (Яснища-3 посёлок) | 250 | 1 | 165
6241 | Яснища | Некрасовский р-н | Некрасовский РЭС | ТП 185 (Яснища-2 котельная) | 250 | 1 | 100
6242 | Хребтово | Некрасовский р-н | Некрасовский РЭС | ТП 186 (Хребтово) | 63 | 1 | 36
6243 | Искробол | Некрасовский р-н | Некрасовский РЭС | ТП 192 (Искробол свинарник) | 63 | 1 | 37
6244 | Искробол | Некрасовский р-н | Некрасовский РЭС | ТП 196 (Искробол клуб) | 400 | 1 | 168
6245 | Тимонино | Некрасовский р-н | Некрасовский РЭС | ТП 188 (Тимонино) | 40 | 1 | 5
6246 | Трубниково | Некрасовский р-н | Некрасовский РЭС | ТП 189 (Трубниково) | 100 | 1 | 13
6247 | Минино | Некрасовский р-н | Некрасовский РЭС | ТП 190 (Минино Гузицино) | 63 | 1 | 9
6248 | Золотуха | Некрасовский р-н | Некрасовский РЭС | ТП 121 (Золотуха) | 160 | 1 | 61
6249 | Искробол | Некрасовский р-н | Некрасовский РЭС | ТП 193 (Искробол мастерская) | 250 | 1 | 27
6250 | Искробол | Некрасовский р-н | Некрасовский РЭС | ТП 194 (Искробол сушилка) | 250 | 1 | 11
6251 | Искробол | Некрасовский р-н | Некрасовский РЭС | ТП 195 (Искробол зерноток) | 250 | 1 | 7
6252 | Макарово | Некрасовский р-н | Некрасовский РЭС | ТП 197 (Макарово) | 160 | 1 | 54
6253 | Бутово | Некрасовский р-н | Некрасовский РЭС | ТП 201 (Бутово) | 100 | 1 | 28
6254 | Михалевка | Некрасовский р-н | Некрасовский РЭС | ТП 198 (Михалевка) | 100 | 1 | 32
6255 | Искробол | Некрасовский р-н | Некрасовский РЭС | ТП 187 (Искробол КСП) | 50 | 1 | 7
6256 | Искробол | Некрасовский р-н | Некрасовский РЭС | ТП 698 | 25 | 1 | 8
6257 | Искробол | Некрасовский р-н | Некрасовский РЭС | ТП 655 (Кириллова) | 25 | 1 | 7
6258 | Искробол | Некрасовский р-н | Некрасовский РЭС | ТП 733 (ДНТ Заволжье 2012) | 25 | 1 | 11
6259 | Бор | Некрасовский р-н | Некрасовский РЭС | ТП 729 (Бор-2) | 160 | 1 | 82
6260 | Искробол | Некрасовский р-н | Некрасовский РЭС | ТП 690 (Искробол деревня) | 40 | 1 | 11
6261 | Стройково | Некрасовский р-н | Некрасовский РЭС | ТП 712 (Стройково) | 63 | 1 | 29
6262 | Михалевка | Некрасовский р-н | Некрасовский РЭС | ТП 699 (Михалевка-2) | 63 | 1 | 23
6263 | Щукино | Некрасовский р-н | Некрасовский РЭС | ТП 577 (Щукино) | 63 | 1 | 28
6264 | Никулино | Некрасовский р-н | Некрасовский РЭС | ТП 778 (Никулино) | 63 | 1 | 31
6265 | Бор | Некрасовский р-н | Некрасовский РЭС | ТП 830 (Бор-4) | 160 | 1 | 28
6266 | Филенка | Некрасовский р-н | Некрасовский РЭС | ТП 200 (Филенка) | 63 | 1 | 38
6267 | Мышкино | Некрасовский р-н | Некрасовский РЭС | ТП 199 (Мышкино) | 63 | 1 | 23
6268 | Хребтово | Некрасовский р-н | Некрасовский РЭС | ТП 848 (Хребтово-3) | 63 | 1 | 24
6269 | Исады | Некрасовский р-н | Некрасовский РЭС | ТП 219 (Исады) | 100 | 1 | 38
6270 | Шачебол | Некрасовский р-н | Некрасовский РЭС | ТП 211 (Шачебол) | 160 | 1 | 55
6271 | Яхробол | Некрасовский р-н | Некрасовский РЭС | ТП 213 (Яхробол КЗС) | 400 | 1 | 200
6272 | Куреево | Некрасовский р-н | Некрасовский РЭС | ТП 214 (Куреево) | 100 | 1 | 40
6273 | Ботоково | Некрасовский р-н | Некрасовский РЭС | ТП 209 (Ботоково) | 160 | 1 | 38
6274 | Дурково | Некрасовский р-н | Некрасовский РЭС | ТП 208 (Дурково) | 250 | 1 | 33
6275 | Липовицы | Некрасовский р-н | Некрасовский РЭС | ТП 216 (Липовицы) | 100 | 1 | 69
6276 | Васильевское | Некрасовский р-н | Некрасовский РЭС | ТП 215 (Васильевское Гузицино) | 63 | 1 | 40
6277 | Бор | Некрасовский р-н | Некрасовский РЭС | ТП 207 (Бор) | 160 | 1 | 68
6278 | Орлово | Некрасовский р-н | Некрасовский РЭС | ТП 220 (Орлово) | 10 | 1 | 3
6279 | Матвейцево | Некрасовский р-н | Некрасовский РЭС | ТП 224 (Матвейцево) | 160 | 1 | 68
6280 | Архипово | Некрасовский р-н | Некрасовский РЭС | ТП 222 (Архипово) | 250 | 1 | 84
6281 | Гридино | Некрасовский р-н | Некрасовский РЭС | ТП 223 (Гридино МТФ) | 250 | 1 | 99
6282 | Гридино | Некрасовский р-н | Некрасовский РЭС | ТП 225 (Гридино мастерские) | 250 | 1 | 100
6283 | Юроша | Некрасовский р-н | Некрасовский РЭС | ТП 202 (Юроша) | 40 | 1 | 7
6284 | Орлово | Некрасовский р-н | Некрасовский РЭС | ТП 221 (КХ Орлово) | 160 | 1 | 5
6285 | Яхробол | Некрасовский р-н | Некрасовский РЭС | ТП 212 (Яхробол мастерские) | 250 | 1 | 17
6286 | Бор | Некрасовский р-н | Некрасовский РЭС | ТП 205 (Бор к/хр.) | 160 | 1 | 32
6287 | Филатово | Некрасовский р-н | Некрасовский РЭС | ТП 218 (Филатово) | 100 | 1 | 8
6288 | Шачебол | Некрасовский р-н | Некрасовский РЭС | ТП 583 (Беломорье-1) | 630 | 1 | 190
6289 | Шачебол | Некрасовский р-н | Некрасовский РЭС | ТП 584 (Беломорье-2) | 400 | 1 | 50
6290 | Шачебол | Некрасовский р-н | Некрасовский РЭС | ТП 611 (Беломорье) | 400 | 1 | 100
6291 | Шачебол | Некрасовский р-н | Некрасовский РЭС | ТП 417 (Кудрявцев) | 400 | 1 | 21
6292 | Шачебол | Некрасовский р-н | Некрасовский РЭС | ТП 608 (Палагина) | 25 | 1 | 8
6293 | Шачебол | Некрасовский р-н | Некрасовский РЭС | ТП 599 (Грезнев) | 63 | 1 | 34
6294 | Шачебол | Некрасовский р-н | Некрасовский РЭС | ТП 596 (Роенко) | 250 | 1 | 48
6295 | Шачебол | Некрасовский р-н | Некрасовский РЭС | ТП 685 | 250 | 1 | 80
6296 | Шачебол | Некрасовский р-н | Некрасовский РЭС | ТП 695 (СельхозГазИнвест) | 10 | 1 | 3
6297 | Бор | Некрасовский р-н | Некрасовский РЭС | ТП 745 (Бор-3) | 100 | 1 | 12
6298 | Шачебол | Некрасовский р-н | Некрасовский РЭС | ТП 790 (ДНП Край озер-1) | 250 | 1 | 17
6299 | Шачебол | Некрасовский р-н | Некрасовский РЭС | ТП 791 (ДНП Край озер-2) | 400 | 1 | 20
6300 | Шачебол | Некрасовский р-н | Некрасовский РЭС | ТП 792 (ДНП Край озер-3) | 250 | 1 | 12
6301 | Шачебол | Некрасовский р-н | Некрасовский РЭС | ТП 210 (Ярославская Голландия) | 400 | 1 | 34
6302 | Яхробол | Некрасовский р-н | Некрасовский РЭС | ТП 799 (Яхробол пилорама) | 100 | 1 | 41
6303 | Юроша | Некрасовский р-н | Некрасовский РЭС | ТП 868(Юроша-2) | 160 | 1 | 28
6304 | Кр. Прфинтерн | Некрасовский р-н | Некрасовский РЭС | ТП 230 (Луговая) | 100 | 1 | 23
6305 | Кр. Прфинтерн | Некрасовский р-н | Некрасовский РЭС | ТП 229 (Кр.Профинтерн больница) | 160 | 1 | 22
6306 | Кр. Прфинтерн | Некрасовский р-н | Некрасовский РЭС | ТП 232 (Кр.Профинтерн центр) | 400 | 1 | 28
6307 | Кр. Прфинтерн | Некрасовский р-н | Некрасовский РЭС | ТП 227 (Кр.Профинтерн школа) | 400 | 1 | 27
6308 | Кр. Прфинтерн | Некрасовский р-н | Некрасовский РЭС | ТП 642 (Бурова) | 25 | 1 | 9
6309 | Кр. Прфинтерн | Некрасовский р-н | Некрасовский РЭС | ТП 781 (Кр.Профинтерн дачи) | 160 | 1 | 28
6310 | Кр. Прфинтерн | Некрасовский р-н | Некрасовский РЭС | ТП 226 (очистные)Красный Профинтерн27005 | 100 | 1 | 38
6311 | Яснища | Некрасовский р-н | Некрасовский РЭС | ТП 233 (Участок) | 100 | 1 | 41
6312 | Тимохино | Некрасовский р-н | Некрасовский РЭС | ТП 247 (Тимохино) | 63 | 1 | 11
6313 | Ермольцино | Некрасовский р-н | Некрасовский РЭС | ТП 248 (Ермольцино) | 40 | 1 | 20
6314 | Свечкино | Некрасовский р-н | Некрасовский РЭС | ТП 244 (Свечкино) | 63 | 1 | 5
6315 | Грешнево | Некрасовский р-н | Некрасовский РЭС | ТП 251 (Грешнево к хранилище) | 250 | 1 | 13
6316 | Рыбницы | Некрасовский р-н | Некрасовский РЭС | ТП 241 (Рыбницы-2 деревня) | 160 | 1 | 54
6317 | Тюньба | Некрасовский р-н | Некрасовский РЭС | ТП 237 (Тюньба) | 40 | 1 | 23
6318 | Рыбницы | Некрасовский р-н | Некрасовский РЭС | ТП 239 (Рыбницы-1 посёлок) | 100 | 1 | 54
6319 | Кр. Прфинтерн | Некрасовский р-н | Некрасовский РЭС | ТП 245 (АБЗ Некрасовское ГУП Автодор) | 400 | 1 | 68
6320 | Свечкино | Некрасовский р-н | Некрасовский РЭС | ТП 243 (Свечкино телятник) | 160 | 1 | 45
6321 | Свечкино | Некрасовский р-н | Некрасовский РЭС | ТП 235 (Свечкино мастерские) | 250 | 1 | 134
6322 | Рыбницы | Некрасовский р-н | Некрасовский РЭС | ТП 236 (Рыбницы коттедж) | 25 | 1 | 7
6323 | Тимохино | Некрасовский р-н | Некрасовский РЭС | ТП 635 (Беломорье-4) | 400 | 1 | 21
6324 | Тимохино | Некрасовский р-н | Некрасовский РЭС | ТП 616 (Житков) | 250 | 1 | 38
6325 | Тимохино | Некрасовский р-н | Некрасовский РЭС | ТП 617 (Болгов) | 100 | 1 | 18
6326 | Тимохино | Некрасовский р-н | Некрасовский РЭС | ТП 634 (Беломорье-3) | 160 | 1 | 56
6327 | Тимохино | Некрасовский р-н | Некрасовский РЭС | ТП 618 (Акопян) | 25 | 1 | 10
6328 | Тимохино | Некрасовский р-н | Некрасовский РЭС | ТП 659 (Соловцов-2) | 25 | 1 | 12
6329 | Тимохино | Некрасовский р-н | Некрасовский РЭС | ТП 598 (ДНП Тимохинские дачи) | 630 | 1 | 57
6330 | Тимохино | Некрасовский р-н | Некрасовский РЭС | ТП 619 (Соловцов) | 630 | 1 | 21
6331 | Ермольцино | Некрасовский р-н | Некрасовский РЭС | ТП 713 (Ермольцино-2) | 250 | 1 | 58
6332 | Защитный | Некрасовский р-н | Некрасовский РЭС | ТП 751 (Защитный дамба) | 63 | 1 | 23
6333 | Тимохино | Некрасовский р-н | Некрасовский РЭС | ТП 822 (ДНП Тимохино дачи 2) | 630 | 1 | 187
6334 | Тимохино | Некрасовский р-н | Некрасовский РЭС | ТП 590 (Лыков) | 25 | 1 | 6
6335 | Яснища | Некрасовский р-н | Некрасовский РЭС | ТП 253 (Яснища-1 деревня) | 160 | 1 | 54
6336 | Ворокса | Некрасовский р-н | Некрасовский РЭС | ТП 254 (Ворокса) | 63 | 1 | 24
6337 | Ученжа | Некрасовский р-н | Некрасовский РЭС | ТП 256 (Ученжа-2 поселок) | 100 | 1 | 38
6338 | Петропавловкое | Некрасовский р-н | Некрасовский РЭС | ТП 257 (Петропавловское) | 100 | 1 | 29
6339 | Кресцово | Некрасовский р-н | Некрасовский РЭС | ТП 258 (Кресцово Гузицино) | 100 | 1 | 29
6340 | Заболотье | Некрасовский р-н | Некрасовский РЭС | ТП 260 (Заболотье-1 поселок) | 250 | 1 | 33
6341 | Заболотье | Некрасовский р-н | Некрасовский РЭС | ТП 261 (Заболотье-3 новый поселок) | 63 | 1 | 24
6342 | Согожа | Некрасовский р-н | Некрасовский РЭС | ТП 264 (Согожа МТФ) | 160 | 1 | 60
6343 | Маркишево | Некрасовский р-н | Некрасовский РЭС | ТП 265 (Маркишево) | 100 | 1 | 47
6344 | Ивановское | Некрасовский р-н | Некрасовский РЭС | ТП 268 (Ивановское) | 25 | 1 | 9
6345 | Ломовская | Некрасовский р-н | Некрасовский РЭС | ТП 267 (Ломовская) | 63 | 1 | 24
6346 | Михалево | Некрасовский р-н | Некрасовский РЭС | ТП 266 (Михалево) | 40 | 1 | 8
6347 | Заболотье | Некрасовский р-н | Некрасовский РЭС | ТП 259 (Заболотье мастерская) | 160 | 1 | 11
6348 | Заболотье | Некрасовский р-н | Некрасовский РЭС | ТП 263 (Заболотье-2 МТФ) | 400 | 1 | 69
6349 | Заболотье | Некрасовский р-н | Некрасовский РЭС | ТП 262 (Заболотье 5 котельная) | 250 | 1 | 23
6350 | Заболотье | Некрасовский р-н | Некрасовский РЭС | ТП 715 (Редькин) | 160 | 1 | 57
6351 | Заболотье | Некрасовский р-н | Некрасовский РЭС | ТП 650 (Маслов) | 25 | 1 | 4
6352 | Заболотье | Некрасовский р-н | Некрасовский РЭС | ТП 691 (Курацапов) | 63 | 1 | 21
6353 | Заболотье | Некрасовский р-н | Некрасовский РЭС | ТП 120 (Заболотье 5) | 25 | 1 | 9
6354 | Ворокса | Некрасовский р-н | Некрасовский РЭС | ТП 798 (Ворокса-2) | 63 | 1 | 24
6355 | Ворокса | Некрасовский р-н | Некрасовский РЭС | ТП 866(Ворокса 3) | 63 | 1 | 18
6356 | Заболотье | Некрасовский р-н | Некрасовский РЭС | ТП 708 (Заболотье телятник) | 160 | 1 | 11
6357 | Заболотье | Некрасовский р-н | Некрасовский РЭС | ТП 602 (ДНП Ярославия) | 630 | 1 | 10
6358 | Вахрушево | Некрасовский р-н | Некрасовский РЭС | ТП 593 (Вахрушево) | 100 | 1 | 58
6359 | Йоркино | Некрасовский р-н | Некрасовский РЭС | ТП 797 (Йоркино) | 63 | 1 | 44
6360 | Бетегинское | Некрасовский р-н | Некрасовский РЭС | ТП 272 (Бетегинское) | 25 | 1 | 10
6361 | Юрьево | Некрасовский р-н | Некрасовский РЭС | ТП 271 (Юрьево) | 40 | 1 | 23
6362 | Домашниха | Некрасовский р-н | Некрасовский РЭС | ТП 771 Домашниха-4 | 250 | 1 | 54
6363 | Диево Городище | Некрасовский р-н | Некрасовский РЭС | ТП 1019 | 160 | 1 | 38
6364 | Диево Городище | Некрасовский р-н | Некрасовский РЭС | ТП 285 (Д.Городище-3 Кафе) | 250 | 1 | 24
6365 | Диево Городище | Некрасовский р-н | Некрасовский РЭС | ТП 298 (Д.Городище-2 Фабрика) | 250 | 1 | 57
6366 | Диево Городище | Некрасовский р-н | Некрасовский РЭС | ТП 286 (Д.Городище-1 МТФ) | 160 | 1 | 60
6367 | Диево Городище | Некрасовский р-н | Некрасовский РЭС | ТП 308 (Д.Городище-4 село) | 100 | 1 | 15
6368 | Левиново | Некрасовский р-н | Некрасовский РЭС | ТП 310 (Левиново КЗС) | 400 | 1 | 12
6369 | Новленская | Некрасовский р-н | Некрасовский РЭС | ТП 273 (Новленская) | 63 | 1 | 21
6370 | Неверово | Некрасовский р-н | Некрасовский РЭС | ТП 274 (Неверово) | 100 | 1 | 8
6371 | Нагорново | Некрасовский р-н | Некрасовский РЭС | ТП 317 (Нагорново) | 100 | 1 | 10
6372 | Щелканиха | Некрасовский р-н | Некрасовский РЭС | ТП 315 (Щелканиха) | 160 | 1 | 38
6373 | Диево Городище | Некрасовский р-н | Некрасовский РЭС | ТП 293 (Д.Городище-5 дачи) | 250 | 1 | 89
6374 | Домашниха | Некрасовский р-н | Некрасовский РЭС | ТП 320 (Домашниха) | 250 | 1 | 69
6375 | Вакарево | Некрасовский р-н | Некрасовский РЭС | ТП 276 (Сады Вакарево) | 100 | 1 | 50
6376 | Пески | Некрасовский р-н | Некрасовский РЭС | ТП 050 (Пески) | 500 | 2 | 198
6377 | Диево Городище | Некрасовский р-н | Некрасовский РЭС | ТП 307 (Преображенский) | 160 | 1 | 58
6378 | Диево Городище | Некрасовский р-н | Некрасовский РЭС | ТП 302 (Д.Городище Зеленая) | 25 | 1 | 20
6379 | Диево Городище | Некрасовский р-н | Некрасовский РЭС | ТП 306 (Д.Городище Светлая) | 40 | 1 | 25
6380 | Диево Городище | Некрасовский р-н | Некрасовский РЭС | ТП 284 (Д.Городище-9) | 25 | 1 | 20
6381 | Диево Городище | Некрасовский р-н | Некрасовский РЭС | ТП 313 | 100 | 1 | 50
6382 | Диево Городище | Некрасовский р-н | Некрасовский РЭС | ТП 281 (Д.Городище-10 Северная) | 25 | 1 | 9
6383 | Диево Городище | Некрасовский р-н | Некрасовский РЭС | ТП 299 (Д.Городище-12 Береговая) | 63 | 1 | 26
6384 | Диево Городище | Некрасовский р-н | Некрасовский РЭС | ТП 300 (Лежнин) | 100 | 1 | 80
6385 | Диево Городище | Некрасовский р-н | Некрасовский РЭС | ТП 571 (Д.Городище-11 Полевая) | 400 | 1 | 180
6386 | Диево Городище | Некрасовский р-н | Некрасовский РЭС | ТП 638 (Богданов) | 63 | 1 | 28
6387 | Диево Городище | Некрасовский р-н | Некрасовский РЭС | ТП 316 (Курдин) | 1260 | 2 | 300
6388 | Диево Городище | Некрасовский р-н | Некрасовский РЭС | ТП 569 (Зайцев) | 160 | 1 | 100
6389 | Диево Городище | Некрасовский р-н | Некрасовский РЭС | ТП 570 (Власьева) | 160 | 1 | 100
6390 | Диево Городище | Некрасовский р-н | Некрасовский РЭС | ТП 630 | 250 | 1 | 21
6391 | Диево Городище | Некрасовский р-н | Некрасовский РЭС | ТП 637 (Богданов) | 63 | 1 | 15
6392 | Диево Городище | Некрасовский р-н | Некрасовский РЭС | ТП 597 (Коровеж) | 100 | 1 | 19
6393 | Диево Городище | Некрасовский р-н | Некрасовский РЭС | ТП 594 (Березовая роща-2) | 63 | 1 | 21
6394 | Диево Городище | Некрасовский р-н | Некрасовский РЭС | ТП 305 (Головач) | 160 | 1 | 80
6395 | Домашниха | Некрасовский р-н | Некрасовский РЭС | ТП 357 (Домашниха 2) | 25 | 1 | 6
6396 | Диево Городище | Некрасовский р-н | Некрасовский РЭС | ТП 356 (Д.Городище Пролетарская) | 63 | 1 | 22
6397 | Домашниха | Некрасовский р-н | Некрасовский РЭС | ТП 760 (Домашниха 3) | 400 | 1 | 40
6398 | Диево Городище | Некрасовский р-н | Некрасовский РЭС | ТП 818 (Д.Городище-2 МТФ) | 250 | 1 | 20
6399 | Диево Городище | Некрасовский р-н | Некрасовский РЭС | ТП 782 (Д.Городище набережная) | 63 | 1 | 23
6400 | Щелканиха | Некрасовский р-н | Некрасовский РЭС | ТП 824 (Щелканиха придорожная) | 160 | 1 | 54
6401 | Диево Городище | Некрасовский р-н | Некрасовский РЭС | ТП 867 Диево Городище сиреневая | 63 | 1 | 21
6402 | Неверово | Некрасовский р-н | Некрасовский РЭС | ТП 857(Неверово-2) | 63 | 1 | 18
6403 | Диево Городище | Некрасовский р-н | Некрасовский РЭС | ТП 292 (Сосновая) | 63 | 1 | 23
6404 | Диево Городище | Некрасовский р-н | Некрасовский РЭС | ТП 639 (Богданов) | 63 | 1 | 22
6405 | Климовское | Некрасовский р-н | Некрасовский РЭС | ТП 326 (Климовское) | 100 | 1 | 28
6406 | Алферово | Некрасовский р-н | Некрасовский РЭС | ТП 327 (Алферово) | 100 | 1 | 27
6407 | Диково | Некрасовский р-н | Некрасовский РЭС | ТП 329 (Диково) | 25 | 1 | 9
6408 | Суворово | Некрасовский р-н | Некрасовский РЭС | ТП 328 (Суворово) | 160 | 1 | 28
6409 | Ченцы | Некрасовский р-н | Некрасовский РЭС | ТП 330 (Ченцы) | 63 | 1 | 15
6410 | Васенино | Некрасовский р-н | Некрасовский РЭС | ТП 331 (Васенино) | 40 | 1 | 6
6411 | Левашово | Некрасовский р-н | Некрасовский РЭС | ТП 332 (Левашово) | 100 | 1 | 11
6412 | Левашово | Некрасовский р-н | Некрасовский РЭС | ТП 333 (Левашово АВМ) | 630 | 1 | 20
6413 | Левашово | Некрасовский р-н | Некрасовский РЭС | ТП 334 (Левашово КЗС) | 160 | 1 | 58
6414 | Левашово | Некрасовский р-н | Некрасовский РЭС | ТП 335 (Левашово клуб) | 400 | 1 | 69
6415 | Кокарево | Некрасовский р-н | Некрасовский РЭС | ТП 338 (Кокарево) | 100 | 1 | 36
6416 | Буслаки | Некрасовский р-н | Некрасовский РЭС | ТП 339 (Буслаки) | 40 | 1 | 5
6417 | Горино | Некрасовский р-н | Некрасовский РЭС | ТП 340 (Горино) | 40 | 1 | 6
6418 | Дубенки | Некрасовский р-н | Некрасовский РЭС | ТП 342 (Дубенки) | 40 | 1 | 7
6419 | Осиновая Слобода | Некрасовский р-н | Некрасовский РЭС | ТП 343 (Ос.Слобода-4 магазин) | 160 | 1 | 28
6420 | Коточижовки | Некрасовский р-н | Некрасовский РЭС | ТП 350 (Коточижовки-2 деревня) | 160 | 1 | 56
6421 | Лапино | Некрасовский р-н | Некрасовский РЭС | ТП 345 (Лапино) | 63 | 1 | 27
6422 | Осиновая Слобода | Некрасовский р-н | Некрасовский РЭС | ТП 346 (Ос.Слобода-1 деревня) | 63 | 1 | 21
6423 | Осиновая Слобода | Некрасовский р-н | Некрасовский РЭС | ТП 347 (Ос.Слобода-3 мастерская) | 400 | 1 | 38
6424 | Коточижовки | Некрасовский р-н | Некрасовский РЭС | ТП 349 (Коточижовки-1 баня) | 63 | 1 | 18
6425 | Левашово | Некрасовский р-н | Некрасовский РЭС | ТП 336 (Левашово новое) | 160 | 1 | 56
6426 | Некрасовское | Некрасовский р-н | Некрасовский РЭС | ТП 323 (База РЭС) | 400 | 1 | 210
6427 | Осиновая Слобода | Некрасовский р-н | Некрасовский РЭС | ТП 348 (Ос.слобода-5 комплекс) | 100 | 1 | 29
6428 | Осиновая Слобода | Некрасовский р-н | Некрасовский РЭС | ТП 344 (Ос.Слобода-2 МТФ) | 250 | 1 | 57
6429 | Некрасовское | Некрасовский р-н | Некрасовский РЭС | ТП 352 (Некрасово мастерские-2) | 630 | 1 | 21
6430 | Некрасовское | Некрасовский р-н | Некрасовский РЭС | ТП 645 (Морозов) | 25 | 1 | 4.5
6431 | Некрасовское | Некрасовский р-н | Некрасовский РЭС | ТП 743 (Белявский) | 400 | 1 | 210
6432 | Лапино | Некрасовский р-н | Некрасовский РЭС | ТП 686 (Лапино-2) | 63 | 1 | 24
6433 | Левашово | Некрасовский р-н | Некрасовский РЭС | ТП 776 (Левашово Почтовая) | 63 | 1 | 22
6434 | Левашово | Некрасовский р-н | Некрасовский РЭС | ТП 777 (Левашово Мира Зеленая) | 63 | 1 | 23
6435 | Левашово | Некрасовский р-н | Некрасовский РЭС | ТП 829 (Молочный цех) | 250 | 1 | 54
6436 | Липовки | Некрасовский р-н | Некрасовский РЭС | ТП 823 (Липовки дачи) | 160 | 1 | 38
6437 | Лапино | Некрасовский р-н | Некрасовский РЭС | ТП 846 (Лапино-3) | 63 | 1 | 29
6438 | Некрасовское | Некрасовский р-н | Некрасовский РЭС | ТП 351 (Некрасово мастерские-1) | 250 | 1 | 29
6439 | Левашово | Некрасовский р-н | Некрасовский РЭС | ТП 354 (Левашово МТФ) | 250 | 1 | 33
6440 | Лихобразово | Некрасовский р-н | Некрасовский РЭС | ТП 358 (Лихобразово деревня) | 100 | 1 | 24
6441 | Левашово | Некрасовский р-н | Некрасовский РЭС | ТП 355 (Левашово комплекс) | 1030 | 2 | 167
6442 | Лихобразово | Некрасовский р-н | Некрасовский РЭС | ТП 359 (Лихобразово свиноферма)(откл) | 400 | 1
6443 | Диково | Некрасовский р-н | Некрасовский РЭС | ТП 737 Сосновый бор | 63 | 1 | 31
6444 | Осиновая Слобода | Некрасовский р-н | Некрасовский РЭС | ТП 701 (Осиновая слобода 2 деревня) | 63 | 1 | 28
6445 | Пирогово | Некрасовский р-н | Некрасовский РЭС | ТП 369 (Пирогово) | 100 | 1 | 66
6446 | Шишелово | Некрасовский р-н | Некрасовский РЭС | ТП 371 (Шишелово) | 100 | 1 | 71
6447 | Басова | Некрасовский р-н | Некрасовский РЭС | ТП 372 (Басова) | 60 | 1 | 41
6448 | Новодашки | Некрасовский р-н | Некрасовский РЭС | ТП 381 (Новодашки-1) | 160 | 1 | 88
6449 | Новодашки | Некрасовский р-н | Некрасовский РЭС | ТП 383 (Новодашки-2) | 100 | 1 | 54
6450 | Ульково | Некрасовский р-н | Некрасовский РЭС | ТП 393 (Ульково ) | 250 | 1 | 160
6451 | Демино | Некрасовский р-н | Некрасовский РЭС | ТП 396 (Демино) | 160 | 1 | 100
6452 | Черная Заводь | Некрасовский р-н | Некрасовский РЭС | ТП 404 (Ч.Заводь пилорама) | 160 | 1 | 52
6453 | Черная Заводь | Некрасовский р-н | Некрасовский РЭС | ТП 405 (Ч.Заводь МТФ) | 160 | 1 | 112
6454 | Черная Заводь | Некрасовский р-н | Некрасовский РЭС | ТП 407 (Ч.Заводь школа) | 160 | 1 | 121
6455 | Черная Заводь | Некрасовский р-н | Некрасовский РЭС | ТП 408 (Ч.Заводь деревня) | 250 | 1 | 160
6456 | Черная Заводь | Некрасовский р-н | Некрасовский РЭС | ТП 395 (Ч.Заводь мастерские) | 100 | 1 | 63
6457 | Ульково | Некрасовский р-н | Некрасовский РЭС | ТП 380 (Дачи Крона) | 160 | 1 | 111
6458 | Ульково | Некрасовский р-н | Некрасовский РЭС | ТП 402 (Ульково 4) | 25 | 1 | 7
6459 | Новодашково | Некрасовский р-н | Некрасовский РЭС | ТП 384 (Новодашки-5 дачи) | 160 | 1 | 98
6460 | Новодашково | Некрасовский р-н | Некрасовский РЭС | ТП 385 (Новодашки-4) | 250 | 1 | 124
6461 | Новодашково | Некрасовский р-н | Некрасовский РЭС | ТП 382 (Новодашки-6 дорожная) | 100 | 1 | 54
6462 | Ульково | Некрасовский р-н | Некрасовский РЭС | ТП 392 (Ульково-6) | 160 | 1 | 79
6463 | ульково | Некрасовский р-н | Некрасовский РЭС | ТП 607 (Сорокина) | 40 | 1 | 18
6464 | Черная Заводь | Некрасовский р-н | Некрасовский РЭС | ТП 398 (Демино-2) | 63 | 1 | 32
6465 | Басова | Некрасовский р-н | Некрасовский РЭС | ТП 629 | 63 | 1 | 22
6466 | Басова | Некрасовский р-н | Некрасовский РЭС | ТП 627 (Безуглов) | 160 | 1 | 57
6467 | Басова | Некрасовский р-н | Некрасовский РЭС | ТП 623 (Копосов) | 25 | 1 | 6
6468 | Басова | Некрасовский р-н | Некрасовский РЭС | ТП 654 (Басова 2) | 63 | 1 | 27
6469 | Ульково | Некрасовский р-н | Некрасовский РЭС | ТП 576 (Ульково 7) | 63 | 1 | 22
6470 | Новодашково | Некрасовский р-н | Некрасовский РЭС | ТП 738 (Переправа) | 63 | 1 | 32
6471 | Новодашково | Некрасовский р-н | Некрасовский РЭС | ТП 684 | 63 | 1 | 23
6472 | Новодашково | Некрасовский р-н | Некрасовский РЭС | ТП 773 (Переправа-2) | 100 | 1 | 17
6473 | Басова | Некрасовский р-н | Некрасовский РЭС | ТП 849 (Басова-3) | 63 | 1 | 21
6474 | Ульково | Некрасовский р-н | Некрасовский РЭС | ТП 869 (Ульково брандвахта) | 160 | 1 | 22
6475 | Лобастово | Некрасовский р-н | Некрасовский РЭС | ТП 420 (Лобастово) | 40 | 1 | 11
6476 | Изуменово | Некрасовский р-н | Некрасовский РЭС | ТП 581 (Изуменово) | 40 | 1 | 12
6477 | Юрьевское | Некрасовский р-н | Некрасовский РЭС | ТП 412 (Юрьевское) | 40 | 1 | 8
6478 | Большая Деревня | Некрасовский р-н | Некрасовский РЭС | ТП 413 (Большая деревня) | 40 | 1 | 13
6479 | Исаково | Некрасовский р-н | Некрасовский РЭС | ТП 415 (Исаково) | 40 | 1 | 9
6480 | Веденское | Некрасовский р-н | Некрасовский РЭС | ТП 439 (Веденское) | 160 | 1 | 98
6481 | Харино | Некрасовский р-н | Некрасовский РЭС | ТП 429 (Харино КЗС) | 250 | 1 | 125
6482 | Кренево | Некрасовский р-н | Некрасовский РЭС | ТП 430 (Кренево) | 25 | 1 | 7
6483 | Шишково | Некрасовский р-н | Некрасовский РЭС | ТП 431 (Шишково) | 100 | 1 | 67
6484 | Ляхово | Некрасовский р-н | Некрасовский РЭС | ТП 433 (Ляхово) | 40 | 1 | 17
6485 | Новые Ченцы | Некрасовский р-н | Некрасовский РЭС | ТП 436 (Новые Ченцы) | 160 | 1 | 65
6486 | Новые Ченцы | Некрасовский р-н | Некрасовский РЭС | ТП 442 (Новые Ченцы дачи) | 160 | 1 | 85
6487 | Мигачево | Некрасовский р-н | Некрасовский РЭС | ТП 414 (Мигачево) | 63 | 1 | 33
6488 | Медведки | Некрасовский р-н | Некрасовский РЭС | ТП 410 (Медведки) | 250 | 1 | 160
6489 | Красное | Некрасовский р-н | Некрасовский РЭС | ТП 416 (Красное мастерские) | 250 | 1 | 180
6490 | Красное | Некрасовский р-н | Некрасовский РЭС | ТП 411 (Красное МТФ) | 100 | 1 | 72
6491 | Горки | Некрасовский р-н | Некрасовский РЭС | ТП 434 (Горки) | 160 | 1 | 88
6492 | Некрасовское | Некрасовский р-н | Некрасовский РЭС | ТП 601 (Беляев) | 25 | 1 | 7
6493 | Некрасовское | Некрасовский р-н | Некрасовский РЭС | ТП 582 (Рогозина) | 25 | 1 | 6
6494 | Некрасовское | Некрасовский р-н | Некрасовский РЭС | ТП 575 Солоница берег | 25 | 1 | 8
6495 | Новые Ченцы | Некрасовский р-н | Некрасовский РЭС | ТП 736 (Волжская Дубрава) | 630 | 1 | 160
6496 | Усково | Некрасовский р-н | Некрасовский РЭС | ТП 697 (Усково) | 63 | 1 | 42
6497 | Некрасовское | Некрасовский р-н | Некрасовский РЭС | ТП 770 (Молокозавод-2) | 160 | 1 | 88
6498 | Лобастово | Некрасовский р-н | Некрасовский РЭС | ТП 768 (Лобастово-2) | 63 | 1 | 34
6499 | Горки | Некрасовский р-н | Некрасовский РЭС | ТП 780 (ДНП Сосна) | 250 | 1 | 88
6500 | Новые Ченцы | Некрасовский р-н | Некрасовский РЭС | ТП 793 (ДНП Волжская дубрава-2) | 63 | 1 | 32
6501 | Горки | Некрасовский р-н | Некрасовский РЭС | ТП 774 (Горки утятник) | 63 | 1 | 22
6502 | Некрасовское | Некрасовский р-н | Некрасовский РЭС | ТП 825 (Васина гора) | 63 | 1 | 27
6503 | Новые Ченцы | Некрасовский р-н | Некрасовский РЭС | ТП 802 (ДНП Волжская дубрава-3) | 63 | 1 | 23
6504 | Горки | Некрасовский р-н | Некрасовский РЭС | ТП 852 (Горки 3) | 63 | 1 | 27
6505 | Лобастово | Некрасовский р-н | Некрасовский РЭС | ТП 859 (Лобастово-3) | 100 | 1 | 28
6506 | Изуменово | Некрасовский р-н | Некрасовский РЭС | ТП 801 (Изуменово-2) | 63 | 1 | 15
6507 | Новые Ченцы | Некрасовский р-н | Некрасовский РЭС | ТП 863(Волжская дубрава-4) | 63 | 1 | 15
6508 | Плаксино | Некрасовский р-н | Некрасовский РЭС | ТП 451 (Плаксино) | 160 | 1 | 120
6509 | Кресцово | Некрасовский р-н | Некрасовский РЭС | ТП 458 (Кресцово Некрасово) | 250 | 1 | 167
6510 | Золотой колос | Некрасовский р-н | Некрасовский РЭС | ТП 463 (Золотой Колос-1) | 250 | 1 | 159
6511 | Шимароново | Некрасовский р-н | Некрасовский РЭС | ТП 454 (Шимароново дачи) | 250 | 1 | 2
6512 | Золотой колос | Некрасовский р-н | Некрасовский РЭС | ТП 464 (Золотой Колос-3) | 800 | 2 | 360
6513 | Некрасовское | Некрасовский р-н | Некрасовский РЭС | ТП 660 (Николаев) | 63 | 1 | 24
6514 | Некрасовское | Некрасовский р-н | Некрасовский РЭС | ТП 661 (Николаев) | 63 | 1 | 19
6515 | Некрасовское | Некрасовский р-н | Некрасовский РЭС | ТП 662 (Николаев) | 63 | 1 | 22
6516 | Некрасовское | Некрасовский р-н | Некрасовский РЭС | ТП 663 (Николаев) | 63 | 1 | 23
6517 | Некрасовское | Некрасовский р-н | Некрасовский РЭС | ТП 704 (Боброва) | 100 | 1 | 46
6518 | Костино | Некрасовский р-н | Некрасовский РЭС | ТП 714 (Костино берег) | 63 | 1 | 27
6519 | Золотой колос | Некрасовский р-н | Некрасовский РЭС | ТП 622 (СТ Волга 1) | 63 | 1 | 21
6520 | Золотой колос | Некрасовский р-н | Некрасовский РЭС | ТП 664 (СТ Волга 2) | 63 | 1 | 25
6521 | Золотой колос | Некрасовский р-н | Некрасовский РЭС | ТП 665 (СТ Волга 3) | 63 | 1 | 23
6522 | Золотой колос | Некрасовский р-н | Некрасовский РЭС | ТП 744 (Золотой колос-4) | 100 | 1 | 27
6523 | Золотой колос | Некрасовский р-н | Некрасовский РЭС | ТП 568 (Золотой Колос дачи) | 160 | 1 | 47
6524 | Золотой колос | Некрасовский р-н | Некрасовский РЭС | ТП 740 (Солоница берег-2) | 250 | 1 | 49
6525 | Золотой колос | Некрасовский р-н | Некрасовский РЭС | ТП 652 (СДТ Волга) | 63 | 1 | 22
6526 | Золотой колос | Некрасовский р-н | Некрасовский РЭС | ТП 787 (Солоница берег 3) | 63 | 1 | 19
6527 | Золотой колос | Некрасовский р-н | Некрасовский РЭС | ТП 796 СТД Волга 2 | 63 | 1 | 21
6528 | Золотой колос | Некрасовский р-н | Некрасовский РЭС | ТП 816 (Золотой колос дачи-2) | 63 | 1 | 23
6529 | Золотой колос | Некрасовский р-н | Некрасовский РЭС | ТП 817 (СНТ Золотой Колос) | 250 | 1 | 50
6530 | Некрасовское | Некрасовский р-н | Некрасовский РЭС | ТП 466 (Участок РЭС) | 63 | 1 | 42
6531 | Пахомово | Некрасовский р-н | Некрасовский РЭС | ТП 471 (Пахомово) | 63 | 1 | 22
6532 | Турово | Некрасовский р-н | Некрасовский РЭС | ТП 476 (Турово) | 160 | 1 | 80
6533 | Золотой колос | Некрасовский р-н | Некрасовский РЭС | ТП 478 (З.Колос-2) | 250 | 1 | 145
6534 | Кресцово | Некрасовский р-н | Некрасовский РЭС | ТП 609 (Карманова) | 40 | 1 | 11
6535 | Кресцово | Некрасовский р-н | Некрасовский РЭС | ТП 631 (Пивень) | 63 | 1 | 24
6536 | Кресцово | Некрасовский р-н | Некрасовский РЭС | ТП 707 (Кресцово берег) | 25 | 1 | 11
6537 | Кресцово | Некрасовский р-н | Некрасовский РЭС | ТП 589 (СНТ Кресцово) | 25 | 1 | 7
6538 | Турово | Некрасовский р-н | Некрасовский РЭС | ТП 749 (ДНП Солнечный берег) | 400 | 1 | 180
6539 | Турово | Некрасовский р-н | Некрасовский РЭС | ТП 572 (Турово-5) | 63 | 1 | 24
6540 | Кресцово | Некрасовский р-н | Некрасовский РЭС | ТП 769 (Кресцово ручей) | 63 | 1 | 23
6541 | Смирново | Некрасовский р-н | Некрасовский РЭС | ТП 512 (Смирново) | 100 | 1 | 42
6542 | Малые Соли | Некрасовский р-н | Некрасовский РЭС | ТП 517 (Строитель-3 дачи) | 250 | 1 | 180
6543 | Смирново | Некрасовский р-н | Некрасовский РЭС | ТП 513 (Смирново 2) | 630 | 1 | 320
6544 | Смирново | Некрасовский р-н | Некрасовский РЭС | ТП 591 (Шенехович) | 63 | 1 | 12
6545 | Смирново | Некрасовский р-н | Некрасовский РЭС | ТП 647 (Черепанов) | 25 | 1 | 8
6546 | Смирново | Некрасовский р-н | Некрасовский РЭС | ТП 727 (Бездольный) | 63 | 1 | 23
6547 | Смирново | Некрасовский р-н | Некрасовский РЭС | ТП 703 (Смирново 3) | 25 | 1 | 11
6548 | Смирново | Некрасовский р-н | Некрасовский РЭС | ТП 625(Строитель-5 придорожная) | 63 | 1 | 21
6549 | Смирново | Некрасовский р-н | Некрасовский РЭС | ТП 862(Смирново 5) | 63 | 1 | 20
6550 | Малые Соли | Некрасовский р-н | Некрасовский РЭС | ТП 422 (М.Соли деревня) | 160 | 1 | 26
6551 | Малые Соли | Некрасовский р-н | Некрасовский РЭС | ТП 423 (Солоница) | 63 | 1 | 11
6552 | Малые Соли | Некрасовский р-н | Некрасовский РЭС | ТП 425 (М.Соли дачи) | 40 | 1 | 8
6553 | Малые Соли | Некрасовский р-н | Некрасовский РЭС | ТП 426 (М.Соли сады) | 25 | 1 | 3
6554 | Малые Соли | Некрасовский р-н | Некрасовский РЭС | ТП 421 (М.Соли Бут) | 160 | 1 | 30
6555 | Елохова | Некрасовский р-н | Некрасовский РЭС | ТП 523 (Елохова телятник) | 250 | 1 | 38
6556 | Малые Соли | Некрасовский р-н | Некрасовский РЭС | ТП 530 (М.Соли кафе) | 160 | 1 | 31
6557 | Малые Соли | Некрасовский р-н | Некрасовский РЭС | ТП 528 (М. Соли-2) | 160 | 1 | 26
6558 | Малые Соли | Некрасовский р-н | Некрасовский РЭС | ТП 525 (М.Соли водоканал) | 40 | 1 | 4
6559 | Елохова | Некрасовский р-н | Некрасовский РЭС | ТП 524 (Елохова МТФ) | 250 | 1 | 41
6560 | Малые Соли | Некрасовский р-н | Некрасовский РЭС | ТП 529 (М.Соли к/хранилище) | 800 | 2 | 26
6561 | Малые Соли | Некрасовский р-н | Некрасовский РЭС | ТП 527 (Заречная) | 100 | 1 | 17
6562 | Малые Соли | Некрасовский р-н | Некрасовский РЭС | ТП 626 (Макарова) | 160 | 1 | 23
6563 | Малые Соли | Некрасовский р-н | Некрасовский РЭС | ТП 679 (Зеленова) | 100 | 1 | 18
6564 | Елохова | Некрасовский р-н | Некрасовский РЭС | ТП 739 (Елохова берег) | 250 | 1 | 29
6565 | Елохова | Некрасовский р-н | Некрасовский РЭС | ТП 742 (Елохова берег-2) | 250 | 1 | 27
6566 | Смирново | Некрасовский р-н | Некрасовский РЭС | ТП 779 (Смирново-4) | 160 | 1 | 55
6567 | Малые Соли | Некрасовский р-н | Некрасовский РЭС | ТП 860 (Малые соли сады 2) | 63 | 1 | 23
6568 | Васильевское | Некрасовский р-н | Некрасовский РЭС | ТП 534 (Васильевское Профилакторий) | 40 | 1 | 6
6569 | Орешки | Некрасовский р-н | Некрасовский РЭС | ТП 535 (Орешки) | 100 | 1 | 23
6570 | Ескино | Некрасовский р-н | Некрасовский РЭС | ТП 536 (Ескино) | 63 | 1 | 11
6571 | Агеево | Некрасовский р-н | Некрасовский РЭС | ТП 537 (Агеево) | 63 | 1 | 10
6572 | Протасьево | Некрасовский р-н | Некрасовский РЭС | ТП 538 (Протасьево) | 100 | 1 | 9
6573 | Шахово | Некрасовский р-н | Некрасовский РЭС | ТП 539 (Шахово) | 63 | 1 | 8
6574 | Куликово | Некрасовский р-н | Некрасовский РЭС | ТП 540 (Куликово) | 30 | 1 | 2.4
6575 | Погост-Поповки | Некрасовский р-н | Некрасовский РЭС | ТП 541 (Погост-Поповки) | 40 | 1 | 2
6576 | Елохова | Некрасовский р-н | Некрасовский РЭС | ТП 531 (Елохова деревня) | 100 | 1 | 15
6577 | Левашово | Некрасовский р-н | Некрасовский РЭС | ТП 542 (Левашово мастерские) | 400 | 1 | 23
6578 | Елохова | Некрасовский р-н | Некрасовский РЭС | ТП 533 (Елохова дачи) | 25 | 1 | 2
6579 | Елохова | Некрасовский р-н | Некрасовский РЭС | ТП 789 (Березки) | 63 | 1 | 8
6580 | Елохова | Некрасовский р-н | Некрасовский РЭС | ТП 800 Елохова деревня 2 | 63 | 1 | 17
6581 | Сумароково | Некрасовский р-н | Некрасовский РЭС | ТП 831 (Сумароково) | 63 | 1 | 13
6582 | Немцовки | Некрасовский р-н | Некрасовский РЭС | ТП 785 (Немцовки) | 63 | 1 | 12
6583 | Малые Соли | Некрасовский р-н | Некрасовский РЭС | ТП 544 (М.Соли комплекс) | 250 | 1 | 64
6584 | Анисимово | Некрасовский р-н | Некрасовский РЭС | ТП 567 (Захарова) | 25 | 1 | 3
6585 | Анисимово | Некрасовский р-н | Некрасовский РЭС | ТП 735 (Анисимово) | 100 | 1 | 21
6586 | Новые Липки | Некрасовский р-н | Некрасовский РЭС | ТП 545 (Новые Липки) | 40 | 1 | 9
6587 | Дятловка | Некрасовский р-н | Некрасовский РЭС | ТП 546 (Дятловка) | 63 | 1 | 12
6588 | Лепилово | Некрасовский р-н | Некрасовский РЭС | ТП 547 (Лепилово) | 63 | 1 | 12
6589 | Юрьевка | Некрасовский р-н | Некрасовский РЭС | ТП 550 (Юрьевка) | 63 | 1 | 17
6590 | Рождественно | Некрасовский р-н | Некрасовский РЭС | ТП 548 (Рождественно маст) | 100 | 1 | 19
6591 | Урманец | Некрасовский р-н | Некрасовский РЭС | ТП 551 (Урманец) | 25 | 1 | 5
6592 | Рождественно | Некрасовский р-н | Некрасовский РЭС | ТП 549 (Рождественно АВМ) | 630 | 1 | 67
6593 | Гулениха | Некрасовский р-н | Некрасовский РЭС | ТП 552 (Гулениха) | 40 | 1 | 8
6594 | Рождественно | Некрасовский р-н | Некрасовский РЭС | ТП 553 (Рождественно КЗС) | 250 | 1 | 41
6595 | Рождественно | Некрасовский р-н | Некрасовский РЭС | ТП 554 (Рождественно) | 250 | 1 | 39
6596 | Рябинкино | Некрасовский р-н | Некрасовский РЭС | ТП 556 (Рябинкино) | 63 | 1 | 18
6597 | Рождественно | Некрасовский р-н | Некрасовский РЭС | ТП 555 (Рождественно пилорама) | 100 | 1 | 23
6598 | Рождественно | Некрасовский р-н | Некрасовский РЭС | ТП 767 (Нерехта Придорожная) | 63 | 1 | 25
6599 | Гумнищи | Некрасовский р-н | Некрасовский РЭС | ТП 561 (Гумнищи-15) | 160 | 1 | 7
6600 | Гумнищи | Некрасовский р-н | Некрасовский РЭС | ТП 560 (Гумнищи-1) | 40 | 1 | 11
6601 | Заболотное | Некрасовский р-н | Некрасовский РЭС | ТП 558 (Заболотное) | 30 | 1 | 8
6602 | Берестенки | Некрасовский р-н | Некрасовский РЭС | ТП 559 (Берестенки) | 25 | 1 | 5
6603 | Гумнищи | Некрасовский р-н | Некрасовский РЭС | ТП 564 (Гумнищи-10) | 250 | 1 | 86
6604 | Бурмакино | Некрасовский р-н | Некрасовский РЭС | ТП 138 (Бурмакино Школа) | 0 | -
6605 | Гумнищи | Некрасовский р-н | Некрасовский РЭС | ТП 120 (Гумнищи-12) (ОТКЛ) | 63 | 1 | 29
6606 | Левашово | Некрасовский р-н | Некрасовский РЭС | ТП 542 (Левашово мастерские-2) | 250 | 1 | 89
6607 | п. Столбищи | Тутаевский р-н | Тутаевский РЭС | ТП 035 (Столбищи очист.) | 250 | 1 | 243
6608 | д. Большое Титовское, д. Малое Титовское | Тутаевский р-н | Тутаевский РЭС | ТП 039 (Титовское) | 63 | 1 | 58
6609 | д. Ваулово | Тутаевский р-н | Тутаевский РЭС | ТП 040 (Ваулово) | 10 | 1 | 9
6610 | д. Новенькое | Тутаевский р-н | Тутаевский РЭС | ТП 033 (Новенькое) | 63 | 1 | 49
6611 | д. Рождественное | Тутаевский р-н | Тутаевский РЭС | ТП 038 (Рождествено) | 160 | 1 | 134
6612 | д. Митинское | Тутаевский р-н | Тутаевский РЭС | ТП 037 (Митинское) | 25 | 1 | 24
6613 | д. Холм | Тутаевский р-н | Тутаевский РЭС | ТП 036 (Холм) | 10 | 1 | 8
6614 | п. Столбищи | Тутаевский р-н | Тутаевский РЭС | ТП 034 (Столбищи АВМ) | 630 | 1 | 560
6615 | д. Мишаки (Д/О Рыболов) | Тутаевский р-н | Тутаевский РЭС | ТП 049 (д/о Рыбалов) | 400 | 1 | 393
6616 | д. Богослово, д. Мишаки | Тутаевский р-н | Тутаевский РЭС | ТП 048 (Мишаки) | 250 | 1 | 197
6617 | д. Шелково, д. Новоселки | Тутаевский р-н | Тутаевский РЭС | ТП 047 (Шелково) | 160 | 1 | 146
6618 | д. Емишево | Тутаевский р-н | Тутаевский РЭС | ТП 046 (Емишево дер) | 40 | 1 | 3
6619 | д. Никифорово | Тутаевский р-н | Тутаевский РЭС | ТП 044 (Никифорово) | 40 | 1 | 35
6620 | д. Лыкошино | Тутаевский р-н | Тутаевский РЭС | ТП 043 (Лыкошино сар) | 160 | 1 | 146
6621 | д. Лыкошино | Тутаевский р-н | Тутаевский РЭС | ТП 042 (Лыкошино мол) | 63 | 1 | 57
6622 | д. Лыкошино | Тутаевский р-н | Тутаевский РЭС | ТП 045 (Лыкошино) | 40 | 1 | 35
6623 | д. Лазарцево | Тутаевский р-н | Тутаевский РЭС | ТП 041 (Лазарцево) | 63 | 1 | 44
6624 | д. Мишаки | Тутаевский р-н | Тутаевский РЭС | ТП 134 (Мишаки) | 250 | 1 | 249
6625 | д. Новоселки | Тутаевский р-н | Тутаевский РЭС | ТП 131 (Новоселки) | 100 | 1 | 52
6626 | д. Мишаки | Тутаевский р-н | Тутаевский РЭС | ТП 157 (Мишаки) | 100 | 1 | 83
6627 | д. Юдаково | Тутаевский р-н | Тутаевский РЭС | ТП 001 (Юдаково) | 25 | 1 | 24
6628 | д. Селюнино | Тутаевский р-н | Тутаевский РЭС | ТП 002 (Селюнино) | 40 | 1 | 40
6629 | д. Парниково | Тутаевский р-н | Тутаевский РЭС | ТП 003 (Парниково) | 25 | 1 | 19
6630 | д. Столбищи, д. Каменка | Тутаевский р-н | Тутаевский РЭС | ТП 004 (Столбищи дер.) | 100 | 1 | 84
6631 | д. Ионовское, д. Омелино | Тутаевский р-н | Тутаевский РЭС | ТП 005 (Ионовское) | 63 | 1 | 60
6632 | д. Николо-Эдома, д. Сельцо | Тутаевский р-н | Тутаевский РЭС | ТП 006 (Н.Эдома) | 40 | 1 | 38
6633 | д. Ваулово | Тутаевский р-н | Тутаевский РЭС | ТП 007 (Ваулово кот) | 160 | 1 | 144
6634 | д. Лукинское, д. Ефимово | Тутаевский р-н | Тутаевский РЭС | ТП 008 (Ваулово фер) | 63 | 1 | 61
6635 | д. Столбищи | Тутаевский р-н | Тутаевский РЭС | ТП 009 (Столбищи КЗС) | 630 | 1 | 600
6636 | д. Пасынково | Тутаевский р-н | Тутаевский РЭС | ТП 010 (Пасынково) | 63 | 1 | 63
6637 | д. Емишево | Тутаевский р-н | Тутаевский РЭС | ТП 017 (Емишево школа) | 100 | 1 | 96
6638 | д. Митюшино | Тутаевский р-н | Тутаевский РЭС | ТП 011 (Митюшино) | 25 | 1 | 24
6639 | д. Артемьево | Тутаевский р-н | Тутаевский РЭС | ТП 012 (Артемьево) | 40 | 1 | 35
6640 | д. Сущево | Тутаевский р-н | Тутаевский РЭС | ТП 013 (Сущево) | 40 | 1 | 40
6641 | д. Емишево | Тутаевский р-н | Тутаевский РЭС | ТП 016 (Емишево сушилка) | 160 | 1 | 128
6642 | д. Емишево | Тутаевский р-н | Тутаевский РЭС | ТП 014 (Емишево кот) | 250 | 1 | 238
6643 | д. Емишево | Тутаевский р-н | Тутаевский РЭС | ТП 015 (Емишево маст) | 40 | 1 | 28
6644 | д. Есюки | Тутаевский р-н | Тутаевский РЭС | ТП 019 (Есюки фер) | 160 | 1 | 142
6645 | д. Емишево | Тутаевский р-н | Тутаевский РЭС | ТП 031 (Емишево столовая) | 160 | 1 | 157
6646 | д. Емишево | Тутаевский р-н | Тутаевский РЭС | ТП 018 (Емишево нов.пос) | 100 | 1 | 75
6647 | д. Емишево | Тутаевский р-н | Тутаевский РЭС | ТП 030 (Емишево насосная) | 100 | 1 | 100
6648 | д. Антифьево | Тутаевский р-н | Тутаевский РЭС | ТП 138 (Антифьево-2) | 250 | 1 | 198
6649 | д. Антифьево, д. Шеломки | Тутаевский р-н | Тутаевский РЭС | ТП 020 (Антифьево) | 250 | 1 | 231
6650 | д. Подлесное, д. Уварово | Тутаевский р-н | Тутаевский РЭС | ТП 021 (Подлесное) | 63 | 1 | 57
6651 | д. Кузилово | Тутаевский р-н | Тутаевский РЭС | ТП 022 (Кузилово) | 160 | 1 | 95
6652 | д. Кузилово | Тутаевский р-н | Тутаевский РЭС | ТП 028 (Находка) | 250 | 1 | 212
6653 | д. Голенищево | Тутаевский р-н | Тутаевский РЭС | ТП 032 (с/т Строитель) | 250 | 1 | 235
6654 | д. Мартыново | Тутаевский р-н | Тутаевский РЭС | ТП 027 (Заречье) | 40 | 1 | 24
6655 | д. Голенищево | Тутаевский р-н | Тутаевский РЭС | ТП 023 (Голенищево) | 63 | 1 | 61
6656 | д. Мартыново | Тутаевский р-н | Тутаевский РЭС | ТП 025 (Мартыново) | 63 | 1 | 43
6657 | д. Олюнино, д. Шишкино, д. Брюханово | Тутаевский р-н | Тутаевский РЭС | ТП 024 (Олюнино) | 40 | 1 | 37
6658 | д. Мартыново | Тутаевский р-н | Тутаевский РЭС | ТП 029 (Былина) | 100 | 1 | 75
6659 | д. Рыково, д. Красинское | Тутаевский р-н | Тутаевский РЭС | ТП 026 (Рыково) | 100 | 1 | 64
6660 | д. Красинское (СНТ Волжанин) | Тутаевский р-н | Тутаевский РЭС | ТП 123 (Волжанин) | 250 | 1 | 221
6661 | д. Антифьево | Тутаевский р-н | Тутаевский РЭС | ТП 132 (Антифьево) | 40 | 1 | 39
6662 | д. Красинское | Тутаевский р-н | Тутаевский РЭС | ТП 144 (Красинское) | 100 | 1 | 76
6663 | д. Емишево | Тутаевский р-н | Тутаевский РЭС | ТП 143 (Емишево нов.посел.) | 63 | 1 | 59
6664 | д. Антифьево | Тутаевский р-н | Тутаевский РЭС | ТП 150 (Антифьево) | 160 | 1 | 129
6665 | д. Баскачево | Тутаевский р-н | Тутаевский РЭС | ТП 152 (Баскаково) | 63 | 1 | 63
6666 | д. Олюнино (СНТ Луч) | Тутаевский р-н | Тутаевский РЭС | ТП 155 (СНТ Луч) | 250 | 1 | 250
6667 | д. Олюнино | Тутаевский р-н | Тутаевский РЭС | ТП 161 (Маяк-1) | 100 | 1 | 100
6668 | д. Подлесное, д. Антифьево (СНТ Дружба-2) | Тутаевский р-н | Тутаевский РЭС | ТП 168 (Дружба-2) | 63 | 1 | 0
6669 | п. Микляиха | Тутаевский р-н | Тутаевский РЭС | ТП 118 (Микляиха) | 250 | 1 | 161
6670 | д. Пустово | Тутаевский р-н | Тутаевский РЭС | ТП 109 (Пустово-2) | 40 | 1 | 33
6671 | д. Пустово | Тутаевский р-н | Тутаевский РЭС | ТП 108 (Пустово-1) | 40 | 1 | 36
6672 | д. Марфино, п. Константиновский | Тутаевский р-н | Тутаевский РЭС | ТП 110 (Марфино) | 25 | 1 | 23
6673 | п. Микляиха | Тутаевский р-н | Тутаевский РЭС | ТП 116 (Газовая котельная) | 250 | 1 | 211
6674 | п. Микляиха | Тутаевский р-н | Тутаевский РЭС | ТП 117 (Микляиха) | 400 | 1 | 238
6675 | п. Микляиха | Тутаевский р-н | Тутаевский РЭС | ТП 119 (Микляиха) | 250 | 1 | 223
6676 | п. Микляиха | Тутаевский р-н | Тутаевский РЭС | ТП 136 (ДНТ Микляиха) | 250 | 1 | 221
6677 | п. Микляиха, д. Яковлево | Тутаевский р-н | Тутаевский РЭС | ТП 149 (д.Яковлево) | 250 | 1 | 236
6678 | п. Микляиха | Тутаевский р-н | Тутаевский РЭС | ТП 166 (КП Микляиха) | 400 | 1 | 399
6679 | п. Микляиха | Тутаевский р-н | Тутаевский РЭС | ТП 167 (СНТ Юбилейный) | 630 | 1 | 629
6680 | д. Зарницыно | Тутаевский р-н | Тутаевский РЭС | ТП 112 (Зарницыно) | 25 | 1 | 25
6681 | д. Панино | Тутаевский р-н | Тутаевский РЭС | ТП 111 (Панино) | 100 | 1 | 75
6682 | д .Белавино | Тутаевский р-н | Тутаевский РЭС | ТП 115 (Белавино) | 160 | 1 | 126
6683 | д. Ковалево | Тутаевский р-н | Тутаевский РЭС | ТП 114 (Ковалево-2) | 250 | 1 | 243
6684 | д. Ковалево | Тутаевский р-н | Тутаевский РЭС | ТП 113 (Ковалево КЗС) | 400 | 1 | 388
6685 | д. Брянцево | Тутаевский р-н | Тутаевский РЭС | ТП 126 (Брянцево) | 63 | 1 | 63
6686 | д. Брянцево | Тутаевский р-н | Тутаевский РЭС | ТП 130 (Брянцево) | 63 | 1 | 27
6687 | д. Дорожаево | Тутаевский р-н | Тутаевский РЭС | ТП 133 (Дорожаево) | 63 | 1 | 57
6688 | д. Белавино | Тутаевский р-н | Тутаевский РЭС | ТП 148 (д.Белавино) | 630 | 1 | 609
6689 | д. Брянцево | Тутаевский р-н | Тутаевский РЭС | ТП 145 (Брянцево) | 160 | 1 | 132
6690 | д. Панино | Тутаевский р-н | Тутаевский РЭС | ТП 146 (Панино) | 100 | 1 | 85
6691 | д. Брянцево | Тутаевский р-н | Тутаевский РЭС | ТП 137 (Брянцево) | 100 | 1 | 88
6692 | д. Белавино | Тутаевский р-н | Тутаевский РЭС | ТП 160 (Эстиков) | 400 | 1 | 360
6693 | г. Тутаев | Тутаевский р-н | Тутаевский РЭС | ТП 135 (База РЭС пр.берег) | 400 | 1 | 5
6694 | д. Зеркаево | Тутаевский р-н | Тутаевский РЭС | ТП 480 (Зеркаево) | 63 | 1 | 55
6695 | д. Юрцево | Тутаевский р-н | Тутаевский РЭС | ТП 479 (Юрцево) | 60 | 1 | 59
6696 | д. Машаково | Тутаевский р-н | Тутаевский РЭС | ТП 478 (Машаково мастерская) | 250 | 1 | 232
6697 | д. Машаково | Тутаевский р-н | Тутаевский РЭС | ТП 481 (Машаково магазин) | 160 | 1 | 140
6698 | д. Машаково | Тутаевский р-н | Тутаевский РЭС | ТП 477 (Машаково ферма) | 100 | 1 | 100
6699 | д. Мотылево | Тутаевский р-н | Тутаевский РЭС | ТП 489 (Мотылево) | 40 | 1 | 33
6700 | д. Ильинское | Тутаевский р-н | Тутаевский РЭС | ТП 475 (Ильинское) | 30 | 1 | 26
6701 | д. Коломино | Тутаевский р-н | Тутаевский РЭС | ТП 485 (Коломино) | 100 | 1 | 89
6702 | д. Дор | Тутаевский р-н | Тутаевский РЭС | ТП 484 (Дор) | 100 | 1 | 52
6703 | д. Голубково | Тутаевский р-н | Тутаевский РЭС | ТП 487 (Голубково) | 40 | 1 | 40
6704 | д. Малахово | Тутаевский р-н | Тутаевский РЭС | ТП 486 (Малаховская школа) | 160 | 1 | 145
6705 | д. Исаково | Тутаевский р-н | Тутаевский РЭС | ТП 483 (Исаково) | 160 | 1 | 136
6706 | д. Суглобино | Тутаевский р-н | Тутаевский РЭС | ТП 488 (Суглобино) | 60 | 1 | 50
6707 | д. Бегоульцево | Тутаевский р-н | Тутаевский РЭС | ТП 474 (Бегоульцево) | 63 | 1 | 59
6708 | д. Есипово | Тутаевский р-н | Тутаевский РЭС | ТП 482 (Есипово) | 40 | 1 | 29
6709 | д. Киселево | Тутаевский р-н | Тутаевский РЭС | ТП 473 (Киселево) | 63 | 1 | 60
6710 | д. Алексино | Тутаевский р-н | Тутаевский РЭС | ТП 472 (Алексино) | 40 | 1 | 24
6711 | д. Олехово | Тутаевский р-н | Тутаевский РЭС | ТП 498 (Олехово) | 63 | 1 | 63
6712 | д. Олехово | Тутаевский р-н | Тутаевский РЭС | ТП 500 (Олехово) | 63 | 1 | 63
6713 | д. Жаворонки | Тутаевский р-н | Тутаевский РЭС | ТП 506 (Жаворонки) | 63 | 1 | 63
6714 | д. Новое | Тутаевский р-н | Тутаевский РЭС | ТП 490 (Новое) | 63 | 1 | 50
6715 | д. Филинское | Тутаевский р-н | Тутаевский РЭС | ТП 491 (Филинское) | 100 | 1 | 67
6716 | д. Елизарово | Тутаевский р-н | Тутаевский РЭС | ТП 493 (Елизарово) | 20 | 1 | 16
6717 | д. Кузьминское | Тутаевский р-н | Тутаевский РЭС | ТП 492 (Кузьминское) | 100 | 1 | 78
6718 | д. Летешовка | Тутаевский р-н | Тутаевский РЭС | ТП 499 (Летешовка) | 250 | 1 | 211
6719 | д. Летешовка | Тутаевский р-н | Тутаевский РЭС | ТП 501 (Дачники) | 160 | 1 | 133
6720 | д. Прошево | Тутаевский р-н | Тутаевский РЭС | ТП 503 (Прошево) | 100 | 1 | 93
6721 | д. Елизарово | Тутаевский р-н | Тутаевский РЭС | ТП 507 (Романовская слобода) | 160 | 1 | 160
6722 | д. Забелино | Тутаевский р-н | Тутаевский РЭС | ТП 509 (ДНТ Забелино) | 250 | 1 | 250
6723 | д. Елизарово | Тутаевский р-н | Тутаевский РЭС | ТП 514 (СНТ Медведь) | 250 | 1 | 238
6724 | д. Забелино | Тутаевский р-н | Тутаевский РЭС | ТП 510 (Забелино) | 250 | 1 | 249
6725 | д. Строкино | Тутаевский р-н | Тутаевский РЭС | ТП 216 (Строкино) | 30 | 1 | 30
6726 | д. Вартаково | Тутаевский р-н | Тутаевский РЭС | ТП 215 (Вартаково) | 10 | 1 | 10
6727 | д. Семенчаково | Тутаевский р-н | Тутаевский РЭС | ТП 214 (Семенчаково) | 160 | 1 | 148
6728 | д. Богдановка | Тутаевский р-н | Тутаевский РЭС | ТП 217 (Богдановка) | 63 | 1 | 54
6729 | д. Богдановка | Тутаевский р-н | Тутаевский РЭС | ТП 213 (Богдановка маст.) | 160 | 1 | 156
6730 | д. Терехово | Тутаевский р-н | Тутаевский РЭС | ТП 218 (Терехово) | 63 | 1 | 55
6731 | д. Починок | Тутаевский р-н | Тутаевский РЭС | ТП 212 (Починок) | 63 | 1 | 62
6732 | д. Никитинское | Тутаевский р-н | Тутаевский РЭС | ТП 219 (Никитинское) | 25 | 1 | 24
6733 | д. Метенинино | Тутаевский р-н | Тутаевский РЭС | ТП 211 (Метининино) | 25 | 1 | 24
6734 | д. Курякино | Тутаевский р-н | Тутаевский РЭС | ТП 210 (Курякино) | 25 | 1 | 23
6735 | д. Яскино | Тутаевский р-н | Тутаевский РЭС | ТП 220 (Яскино) | 40 | 1 | 40
6736 | д. Теляково | Тутаевский р-н | Тутаевский РЭС | ТП 209 (Теляково) | 63 | 1 | 52
6737 | д. Григорово | Тутаевский р-н | Тутаевский РЭС | ТП 208 (Григорово) | 40 | 1 | 39
6738 | д. Путиловка | Тутаевский р-н | Тутаевский РЭС | ТП 207 (Путиловка) | 63 | 1 | 44
6739 | д. Першино | Тутаевский р-н | Тутаевский РЭС | ТП 221 (Першино АВМ) | 250 | 1 | 227
6740 | д. Першино | Тутаевский р-н | Тутаевский РЭС | ТП 206 (Першино КЗС) | 400 | 1 | 400
6741 | д. Першино | Тутаевский р-н | Тутаевский РЭС | ТП 224 (Першино школа) | 160 | 1 | 88
6742 | д. Першино | Тутаевский р-н | Тутаевский РЭС | ТП 223 (Першино общежитие) | 160 | 1 | 146
6743 | д. Першино | Тутаевский р-н | Тутаевский РЭС | ТП 222 (Першино маст) | 160 | 1 | 150
6744 | д. Першино | Тутаевский р-н | Тутаевский РЭС | ТП 205 (Першино) | 160 | 1 | 149
6745 | д. Першино | Тутаевский р-н | Тутаевский РЭС | ТП 225 (Першино н.пос.) | 63 | 1 | 58
6746 | д. Маклаково | Тутаевский р-н | Тутаевский РЭС | ТП 204 (Маклаково) | 40 | 1 | 35
6747 | д. Борисцево | Тутаевский р-н | Тутаевский РЭС | ТП 203 (Борисцево) | 25 | 1 | 25
6748 | д. Чудиново | Тутаевский р-н | Тутаевский РЭС | ТП 226 (Чудиново) | 63 | 1 | 60
6749 | с. Великое Село | Тутаевский р-н | Тутаевский РЭС | ТП 201 (В.С.АВМ) | 100 | 1 | 94
6750 | с. Великое Село | Тутаевский р-н | Тутаевский РЭС | ТП 232 (В.Село) | 100 | 1 | 66
6751 | д. Руновское | Тутаевский р-н | Тутаевский РЭС | ТП 230 (Руновское) | 63 | 1 | 62
6752 | д. Бариново | Тутаевский р-н | Тутаевский РЭС | ТП 231 (Бариново) | 40 | 1 | 38
6753 | д. Попадьино | Тутаевский р-н | Тутаевский РЭС | ТП 229 (Попадьино) | 25 | 1 | 25
6754 | с. Великое Село | Тутаевский р-н | Тутаевский РЭС | ТП 228 (В.Село школа) | 160 | 1 | 138
6755 | д. Рольино-Волохонское | Тутаевский р-н | Тутаевский РЭС | ТП 233 (Рол-вол) | 40 | 1 | 40
6756 | д. Ульяново | Тутаевский р-н | Тутаевский РЭС | ТП 237 (Ульяново) | 60 | 1 | 55
6757 | д. Манылово | Тутаевский р-н | Тутаевский РЭС | ТП 236 (Манылово) | 63 | 1 | 56
6758 | д. Зманово | Тутаевский р-н | Тутаевский РЭС | ТП 238 (Зманово) | 100 | 1 | 91
6759 | д. Чирково | Тутаевский р-н | Тутаевский РЭС | ТП 235 (Чирково) | 25 | 1 | 22
6760 | д. Фефелово | Тутаевский р-н | Тутаевский РЭС | ТП 239 (Фефелово) | 40 | 1 | 39
6761 | д. Аксенцево | Тутаевский р-н | Тутаевский РЭС | ТП 234 (Аксенцево) | 10 | 1 | 9
6762 | д. Стояново | Тутаевский р-н | Тутаевский РЭС | ТП 243 (Стояново) | 63 | 1 | 60
6763 | д. Панкратово | Тутаевский р-н | Тутаевский РЭС | ТП 242 (Панкратово) | 63 | 1 | 59
6764 | д. Дубасово | Тутаевский р-н | Тутаевский РЭС | ТП 241 (Дубасово) | 40 | 1 | 38
6765 | д. Починок, с. Великое село | Тутаевский р-н | Тутаевский РЭС | ТП 244 (Починок) | 63 | 1 | 46
6766 | с. Великое Село | Тутаевский р-н | Тутаевский РЭС | ТП 240 (База РЭС В.С.) | 63 | 1 | 59
6767 | д. Рославлево | Тутаевский р-н | Тутаевский РЭС | ТП 245 (Рославлево) | 160 | 1 | 138
6768 | п. Фоминское (пт.ф. Волна) | Тутаевский р-н | Тутаевский РЭС | ТП 141 (Яр.Дорож.сл.) | 25 | 1 | 10
6769 | д. Савинское | Тутаевский р-н | Тутаевский РЭС | ТП 413 (Савинское д/сад) | 250 | 1 | 236
6770 | д. Савинское | Тутаевский р-н | Тутаевский РЭС | ТП 412 (Савинское ферма) | 160 | 1 | 154
6771 | д. Савинское | Тутаевский р-н | Тутаевский РЭС | ТП 411 (Савинское котельная) | 63 | 1 | 63
6772 | д. Савинское | Тутаевский р-н | Тутаевский РЭС | ТП 410 (Савинское КЗС) | 63 | 1 | 63
6773 | д. Ратислово | Тутаевский р-н | Тутаевский РЭС | ТП 416 (Ратислово) | 63 | 1 | 62
6774 | д. Савинское | Тутаевский р-н | Тутаевский РЭС | ТП 415 (Савинское очистные) | 100 | 1 | 100
6775 | д. Шахматово | Тутаевский р-н | Тутаевский РЭС | ТП 417 (Шахматово) | 30 | 1 | 30
6776 | д. Козлово | Тутаевский р-н | Тутаевский РЭС | ТП 418 (Козлово) | 100 | 1 | 96
6777 | д. Савинское | Тутаевский р-н | Тутаевский РЭС | ТП 409 (Савинское нов.пос.) | 160 | 1 | 150
6778 | д. Савинское | Тутаевский р-н | Тутаевский РЭС | ТП 408 (Савинское овцекомплекс) | 160 | 1 | 160
6779 | д. Помогалово | Тутаевский р-н | Тутаевский РЭС | ТП 407 (Помогалово) | 100 | 1 | 99
6780 | д. Белятино | Тутаевский р-н | Тутаевский РЭС | ТП 406 (Белятино) | 160 | 1 | 159
6781 | д. Ясиплево | Тутаевский р-н | Тутаевский РЭС | ТП 405 (Ясиплево деревня) | 160 | 1 | 154
6782 | г. Тутаев | Тутаевский р-н | Тутаевский РЭС | ТП 404 (ОПХ котельная) | 250 | 1 | 250
6783 | г. Тутаев | Тутаевский р-н | Тутаевский РЭС | ТП 403 (ОПХ ферма) | 160 | 1 | 160
6784 | г. Тутаев | Тутаевский р-н | Тутаевский РЭС | ТП 402 (ОПХ овцекомплекс) | 100 | 1 | 100
6785 | г. Тутаев | Тутаевский р-н | Тутаевский РЭС | ТП 401 (ОПХ бройлерная) | 400 | 1 | 0
6786 | д. Выползово | Тутаевский р-н | Тутаевский РЭС | ТП 505 (Выползово) | 160 | 1 | 159
6787 | д. Подосеново | Тутаевский р-н | Тутаевский РЭС | ТП 422 (Подосеново) | 63 | 1 | 50
6788 | д. Мятлиха, д. Новая Жизнь | Тутаевский р-н | Тутаевский РЭС | ТП 423 (Н.Жизнь) | 40 | 1 | 40
6789 | д. Михалево | Тутаевский р-н | Тутаевский РЭС | ТП 424 (Михалево) | 30 | 1 | 29
6790 | д. Выползово | Тутаевский р-н | Тутаевский РЭС | ТП 427 (Волг.клуб.) | 250 | 1 | 242
6791 | д. Выползово | Тутаевский р-н | Тутаевский РЭС | ТП 428 (Волг.сад) | 160 | 1 | 152
6792 | д. Евчаково | Тутаевский р-н | Тутаевский РЭС | ТП 421 (Евчаково) | 40 | 1 | 36
6793 | д. Красново | Тутаевский р-н | Тутаевский РЭС | ТП 420 (Красново) | 100 | 1 | 100
6794 | п. Красный Бор | Тутаевский р-н | Тутаевский РЭС | ТП 429 (Кр.Бор) | 400 | 1 | 375
6795 | п. Красный Бор | Тутаевский р-н | Тутаевский РЭС | ТП 433 (Д/дача) | 100 | 1 | 99
6796 | д. Караваево | Тутаевский р-н | Тутаевский РЭС | ТП 430 (Караваево) | 40 | 1 | 37
6797 | г. Тутаев | Тутаевский р-н | Тутаевский РЭС | ТП 419 (ОПХ КНС) | 250 | 1 | 237
6798 | г. Тутаев | Тутаевский р-н | Тутаевский РЭС | ТП 431 (ОПХ поселок) | 160 | 1 | 150
6799 | г. Тутаев | Тутаевский р-н | Тутаевский РЭС | ТП 432 (ОПХ мастерская) | 100 | 1 | 157
6800 | с. Савинское | Тутаевский р-н | Тутаевский РЭС | ТП 495 (Савинская слобода) | 100 | 1 | 99
6801 | д. Фелисово | Тутаевский р-н | Тутаевский РЭС | ТП 502 (Фелисиво-Мишаки) | 63 | 1 | 63
6802 | д. Вознесение | Тутаевский р-н | Тутаевский РЭС | ТП 504 (Вознесение) | 63 | 1 | 63
6803 | д. Деменьтьево | Тутаевский р-н | Тутаевский РЭС | ТП 511 (Дементьево) | 63 | 1 | 62
6804 | д. Павловское | Тутаевский р-н | Тутаевский РЭС | ТП 246 (Павл.шк) | 800 | 2 | 797
6805 | д. Урдома | Тутаевский р-н | Тутаевский РЭС | ТП 247 (Урдома-2) | 160 | 1 | 150
6806 | д. Кардинское | Тутаевский р-н | Тутаевский РЭС | ТП 258 (Кардинское) | 100 | 1 | 99
6807 | д. Колечково | Тутаевский р-н | Тутаевский РЭС | ТП 259 (Колечково) | 25 | 1 | 24
6808 | д. Мазино | Тутаевский р-н | Тутаевский РЭС | ТП 260 (Мазино) | 40 | 1 | 40
6809 | д. Урдома | Тутаевский р-н | Тутаевский РЭС | ТП 257 (Урдома) | 40 | 1 | 38
6810 | д. Сафронки | Тутаевский р-н | Тутаевский РЭС | ТП 253 (Сафронки деревня) | 63 | 1 | 63
6811 | д. Красково | Тутаевский р-н | Тутаевский РЭС | ТП 254 (Красково) | 63 | 1 | 62
6812 | д. Покров | Тутаевский р-н | Тутаевский РЭС | ТП 261 (Покров) | 40 | 1 | 39
6813 | д. Зуево | Тутаевский р-н | Тутаевский РЭС | ТП 251 (Зуево) | 40 | 1 | 39
6814 | д. Масленики | Тутаевский р-н | Тутаевский РЭС | ТП 250 (Масленики) | 25 | 1 | 24
6815 | д. Ивановское | Тутаевский р-н | Тутаевский РЭС | ТП 249 (Ивановское) | 63 | 1 | 62
6816 | д. Кузнецово | Тутаевский р-н | Тутаевский РЭС | ТП 256 (Кузнецово) | 63 | 1 | 63
6817 | д. Ясиплево | Тутаевский р-н | Тутаевский РЭС | ТП 255 (Ясиплево мастерская) | 63 | 1 | 54
6818 | д. Новотроицкое | Тутаевский р-н | Тутаевский РЭС | ТП 248 (Н.Троицкое) | 40 | 1 | 39
6819 | д. Красково | Тутаевский р-н | Тутаевский РЭС | ТП 262 (Грант) | 63 | 1 | 63
6820 | д. Исаковское | Тутаевский р-н | Тутаевский РЭС | ТП 515 (Исаковское) | 63 | 1 | 63
6821 | д. Шумихино | Тутаевский р-н | Тутаевский РЭС | ТП 276 (Шумихино ферма) | 63 | 1 | 63
6822 | д. Шумихино | Тутаевский р-н | Тутаевский РЭС | ТП 275 (Шумихино деревня) | 10 | 1 | 10
6823 | д. Дорки | Тутаевский р-н | Тутаевский РЭС | ТП 277 (Дорки Л-7) | 63 | 1 | 63
6824 | д. Никольское | Тутаевский р-н | Тутаевский РЭС | ТП 286 (Никольское леснич.) | 63 | 1 | 57
6825 | д. Никольское | Тутаевский р-н | Тутаевский РЭС | ТП 278 (Никольское мастерск) | 63 | 1 | 61
6826 | д. Никольское | Тутаевский р-н | Тутаевский РЭС | ТП 274 (Никол.ПСЛ) | 400 | 1 | 400
6827 | д. Никольское | Тутаевский р-н | Тутаевский РЭС | ТП 279 (Никольское деревня) | 100 | 1 | 83
6828 | д. Новенькое | Тутаевский р-н | Тутаевский РЭС | ТП 272 (Новенькое ферма) | 63 | 1 | 60
6829 | д. Киселево | Тутаевский р-н | Тутаевский РЭС | ТП 280 (Киселево) | 25 | 1 | 24
6830 | д. Понгилово | Тутаевский р-н | Тутаевский РЭС | ТП 281 (Понгилово) | 40 | 1 | 38
6831 | д. Кузнецово | Тутаевский р-н | Тутаевский РЭС | ТП 270 (Кузнецово) | 40 | 1 | 39
6832 | д. Скаминское | Тутаевский р-н | Тутаевский РЭС | ТП 269 (Скаминское) | 40 | 1 | 30
6833 | д. Чагино | Тутаевский р-н | Тутаевский РЭС | ТП 266 (Чагино) | 63 | 1 | 61
6834 | д. Павловское | Тутаевский р-н | Тутаевский РЭС | ТП 265 (Павловское деревня) | 250 | 1 | 240
6835 | д. Павловское | Тутаевский р-н | Тутаевский РЭС | ТП 267 (Павл ФЕР.) | 250 | 1 | 250
6836 | д. Павловское | Тутаевский р-н | Тутаевский РЭС | ТП 284 (Павловское АВМ) | 40 | 1 | 35
6837 | д. Бубново | Тутаевский р-н | Тутаевский РЭС | ТП 285 (Бубново) | 40 | 1 | 40
6838 | д. Гораздово | Тутаевский р-н | Тутаевский РЭС | ТП 264 (Гораздово фер.) | 100 | 1 | 86
6839 | д. Болотово | Тутаевский р-н | Тутаевский РЭС | ТП 282 (Болотово) | 100 | 1 | 92
6840 | д. Мирогостово | Тутаевский р-н | Тутаевский РЭС | ТП 263 (Мирогостово) | 40 | 1 | 40
6841 | д. Никольское | Тутаевский р-н | Тутаевский РЭС | ТП 273 (Никольское КЗС) | 160 | 1 | 160
6842 | д. Благовещенье | Тутаевский р-н | Тутаевский РЭС | ТП 271 (Благовещенье дер) | 63 | 1 | 60
6843 | п. Волжский | Тутаевский р-н | Тутаевский РЭС | ТП 449 (п.Волж.) | 160 | 1 | 159
6844 | д. Марьино | Тутаевский р-н | Тутаевский РЭС | ТП 441 (Марьино) | 40 | 1 | 39
6845 | д.Марьино, п. Волжский | Тутаевский р-н | Тутаевский РЭС | ТП 450 (Надежность) | 25 | 1 | 25
6846 | д. Карбышево | Тутаевский р-н | Тутаевский РЭС | ТП 440 (Карбышево) | 63 | 1 | 62
6847 | д. Логиново | Тутаевский р-н | Тутаевский РЭС | ТП 442 (Логин.) | 63 | 1 | 59
6848 | д. Пшеничище | Тутаевский р-н | Тутаевский РЭС | ТП 443 (Пшеничище мастерская) | 63 | 1 | 62
6849 | д. Пшеничище | Тутаевский р-н | Тутаевский РЭС | ТП 439 (Пшеничище АВМ) | 160 | 1 | 160
6850 | д. Тоболино | Тутаевский р-н | Тутаевский РЭС | ТП 437 (Тоболино) | 40 | 1 | 38
6851 | д. Пшеничище | Тутаевский р-н | Тутаевский РЭС | ТП 438 (Пшеничище д/сад) | 160 | 1 | 145
6852 | д. Пшеничище | Тутаевский р-н | Тутаевский РЭС | ТП 436 (Пшеничище контора) | 250 | 1 | 243
6853 | д. Пшеничище | Тутаевский р-н | Тутаевский РЭС | ТП 444 (Пшеничище ферма) | 100 | 1 | 97
6854 | д. Пшеничище | Тутаевский р-н | Тутаевский РЭС | ТП 445 (Пшеничище школа) | 100 | 1 | 98
6855 | д. Родионцево | Тутаевский р-н | Тутаевский РЭС | ТП 435 (Родионцево) | 25 | 1 | 25
6856 | д. Языково | Тутаевский р-н | Тутаевский РЭС | ТП 446 (Языково) | 40 | 1 | 38
6857 | д. Реброво | Тутаевский р-н | Тутаевский РЭС | ТП 434 (Реброво) | 63 | 1 | 61
6858 | д. Шпаново, д. Глотово | Тутаевский р-н | Тутаевский РЭС | ТП 447 (Шпаново сырзавод) | 315 | 1 | 310
6859 | г. Тутаев | Тутаевский р-н | Тутаевский РЭС | ТП 448 (База РЭС лев.берег) | 160 | 1 | 159
6860 | д. Долговское | Тутаевский р-н | Тутаевский РЭС | ТП 497 (Долговское) | 160 | 1 | 159
6861 | д. Карбышево | Тутаевский р-н | Тутаевский РЭС | ТП 516 (Карбышево) | 63 | 1 | 62
6862 | д. Зайки | Тутаевский р-н | Тутаевский РЭС | ТП 459 (Зайки) | 100 | 1 | 100
6863 | д. Потыкино | Тутаевский р-н | Тутаевский РЭС | ТП 460 (Потыкино) | 10 | 1 | 9
6864 | д. Назарово | Тутаевский р-н | Тутаевский РЭС | ТП 458 (Назарово) | 63 | 1 | 61
6865 | д. Квашнино | Тутаевский р-н | Тутаевский РЭС | ТП 461 (Квашнино) | 63 | 1 | 61
6866 | д. Полутино | Тутаевский р-н | Тутаевский РЭС | ТП 457 (Полутино) | 100 | 1 | 97
6867 | д. Веригино | Тутаевский р-н | Тутаевский РЭС | ТП 462 (Веригино деревня) | 63 | 1 | 62
6868 | д. Веригино | Тутаевский р-н | Тутаевский РЭС | ТП 456 (Веригино ферма) | 63 | 1 | 63
6869 | д. Верещагино | Тутаевский р-н | Тутаевский РЭС | ТП 455 (Верещагино) | 160 | 1 | 120
6870 | д. Починок | Тутаевский р-н | Тутаевский РЭС | ТП 454 (Починок КЗС) | 100 | 1 | 97
6871 | д. Починок | Тутаевский р-н | Тутаевский РЭС | ТП 464 (Починок ферма) | 100 | 1 | 100
6872 | д. Починок | Тутаевский р-н | Тутаевский РЭС | ТП 463 (Починок сарай) | 160 | 1 | 160
6873 | д. Мишутино | Тутаевский р-н | Тутаевский РЭС | ТП 453 (Мишутино) | 63 | 1 | 62
6874 | д. Медведово | Тутаевский р-н | Тутаевский РЭС | ТП 466 (Медведово) | 40 | 1 | 40
6875 | д. Лапино | Тутаевский р-н | Тутаевский РЭС | ТП 467 (Лапино) | 40 | 1 | 40
6876 | д. Аферищево | Тутаевский р-н | Тутаевский РЭС | ТП 468 (Аферищево) | 160 | 1 | 158
6877 | д. Ивановское | Тутаевский р-н | Тутаевский РЭС | ТП 465 (Ивановское) | 100 | 1 | 99
6878 | д. Ушаково | Тутаевский р-н | Тутаевский РЭС | ТП 469 (Ушаково) | 25 | 1 | 25
6879 | д. Верково | Тутаевский р-н | Тутаевский РЭС | ТП 452 (Верково) | 100 | 1 | 100
6880 | д. Кулиги | Тутаевский р-н | Тутаевский РЭС | ТП 470 (Кулиги) | 20 | 1 | 18
6881 | д. Ратмирово | Тутаевский р-н | Тутаевский РЭС | ТП 451 (Ратмирово) | 40 | 1 | 40
6882 | д. Дмитриевское | Тутаевский р-н | Тутаевский РЭС | ТП 471 (Дмитриевское) | 63 | 1 | 62
6883 | д. Козловки | Тутаевский р-н | Тутаевский РЭС | ТП 291 (Козловки) | 25 | 1 | 25
6884 | д. Борисоглеб | Тутаевский р-н | Тутаевский РЭС | ТП 290 (Борисоглеб школа) | 250 | 1 | 181
6885 | д. Борисоглеб | Тутаевский р-н | Тутаевский РЭС | ТП 289 (Борисоглеб ферма) | 63 | 1 | 62
6886 | д. Петрецово | Тутаевский р-н | Тутаевский РЭС | ТП 288 (Петрецово) | 63 | 1 | 58
6887 | д. Григорьевское | Тутаевский р-н | Тутаевский РЭС | ТП 293 (Григорьевское) | 40 | 1 | 39
6888 | д. Жарки | Тутаевский р-н | Тутаевский РЭС | ТП 294 (Жарки деревня) | 160 | 1 | 158
6889 | д. Александровское | Тутаевский р-н | Тутаевский РЭС | ТП 295 (Александровское) | 63 | 1 | 63
6890 | п. Чебаково | Тутаевский р-н | Тутаевский РЭС | ТП 058 ( Туб.санаторий) | 100 | 1 | 74
6891 | д. Исаево, д. Залужье | Тутаевский р-н | Тутаевский РЭС | ТП 055 (Исаево) | 40 | 1 | 36
6892 | д. Иванищево | Тутаевский р-н | Тутаевский РЭС | ТП 056 (Иванищево) | 25 | 1 | 23
6893 | д. Малое Масляниково, д. Большое Масляниково | Тутаевский р-н | Тутаевский РЭС | ТП 057 (Масляниково) | 63 | 1 | 58
6894 | д. Волково, д. Богатырево | Тутаевский р-н | Тутаевский РЭС | ТП 054 (Волково) | 50 | 1 | 44
6895 | д. Белешино | Тутаевский р-н | Тутаевский РЭС | ТП 053 (Белешино) | 40 | 1 | 38
6896 | д. Константиново | Тутаевский р-н | Тутаевский РЭС | ТП 052 (Конст АВМ) | 63 | 1 | 58
6897 | д. Никоново | Тутаевский р-н | Тутаевский РЭС | ТП 050 (Никоново) | 25 | 1 | 24
6898 | д. Горинское | Тутаевский р-н | Тутаевский РЭС | ТП 051 (Горинское) | 30 | 1 | 23
6899 | п. Чебаково | Тутаевский р-н | Тутаевский РЭС | ТП 059 (Водокачка) | 40 | 1 | 33
6900 | д. Филимоново,п. Чебаково | Тутаевский р-н | Тутаевский РЭС | ТП 122 (Филимоново) | 40 | 1 | 39
6901 | д. Красинское, п. Чебаково | Тутаевский р-н | Тутаевский РЭС | ТП 124 (СНТ Волна) | 250 | 1 | 248
6902 | д. Афанасово, п. Чебаково | Тутаевский р-н | Тутаевский РЭС | ТП 153 (Афанасово) | 63 | 1 | 60
6903 | д. Залужье | Тутаевский р-н | Тутаевский РЭС | ТП 163 (Залужье) | 160 | 1 | 160
6904 | д. Данилково, д. Слонятино | Тутаевский р-н | Тутаевский РЭС | ТП 064 (Слонятино) | 40 | 1 | 33
6905 | д. Крюково | Тутаевский р-н | Тутаевский РЭС | ТП 065 (Крюково) | 25 | 1 | 25
6906 | д. Николо-Заболотье | Тутаевский р-н | Тутаевский РЭС | ТП 061 (Николо-Заболоти) | 25 | 1 | 25
6907 | д. Галкино, д. Трубино, д. Николо-Заболотье | Тутаевский р-н | Тутаевский РЭС | ТП 066 (Галкино) | 30 | 1 | 23
6908 | д. Петрушино | Тутаевский р-н | Тутаевский РЭС | ТП 063 (Петрушино) | 40 | 1 | 39
6909 | д. Михайловское | Тутаевский р-н | Тутаевский РЭС | ТП 067 (Михайловское) | 40 | 1 | 37
6910 | д. Сальково, д. Ослово, д. Прибрежное | Тутаевский р-н | Тутаевский РЭС | ТП 062 (Ослово) | 50 | 1 | 26
6911 | д. Медведово, д. Афанасово | Тутаевский р-н | Тутаевский РЭС | ТП 068 (Медведово) | 100 | 1 | 56
6912 | п. Чебаково | Тутаевский р-н | Тутаевский РЭС | ТП 060 (Чебаково ж/д) | 160 | 1 | 139
6913 | п. Чебаково | Тутаевский р-н | Тутаевский РЭС | ТП 069 (Чебаково поселок) | 400 | 1 | 264
6914 | п. Чебаково | Тутаевский р-н | Тутаевский РЭС | ТП 120 (Санаторий) | 63 | 1 | 43
6915 | д. Трубино | Тутаевский р-н | Тутаевский РЭС | ТП 169 (Трубино) | 63 | 1 | 63
6916 | д. Афанасово, п. Чебаково | Тутаевский р-н | Тутаевский РЭС | ТП 164 (Афанасово льнозавод) | 160 | 1 | 160
6917 | д. Сумаково, д. Подольское | Тутаевский р-н | Тутаевский РЭС | ТП 084 (Сумаково) | 63 | 1 | 61
6918 | д. Кобылино, д. Кривандино | Тутаевский р-н | Тутаевский РЭС | ТП 085 (Кривандино) | 63 | 1 | 58
6919 | д. Омелино | Тутаевский р-н | Тутаевский РЭС | ТП 083 (Омелино) | 25 | 1 | 23
6920 | д. Куприяново | Тутаевский р-н | Тутаевский РЭС | ТП 082 (Куприяново) | 40 | 1 | 37
6921 | д. Саматово | Тутаевский р-н | Тутаевский РЭС | ТП 086 (Саматово) | 20 | 1 | 15
6922 | д. Чебаково | Тутаевский р-н | Тутаевский РЭС | ТП 081 (Чебаково ферма) | 40 | 1 | 0
6923 | д. Чебаково | Тутаевский р-н | Тутаевский РЭС | ТП 080 (Чебаково телятник) | 100 | 1 | 100
6924 | д. Чебаково | Тутаевский р-н | Тутаевский РЭС | ТП 079 (Чебаково деревня) | 160 | 1 | 145
6925 | д. Судилово | Тутаевский р-н | Тутаевский РЭС | ТП 088 (Судилово Л-4) | 160 | 1 | 115
6926 | д.Саматово | Тутаевский р-н | Тутаевский РЭС | ТП 087 (Насосная) | 63 | 1 | 62
6927 | д. Борисовское | Тутаевский р-н | Тутаевский РЭС | ТП 076 (Борисовское) | 25 | 1 | 12
6928 | д. Копнинское | Тутаевский р-н | Тутаевский РЭС | ТП 075 (Копнинское дер) | 250 | 1 | 188
6929 | д. Никольское | Тутаевский р-н | Тутаевский РЭС | ТП 077 (Никольское) | 63 | 1 | 57
6930 | д. Копнинское | Тутаевский р-н | Тутаевский РЭС | ТП 074 (Копнинское) | 160 | 1 | 129
6931 | д. Баскачево, д. Новое | Тутаевский р-н | Тутаевский РЭС | ТП 073 (Баскачево) | 63 | 1 | 56
6932 | д. Михальцево | Тутаевский р-н | Тутаевский РЭС | ТП 072 (Михальцево) | 63 | 1 | 56
6933 | д. Снегиревка | Тутаевский р-н | Тутаевский РЭС | ТП 071 (Снегиревка) | 63 | 1 | 39
6934 | д. Карачарово | Тутаевский р-н | Тутаевский РЭС | ТП 078 (Карачарово) | 40 | 1 | 21
6935 | д. Кириловское | Тутаевский р-н | Тутаевский РЭС | ТП 070 (Кириловское) | 63 | 1 | 47
6936 | д. Копнинское (СНТ Ваулово) | Тутаевский р-н | Тутаевский РЭС | ТП 128 (Агропром зона) | 160 | 1 | 135
6937 | д. Баскачево (СНТ Восход) | Тутаевский р-н | Тутаевский РЭС | ТП 121 (СНТ Восход) | 400 | 1 | 357
6938 | д. Снегиревка | Тутаевский р-н | Тутаевский РЭС | ТП 139 (Клен) | 100 | 1 | 93
6939 | д. Баскачево (СНТ Восход-2) | Тутаевский р-н | Тутаевский РЭС | ТП 142 (Восход-2) | 400 | 1 | 400
6940 | д. Копнинское | Тутаевский р-н | Тутаевский РЭС | ТП 154 (Копнинское) | 160 | 1 | 160
6941 | п. Никульское | Тутаевский р-н | Тутаевский РЭС | ТП 091 (Никульское котельная) | 500 | 2 | 466
6942 | п. Никульское | Тутаевский р-н | Тутаевский РЭС | ТП 093 (Никульское поселок) | 400 | 1 | 267
6943 | п. Никульское | Тутаевский р-н | Тутаевский РЭС | ТП 090 (Никульское мемориал) | 250 | 1 | 209
6944 | п. Никульское | Тутаевский р-н | Тутаевский РЭС | ТП 094 (Никульское КЗС) | 160 | 1 | 146
6945 | п. Чебаково | Тутаевский р-н | Тутаевский РЭС | ТП 089 (Чебаково школа) | 250 | 1 | 134
6946 | д. Крапивино | Тутаевский р-н | Тутаевский РЭС | ТП 105 (Крапивино) | 40 | 1 | 40
6947 | д. Манцурово | Тутаевский р-н | Тутаевский РЭС | ТП 097 (Манцурово) | 63 | 1 | 52
6948 | д. Ильинское | Тутаевский р-н | Тутаевский РЭС | ТП 098 (Ильинское) | 100 | 1 | 0
6949 | д. Панфилово | Тутаевский р-н | Тутаевский РЭС | ТП 102 (Панфилово) | 25 | 1 | 24
6950 | д. Вышницы | Тутаевский р-н | Тутаевский РЭС | ТП 103 (Вышницы) | 100 | 1 | 54
6951 | д. Парфенково | Тутаевский р-н | Тутаевский РЭС | ТП 104 (Парфенково) | 40 | 1 | 24
6952 | д. Безмино | Тутаевский р-н | Тутаевский РЭС | ТП 099 (Безмино) | 30 | 1 | 25
6953 | д. Осташево | Тутаевский р-н | Тутаевский РЭС | ТП 101 (Осташево ферма) | 160 | 1 | 144
6954 | д. Осташево | Тутаевский р-н | Тутаевский РЭС | ТП 100 (Осташево поселок) | 160 | 1 | 138
6955 | д. Ваулово | Тутаевский р-н | Тутаевский РЭС | ТП 106 (Телевышка) | 40 | 1 | 40
6956 | д. Крапивино | Тутаевский р-н | Тутаевский РЭС | ТП 096 (312 разъезд) | 20 | 1 | 16
6957 | д. Тамарово | Тутаевский р-н | Тутаевский РЭС | ТП 107 (Тамарово) | 63 | 1 | 61
6958 | д. Манцурово (СНТ Тополек) | Тутаевский р-н | Тутаевский РЭС | ТП 127 (Тополек) | 250 | 1 | 247
6959 | п. Чебаково (СНТ Чебаково) | Тутаевский р-н | Тутаевский РЭС | ТП 140 (СНТ Чебаково) | 160 | 1 | 160
6960 | д. Безмино | Тутаевский р-н | Тутаевский РЭС | ТП 159 (Восход-3) | 100 | 1 | 100
6961 | г. Тутаев | Тутаевский р-н | Тутаевский РЭС | ТП 170 (ЦРП-1) | 1260 | 2 | 0
6962 | д. Федино | Первомайский р-н | Первомайский РЭС | КТП-100 Федино водоканал | 100 | 1 | 50
6963 | д. Григорьевское | Первомайский р-н | Первомайский РЭС | КТП-40 Григорьевское | 25 | 1 | 23
6964 | д. Павлицево | Первомайский р-н | Первомайский РЭС | КТП-10 Павлицево | 10 | 1 | 9
6965 | д. Тюхтедамово | Первомайский р-н | Первомайский РЭС | КТП-40 Тюхтедамово | 40 | 1 | 39
6966 | д. Захарьино | Первомайский р-н | Первомайский РЭС | ТП 354 (Захарьино) | 160 | 1 | 100
6967 | д. Курытьево | Первомайский р-н | Первомайский РЭС | ТП 355 (Курытьево) | 30 | 1 | 29
6968 | д. Шильшиново | Первомайский р-н | Первомайский РЭС | КТП-10 Шильшиново | 10 | 1 | 10
6969 | д. Заболотье | Первомайский р-н | Первомайский РЭС | ТП 357 (Заболотье) | 25 | 1 | 18
6970 | д. Бочкино | Первомайский р-н | Первомайский РЭС | ТП 358 (Бочкино) | 160 | 1 | 5
6971 | д. Оленинское | Первомайский р-н | Первомайский РЭС | КТП-40 Оленинское-1 деревня | 63 | 1 | 30
6972 | п. Пречистое | Первомайский р-н | Первомайский РЭС | КТПП-250 Энергосбыт | 250 | 1 | 100
6973 | п. Пречистое | Первомайский р-н | Первомайский РЭС | ЗТПП-400 Церковь | 400 | 1 | 72
6974 | п. Пречистое | Первомайский р-н | Первомайский РЭС | ЗТПП-400 Котельная | 800 | 2 | 50
6975 | п. Пречистое | Первомайский р-н | Первомайский РЭС | КТП-250 Заречная Преч/2 | 250 | 1 | 125
6976 | п. Пречистое | Первомайский р-н | Первомайский РЭС | ТП 293 (Администрация) | 400 | 1 | 100
6977 | п. Пречистое | Первомайский р-н | Первомайский РЭС | ЗТПП-400 Ивушка | 400 | 1 | 62
6978 | п. Пречистое | Первомайский р-н | Первомайский РЭС | ТП 295 (Лида) | 400 | 1 | 40
6979 | п. Пречистое | Первомайский р-н | Первомайский РЭС | ЗТПП-400 Березка | 400 | 1 | 50
6980 | п. Пречистое | Первомайский р-н | Первомайский РЭС | КТП-160 Кооперативная | 160 | 1 | 49
6981 | п. Пречистое | Первомайский р-н | Первомайский РЭС | ЗТПП-250 Больница | 410 | 2 | 250
6982 | п. Пречистое | Первомайский р-н | Первомайский РЭС | КТП-160 Луговая | 160 | 1 | 100
6983 | п. Пречистое | Первомайский р-н | Первомайский РЭС | КТП-100 Баня | 160 | 1 | 98
6984 | п. Пречистое | Первомайский р-н | Первомайский РЭС | КТП-100 Очистные | 100 | 1 | 95
6985 | п. Пречистое | Первомайский р-н | Первомайский РЭС | КТП-63 Аристархова | 100 | 1 | 8
6986 | п. Пречистое | Первомайский р-н | Первомайский РЭС | КТП-250 База МУП | 250 | 1 | 90
6987 | п. Пречистое | Первомайский р-н | Первомайский РЭС | ЗТПП-250 Первомайская | 160 | 1 | 67
6988 | п. Пречистое | Первомайский р-н | Первомайский РЭС | ТП 385 (Совхозная) | 400 | 1 | 82
6989 | п. Пречистое | Первомайский р-н | Первомайский РЭС | КТП-160 Железнодорожная | 160 | 1 | 79
6990 | п. Пречистое | Первомайский р-н | Первомайский РЭС | ТП 383 (Хлебоприемное) | 160 | 1 | 80
6991 | п. Пречистое | Первомайский р-н | Первомайский РЭС | КТП-63 Вологодская | 63 | 1 | 58
6992 | п. Пречистое | Первомайский р-н | Первомайский РЭС | КТП-63 Комсомольская | 63 | 1 | 56
6993 | п. Пречистое | Первомайский р-н | Первомайский РЭС | СТП-63 №386 Полевая | 63 | 1 | 42
6994 | п. Пречистое | Первомайский р-н | Первомайский РЭС | ТП 400 (Энергетиков) | 100 | 1 | 40
6995 | д. Бабицино | Первомайский р-н | Первомайский РЭС | КТП-30 Бабицино | 30 | 1 | 10
6996 | д. Гуреево | Первомайский р-н | Первомайский РЭС | КТП-10 Гуреево | 10 | 1 | 9
6997 | д. Васильевское | Первомайский р-н | Первомайский РЭС | ТП 405 (Васильевское) | 10 | 1 | 10
6998 | д. Васиха | Первомайский р-н | Первомайский РЭС | КТП-40 Васиха | 63 | 1 | 39
6999 | д. Павловское | Первомайский р-н | Первомайский РЭС | ТП 404 (Павловское) | 20 | 1 | 19
7000 | п. Пречистое | Первомайский р-н | Первомайский РЭС | КТП-100 Микрорайон | 100 | 1 | 43
7001 | д. Лапшино | Первомайский р-н | Первомайский РЭС | ТП 399 (Лапшино) | 63 | 1 | 23
7002 | п. Пречистое | Первомайский р-н | Первомайский РЭС | КТПП-160 Семенная Станция | 160 | 1 | 145
7003 | п. Пречистое | Первомайский р-н | Первомайский РЭС | ТП 152 (Агропромэнерго) | 160 | 1 | 100
7004 | п. Пречистое | Первомайский р-н | Первомайский РЭС | ТП 153 (Лесная) | 250 | 1 | 173
7005 | д. Гордеево | Первомайский р-н | Первомайский РЭС | КТП-250 Гордеево | 250 | 1 | 200
7006 | д. Шильпухово | Первомайский р-н | Первомайский РЭС | ТП 161 (АВМ Шильпухово) | 100 | 1 | 72
7007 | д. Шильпухово | Первомайский р-н | Первомайский РЭС | ТП 164 (Мастерская Шильпухово) | 100 | 1 | 85
7008 | д. Шильпухово | Первомайский р-н | Первомайский РЭС | ТП 165 (Столовая Шильпухово) | 160 | 1 | 74
7009 | д. Никола | Первомайский р-н | Первомайский РЭС | КТП-160 Никола | 160 | 1 | 147
7010 | д. Шильпухово | Первомайский р-н | Первомайский РЭС | КТПП-400 Школа Преч/5 | 400 | 1 | 138
7011 | д. Шильпухово | Первомайский р-н | Первомайский РЭС | КТПП-250 Котельная Преч/5 | 250 | 1 | 186
7012 | д. Княщина | Первомайский р-н | Первомайский РЭС | ТП 155 (Княщина) | 63 | 1 | 53
7013 | д. Шильпухово | Первомайский р-н | Первомайский РЭС | ТП 156 (Шильпухово магазин) | 63 | 1 | 25
7014 | д. Шильпухово | Первомайский р-н | Первомайский РЭС | ТП 157 (Шильпухово) | 63 | 1 | 13
7015 | д. Погорелка | Первомайский р-н | Первомайский РЭС | КТП-40 Погорелка Преч/5 | 40 | 1 | 35
7016 | д. Ферезево | Первомайский р-н | Первомайский РЭС | КТП-100 Ферезево | 63 | 1 | 52
7017 | д. Гордеево | Первомайский р-н | Первомайский РЭС | ТП 149 (Склад) | 63 | 1 | 20
7018 | п. Пречистое | Первомайский р-н | Первомайский РЭС | КТПП-160 Сушилка Преч/5 | 0 | - | -
7019 | д. Горка | Первомайский р-н | Первомайский РЭС | КТП-30 Большая Горка | 30 | 1 | 25
7020 | д. Дор | Первомайский р-н | Первомайский РЭС | КТП-25 Дор | 25 | 1 | 15
7021 | д. Ракульское | Первомайский р-н | Первомайский РЭС | ТП 202 (Ракульское) | 30 | 1 | 26
7022 | д. Миндюкино | Первомайский р-н | Первомайский РЭС | КТП-25 Миндюкино | 63 | 1 | 10
7023 | д. Стародворское | Первомайский р-н | Первомайский РЭС | КТП-60 Стародворское | 60 | 1 | 17
7024 | д. Шолошево | Первомайский р-н | Первомайский РЭС | ТП 205 (Шолошево) | 25 | 1 | 23
7025 | д. Холм | Первомайский р-н | Первомайский РЭС | КТП-63 Холм | 63 | 1 | 13
7026 | д. Марфино | Первомайский р-н | Первомайский РЭС | ТП 208 (Марфино) | 10 | 1 | 3
7027 | д. Иванчино | Первомайский р-н | Первомайский РЭС | КТП-63 Иванчино | 63 | 1 | 42
7028 | д. Климово | Первомайский р-н | Первомайский РЭС | ТП 210 (Климово) | 25 | 1 | 23
7029 | ст. Скалино | Первомайский р-н | Первомайский РЭС | ЗТПП-2*250 Скалино Школа | 500 | 2 | 260
7030 | д. Радикино | Первомайский р-н | Первомайский РЭС | КТП-10 Радикино | 10 | 1 | 8
7031 | д. Колкино | Первомайский р-н | Первомайский РЭС | КТПП-160 Колкино-1 деревня | 160 | 1 | 125
7032 | д. Колкино | Первомайский р-н | Первомайский РЭС | КТПП-160 Колкино-2 контора(ОТКЛ СИЛ.ТР-Р | 0 | - | -
7033 | д. Будилово | Первомайский р-н | Первомайский РЭС | КТП-160 Мастерские Преч/6 | 160 | 1 | 57
7034 | д. Будилово | Первомайский р-н | Первомайский РЭС | КТП-250 Будилово | 160 | 1 | 125
7035 | д. Слобода | Первомайский р-н | Первомайский РЭС | ТП 206 (Слобода) | 40 | 1 | 62
7036 | ст. Скалино | Первомайский р-н | Первомайский РЭС | ТП 213 (Скалино) | 250 | 1 | 25
7037 | ст. Скалино | Первомайский р-н | Первомайский РЭС | КТП-63 Скалино Новая | 250 | 1 | 50
7038 | ст. Скалино | Первомайский р-н | Первомайский РЭС | ТП 219 Скалино РЖД | 100 | 1 | 40
7039 | п. Пречистое | Первомайский р-н | Первомайский РЭС | КТПП-400 База РЭС | 400 | 1 | 150
7040 | п. Пречистое | Первомайский р-н | Первомайский РЭС | КТП-100 Ветстанция | 40 | 1 | 15
7041 | д. Качалка | Первомайский р-н | Первомайский РЭС | ТП 327 (Качалка) | 40 | 1 | 37
7042 | д. Кузнецово | Первомайский р-н | Первомайский РЭС | ТП 328 (Кузнецово) | 160 | 1 | 130
7043 | д. Гридино | Первомайский р-н | Первомайский РЭС | КТП-10 Гридино | 10 | 1 | 9
7044 | д. Багряники | Первомайский р-н | Первомайский РЭС | КТП-25 Багряники деревня | 100 | 1 | 43
7045 | д. Багряники | Первомайский р-н | Первомайский РЭС | КТП-400 Багряники школа | 400 | 1 | 150
7046 | д. Ефимьево | Первомайский р-н | Первомайский РЭС | ТП 337 (Ефимьево) | 63 | 1 | 45
7047 | д. Дор Луконино | Первомайский р-н | Первомайский РЭС | ТП 338 (Дор Луконино) | 30 | 1 | 28
7048 | д. Азарино | Первомайский р-н | Первомайский РЭС | ТП 330 (Азарино) | 25 | 1 | 23
7049 | д. Ильинское | Первомайский р-н | Первомайский РЭС | КТП-63 Ильинское деревня | 63 | 1 | 19
7050 | д. Ивановское | Первомайский р-н | Первомайский РЭС | ТП 332 (Ивановское деревня) | 100 | 1 | 94
7051 | д. Богданово | Первомайский р-н | Первомайский РЭС | КТП-10 Богданово | 10 | 1 | 9
7052 | д. Пуршево | Первомайский р-н | Первомайский РЭС | ТП 331 (Пуршево) | 63 | 1 | 18
7053 | д. Мулинское | Первомайский р-н | Первомайский РЭС | ТП 453 Мулинское | 63 | 1 | 35
7054 | с. Н.-Гора | Первомайский р-н | Первомайский РЭС | КТПП-160 Николо-Гора деревня | 160 | 1 | 80
7055 | с. Н.-Гора | Первомайский р-н | Первомайский РЭС | КТП-160 Николо-Гора котельная (ОТКЛ ТР-Р | 160 | 1 | -
7056 | с. Н.-Гора | Первомайский р-н | Первомайский РЭС | КТПП-160 ДК (ОТКЛ СИЛ.ТР-Р) | 0 | - | -
7057 | с. Н.-Гора | Первомайский р-н | Первомайский РЭС | КТПП-400 Школа Преч/8 | 160 | 1 | 50
7058 | п. Пречистое | Первомайский р-н | Первомайский РЭС | КТП-400 Сельхозхимия | 400 | 1 | 342
7059 | д. Праунино | Первомайский р-н | Первомайский РЭС | КТП-25 Праунино | 25 | 1 | 20
7060 | д. Соколово | Первомайский р-н | Первомайский РЭС | КТП-40 Соколово | 40 | 1 | 23
7061 | д. Щеколдино | Первомайский р-н | Первомайский РЭС | КТП-30 Щеколдино | 30 | 1 | 26
7062 | д. Аристово | Первомайский р-н | Первомайский РЭС | КТП-10 Аристово | 10 | 1 | 9
7063 | д. Юрьевское | Первомайский р-н | Первомайский РЭС | ТП 363 (Юрьевское Преч/8) | 63 | 1 | 58
7064 | д. Аристовская горка | Первомайский р-н | Первомайский РЭС | КТП-40 Аристовская горка | 160 | 1 | 37
7065 | д. Федяево | Первомайский р-н | Первомайский РЭС | КТП-40 Федяево | 40 | 1 | 39
7066 | д. Белкино | Первомайский р-н | Первомайский РЭС | КТП-10 Белкино | 10 | 1 | 9
7067 | д. Савинское | Первомайский р-н | Первомайский РЭС | КТП-63 Савинское | 63 | 1 | 5
7068 | с. Н.-Гора | Первомайский р-н | Первомайский РЭС | КТП-100 Николо-Гора ферма | 100 | 1 | 64
7069 | с. Н.-Гора | Первомайский р-н | Первомайский РЭС | КТП-160 Сушилка Преч/8 | 250 | 1 | 100
7070 | д. Починок | Первомайский р-н | Первомайский РЭС | ТП 375 (Починок мастерские) | 250 | 1 | 60
7071 | д. Савинское | Первомайский р-н | Первомайский РЭС | ТП 451 (Савинское-2) | 100 | 1 | 25
7072 | п. Пречистое | Первомайский р-н | Первомайский РЭС | ТП 002 (Мира) | 63 | 1 | 5
7073 | д. Соколово | Первомайский р-н | Первомайский РЭС | ТП 392 (Пилорама) | 63 | 1 | 23
7074 | д. Левинское | Первомайский р-н | Первомайский РЭС | КТПП-160 Левинское ферма | 250 | 1 | 150
7075 | д. Корхово | Первомайский р-н | Первомайский РЭС | КТП-160 Корхово хранилище | 160 | 1 | 140
7076 | д. Корхово | Первомайский р-н | Первомайский РЭС | КТП-63 Корхово-2 деревня | 63 | 1 | 10
7077 | д. Левинское | Первомайский р-н | Первомайский РЭС | КТП-100 Левинское | 100 | 1 | 48
7078 | д. Левинское | Первомайский р-н | Первомайский РЭС | КТП-400 ОГМ Пречистое/9 | 250 | 1 | 240
7079 | д. Михалево | Первомайский р-н | Первомайский РЭС | КТП-25 Михалево крестьянское хозяйство | 25 | 1 | 23
7080 | д. Ананьино | Первомайский р-н | Первомайский РЭС | ТП 346 (Ананьино) | 63 | 1 | 30
7081 | д. Михалево | Первомайский р-н | Первомайский РЭС | КТП-40 Михалево | 40 | 1 | 39
7082 | д. Алешино | Первомайский р-н | Первомайский РЭС | КТПП-400 АВМ Вел/1 | 400 | 1 | 350
7083 | д. Гаврилово | Первомайский р-н | Первомайский РЭС | КТПП-160 Гаврилово | 160 | 1 | 152
7084 | д. Малино | Первомайский р-н | Первомайский РЭС | КТПП-250 Малино | 250 | 1 | 200
7085 | д. Беляевское | Первомайский р-н | Первомайский РЭС | КТП-100 Беляевское | 100 | 1 | 87
7086 | д. Алешино | Первомайский р-н | Первомайский РЭС | КТП-250 Пилорама Вел/1 | 250 | 1 | 224
7087 | д. Алешино | Первомайский р-н | Первомайский РЭС | КТП-250 Алешино | 250 | 1 | 115
7088 | д. Сальково | Первомайский р-н | Первомайский РЭС | КТП-63 Сальково | 100 | 1 | 54
7089 | д. Ченково | Первомайский р-н | Первомайский РЭС | КТП-63 Ченково | 63 | 1 | 45
7090 | д. Грибунино | Первомайский р-н | Первомайский РЭС | КТП-100 Грибунино | 100 | 1 | 95
7091 | д. Пустынь | Первомайский р-н | Первомайский РЭС | КТП-63 Пустынь деревня Вел/1 (ОТКЛ) | 63 | 1 | -
7092 | д. Яшканово | Первомайский р-н | Первомайский РЭС | ТП 271 (Яшканово-пилорама) | 250 | 1 | 220
7093 | д. Коровино | Первомайский р-н | Первомайский РЭС | ТП 250 (Коровино-деревня) | 100 | 1 | 95
7094 | д. Токарево | Первомайский р-н | Первомайский РЭС | ТП 252 (Токарево) | 40 | 1 | 35
7095 | д. Рябинки | Первомайский р-н | Первомайский РЭС | КТП-250 Рябинки сушилка | 250 | 1 | 200
7096 | д. Рябинки | Первомайский р-н | Первомайский РЭС | ТП 254 (Рябинки деревня) | 100 | 1 | 85
7097 | с. Кукобой | Первомайский р-н | Первомайский РЭС | КТП-100 Пилорама-комхоз | 100 | 1 | 50
7098 | д. Ивановское | Первомайский р-н | Первомайский РЭС | ТП 256 (Мастерская Ивановское) | 40 | 1 | 20
7099 | с. Кукобой | Первомайский р-н | Первомайский РЭС | ТП 261 (АПК Центр) | 400 | 1 | 98
7100 | с. Кукобой | Первомайский р-н | Первомайский РЭС | ТП 260 (Участок РЭС) | 160 | 1 | 100
7101 | д. Ивановское | Первомайский р-н | Первомайский РЭС | ТП 257 (Ивановское ферма) | 160 | 1 | 137
7102 | д. Ивановское | Первомайский р-н | Первомайский РЭС | КТП-160 Ивановское сушилка | 160 | 1 | 100
7103 | д. Юшково | Первомайский р-н | Первомайский РЭС | КТП-25 Юшково | 25 | 1 | 23
7104 | с. Кукобой | Первомайский р-н | Первомайский РЭС | ТП 262 (Пролетарская) | 250 | 1 | 42
7105 | с. Кукобой | Первомайский р-н | Первомайский РЭС | КТП-100 Пилорама т.о.Мир | 100 | 1 | 70
7106 | с. Кукобой | Первомайский р-н | Первомайский РЭС | КТП-100 Чудинка | 100 | 1 | 80
7107 | д. Титово | Первомайский р-н | Первомайский РЭС | ТП 266 (Титово-1) | 160 | 1 | 90
7108 | д. Тетеря | Первомайский р-н | Первомайский РЭС | ТП 267 (Тетеря-1) | 10 | 1 | 2
7109 | д. Ватолино | Первомайский р-н | Первомайский РЭС | ТП 268 (Ватолино) | 25 | 1 | 20
7110 | д. Кузминское | Первомайский р-н | Первомайский РЭС | КТП-40 Кузминское | 40 | 1 | 35
7111 | д. Вараково | Первомайский р-н | Первомайский РЭС | ТП 272 (Вараково-2) | 160 | 1 | 89
7112 | д. Вараково | Первомайский р-н | Первомайский РЭС | ТП 273 (Вараково-1) | 100 | 1 | 85
7113 | д. Дресвянка | Первомайский р-н | Первомайский РЭС | ТП 274 (Дресвянка) | 30 | 1 | 25
7114 | д. Вараково | Первомайский р-н | Первомайский РЭС | ТП 275 (Ферма Вараково) | 160 | 1 | 100
7115 | д. Вараково | Первомайский р-н | Первомайский РЭС | КТП-400 АВМ Вел/2 | 400 | 1 | 320
7116 | д. Вараково | Первомайский р-н | Первомайский РЭС | ТП 278 (Сушилка Вараково) | 250 | 1 | 230
7117 | с. Кукобой | Первомайский р-н | Первомайский РЭС | ТП 309 Больница Кукобой | 320 | 2 | 175
7118 | д. Анкудиново | Первомайский р-н | Первомайский РЭС | КТП-30 Анкудиново (ОТКЛ) | 30 | 1 | -
7119 | д. Тюшково | Первомайский р-н | Первомайский РЭС | КТП-63 Тюшково (ОТКЛ) | 63 | 1 | -
7120 | д. Вараково | Первомайский р-н | Первомайский РЭС | КТП-160 КЗС Вел/2 (ОТКЛ) | 0 | - | -
7121 | д. Титово | Первомайский р-н | Первомайский РЭС | КТП-30 Титово-2 (ОТКЛ) | 0 | - | -
7122 | с. Кукобой | Первомайский р-н | Первомайский РЭС | ТП 394 (ОРТПЦ-2 Кукобой) | 63 | 1 | 50
7123 | с. Кукобой | Первомайский р-н | Первомайский РЭС | КТПП-160 Комхоз | 160 | 1 | 50
7124 | д. Коровино | Первомайский р-н | Первомайский РЭС | ТП 300 (Коровино летний лагерь) | 30 | 1 | 25
7125 | д. Решетники | Первомайский р-н | Первомайский РЭС | КТП-25 Решетники деревня (ОТКЛ) | 25 | 1 | -
7126 | д. Воронцово | Первомайский р-н | Первомайский РЭС | КТП-100 Воронцово | 100 | 1 | 95
7127 | д. Плосково | Первомайский р-н | Первомайский РЭС | КТП-160 Плосково | 160 | 1 | 150
7128 | д. Блоговещенье | Первомайский р-н | Первомайский РЭС | КТП-30 Церковь | 25 | 1 | 20
7129 | с. Кукобой | Первомайский р-н | Первомайский РЭС | КТП-160 КБО | 160 | 1 | 50
7130 | с. Кукобой | Первомайский р-н | Первомайский РЭС | КТП-60 Заречная Великовская/3 | 63 | 1 | 10
7131 | с. Кукобой | Первомайский р-н | Первомайский РЭС | КТП-160 Полевая | 160 | 1 | 60
7132 | с. Кукобой | Первомайский р-н | Первомайский РЭС | КТП-160 Храм | 40 | 1 | 10
7133 | с. Кукобой | Первомайский р-н | Первомайский РЭС | ТП 314 (Запрудная) | 100 | 1 | 25
7134 | с. Кукобой | Первомайский р-н | Первомайский РЭС | ТП 348 (ОРТПЦ) | 25 | 1 | 13
7135 | с. Кукобой | Первомайский р-н | Первомайский РЭС | ТП 339 (Советская) | 100 | 1 | 40
7136 | д. Решетники | Первомайский р-н | Первомайский РЭС | КТП-250 Решетники ферма (ОТКЛ) | 250 | 1 | -
7137 | д. Хлестово | Первомайский р-н | Первомайский РЭС | КТП-160 Хлестово (ОТКЛ) | 160 | 1 | -
7138 | д. Костромка | Первомайский р-н | Первомайский РЭС | КТПП-160 Костромка 2 | 160 | 1 | 100
7139 | д. Александрица | Первомайский р-н | Первомайский РЭС | КТПП-250 Александрица-1 | 250 | 1 | 200
7140 | д. Александрица | Первомайский р-н | Первомайский РЭС | КТПП-250 Александрица-2 | 250 | 1 | 105
7141 | д. Павликово | Первомайский р-н | Первомайский РЭС | КТП-20 Павликово | 10 | 1 | 1
7142 | д. Новинка | Первомайский р-н | Первомайский РЭС | КТП-20 Новинка Вел/4 | 20 | 1 | 18
7143 | д. Заречнево | Первомайский р-н | Первомайский РЭС | КТПП-100 Заречнево | 100 | 1 | 80
7144 | д. Починок | Первомайский р-н | Первомайский РЭС | КТП-100 Починок | 10 | 1 | 3
7145 | д. Костромка | Первомайский р-н | Первомайский РЭС | КТП-160 Костромка 1 | 160 | 1 | 140
7146 | д. Костромка | Первомайский р-н | Первомайский РЭС | КТП-250 Костромка мастерские | 250 | 1 | 100
7147 | д. Костромка | Первомайский р-н | Первомайский РЭС | КТП-400 Костромка АВМ | 400 | 1 | 350
7148 | д. Терехово | Первомайский р-н | Первомайский РЭС | КТП-100 Терехово | 100 | 1 | 92
7149 | д. Ескино | Первомайский р-н | Первомайский РЭС | КТП-60 Ескино | 10 | 1 | 1
7150 | д. Хохраково | Первомайский р-н | Первомайский РЭС | КТП-160 Хохраково | 100 | 1 | 45
7151 | д. Барышка | Первомайский р-н | Первомайский РЭС | КТП-100 Барышка | 63 | 1 | 80
7152 | д. Вязовка | Первомайский р-н | Первомайский РЭС | ТП 421 (Вязовка) | 100 | 1 | 89
7153 | д. Оносово | Первомайский р-н | Первомайский РЭС | КТП-160 Оносово-1 | 160 | 1 | 100
7154 | д. Оносово | Первомайский р-н | Первомайский РЭС | ТП 423 (Оносово-2) | 63 | 1 | 26
7155 | д. Балуйки | Первомайский р-н | Первомайский РЭС | ТП 424 (Балуйки) | 100 | 1 | 85
7156 | д. Заемье | Первомайский р-н | Первомайский РЭС | КТП-100 Заемье | 100 | 1 | 90
7157 | д. Александрица | Первомайский р-н | Первомайский РЭС | КТП-160 Александрица КЗС | 160 | 1 | 140
7158 | д. Всехсвятское | Первомайский р-н | Первомайский РЭС | КТПП-630 Кормоцех (ОТКЛ СИЛ.ТР-Р) | 0 | - | -
7159 | д. Погорелка | Первомайский р-н | Первомайский РЭС | КТПП-400 АВМ Погорелка (ОТКЛ СИЛ.ТР-Р) | 0 | - | -
7160 | д. Игнатцево | Первомайский р-н | Первомайский РЭС | ТП 187 (Игнатцево) | 250 | 1 | 50
7161 | д. Погорелка | Первомайский р-н | Первомайский РЭС | КТПП-250 Погорелка мастерская | 250 | 1 | 230
7162 | д. Всехсвятское | Первомайский р-н | Первомайский РЭС | КТП-100 Погост | 100 | 1 | 90
7163 | д. Всехсвятское | Первомайский р-н | Первомайский РЭС | КТП-250 Школа Вел/5 | 250 | 1 | 100
7164 | д. Всехсвятское | Первомайский р-н | Первомайский РЭС | КТП-250 Садик | 250 | 1 | 123
7165 | д. Всехсвятское | Первомайский р-н | Первомайский РЭС | КТП-160 Пилорама Вел/5 | 160 | 1 | 100
7166 | д. Всехсвятское | Первомайский р-н | Первомайский РЭС | КТП-160 Ферма Вел/5 | 160 | 1 | 80
7167 | д. Всехсвятское | Первомайский р-н | Первомайский РЭС | КТП-250 Сушилка Вел/5 | 250 | 1 | 235
7168 | д. Всехсвятское | Первомайский р-н | Первомайский РЭС | КТП-250 КЗС-2 | 250 | 1 | 83
7169 | д. Серково | Первомайский р-н | Первомайский РЭС | КТП-100 Серково | 100 | 1 | 96
7170 | д. Погорелка | Первомайский р-н | Первомайский РЭС | КТП-250 КЗС-1 | 250 | 1 | 150
7171 | д. Погорелка | Первомайский р-н | Первомайский РЭС | КТП-160 Погорелка Вел/5 | 160 | 1 | 50
7172 | д. Тутаново | Первомайский р-н | Первомайский РЭС | КТП-30 Тутаново | 25 | 1 | 19
7173 | д. Полениново | Первомайский р-н | Первомайский РЭС | КТП-63 Полениново | 63 | 1 | 25
7174 | д. Полениново | Первомайский р-н | Первомайский РЭС | КТП-160 Полениново ферма | 160 | 1 | 80
7175 | д. Семенцово | Первомайский р-н | Первомайский РЭС | ТП 188 (Семенцово) | 60 | 1 | 58
7176 | д. Завражье | Первомайский р-н | Первомайский РЭС | КТП-100 Завражье | 100 | 1 | 23
7177 | д. Новое | Первомайский р-н | Первомайский РЭС | КТП-63 Новое ферма | 63 | 1 | 47
7178 | д. Новое | Первомайский р-н | Первомайский РЭС | КТП-250 Новое сушилка | 250 | 1 | 200
7179 | д. Новое | Первомайский р-н | Первомайский РЭС | КТП-100 Новое деревня | 100 | 1 | 73
7180 | д. Турыбарово | Первомайский р-н | Первомайский РЭС | ТП 193 (Турыбарово) | 40 | 1 | 38
7181 | д. Всехсвятское | Первомайский р-н | Первомайский РЭС | КТП-250 АВМ Вел/5 (ОТКЛ) | 0 | - | -
7182 | с. Николо-Ухтома | Первомайский р-н | Первомайский РЭС | КТПП-400 Николо-Ухтома АВМ | 0 | - | -
7183 | д. Душилово | Первомайский р-н | Первомайский РЭС | КТП-160 Душилово | 160 | 1 | 137
7184 | п. Ухтомский | Первомайский р-н | Первомайский РЭС | КТП-100 поселок Ухтомский | 100 | 1 | 85
7185 | д. Фоминское | Первомайский р-н | Первомайский РЭС | КТП-30 Фоминское | 30 | 1 | 28
7186 | д. Матвейцево | Первомайский р-н | Первомайский РЭС | КТП-100 Матвейцево | 60 | 1 | 43
7187 | д. Красный Холм | Первомайский р-н | Первомайский РЭС | КТП-40 Красный Холм | 40 | 1 | 35
7188 | д. Загзино | Первомайский р-н | Первомайский РЭС | КТП-20 Загзино | 20 | 1 | 18
7189 | д. Ивановское | Первомайский р-н | Первомайский РЭС | ТП 226 (Ивановское) | 50 | 1 | 47
7190 | д. Погорелово | Первомайский р-н | Первомайский РЭС | КТП-20 Погорелово | 20 | 1 | 19
7191 | д. Федорино | Первомайский р-н | Первомайский РЭС | КТП-160 Федорино ферма | 160 | 1 | 137
7192 | д. Федорино | Первомайский р-н | Первомайский РЭС | КТП-63 Федорино | 63 | 1 | 60
7193 | д. Кобылино | Первомайский р-н | Первомайский РЭС | КТП-100 Кобылино | 100 | 1 | 78
7194 | д. Звягино | Первомайский р-н | Первомайский РЭС | КТП-100 Звягино | 100 | 1 | 95
7195 | д. Починок | Первомайский р-н | Первомайский РЭС | КТП-100 Починок МТФ | 100 | 1 | 90
7196 | с. Николо-Ухтома | Первомайский р-н | Первомайский РЭС | КТП-250 КЗС Вел/6 | 250 | 1 | 123
7197 | с. Николо-Ухтома | Первомайский р-н | Первомайский РЭС | КТП-160 Николо-Ухтома детский сад | 160 | 1 | 157
7198 | с. Николо-Ухтома | Первомайский р-н | Первомайский РЭС | КТП-250 Николо-Ухтома ферма | 250 | 1 | 237
7199 | д. Юрьевское | Первомайский р-н | Первомайский РЭС | КТП-60 Юрьевское Вел/6 | 60 | 1 | 58
7200 | д. Ошомово | Первомайский р-н | Первомайский РЭС | КТП-160 Ошомово | 160 | 1 | 83
7201 | д. Савкино | Первомайский р-н | Первомайский РЭС | КТП-250 Савкино | 250 | 1 | 115
7202 | д. Кузмищево | Первомайский р-н | Первомайский РЭС | КТП-100 Кузмищево-1 | 100 | 1 | 88
7203 | д. Кузмищево | Первомайский р-н | Первомайский РЭС | КТП-160 Кузмищево-2 | 160 | 1 | 143
7204 | д. Менчаково | Первомайский р-н | Первомайский РЭС | КТП-160 Менчаково ферма | 160 | 1 | 135
7205 | д. Менчаково | Первомайский р-н | Первомайский РЭС | КТП-160 Менчаково деревня | 100 | 1 | 78
7206 | д. Менчаково | Первомайский р-н | Первомайский РЭС | КТП-400 Менчаково сушилка | 400 | 1 | 350
7207 | д. Менчаково | Первомайский р-н | Первомайский РЭС | КТП-160 Менчаково пилорама | 160 | 1 | 148
7208 | с. Семеновское | Первомайский р-н | Первомайский РЭС | КТПП-630 Семеновское КЗС | 630 | 1 | 100
7209 | д. Великое | Первомайский р-н | Первомайский РЭС | КТП-100 Великое ферма | 100 | 1 | 87
7210 | д. Великое | Первомайский р-н | Первомайский РЭС | КТП-100 Великое деревня | 60 | 1 | 57
7211 | д. Шульгино | Первомайский р-н | Первомайский РЭС | КТП-100 Шульгино | 100 | 1 | 86
7212 | д. Демидково | Первомайский р-н | Первомайский РЭС | КТП-100 Демидково | 100 | 1 | 93
7213 | д. Летнево | Первомайский р-н | Первомайский РЭС | КТП-400 Летнево | 400 | 1 | 237
7214 | с. Семеновское | Первомайский р-н | Первомайский РЭС | КТП-160 Семеновское | 160 | 1 | 55
7215 | д. Дыланово | Первомайский р-н | Первомайский РЭС | КТП-160 Дыланово-1 | 160 | 1 | 83
7216 | д. Дыланово | Первомайский р-н | Первомайский РЭС | ТП 130 (Дыланово-2) | 100 | 1 | 75
7217 | д. Карповское | Первомайский р-н | Первомайский РЭС | КТП-40 Карповское | 60 | 1 | 19
7218 | д. Нофринское | Первомайский р-н | Первомайский РЭС | ТП 132 (Нофринское) | 250 | 1 | 183
7219 | д. Ивандино | Первомайский р-н | Первомайский РЭС | КТП-250 Ивандино деревня | 250 | 1 | 83
7220 | д. Ивандино | Первомайский р-н | Первомайский РЭС | КТП-250 Ивандино мастерская | 250 | 1 | 182
7221 | д. Белое | Первомайский р-н | Первомайский РЭС | КТП-250 Белое-1 ферма | 250 | 1 | 100
7222 | д. Белое | Первомайский р-н | Первомайский РЭС | КТП-250 Белое-2 деревня | 250 | 1 | 100
7223 | д. Новинка | Первомайский р-н | Первомайский РЭС | ТП 139 (Новинка Вел/7) | 100 | 1 | 72
7224 | д. Большое Ескино | Первомайский р-н | Первомайский РЭС | КТП-40 Большое Ескино | 40 | 1 | 34
7225 | д. Дор Крюки | Первомайский р-н | Первомайский РЭС | ТП 140 (Дор Крюки) | 250 | 1 | 200
7226 | д. Пеньково | Первомайский р-н | Первомайский РЭС | ТП-141 (Пеньково Вел/7) | 100 | 1 | 87
7227 | д. Кубье | Первомайский р-н | Первомайский РЭС | КТП-100 Кубье | 100 | 1 | 80
7228 | д. Надеево | Первомайский р-н | Первомайский РЭС | КТП-63 Надеево | 63 | 1 | 50
7229 | д. Карамышево | Первомайский р-н | Первомайский РЭС | КТП-100 Карамышево | 100 | 1 | 95
7230 | с. Семеновское | Первомайский р-н | Первомайский РЭС | КТП-100 Семеновское новая | 100 | 1 | 25
7231 | д. Спицино | Первомайский р-н | Первомайский РЭС | КТПП-100 Спицино ферма | 100 | 1 | 83
7232 | с. Семеновское | Первомайский р-н | Первомайский РЭС | КТПП-250 Сепараторное отделение | 0 | - | -
7233 | д. Озорниково | Первомайский р-н | Первомайский РЭС | КТП-160 Озорниково | 160 | 1 | 143
7234 | д. Вертково | Первомайский р-н | Первомайский РЭС | КТП-60 Вертково | 60 | 1 | 52
7235 | д. Дмитриевка | Первомайский р-н | Первомайский РЭС | КТП-100 Дмитриевка | 100 | 1 | 91
7236 | д. Паршино | Первомайский р-н | Первомайский РЭС | КТП-250 Алексино АВМ | 250 | 1 | 200
7237 | д. Кривцово | Первомайский р-н | Первомайский РЭС | КТП-30 Кривцово Вел/8 | 10 | 1 | 2
7238 | д. Алексино | Первомайский р-н | Первомайский РЭС | КТП-250 Алексино-2 | 250 | 1 | 183
7239 | д. Алексино | Первомайский р-н | Первомайский РЭС | КТП-100 Алексино-1 | 100 | 1 | 91
7240 | д. Тарасово | Первомайский р-н | Первомайский РЭС | КТП-30 Тарасово | 30 | 1 | 10
7241 | д. Тарасово | Первомайский р-н | Первомайский РЭС | КТП-160 Тарасово ферма | 25 | 1 | 15
7242 | д. Паршино | Первомайский р-н | Первомайский РЭС | ТП 319 (Паршино) | 100 | 1 | 20
7243 | д. Игумново | Первомайский р-н | Первомайский РЭС | КТП-25 Игумново | 25 | 1 | 20
7244 | д. Старое Село | Первомайский р-н | Первомайский РЭС | КТП-40 Старое Село Вел/8 | 40 | 1 | 35
7245 | д. Кульсеево | Первомайский р-н | Первомайский РЭС | КТП-60 Кульсеево | 60 | 1 | 40
7246 | д. Глядинец | Первомайский р-н | Первомайский РЭС | КТП-100 Глядинец (ОТКЛ) | 100 | 1 | -
7247 | д. Закопылье | Первомайский р-н | Первомайский РЭС | КТП-100 Закопылье деревня | 100 | 1 | 80
7248 | с. Коза | Первомайский р-н | Первомайский РЭС | ТП 111 (Сельсовет) | 100 | 1 | 30
7249 | с. Коза | Первомайский р-н | Первомайский РЭС | КТП-160 Лесничество | 160 | 1 | 95
7250 | с. Коза | Первомайский р-н | Первомайский РЭС | ТП 113 (КЗС Коза/1) | 160 | 1 | 150
7251 | с. Коза | Первомайский р-н | Первомайский РЭС | КТП-250 Сушилка Коза/1 | 160 | 1 | 195
7252 | с. Коза | Первомайский р-н | Первомайский РЭС | КТП-100 Мастерские Коза/1 | 100 | 1 | 37
7253 | д. Митино | Первомайский р-н | Первомайский РЭС | ТП 116 (Митино) | 100 | 1 | 95
7254 | д. Высоково | Первомайский р-н | Первомайский РЭС | ТП 117 (Высоково) | 63 | 1 | 58
7255 | д. Дешино | Первомайский р-н | Первомайский РЭС | КТП-100 Дешино | 100 | 1 | 95
7256 | с. Коза | Первомайский р-н | Первомайский РЭС | КТП-250 Котельная Коза/2 | 250 | 1 | 50
7257 | с. Коза | Первомайский р-н | Первомайский РЭС | КТП-160 Школа Коза/2 | 100 | 1 | 47
7258 | д. Гусево | Первомайский р-н | Первомайский РЭС | ТП 282 (Гусево) | 63 | 1 | 60
7259 | д. Черепаново | Первомайский р-н | Первомайский РЭС | КТП-25 Черепаново | 25 | 1 | 24
7260 | с. Коза | Первомайский р-н | Первомайский РЭС | КТП-160 Киево сушилка | 160 | 1 | 150
7261 | с. Коза | Первомайский р-н | Первомайский РЭС | КТП-100 Киево деревня | 100 | 1 | 86
7262 | д. Панино | Первомайский р-н | Первомайский РЭС | КТП-63 Панино (ОТКЛ) | 0 | - | -
7263 | д. Перехожево | Первомайский р-н | Первомайский РЭС | КТП-40 Перехожево | 40 | 1 | 39
7264 | д. Старое Село | Первомайский р-н | Первомайский РЭС | ТП 288 (Старое Село Ф3 ПС Коза) | 25 | 1 | 19
7265 | д. Закопылье | Первомайский р-н | Первомайский РЭС | КТП-250 Закопылье ферма | 250 | 1 | 200
7266 | д. Пустынь | Первомайский р-н | Первомайский РЭС | КТП-160 Пустынь ферма | 160 | 1 | 100
7267 | д. Пустынь | Первомайский р-н | Первомайский РЭС | КТП-63 Пустынь деревня Коза/4 | 63 | 1 | 43
7268 | д. Ильинское | Первомайский р-н | Первомайский РЭС | КТП-100 Ильинское-1 телятник | 100 | 1 | 80
7269 | д. Ильинское | Первомайский р-н | Первомайский РЭС | КТП-100 Ильинское-2 деревня | 100 | 1 | 73
7270 | д. Фенево | Первомайский р-н | Первомайский РЭС | КТП-10 Фенево | 30 | 1 | 9
7271 | д. Дор Ваганский | Первомайский р-н | Первомайский РЭС | КТП-10 Дор Ваганский | 10 | 1 | 8
7272 | д. Голосово | Первомайский р-н | Первомайский РЭС | КТП-40 Голосово-1 деревня | 40 | 1 | 34
7273 | д. Голосово | Первомайский р-н | Первомайский РЭС | ТП 447 (Голосово-2 ферма) | 100 | 1 | 73
7274 | между д. Голосово и д. Кривцово | Первомайский р-н | Первомайский РЭС | ТП 448 (Крестьянское хозяйство) | 160 | 1 | 100
7275 | д. Кривцово | Первомайский р-н | Первомайский РЭС | КТП-10 Кривцово Коза/4 | 10 | 1 | 9
7276 | д. Афанасово | Первомайский р-н | Первомайский РЭС | КТП-10 Афанасово | 10 | 1 | 9
7277 | д. Дор Спасский | Первомайский р-н | Первомайский РЭС | КТП-40 Дор Спасский | 40 | 1 | 37
7278 | д. Захарово | Первомайский р-н | Первомайский РЭС | КТП-25 Захарово | 25 | 1 | 22
7279 | д. Овинище | Первомайский р-н | Первомайский РЭС | ТП 437 (Овинище) | 40 | 1 | 20
7280 | д. Хмелевица | Первомайский р-н | Первомайский РЭС | ТП 438 (Хмелевица) | 25 | 1 | 23
7281 | д. Легково | Первомайский р-н | Первомайский РЭС | ТП 439 (Легково) | 63 | 1 | 58
7282 | д. Спирево | Первомайский р-н | Первомайский РЭС | ТП 440 (Спирево) | 40 | 1 | 37
7283 | д. Плишкино | Первомайский р-н | Первомайский РЭС | ТП 441 (Плишкино) | 100 | 1 | 85
7284 | д. Чертово | Первомайский р-н | Первомайский РЭС | КТП-100 Чертово | 40 | 1 | 25
7285 | д. Милково | Первомайский р-н | Первомайский РЭС | КТП-100 Милково | 100 | 1 | 96
7286 | д. Сосновка | Первомайский р-н | Первомайский РЭС | ТП 444 (Сосновка) | 25 | 1 | 23
7287 | с. Николо-Гора | Первомайский р-н | Первомайский РЭС | ТП 001 (ОРТПЦ-2) | 80 | 2 | 55
7288 | д. Спицино | Первомайский р-н | Первомайский РЭС | КТП-20 Спицино (ОТКЛ) | 0 | - | -
7289 | п. Пречистое | Первомайский р-н | Первомайский РЭС | КТП-160 Южная (ОТКЛ) | 0 | - | -
7290 | д. Тютрюмово | Первомайский р-н | Первомайский РЭС | КТП-10 Тютрюмово (ОТКЛ) | 0 | - | -
7291 | с.Брейтово | Брейтовский р-н | Брейтовский РЭС | ТП 006 (База РАЙПО) | 160 | 1 | 140
7292 | с.Брейтово | Брейтовский р-н | Брейтовский РЭС | ТП 008 (Межколхозлесхоз) | 160 | 1 | 150
7293 | д. Носова | Брейтовский р-н | Брейтовский РЭС | ТП 005 (Носова) | 63 | 1 | 50
7294 | д.Дуденево | Брейтовский р-н | Брейтовский РЭС | ТП 014 (Дуденево деревня) | 63 | 1 | 56
7295 | д.Трухино | Брейтовский р-н | Брейтовский РЭС | ТП 007 (Трухино) | 63 | 1 | 62
7296 | д. Логинцево | Брейтовский р-н | Брейтовский РЭС | ТП 011 (Логинцево деревня) | 100 | 1 | 91
7297 | д. Логинцево | Брейтовский р-н | Брейтовский РЭС | ТП 013 (Логинцево мех.база) | 100 | 1 | 96
7298 | д.Дуденево | Брейтовский р-н | Брейтовский РЭС | ТП 016 (Дуденево телятник) | 63 | 1 | 63
7299 | д.Дуденево | Брейтовский р-н | Брейтовский РЭС | ТП 017 (Дуденево ферма) | 250 | 1 | 249
7300 | д. Логинцево | Брейтовский р-н | Брейтовский РЭС | ТП 012 (Логинцево ферма) | 63 | 1 | 63
7301 | д.Дуденево | Брейтовский р-н | Брейтовский РЭС | ТП 015 (Дуденево зерноток) | 400 | 1 | 400
7302 | д. Логинцево | Брейтовский р-н | Брейтовский РЭС | ТП 010 (Логинцево д/с) | 160 | 1 | 153
7303 | д.Бреньково | Брейтовский р-н | Брейтовский РЭС | ТП 009 (Бреньково) | 40 | 1 | 33
7304 | д.Крутец | Брейтовский р-н | Брейтовский РЭС | ТП 018 (Крутец) | 30 | 1 | 30
7305 | с.Брейтово | Брейтовский р-н | Брейтовский РЭС | ТП 001 (Строительная) | 100 | 1 | 48
7306 | с.Брейтово | Брейтовский р-н | Брейтовский РЭС | ТП 002 (Лесхоз) | 160 | 1 | 106
7307 | с.Брейтово | Брейтовский р-н | Брейтовский РЭС | ТП 003 (ПМК-3) | 650 | 2 | 521
7308 | с.Брейтово | Брейтовский р-н | Брейтовский РЭС | ТП 004 (Лесхоз пилорама) | 160 | 1 | 160
7309 | с.Брейтово | Брейтовский р-н | Брейтовский РЭС | ТП 247 (Пивбар) | 160 | 1 | 144
7310 | с.Брейтово | Брейтовский р-н | Брейтовский РЭС | ТП 020 (Хлебозавод) | 250 | 1 | 172
7311 | с.Брейтово | Брейтовский р-н | Брейтовский РЭС | ТП 019 (РТП) | 63 | 1 | 52
7312 | с.Брейтово | Брейтовский р-н | Брейтовский РЭС | ТП 028 (Баня) | 160 | 1 | 146
7313 | с.Брейтово | Брейтовский р-н | Брейтовский РЭС | ТП 022 (Продмаг) | 400 | 1 | 371
7314 | с.Брейтово | Брейтовский р-н | Брейтовский РЭС | ТП 023 (Школа) | 800 | 2 | 712
7315 | с.Брейтово | Брейтовский р-н | Брейтовский РЭС | ТП 021 (Колокольчик) | 160 | 1 | 70
7316 | с.Брейтово | Брейтовский р-н | Брейтовский РЭС | ТП 025 (Поселок) | 250 | 1 | 123
7317 | с.Брейтово | Брейтовский р-н | Брейтовский РЭС | ТП 026 (Учкомбинат) | 250 | 1 | 150
7318 | с.Брейтово | Брейтовский р-н | Брейтовский РЭС | ТП 027 (Советская) | 160 | 1 | 130
7319 | с.Брейтово | Брейтовский р-н | Брейтовский РЭС | ТП 030 (Киносеть) | 160 | 1 | 64
7320 | с.Брейтово | Брейтовский р-н | Брейтовский РЭС | ТП 029 (Нарсуд) | 250 | 1 | 201
7321 | с.Брейтово | Брейтовский р-н | Брейтовский РЭС | ТП 024 (Общежитие) | 250 | 1 | 200
7322 | с.Брейтово | Брейтовский р-н | Брейтовский РЭС | ТП 033 (Очистные) | 100 | 1 | 81
7323 | с.Брейтово | Брейтовский р-н | Брейтовский РЭС | ТП 031 (Водозабор-1) | 100 | 1 | 70
7324 | с.Черкасово | Брейтовский р-н | Брейтовский РЭС | ТП 038 (Черкасово) | 160 | 1 | 30
7325 | д.Набережная | Брейтовский р-н | Брейтовский РЭС | ТП 035 (Энтузиаст) | 400 | 1 | 201
7326 | д.Набережная | Брейтовский р-н | Брейтовский РЭС | ТП 034 (Набережная) | 100 | 1 | 32
7327 | с.Черкасово | Брейтовский р-н | Брейтовский РЭС | ТП 039 (Рыбзавод) | 160 | 1 | 60
7328 | д.Филимоново | Брейтовский р-н | Брейтовский РЭС | ТП 037 (Филимоново) | 40 | 1 | 13
7329 | д.Остряковка | Брейтовский р-н | Брейтовский РЭС | ТП 036 (Остряковка деревня) | 100 | 1 | 67
7330 | д.Шеломово | Брейтовский р-н | Брейтовский РЭС | ТП 042 (Шеломово база) | 250 | 1 | 196
7331 | д.Остряковка | Брейтовский р-н | Брейтовский РЭС | ТП 040 (Остряковка сушилка) | 250 | 1 | 100
7332 | д.Лукинское | Брейтовский р-н | Брейтовский РЭС | ТП 048 (Лукинское контора) | 160 | 1 | 157
7333 | д.Лукинское | Брейтовский р-н | Брейтовский РЭС | ТП 046 (Лукинское деревня) | 40 | 1 | 31
7334 | д.Лукинское | Брейтовский р-н | Брейтовский РЭС | ТП 047 (Лукинское мастерская) | 250 | 1 | 250
7335 | д.Севастьянцево | Брейтовский р-н | Брейтовский РЭС | ТП 049 (Севастьянцево) | 63 | 1 | 58
7336 | д.Тявково | Брейтовский р-н | Брейтовский РЭС | ТП 051 (Тявково) | 25 | 1 | 25
7337 | д.Кетово | Брейтовский р-н | Брейтовский РЭС | ТП 052 (Кетово) | 30 | 1 | 30
7338 | д.Чагино | Брейтовский р-н | Брейтовский РЭС | ТП 050 (Чагино) | 63 | 1 | 61
7339 | д.Комарово | Брейтовский р-н | Брейтовский РЭС | ТП 053 (Комарово) | 63 | 1 | 63
7340 | д.Телятово | Брейтовский р-н | Брейтовский РЭС | ТП 043 (Телятово) | 100 | 1 | 89
7341 | д.Ивановское | Брейтовский р-н | Брейтовский РЭС | ТП 054 (Ивановское) | 25 | 1 | 22
7342 | д.Мёдухово | Брейтовский р-н | Брейтовский РЭС | ТП 044 (Мёдухово ферма) | 160 | 1 | 40
7343 | д.Белорусс | Брейтовский р-н | Брейтовский РЭС | ТП 055 (Белорусс) | 63 | 1 | 63
7344 | д.Остряковка | Брейтовский р-н | Брейтовский РЭС | ТП 041 (Остряковка Ц.У.) | 250 | 1 | 236
7345 | д.Мёдухово | Брейтовский р-н | Брейтовский РЭС | ТП 045 (Медухово деревня) | 160 | 1 | 142
7346 | с.Брейтово | Брейтовский р-н | Брейтовский РЭС | ТП 032 (Водозабор-2) | 100 | 1 | 100
7347 | д.Телятово | Брейтовский р-н | Брейтовский РЭС | ТП 243 (Телятово коттеджи) | 40 | 1 | 30
7348 | д.Берелево | Брейтовский р-н | Брейтовский РЭС | ТП 056 (Берелево) | 100 | 1 | 89
7349 | д.Берелево | Брейтовский р-н | Брейтовский РЭС | ТП 229 (Берелево дача) | 63 | 1 | 50
7350 | д.Набережная | Брейтовский р-н | Брейтовский РЭС | ТП 249 (Набережная коттеджи) | 250 | 1 | 250
7351 | с.Черкасово | Брейтовский р-н | Брейтовский РЭС | ТП 099 (Ветрено) | 160 | 1 | 50
7352 | с.Брейтово | Брейтовский р-н | Брейтовский РЭС | ТП 059 (Парковая) | 40 | 1 | 11
7353 | д.Сторожево | Брейтовский р-н | Брейтовский РЭС | ТП 061 (Сторожево) | 25 | 1 | 21
7354 | д.Губино | Брейтовский р-н | Брейтовский РЭС | ТП 060 (Губино) | 25 | 1 | 24
7355 | д.Сущева | Брейтовский р-н | Брейтовский РЭС | ТП 246 (Сущёва Филатов) | 40 | 1 | 37
7356 | с.Брейтово | Брейтовский р-н | Брейтовский РЭС | ТП 067 (Кафе) | 160 | 1 | 7
7357 | с.Брейтово | Брейтовский р-н | Брейтовский РЭС | ТП 065 (Аптека) | 400 | 1 | 293
7358 | с.Брейтово | Брейтовский р-н | Брейтовский РЭС | ТП 066 (Дом Культуры) | 250 | 1 | 140
7359 | с.Брейтово | Брейтовский р-н | Брейтовский РЭС | ТП 069 (Типография) | 800 | 2 | 580
7360 | с.Брейтово | Брейтовский р-н | Брейтовский РЭС | ТП 064 (ЦРБ) | 410 | 2 | 283
7361 | с.Брейтово | Брейтовский р-н | Брейтовский РЭС | ТП 063 (Модуль) | 250 | 1 | 203
7362 | с.Брейтово | Брейтовский р-н | Брейтовский РЭС | ТП 062 (Сельхозтехника) | 500 | 2 | 332
7363 | с.Брейтово | Брейтовский р-н | Брейтовский РЭС | ТП 068 (Пож. Депо) | 160 | 1 | 155
7364 | д.Нечесово | Брейтовский р-н | Брейтовский РЭС | ТП 071 (Нечесово) | 100 | 1 | 95
7365 | д.Новинка | Брейтовский р-н | Брейтовский РЭС | ТП 072 (Новинка зерноток) | 160 | 1 | 145
7366 | с.Брейтово | Брейтовский р-н | Брейтовский РЭС | ТП 070 (Надежда) | 400 | 1 | 230
7367 | с.Брейтово | Брейтовский р-н | Брейтовский РЭС | ТП 228 (Светлая) | 630 | 1 | 599
7368 | с.Брейтово | Брейтовский р-н | Брейтовский РЭС | ТП 239 (Зеленая) | 160 | 1 | 128
7369 | с.Брейтово | Брейтовский р-н | Брейтовский РЭС | ТП 248 (Олимпийская) | 100 | 1 | 96
7370 | д.Дурасово | Брейтовский р-н | Брейтовский РЭС | ТП 082 (Дурасово ферма) | 100 | 1 | 96
7371 | д.Лопатино | Брейтовский р-н | Брейтовский РЭС | ТП 078 (Лопатино ферма) | 40 | 1 | 37
7372 | д Манилово | Брейтовский р-н | Брейтовский РЭС | ТП 080 (Манилово) | 63 | 1 | 48
7373 | д.Никулино | Брейтовский р-н | Брейтовский РЭС | ТП 081 (Никулино) | 40 | 1 | 39
7374 | д.Живетьево | Брейтовский р-н | Брейтовский РЭС | ТП 085 (Живетьево) | 25 | 1 | 21
7375 | д.Суминское | Брейтовский р-н | Брейтовский РЭС | ТП 083 (Суминское деревня) | 100 | 1 | 88
7376 | д.Рогозино | Брейтовский р-н | Брейтовский РЭС | ТП 084 (Рогозино) | 25 | 1 | 23
7377 | д.Петровское | Брейтовский р-н | Брейтовский РЭС | ТП 086 (Петровское) | 60 | 1 | 59
7378 | д.Чурилово | Брейтовский р-н | Брейтовский РЭС | ТП 088 (Чурилово) | 25 | 1 | 25
7379 | д.Иванцево | Брейтовский р-н | Брейтовский РЭС | ТП 087 (Иванцево) | 25 | 1 | 25
7380 | д.Лопатино | Брейтовский р-н | Брейтовский РЭС | ТП 079 (Лопатино) | 40 | 1 | 31
7381 | с.Брейтово | Брейтовский р-н | Брейтовский РЭС | ТП 073 (Цветочная) | 160 | 1 | 65
7382 | д.Ножовниково | Брейтовский р-н | Брейтовский РЭС | ТП 075 (Ножевниково) | 100 | 1 | 84
7383 | д.Новинка | Брейтовский р-н | Брейтовский РЭС | ТП 076 (Новинка деревня) | 250 | 1 | 189
7384 | д.Новинка | Брейтовский р-н | Брейтовский РЭС | ТП 077 (Новинка д/с) | 100 | 1 | 86
7385 | с.Брейтово | Брейтовский р-н | Брейтовский РЭС | ТП 074 (ДРСУ) | 400 | 1 | 98
7386 | д.Дурасово | Брейтовский р-н | Брейтовский РЭС | ТП 251 (Картофелехранилище) | 63 | 1 | 48
7387 | с.Брейтово | Брейтовский р-н | Брейтовский РЭС | ТП 092 (База РЭС) | 250 | 1 | 186
7388 | с.Брейтово | Брейтовский р-н | Брейтовский РЭС | ТП 089 (Лесокомбинат) | 40 | 1 | 14
7389 | с.Брейтово | Брейтовский р-н | Брейтовский РЭС | ТП 090 (МПМК) | 800 | 2 | 671
7390 | с.Горелово | Брейтовский р-н | Брейтовский РЭС | ТП 215 (Горелово АВМ) | 250 | 1 | 231
7391 | с.Горелово | Брейтовский р-н | Брейтовский РЭС | ТП 216 (Горелово контора) | 250 | 1 | 144
7392 | д.Никола | Брейтовский р-н | Брейтовский РЭС | ТП 210 (Никола) | 60 | 1 | 35
7393 | с.Горелово | Брейтовский р-н | Брейтовский РЭС | ТП 212 (Горелово школа) | 30 | 1 | 11
7394 | д.Дмитрехово | Брейтовский р-н | Брейтовский РЭС | ТП 208 (Дмитрихово) | 100 | 1 | 78
7395 | с.Горелово | Брейтовский р-н | Брейтовский РЭС | ТП 211 (Горелово с/с) | 100 | 1 | 42
7396 | д.Чаяново | Брейтовский р-н | Брейтовский РЭС | ТП 214 (Чаяново) | 25 | 1 | 23
7397 | д.Бор-дорки | Брейтовский р-н | Брейтовский РЭС | ТП 218 (Бор-Дорки ферма) | 100 | 1 | отключена
7398 | с.Горелово | Брейтовский р-н | Брейтовский РЭС | ТП 213 (Горелово ферма) | 63 | 1 | отключена
7399 | д.Водяники | Брейтовский р-н | Брейтовский РЭС | ТП 217 (Водяники) | 25 | 1 | 17
7400 | д.Бор-дорки | Брейтовский р-н | Брейтовский РЭС | ТП 219 (Бор-Дорки деревня) | 100 | 1 | 81
7401 | д.Дубецкая дача | Брейтовский р-н | Брейтовский РЭС | ТП 220 (Дубецкая дача) | 10 | 1 | 9
7402 | д.Дубец | Брейтовский р-н | Брейтовский РЭС | ТП 221 (Дубец) | 30 | 1 | 109
7403 | с.Горелово | Брейтовский р-н | Брейтовский РЭС | ТП 209 (Горелово коттеджи) | 100 | 1 | 83
7404 | с.Горелово | Брейтовский р-н | Брейтовский РЭС | ТП 244 (Вая) | 160 | 1 | 156
7405 | д.Дмитрехово | Брейтовский р-н | Брейтовский РЭС | ТП 230 (Дмитрехово коттеджи) | 25 | 1 | 20
7406 | д.Дмитрехово | Брейтовский р-н | Брейтовский РЭС | ТП 207 (Норица) | 100 | 1 | 88
7407 | с.Горелово | Брейтовский р-н | Брейтовский РЭС | ТП 240 (Вая СТП) | 25 | 1 | 21
7408 | д.Ляховые | Брейтовский р-н | Брейтовский РЭС | ТП 222 (Ляховые) | 40 | 1 | 10
7409 | д.Липовец | Брейтовский р-н | Брейтовский РЭС | ТП 225 (Липовец ферма) | 250 | 1 | 0
7410 | д.Липовец | Брейтовский р-н | Брейтовский РЭС | ТП 224 (Липовец поселок) | 160 | 1 | 124
7411 | д.Липовец | Брейтовский р-н | Брейтовский РЭС | ТП 227 (Липовец деревня) | 250 | 1 | 186
7412 | д.Липовец | Брейтовский р-н | Брейтовский РЭС | ТП 226 (Липовец АВМ) | 630 | 1 | 450
7413 | д.Никола | Брейтовский р-н | Брейтовский РЭС | ТП 231 (Никола коттеджи) | 40 | 1 | 28
7414 | с.Брейтово | Брейтовский р-н | Брейтовский РЭС | ТП 238 (Луговая) | 25 | 1 | 25
7415 | д.Семеновка | Брейтовский р-н | Брейтовский РЭС | ТП 093 (Семеновка) | 100 | 1 | 99
7416 | д.Ульяниха | Брейтовский р-н | Брейтовский РЭС | ТП 098 (Ульяниха деревня) | 250 | 1 | 230
7417 | д.Мал.Новинка | Брейтовский р-н | Брейтовский РЭС | ТП 094 (Малая Новинка) | 100 | 1 | 99
7418 | д.Копань | Брейтовский р-н | Брейтовский РЭС | ТП 091 (Копань деревня) | 63 | 1 | 58
7419 | д.Копань | Брейтовский р-н | Брейтовский РЭС | ТП 095 (Копань ферма) | 40 | 1 | 38
7420 | д.Красково | Брейтовский р-н | Брейтовский РЭС | ТП 096 (Красково) | 25 | 1 | 24
7421 | д.Бол.Новинка | Брейтовский р-н | Брейтовский РЭС | ТП 097 (Большая Новинка) | 25 | 1 | 24
7422 | д.Ульяниха | Брейтовский р-н | Брейтовский РЭС | ТП 102 (Ульяниха сушилка) | 250 | 1 | 53
7423 | д.Ульяниха | Брейтовский р-н | Брейтовский РЭС | ТП 233 (Ульяниха) | 500 | 2 | 203
7424 | д.Игнатово | Брейтовский р-н | Брейтовский РЭС | ТП 104 (Игнатово) | 25 | 1 | 23
7425 | д.Гаврильцево | Брейтовский р-н | Брейтовский РЭС | ТП 105 (Гаврильцево) | 30 | 1 | 30
7426 | д.Соколы | Брейтовский р-н | Брейтовский РЭС | ТП 107 (Соколы) | 63 | 1 | 62
7427 | д.Ключики | Брейтовский р-н | Брейтовский РЭС | ТП 108 (Ключики) | 20 | 1 | 15
7428 | д.Обухово | Брейтовский р-н | Брейтовский РЭС | ТП 110 (Обухово) | 25 | 1 | 22
7429 | д.Назариха | Брейтовский р-н | Брейтовский РЭС | ТП 109 (Назариха) | 60 | 1 | 59
7430 | д.Глинник | Брейтовский р-н | Брейтовский РЭС | ТП 111 (Глинник) | 25 | 1 | 23
7431 | д.Яковлевское | Брейтовский р-н | Брейтовский РЭС | ТП 113 (Яковлевское) | 40 | 1 | 37
7432 | д.Большое Иваньково | Брейтовский р-н | Брейтовский РЭС | ТП 115 (Большое Иваньково) | 100 | 1 | 93
7433 | д.Тургенево | Брейтовский р-н | Брейтовский РЭС | ТП 116 (Тургенево) | 160 | 1 | 93
7434 | д.Соболево | Брейтовский р-н | Брейтовский РЭС | ТП 119 (Соболево) | 100 | 1 | 95
7435 | д.Горильдово | Брейтовский р-н | Брейтовский РЭС | ТП 117 (Горильдово) | 100 | 1 | 96
7436 | д.Филипцево | Брейтовский р-н | Брейтовский РЭС | ТП 118 (Филипцево) | 40 | 1 | 40
7437 | д.Б.Иваньково | Брейтовский р-н | Брейтовский РЭС | ТП 057 (Большое Иваньково АВМ) | 400 | 1 | 367
7438 | д.Базыки | Брейтовский р-н | Брейтовский РЭС | ТП 120 (Базыки ) | 25 | 1 | 25
7439 | д.Черный Враг | Брейтовский р-н | Брейтовский РЭС | ТП 121 (Черный Враг) | 63 | 1 | 61
7440 | д.Михайловское | Брейтовский р-н | Брейтовский РЭС | ТП 112 (Михайловское) | 63 | 1 | 61
7441 | д.Байловское | Брейтовский р-н | Брейтовский РЭС | ТП 114 (Байловское) | 63 | 1 | 60
7442 | д.Коростель | Брейтовский р-н | Брейтовский РЭС | ТП 126 (Коростель деревня) | 60 | 1 | 51
7443 | с. Сить Покровское | Брейтовский р-н | Брейтовский РЭС | ТП 122 (Сить-Покровское больница) | 63 | 1 | 57
7444 | д.Княгинино | Брейтовский р-н | Брейтовский РЭС | ТП 125 (Княгинино деревня) | 160 | 1 | 156
7445 | д.Торонково | Брейтовский р-н | Брейтовский РЭС | ТП 127 (Торонково) | 63 | 1 | 55
7446 | д.Бобровник | Брейтовский р-н | Брейтовский РЭС | ТП 128 (Бобровник) | 25 | 1 | 22
7447 | д.Тимонино | Брейтовский р-н | Брейтовский РЭС | ТП 129 (Тимонино) | 160 | 1 | 116
7448 | д.Конюхово | Брейтовский р-н | Брейтовский РЭС | ТП 130 (Конюхово) | 63 | 1 | 49
7449 | с. Сить Покровское | Брейтовский р-н | Брейтовский РЭС | ТП 123 (Сить-Покровское школа-1) | 25 | 1 | 17
7450 | с. Сить Покровское | Брейтовский р-н | Брейтовский РЭС | ТП 124 (Сить-Покровское школа) | 800 | 2 | 711
7451 | с. Сить Покровское | Брейтовский р-н | Брейтовский РЭС | ТП 131 (Сить-Покровское ферма) | 63 | 1 | 62
7452 | д.Высоково | Брейтовский р-н | Брейтовский РЭС | ТП 134 (Высоково деревня) | 63 | 1 | 61
7453 | с. Сить Покровское | Брейтовский р-н | Брейтовский РЭС | ТП 132 (Сить-Покровское деревня) | 100 | 1 | 85
7454 | д.Овинчища | Брейтовский р-н | Брейтовский РЭС | ТП 242 (Овинчища) | 30 | 1 | 28
7455 | с. Сить Покровское | Брейтовский р-н | Брейтовский РЭС | ТП 133 (Сить-Покровское контора ) | 160 | 1 | 145
7456 | д.Цыбыцино | Брейтовский р-н | Брейтовский РЭС | ТП 143 (Цыбыцино сушилка) | 63 | 1 | 60
7457 | с.Старое Мерзлеево | Брейтовский р-н | Брейтовский РЭС | ТП 137 (Старое Мерзлеево) | 63 | 1 | 59
7458 | д.Новое Мерзлеево | Брейтовский р-н | Брейтовский РЭС | ТП 141 (Новое Мерзлеево) | 160 | 1 | 154
7459 | д.Цыбыцино | Брейтовский р-н | Брейтовский РЭС | ТП 142 (Цыбыцино деревня) | 63 | 1 | 62
7460 | д. Вышка | Брейтовский р-н | Брейтовский РЭС | ТП 140 (Вышка) | 25 | 1 | 25
7461 | д.Воронец | Брейтовский р-н | Брейтовский РЭС | ТП 145 (Воронец) | 25 | 1 | 24
7462 | д.Базыки | Брейтовский р-н | Брейтовский РЭС | ТП 144 (Базыки ) | 30 | 1 | 28
7463 | д. Вышка | Брейтовский р-н | Брейтовский РЭС | ТП 139 (п.Октябрьский) | 40 | 1 | 39
7464 | д.Турбаново | Брейтовский р-н | Брейтовский РЭС | ТП 138 (Турбаново) | 25 | 1 | 24
7465 | д.Балобаново | Брейтовский р-н | Брейтовский РЭС | ТП 136 (Балобаново пилорама) | 40 | 1 | 39
7466 | д.Высоково | Брейтовский р-н | Брейтовский РЭС | ТП 135 (Высоково сушилка) | 100 | 1 | 100
7467 | д.Овинчища | Брейтовский р-н | Брейтовский РЭС | ТП 234 (Овинчищи) | 63 | 1 | 63
7468 | д.Овинчища | Брейтовский р-н | Брейтовский РЭС | ТП 235 (Овинчищи) | 63 | 1 | 63
7469 | д.Овинчища | Брейтовский р-н | Брейтовский РЭС | ТП 236 (Овинчищи) | 63 | 1 | 63
7470 | д.Овинчища | Брейтовский р-н | Брейтовский РЭС | ТП 237 (Овинчищи) | 63 | 1 | 63
7471 | д.Рысье | Брейтовский р-н | Брейтовский РЭС | ТП 146 (Рысье) | 25 | 1 | 24
7472 | д.Строково | Брейтовский р-н | Брейтовский РЭС | ТП 148 (Строково) | 30 | 1 | 28
7473 | д.Минюшино | Брейтовский р-н | Брейтовский РЭС | ТП 147 (Минюшино) | 63 | 1 | 60
7474 | д. Никитинское | Брейтовский р-н | Брейтовский РЭС | ТП 149 (Никитинское) | 63 | 1 | 61
7475 | д.Гребенино | Брейтовский р-н | Брейтовский РЭС | ТП 150 (Гребенино) | 40 | 1 | 40
7476 | д.Браниха | Брейтовский р-н | Брейтовский РЭС | ТП 152 (Браниха) | 40 | 1 | 39
7477 | д.Мясниково | Брейтовский р-н | Брейтовский РЭС | ТП 151 (Мясниково) | 40 | 1 | 40
7478 | д.Лискино | Брейтовский р-н | Брейтовский РЭС | ТП 153 (Лискино АВМ) | 63 | 1 | 53
7479 | д.Скоркино | Брейтовский р-н | Брейтовский РЭС | ТП 154 (Скоркино) | 40 | 1 | 40
7480 | д.Промежки | Брейтовский р-н | Брейтовский РЭС | ТП 155 (Промежки) | 63 | 1 | 63
7481 | д.Нивищи | Брейтовский р-н | Брейтовский РЭС | ТП 157 (Нивищи) | 25 | 1 | 25
7482 | д. Дубровка | Брейтовский р-н | Брейтовский РЭС | ТП 156 (Дубровка) | 60 | 1 | 60
7483 | д.Подольское | Брейтовский р-н | Брейтовский РЭС | ТП 158 (Подольское) | 30 | 1 | 29
7484 | д.Никольское | Брейтовский р-н | Брейтовский РЭС | ТП 159 (Никольское) | 25 | 1 | 25
7485 | д.Барыгино | Брейтовский р-н | Брейтовский РЭС | ТП 160 (Барыгино) | 63 | 1 | 62
7486 | д.Мусино | Брейтовский р-н | Брейтовский РЭС | ТП 161 (Мусино) | 63 | 1 | 58
7487 | д.Киселево | Брейтовский р-н | Брейтовский РЭС | ТП 162 (Киселево) | 100 | 1 | 98
7488 | д.Филимоново | Брейтовский р-н | Брейтовский РЭС | ТП 164 (Филимоново деревня ) | 63 | 1 | 61
7489 | д.Филимоново | Брейтовский р-н | Брейтовский РЭС | ТП 165 (Филимоново АВМ) | 100 | 1 | 96
7490 | с.Косково | Брейтовский р-н | Брейтовский РЭС | ТП 166 (Косково) | 63 | 1 | 46
7491 | д.Куфтырево | Брейтовский р-н | Брейтовский РЭС | ТП 167 (Куфтырево деревня) | 100 | 1 | 92
7492 | д.Куфтырево | Брейтовский р-н | Брейтовский РЭС | ТП 168 (Куфтырево ферма) | 160 | 1 | 160
7493 | д.Вертлюгово | Брейтовский р-н | Брейтовский РЭС | ТП 169 (Вертлюгово) | 100 | 1 | 98
7494 | д.Гришино | Брейтовский р-н | Брейтовский РЭС | ТП 172 (Гришино) | 63 | 1 | 62
7495 | д.Борисовка | Брейтовский р-н | Брейтовский РЭС | ТП 176 (Борисовка) | 10 | 1 | 10
7496 | д.Середка | Брейтовский р-н | Брейтовский РЭС | ТП 170 (Середка) | 63 | 1 | 63
7497 | д.В.Ветка | Брейтовский р-н | Брейтовский РЭС | ТП 174 (Верхняя ветка) | 25 | 1 | 25
7498 | д.Ясная Поляна | Брейтовский р-н | Брейтовский РЭС | ТП 188 (Ясная поляна) | 30 | 1 | 29
7499 | С.Прозорово | Брейтовский р-н | Брейтовский РЭС | ТП 191 (Прозорово школа-1) | 250 | 1 | 239
7500 | С.Прозорово | Брейтовский р-н | Брейтовский РЭС | ТП 193 (Прозорово АВМ) | 250 | 1 | 243
7501 | с Рождественно | Брейтовский р-н | Брейтовский РЭС | ТП 194 (Рождествено) | 63 | 1 | 43
7502 | С.Прозорово | Брейтовский р-н | Брейтовский РЭС | ТП 195 (Михайловское ) | 100 | 1 | 33
7503 | д.Дорки | Брейтовский р-н | Брейтовский РЭС | ТП 171 (Дорки) | 25 | 1 | 24
7504 | д. Редемское | Брейтовский р-н | Брейтовский РЭС | ТП 184 (Редемское) | 63 | 1 | 59
7505 | д.Себельское | Брейтовский р-н | Брейтовский РЭС | ТП 182 (Себельское деревня) | 40 | 1 | 40
7506 | д.Себельское | Брейтовский р-н | Брейтовский РЭС | ТП 179 (Себельское сушилка) | 63 | 1 | откл
7507 | д.Себельское | Брейтовский р-н | Брейтовский РЭС | ТП 186 (Себельское д/с) | 63 | 1 | 63
7508 | д,Горинское | Брейтовский р-н | Брейтовский РЭС | ТП 173 (Горинское деревня) | 63 | 1 | 58
7509 | д,Горинское | Брейтовский р-н | Брейтовский РЭС | ТП 178 (Горинское ферма) | 100 | 1 | 98
7510 | д.Кривцово | Брейтовский р-н | Брейтовский РЭС | ТП 181 (Кривцово АВМ) | 63 | 1 | 63
7511 | д.Кривцово | Брейтовский р-н | Брейтовский РЭС | ТП 180 (Кривцово деревня) | 100 | 1 | 79
7512 | д.Сарабуха | Брейтовский р-н | Брейтовский РЭС | ТП 175 (Сарабуха) | 30 | 1 | 26
7513 | д.Себельское | Брейтовский р-н | Брейтовский РЭС | ТП 183 (Себельское новая база) | 30 | 1 | 29
7514 | д.Себельское | Брейтовский р-н | Брейтовский РЭС | ТП 177 (Себельское ферма) | 100 | 1 | 65
7515 | с Рождественно | Брейтовский р-н | Брейтовский РЭС | ТП 190 (Рождествено база) | 63 | 1 | 51
7516 | д.Холопово | Брейтовский р-н | Брейтовский РЭС | ТП 187 (Холопово деревня) | 63 | 1 | 59
7517 | д.Холопово | Брейтовский р-н | Брейтовский РЭС | ТП 185 (Холопово посёлок) | 63 | 1 | 61
7518 | С.Прозорово | Брейтовский р-н | Брейтовский РЭС | ТП 189 (Прозорово кафе) | 160 | 1 | 157
7519 | С.Прозорово | Брейтовский р-н | Брейтовский РЭС | ТП 192 (Прозорово школа-2) | 250 | 1 | 240
7520 | д.Льнозавод | Брейтовский р-н | Брейтовский РЭС | ТП 196 (Льнозавод) | 30 | 1 | 26
7521 | с.Прозорово | Брейтовский р-н | Брейтовский РЭС | ТП 252 (Прозорово) | 63 | 1 | 63
7522 | с.Сутка | Брейтовский р-н | Брейтовский РЭС | ТП 197 (Сутка поселок) | 63 | 1 | 53
7523 | с.Сутка | Брейтовский р-н | Брейтовский РЭС | ТП 198 (Сутка мастерская) | 160 | 1 | 143
7524 | с.Сутка | Брейтовский р-н | Брейтовский РЭС | ТП 201 (Сутка д/к) | 100 | 1 | 89
7525 | с.Сутка | Брейтовский р-н | Брейтовский РЭС | ТП 200 (Сутка ферма) | 63 | 1 | 63
7526 | с.Сутка | Брейтовский р-н | Брейтовский РЭС | ТП 199 (Сутка АВМ) | 160 | 1 | 121
7527 | д.Яковлево | Брейтовский р-н | Брейтовский РЭС | ТП 203 (Яковлево) | 40 | - | -
7528 | д.Орлово | Брейтовский р-н | Брейтовский РЭС | ТП 204 (Орлово) | 40 | 1 | 39
7529 | д.Лукино | Брейтовский р-н | Брейтовский РЭС | ТП 206 (Лукино) | 40 | 1 | 40
7530 | д.Брилино | Брейтовский р-н | Брейтовский РЭС | ТП 205 (Брилино) | 60 | 1 | 59
7531 | д.Григорьево | Брейтовский р-н | Брейтовский РЭС | ТП 202 (Григорьево) | 30 | 1 | 30
7532 | г. Данилов | Даниловский р-н | Даниловский РЭС | ТП 225 (База РЭС-1) | 630 | 1 | 544
7533 | г. Данилов | Даниловский р-н | Даниловский РЭС | ТП 226 (База РЭС-2) | 250 | 1 | 160
7534 | нет | Даниловский р-н | Даниловский РЭС | ТП 224 (Яксайка) | 0.6 | 1 | 0.5
7535 | д.Б.Дор | Даниловский р-н | Даниловский РЭС | ТП 223 (Б.Дор) | 40 | 1 | 34
7536 | д.Салово | Даниловский р-н | Даниловский РЭС | ТП 222 (Салово) | 63 | 1 | 58
7537 | д.Слобода | Даниловский р-н | Даниловский РЭС | ТП 218 (Слобода ферма) | 160 | 1 | 155
7538 | д.Слобода | Даниловский р-н | Даниловский РЭС | ТП 220 (Слобода деревня) | 160 | 1 | 131
7539 | д.Слобода | Даниловский р-н | Даниловский РЭС | ТП 219 (Слобода общежитие) | 40 | 1 | 38
7540 | д.Ртищево | Даниловский р-н | Даниловский РЭС | ТП 217 (Ртищево) | 63 | 1 | 58
7541 | д.Мускулино | Даниловский р-н | Даниловский РЭС | ТП 221 (Мускулино) | 10 | 1 | 10
7542 | д.Шапкино | Даниловский р-н | Даниловский РЭС | ТП 216 (Шапкино) | 100 | 1 | 98
7543 | д.Макарово | Даниловский р-н | Даниловский РЭС | ТП 215 (Макарово клуб) | 160 | 1 | 145
7544 | д.Макарово | Даниловский р-н | Даниловский РЭС | ТП 214 (Макарово школа) | 250 | 1 | 248
7545 | д.Макарово | Даниловский р-н | Даниловский РЭС | ТП 230 (Л/К Макарово) | 250 | 1 | 233
7546 | д.Макарово | Даниловский р-н | Даниловский РЭС | ТП 580 (Макарово новая) | 500 | 2 | 242
7547 | д.М.Дор | Даниловский р-н | Даниловский РЭС | ТП 595 (Макарово) | 63 | 1 | 63
7548 | д.Мошково | Даниловский р-н | Даниловский РЭС | ТП 598 (М.Дор) | 63 | 1 | 62
7549 | д. Дор | Даниловский р-н | Даниловский РЭС | ТП 392 (Мошково) | 63 | 1 | 63
7550 | д. Алексеево | Даниловский р-н | Даниловский РЭС | ТП 180 (Алексеево) | 30 | 1 | 30
7551 | д. Коряково | Даниловский р-н | Даниловский РЭС | ТП 179 (Коряково) | 63 | 1 | 30
7552 | д. Волшня | Даниловский р-н | Даниловский РЭС | ТП 178 (Волшня) | 63 | 1 | 24
7553 | д.Погорелка | Даниловский р-н | Даниловский РЭС | ТП 177 ( Погорелка Ф5 ПС Дружба) | 40 | 1 | 33
7554 | д. Аксинино | Даниловский р-н | Даниловский РЭС | ТП 173 (Аксинино) | 30 | 1 | 30
7555 | д. Стонятино | Даниловский р-н | Даниловский РЭС | ТП 176 (Стонятино ферма) | 63 | 1 | 62
7556 | д. Кишкино | Даниловский р-н | Даниловский РЭС | ТП 169 (Кишкино) | 40 | 1 | 40
7557 | д. Фоминское | Даниловский р-н | Даниловский РЭС | ТП 172 (Фоминское) | 30 | 1 | 18
7558 | д. Ачкасово | Даниловский р-н | Даниловский РЭС | ТП 174 (Ачкасово деревня) | 63 | 1 | 55
7559 | д. Солониково | Даниловский р-н | Даниловский РЭС | ТП 171 (Солониково) | 100 | 1 | 24
7560 | д. Борисково | Даниловский р-н | Даниловский РЭС | ТП 168 (Борисково Ф5 ПС Дружба) | 0 | 0 | 0
7561 | д.Вахтино | Даниловский р-н | Даниловский РЭС | ТП 165 (Вахтино деревня) | 60 | 1 | 58
7562 | Вахтино | Даниловский р-н | Даниловский РЭС | ТП 170 (Вахтино ферма) | 0 | 0 | 0
7563 | д. Михалево | Даниловский р-н | Даниловский РЭС | ТП 167 (Михалево) | 30 | 1 | 40
7564 | д. Спас | Даниловский р-н | Даниловский РЭС | ТП 166 (Спас школа) | 160 | 1 | 160
7565 | д. Горушка | Даниловский р-н | Даниловский РЭС | ТП 181 (ХПУ) | 160 | 1 | 156
7566 | д. Горушка | Даниловский р-н | Даниловский РЭС | ТП 183 (Горушка КЗС) | 630 | 1 | 54
7567 | д. Горушка | Даниловский р-н | Даниловский РЭС | ЗТП-320 Горушка мастерские | 320 | 1 | 283
7568 | д. Ушаки | Даниловский р-н | Даниловский РЭС | ТП 184 (Ушаки) | 60 | 1 | 41
7569 | д.Ростилово | Даниловский р-н | Даниловский РЭС | ТП 186 (Ростилово) | 126 | 2 | 63
7570 | г. Данилов | Даниловский р-н | Даниловский РЭС | ТП 185 (Депутатская ПМК) | 400 | 1 | 338
7571 | г. Данилов | Даниловский р-н | Даниловский РЭС | ТП 197 (Агропромэнерго) | 250 | 1 | 246
7572 | д. Кузьмино | Даниловский р-н | Даниловский РЭС | ТП 187 (Кузьмино ферма) | 160 | 1 | 160
7573 | д. Калитино | Даниловский р-н | Даниловский РЭС | ТП 188 (Калитино) | 100 | 1 | 97
7574 | д.Звонкая | Даниловский р-н | Даниловский РЭС | ТП 189 (Звонкая) | 25 | 1 | 21
7575 | д.Бабаево | Даниловский р-н | Даниловский РЭС | ТП 190 (Бабаево свинарник) | 250 | 1 | 229
7576 | д.Бабаево | Даниловский р-н | Даниловский РЭС | ТП 191 (Бабаево мастерские) | 250 | 1 | 246
7577 | д.Бабаево | Даниловский р-н | Даниловский РЭС | ТП 192 (Бабаево АВМ) | 0 | 0 | 0
7578 | д. Субаево | Даниловский р-н | Даниловский РЭС | ТП 193 (Субаево) | 10 | 1 | 6
7579 | д.Бабаево | Даниловский р-н | Даниловский РЭС | ТП 194 ( Бабаево поселок) | 250 | 1 | 136
7580 | д. Ротаево | Даниловский р-н | Даниловский РЭС | ТП 195 (Ротаево) | 160 | 1 | 160
7581 | д. Лукино | Даниловский р-н | Даниловский РЭС | ТП 196 (Лукино) | 250 | 1 | 240
7582 | г. Данилов | Даниловский р-н | Даниловский РЭС | ЗТП-160 Мелиоратор | 160 | 1 | 156
7583 | г. Данилов | Даниловский р-н | Даниловский РЭС | ТП 200 (Депутатская) | 800 | 2 | 388
7584 | г. Данилов | Даниловский р-н | Даниловский РЭС | ТП 618 (Водоем) | 160 | 1 | 160
7585 | г. Данилов | Даниловский р-н | Даниловский РЭС | ТП 326 (Д/Сад на Ярославской) | 500 | 2 | 232
7586 | д. Торопово | Даниловский р-н | Даниловский РЭС | ТП 203 (Торопово телятник) | 100 | 1 | 91
7587 | д. Торопово | Даниловский р-н | Даниловский РЭС | ТП 209 (Торопово столовая) | 160 | 1 | 142
7588 | д. Гулаково | Даниловский р-н | Даниловский РЭС | ТП 202 (Гулаково) | 160 | 1 | 159
7589 | д. Взглядово | Даниловский р-н | Даниловский РЭС | ТП 204 (Взглядово ПСЛ) | 250 | 1 | 243
7590 | д. Взглядово | Даниловский р-н | Даниловский РЭС | ТП 201 (Взглядово мастерские) | 160 | 1 | 160
7591 | д. Торопово | Даниловский р-н | Даниловский РЭС | ТП 210 (Торопово поселок) | 160 | 1 | 125
7592 | д. Торопово | Даниловский р-н | Даниловский РЭС | ТП 208(Торопово лесоучасток) | 63 | 1 | 59
7593 | д. Подольново | Даниловский р-н | Даниловский РЭС | ТП 206 (Подольново Ф 30 ПС Дружба) | 100 | 1 | 99
7594 | д. Щетниково | Даниловский р-н | Даниловский РЭС | ТП 207 (Шетниково) | 10 | 1 | 10
7595 | д. Пантелейки | Даниловский р-н | Даниловский РЭС | ТП 599 (Пантелейки) | 100 | 1 | 97
7596 | д. Николо-Нальян | Даниловский р-н | Даниловский РЭС | ТП 211 (Николо-Нальян) | 63 | 1 | 47
7597 | д. Торопово | Даниловский р-н | Даниловский РЭС | ТП 589 (Кролеферма) | 0 | 1 | 0
7598 | д. Торопово | Даниловский р-н | Даниловский РЭС | ТП 212(Чех) | 63 | 1 | 63
7599 | г. Данилов | Даниловский р-н | Даниловский РЭС | ЗТПП- Самострой | 650 | 2 | 565
7600 | г. Данилов | Даниловский р-н | Даниловский РЭС | ТП 251 (Теплицы) | 715 | 2 | 675
7601 | г. Данилов | Даниловский р-н | Даниловский РЭС | ТП 252 (ПТУ-40) | 800 | 2 | 629
7602 | г. Данилов | Даниловский р-н | Даниловский РЭС | ТП 250 (Кирова) | 250 | 1 | 191
7603 | г. Данилов | Даниловский р-н | Даниловский РЭС | ТП 245 (Северная) | 500 | 2 | 313
7604 | д. Борщевка | Даниловский р-н | Даниловский РЭС | ТП 281 (Борщовка) | 10 | 1 | 10
7605 | д. Сондолово | Даниловский р-н | Даниловский РЭС | ТП 283 (Сондолово) | 160 | 1 | 157
7606 | д. Шеметово | Даниловский р-н | Даниловский РЭС | ТП 277 (Шеметово ферма) | 100 | 1 | 100
7607 | д. Великово | Даниловский р-н | Даниловский РЭС | ТП 276 (Великово) | 60 | 1 | 59
7608 | д. Слегино | Даниловский р-н | Даниловский РЭС | ТП 275 (Слегино) | 100 | 1 | 88
7609 | д. Кондратово | Даниловский р-н | Даниловский РЭС | ТП 274 (Кондратово) | 63 | 1 | 52
7610 | с. Хабарово | Даниловский р-н | Даниловский РЭС | ТП 270 (Хабарово ферма) | 100 | 1 | 65
7611 | с. Хабарово | Даниловский р-н | Даниловский РЭС | ТП 271 (Хабарово маст.) | 160 | 1 | 112
7612 | с. Хабарово | Даниловский р-н | Даниловский РЭС | ТП 261 (Хабарово деревня) | 100 | 1 | 56
7613 | с. Хабарово | Даниловский р-н | Даниловский РЭС | ТП 272 (Хабарово ПСЛ) | 400 | 1 | 397
7614 | д. Волосово | Даниловский р-н | Даниловский РЭС | ТП 262 (Волосово) | 63 | 1 | 59
7615 | д. Лом Булатово | Даниловский р-н | Даниловский РЭС | ТП 263 (Лом Булатово) | 63 | 1 | 46
7616 | д. Богатиново | Даниловский р-н | Даниловский РЭС | ТП 264 (Богатиново) | 40 | 1 | 40
7617 | д. Сосновка | Даниловский р-н | Даниловский РЭС | ТП 280 (Сосновка Ф32 ПС Дружба) | 100 | 1 | 100
7618 | д. Попково | Даниловский р-н | Даниловский РЭС | ТП 266 (Попково деревня) | 40 | 1 | 9
7619 | д. Шолохово | Даниловский р-н | Даниловский РЭС | ТП 267 (Шолохово ферма) | 160 | 1 | 154
7620 | д. Попково | Даниловский р-н | Даниловский РЭС | ТП 610 (Попково 2) | 40 | 1 | 33
7621 | д. Востриково | Даниловский р-н | Даниловский РЭС | ТП 278 (Востриково) | 25 | 1 | 24
7622 | д. Иваники | Даниловский р-н | Даниловский РЭС | ТП 268 (Иваники) | 100 | 1 | 91
7623 | д. Мутыколово | Даниловский р-н | Даниловский РЭС | ТП 287 ( Мутыкалово) | 40 | 1 | 28
7624 | г. Данилов | Даниловский р-н | Даниловский РЭС | ТП 285 (Блиц) | 250 | 1 | 250
7625 | д. Беседново | Даниловский р-н | Даниловский РЭС | ТП 265 (Беседново) | 40 | 1 | 36
7626 | д. Зуево | Даниловский р-н | Даниловский РЭС | ТП 273 (Зуево) | 100 | 1 | 100
7627 | с. Хабарово | Даниловский р-н | Даниловский РЭС | ТП 638(База рыбного хозяйства) | 63 | 1 | 25
7628 | д. Кукуйка | Даниловский р-н | Даниловский РЭС | ТП 619 (Кукуйка) | 160 | 1 | 152
7629 | г. Данилов | Даниловский р-н | Даниловский РЭС | ТП 313 (Школа №2) | 400 | 1 | 366
7630 | г. Данилов | Даниловский р-н | Даниловский РЭС | ТП 246 (КТП Агрострой) | 0 | 0 | 0
7631 | г. Данилов | Даниловский р-н | Даниловский РЭС | ТП 231 (Дубравная) | 160 | 1 | 128
7632 | г. Данилов | Даниловский р-н | Даниловский РЭС | ТП 233 (Гаражи) | 100 | 1 | 99
7633 | г. Данилов | Даниловский р-н | Даниловский РЭС | ЗТП-160 МСО | 160 | 1 | 97
7634 | г. Данилов | Даниловский р-н | Даниловский РЭС | ТП 572 (Шарохина новая) | 250 | 1 | 250
7635 | г. Данилов | Даниловский р-н | Даниловский РЭС | ТП 600 (д/с Сказка) | 100 | 1 | 99
7636 | г. Данилов | Даниловский р-н | Даниловский РЭС | ТП 637(Пилорама) | 25 | 1 | 63
7637 | г. Данилов | Даниловский р-н | Даниловский РЭС | ТП 258 (120кв Дом) | 400 | 1 | 351
7638 | г. Данилов | Даниловский р-н | Даниловский РЭС | ТП 590 (55 квартал) | 250 | 1 | 175
7639 | г. Данилов | Даниловский р-н | Даниловский РЭС | ТП 248 (Дом газовиков) | 800 | 2 | 742
7640 | г. Данилов | Даниловский р-н | Даниловский РЭС | ТП 249 (Солнышко) | 320 | 2 | 271
7641 | г. Данилов | Даниловский р-н | Даниловский РЭС | ТП 254 (Больница) | 630 | 2 | 613
7642 | г. Данилов | Даниловский р-н | Даниловский РЭС | ТП 300 (Горсеть) | 800 | 2 | 730
7643 | г. Данилов | Даниловский р-н | Даниловский РЭС | ЗТПП-2*400 Очистные | 800 | 2 | 784
7644 | г. Данилов | Даниловский р-н | Даниловский РЭС | ТП 247 (Поселок) | 800 | 2 | 657
7645 | г. Данилов | Даниловский р-н | Даниловский РЭС | ТП 260 (Профилакторий) | 800 | 2 | 714
7646 | с. Покров | Даниловский р-н | Даниловский РЭС | ТП 385 (Овцекомплекс) | 630 | 1 | 630
7647 | д. Елково | Даниловский р-н | Даниловский РЭС | ТП 387 (Елково) | 20 | 1 | 20
7648 | д. Шишкино | Даниловский р-н | Даниловский РЭС | ТП 388 (Шишкино) | 0 | 0 | 0
7649 | с. Покров | Даниловский р-н | Даниловский РЭС | ТП 391 (Покров контора) | 100 | 1 | 83
7650 | с. Покров | Даниловский р-н | Даниловский РЭС | ТП 389 (Покров магазин) | 100 | 1 | 80
7651 | п. Рощино | Даниловский р-н | Даниловский РЭС | ТП 227 (Рощино поселок) | 500 | 2 | 208
7652 | с. Покров | Даниловский р-н | Даниловский РЭС | ТП 396 (Покров котельная) | 250 | 1 | 249
7653 | с. Покров | Даниловский р-н | Даниловский РЭС | КТПП-2*250 Покров столовая | 250 | 1 | 241
7654 | с. Покров | Даниловский р-н | Даниловский РЭС | КТПП-400 Покров школа | 400 | 1 | 400
7655 | д. Кузнецово | Даниловский р-н | Даниловский РЭС | ТП 394 (Кузнецово) | 50 | 1 | 47
7656 | д. Исаево | Даниловский р-н | Даниловский РЭС | ТП 395 (Исаево) | 63 | 1 | 62
7657 | д. Распутьево | Даниловский р-н | Даниловский РЭС | ТП 402 (Распутьево) | 50 | 1 | 50
7658 | д. Матвейково | Даниловский р-н | Даниловский РЭС | ТП 403 ( Матвейково) | 20 | 1 | 20
7659 | д. Киндерево | Даниловский р-н | Даниловский РЭС | ТП 405 (Киндирево водозабор) | 250 | 1 | 250
7660 | д. Киндерево | Даниловский р-н | Даниловский РЭС | ТП 404 (Киндерево) | 30 | 1 | 30
7661 | д. Ристово | Даниловский р-н | Даниловский РЭС | ТП 401 (Ристово) | 20 | 1 | 20
7662 | д. Деревеньки | Даниловский р-н | Даниловский РЭС | ТП 400 (Деревеньки ) | 25 | 1 | 25
7663 | д. Антоново | Даниловский р-н | Даниловский РЭС | ТП 407 (Антоново деревня) | 25 | 1 | 25
7664 | д. Ерденево | Даниловский р-н | Даниловский РЭС | ТП 406 (Ерденево) | 63 | 1 | 51
7665 | д. Курилово | Даниловский р-н | Даниловский РЭС | ТП 399 (Курилово) | 10 | 1 | 10
7666 | д. Шишкино | Даниловский р-н | Даниловский РЭС | ТП 408 (Шишкино) | 100 | 1 | 97
7667 | Соть | Даниловский р-н | Даниловский РЭС | ТП 409 (ДОЛ Соть) | 250 | 1 | 248
7668 | д. Белебино | Даниловский р-н | Даниловский РЭС | ТП 573 (Белебино) | 63 | 1 | 63
7669 | д. Китаево | Даниловский р-н | Даниловский РЭС | ТП 591 (Китаево) | 25 | 1 | 25
7670 | д. Костюшино | Даниловский р-н | Даниловский РЭС | ЗТПП-2*400 Костюшино эл.котельная | 800 | 2 | 726
7671 | д. Федяково | Даниловский р-н | Даниловский РЭС | ТП 110 (Федяково) | 63 | 1 | 59
7672 | д. Сендерево | Даниловский р-н | Даниловский РЭС | ТП 109 (Сендерево) | 60 | 1 | 50
7673 | д. Борисово | Даниловский р-н | Даниловский РЭС | ТП 111 (Борисово) | 10 | 1 | 10
7674 | д. Красново | Даниловский р-н | Даниловский РЭС | ТП 108 (Красново) | 30 | 1 | 30
7675 | д. Костюшино | Даниловский р-н | Даниловский РЭС | ТП 112 (КТП Костюш. компл.) | 400 | 1 | 296
7676 | д. Вокшеры | Даниловский р-н | Даниловский РЭС | ТП 347 (Вокшеры) | 63 | 1 | 52
7677 | д. Бокарево | Даниловский р-н | Даниловский РЭС | ТП 121 (Бокарево) | 30 | 1 | 29
7678 | д. Алексеевское | Даниловский р-н | Даниловский РЭС | ТП 120 (Алексеевское Ф2 ПС Туфаново) | 30 | 1 | 29
7679 | д. Самсоново | Даниловский р-н | Даниловский РЭС | ТП 117 (Самсоново) | 10 | 1 | 9
7680 | д. Осташево | Даниловский р-н | Даниловский РЭС | ТП 119 (Осташево деревня) | 160 | 1 | 159
7681 | д. Рыжиково | Даниловский р-н | Даниловский РЭС | ТП 118 (Рыжиково ферма) | 250 | 1 | 250
7682 | д. Рыжиково | Даниловский р-н | Даниловский РЭС | ТП 122 (Рыжиково деревня) | 160 | 1 | 150
7683 | д. Шолованиха | Даниловский р-н | Даниловский РЭС | ТП 116 (Шолованиха) | 100 | 1 | 100
7684 | д. Новосселка | Даниловский р-н | Даниловский РЭС | ТП 123 (Новоселка) | 63 | 1 | 63
7685 | д. Рыжиково | Даниловский р-н | Даниловский РЭС | ТП 113 (Рыжиково новый поселок) | 160 | 1 | 152
7686 | д. Ивановское | Даниловский р-н | Даниловский РЭС | ТП 114 (Ивановское) | 10 | 1 | 10
7687 | д. Назарово | Даниловский р-н | Даниловский РЭС | ТП 115 (Назарово) | 30 | 1 | 30
7688 | д. Ям | Даниловский р-н | Даниловский РЭС | ТП 125 (Ям Вокшерский) | 63 | 1 | 58
7689 | д. Костюшино | Даниловский р-н | Даниловский РЭС | ТП 124 (Костюшино АВМ) | 40 | 1 | 37
7690 | д. Туфаново | Даниловский р-н | Даниловский РЭС | ТП 126 (Туфаново деревня) | 160 | 1 | 157
7691 | д. Туфаново | Даниловский р-н | Даниловский РЭС | ТП 134 (Туфаново ферма) | 63 | 1 | 60
7692 | д. Туфаново | Даниловский р-н | Даниловский РЭС | ЗТПП-250 Туфаново школа | 250 | 1 | 196
7693 | д. Туфаново | Даниловский р-н | Даниловский РЭС | ЗТПП-400 Туфаново эл.котел | 0 | 0 | 0
7694 | д. Скоково | Даниловский р-н | Даниловский РЭС | ТП 607 (Скоково деревня) | 160 | 1 | 137
7695 | д. Скоково | Даниловский р-н | Даниловский РЭС | ТП 127 (Скоково КЗС) | 400 | 1 | 400
7696 | д. Скоково | Даниловский р-н | Даниловский РЭС | ТП 132 (Скоково ферма) | 100 | 1 | 93
7697 | д. Гридкино | Даниловский р-н | Даниловский РЭС | ТП 129 (Гридкино) | 25 | 1 | 24
7698 | д. Семивраги | Даниловский р-н | Даниловский РЭС | ТП 130 (Семивраги) | 25 | 1 | 25
7699 | д. Акулово | Даниловский р-н | Даниловский РЭС | ТП 128 (Акулово) | 30 | 1 | 30
7700 | д. Соркино | Даниловский р-н | Даниловский РЭС | ТП 131 (Соркино) | 40 | 1 | 40
7701 | д. Костюшино | Даниловский р-н | Даниловский РЭС | ТП 137 (Костюшино ферма) | 160 | 1 | 153
7702 | д. Костюшино | Даниловский р-н | Даниловский РЭС | ТП 136 (Костюшино мастерские) | 250 | 1 | 245
7703 | д. Марьино | Даниловский р-н | Даниловский РЭС | ТП 138 (Марьино) | 30 | 1 | 30
7704 | д. Долгуши | Даниловский р-н | Даниловский РЭС | ТП 139 (Долгуши) | 10 | 1 | 10
7705 | д. Оголинское | Даниловский р-н | Даниловский РЭС | ТП 140 (Оголинское) | 250 | 1 | 246
7706 | д. Филино | Даниловский р-н | Даниловский РЭС | ТП 141 (Филино) | 63 | 1 | 63
7707 | д. Левашово | Даниловский р-н | Даниловский РЭС | ТП 142 (Левашово Ф6 ПС Туфаново) | 10 | 1 | 10
7708 | д. Починок | Даниловский р-н | Даниловский РЭС | ТП 143 (Починок) | 10 | 1 | 10
7709 | д. Березняки | Даниловский р-н | Даниловский РЭС | ТП 144 (Березняки) | 25 | 1 | 25
7710 | д. Маслятино | Даниловский р-н | Даниловский РЭС | ТП 145 (Маслятино) | 10 | 1 | 10
7711 | д. Перекладово | Даниловский р-н | Даниловский РЭС | ТП 146 (Перекладово) | 25 | 1 | 25
7712 | д. Марково | Даниловский р-н | Даниловский РЭС | ТП 147 (Марково) | 25 | 1 | 25
7713 | д. Акуловское | Даниловский р-н | Даниловский РЭС | ТП 148 (Акуловское) | 40 | 1 | 37
7714 | д. Федчино | Даниловский р-н | Даниловский РЭС | ТП 149 (Федчино) | 25 | 1 | 24
7715 | д. Очково | Даниловский р-н | Даниловский РЭС | ТП 593 (д. Очково) | 40 | 1 | 40
7716 | д. Кожевники | Даниловский р-н | Даниловский РЭС | ТП 151 (Кожевники) | 63 | 1 | 57
7717 | д. Путятино | Даниловский р-н | Даниловский РЭС | ТП 163 (Путятино деревня) | 100 | 1 | 85
7718 | д. Усолкино | Даниловский р-н | Даниловский РЭС | ТП 162 (Усолкино) | 25 | 1 | 24
7719 | д. Пасынково | Даниловский р-н | Даниловский РЭС | ТП 152 (Пасынково деревня) | 100 | 1 | 88
7720 | д. Чистополье | Даниловский р-н | Даниловский РЭС | ТП 157 (Чистополье) | 10 | 1 | 10
7721 | д. Мичкулово | Даниловский р-н | Даниловский РЭС | ТП 156 (Мичкулово) | 30 | 1 | 30
7722 | д.Новенькое | Даниловский р-н | Даниловский РЭС | КТП-20 Новенькое | 20 | 1 | 20
7723 | д.Починок | Даниловский р-н | Даниловский РЭС | ТП 158 (Починок ферма) | 100 | 1 | 100
7724 | д.Починок | Даниловский р-н | Даниловский РЭС | ТП 160 (Починок деревня) | 63 | 1 | 63
7725 | д.Волково | Даниловский р-н | Даниловский РЭС | ТП 161 (Волково) | 25 | 1 | 25
7726 | д.Григорково | Даниловский р-н | Даниловский РЭС | ТП 154 (Григорково ферма) | 250 | 1 | 244
7727 | д.Григорково | Даниловский р-н | Даниловский РЭС | ТП 153 (Григорково деревня ) | 60 | 1 | 60
7728 | д.Подольново | Даниловский р-н | Даниловский РЭС | ТП 155 (Подольново) | 160 | 1 | 111
7729 |  | Даниловский р-н | Даниловский РЭС | ТП 164 (Автомагазин) | 63 | 1 | 63
7730 | д.Буконтьево | Даниловский р-н | Даниловский РЭС | ТП 560 (Буконтьево) | 25 | 1 | 20
7731 | д.Сандырево | Даниловский р-н | Даниловский РЭС | ТП 565 (Сандырево) | 60 | 1 | 52
7732 |  | Даниловский р-н | Даниловский РЭС | ТП 564 (Очистные сооружения) | 400 | 1 | 368
7733 | с.Толбухино | Даниловский р-н | Даниловский РЭС | ТП 563 (Толбухино село) | 400 | 1 | 347
7734 | с.Толбухино | Даниловский р-н | Даниловский РЭС | ТП 562 (Толбухино школа) | 550 | 2 | 518
7735 |  | Даниловский р-н | Даниловский РЭС | ТП 566 (к-с Родина) | 400 | 1 | 305
7736 | с.Толбухино | Даниловский р-н | Даниловский РЭС | ТП 594 (Тутаевская) | 63 | 1 | 45
7737 | д.Озерки | Даниловский р-н | Даниловский РЭС | ТП 588 (Озерки) | 63 | 1 | 62
7738 | д.Мусоловка | Даниловский р-н | Даниловский РЭС | ТП 584 (Мусоловка) | 63 | 1 | 58
7739 | с.Толбухино | Даниловский р-н | Даниловский РЭС | ТП 629 (Вятская) | 250 | 1 | 175
7740 | с.Толбухино | Даниловский р-н | Даниловский РЭС | ТП 596 (Толбухино) | 160 | 1 | 155
7741 | д.Пшеничново | Даниловский р-н | Даниловский РЭС | ТП 288 (Пшеничново) | 63 | 1 | 49
7742 | г.Данилов | Даниловский р-н | Даниловский РЭС | ТП 351 (Лесхоз) | 250 | 1 | 250
7743 | г.Данилов | Даниловский р-н | Даниловский РЭС | ТП 578 (Локомотив сады) | 30 | 1 | 30
7744 | д.М.Марьино | Даниловский р-н | Даниловский РЭС | ТП 344 (М. Марьино контора) | 250 | 1 | 207
7745 | д.М.Марьино | Даниловский р-н | Даниловский РЭС | ТП 343 (М. Марьино ферма) | 63 | 1 | 63
7746 | д.М.Марьино | Даниловский р-н | Даниловский РЭС | ТП 345 (М. Марьино мастерские) | 40 | 1 | 40
7747 | д.Павловское | Даниловский р-н | Даниловский РЭС | ТП 346 (Павловское деревня) | 250 | 1 | 240
7748 | д.Косово | Даниловский р-н | Даниловский РЭС | ТП 348 (Косово) | 25 | 1 | 25
7749 | д.Псарево | Даниловский р-н | Даниловский РЭС | ТП 341 (Псарево) | 40 | 1 | 39
7750 | д.Б.Марьино | Даниловский р-н | Даниловский РЭС | ТП 342 (Б.Марьино ферма) | 0 | 0 | 0
7751 | д.Б.Марьино | Даниловский р-н | Даниловский РЭС | ТП 340 (Б. Марьино деревня) | 160 | 1 | 137
7752 | д.Попадьино | Даниловский р-н | Даниловский РЭС | ТП 338 (Попадьино) | 10 | 1 | 10
7753 | д.Косково | Даниловский р-н | Даниловский РЭС | ТП 339 (Косково Ф9 ПС Данилов) | 25 | 1 | 25
7754 | д.Богородское | Даниловский р-н | Даниловский РЭС | ТП 337 (Богородское) | 63 | 1 | 48
7755 | д.Дмитриевское | Даниловский р-н | Даниловский РЭС | ТП 334 (Дмитриевское) | 30 | 1 | 30
7756 | д.Токарево | Даниловский р-н | Даниловский РЭС | ТП 333 (Токарево) | 25 | 1 | 25
7757 | д.Титово | Даниловский р-н | Даниловский РЭС | ТП 335 (Титово ферма) | 160 | 1 | 159
7758 | д.Титово | Даниловский р-н | Даниловский РЭС | ТП 336 (Титово деревня) | 63 | 1 | 32
7759 | д.Плетенево | Даниловский р-н | Даниловский РЭС | ТП 353 (Плетенево деревня) | 100 | 1 | 92
7760 | д.Кузьмино | Даниловский р-н | Даниловский РЭС | ТП 354 (Кузьмино) | 60 | 1 | 60
7761 | д.Ивники | Даниловский р-н | Даниловский РЭС | КТП-20 Ивники | 20 | 1 | 20
7762 | д.Никиткино | Даниловский р-н | Даниловский РЭС | ТП 355 (Никиткино) | 25 | 1 | 25
7763 | д.Бякишево | Даниловский р-н | Даниловский РЭС | ТП 358 (Бякишево) | 63 | 1 | 63
7764 | д.Свистуново | Даниловский р-н | Даниловский РЭС | ТП 357 (Свистуново) | 100 | 1 | 100
7765 | д.Старово | Даниловский р-н | Даниловский РЭС | ТП 356 (Старово) | 100 | 1 | 100
7766 | г.Данилов | Даниловский р-н | Даниловский РЭС | ТП 290 (Школа №9) | 250 | 1 | 151
7767 | г.Данилов | Даниловский р-н | Даниловский РЭС | ТП 575 (Нефтебаза) | 160 | 1 | 114
7768 | г.Данилов | Даниловский р-н | Даниловский РЭС | ТП 307 (Луговая) | 100 | 1 | 66
7769 | г.Данилов | Даниловский р-н | Даниловский РЭС | ТП 289 (Любимская) | 250 | 1 | 213
7770 | г.Данилов | Даниловский р-н | Даниловский РЭС | ТП 291 (Поселок ЛПУМГ) | 250 | 1 | 210
7771 | г.Данилов | Даниловский р-н | Даниловский РЭС | ТП 292 (Телевышка) | 100 | 1 | 80
7772 | г.Данилов | Даниловский р-н | Даниловский РЭС | ТП 293 (Льносемстанция) | 400 | 1 | 357
7773 | г.Данилов | Даниловский р-н | Даниловский РЭС | ТП 294 (Чистые пруды) | 100 | 1 | 78
7774 | г.Данилов | Даниловский р-н | Даниловский РЭС | ТП 295 (Сельхозтехника) | 250 | 1 | 189
7775 | г.Данилов | Даниловский р-н | Даниловский РЭС | ТП 296 (Заправка) | 250 | 1 | 213
7776 | г.Данилов | Даниловский р-н | Даниловский РЭС | ТП 297 (ЗТПП №34 Малахит) | 800 | 2 | 595
7777 | г.Данилов | Даниловский р-н | Даниловский РЭС | ТП 298 (КБО) | 250 | 1 | 137
7778 | г.Данилов | Даниловский р-н | Даниловский РЭС | ЗТПП-2*630 Школа №1 | 1260 | 2 | 953
7779 | г.Данилов | Даниловский р-н | Даниловский РЭС | ТП 299 (Юность) | 800 | 2 | 732
7780 | г.Данилов | Даниловский р-н | Даниловский РЭС | ТП 300 (Горсеть) | 800 | 2 | 677
7781 | г.Данилов | Даниловский р-н | Даниловский РЭС | ТП 308 (Дворяниново) | 100 | 1 | 98
7782 | г.Данилов | Даниловский р-н | Даниловский РЭС | ЗТПП-630 Водоканал | 1260 | 2 | 1241
7783 | г.Данилов | Даниловский р-н | Даниловский РЭС | ТП 310 (Вильново) | 100 | 1 | 57
7784 | г.Данилов | Даниловский р-н | Даниловский РЭС | ТП 316 (РАЙПО) | 100 | 1 | 85
7785 | г.Данилов | Даниловский р-н | Даниловский РЭС | ТП 577 (База Торга) | 160 | 1 | 157
7786 | г.Данилов | Даниловский р-н | Даниловский РЭС | ТП 311 (49 квартал) | 400 | 1 | 287
7787 | г.Данилов | Даниловский р-н | Даниловский РЭС | ТП 312 (Петровская) | 250 | 1 | 190
7788 | г.Данилов | Даниловский р-н | Даниловский РЭС | ТП 314 (Калинина) | 100 | 1 | 20
7789 | г.Данилов | Даниловский р-н | Даниловский РЭС | ТП 317 (КТП №45 ГРС) | 250 | 1 | 238
7790 | г.Данилов | Даниловский р-н | Даниловский РЭС | ТП 586 (Агросервис) | 0 | 0 | 0
7791 | г.Данилов | Даниловский р-н | Даниловский РЭС | ТП 328 (ПТУ-45) | 250 | 1 | 244
7792 | г.Данилов | Даниловский р-н | Даниловский РЭС | ТП 325 (АТП) | 250 | 1 | 244
7793 | г.Данилов | Даниловский р-н | Даниловский РЭС | ТП 319 (Садовая) | 160 | 1 | 137
7794 | г.Данилов | Даниловский р-н | Даниловский РЭС | ТП 321 (Швейка) | 100 | 1 | 91
7795 | г.Данилов | Даниловский р-н | Даниловский РЭС | ТП 322 (Набережная) | 160 | 1 | 118
7796 | г.Данилов | Даниловский р-н | Даниловский РЭС | ТП 323 (КТП-400 К.Либкнехта) | 400 | 1 | 342
7797 | г.Данилов | Даниловский р-н | Даниловский РЭС | ТП 324 (Дом ветеранов) Т-2 | 250 | 1 | 181
7798 | г.Данилов | Даниловский р-н | Даниловский РЭС | ТП 320 (Горушка) | 250 | 1 | 157
7799 | г.Данилов | Даниловский р-н | Даниловский РЭС | ТП 332 (Тутаевская) | 100 | 1 | 51
7800 | г.Данилов | Даниловский р-н | Даниловский РЭС | ЗТПП-2*400 Водозабор ЖКХ Т-1 | 400 | 1 | 395
7801 | г.Данилов | Даниловский р-н | Даниловский РЭС | ТП 392 (Фишт) | 100 | 1 | 86
7802 | г.Данилов | Даниловский р-н | Даниловский РЭС | ТП 627 (ДРСУ) | 100 | 1 | 73
7803 | д.Барлово | Даниловский р-н | Даниловский РЭС | ТП 363 (Барлово) | 63 | 1 | 60
7804 | д.Раменье | Даниловский р-н | Даниловский РЭС | ТП 349 (Раменье) | 63 | 1 | 57
7805 | д.Займа | Даниловский р-н | Даниловский РЭС | ТП 364 (Займа) | 63 | 1 | 45
7806 | д.Потешкино | Даниловский р-н | Даниловский РЭС | ТП 365 (Потешкино) | 63 | 1 | 50
7807 | д.Гридино | Даниловский р-н | Даниловский РЭС | ТП 366 (Гридино) | 10 | 1 | 10
7808 | д.Серково | Даниловский р-н | Даниловский РЭС | ТП 367 (Серково) | 25 | 1 | 22
7809 | д.Таранино | Даниловский р-н | Даниловский РЭС | ТП 369 (Таранино ферма) | 160 | 1 | 158
7810 | д.Марково | Даниловский р-н | Даниловский РЭС | ТП 368 (Марково) | 25 | 1 | 21
7811 | д.Семлово | Даниловский р-н | Даниловский РЭС | ТП 371 (Семлово мастерские) | 100 | 1 | 87
7812 | д.Семлово | Даниловский р-н | Даниловский РЭС | КТПП-250 Семлово торг.центр | 250 | 1 | 246
7813 | д.Семлово | Даниловский р-н | Даниловский РЭС | ТП 370 (Семлово котельная) | 250 | 1 | 232
7814 | д.Семлово | Даниловский р-н | Даниловский РЭС | ТП 374 (Семлово КЗС) | 250 | 1 | 249
7815 | д.Семлово | Даниловский р-н | Даниловский РЭС | ТП 375 (Семлово АВМ) | 400 | 1 | 400
7816 | д.Семлово | Даниловский р-н | Даниловский РЭС | ТП 373 (КТП Семлово школа) | 250 | 1 | 205
7817 | д.Хорь | Даниловский р-н | Даниловский РЭС | ТП 587 (новая д.Хорь) | 25 | 1 | 25
7818 | д.Глездево | Даниловский р-н | Даниловский РЭС | ТП 377 (Глездево) | 100 | 1 | 97
7819 | д.Ченцы | Даниловский р-н | Даниловский РЭС | ТП 380 (Ченцы) | 25 | 1 | 23
7820 | д.Реброво | Даниловский р-н | Даниловский РЭС | ТП 379 (Реброво) | 63 | 1 | 63
7821 | д.Ахматово | Даниловский р-н | Даниловский РЭС | ТП 378 (Ахматово дер.) | 30 | 1 | 29
7822 | т.Соть | Даниловский р-н | Даниловский РЭС | ТП 384 (Ст.2-го подъема) | 0 | 0 | 0
7823 | т.Соть | Даниловский р-н | Даниловский РЭС | ТП 383 (Сотское леснич) | 63 | 1 | 63
7824 | с.Покров | Даниловский р-н | Даниловский РЭС | ТП 382 (КТПП 630 кВА Кормоц) | 250 | 1 | 250
7825 | д.Остроносово | Даниловский р-н | Даниловский РЭС | ТП 411 (КТП Остроносово) | 250 | 1 | 250
7826 | д.Остроносово | Даниловский р-н | Даниловский РЭС | ТП 410 (Остроносово 1) | 400 | 1 | 353
7827 | д.Погорелка | Даниловский р-н | Даниловский РЭС | ТП 412 (Погорелка) | 40 | 1 | 38
7828 | д.Дубровки | Даниловский р-н | Даниловский РЭС | ТП 413 (Дубровки) | 63 | 1 | 47
7829 | с.Дмитриевское | Даниловский р-н | Даниловский РЭС | ТП 428 (Дмитриевское ОКЦ) | 100 | 1 | 77
7830 | с.Дмитриевское | Даниловский р-н | Даниловский РЭС | ТП 429 (Дмитриевское поселок) | 100 | 1 | 86
7831 | с.Дмитриевское | Даниловский р-н | Даниловский РЭС | ТП 414 (Дмитриевское РТС) | 250 | 1 | 220
7832 | с.Дмитриевское | Даниловский р-н | Даниловский РЭС | ТП 427 ( Дмитриевское АВМ) | 160 | 1 | 160
7833 | с.Дмитриевское | Даниловский р-н | Даниловский РЭС | ТП 426 (Дмитриевское мастерские) | 400 | 1 | 388
7834 | д.Чебоково | Даниловский р-н | Даниловский РЭС | ТП 424 (Чобоково) | 63 | 1 | 53
7835 | д.Суетино | Даниловский р-н | Даниловский РЭС | ТП 430 (Суетино) | 100 | 1 | 87
7836 | д.Башенки | Даниловский р-н | Даниловский РЭС | ТП 425 (Башенки) | 40 | 1 | 39
7837 | д.Богданово | Даниловский р-н | Даниловский РЭС | ТП 422 (Богданово) | 63 | 1 | 62
7838 | д.Зименки | Даниловский р-н | Даниловский РЭС | ТП 423 (Зименки ф.13 ПС Путятино) | 25 | 1 | 25
7839 | д.Алексейцево | Даниловский р-н | Даниловский РЭС | ТП 421 (Алексейцево) | 100 | 1 | 93
7840 | д.Павликово | Даниловский р-н | Даниловский РЭС | ТП 431 (Павликово) | 63 | 1 | 55
7841 | д.Корчагино | Даниловский р-н | Даниловский РЭС | ТП 419 (Корчагино) | 25 | 1 | 25
7842 | д.Глухарево | Даниловский р-н | Даниловский РЭС | ТП 418 (Глухарево) | 25 | 1 | 25
7843 | д.Блудово | Даниловский р-н | Даниловский РЭС | ТП 417 (Блудово) | 20 | 1 | 20
7844 | д.Рязаново | Даниловский р-н | Даниловский РЭС | ТП 420 (Рязаново ) | 25 | 1 | 25
7845 | д.Красниково | Даниловский р-н | Даниловский РЭС | ТП 416 (Красниково) | 60 | 1 | 60
7846 | д.Веденское | Даниловский р-н | Даниловский РЭС | ТП 415 (Веденское) | 30 | 1 | 30
7847 | с.Дмитриевское | Даниловский р-н | Даниловский РЭС | ТП 441 (Дмитриевское очистн.) | 250 | 1 | 222
7848 | д.Ольховка | Даниловский р-н | Даниловский РЭС | ТП 440 (Ольховка) | 25 | 1 | 23
7849 | д.Хрипуново | Даниловский р-н | Даниловский РЭС | ТП 439 (Хрипуново) | 63 | 1 | 63
7850 | д.Миглеево | Даниловский р-н | Даниловский РЭС | ТП 438 (Миглеево) | 100 | 1 | 92
7851 | д.Новенькое | Даниловский р-н | Даниловский РЭС | ТП 436 (Новенькое) | 40 | 1 | 36
7852 | д.Богородское | Даниловский р-н | Даниловский РЭС | ТП 437 (Богородское Ф16 Путятино) | 63 | 1 | 48
7853 | д.Захарово | Даниловский р-н | Даниловский РЭС | ТП 443 (Захарово) | 63 | 1 | 63
7854 | д.Глуховки | Даниловский р-н | Даниловский РЭС | ТП 434 (Глуховки деревня) | 63 | 1 | 60
7855 | д.Глуховки | Даниловский р-н | Даниловский РЭС | ТП 435 (Глуховки ПСЛ) | 250 | 1 | 250
7856 | д.Пономарево | Даниловский р-н | Даниловский РЭС | ТП 433 (Пономарево) | 63 | 1 | 60
7857 | д.Глуховки | Даниловский р-н | Даниловский РЭС | ТП 442 (Глуховки ферма) | 160 | 1 | 158
7858 | д.Никиткино | Даниловский р-н | Даниловский РЭС | ТП 582 (СТП Никиткино) Ф16 ПС Путятино | 63 | 1 | 60
7859 | д.Ищейки | Даниловский р-н | Даниловский РЭС | ТП 102 (Ищейки) | 63 | 1 | 62
7860 | д.Ново-Богородское | Даниловский р-н | Даниловский РЭС | ТП 100 (Ново-Богородское) | 0 | 0 | 0
7861 | с.Шаготь | Даниловский р-н | Даниловский РЭС | ТП 101 (Шаготь-общежитие) | 100 | 1 | 83
7862 | д.Гаврилищи | Даниловский р-н | Даниловский РЭС | ТП 106 (Гаврилищи) | 60 | 1 | 58
7863 | д.Извалки | Даниловский р-н | Даниловский РЭС | ТП 104 (Извалки) | 25 | 1 | 22
7864 | д.Медведки | Даниловский р-н | Даниловский РЭС | КТП-25 Медведки-деревня | 25 | 1 | 25
7865 | д.Медведки | Даниловский р-н | Даниловский РЭС | ТП 570 (Медведки новая) | 25 | 1 | 24
7866 | д.Погорелка | Даниловский р-н | Даниловский РЭС | ТП 012 (Погорелка Ф3 Вятское) | 30 | 1 | 16
7867 | д.Еремеево | Даниловский р-н | Даниловский РЭС | ТП 014 (Еремеево) | 250 | 1 | 223
7868 | д.Алексеевское | Даниловский р-н | Даниловский РЭС | ТП 011 (Алексеевское Ф3 ПС Вятское) | 40 | 1 | 28
7869 | д.Трофимово | Даниловский р-н | Даниловский РЭС | ТП 004 (Трофимово хранилище) | 63 | 1 | 56
7870 | д.Филино | Даниловский р-н | Даниловский РЭС | ТП 010 (Филино) | 250 | 1 | 238
7871 | д.Трофимово | Даниловский р-н | Даниловский РЭС | ТП 015 (Трофимово столовая) | 250 | 1 | 215
7872 | д.Бурцево | Даниловский р-н | Даниловский РЭС | ТП 018 (Бурцево) | 40 | 1 | 38
7873 | д.Трофимово | Даниловский р-н | Даниловский РЭС | ТП 008 (Трофимово АВМ) | 0 | 0 | 0
7874 | д.Трофимово | Даниловский р-н | Даниловский РЭС | ТП 013 (Трофимово мастерские) | 250 | 1 | 240
7875 | д.Трофимово | Даниловский р-н | Даниловский РЭС | ТП 005 (Трофимово льносушилка) | 250 | 1 | 243
7876 | д.Свиткино | Даниловский р-н | Даниловский РЭС | ТП 006 (Свиткино) | 160 | 1 | 159
7877 | д.Захарьино | Даниловский р-н | Даниловский РЭС | ТП 007 (Захарьино) | 25 | 1 | 25
7878 | д.Сосновка | Даниловский р-н | Даниловский РЭС | ТП 009 (Сосновка) | 10 | 1 | 10
7879 | д.Клоково | Даниловский р-н | Даниловский РЭС | ТП 002 (Клоково) | 40 | 1 | 39
7880 | д.Косково | Даниловский р-н | Даниловский РЭС | ТП 001 (Косково Ф3 ПС Вятская) | 40 | 1 | 40
7881 | д.Маурино | Даниловский р-н | Даниловский РЭС | ТП 003 (Маурино) | 100 | 1 | 98
7882 | д.Починок | Даниловский р-н | Даниловский РЭС | ТП 016 (Починок) | 100 | 1 | 100
7883 | д.Телицино | Даниловский р-н | Даниловский РЭС | ТП 025 (Телицино 1 ц.у) | 160 | 1 | 160
7884 | д.Заречье | Даниловский р-н | Даниловский РЭС | ТП 019 (Заречье) | 100 | 1 | 100
7885 | д.Желнино | Даниловский р-н | Даниловский РЭС | ТП 020 (Желнино) | 30 | 1 | 25
7886 | д.Левашово | Даниловский р-н | Даниловский РЭС | ТП 021 (Левашово) | 40 | 1 | 40
7887 | д.Лычево | Даниловский р-н | Даниловский РЭС | ТП 022 (Лычево) | 25 | 1 | 25
7888 | д.Догадцево | Даниловский р-н | Даниловский РЭС | ТП 023 (Догадцево) | 40 | 1 | 40
7889 | д.Волосово | Даниловский р-н | Даниловский РЭС | ТП 024 (Волосово КЗС) | 400 | 1 | 400
7890 | д.Гаврильцево | Даниловский р-н | Даниловский РЭС | ТП 621(Гаврильцево) | 63 | 1 | 63
7891 | с. Горинское | Даниловский р-н | Даниловский РЭС | ТП 060 (Покровское молокозавод) | 63 | 1 | 63
7892 | д. Колотово | Даниловский р-н | Даниловский РЭС | ТП 052 (Колотово) | 30 | 1 | 30
7893 | д. Страшево | Даниловский р-н | Даниловский РЭС | ТП 051 (Страшево) | 30 | 1 | 30
7894 | д. Стряпково | Даниловский р-н | Даниловский РЭС | ТП 053 (Стряпково) | 63 | 1 | 63
7895 | д. Пугино | Даниловский р-н | Даниловский РЭС | ТП 057 (Пугино) | 60 | 1 | 60
7896 | д. Тонково | Даниловский р-н | Даниловский РЭС | ТП 055 (Тонково) | 25 | 1 | 25
7897 | д. Проулино | Даниловский р-н | Даниловский РЭС | ТП 058 (Проулино) | 10 | 1 | 10
7898 | д. Взвоз | Даниловский р-н | Даниловский РЭС | ТП 050 (Взвоз) | 30 | 1 | 30
7899 | д. Горепотово | Даниловский р-н | Даниловский РЭС | ТП 054 (Горепотово) | 100 | 1 | 100
7900 | д. Соснево | Даниловский р-н | Даниловский РЭС | ТП 056 (Соснево) | 40 | 1 | 40
7901 | с. Шаготь | Даниловский р-н | Даниловский РЭС | ЗТПП-2*630 Шаготь школа | 1260 | 2 | 1260
7902 | с. Горинское | Даниловский р-н | Даниловский РЭС | ТП 579 (Горинское село) | 500 | 2 | 500
7903 | д. Ворошилки | Даниловский р-н | Даниловский РЭС | ТП 064 (Ворошилки) | 63 | 1 | 63
7904 | д. Демидково | Даниловский р-н | Даниловский РЭС | ТП 065 (Демидково деревня) | 160 | 1 | 160
7905 | с. Горинское | Даниловский р-н | Даниловский РЭС | ТП 061 (Горинское сушилка) | 0 | 0 | 0
7906 | с. Горинское | Даниловский р-н | Даниловский РЭС | ТП 062 (Горинское мастерские) | 160 | 1 | 160
7907 | д. Сартово | Даниловский р-н | Даниловский РЭС | ТП 066 (Сартово) | 63 | 1 | 63
7908 | д. Родионцево | Даниловский р-н | Даниловский РЭС | ТП 067 (Родионцево) | 63 | 1 | 63
7909 | д. Кузьминское | Даниловский р-н | Даниловский РЭС | ТП 068 (Кузьминское) | 100 | 1 | 100
7910 | д. Герасимово | Даниловский р-н | Даниловский РЭС | ТП 069 (Герасимово) | 160 | 1 | 160
7911 | д. Васильково | Даниловский р-н | Даниловский РЭС | ТП 070 (Васильково) | 400 | 1 | 400
7912 | с. Шаготь | Даниловский р-н | Даниловский РЭС | ТП 072 (Шаготь КЗС) | 100 | 1 | 100
7913 | с. Шаготь | Даниловский р-н | Даниловский РЭС | ТП 071 (Шаготь пилорама) | 160 | 1 | 160
7914 | с. Шаготь | Даниловский р-н | Даниловский РЭС | ТП 074 (Шаготь клуб) | 250 | 1 | 250
7915 | с. Шаготь | Даниловский р-н | Даниловский РЭС | ТП 075 (Шаготь молокозавод) | 100 | 1 | 100
7916 | д. Нефедово | Даниловский р-н | Даниловский РЭС | ТП 073 (Нефедьево ) | 250 | 1 | 250
7917 | д. Взглядово | Даниловский р-н | Даниловский РЭС | ТП 076 (Взглядово) | 63 | 1 | 100
7918 | д. Шерстнево | Даниловский р-н | Даниловский РЭС | ТП 077 (Шерстнево) | 100 | 1 | 100
7919 | д. Рекша | Даниловский р-н | Даниловский РЭС | ТП 078 (Рекша) | 25 | 1 | 25
7920 | д. Ермаково | Даниловский р-н | Даниловский РЭС | ТП 040 (Ермаково школа) | 160 | 1 | 154
7921 | д. Ермаково | Даниловский р-н | Даниловский РЭС | ТП 039 (Ермаково деревня) | 160 | 1 | 155
7922 | д. Ермаково | Даниловский р-н | Даниловский РЭС | ТП 041 (Ермаково комплекс) | 400 | 1 | 400
7923 | д. Станово | Даниловский р-н | Даниловский РЭС | ТП 037 (Станово деревня) | 100 | 1 | 99
7924 | д. Станово | Даниловский р-н | Даниловский РЭС | ТП 036 (Станово КЗС) | 400 | 1 | 400
7925 | д. Симоново | Даниловский р-н | Даниловский РЭС | ТП 049 (Симоново) | 100 | 1 | 100
7926 | д. Агафоново | Даниловский р-н | Даниловский РЭС | ТП 038 (Агафоново) | 100 | 1 | 100
7927 | д. Зубово | Даниловский р-н | Даниловский РЭС | ТП 035 (Зубово деревня) | 30 | 1 | 30
7928 | д. Тетерино | Даниловский р-н | Даниловский РЭС | ТП 033 (Тетерино) | 30 | 1 | 30
7929 | д. Берлюково | Даниловский р-н | Даниловский РЭС | ТП 034 (Берлюково) | 30 | 1 | 30
7930 | д. Омелино | Даниловский р-н | Даниловский РЭС | ТП 032 (Омелино) | 40 | 1 | 39
7931 | д. Чернево | Даниловский р-н | Даниловский РЭС | ТП 031 (Чернево деревня) | 30 | 1 | 30
7932 | д. Гужово | Даниловский р-н | Даниловский РЭС | ТП 044 (Гужево деревня) | 63 | 1 | 55
7933 | д. Гужово | Даниловский р-н | Даниловский РЭС | ТП 043 (Гужово сушилка) | 100 | 1 | 100
7934 | д. Дитино | Даниловский р-н | Даниловский РЭС | ТП 042 (Дитино) | 20 | 1 | 20
7935 | д. Гужово | Даниловский р-н | Даниловский РЭС | ТП 046 (Гужово кошара 2) | 160 | 1 | 160
7936 | д. Гужово | Даниловский р-н | Даниловский РЭС | ТП 045 (Гужово кошара 1) | 100 | 1 | 100
7937 | д. Муньково | Даниловский р-н | Даниловский РЭС | ТП 047 (Муньково) | 30 | 1 | 30
7938 | д. Скулепово | Даниловский р-н | Даниловский РЭС | ТП 079 (Скулепово) | 63 | 1 | 63
7939 | с. Спас | Даниловский р-н | Даниловский РЭС | ТП 080 (Спас ферма) | 0 | 0 | 0
7940 | с. Спас | Даниловский р-н | Даниловский РЭС | ТП 081 (Спас село) | 160 | 1 | 160
7941 | с. Спас | Даниловский р-н | Даниловский РЭС | ТП 082 (Спас КЗС) | 400 | 1 | 400
7942 | д. Дор | Даниловский р-н | Даниловский РЭС | ТП 084 (Дор) | 40 | 1 | 40
7943 | д. Измайлово | Даниловский р-н | Даниловский РЭС | ТП 085 (Измайлово) | 30 | 1 | 30
7944 | д. Брыкатино | Даниловский р-н | Даниловский РЭС | ТП 086 (Брыкатино) | 63 | 1 | 63
7945 | д. Лодыгино | Даниловский р-н | Даниловский РЭС | ТП 088 (Лодыгино) | 30 | 1 | 30
7946 | д. Панино | Даниловский р-н | Даниловский РЭС | ТП 089 (Панино) | 25 | 1 | 25
7947 | д. Вологдино | Даниловский р-н | Даниловский РЭС | ТП 090 (Вологдино) | 30 | 1 | 30
7948 | д. Клочково | Даниловский р-н | Даниловский РЭС | ТП 087 (Клочково деревня) | 63 | 1 | 32
7949 | с. Спас | Даниловский р-н | Даниловский РЭС | КТП-100 Спас АВМ | 100 | 1 | 90
7950 | с. Спас | Даниловский р-н | Даниловский РЭС | ТП 091 (Спас мастерские) | 160 | 1 | 102
7951 | с. Спас | Даниловский р-н | Даниловский РЭС | ТП 092 (Спас Дорожная) | 160 | 1 | 95
7952 | д. Усово | Даниловский р-н | Даниловский РЭС | ТП 094 (Усово) | 63 | 1 | 53
7953 | д. Новенькое | Даниловский р-н | Даниловский РЭС | ТП 095 (Новенькое) | 30 | 1 | 25
7954 | д. Борисково | Даниловский р-н | Даниловский РЭС | ТП 096 (Борисково Ф6 ПС Горинская) | 10 | 1 | 10
7955 | д. Мишутино | Даниловский р-н | Даниловский РЭС | ТП 098 (Мишутино КЗС) | 250 | 1 | 200
7956 | д. Мишутино | Даниловский р-н | Даниловский РЭС | ТП 099 (Мишутино деревня) | 250 | 1 | 120
7957 | д. Мишутино | Даниловский р-н | Даниловский РЭС | ТП 097 (Мишутино комплекс) | 250 | 1 | 200
7958 | д. Мишутино | Даниловский р-н | Даниловский РЭС | ТП 093 (Мишутино АВМ) | 250 | 1 | 200
7959 | д. Горбово | Даниловский р-н | Даниловский РЭС | ТП 026 (Горбово) | 40 | 1 | 39
7960 | д. Копнинское | Даниловский р-н | Даниловский РЭС | ТП 028 (Копнинское деревня) | 100 | 1 | 97
7961 | д. Копнинское | Даниловский р-н | Даниловский РЭС | ТП 029 (Копнинское ферма) | 160 | 1 | 160
7962 | д. Орехово | Даниловский р-н | Даниловский РЭС | ТП 027 (Орехово) | 63 | 1 | 24
7963 | д. Мыс | Даниловский р-н | Даниловский РЭС | ТП 569 (Мыс) | 63 | 1 | 61
7964 | д. Хотеново | Даниловский р-н | Даниловский РЭС | ТП 452 (Хотеново) | 10 | 1 | 10
7965 | д. Щербины | Даниловский р-н | Даниловский РЭС | ТП 451 (Щербины деревня) | 63 | 1 | 61
7966 | д. Кузнецово | Даниловский р-н | Даниловский РЭС | ТП 446 (Кузнецово) | 100 | 1 | 90
7967 | д. Негородово | Даниловский р-н | Даниловский РЭС | ТП 455 (Негородово) | 10 | 1 | 10
7968 | д. Сидорово | Даниловский р-н | Даниловский РЭС | ТП 453 (Сидорово) | 63 | 1 | 59
7969 | д. Стокшино | Даниловский р-н | Даниловский РЭС | ТП 449 (Стокшино) | 40 | 1 | 19
7970 | д. Плосково | Даниловский р-н | Даниловский РЭС | ТП 450 (Плосково) | 63 | 1 | 62
7971 | д. Бухалово | Даниловский р-н | Даниловский РЭС | ТП 592 (Бухалово) | 250 | 1 | 142
7972 | д. Щербины | Даниловский р-н | Даниловский РЭС | ТП 457 (Щербины ферма) | 400 | 1 | 400
7973 | д. Матвейцево | Даниловский р-н | Даниловский РЭС | ТП 458 (Матвейцево) | 10 | 1 | 10
7974 | д. Бухалово | Даниловский р-н | Даниловский РЭС | ТП 455 (Бухалово магазин) | 40 | 1 | 36
7975 | д. Бабино | Даниловский р-н | Даниловский РЭС | ТП 454 (Бабино) | 63 | 1 | 52
7976 | д. Бухалово | Даниловский р-н | Даниловский РЭС | ТП 597 (Касть) | 100 | 1 | 95
7977 | д. Зименки | Даниловский р-н | Даниловский РЭС | ТП 527 (Зименки Ф3 ПС Середа) | 25 | 1 | 24
7978 | д. Подолбново | Даниловский р-н | Даниловский РЭС | ТП 531 (Подольново Ф3 ПС Середа) | 100 | 1 | 99
7979 | д. Лучицево | Даниловский р-н | Даниловский РЭС | ТП 529 (Лучицево деревня) | 160 | 1 | 158
7980 | д. Таганово | Даниловский р-н | Даниловский РЭС | ТП 517 (Таганово) | 40 | 1 | 40
7981 | д. Лыкошино | Даниловский р-н | Даниловский РЭС | ТП 519 (Лыкошино мастерские) | 63 | 1 | 400
7982 | д. Высоково | Даниловский р-н | Даниловский РЭС | ТП 530 (Высоково) | 25 | 1 | 24
7983 | д. Лыкошино | Даниловский р-н | Даниловский РЭС | ТП 616 (Лыкошино деревня) | 0 | 0 | 0
7984 | д. Лыкошино | Даниловский р-н | Даниловский РЭС | ТП 518 (Лыкошино контора) | 160 | 1 | 155
7985 | д. Бухтарицы | Даниловский р-н | Даниловский РЭС | ТП 522 (Бухтарицы) | 40 | 1 | 36
7986 | д. Хмельничное | Даниловский р-н | Даниловский РЭС | ТП 520 (Хмельничное) | 25 | 1 | 23
7987 | д. Тесы | Даниловский р-н | Даниловский РЭС | ТП 523 (Тесы) | 100 | 1 | 99
7988 | д. Терехино | Даниловский р-н | Даниловский РЭС | ТП 525 (Терехино) | 160 | 1 | 138
7989 | д. Фоминское | Даниловский р-н | Даниловский РЭС | ТП 306 (Фоминское Ф3 ПС Середа) | 100 | 1 | 85
7990 | д. Самсоново | Даниловский р-н | Даниловский РЭС | ТП 528 (Самсоново) | 25 | 1 | 23
7991 | д. Поташево | Даниловский р-н | Даниловский РЭС | ТП 533 (Поташево) | 63 | 1 | 61
7992 | д. Неклюдцево | Даниловский р-н | Даниловский РЭС | ТП 521 (Неклюдцево) | 25 | 1 | 22
7993 | д. Калиты | Даниловский р-н | Даниловский РЭС | ТП 526 (Калиты) | 100 | 1 | 95
7994 | д. Великодворье | Даниловский р-н | Даниловский РЭС | ТП 532 (Великодворье) | 40 | 1 | 25
7995 | д. Коровино | Даниловский р-н | Даниловский РЭС | ТП 306 (Коровино) | 63 | 1 | 61
7996 | с. Середа | Даниловский р-н | Даниловский РЭС | ТП 551 (Середа мастерская) | 250 | 1 | 250
7997 | д. Баскаково | Даниловский р-н | Даниловский РЭС | ТП 541 (Баскаково) | 10 | 1 | 10
7998 | д. Степаново | Даниловский р-н | Даниловский РЭС | ТП 537 (Степаново) | 25 | 1 | 24
7999 | д. Вороново | Даниловский р-н | Даниловский РЭС | ТП 540 (Вороново) | 10 | 1 | 9
8000 | д. Варганово | Даниловский р-н | Даниловский РЭС | ТП 546 (Варганово) | 100 | 1 | 99
8001 | д. Окунево | Даниловский р-н | Даниловский РЭС | ТП 558 (Окунево деревня) | 40 | 1 | 37
8002 | д. Рахманово | Даниловский р-н | Даниловский РЭС | ТП 542 (Рахманово) | 63 | 1 | 63
8003 | д. Никольское | Даниловский р-н | Даниловский РЭС | ТП 539 (Никольское) | 63 | 1 | 61
8004 | д. Фетинкино | Даниловский р-н | Даниловский РЭС | ТП 535 (Фетинкино) | 10 | 1 | 10
8005 | д. Шиловское | Даниловский р-н | Даниловский РЭС | ТП 536 (Шиловское) | 30 | 1 | 25
8006 | д. Махоньково | Даниловский р-н | Даниловский РЭС | ТП 552 (Махоньково) | 160 | 1 | 156
8007 | д. Татарское | Даниловский р-н | Даниловский РЭС | ТП 544 (Татарское) | 63 | 1 | 62
8008 | д. Привалово | Даниловский р-н | Даниловский РЭС | ТП 547 (Привалово) | 63 | 1 | 63
8009 | д. Чурьяково | Даниловский р-н | Даниловский РЭС | ТП 549 (Чурьяково КЗС) | 160 | 1 | 160
8010 | д. Чурьяково | Даниловский р-н | Даниловский РЭС | ТП 543 (Чурьяково ферма) | 100 | 1 | 100
8011 | д. Чурьяково | Даниловский р-н | Даниловский РЭС | ТП 545 (Чурьяково деревня) | 63 | 1 | 62
8012 | д. Чурьяково | Даниловский р-н | Даниловский РЭС | ТП 534 (Чурьяково контора) | 400 | 1 | 393
8013 | д. Завражнево | Даниловский р-н | Даниловский РЭС | ТП 548 (Завражнево) | 25 | 1 | 23
8014 | д. Нефедово | Даниловский р-н | Даниловский РЭС | ТП 555 (Нефедово) | 40 | 1 | 96
8015 | д. Поддубново | Даниловский р-н | Даниловский РЭС | МТП-10 Поддубново | 10 | 1 | 10
8016 | с. Глазово | Даниловский р-н | Даниловский РЭС | ТП 553 (Глазово кордон) | 100 | 1 | 245
8017 | с. Глазово | Даниловский р-н | Даниловский РЭС | ТП 554 (Глазово церковь) | 160 | 1 | 145
8018 | д. Варганово | Даниловский р-н | Даниловский РЭС | ТП 571 (Варганово деревня) | 63 | 1 | 63
8019 | д. Окунево | Даниловский р-н | Даниловский РЭС | ТП 559 (Окунево птичник) | 25 | 1 | 25
8020 | д. Михалево | Даниловский р-н | Даниловский РЭС | ТП 644(Михалево) | 25 | 1 | 23
8021 | с. Глазово | Даниловский р-н | Даниловский РЭС | ТП 581 (Глазово соть) | 40 | 1 | 40
8022 | с. Середа | Даниловский р-н | Даниловский РЭС | ТП 472 (Середа столовая) | 160 | 1 | 149
8023 | с. Середа | Даниловский р-н | Даниловский РЭС | ЗТПП-2*160 Середа школа | 320 | 2 | 159
8024 | с. Середа | Даниловский р-н | Даниловский РЭС | ТП 471 (Середа спецшкола) | 250 | 1 | 242
8025 | с. Середа | Даниловский р-н | Даниловский РЭС | ТП 470 (Середа садовая) | 250 | 1 | 238
8026 | д. Высоково | Даниловский р-н | Даниловский РЭС | ТП 468 (Высоково деревня) | 63 | 1 | 62
8027 | с. Середа | Даниловский р-н | Даниловский РЭС | ТП 476 (Середа сушилка) | 400 | 1 | 398
8028 | д. Исаево | Даниловский р-н | Даниловский РЭС | ТП 465 (Исаево деревня) | 63 | 1 | 62
8029 | д. Голики | Даниловский р-н | Даниловский РЭС | ТП 475 (Голики) | 25 | 1 | 25
8030 | д. Высоково | Даниловский р-н | Даниловский РЭС | ТП 458 (Высоково-Киченка) | 25 | 1 | 25
8031 | д. Коровино | Даниловский р-н | Даниловский РЭС | ТП 477 (Коровино) | 160 | 1 | 158
8032 | д. Михальцево | Даниловский р-н | Даниловский РЭС | ТП 464 (Михальцево) | 40 | 1 | 40
8033 | д. Козлово | Даниловский р-н | Даниловский РЭС | ТП 457 (Козлово АВМ) | 400 | 1 | 400
8034 | д. Козлово | Даниловский р-н | Даниловский РЭС | ТП 460 (Козлово ферма) | 250 | 1 | 249
8035 | д. Козлово | Даниловский р-н | Даниловский РЭС | ТП 459 (Козлово магазин) | 100 | 1 | 94
8036 | д. Высоково | Даниловский р-н | Даниловский РЭС | ТП 463 (Высоково-Каликино) | 10 | 1 | 10
8037 | д. Стройково | Даниловский р-н | Даниловский РЭС | ТП 473 (Стройково) | 40 | 1 | 39
8038 | д. Абрамово | Даниловский р-н | Даниловский РЭС | ТП 462 (Абрамово) | 20 | 1 | 19
8039 | д. Кондраково | Даниловский р-н | Даниловский РЭС | ТП 461 (Кондраково) | 10 | 1 | 10
8040 | д. Севастьяново | Даниловский р-н | Даниловский РЭС | ТП 474 (Севастьяново) | 63 | 1 | 60
8041 | д. Озерки | Даниловский р-н | Даниловский РЭС | ТП 466 (Озерки) | 63 | 1 | 63
8042 | д. Высоково | Даниловский р-н | Даниловский РЭС | ТП 469 ( Высоково ферма) | 40 | 1 | 25
8043 | д. Дворишки | Даниловский р-н | Даниловский РЭС | ТП 623 (Дворишки) | 63 | 1 | 35
8044 | д. Будилово | Даниловский р-н | Даниловский РЭС | ТП 624 (Будилово) | 63 | 1 | 40
8045 | д. Лытино | Даниловский р-н | Даниловский РЭС | ТП 495 (Лытино) | 40 | 1 | 38
8046 | д. Слободищи | Даниловский р-н | Даниловский РЭС | ТП 491 (Слободищи) | 63 | 1 | 40
8047 | д. Семенцево | Даниловский р-н | Даниловский РЭС | ТП 492 (Семенцево) | 100 | 1 | 99
8048 | д. Пермилово | Даниловский р-н | Даниловский РЭС | ТП 484 (Перемилово комплекс) | 400 | 1 | 398
8049 | с. Середа | Даниловский р-н | Даниловский РЭС | ТП 509 (Середа контора) | 160 | 1 | 147
8050 | с. Середа | Даниловский р-н | Даниловский РЭС | ТП 479 (Середа база участка) | 160 | 1 | 159
8051 | с. Середа | Даниловский р-н | Даниловский РЭС | ТП 478 (Середа Победа) | 250 | 1 | 237
8052 | с. Середа | Даниловский р-н | Даниловский РЭС | ТП 576 (Середской льнозавод) | 400 | 1 | 400
8053 | д. Хохлово | Даниловский р-н | Даниловский РЭС | ТП 486 (Хохлово) | 100 | 1 | 98
8054 | д. Юркино | Даниловский р-н | Даниловский РЭС | ТП 502 (Юркино) | 25 | 1 | 25
8055 | д. Дякино | Даниловский р-н | Даниловский РЭС | ТП 494 (Дякино) | 63 | 1 | 59
8056 | д. Дубня | Даниловский р-н | Даниловский РЭС | ТП 503 (Дубня) | 100 | 1 | 99
8057 | д. Федурино | Даниловский р-н | Даниловский РЭС | ТП 511 (КТП Федурино магаз.) | 250 | 1 | 250
8058 | д. Федурино | Даниловский р-н | Даниловский РЭС | ТП 485 (Федурино клуб) | 160 | 1 | 149
8059 | д. Федурино | Даниловский р-н | Даниловский РЭС | ТП 507 (Федурино контора) | 160 | 1 | 154
8060 | д. Федурино | Даниловский р-н | Даниловский РЭС | ТП 497 (Федурино мастерская) | 250 | 1 | 247
8061 | д. Федурино | Даниловский р-н | Даниловский РЭС | ТП 488 (Федурино КЗС) | 400 | 1 | 400
8062 | д. Федурино | Даниловский р-н | Даниловский РЭС | ТП 498 (Федурино карт.хр.) | 63 | 1 | 63
8063 | д. Федурино | Даниловский р-н | Даниловский РЭС | ТП 493 (Федурино сушилка) | 250 | 1 | 250
8064 | д. Федурино | Даниловский р-н | Даниловский РЭС | ТП 501 (Федурино комплекс) | 250 | 1 | 241
8065 | д. Боловино | Даниловский р-н | Даниловский РЭС | ТП 483 (Боловино) | 63 | 1 | 61
8066 | д. Бедниково | Даниловский р-н | Даниловский РЭС | ТП 505 (Бедниково) | 25 | 1 | 25
8067 | д. Тюляфтино | Даниловский р-н | Даниловский РЭС | ТП 508 (Тюляфтино) | 400 | 1 | 396
8068 | д. Скипино | Даниловский р-н | Даниловский РЭС | ТП 487 (Скипино) | 25 | 1 | 25
8069 | д. Ломки | Даниловский р-н | Даниловский РЭС | ТП 490 (Ломки) | 63 | 1 | 63
8070 | д. Романцево | Даниловский р-н | Даниловский РЭС | ТП 489 (Романцево) | 10 | 1 | 24
8071 | д. Бисерово | Даниловский р-н | Даниловский РЭС | ТП 499 (Бисерово) | 25 | 1 | 25
8072 | д. Сухарево | Даниловский р-н | Даниловский РЭС | ТП 500 (Сухарево) | 63 | 1 | 61
8073 | д. Спицино | Даниловский р-н | Даниловский РЭС | ТП 506 (Спицино) | 63 | 1 | 63
8074 | д. Ивановское | Даниловский р-н | Даниловский РЭС | ТП 504 (Ивановское) | 63 | 1 | 63
8075 | д. Качаево | Даниловский р-н | Даниловский РЭС | ТП 496 (Качаево) | 25 | 1 | 25
8076 | д. Романцево | Даниловский р-н | Даниловский РЭС | ТП 510 (Романцево) | 4 | 1 | 4
8077 | д. Федурино | Даниловский р-н | Даниловский РЭС | ТП 512 (КТП "Федурино деревня") | 100 | 1 | 98
8078 | д. Сафроново | Даниловский р-н | Даниловский РЭС | ТП 567 (Сафроново) | 25 | 1 | 25
8079 | д. Акуловское | Даниловский р-н | Даниловский РЭС | ТП 513 (Акуловское) | 25 | 1 | 40
8080 | д. Спирково | Даниловский р-н | Даниловский РЭС | ТП 514 (Спирково) | 63 | 1 | 61
8081 | с. Середа | Даниловский р-н | Даниловский РЭС | ТП 622 (Середа Заводская) | 100 | 1 | 100
8082 | д. Боловино | Даниловский р-н | Даниловский РЭС | ТП 645 (Карьер) | 160 | 1 | 56
8083 | д. Стратилат | Даниловский р-н | Даниловский РЭС | ТП 625(Стратилат) | 63 | 1 | 63
8084 | д. Марьино | Даниловский р-н | Даниловский РЭС | ТП 626(Марьино 6 Федурино) | 63 | 1 | 63
8085 | д.Дворишки | Даниловский р-н | Даниловский РЭС | ТП 467 (Дворишки) | 63 | 1 | 63
8086 | г. Данилов | Даниловский р-н | Даниловский РЭС | ТП 568 (ул.Петербургская) | 800 | 2 | 800
8087 | д.Богданово | Даниловский р-н | Даниловский РЭС | ТП 017(Богданово) | 40 | 1 | 40
8088 | г. Данилов | Даниловский р-н | Даниловский РЭС | ТП 636(Церковь) | 160 | 1 | 150
8089 | д.Стряпково | Даниловский р-н | Даниловский РЭС | ТП 053(Стряпково новая) | 63 | 1 | 63
8090 | г. Данилов | Даниловский р-н | Даниловский РЭС | ТП 269 (Ф35 хлебозавод) | 63 | 1 | 63
8091 | д.Поповское | Даниловский р-н | Даниловский РЭС | ТП 628 (Поповское) | 63 | 1 | 62