## Итоговая
№ пп | Наименование | Балансовая принадлежность | Месторасположение |  | Технические характеристики |  |  |  | Примечания | Текущий статус | Статус для технологического присоединения
|  |  | Регион | Муниципальное образование | Классы напряжения, кВ | Установленная мощность, МВА | Текущий резерв/дефицит мощности, МВА | Текущий резерв/дефицит мощности для технологического присоединения, МВА
1 | 2 | 3 | 4 | 5 | 6 | 7 | 8 | 9 | 10 | 13 | 14
1 | ПС 110/10кВ Лев Толстой | Липецкэнерго | Липецкая область | пгт. Лев-Толстой, Лев-Толстовский район | 110/10 | 10 | 8.1747 | 8.1172 | однотрансформаторная ПС | открыт | открыт
2 | ПС 110/10 кВ Двуречки | Липецкэнерго | Липецкая область | с. Фащевка, Грязинский район | 110/10 | 6.3 | 3.497 | 3.1318 | однотрансформаторная ПС | открыт | открыт
3 | ПС 35/10 кВ Веселое | Липецкэнерго | Липецкая область | д. Веселая, Долгоруковский район | 35/10 | 2.5 | 2.441 | 2.2506 | однотрансформаторная ПС | открыт | открыт
4 | ПС 35/10 кВ Кр.Пальна | Липецкэнерго | Липецкая область | с. Самохваловка, Становлянский район | 35/10 | 3.2 | 2.811 | 2.6727 | однотрансформаторная ПС | открыт | открыт
5 | ПС 35/10 кВ Каменка | Липецкэнерго | Липецкая область | ст. Грунин Воргол, Становлянский район | 35/10 | 2.5 | 1.678 | 1.6738 | однотрансформаторная ПС | открыт | открыт
6 | ПС 35/10 кВ Красотыновка | Липецкэнерго | Липецкая область | д. Красотыновка, Долгоруковский район | 35/10 | 2.5 | 1.9373 | 1.9373 | однотрансформаторная ПС | открыт | открыт
7 | ПС 35/10 кВ Озёрки | Липецкэнерго | Липецкая область | с. Озерки, Тербунский район | 35/10 | 2.5 | 2.4486 | 2.4401 | однотрансформаторная ПС | открыт | открыт
8 | ПС 35/10 кВ Панкратовка | Липецкэнерго | Липецкая область | д. Панкратовка, Измалковский район | 35/10 | 2.5 | 1.61 | 1.3909 | однотрансформаторная ПС | открыт | открыт
9 | ПС 35/10 кВ Преображенье | Липецкэнерго | Липецкая область | с. Преображенье, Измалковский район | 35/10 | 2.5 | 2.054 | 2.0487 | однотрансформаторная ПС | открыт | открыт
10 | ПС 35/10 кВ Яковлево | Липецкэнерго | Липецкая область | с. Яковлево, Тербунский район | 35/10 | 2.5 | 1.5712 | 1.5593 | однотрансформаторная ПС | открыт | открыт
11 | ПС 35/10 кВ Первомайская | Липецкэнерго | Липецкая область | с. Первомайское, Лев-Толстовский район | 35/10 | 2.5 | 1.7755 | 1.7755 | однотрансформаторная ПС | открыт | открыт
12 | ПС 35/10 кВ Каменная Лубна | Липецкэнерго | Липецкая область | с. Каменная Лубна, Лебедянский район | 35/10 | 2.5 | 1.783 | 1.7765 | однотрансформаторная ПС | открыт | открыт
13 | ПС 35/10 кВ Знаменка | Липецкэнерго | Липецкая область | с. Знаменское, Лев-Толстовский район | 35/10 | 2.5 | 2.0306 | 2.0306 | однотрансформаторная ПС | открыт | открыт
14 | ПС 35/10 кВ Пиково | Липецкэнерго | Липецкая область | с. Пиково, Чаплыгинский район | 35/10 | 2.5 | 2.0605 | 2.0429 | однотрансформаторная ПС | открыт | открыт
15 | ПС 35/10 кВ Никольское | Липецкэнерго | Липецкая область | д. Никольское, Чаплыгинский район | 35/10 | 4 | 3.9194 | 3.9102 | однотрансформаторная ПС | открыт | открыт
16 | ПС 35/10 кВ Песковатка | Липецкэнерго | Липецкая область | п. Песковатский, Грязинский район | 35/10 | 1.6 | 0.71348 | 0.56712 | однотрансформаторная ПС | открыт | открыт
17 | ПС 35/6 кВ Дружба | Липецкэнерго | Липецкая область | с. Ярлуково, Грязинский район | 35/6 | 5.6 | 5.88 | отсутствует | однотрансформаторная ПС | открыт | закрыт
18 | ПС 35/6 кВ Новониколаевка | Липецкэнерго | Липецкая область | д. Новониколаевка, Липецкий район | 35/6 | 4 | 3.4 | 3.3246 | однотрансформаторная ПС | открыт | открыт
19 | ПС 35/10 кВ Синдякино | Липецкэнерго | Липецкая область | с. Синдякино, Хлевенский район | 35/10 | 2.5 | 2.059 | 2.0413 | однотрансформаторная ПС | открыт | открыт
20 | ПС 35/10 кВ Курино | Липецкэнерго | Липецкая область | д. Подгорное, Хлевенский район | 35/10 | 2.5 | 1.575 | 1.4893 | однотрансформаторная ПС | открыт | открыт
21 | ПС 35/10 кВ Новодубовое | Липецкэнерго | Липецкая область | с. Новое Дубовое, Хлевенский район | 35/10 | 2.5 | 1.4587 | 1.4311 | однотрансформаторная ПС | открыт | открыт
22 | ПС 35/6 кВ Карьер | Липецкэнерго | Липецкая область | Федеральная трасса Орел-Тамбов км 303+20, Липецкая обл. | 35/6 | 4 | 4.2 | 4.2 | однотрансформаторная ПС | открыт | открыт
23 | ПС 110/10 кВ Рождество | Липецкэнерго | Липецкая область | с. Гребенкино, Краснинский район | 110/10 | 25 | 25.497 | 25.497 | однотрансформаторная ПС | открыт | открыт
24 | ПС 110/10 кВ Елецпром | Липецкэнерго | Липецкая область | г. Елец | 110/10 | 25 | 25.189 | 25.1872 | однотрансформаторная ПС | открыт | открыт
25 | ПС 35/10 кВ Романово | Липецкэнерго | Липецкая область | с. Ленино, Липецкий район | 35/10 | 4 | 2.9 | 1.7492 | однотрансформаторная ПС | открыт | открыт
26 | ПС 110/6 кВ Агрегатная | Липецкэнерго | Липецкая область | г. Елец | 110/6 | 16+16 | 4.722 | 4.3584 |  | открыт | открыт
27 | ПС 110/6 кВ Западная | Липецкэнерго | Липецкая область | г. Елец | 110/6 | 40+40 | 26.3341 | 25.3448 |  | открыт | открыт
28 | ПС 110/10 кВ Кашары | Липецкэнерго | Липецкая область | с. Кашары, Задонский район | 110/10 | 6.3+10 | 3.5684 | 2.5686 |  | открыт | открыт
29 | ПС 110/10кВ Тербунский гончар | Липецкэнерго | Липецкая область | с. Тербуны, Тербунский район | 110/10 | 25+25 | 19.284 | 9.673 |  | открыт | открыт
30 | ПС 110/6 кВ Табак | Липецкэнерго | Липецкая область | г. Елец | 110/6 | 16+16 | 12.2049 | 10.8745 |  | открыт | открыт
31 | ПС 110/10 кВ Лукошкино | Липецкэнерго | Липецкая область | п. Лукошкинский, Елецкий район | 110/10 | 2.5+2.5 | 0.96794 | 0.86007 |  | открыт | открыт
32 | ПС 110/10кВ Нива | Липецкэнерго | Липецкая область | г. Лебедянь | 110/10 | 10+10 | 5.3758 | 5.0917 |  | открыт | открыт
33 | ПС 110/10 кВ Ольховец | Липецкэнерго | Липецкая область | с. Ольховец, Лебедянский район | 110/10 | 2.5+2.5 | 1.174 | 1.1488 |  | открыт | открыт
34 | ПС 110/10 кВ Куймань | Липецкэнерго | Липецкая область | с. Куймань, Лебедянский район | 110/10 | 2.5+2.5 | 1.7175 | 1.7049 |  | открыт | открыт
35 | ПС 110/10 кВ Лутошкино | Липецкэнерго | Липецкая область | с. Верхнедрезгалово, Краснинский район | 110/10 | 2.5+2.5 | 2.531 | 2.5184 |  | открыт | открыт
36 | ПС 110/10 кВ Круглое | Липецкэнерго | Липецкая область | с. Золотуха, Лев-Толстовский район | 110/10 | 2.5+6.3 | 2.2353 | 2.2302 |  | открыт | открыт
37 | ПС 110/10/6 кВ Юго-Западная | Липецкэнерго | Липецкая область | г. Липецк | 110/10 | 40+40+40 | 51.648 | 51.648 |  | открыт | открыт
38 | ПС 110/6 кВ Привокзальная | Липецкэнерго | Липецкая область | г. Липецк | 110/6 | 40+40 | 9.3 | 9.2977 |  | открыт | открыт
39 | ПС 110/10/6 кВ Южная | Липецкэнерго | Липецкая область | г. Липецк | 110/10 | 40+40 | 13.442 | 13.442 |  | открыт | открыт
40 | ПС 110/6 кВ Ситовка | Липецкэнерго | Липецкая область | с. Ситовка, Липецкий район | 110/6 | 10+10 | 8.018 | 8.018 |  | открыт | открыт
41 | ПС 110/6 кВ ЛТП | Липецкэнерго | Липецкая область | г. Липецк | 110/6 | 6.3+10 | 4.4971 | 4.3667 |  | открыт | открыт
42 | ПС 110/6 кВ КПД | Липецкэнерго | Липецкая область | г. Липецк | 110/6 | 10+16 | 3.51 | 2.1896 |  | открыт | открыт
43 | ПС 110/10 кВ Октябрьская | Липецкэнерго | Липецкая область | г. Липецк | 110/10 | 40+40 | 20.0378 | 19.8302 |  | открыт | открыт
44 | ПС 110/10 кВ Манежная | Липецкэнерго | Липецкая область | г. Липецк | 110/10 | 40+40 | 39.4643 | 39.4643 |  | открыт | открыт
45 | ПС 110/10 кВ Университетская | Липецкэнерго | Липецкая область | г. Липецк | 110/10 | 40+40 | 33.0527 | 29.8169 |  | открыт | открыт
46 | ПС 110/6 кВ Тепличная | Липецкэнерго | Липецкая область | г. Липецк | 110/6 | 15+15 | 13.9682 | 11.2098 |  | открыт | открыт
47 | ПС 110/6 кВ Трубная-2 | Липецкэнерго | Липецкая область | г. Липецк | 110/6 | 25+25 | 21.6 | 21.0427 |  | открыт | открыт
48 | ПС 110/6 кВ ГПП-2 ЛТЗ | Липецкэнерго | Липецкая область | г. Липецк | 110/6 | 63+63 | 53.572 | 53.572 |  | открыт | открыт
49 | ПС 35/10 кВ Авангард | Липецкэнерго | Липецкая область | ж/д ст. Улусарка, Елецкий район | 35/10 | 4+4 | 2.4526 | 2.0051 |  | открыт | открыт
50 | ПС 35/10 кВ Афанасьево | Липецкэнерго | Липецкая область | с. Афанасьево, Измалковский район | 35/10 | 2.5+2.5 | 0.7423 | 0.72851 |  | открыт | открыт
51 | ПС 35/10 кВ Бабарыкино | Липецкэнерго | Липецкая область | с. Бабарыкино, Становлянский район | 35/10 | 2.5+2.5 | 2.1274 | 1.0908 |  | открыт | открыт
52 | ПС 35/10 кВ Аврора | Липецкэнерго | Липецкая область | с. Паниковец, Задонский район | 35/10 | 2.5+2.5 | 0.91168 | 0.54032 |  | открыт | открыт
53 | ПС 35/10 кВ Б.Боёвка | Липецкэнерго | Липецкая область | с. Большая Боевка, Долгоруковский район | 35/10 | 2.5+2.5 | 2.3829 | 2.3806 |  | открыт | открыт
54 | ПС 35/10 кВ Борки | Липецкэнерго | Липецкая область | с. Борки, Тербунский район | 35/10 | 2.5+2.5 | 0.93482 | 0.91119 |  | открыт | открыт
55 | ПС 35/6кВ Восточная | Липецкэнерго | Липецкая область | г. Елец | 35/6 | 10+16 | 6.3201 | 6.0518 |  | открыт | открыт
56 | ПС 35/10 кВ Васильевка | Липецкэнерго | Липецкая область | с. Васильевка, Воловский район | 35/10 | 2.5+2.5 | 2.0661 | 2.0619 |  | открыт | открыт
57 | ПС 35/10 кВ Воронец | Липецкэнерго | Липецкая область | с. Воронец, Елецкий район | 35/10 | 4+4 | 3.1409 | 3.0003 |  | открыт | открыт
58 | ПС 35/6 кВ Голиково | Липецкэнерго | Липецкая область | с. Голиково, Елецкий район | 35/6 | 1.6+1.8 | 0.62642 | 0.48062 |  | открыт | открыт
59 | ПС 35/10 кВ Гатище | Липецкэнерго | Липецкая область | с. Большая Ивановка, Воловский район | 35/10 | 2.5+2.5 | 2.1608 | 2.1608 |  | открыт | открыт
60 | ПС 35/10 кВ Гнилуша | Липецкэнерго | Липецкая область | с. Гнилуша, Задонский район | 35/10 | 6.3+6.3 | 4.6675 | 4.6352 |  | открыт | открыт
61 | ПС 35/10кВ Грызлово | Липецкэнерго | Липецкая область | с. Грызлово, Долгоруковский район | 35/10 | 2.5+2.5 | 2.1785 | 2.1618 |  | открыт | открыт
62 | ПС 35/10 кВ Жерновное | Липецкэнерго | Липецкая область | с. Жерновное, Долгоруковский район | 35/10 | 2.5+2.5 | 2.2279 | 1.618 |  | открыт | открыт
63 | ПС 35/10 кВ Задонск-сельск. | Липецкэнерго | Липецкая область | г. Задонск | 35/10 | 3.2+4 | 0.99928 | 0.8348 |  | открыт | открыт
64 | ПС 35/10 кВ Захаровка | Липецкэнерго | Липецкая область | с. Захаровка, Воловский район | 35/10 | 2.5+2.5 | 2.3456 | 2.3389 |  | открыт | открыт
65 | ПС 35/10 кВ Казаки | Липецкэнерго | Липецкая область | с. Казаки-2, Елецкий район | 35/10 | 4+4 | 2.8395 | 2.7079 |  | открыт | открыт
66 | ПС 35/10 кВ Колесово | Липецкэнерго | Липецкая область | д. Колесово 1-е, Задонский район | 35/10 | 6.3+6.3 | 3.215 | 2.519 |  | открыт | открыт
67 | ПС 35/10 кВ Князево | Липецкэнерго | Липецкая область | с. Березовка, Тербунский район | 35/10 | 2.5+2.5 | 2.2509 | 2.2444 |  | открыт | открыт
68 | ПС 35/10 кВ Кириллово | Липецкэнерго | Липецкая область | с. Кириллово, Становлянский район | 35/10 | 2.5+2.5 | 2.3115 | 1.4109 |  | открыт | открыт
69 | ПС 35/10 кВ Ксизово | Липецкэнерго | Липецкая область | с. Ксизово, Задонский район | 35/10 | 2.5+2.5 | 2.4562 | 2.4434 |  | открыт | открыт
70 | ПС 35/10 кВ Ламское | Липецкэнерго | Липецкая область | с. Ламское, Становлянский район | 35/10 | 2.5+2.5 | 1.3999 | 0.83922 |  | открыт | открыт
71 | ПС 35/10 кВ Казачье | Липецкэнерго | Липецкая область | с. Верхнее Казачье, Задонский район | 35/10 | 2.5+2.5 | 2.12 | 2.0813 |  | открыт | открыт
72 | ПС 35/10 кВ Лебяжье | Липецкэнерго | Липецкая область | с. Лебяжье, Измалковский район | 35/10 | 1.6+2.5 | 1.5235 | 1.5235 |  | открыт | открыт
73 | ПС 35/10 кВ Ломовец | Липецкэнерго | Липецкая область | с. Верхний Ломовец, Долгоруковский район | 35/10 | 1.6+2.5 | 1.3159 | 1.3117 |  | открыт | открыт
74 | ПС 35/10 кВ Ольшанец | Липецкэнерго | Липецкая область | п. Освобождение, Задонский район | 35/10 | 2.5+4 | 1.8053 | 1.7699 |  | открыт | открыт
75 | ПС 35/10 кВ Плоское | Липецкэнерго | Липецкая область | с. Становое, Становлянский район | 35/10 | 4+4 | 0.36358 | 0.17552 |  | открыт | открыт
76 | ПС 35/10 кВ Стегаловка | Липецкэнерго | Липецкая область | с. Стегаловка, Долгоруковский район | 35/10 | 2.5+3.2 | 2.0365 | 2.0301 |  | открыт | открыт
77 | ПС 35/10 кВ Солидарность | Липецкэнерго | Липецкая область | п. Солидарность, Елецкий район | 35/10 | 4+4 | 2.4837 | 1.1158 |  | открыт | открыт
78 | ПС 35/10 кВ Тимирязево | Липецкэнерго | Липецкая область | с. Долгоруково, Долгоруковский район | 35/10 | 4+4 | 2.7552 | 2.5608 |  | открыт | открыт
79 | ПС 35/10 кВ Талица | Липецкэнерго | Липецкая область | с. Талица, Елецкий район | 35/10 | 2.5+2.5 | 1.5573 | 1.4052 |  | открыт | открыт
80 | ПС 35/10 кВ II-е Тербуны | Липецкэнерго | Липецкая область | с. Вторые Тербуны, Тербунский район | 35/10 | 2.5+2.5 | 1.3405 | 1.3354 |  | открыт | открыт
81 | ПС 35/10 кВ Тихий Дон | Липецкэнерго | Липецкая область | с. Скорняково, Задонский район | 35/10 | 4+4 | 3.9294 | 2.4448 |  | открыт | открыт
82 | ПС 35/10 кВ Хитрово | Липецкэнерго | Липецкая область | с. Каменское, Елецкий район | 35/10 | 6.3+6.3 | 5.7011 | 5.682 |  | открыт | открыт
83 | ПС 35/10 кВ Чернава | Липецкэнерго | Липецкая область | с. Чернава, Измалковский район | 35/10 | 2.5+2.5 | 0.9778 | 0.84458 |  | открыт | открыт
84 | ПС 35/10 кВ Чернолес | Липецкэнерго | Липецкая область | с. Чернолес, Становлянский район | 35/10 | 2.5+2.5 | 2.3129 | 2.3087 |  | открыт | открыт
85 | ПС 35/6 кВ ПС № 5 | Липецкэнерго | Липецкая область | с. Донское, Задонский район | 35/6 | 6.3+3.2 | 2.3932 | 2.3174 |  | открыт | открыт
86 | ПС 35/10 кВ Красное | Липецкэнерго | Липецкая область | с. Красное, Краснинский район | 35/10 | 4+4 | 1.8977 | 2.1603 |  | открыт | открыт
87 | ПС 35/10 кВ Теплое | Липецкэнерго | Липецкая область | с. Теплое, Данковский район | 35/10 | 2.5+2.5 | 2.5871 | 2.5765 |  | открыт | открыт
88 | ПС 35/10 кВ Данков-сельская | Липецкэнерго | Липецкая область | г. Данков | 35/10 | 6.3+6.3 | 4.1254 | 3.3967 |  | открыт | открыт
89 | ПС 35/10 кВ Колыбельская | Липецкэнерго | Липецкая область | с. Колыбельское, Чаплыгинский район | 35/10 | 2.5+2.5 | 1.6806 | 1.5887 |  | открыт | открыт
90 | ПС 35/10 кВ Топки | Липецкэнерго | Липецкая область | с. Топки, Лев-Толстовский район | 35/10 | 2.5+2.5 | 2.2402 | 2.2275 |  | открыт | открыт
91 | ПС 35/10 кВ Агроном | Липецкэнерго | Липецкая область | п. Агроном, Лебедянский район | 35/10 | 4+6.3 | 2.4805 | 2.1634 |  | открыт | открыт
92 | ПС 35/10 кВ Троекурово-совхозная | Липецкэнерго | Липецкая область | с. Троекурово, Лебедянский район | 35/10 | 2.5+2.5 | 1.0447 | 0.41583 |  | открыт | открыт
93 | ПС 35/10 кВ Гагарино | Липецкэнерго | Липецкая область | с. Гагарино, Лев-Толстовский район | 35/10 | 1.8+1,8 | 1.7827 | 1.7777 |  | открыт | открыт
94 | ПС 35/10 кВ Раненбург | Липецкэнерго | Липецкая область | п. Рощинский, Чаплыгинский район | 35/10 | 1.6+2.5 | 0.29068 | 0.27537 |  | открыт | открыт
95 | ПС 35/10 кВ Сергиевка | Липецкэнерго | Липецкая область | с. Сергиевское первое, Краснинский район | 35/10 | 2.5+2.5 | 2.5243 | 2.4854 |  | открыт | открыт
96 | ПС 35/10 кВ Дрезгалово | Липецкэнерго | Липецкая область | с. Верхнедрезгалово, Краснинский район | 35/10 | 1.6+1.6 | 1.2964 | 1.288 |  | открыт | открыт
97 | ПС 35/10 кВ Долгое | Липецкэнерго | Липецкая область | с. Долгое, Данковский район | 35/10 | 2.5+2.5 | 2.3934 | 2.3818 |  | открыт | открыт
98 | ПС 35/10 кВ Воскресеновка | Липецкэнерго | Липецкая область | с. Воскресенское, Данковский район | 35/10 | 1.6+1.6 | 1.1803 | 1.1738 |  | открыт | открыт
99 | ПС 35/10 кВ Сапрыкино | Липецкэнерго | Липецкая область | д. Сапрыкино, Краснинский район | 35/10 | 1.6+2.5 | 1.2878 | 1.2223 |  | открыт | открыт
100 | ПС 35/10 кВ Новополянье | Липецкэнерго | Липецкая область | с. Новополянье, Чаплыгинский район | 35/10 | 2.5+2.5 | 1.9187 | 1.8672 |  | открыт | открыт
101 | ПС 35/10 кВ Ведное | Липецкэнерго | Липецкая область | с. Ведное, Чаплыгинский район | 35/10 | 2.5+2.5 | 2.4037 | 2.3989 |  | открыт | открыт
102 | ПС 35/10 кВ Бигильдино | Липецкэнерго | Липецкая область | с. Бигильдино, Данковский район | 35/10 | 2.5+2.5 | 2.2113 | 2.1541 |  | открыт | открыт
103 | ПС 35/10 кВ Культура | Липецкэнерго | Липецкая область | с. Шовское, Лебедянский район | 35/10 | 2.5+2.5 | 2.0652 | 2.0611 |  | открыт | открыт
104 | ПС 35/10 кВ Барятино | Липецкэнерго | Липецкая область | с. Барятино, Данковский район | 35/10 | 2.5+2.5 | 2.5997 | 2.5913 |  | открыт | открыт
105 | ПС 35/10 кВ Б.Попово | Липецкэнерго | Липецкая область | с. Большое Попово, Лебедянский район | 35/10 | 2.5+2.5 | 1.6228 | 1.5954 |  | открыт | открыт
106 | ПС 35/10 кВ Б. Избищи | Липецкэнерго | Липецкая область | с. Большие Избищи, Лебедянский район | 35/10 | 2.5+2.5 | 1.1211 | 1.1085 |  | открыт | открыт
107 | ПС 35/10 кВ Полибино | Липецкэнерго | Липецкая область | с. Полибино, Данковский район | 35/10 | 2.5+2.5 | 2.366 | 2.3525 |  | открыт | открыт
108 | ПС 35/10 кВ Дубрава | Липецкэнерго | Липецкая область | с. Решетово-Дуброво, Краснинский район | 35/10 | 2.5+2.5 | 2.2692 | 2.2642 |  | открыт | открыт
109 | ПС 35/10 кВ Хрущево | Липецкэнерго | Липецкая область | с. Хрущево-Подлесное, Данковский район | 35/10 | 2.5+2.5 | 2.1485 | 2.1416 |  | открыт | открыт
110 | ПС 35/10 кВ Б. Верх | Липецкэнерго | Липецкая область | д. Большой Верх, Лебедянский район | 35/10 | 2.5+2.5 | 2.3114 | 2.3092 |  | открыт | открыт
111 | ПС 35/10 кВ Головинщино | Липецкэнерго | Липецкая область | с. Головинщино, Лев-Толстовский район | 35/10 | 2.5+2.5 | 2.1712 | 2.1712 |  | открыт | открыт
112 | ПС 35/10 кВ Яблонево | Липецкэнерго | Липецкая область | с. Яблоново, Краснинский район | 35/10 | 2.5+2.5 | 1.9211 | 1.7672 |  | открыт | открыт
113 | ПС 35/10 кВ Политово | Липецкэнерго | Липецкая область | ж/д. ст. Политово, Данковский район | 35/10 | 2.5+2.5 | 2.0671 | 1.1777 |  | открыт | открыт
114 | ПС 35/10 кВ Комплекс | Липецкэнерго | Липецкая область | в 9км на юго-запад от с. Гагарино, Лев-Толстовский район | 35/10 | 4+4 | 3.3718 | 3.3718 |  | открыт | открыт
115 | ПС 35/10 кВ № 1 | Липецкэнерго | Липецкая область | п. Матырский, г. Липецк | 35/10 | 4+4 | 0.43669 | 0.43669 |  | открыт | открыт
116 | ПС 35/6 кВ № 2 | Липецкэнерго | Липецкая область | г. Липецк | 35/6 | 1+2.5 | -0.98097 | отсутствует |  | закрыт | закрыт
117 | ПС 35/10 кВ № 3 | Липецкэнерго | Липецкая область | д. Кулешовка, Липецкий район | 35/10 | 2.5+2.5 | -2.0802 | отсутствует |  | закрыт | закрыт
118 | ПС 35/6 кВ № 4 | Липецкэнерго | Липецкая область | г. Липецк | 35/6 | 4+4 | 2.8514 | 2.6887 |  | открыт | открыт
119 | ПС 35/6 кВ Грязи-город | Липецкэнерго | Липецкая область | г. Грязи | 35/6 | 5.6+6.3 | 0.799 | 0.6818 |  | открыт | открыт
120 | ПС 35/10 кВ Бутырки | Липецкэнерго | Липецкая область | с. Плеханово, Грязинский район | 35/10 | 5.6+6.3 | 3.804 | 3.4856 |  | открыт | открыт
121 | ПС 35/10 кВ Ярлуково | Липецкэнерго | Липецкая область | с. Ярлуково, Грязинский район | 35/10 | 3.2+4 | 1.5209 | 1.2228 |  | открыт | открыт
122 | ПС 35/10 кВ Княжья Байгора | Липецкэнерго | Липецкая область | с. Падворки, Грязинский район | 35/10 | 1.6+1.6 | 1.2229 | 1.184 |  | открыт | открыт
123 | ПС 35/10 кВ Правда | Липецкэнерго | Липецкая область | д. Кубань, Грязинский район | 35/10 | 2.5+4 | 2.5744 | 2.5701 |  | открыт | открыт
124 | ПС 35/10 кВ Красная Дубрава | Липецкэнерго | Липецкая область | с. Телелюй, Грязинский район | 35/10 | 2.5+2.5 | 1.9053 | 1.6916 |  | открыт | открыт
125 | ПС 35/10 кВ Матыра | Липецкэнерго | Липецкая область | с. Казинка, Грязинский район | 35/10 | 3.2+4 | 0.225 | 0.21657 |  | открыт | открыт
126 | ПС 35/10 кВ Вперед | Липецкэнерго | Липецкая область | д. Колоусовка, Грязинский район | 35/10 | 4+4 | 3.8221 | 3.7836 |  | открыт | открыт
127 | ПС 35/10 кВ Малей | Липецкэнерго | Липецкая область | с. Малей, Грязинский район | 35/10 | 2.5+2.5 | 2.1365 | 2.0618 |  | открыт | открыт
128 | ПС 35/10 кВ СХТ | Липецкэнерго | Липецкая область | г. Грязи | 35/10 | 1.6+2.5 | 0.22447 | отсутствует |  | открыт | закрыт
129 | ПС 35/10 кВ Сошки | Липецкэнерго | Липецкая область | с. Кривка, Грязинский район | 35/10 | 4+4 | 4.2974 | 4.2586 |  | открыт | открыт
130 | ПС 35/6 кВ Таволжанка | Липецкэнерго | Липецкая область | г. Грязи | 35/6 | 4+4 | 0.079688 | отсутствует |  | открыт | закрыт
131 | ПС 35/10 кВ Трубетчино | Липецкэнерго | Липецкая область | с. Трубетчино, Добровский район | 35/10 | 2.5+4 | 0.91922 | 0.51133 |  | открыт | открыт
132 | ПС 35/10 кВ Ратчино | Липецкэнерго | Липецкая область | с. Делеховое, Добровский район | 35/10 | 2.5+2.5 | 1.3963 | 1.3657 |  | открыт | открыт
133 | ПС 35/10 кВ Каликино | Липецкэнерго | Липецкая область | с. Каликино, Добровский район | 35/10 | 3.2+3.2 | 1.551 | 1.4098 |  | открыт | открыт
134 | ПС 35/10 кВ Борисовка | Липецкэнерго | Липецкая область | с Лебяжье, Добровский район | 35/10 | 4+4 | -0.24236 | отсутствует |  | закрыт | закрыт
135 | ПС 35/10 кВ Введенка | Липецкэнерго | Липецкая область | с. Введенка, Липецкий район | 35/10 | 4+4 | 0.82446 | 0.22962 |  | открыт | открыт
136 | ПС 35/10 кВ Грязное | Липецкэнерго | Липецкая область | с. Пады, Липецкий район | 35/10 | 4+4 | 2.6394 | 2.4169 |  | открыт | открыт
137 | ПС 35/10 кВ Борино | Липецкэнерго | Липецкая область | с. Боринское, Липецкий район | 35/10 | 6.3+6.3 | 3.5628 | 2.4663 |  | открыт | открыт
138 | ПС 35/10 кВ Частая Дубрава | Липецкэнерго | Липецкая область | с. Частая Дубрава, Липецкий район | 35/10 | 4+4 | 3.2459 | 2.4204 |  | открыт | открыт
139 | ПС 35/10 кВ Троицкая | Липецкэнерго | Липецкая область | с. Троицкое, Липецкий район | 35/10 | 2.5+4 | 0.96317 | 0.41256 |  | открыт | открыт
140 | ПС 35/6 кВ Вешаловка | Липецкэнерго | Липецкая область | с. Вешаловка, Липецкий район | 35/6 | 2.5+2.5 | 1.5939 | 1.5127 |  | открыт | открыт
141 | ПС 35/10 кВ Пружинки | Липецкэнерго | Липецкая область | с. Пружинки, Липецкий район | 35/10 | 2.5+2.5 | 1.9185 | 1.8068 |  | открыт | открыт
142 | ПС 35/10 кВ Стебаево | Липецкэнерго | Липецкая область | с. Стебаево, Липецкий район | 35/10 | 2.5+2.5 | 1.9869 | 1.7872 |  | открыт | открыт
143 | ПС 35/10 кВ Хлебопродукты | Липецкэнерго | Липецкая область | с. Подгорное, г. Липецк | 35/10 | 6.3+6.3 | 4.1239 | 3.9626 |  | открыт | открыт
144 | ПС 35/10 кВ Сенцово | Липецкэнерго | Липецкая область | с. Сенцово, Липецкий район | 35/10 | 10+10 | 7.0047 | 6.165 |  | открыт | открыт
145 | ПС 35/10 кВ Мясокомбинат | Липецкэнерго | Липецкая область | с. Ленино, Липецкий район | 35/10 | 6.3+6.3 | 2.4948 | 2.2783 |  | открыт | открыт
146 | ПС 35/6 кВ Птицефабрика | Липецкэнерго | Липецкая область | д. Копцевы Хутора, Липецкий район | 35/6 | 4+4 | 2 | 1.9279 |  | открыт | открыт
147 | ПС 35/6 кВ Водозабор | Липецкэнерго | Липецкая область | с. Ситовка, Липецкий район | 35/6 | 10+10 | 10.3294 | 10.1141 |  | открыт | открыт
148 | ПС 35/10 кВ Петровская | Липецкэнерго | Липецкая область | п. Петровский, Добринский район | 35/10 | 2.5+4 | 1.8025 | 1.7959 |  | открыт | открыт
149 | ПС 35/10 кВ Лебедянка | Липецкэнерго | Липецкая область | д. Ярлуково, Добринский район | 35/10 | 2.5+2.5 | 2.0885 | 2.0843 |  | открыт | открыт
150 | ПС 35/10 кВ Новочеркутино | Липецкэнерго | Липецкая область | с. Новочеркутино, Добринский район | 35/10 | 4+4 | 2.8944 | 2.8878 |  | открыт | открыт
151 | ПС 35/10 кВ Ивановка | Липецкэнерго | Липецкая область | с. Дубовое, Добринский район | 35/10 | 2.5+2.5 | 2.0213 | 2.0095 |  | открыт | открыт
152 | ПС 35/10 кВ Поддубровка | Липецкэнерго | Липецкая область | с. Поддубровка, Усманский район | 35/10 | 2.5+2.5 | 1.6751 | 1.5279 |  | открыт | открыт
153 | ПС 35/10 кВ Плавица | Липецкэнерго | Липецкая область | д. Большая Плавица, Добринский район | 35/10 | 1.6+1.6 | 0.94388 | 0.92251 |  | открыт | открыт
154 | ПС 35/10 кВ Паршиновка | Липецкэнерго | Липецкая область | с. Паршиновка, Добринский район | 35/10 | 1.6+2.5 | 1.3367 | 1.2744 |  | открыт | открыт
155 | ПС 35/10 кВ Талицкий Чамлык | Липецкэнерго | Липецкая область | с. Талицкий Чамлык, Добринский район | 35/10 | 3.2+4 | 2.8704 | 2.8573 |  | открыт | открыт
156 | ПС 35/10 кВ Демшинка | Липецкэнерго | Липецкая область | с. Демшинка, Добринский район | 35/10 | 2.5+2.5 | 2.3127 | 2.3127 |  | открыт | открыт
157 | ПС 35/10 кВ Березняговка | Липецкэнерго | Липецкая область | с. Березняговка, Усманский район | 35/10 | 1.6+1.6 | 1.7041 | 1.7041 |  | открыт | открыт
158 | ПС 35/10 кВ Дмитриевка | Липецкэнерго | Липецкая область | с. Дмитриевка, Усманский район | 35/10 | 2.5+2.5 | 2.1166 | 2.1059 |  | открыт | открыт
159 | ПС 35/10 кВ Пашково | Липецкэнерго | Липецкая область | с. Крутченская Байгора, Усманский район | 35/10 | 2.5+2.5 | 1.8 | 1.7657 |  | открыт | открыт
160 | ПС 35/10 кВ Московка | Липецкэнерго | Липецкая область | с Никольское, Усманский район | 35/10 | 1.6+1.6 | 1.2102 | 1.1458 |  | открыт | открыт
161 | ПС 35/10 кВ Бочиновка | Липецкэнерго | Липецкая область | с. Бочиновка, Усманский район | 35/10 | 4+4 | 2.1987 | 1.9994 |  | открыт | открыт
162 | ПС 35/10 кВ Федоровка | Липецкэнерго | Липецкая область | д. Федоровка, Усманский район | 35/10 | 2.5+2.5 | 2.6636 | 2.6594 |  | открыт | открыт
163 | ПС 35/10 кВ Куликово | Липецкэнерго | Липецкая область | с. Куликово, Усманский район | 35/10 | 2.5+2.5 | 2.1855 | 2.1653 |  | открыт | открыт
164 | ПС 35/10 кВ Конь-Колодезь | Липецкэнерго | Липецкая область | с. Конь-Колодезь, Хлевенский район | 35/10 | 2.5+2.5 | 0.56117 | 0.39043 |  | открыт | открыт
165 | ПС 35/10 кВ Дмитряшевка | Липецкэнерго | Липецкая область | с. Верхняя Колыбелка, Хлевенский район | 35/10 | 2.5+2.5 | 2.2241 | 2.2075 |  | открыт | открыт
166 | ПС 35/10 кВ Речная | Липецкэнерго | Липецкая область | с. Дмитряшевка, Хлевенский район | 35/10 | 4+4 | 2.0254 | 1.4905 |  | открыт | открыт
167 | ПС 35/10 кВ Негачевка | Липецкэнерго | Липецкая область | с. Фомино-Негачевка, Хлевенский район | 35/10 | 2.5+2.5 | 2.2702 | 2.2404 |  | открыт | открыт
168 | ПС 35/10 кВ Карамышево | Липецкэнерго | Липецкая область | с. Карамышево, Грязинский район | 35/10 | 10+10 | 9.9901 | 9.9297 |  | открыт | открыт
169 | ПС 35/10 кВ Тюшевка | Липецкэнерго | Липецкая область | с. Тюшевка, Липецкий район | 35/10 | 4+4 | 3.2 | 3.0105 |  | открыт | открыт
170 | ПС 35/10 кВ Сселки | Липецкэнерго | Липецкая область | г. Липецк | 35/10 | 10+10 | 5.02 | 4.3113 |  | открыт | открыт
171 | ПС 110/35/10 кВ Тербуны-110 | Липецкэнерго | Липецкая область | с. Тербуны, Тербунский район | 110/35/10 | 10+10 | 0.77792 | 0.33181 |  | открыт | открыт
172 | ПС 110/35/10 кВ Долгоруково | Липецкэнерго | Липецкая область | д. Ивановка, Долгоруковский район | 110/35/10 | 6.3+10 | 1.9446 | 0.99868 |  | открыт | открыт
173 | ПС 110/35/10 кВ Волово | Липецкэнерго | Липецкая область | с. Волово, Воловский район | 110/35/10 | 10+10 | 7.7592 | 7.7345 |  | открыт | открыт
174 | ПС 110/35/10 кВ Измалково | Липецкэнерго | Липецкая область | с. Измалково, Измалковский район | 110/35/10 | 10+10 | 5.608 | 4.6258 |  | открыт | открыт
175 | ПС 110/35/10 кВ Гороховская | Липецкэнерго | Липецкая область | г. Задонск | 110/35/10 | 16+16 | 9.4488 | 8.0321 |  | открыт | открыт
176 | ПС 110/35/10 кВ Донская | Липецкэнерго | Липецкая область | с. Донское, Задонский район | 110/35/10 | 10+10 | 8.0126 | 7.3207 |  | открыт | открыт
177 | ПС 110/35/10 кВ Лебедянь | Липецкэнерго | Липецкая область | г. Лебедянь | 110/35/10 | 16+16 | -1.6018 | отсутствует |  | закрыт | закрыт
178 | ПС 110/35/10 кВ Чаплыгин-новая | Липецкэнерго | Липецкая область | с. Кривополянье, Чаплыгинский район | 110/35/10 | 16+16 | 8.477 | 8.195 |  | открыт | открыт
179 | ПС 110/35/10 кВ Компрессорная | Липецкэнерго | Липецкая область | с. Юсово, Чаплыгинский район | 110/35/10 | 16+16 | 11.7236 | 11.5031 |  | открыт | открыт
180 | ПС 110/35/10 кВ Россия | Липецкэнерго | Липецкая область | д. Дегтевая, Краснинский район | 110/35/10 | 16+16 | 13.5445 | 13.2392 |  | открыт | открыт
181 | ПС 110/35/10 кВ Березовка | Липецкэнерго | Липецкая область | с. Березовка, Данковский район | 110/35/10 | 10+16 | 8.5592 | 7.7947 |  | открыт | открыт
182 | ПС 110/35/10 кВ Астапово | Липецкэнерго | Липецкая область | пгт. Лев-Толстой, Лев-Толстовский район | 110/35/10 | 16+16 | 14.5758 | 14.5235 |  | открыт | открыт
183 | ПС 110/35/10 кВ Химическая | Липецкэнерго | Липецкая область | с. Новоникольское, Данковский район | 110/35/10 | 16+16 | 7.3749 | 3.0929 |  | открыт | открыт
184 | ПС 110/35/6 кВ Бугор | Липецкэнерго | Липецкая область | г. Липецк | 110/35/6 | 63+63 | 46.297 | 46.297 |  | открыт | открыт
185 | ПС 110/35/6 кВ Цементная | Липецкэнерго | Липецкая область | г. Липецк | 110/35/6 | 32+40+63 | 40.74 | 39.0188 |  | открыт | открыт
186 | ПС 110/10/6 кВ Т-1, Т-2 Гидрооборудование | Липецкэнерго | Липецкая область | г. Грязи | 110/10 | 25+25 | 22.5114 | 21.5884 |  | открыт | открыт
| ПС 110/35 кВ Т-3 Гидрооборудование | Липецкэнерго | Липецкая область | г. Грязи | 110/35 | 31.5 | 24.765 | 24.5857 | однотрансформаторная ПС | открыт | открыт
187 | ПС 110/35/10 кВ Усмань | Липецкэнерго | Липецкая область | с. Пригородка, Усманский район | 110/35/10 | 16+16 | 6.8218 | 6.0105 |  | открыт | открыт
188 | ПС 110/35/10 кВ Аксай | Липецкэнерго | Липецкая область | ст. Дрязги, Усманский район | 110/35/10 | 10+10 | 1.8667 | 1.0921 |  | открыт | открыт
189 | ПС 110/35/10 кВ Никольская | Липецкэнерго | Липецкая область | п. Краснопольский, Усманский район | 110/35/10 | 6.3+6.3 | 3.6863 | 5.5979 |  | открыт | открыт
190 | ПС 110/35/10 кВ Хворостянка | Липецкэнерго | Липецкая область | с. Хворостянка, Добринский район | 110/35/10 | 10+16 | 1.1181 | 0.28372 |  | открыт | открыт
191 | ПС 110/35/10 кВ Добринка | Липецкэнерго | Липецкая область | п. Добринка, Добринский район | 110/35/10 | 10+16 | 6.3655 | 6.1676 |  | открыт | открыт
192 | ПС 110/35/10 кВ Верхняя Матренка | Липецкэнерго | Липецкая область | с. Верхняя Матренка, Добринский район | 110/35/10 | 6.3+6.3 | 5.4829 | 5.4777 |  | открыт | открыт
193 | ПС 110/35/10 кВ Казинка | Липецкэнерго | Липецкая область | с. Казинка, Грязинский район | 110/35/10 | 16+16 | 6.3729 | 5.286 |  | открыт | открыт
194 | ПС 110/35/10 кВ Доброе | Липецкэнерго | Липецкая область | с. Доброе, Добровский район | 110/35/10 | 16+16 | 4.5908 | 2.685 |  | открыт | открыт
195 | ПС 110/35/6 кВ Новая Деревня | Липецкэнерго | Липецкая область | д. Новая Деревня, Липецкий район | 110/35/6 | 10+10 | 9.1428 | 8.5427 |  | открыт | открыт
196 | ПС 110/35/6 кВ Вербилово | Липецкэнерго | Липецкая область | с. Вербилово, Липецкий район | 110/35/6 | 6.3+10 | 4.665 | 4.3164 |  | открыт | открыт
197 | ПС 110/35/10 кВ Хлевное | Липецкэнерго | Липецкая область | с. Хлевное, Хлевенский район | 110/35/10 | 16+16 | 5.1134 | 4.208 |  | открыт | открыт
198 | ПС 110/35/10 кВ Набережное | Липецкэнерго | Липецкая область | с. Набережное, Воловский район | 110/35/10 | 6.3+10 | 3.9514 | 3.9329 |  | открыт | открыт
199 | ПС 110/35/10 кВ Троекурово | Липецкэнерго | Липецкая область | с. Троекурово, Чаплыгинский район | 110/35/10 | 6.3+10 | 5.8522 | 5.8424 |  | открыт | открыт

## Сведения для ТП
Сведения о наличии свободной для технологического присоединения потребителей трансформаторной мощности с указанием текущего объема свободной мощности по центрам питания ниже 35 кВ филиала ПАО "МРСК Центра" -"Липецкэнерго" за 3-й квартал 2021 года
Наименование подстанции, распределительного пункта | Балансовая принадлежность | Месторасположение |  |  | Технические характеристики |  |  | Наименование ЦП, фидера питания | Свободная полная трансформаторная мощность для технологического присоединения потребителей по результатам замера нагрузки, кВА
|  | Регион | Район региона | Населенный пункт | Классы напряжения, кВ | Установленная мощность, кВА | Текущая загрузка центра питания, МВА
1 | 2 | 3 |  | 4 | 5 | 6 | 7
ТП 624 ВЛ 10 кВ № 04 ПС Сселки | филиал ПАО «Россети Центр»-«Липецкэнерго» | Липецкая обл. | Грязинский | с.Желтые Пески | 10/0,4 | 250 | 90 | ВЛ 10кВ яч №04 ПС Бутырки | 160
ТП 615 ВЛ 10кВ № 04 ПС Сселки | филиал ПАО «Россети Центр»-«Липецкэнерго» | Липецкая обл. | Грязинский | с. Желтые Пески | 10/0,4 | 250 | 155 | ВЛ 10кВ яч №04 ПС Бутырки | 95
ТП 619 ВЛ 10 кВ яч №17 ПС Бутырки | филиал ПАО «Россети Центр»-«Липецкэнерго» | Липецкая обл. | Грязинский | с. Плеханово | 10/0,4 | 100 | 60 | ВЛ 10 кВ яч №17 ПС Бутырки | 40
ТП 439 ВЛ 10кВ № 08 ПС Двуречки | филиал ПАО «Россети Центр»-«Липецкэнерго» | Липецкая обл. | Грязинский | с.Фащевка | 10/0,4 | 100 | 35 | ВЛ 10 кВ №08 ПС Двуречки | 65
ТП 438 ВЛ 10 кВ №08 ПС Двуречки | филиал ПАО «Россети Центр»-«Липецкэнерго» | Липецкая обл. | Грязинский | с.Фащевка | 10/0,4 | 100 | 41 | ВЛ 10 кВ №08 ПС Двуречки | 59
ТП 437 ВЛ 10 кВ №08 ПС Двуречки | филиал ПАО «Россети Центр»-«Липецкэнерго» | Липецкая обл. | Грязинский | с.Фащевка | 10/0,4 | 100 | 52 | ВЛ 10 кВ №08 ПС Двуречки | 48
ТП 434 ВЛ10 кВ№01 ПС Двуречки | филиал ПАО «Россети Центр»-«Липецкэнерго» | Липецкая обл. | Грязинский | с.Двуречки | 10/0,4 | 160 | 60 | ВЛ-10 кВ №01 ПС Двуречки | 100
ТП 422 ВЛ 10кВ №02 ПС Двуречки | филиал ПАО «Россети Центр»-«Липецкэнерго» | Липецкая обл. | Грязинский | с.Сошки | 10/0,4 | 63 | 51 | ВЛ 10кВ №02 ПС Двуречки | 12
ТП 421 ВЛ-10 кВ №08 ПС Двуречки | филиал ПАО «Россети Центр»-«Липецкэнерго» | Липецкая обл. | Грязинский | с.Двуречки | 10/0,4 | 160 | 24 | ВЛ-10 кВ №08 ПС Двуречки | 136
ТП 419 ВЛ 10 кВ№01 ПС Двуречки | филиал ПАО «Россети Центр»-«Липецкэнерго» | Липецкая обл. | Грязинский | с.Двуречки | 10/0,4 | 160 | 46 | ВЛ-10 кВ №01 ПС Двуречки | 114
ТП 416 ВЛ 10 кВ № 01 ПС Двуречки | филиал ПАО «Россети Центр»-«Липецкэнерго» | Липецкая обл. | Грязинский | с.Двуречки | 10/0,4 | 160 | 53 | ВЛ-10 кВ №01 ПС Двуречки | 107
ТП 417 ВЛ 10 кВ №01 ПС Двуречки | филиал ПАО «Россети Центр»-«Липецкэнерго» | Липецкая обл. | Грязинский | с. Двуречки | 10/0,4 | 160 | 125 | ВЛ-10 кВ №1 ПС Двуречки | 35
ТП 373 ВЛ 10 кВ №23 ПС Карамышево | филиал ПАО «Россети Центр»-«Липецкэнерго» | Липецкая обл. | Грязинский | с. Карамышево | 10/0,4 | 63 | 18 | ВЛ 10 кВ яч №23 ПС Карамышево | 45
ТП 349 ВЛ-10 кВ №02 ПС Двуречки | филиал ПАО «Россети Центр»-«Липецкэнерго» | Липецкая обл. | Грязинский | с.Сошки | 10/0,4 | 100 | 36 | ВЛ 10кВ №02 ПС Двуречки | 64
ТП 342 ВЛ 10 кВ яч №23 ПС Карамышево | филиал ПАО «Россети Центр»-«Липецкэнерго» | Липецкая обл. | Грязинский | с. Карамышево | 10/0,4 | 160 | 77 | ВЛ 10 кВ яч №23 ПС Карамышево | 83
ТП 339 ВЛ 10 кВ №05 ПС Карамышево | филиал ПАО «Россети Центр»-«Липецкэнерго» | Липецкая обл. | Грязинский | с.Карамышево | 10/0,4 | 100 | 46 | ВЛ 10 кВ яч № 05 ПС Карамышево | 54
ТП 338 ВЛ 10 кВ яч № 05 ПС Карамышево | филиал ПАО «Россети Центр»-«Липецкэнерго» | Липецкая обл. | Грязинский | с.Ямань | 10/0,4 | 100 | 16 | ВЛ 10 кВ яч № 05 ПС Карамышево | 84
ТП 330 ВЛ 10 кВ яч № 01 ПС Сошки | филиал ПАО «Россети Центр»-«Липецкэнерго» | Липецкая обл. | Грязинский | с.Сошки | 10/0,4 | 160 | 69 | ВЛ 10 кВ яч №01 ПС Сошки | 91
ТП 328 ВЛ 10 кВ №02 ПС Двуречки | филиал ПАО «Россети Центр»-«Липецкэнерго» | Липецкая обл. | Грязинский | с.Сошки | 10/0,4 | 160 | 9 | ВЛ 10кВ №02 ПС Двуречки | 151
ТП 326 ВЛ 10 кВ яч №01 ПС Сошки | филиал ПАО «Россети Центр»-«Липецкэнерго» | Липецкая обл. | Грязинский | с.Сошки | 10/0,4 | 100 | 19 | ВЛ 10 кВ яч №01 ПС Сошки | 81
ТП 325 ВЛ 10 кВ яч №01 ПС Сошки | филиал ПАО «Россети Центр»-«Липецкэнерго» | Липецкая обл. | Грязинский | с.Сошки | 10/0,4 | 100 | 81 | ВЛ 10 кВ яч №01 ПС Сошки | 19
ТП 324 ВЛ 10 кВ яч №01 ПС Сошки | филиал ПАО «Россети Центр»-«Липецкэнерго» | Липецкая обл. | Грязинский | с.Сошки | 10/0,4 | 100 | 33 | ВЛ 10 кВ яч №01 ПС Сошки | 67
ТП 322 ВЛ 10 кВ яч №01 ПС Сошки | филиал ПАО «Россети Центр»-«Липецкэнерго» | Липецкая обл. | Грязинский | с.Сошки | 10/0,4 | 100 | 2 | ВЛ 10 кВ яч №01 ПС Сошки | 98
ТП 321 ВЛ 10 кВ №02 ПС Двуречки | филиал ПАО «Россети Центр»-«Липецкэнерго» | Липецкая обл. | Грязинский | с.Сошки | 10/0,4 | 180 | 52 | ВЛ 10кВ №02 ПС Двуречки | 128
ТП 278 ВЛ10 кВ №10 ПС Ярлуково | филиал ПАО «Россети Центр»-«Липецкэнерго» | Липецкая обл. | Грязинский | с.Ярлуково | 10/0,4 | 160 | 61 | ВЛ 10 кВ яч №10 ПС Ярлуково | 99
ТП 256 ВЛ 10 кВяч №13 ПС Казинка | филиал ПАО «Россети Центр»-«Липецкэнерго» | Липецкая обл. | Грязинский | с.Казинка | 10/0,4 | 400 | 270 | ВЛ 10 кВяч №13 ПС Казинка | 130
ТП 246 кВА ВЛ10 кВ яч №14 ПС Казинка | филиал ПАО «Россети Центр»-«Липецкэнерго» | Липецкая обл. | Грязинский | с.Казинка | 10/0,4 | 63 | 6 | ВЛ 10 кВ яч №14 ПС Казинка | 57
ТП 236 ВЛ 10кВ яч №14 ПС Казинка | филиал ПАО «Россети Центр»-«Липецкэнерго» | Липецкая обл. | Грязинский | с.Казинка | 10/0,4 | 160 | 47 | ВЛ 10 кВ яч №14 ПС Казинка | 113
ТП 235 ВЛ 10 кВ №04 ПСКняжья Байгора | филиал ПАО «Россети Центр»-«Липецкэнерго» | Липецкая обл. | Грязинский | с.Княжная Байгора | 10/0,4 | 63 | 13 | ВЛ 10 кВ №04 ПСКняжья Байгора | 50
ТП 047 ВЛ 10 кВ яч №13 ПС Казинка | филиал ПАО «Россети Центр»-«Липецкэнерго» | Липецкая обл. | Грязинский | с. Казинка | 10/0,4 | 400 | 64 | ВЛ 10 кВ яч №13 ПС Казинка | 336
ТП 226 ВЛ-10 кВ №01 ПСЯрлуково | филиал ПАО «Россети Центр»-«Липецкэнерго» | Липецкая обл. | Грязинский | с.Ярлуково | 10/0,4 | 250 | 189 | ВЛ 10кВ №01 ПС Ярлуково | 61
ТП 221 ВЛ 10кВ № 01 ПС Казинка | филиал ПАО «Россети Центр»-«Липецкэнерго» | Липецкая обл. | Грязинский | с.Казинка | 10/0,4 | 320 | 28 | ВЛ 10кВ яч №01 ПС Казинка | 292
ТП 553 ВЛ 10 кВ яч № 09 ПС Правда | филиал ПАО «Россети Центр»-«Липецкэнерго» | Липецкая обл. | Грязинский | с. Кубань | 10/0,4 | 320 | 91 | ВЛ 10 кВ яч № 09 ПС Правда | 229
ТП 544 ВЛ 10 кВ яч №10 ПС Кн.Байгора | филиал ПАО «Россети Центр»-«Липецкэнерго» | Липецкая обл. | Грязинский | с. Коробовка | 10/0,4 | 250 | 35 | ВЛ10 кВ яч №10 ПС Кн.Байгора | 215
ТП 212 ВЛ 10кВ № 01 ПС СХТ | филиал ПАО «Россети Центр»-«Липецкэнерго» | Липецкая обл. | Грязинский | г. Грязи | 10/0,4 | 400 | 106 | ВЛ 10 кВ №01 ПС СХТ | 294
ТП 099 ВЛ 10 кВ №01 ПС Вперед | филиал ПАО «Россети Центр»-«Липецкэнерго» | Липецкая обл. | Грязинский | с. Петровка | 10/0,4 | 250 | 36 | ВЛ 10кВ яч№ 01 ПС Вперед | 214
ТП 089 ВЛ 10 кВ №19 ПС Правда | филиал ПАО «Россети Центр»-«Липецкэнерго» | Липецкая обл. | Грязинский | с. Ср. Лукавка | 10/0,4 | 40 | 12 | ВЛ 10 кВ №19 ПС Правда | 28
ТП 084 ВЛ 10 кВ №01 ПС СХТ | филиал ПАО «Россети Центр»-«Липецкэнерго» | Липецкая обл. | Грязинский | г. Грязи | 10/0,4 | 100 | 87 | ВЛ 10 кВ №01 ПС СХТ | 13
ТП 076 ВЛ 10 кВ яч №01 ПС СХТ | филиал ПАО «Россети Центр»-«Липецкэнерго» | Липецкая обл. | Грязинский | с.Б.Самовец | 10/0,4 | 100 | 69 | ВЛ 10 кВ №01 ПС СХТ | 31
ТП 701 ВЛ 10 кВ № 04 ПС Сселки | филиал ПАО «Россети Центр»-«Липецкэнерго» | Липецкая обл. | Грязинский | с.Желтые Пески | 10/0,4 | 100 | 71 | ВЛ 10кВ яч №04 ПС Бутырки | 29
ТП 669 ВЛ 10 кВ яч №05 ПС Бутырки | филиал ПАО «Россети Центр»-«Липецкэнерго» | Липецкая обл. | Грязинский | с.Бутырки | 10/0,4 | 250 | 57 | ВЛ 10 кВ яч №05 ПС Бутырки | 193
ТП 666 ВЛ 10 кВ яч №16 ПС Бутырки | филиал ПАО «Россети Центр»-«Липецкэнерго» | Липецкая обл. | Грязинский | с .Плеханово | 10/0,4 | 100 | 29 | ВЛ 10кВ яч №16 ПС Бутырки | 71
ТП 665 ВЛ 10 кВ яч №17 ПС Бутырки | филиал ПАО «Россети Центр»-«Липецкэнерго» | Липецкая обл. | Грязинский | с.Плеханово | 10/0,4 | 160 | 64 | ВЛ 10 кВ яч №17 ПС Бутырки | 96
ТП 664 ВЛ10 кВ яч №17 ПС Бутырки | филиал ПАО «Россети Центр»-«Липецкэнерго» | Липецкая обл. | Грязинский | с .Плеханово | 10/0,4 | 160 | 51 | ВЛ 10 кВ яч №17 ПС Бутырки | 109
ТП 663 ВЛ10 кВ яч №13 ПС Бутырки | филиал ПАО «Россети Центр»-«Липецкэнерго» | Липецкая обл. | Грязинский | с. Бутырки | 10/0,4 | 400 | 16 | ВЛ10 кВ яч №13 ПС Бутырки | 384
ТП 661 ВЛ 10кВ № 04 ПС Сселки | филиал ПАО «Россети Центр»-«Липецкэнерго» | Липецкая обл. | Грязинский | с. Желтые Пески | 10/0,4 | 160 | 62 | ВЛ 10кВ яч №04 ПС Бутырки | 98
ТП 659 ВЛ 10 кВ яч №05 ПС Бутырки | филиал ПАО «Россети Центр»-«Липецкэнерго» | Липецкая обл. | Грязинский | с.Бутырки | 10/0,4 | 100 | 88 | ВЛ 10 кВ яч №05 ПС Бутырки | 12
ТП 658 ВЛ 10 кВ яч №05 ПС Бутырки | филиал ПАО «Россети Центр»-«Липецкэнерго» | Липецкая обл. | Грязинский | с.Бутырки | 10/0,4 | 100 | 43 | ВЛ 10 кВ яч №05 ПС Бутырки | 57
ТП 657 ВЛ 10 кВ яч №13 ПС Бутырки | филиал ПАО «Россети Центр»-«Липецкэнерго» | Липецкая обл. | Грязинский | с. Бутырки | 10/0,4 | 100 | 28 | ВЛ10 кВ яч №13 ПС Бутырки | 72
ТП 647 ВЛ 10 кВ яч №13 ПС Бутырки | филиал ПАО «Россети Центр»-«Липецкэнерго» | Липецкая обл. | Грязинский | с. Бутырки | 10/0,4 | 100 | 66 | ВЛ10 кВ яч №13 ПС Бутырки | 34
ТП 247 ВЛ 10 кВ яч № 01 ПС СХТ | филиал ПАО «Россети Центр»-«Липецкэнерго» | Липецкая обл. | Грязинский | с.Б.Самовец | 10/0,4 | 100 | 42 | ВЛ 10 кВ №01 ПС СХТ | 58
ТП 641 ВЛ 10 кВ яч №17 ПС Бутырки | филиал ПАО «Россети Центр»-«Липецкэнерго» | Липецкая обл. | Грязинский | с .Плеханово | 10/0,4 | 250 | 32 | ВЛ 10 кВ яч №17 ПС Бутырки | 218
ТП 634 ВЛ 10 кВ яч №05 ПС Бутырки | филиал ПАО «Россети Центр»-«Липецкэнерго» | Липецкая обл. | Грязинский | с.Бутырки | 10/0,4 | 250 | 50 | ВЛ 10 кВ яч №05 ПС Бутырки | 200
ТП 631ВЛ 10 кВ яч №17 ПС Бутырки | филиал ПАО «Россети Центр»-«Липецкэнерго» | Липецкая обл. | Грязинский | с .Плеханово | 10/0,4 | 100 | 51 | ВЛ 10 кВ яч №17 ПС Бутырки | 49
ТП 630 ВЛ10 кВ яч №17 ПС Бутырки | филиал ПАО «Россети Центр»-«Липецкэнерго» | Липецкая обл. | Грязинский | с .Плеханово | 10/0,4 | 160 | 32 | ВЛ 10 кВ яч №17 ПС Бутырки | 128
ТП 625 ВЛ 10кВ яч №16 ПС Бутырки | филиал ПАО «Россети Центр»-«Липецкэнерго» | Липецкая обл. | Грязинский | с .Плеханово | 10/0,4 | 100 | 65 | ВЛ 10кВ яч №16 ПС Бутырки | 35
ТП 613 ВЛ 10 кВ яч №17 ПС Бутырки | филиал ПАО «Россети Центр»-«Липецкэнерго» | Липецкая обл. | Грязинский | с .Плеханово | 10/0,4 | 100 | 35 | ВЛ 10 кВ яч №17 ПС Бутырки | 65
ТП 611 ВЛ 10 кВ яч №17 ПС бутырки | филиал ПАО «Россети Центр»-«Липецкэнерго» | Липецкая обл. | Грязинский | с .Плеханово | 10/0,4 | 160 | 24 | ВЛ 10 кВ яч №17 ПС Бутырки | 136
ТП 609 ВЛ 10 кВ № 04 ПС Сселки | филиал ПАО «Россети Центр»-«Липецкэнерго» | Липецкая обл. | Грязинский | с.Желтые Пески | 10/0,4 | 160 | 78 | ВЛ 10кВ яч №04 ПС Бутырки | 82
ТП 604 ВЛ 10 кВ яч №16 ПС Бутырки | филиал ПАО «Россети Центр»-«Липецкэнерго» | Липецкая обл. | Грязинский | с .Плеханово | 10/0,4 | 250 | 150 | ВЛ 10кВ яч №16 ПС Бутырки | 100
ТП 621 ВЛ 10кВ яч №16 ПС Бутырки | филиал ПАО «Россети Центр»-«Липецкэнерго» | Липецкая обл. | Грязинский | с .Плеханово | 10/0,4 | 100 | 28 | ВЛ 10кВ яч №16 ПС Бутырки | 72
ТП 603 ВЛ 10 кВ № 17 ПС Бутырки | филиал ПАО «Россети Центр»-«Липецкэнерго» | Липецкая обл. | Грязинский | с .Плеханово | 10/0,4 | 160 | 27 | ВЛ 10 кВ яч №17 ПС Бутырки | 133
ТП 602 ВЛ 10кВ яч № 05 ПС Бутырки | филиал ПАО «Россети Центр»-«Липецкэнерго» | Липецкая обл. | Грязинский | с.Бутырки | 10/0,4 | 160 | 42 | ВЛ 10 кВ яч №05 ПС Бутырки | 118
ТП 601 ВЛ 10кВ яч №13 ПС Бутырки | филиал ПАО «Россети Центр»-«Липецкэнерго» | Липецкая обл. | Грязинский | с.Бутырки | 10/0,4 | 200 | 94 | ВЛ 10кВ яч №13 ПС Бутырки | 106
ТП 623 ВЛ 10кВ яч №05 ПС Бутырки | филиал ПАО «Россети Центр»-«Липецкэнерго» | Липецкая обл. | Грязинский | с.Бутырки | 10/0,4 | 100 | 60 | ВЛ 10 кВ яч №05 ПС Бутырки | 40
ТП 587 ВЛ 10 кВ яч №10 Пс Кн.Байгора | филиал ПАО «Россети Центр»-«Липецкэнерго» | Липецкая обл. | Грязинский | с. Коробовка | 10/0,4 | 100 | 16 | ВЛ10 кВ яч №10 ПС Кн.Байгора | 84
ТП 586 ВЛ 10 кВ яч №02 ПС Кн.Байгора | филиал ПАО «Россети Центр»-«Липецкэнерго» | Липецкая обл. | Грязинский | с. Падворки | 10/0,4 | 250 | 25 | ВЛ 10 кВ яч №02 ПС Кн.Байгора | 225
ТП 584 ВЛ 10 кВ яч №07 ПС Княжья Байгора | филиал ПАО «Россети Центр»-«Липецкэнерго» | Липецкая обл. | Грязинский | с. Коробовка | 10/0,4 | 250 | 10 | ВЛ 10кВ яч. №07 ПС Княжья Байгора | 240
ТП 582 ВЛ10 кВ яч №10 ПС Кн.Байгора | филиал ПАО «Россети Центр»-«Липецкэнерго» | Липецкая обл. | Грязинский | с. Дебри | 10/0,4 | 100 | 47 | ВЛ10 кВ яч №10 ПС Кн.Байгора | 53
ТП 579 ВЛ 10 кВ №04 ПС Княжья Байгора | филиал ПАО «Россети Центр»-«Липецкэнерго» | Липецкая обл. | Грязинский | с. Дебри | 10/0,4 | 63 | 41 | ВЛ 10 кВ №04 ПС Княжья Байгора | 22
СТП 577 ВЛ 10кВ №13 ПС Кн.Байгора | филиал ПАО «Россети Центр»-«Липецкэнерго» | Липецкая обл. | Грязинский | с. Кн. Байгора | 10/0,4 | 63 | 5 | ВЛ-10 кВ №13 ПС Кн. Байгора | 58
ТП 576 ВЛ10 кВ яч №13 ПС Кн. Байгора | филиал ПАО «Россети Центр»-«Липецкэнерго» | Липецкая обл. | Грязинский | с.Княжная Байгора | 10/0,4 | 63 | 48 | ВЛ 10 кВ яч №13 ПС Кн.Байгора | 15
ТП 559 ВЛ 10 кВ яч №13 ПС Кн.Байгора | филиал ПАО «Россети Центр»-«Липецкэнерго» | Липецкая обл. | Грязинский | с.Княжная Байгора | 10/0,4 | 100 | 52 | ВЛ 10 кВ яч №13 ПС Кн.Байгора | 48
ТП 555 ВЛ 10кВ № 04 ПС Княжья Байгора | филиал ПАО «Россети Центр»-«Липецкэнерго» | Липецкая обл. | Грязинский | п. Качетовка | 10/0,4 | 63 | 22 | ВЛ 10 кВ №04 ПС Княжья Байгора | 41
ТП 548 ВЛ 10 кВ яч №13 ПС Кн.Байгора | филиал ПАО «Россети Центр»-«Липецкэнерго» | Липецкая обл. | Грязинский | с.Княжная Байгора | 10/0,4 | 160 | 107 | ВЛ 10 кВ яч №13 ПС Кн.Байгора | 53
ТП 545 ВЛ 10 кВ яч №10 ПС Кн.Байгора | филиал ПАО «Россети Центр»-«Липецкэнерго» | Липецкая обл. | Грязинский | с. Знаменка | 10/0,4 | 100 | 28 | ВЛ10 кВ яч №10 ПС Кн.Байгора | 72
ТП 543 ВЛ 10 кВ яч №10 ПС Кн.Байгора | филиал ПАО «Россети Центр»-«Липецкэнерго» | Липецкая обл. | Грязинский | с. Коробовка | 10/0,4 | 160 | 84 | ВЛ10 кВ яч №10 ПС Кн.Байгора | 76
ТП 539 ВЛ 10кВ № 15 ПС Кн. Байгора | филиал ПАО «Россети Центр»-«Липецкэнерго» | Липецкая обл. | Грязинский | с. Падворки | 10/0,4 | 250 | 5 | ВЛ 10кВ яч. №15 ПС Княжья Байгора | 245
ТП 535 ВЛ 10 кВ яч №13 ПС Кн.Байгора | филиал ПАО «Россети Центр»-«Липецкэнерго» | Липецкая обл. | Грязинский | с.Княжная Байгора | 10/0,4 | 100 | 31 | ВЛ 10 кВ яч №13 ПС Кн.Байгора | 69
ТП 533 ВЛ 10 кВ яч №10 ПС Кн Байгора | филиал ПАО «Россети Центр»-«Липецкэнерго» | Липецкая обл. | Грязинский | с. Коробовка | 10/0,4 | 250 | 92 | ВЛ10 кВ яч №10 ПС Кн.Байгора | 158
ТП 532 ВЛ 10 кВ яч №10 ПС Кн.Байгора | филиал ПАО «Россети Центр»-«Липецкэнерго» | Липецкая обл. | Грязинский | с. Коробовка | 10/0,4 | 160 | 65 | ВЛ10 кВ яч №10 ПС Кн.Байгора | 95
ТП 531 ВЛ 10 кВ яч №13 ПС Кн.Байгора | филиал ПАО «Россети Центр»-«Липецкэнерго» | Липецкая обл. | Грязинский | с.Княжная Байгора | 10/0,4 | 63 | 31 | ВЛ 10 кВ яч №13 ПС Кн.Байгора | 32
ТП 523 ВЛ 10 кВ яч №04 ПС Княжья Байгора | филиал ПАО «Россети Центр»-«Липецкэнерго» | Липецкая обл. | Грязинский | с.Княжная Байгора | 10/0,4 | 160 | 37 | ВЛ 10 кВ яч №09 ПС Правда | 123
ТП 521 ВЛ 10кВ № 15 ПС Княжья Байгора | филиал ПАО «Россети Центр»-«Липецкэнерго» | Липецкая обл. | Грязинский | с. Падворки | 10/0,4 | 250 | 1 | ВЛ 10кВ яч. №15 ПС Княжья Байгора | 249
ТП 549 ВЛ 10кВ № 09 ПС Правда | филиал ПАО «Россети Центр»-«Липецкэнерго» | Липецкая обл. | Грязинский | с. Кубань | 10/0,4 | 250 | 25 | ВЛ 10 кВ яч №09 ПС Правда | 225
ТП 516 ВЛ 10кВ № 04 ПС Княжья Байгора | филиал ПАО «Россети Центр»-«Липецкэнерго» | Липецкая обл. | Грязинский | с.Княжная Байгора | 10/0,4 | 250 | 8 | ВЛ 10 кВ №04 ПС Княжья Байгора | 242
ТП 515 ВЛ 10 кВ яч №18 ПС Правда | филиал ПАО «Россети Центр»-«Липецкэнерго» | Липецкая обл. | Грязинский | с. Кубань | 10/0,4 | 250 | 31 | ВЛ 10 кВ яч №18 ПС Правда | 219
ТП 514 ВЛ 10кВ №09 ПС Правда | филиал ПАО «Россети Центр»-«Липецкэнерго» | Липецкая обл. | Грязинский | с. Кубань | 10/0,4 | 100 | 67 | ВЛ 10 кВ яч №09 ПС Правда | 33
ТП 513 ВЛ10 кВ яч №09 ПС Правда | филиал ПАО «Россети Центр»-«Липецкэнерго» | Липецкая обл. | Грязинский | с. Кубань | 10/0,4 | 320 | 21 | ВЛ10 кВ яч №09 ПС Правда | 299
ТП 512 ВЛ 10 кВ яч №09 ПС Правда | филиал ПАО «Россети Центр»-«Липецкэнерго» | Липецкая обл. | Грязинский | с. Кубань | 10/0,4 | 250 | 30 | ВЛ 10 кВ яч №09 ПС Правда | 220
ТП 510 ВЛ 10 кВ яч №04 ПС Княжья Байгора | филиал ПАО «Россети Центр»-«Липецкэнерго» | Липецкая обл. | Грязинский | с.Княжная Байгора | 10/0,4 | 250 | 22 | ВЛ 10 кВ яч №09 ПС Правда | 228
ТП 509 ВЛ 10 кВ яч №13 ПС Кн.Байгора | филиал ПАО «Россети Центр»-«Липецкэнерго» | Липецкая обл. | Грязинский | с.Княжная Байгора | 10/0,4 | 250 | 6 | ВЛ 10 кВ яч №13 ПС Кн.Байгора | 244
ТП 508 ВЛ 10 кВ яч №10 ПС Кн.Байгора | филиал ПАО «Россети Центр»-«Липецкэнерго» | Липецкая обл. | Грязинский | с. Коробовка | 10/0,4 | 100 | 48 | ВЛ10 кВ яч №10 ПС Кн.Байгора | 52
ТП 005 ВЛ 10кВ № 09 ПС Правда | филиал ПАО «Россети Центр»-«Липецкэнерго» | Липецкая обл. | Грязинский | с. Кубань | 10/0,4 | 250 | 40 | ВЛ 10 кВ яч №09 ПС Правда | 210
ТП 046 ВЛ 10 кВ яч №01 ПС СХТ | филиал ПАО «Россети Центр»-«Липецкэнерго» | Липецкая обл. | Грязинский | с.Б.Самовец | 10/0,4 | 63 | 26 | ВЛ 10 кВ №01 ПС СХТ | 37
ТП 446 ВЛ 10 кВ №01 ПС Двуречки | филиал ПАО «Россети Центр»-«Липецкэнерго» | Липецкая обл. | Грязинский | с.Двуречки | 10/0,4 | 100 | 48 | ВЛ-10 кВ №01 ПС Двуречки | 52
ТП 445 ВЛ 10кВ №01 ПС Двуречки | филиал ПАО «Россети Центр»-«Липецкэнерго» | Липецкая обл. | Грязинский | с.Двуречки | 10/0,4 | 250 | 65 | ВЛ-10 кВ №01 ПС Двуречки | 185
ТП 444 ВЛ 10 кВ №08 ПС Двуречки | филиал ПАО «Россети Центр»-«Липецкэнерго» | Липецкая обл. | Грязинский | с.Фащевка | 10/0,4 | 250 | 51 | ВЛ 10 кВ №08 ПС Двуречки | 199
ТП 396 ВЛ 10кВ яч№05 ПС Карамышево | филиал ПАО «Россети Центр»-«Липецкэнерго» | Липецкая обл. | Грязинский | с.Карамышево | 10/0,4 | 250 | 92 | ВЛ 10 кВ яч №05 ПС Карамышево | 158
ТП 431 ВЛ-10 кВ №01 ПС Двуречки | филиал ПАО «Россети Центр»-«Липецкэнерго» | Липецкая обл. | Грязинский | с.Двуречки | 10/0,4 | 250 | 61 | ВЛ-10 кВ №01 ПС Двуречки | 189
ТП 043 ВЛ 6 кВ №03 ПС Грязи | филиал ПАО «Россети Центр»-«Липецкэнерго» | Липецкая обл. | Грязинский | г. Грязи | 6/0,4 | 63 | 48 | ВЛ 6 кВ №03 ПС Грязи | 15
ТП 415 ВЛ 10 кВ №08 ПС Двуречки | филиал ПАО «Россети Центр»-«Липецкэнерго» | Липецкая обл. | Грязинский | с.Фащевка | 10/0,4 | 63 | 15 | ВЛ 10 кВ №08 ПС Двуречки | 48
ТП 411 ВЛ 10 кВ №08 ПС Двуречки | филиал ПАО «Россети Центр»-«Липецкэнерго» | Липецкая обл. | Грязинский | с.Фащевка | 10/0,4 | 100 | 50 | ВЛ 10 кВ №08 ПС Двуречки | 50
ТП 402 ВЛ 10 кВ №06 ПС Северная | филиал ПАО «Россети Центр»-«Липецкэнерго» | Липецкая обл. | Грязинский | П. Первомайский | 10/0,4 | 100 | 12 | ВЛ 10 кВ №06 ПС Северная | 88
ТП 406 ВЛ 10кВ № 08 ПС Двуречки | филиал ПАО «Россети Центр»-«Липецкэнерго» | Липецкая обл. | Грязинский | с.Фащевка | 10/0,4 | 250 | 32 | ВЛ 10 кВ №08 ПС Двуречки | 218
ТП 405 ВЛ 10кВ №01 ПС Двуречки | филиал ПАО «Россети Центр»-«Липецкэнерго» | Липецкая обл. | Грязинский | с.Двуречки | 10/0,4 | 250 | 50 | ВЛ-10 кВ №01 ПС Двуречки | 200
ТП 404 ВЛ 10 кВ №01 ПС Двуречки | филиал ПАО «Россети Центр»-«Липецкэнерго» | Липецкая обл. | Грязинский | с.Двуречки | 10/0,4 | 100 | 44 | ВЛ-10 кВ №01 ПС Двуречки | 56
ТП 403 ВЛ 10 кВ №01 ПС Двуречки | филиал ПАО «Россети Центр»-«Липецкэнерго» | Липецкая обл. | Грязинский | с.Двуречки | 10/0,4 | 100 | 54 | ВЛ-10 кВ №01 ПС Двуречки | 46
ТП 401 ВЛ 10кВ №08 ПС Двуречки | филиал ПАО «Россети Центр»-«Липецкэнерго» | Липецкая обл. | Грязинский | с.Фащевка | 10/0,4 | 100 | 5 | ВЛ 10 кВ №08 ПС Двуречки | 95
ТП 372 ВЛ 10 кВ яч №23 ПС Карамышево | филиал ПАО «Россети Центр»-«Липецкэнерго» | Липецкая обл. | Грязинский | с.Ямань | 10/0,4 | 160 | 21 | ВЛ 10 кВ яч №23 ПС Карамышево | 139
ТП 369 ВЛ 10кВ яч №06 ПС Красная Дубрава | филиал ПАО «Россети Центр»-«Липецкэнерго» | Липецкая обл. | Грязинский | с.В.Телелюй | 10/0,4 | 60 | 8 | ВЛ 10кВ яч №06 ПС Красная Дубрава | 52
ТП 367 ВЛ 10кВ яч №13 ПС Казинка | филиал ПАО «Россети Центр»-«Липецкэнерго» | Липецкая обл. | Грязинский | с.Казинка | 10/0,4 | 160 | 39 | ВЛ 10 кВ яч №13 ПС Казинка | 121
ТП 346 ВЛ 10кВ №01 ПС Сошки | филиал ПАО «Россети Центр»-«Липецкэнерго» | Липецкая обл. | Грязинский | с.Сошки | 10/0,4 | 100 | 21 | ВЛ 10 кВ яч №01 ПС Сошки | 79
ТП 364 ВЛ 10кВ яч №23 ПС Карамышево | филиал ПАО «Россети Центр»-«Липецкэнерго» | Липецкая обл. | Грязинский | с.Ямань | 10/0,4 | 100 | 49 | ВЛ 10 кВ яч №23 ПС Карамышево | 51
ТП 636 ВЛ 10кВ №14 ПС Ярлуково | филиал ПАО «Россети Центр»-«Липецкэнерго» | Липецкая обл. | Грязинский | с.Б.Самовец | 10/0,4 | 250 | 122 | ВЛ 10 кВ №14 ПС Ярлуково | 128
ТП 355 ВЛ 10кВ № 07 ПС Красная Дубрава | филиал ПАО «Россети Центр»-«Липецкэнерго» | Липецкая обл. | Грязинский | с.В.Телелюй | 10/0,4 | 250 | 188 | ВЛ 10 кВ яч №07 ПС Красная Дубрава | 62
ТП 354 ВЛ10 кВ № 06 ПС Красная Дубра | филиал ПАО «Россети Центр»-«Липецкэнерго» | Липецкая обл. | Грязинский | с.В.Телелюй | 10/0,4 | 100 | 40 | ВЛ 10кВ яч №06 ПС Красная Дубрава | 60
ТП 353 ВЛ10 кВ яч №07 ПС Красная Дубрава | филиал ПАО «Россети Центр»-«Липецкэнерго» | Липецкая обл. | Грязинский | с.В.Телелюй | 10/0,4 | 100 | 39 | ВЛ 10 кВ яч №07 ПС Красная Дубрава | 61
ТП 352 ВЛ 10 кВ яч №07 ПС Красная Дубрав | филиал ПАО «Россети Центр»-«Липецкэнерго» | Липецкая обл. | Грязинский | с.В.Телелюй | 10/0,4 | 100 | 43 | ВЛ 10 кВ яч №07 ПС Красная Дубрава | 57
ТП 344 ВЛ 10 кВ яч №07 ПС Кр Дубрава | филиал ПАО «Россети Центр»-«Липецкэнерго» | Липецкая обл. | Грязинский | с. В. Телелюй | 10/0,4 | 250 | 7 | ВЛ 10 кВ № 01 ПС Кн.Байгора | 243
ТП 343 ВЛ 10 кВ яч №06 ПС Красная Дубрав | филиал ПАО «Россети Центр»-«Липецкэнерго» | Липецкая обл. | Грязинский | с.В.Телелюй | 10/0,4 | 63 | 31 | ВЛ 10кВ яч №06 ПС Красная Дубрава | 32
ТП 317 ВЛ 10 кВ яч №14 ПС Казинка | филиал ПАО «Россети Центр»-«Липецкэнерго» | Липецкая обл. | Грязинский | с.Казинка | 10/0,4 | 250 | 23 | ВЛ 10 кВ яч №14 ПС Казинка | 227
ТП 003 ВЛ 10 кВ яч №04 ПС Княжья Байгора | филиал ПАО «Россети Центр»-«Липецкэнерго» | Липецкая обл. | Грязинский | с.Княжная Байгора | 10/0,4 | 100 | 24 | ВЛ 10 кВ яч №09 ПС Правда | 76
ТП 296 ВЛ 10 кВ №14 ПС Ярлуково | филиал ПАО «Россети Центр»-«Липецкэнерго» | Липецкая обл. | Грязинский | с.Б.Самовец | 10/0,4 | 160 | 16 | ВЛ 10 кВ №14 ПС Ярлуково | 144
ТП 284 ВЛ 10 кВ яч №06 ПС Малей | филиал ПАО «Россети Центр»-«Липецкэнерго» | Липецкая обл. | Грязинский | с.Малей | 10/0,4 | 400 | 108 | ВЛ 10 кВ яч №06 ПС Малей | 292
ТП 048 ВЛ 10 кВ яч №14 ПС Казинка | филиал ПАО «Россети Центр»-«Липецкэнерго» | Липецкая обл. | Грязинский | с.Казинка | 10/0,4 | 100 | 30 | ВЛ 10 кВ яч №14 ПС Казинка | 70
ТП 264 ВЛ10 кВ яч №01 ПС СХТ | филиал ПАО «Россети Центр»-«Липецкэнерго» | Липецкая обл. | Грязинский | с.Б.Самовец | 10/0,4 | 100 | 77 | ВЛ10 кВ яч №01 ПС СХТ | 23
ТП 261 ВЛ10 кВ №14 ПС Ярлуково | филиал ПАО «Россети Центр»-«Липецкэнерго» | Липецкая обл. | Грязинский | с.Б.Самовец | 10/0,4 | 160 | 52 | ВЛ 10 кВ №14 ПС Ярлуково | 108
ТП 025 ВЛ 10 кВ яч №04 ПС Княжья Байгора | филиал ПАО «Россети Центр»-«Липецкэнерго» | Липецкая обл. | Грязинский | с.Княжная Байгора | 10/0,4 | 63 | 24 | ВЛ 10 кВ яч №09 ПС Правда | 39
ТП 024 ВЛ 10 кВ яч №04 ПС Княжья Байгора | филиал ПАО «Россети Центр»-«Липецкэнерго» | Липецкая обл. | Грязинский | с.Княжная Байгора | 10/0,4 | 160 | 58 | ВЛ 10 кВ яч №09 ПС Правда | 102
ТП 234 ВЛ 10 кВ яч №14 ПС Казинка | филиал ПАО «Россети Центр»-«Липецкэнерго» | Липецкая обл. | Грязинский | с.Казинка | 10/0,4 | 100 | 51 | ВЛ 10 кВ яч №14 ПС Казинка | 49
ТП 228 ВЛ 10 кВ яч №14 ПС Малей | филиал ПАО «Россети Центр»-«Липецкэнерго» | Липецкая обл. | Грязинский | с.Малей | 10/0,4 | 400 | 30 | ВЛ 10 кВ яч №14 ПС Малей | 370
ТП 227 ВЛ10 кВ яч №14 ПС Казинка | филиал ПАО «Россети Центр»-«Липецкэнерго» | Липецкая обл. | Грязинский | с.Казинка | 10/0,4 | 250 | 48 | ВЛ 10 кВ яч №14 ПС Казинка | 202
ТП 222 ВЛ10 кВ №14 ПС Ярлуково | филиал ПАО «Россети Центр»-«Липецкэнерго» | Липецкая обл. | Грязинский | с.Б.Самовец | 10/0,4 | 250 | 50 | ВЛ 10 кВ №14 ПС Ярлуково | 200
ТП 216 ВЛ-10 кВ №01 ПС Ярлуково | филиал ПАО «Россети Центр»-«Липецкэнерго» | Липецкая обл. | Грязинский | с.Ярлуково | 10/0,4 | 100 | 23 | ВЛ 10кВ №01 ПС Ярлуково | 77
ТП 002 ВЛ 10кВ яч №10 ПС Кн. Байгора | филиал ПАО «Россети Центр»-«Липецкэнерго» | Липецкая обл. | Грязинский | с. Труфановка | 10/0,4 | 25 | 1 | ВЛ10 кВ яч №10 ПС Кн.Байгора | 24
ТП 198 ВЛ 10 кВ яч № 01 ПС Вперед | филиал ПАО «Россети Центр»-«Липецкэнерго» | Липецкая обл. | Грязинский | с. Петровка | 10/0,4 | 400 | 6 | ВЛ 10кВ яч№ 01 ПС Вперед | 394
ТП 197 ВЛ 10 кВ яч №05 РП Прибытково | филиал ПАО «Россети Центр»-«Липецкэнерго» | Липецкая обл. | Грязинский | п.Прибытково | 10/0,4 | 250 | 39 | ВЛ 10 яч №05 РП Прибытково ВЛ-10кВ Прибытково от ПС 35/10 Кр. Дубрава | 211
ТП 410 ВЛ 10 кВ 08 ПС Двуречки | филиал ПАО «Россети Центр»-«Липецкэнерго» | Липецкая обл. | Грязинский | с.Фащевка | 10/0,4 | 100 | 67 | ВЛ 10 кВ №08 ПС Двуречки | 33
ТП 155 ВЛ 10кВ № 19 ПС Гидрооборудование | филиал ПАО «Россети Центр»-«Липецкэнерго» | Липецкая обл. | Грязинский | с. Синявка | 10/0,4 | 250 | 3 | ВЛ 10кВ яч№19 ПС Гидрооборудование | 247
ТП 191 ВЛ 10кВ яч № 06 РП Прибытково | филиал ПАО «Россети Центр»-«Липецкэнерго» | Липецкая обл. | Грязинский | с.Кр.Дубрава | 10/0,4 | 100 | 73 | ВЛ 10 кВ яч №06 РП Прибытково ВЛ-10кВ Прибытково от ПС 35/10 Кр. Дубрава | 27
ТП 190 ВЛ 10кВ яч №06 РП Прибытково | филиал ПАО «Россети Центр»-«Липецкэнерго» | Липецкая обл. | Грязинский | с.Кр.Дубрава | 10/0,4 | 250 | 12 | ВЛ 10 кВ яч №06 РП Прибытково ВЛ-10кВ Прибытково от ПС 35/10 Кр. Дубрава | 238
ТП 189 ВЛ 10кВ яч № 06 РП Прибытково | филиал ПАО «Россети Центр»-«Липецкэнерго» | Липецкая обл. | Грязинский | с.Кр.Дубрава | 10/0,4 | 100 | 12 | ВЛ 10 кВ яч №06 РП Прибытково ВЛ-10кВ Прибытково от ПС 35/10 Кр. Дубрава | 88
ТП 188 ВЛ 10 кВ яч №06 РП Прибытково | филиал ПАО «Россети Центр»-«Липецкэнерго» | Липецкая обл. | Грязинский | с.Кр.Дубрава | 10/0,4 | 100 | 75 | ВЛ 10 кВ яч №06 РП Прибытково ВЛ-10кВ Прибытково от ПС 35/10 Кр. Дубрава | 25
ТП 294 ВЛ10 кВ №10 ПС Ярлуково | филиал ПАО «Россети Центр»-«Липецкэнерго» | Липецкая обл. | Грязинский | с.Ярлуково | 10/0,4 | 160 | 70 | ВЛ 10 кВ яч №10 ПС Ярлуково | 90
ТП 181 ВЛ 10кВ № 19 ПС Гидрооборудование | филиал ПАО «Россети Центр»-«Липецкэнерго» | Липецкая обл. | Грязинский | с. Синявка | 10/0,4 | 160 | 19 | ВЛ 10кВ яч№19 ПС Гидрооборудование | 141
ТП 180 ВЛ 10кВ №19 ПС Гидрооборудование | филиал ПАО «Россети Центр»-«Липецкэнерго» | Липецкая обл. | Грязинский | с. Синявка | 10/0,4 | 250 | 6 | ВЛ 10кВ яч№19 ПС Гидрооборудование | 244
ТП 605 ВЛ 10 кВ яч №16 ПС Бутырки | филиал ПАО «Россети Центр»-«Липецкэнерго» | Липецкая обл. | Грязинский | с.Плеханово | 10/0,4 | 315 | 22 | ВЛ 10 кВ яч №16 ПС Бутырки | 293
ТП 178 ВЛ-10 кВ №13 ПС Гидрооборуд | филиал ПАО «Россети Центр»-«Липецкэнерго» | Липецкая обл. | Грязинский | с. Кузовка | 10/0,4 | 100 | 23 | ВЛ 10 кВ №13 ПС Гидрооборудование | 77
ТП 176 ВЛ 10кВ № 19 ПС Гидрооборудование | филиал ПАО «Россети Центр»-«Липецкэнерго» | Липецкая обл. | Грязинский | с. Синявка | 10/0,4 | 200 | 24 | ВЛ 10кВ яч№19 ПС Гидрооборудование | 176
ТП 175 ВЛ 10кВ № 19 ПС Гидрооборудовние | филиал ПАО «Россети Центр»-«Липецкэнерго» | Липецкая обл. | Грязинский | с. Синявка | 10/0,4 | 250 | 25 | ВЛ 10кВ яч№19 ПС Гидрооборудование | 225
ТП 171 ВЛ 10 кВ №13 ПС Гидрообор | филиал ПАО «Россети Центр»-«Липецкэнерго» | Липецкая обл. | Грязинский | с. Светлая Поляна | 10/0,4 | 250 | 40 | ВЛ 10 кВ №13 ПС Гидрооборудование | 210
ТП 158 ВЛ 10кВ № 19 ПС Гидрооборудование | филиал ПАО «Россети Центр»-«Липецкэнерго» | Липецкая обл. | Грязинский | с. Синявка | 10/0,4 | 100 | 15 | ВЛ 10кВ яч№19 ПС Гидрооборудование | 85
ТП 164 ВЛ10 кВяч № 01 ПС Вперед | филиал ПАО «Россети Центр»-«Липецкэнерго» | Липецкая обл. | Грязинский | с. Петровка | 10/0,4 | 160 | 70 | ВЛ 10кВ яч№ 01 ПС Вперед | 90
ТП 156 ВЛ 10кВ №19 ПС Гидрооборудование | филиал ПАО «Россети Центр»-«Липецкэнерго» | Липецкая обл. | Грязинский | с. Синявка | 10/0,4 | 400 | 7 | ВЛ 10кВ яч№19 ПС Гидрооборудование | 393
ТП 154 ВЛ 10 кВ яч № 05 РП Прибытково | филиал ПАО «Россети Центр»-«Липецкэнерго» | Липецкая обл. | Грязинский | п.Прибытково | 10/0,4 | 250 | 26 | ВЛ 10 яч №05 РП Прибытково ВЛ-10кВ Прибытково от ПС 35/10 Кр. Дубрава | 224
ТП 153 ВЛ 10 кВ яч № 01 ПС Красная Дубра | филиал ПАО «Россети Центр»-«Липецкэнерго» | Липецкая обл. | Грязинский | с.Н.телелюй | 10/0,4 | 100 | 11 | ВЛ 10 кВ яч № 01 ПС Красная Дубрава | 89
ТП 152 ВЛ 10 кВ №01а ПС Песковатка | филиал ПАО «Россети Центр»-«Липецкэнерго» | Липецкая обл. | Грязинский | п.Песковатка | 10/0,4 | 250 | 58 | ВЛ 10кВ № 01а ПС Песковатка | 192
ТП 151 ВЛ 10кВ 01а ПС Песковатка | филиал ПАО «Россети Центр»-«Липецкэнерго» | Липецкая обл. | Грязинский | п.Песковатка | 10/0,4 | 100 | 68 | ВЛ 10кВ № 01а ПС Песковатка | 32
ТП 150 ВЛ 10кВ № 01а ПС Песковатка | филиал ПАО «Россети Центр»-«Липецкэнерго» | Липецкая обл. | Грязинский | п.Песковатка | 10/0,4 | 250 | 31 | ВЛ 10кВ № 01а ПС Песковатка | 219
ТП 149 ВЛ 10 кВ №02 ПС Песковатка | филиал ПАО «Россети Центр»-«Липецкэнерго» | Липецкая обл. | Грязинский | п.Песковатка | 10/0,4 | 160 | 32 | ВЛ 10 кВ яч №02 ПС Песковатка | 128
ТП 148 ВЛ 10 кВ яч №02 ПС Песковатка | филиал ПАО «Россети Центр»-«Липецкэнерго» | Липецкая обл. | Грязинский | п.Песковатка | 10/0,4 | 160 | 21 | ВЛ 10 кВ яч №02 ПС Песковатка | 139
ТП 147 ВЛ10 кВяч № 04 ПС Песковатка | филиал ПАО «Россети Центр»-«Липецкэнерго» | Липецкая обл. | Грязинский | п.Песковатка | 10/0,4 | 200 | 28 | ВЛ10 кВяч № 04 ПС Песковатка | 172
ТП 145 ВЛ 10 кВ яч №02 ПС Песковатка | филиал ПАО «Россети Центр»-«Липецкэнерго» | Липецкая обл. | Грязинский | п.Песковатка | 10/0,4 | 100 | 25 | ВЛ 10 кВ яч №02 ПС Песковатка | 75
ТП 138 ВЛ 6 кВ №03 ПС Грязи | филиал ПАО «Россети Центр»-«Липецкэнерго» | Липецкая обл. | Грязинский | г. Грязи | 6/0,4 | 160 | 45 | ВЛ 6 кВ №03 ПС Грязи | 115
ТП 137 ВЛ-6 кВ №03 ПС Грязи | филиал ПАО «Россети Центр»-«Липецкэнерго» | Липецкая обл. | Грязинский | г. Грязи | 6/0,4 | 160 | 70 | ВЛ 6 кВ №03 ПС Грязи | 90
ТП 136 ВЛ 10кВ №19 ПС Гридрооборудование | филиал ПАО «Россети Центр»-«Липецкэнерго» | Липецкая обл. | Грязинский | с. Синявка | 10/0,4 | 250 | 11 | ВЛ 10кВ яч№19 ПС Гидрооборудование | 239
ТП 135 ВЛ 10 кВ яч №01 ПС Вперед | филиал ПАО «Россети Центр»-«Липецкэнерго» | Липецкая обл. | Грязинский | с. Петровка | 10/0,4 | 63 | 8 | ВЛ 10кВ яч№ 01 ПС Вперед | 55
ТП 131 ВЛ 10кВ № 01 ПС Двуречки | филиал ПАО «Россети Центр»-«Липецкэнерго» | Липецкая обл. | Грязинский | с.Двуречки | 10/0,4 | 63 | 16 | ВЛ 10 кВ №01 ПС Двуречки | 47
ТП 127 ВЛ 10 кВ яч №13 ПС Вперед | филиал ПАО «Россети Центр»-«Липецкэнерго» | Липецкая обл. | Грязинский | с. Аннино | 10/0,4 | 250 | 64 | ВЛ 10 кВ яч №13 ПС Вперед | 186
ТП 125 ВЛ 6кВ №03 ПС Грязи | филиал ПАО «Россети Центр»-«Липецкэнерго» | Липецкая обл. | Грязинский | г. Грязи | 6/0,4 | 160 | 19 | ВЛ 6 кВ №03 ПС Грязи | 141
ТП 124 ВЛ 10 кВ яч № 01 ПС Вперед | филиал ПАО «Россети Центр»-«Липецкэнерго» | Липецкая обл. | Грязинский | с. Ср. Лукавка | 10/0,4 | 250 | 30 | ВЛ 10кВ яч№ 01 ПС Вперед | 220
ТП 122 ВЛ10 кВ яч 01 ПС Вперед | филиал ПАО «Россети Центр»-«Липецкэнерго» | Липецкая обл. | Грязинский | с. Петровка | 10/0,4 | 63 | 30 | ВЛ 10кВ яч№ 01 ПС Вперед | 33
ТП 120 ВЛ 10кВ № 19 ПС Гидрооборудование | филиал ПАО «Россети Центр»-«Липецкэнерго» | Липецкая обл. | Грязинский | с. Красногорка | 10/0,4 | 100 | 60 | ВЛ 10кВ яч№19 ПС Гидрооборудование | 40
ТП 118 ВЛ 10 кВ №13 ПС Гидрообор | филиал ПАО «Россети Центр»-«Липецкэнерго» | Липецкая обл. | Грязинский | с. Кузовка | 10/0,4 | 100 | 32 | ВЛ 10 кВ №13 ПС Гидрооборудование | 68
ТП 117 ВЛ 10 кВ яч № 01 ПС Вперед | филиал ПАО «Россети Центр»-«Липецкэнерго» | Липецкая обл. | Грязинский | с. В. Лукавка | 10/0,4 | 63 | 8 | ВЛ 10кВ яч№ 01 ПС Вперед | 55
ТП 116 ВЛ 10 кВ яч № 19 ПС Правда | филиал ПАО «Россети Центр»-«Липецкэнерго» | Липецкая обл. | Грязинский | с. Ср. Лукавка | 10/0,4 | 40 | 8 | ВЛ 10 кВ №19 ПС Правда | 32
ТП 519 ВЛ 10кВ яч №02 ПС Вперед | филиал ПАО «Россети Центр»-«Липецкэнерго» | Липецкая обл. | Грязинский | с. Колоусовка | 10/0,4 | 63 | 38 | ВЛ 10 кВ яч №02 ПС Вперед | 25
ТП 114 ВЛ 10 кВ яч № 01 ПС Вперед | филиал ПАО «Россети Центр»-«Липецкэнерго» | Липецкая обл. | Грязинский | с. Петровка | 10/0,4 | 160 | 35 | ВЛ 10кВ яч№ 01 ПС Вперед | 125
ТП 112 ВЛ 10 кВ яч №13 ПС Вперед | филиал ПАО «Россети Центр»-«Липецкэнерго» | Липецкая обл. | Грязинский | с. Аннино | 10/0,4 | 250 | 130 | ВЛ 10 кВ яч №13 ПС Вперед | 120
ТП 111 ВЛ10 кВ яч №13 ПС Вперед | филиал ПАО «Россети Центр»-«Липецкэнерго» | Липецкая обл. | Грязинский | с. Анино | 10/0,4 | 250 | 37 | ВЛ 10 кВ яч №13 ПС Вперед | 213
ТП 110 ВЛ 10кВ № 19 ПС Гидрооборудование | филиал ПАО «Россети Центр»-«Липецкэнерго» | Липецкая обл. | Грязинский | с. Красногорка | 10/0,4 | 100 | 39 | ВЛ 10кВ яч№19 ПС Гидрооборудование | 61
ТП 109 ВЛ 10кВ № 19 ПС Гидрооборудование | филиал ПАО «Россети Центр»-«Липецкэнерго» | Липецкая обл. | Грязинский | с. Синявка | 10/0,4 | 400 | 49 | ВЛ 10кВ яч№19 ПС Гидрооборудование | 351
ТП 108 ВЛ 10 кВяч №13 ПС Вперед | филиал ПАО «Россети Центр»-«Липецкэнерго» | Липецкая обл. | Грязинский | с. Аннино | 10/0,4 | 250 | 217 | ВЛ 10 кВ яч №13 ПС Вперед | 33
ТП 107 ВЛ 10 яч №05 РП Прибытково | филиал ПАО «Россети Центр»-«Липецкэнерго» | Липецкая обл. | Грязинский | п.Прибытково | 10/0,4 | 100 | 13 | ВЛ 10 яч №05 РП Прибытково ВЛ-10кВ Прибытково от ПС 35/10 Кр. Дубрава | 87
ТП 105 ВЛ 10кВ № 04 ПС Красная Дубрава | филиал ПАО «Россети Центр»-«Липецкэнерго» | Липецкая обл. | Грязинский | с.Н.телелюй | 10/0,4 | 100 | 31 | ВЛ 10 кВ яч №04 ПС Красная Дубрава | 69
ТП 103 ВЛ 6кВ №03 ПС Грязи | филиал ПАО «Россети Центр»-«Липецкэнерго» | Липецкая обл. | Грязинский | г. Грязи | 6/0,4 | 160 | 49 | ВЛ 6 кВ №03 ПС Грязи | 111
ТП 106 ВЛ 6 кВ №03 ПС Грязи | филиал ПАО «Россети Центр»-«Липецкэнерго» | Липецкая обл. | Грязинский | г. Грязи | 6/0,4 | 40 | 8 | ВЛ 6 кВ №03 ПС Грязи | 32
ТП 101 ВЛ 10кВ № 19 ПС гидрооборуд | филиал ПАО «Россети Центр»-«Липецкэнерго» | Липецкая обл. | Грязинский | с. Синявка | 10/0,4 | 250 | 47 | ВЛ 10кВ яч№19 ПС Гидрооборудование | 203
ТП 214 ВЛ 10кВ № 03 ПС Ярлуково | филиал ПАО «Россети Центр»-«Липецкэнерго» | Липецкая обл. | Грязинский | с.Каменное | 10/0,4 | 250 | 85 | ВЛ 10 кВ №03 ПС Ярлуково | 165
ТП 583 ВЛ10 кВ яч №04 ПС Княжья Байгора | филиал ПАО «Россети Центр»-«Липецкэнерго» | Липецкая обл. | Грязинский | с.Княжная Байгора | 10/0,4 | 40 | 17 | ВЛ 10 кВ яч №09 ПС Правда | 23
ТП 534 ВЛ 10 кВ яч № 07 Пс Кн.Байгора | филиал ПАО «Россети Центр»-«Липецкэнерго» | Липецкая обл. | Грязинский | с. Коробовка | 10/0,4 | 400 | 204 | ВЛ 10 кВ яч № 07 Пс Кн.Байгора | 196
ТП 452 ВЛ 10 кВ №08 ПС Двуречки | филиал ПАО «Россети Центр»-«Липецкэнерго» | Липецкая обл. | Грязинский | д.Писаревка | 10/0,4 | 63 | 27 | ВЛ 10 кВ №08 ПС Двуречки | 36
ТП 305 ВЛ10 кВ яч №07 ПС Красная Дубрава | филиал ПАО «Россети Центр»-«Липецкэнерго» | Липецкая обл. | Грязинский | с.В.Телелюй | 10/0,4 | 400 | 109 | ВЛ 10 кВ яч №07 ПС Красная Дубрава | 291
ТП 626 ВЛ 10кВ яч №17 ПС Бутырки | филиал ПАО «Россети Центр»-«Липецкэнерго» | Липецкая обл. | Грязинский | с.Головщино | 10/0,4 | 250 | 52 | ВЛ 10 кВ яч №17 ПС Бутырки | 198
ТП 315 ВЛ 10кВ №01 ПС Ярлуково | филиал ПАО «Россети Центр»-«Липецкэнерго» | Липецкая обл. | Грязинский | с.Малей | 10/0,4 | 250 | 66 | ВЛ 10кВ №01 ПС Ярлуково | 184
ТП 596 ВЛ 10 кВ яч №07 ПС Правда | филиал ПАО «Россети Центр»-«Липецкэнерго» | Липецкая обл. | Грязинский | п. Красная Роза | 10/0,4 | 100 | 52 | ВЛ 10 кВ яч №07 ПС Правда | 48
ТП 463 ВЛ 10 кВ №14 ПС Ярлуково | филиал ПАО «Россети Центр»-«Липецкэнерго» | Липецкая обл. | Грязинский | с.Б.Самовец | 10/0,4 | 100 | 11 | ВЛ 10 кВ №14 ПС Ярлуково | 89
ТП 065 ВЛ 10кВ №14 ПС Ярлуково | филиал ПАО «Россети Центр»-«Липецкэнерго» | Липецкая обл. | Грязинский | с.Б.Самовец | 10/0,4 | 250 | 24 | ВЛ 10 кВ №14 ПС Ярлуково | 226
ТП 066 ВЛ 10 кВ №14 ПС Ярлуково | филиал ПАО «Россети Центр»-«Липецкэнерго» | Липецкая обл. | Грязинский | с.Б.Самовец | 10/0,4 | 250 | 14 | ВЛ 10 кВ №14 ПС Ярлуково | 236
ТП 281 ВЛ 10 кВ №14 ПС Ярлуково | филиал ПАО «Россети Центр»-«Липецкэнерго» | Липецкая обл. | Грязинский | с.Б.Самовец | 10/0,4 | 400 | 51 | ВЛ 10 кВ №14 ПС Ярлуково | 349
ТП 670 ВЛ 10 кВ №14 ПС Ярлуково | филиал ПАО «Россети Центр»-«Липецкэнерго» | Липецкая обл. | Грязинский | с.Б.Самовец | 10/0,4 | 250 | 48 | ВЛ 10 кВ №14 ПС Ярлуково | 202
ТП 094 ВЛ 10 кВ №06 РП Прибытково | филиал ПАО «Россети Центр»-«Липецкэнерго» | Липецкая обл. | Грязинский | с.Кр.Дубрава | 10/0,4 | 100 | 6 | ВЛ 10 кВ яч №06 РП Прибытково ВЛ-10кВ Прибытково от ПС 35/10 Кр. Дубрава | 94
ТП 386 ВЛ 10 кВ яч №23 ПС Карамышево | филиал ПАО «Россети Центр»-«Липецкэнерго» | Липецкая обл. | Грязинский | с.Ямань | 10/0,4 | 160 | 75 | ВЛ 10 кВ яч №23 ПС Карамышево | 85
ТП 366 ВЛ 10 кВ яч №23 ПС Карамышево | филиал ПАО «Россети Центр»-«Липецкэнерго» | Липецкая обл. | Грязинский | с.Ямань | 10/0,4 | 100 | 11 | ВЛ 10 кВ яч №23 ПС Карамышево | 89
ТП 166 ВЛ10 кВ яч №05 РП Прибытково | филиал ПАО «Россети Центр»-«Липецкэнерго» | Липецкая обл. | Грязинский | п.Прибытково | 10/0,4 | 250 | 12 | ВЛ 10 яч №05 РП Прибытково ПС 35/10 Кр. Дубрава | 238
ТП 692 ВЛ 10кВ № 03 ПС Ярлуково | филиал ПАО «Россети Центр»-«Липецкэнерго» | Липецкая обл. | Грязинский | с.Каменное | 10/0,4 | 250 | 16 | ВЛ 10 кВ №03 ПС Ярлуково | 234
ТП 061 ВЛ 10кВ №03 ПС Ярлуково | филиал ПАО «Россети Центр»-«Липецкэнерго» | Липецкая обл. | Грязинский | с.Каменное | 10/0,4 | 400 | 64 | ВЛ 10 кВ №03 ПС Ярлуково | 336
ТП 687 ВЛ 10кВ № 03 ПС Ярлуково | филиал ПАО «Россети Центр»-«Липецкэнерго» | Липецкая обл. | Грязинский | с.Каменное | 10/0,4 | 400 | 11 | ВЛ 10 кВ №03 ПС Ярлуково | 389
ТП 464 ВЛ 10кВ № 03 ПС Ярлуково | филиал ПАО «Россети Центр»-«Липецкэнерго» | Липецкая обл. | Грязинский | с.Каменное | 10/0,4 | 250 | 19 | ВЛ 10 кВ №03 ПС Ярлуково | 231
ТП 465 ВЛ 10кВ № 03 ПС Ярлуково | филиал ПАО «Россети Центр»-«Липецкэнерго» | Липецкая обл. | Грязинский | с.Каменное | 10/0,4 | 100 | 14 | ВЛ 10 кВ №03 ПС Ярлуково | 86
ТП 466 ВЛ 10 кВ № 03 ПС Ярлуково | филиал ПАО «Россети Центр»-«Липецкэнерго» | Липецкая обл. | Грязинский | с.Каменное | 10/0,4 | 250 | 8 | ВЛ 10 кВ №03 ПС Ярлуково | 242
ТП 467 ВЛ 10 кВ №03 ПС Ярлуково | филиал ПАО «Россети Центр»-«Липецкэнерго» | Липецкая обл. | Грязинский | с.Каменное | 10/0,4 | 250 | 25 | ВЛ 10 кВ №03 ПС Ярлуково | 225
ТП 200 ВЛ 10 кВ яч №13 ПС Казинка | филиал ПАО «Россети Центр»-«Липецкэнерго» | Липецкая обл. | Грязинский | с.Казинка | 10/0,4 | 250 | 34 | ВЛ 10 кВ яч №13 ПС Казинка | 216
ТП 185 ВЛ 10кВ яч№ 01 ПС Вперед | филиал ПАО «Россети Центр»-«Липецкэнерго» | Липецкая обл. | Грязинский | с. Петровка | 10/0,4 | 250 | 30 | ВЛ 10кВ яч№ 01 ПС Вперед | 220
ТП 638 ВЛ 10кВ № 04 ПС Сселки | филиал ПАО «Россети Центр»-«Липецкэнерго» | Липецкая обл. | Грязинский | с. Желтые Пески | 10/0,4 | 160 | 27 | ВЛ 10кВ яч №04 ПС Бутырки | 133
ТП 128 ВЛ 10 кВ № 03 ПС Ярлуково | филиал ПАО «Россети Центр»-«Липецкэнерго» | Липецкая обл. | Грязинский | с.Каменное | 10/0,4 | 250 | 35 | ВЛ 10 кВ №03 ПС Ярлуково | 215
ТП 639 ВЛ 10кВ № 04 ПС Сселки | филиал ПАО «Россети Центр»-«Липецкэнерго» | Липецкая обл. | Грязинский | с.Желтые Пески | 10/0,4 | 250 | 32 | ВЛ 10кВ яч №04 ПС Бутырки | 218
ТП 333 ВЛ 10 кВ №02 ПС Двуречки | филиал ПАО «Россети Центр»-«Липецкэнерго» | Липецкая обл. | Грязинский | с.Сошки | 10/0,4 | 250 | 17 | ВЛ 10кВ №02 ПС Двуречки | 233
ТП 001 ВЛ 10кВ яч №01 ПС Сошки | филиал ПАО «Россети Центр»-«Липецкэнерго» | Липецкая обл. | Грязинский | с.Сошки | 10/0,4 | 250 | 61 | ВЛ 10 кВ яч №01 ПС Сошки | 189
ТП 336 ВЛ 10 кВ №02 ПС Двуречки | филиал ПАО «Россети Центр»-«Липецкэнерго» | Липецкая обл. | Грязинский | с.Сошки | 10/0,4 | 250 | 53 | ВЛ 10кВ №02 ПС Двуречки | 197
ТП 129 ВЛ 10 кВ яч №04 ПС Песковатка | филиал ПАО «Россети Центр»-«Липецкэнерго» | Липецкая обл. | Грязинский | п.Песковатка | 10/0,4 | 63 | 8 | ВЛ10 кВ яч № 04 ПС Песковатка | 55
ТП 673 ВЛ 10 кВ яч№ 16 ПС Бутырки | филиал ПАО «Россети Центр»-«Липецкэнерго» | Липецкая обл. | Грязинский | с .Плеханово | 10/0,4 | 250 | 27 | ВЛ 10кВ яч №16 ПС Бутырки | 223
ТП 691 ВЛ 10 кВ яч №17 ПС Бутырки | филиал ПАО «Россети Центр»-«Липецкэнерго» | Липецкая обл. | Грязинский | с.Плеханово | 10/0,4 | 160 | 16 | ВЛ 10 кВ яч №17 ПС Бутырки | 144
ТП 398 ВЛ 10 кВ яч №01 ПС Сошки | филиал ПАО «Россети Центр»-«Липецкэнерго» | Липецкая обл. | Грязинский | с.Сошки | 10/0,4 | 63 | 26 | ВЛ 10 кВ яч №01 ПС Сошки | 37
ТП 121 ВЛ 10 кВ яч №05 ПС Карамышево | филиал ПАО «Россети Центр»-«Липецкэнерго» | Липецкая обл. | Грязинский | с.Карамышево | 10/0,4 | 250 | 80 | ВЛ 10 кВ яч №05 ПС Карамышево | 170
ТП 428 ВЛ 10кВ № 01 ПС Двуречки | филиал ПАО «Россети Центр»-«Липецкэнерго» | Липецкая обл. | Грязинский | с.Двуречки | 10/0,4 | 160 | 37 | ВЛ-10 кВ №01 ПС Двуречки | 123
ТП 640 ВЛ-10 кВ№14 ПС Ярлуково | филиал ПАО «Россети Центр»-«Липецкэнерго» | Липецкая обл. | Грязинский | с.Б.Самовец | 10/0,4 | 250 | 22 | ВЛ 10 кВ №14 ПС Ярлуково | 228
ТП 329 ВЛ 10кВ № 01 ПС Сошки | филиал ПАО «Россети Центр»-«Липецкэнерго» | Липецкая обл. | Грязинский | с.Сошки | 10/0,4 | 160 | 21 | ВЛ 10 кВ яч №01 ПС Сошки | 139
ТП 057 ВЛ10 кВ яч №13 ПС Казинка | филиал ПАО «Россети Центр»-«Липецкэнерго» | Липецкая обл. | Грязинский | с. Казинка | 10/0,4 | 250 | 140 | ВЛ 10 кВ яч №13 ПС Казинка | 110
ТП 056 ВЛ-10 кВ яч №13 ПС Казинка | филиал ПАО «Россети Центр»-«Липецкэнерго» | Липецкая обл. | Грязинский | с. Казинка | 10/0,4 | 160 | 40 | ВЛ 10 кВ яч №13 ПС Казинка | 120
ТП 643 ВЛ 10кВ № 03 ПС Ярлуково | филиал ПАО «Россети Центр»-«Липецкэнерго» | Липецкая обл. | Грязинский | с.Каменное | 10/0,4 | 250 | 28 | ВЛ 10 кВ №03 ПС Ярлуково | 222
ТП 218 ВЛ 10 кВ №01 ПСЯрлуково | филиал ПАО «Россети Центр»-«Липецкэнерго» | Липецкая обл. | Грязинский | с.Ярлуково | 10/0,4 | 250 | 163 | ВЛ 10кВ №01 ПС Ярлуково | 87
ТП 223 ВЛ 10 кВ №01 ПС СХТ | филиал ПАО «Россети Центр»-«Липецкэнерго» | Липецкая обл. | Грязинский | с.Б.Самовец | 10/0,4 | 160 | 74 | ВЛ 10 кВ №01 ПС СХТ | 86
ТП 071 ВЛ 10 кВ яч №01 ПС СХТ | филиал ПАО «Россети Центр»-«Липецкэнерго» | Липецкая обл. | Грязинский | с.Б.Самовец | 10/0,4 | 160 | 47 | ВЛ 10 кВ №01 ПС СХТ | 113
ТП 070 ВЛ 10кВ № 01 ПС СХТ | филиал ПАО «Россети Центр»-«Липецкэнерго» | Липецкая обл. | Грязинский | с.Б.Самовец | 10/0,4 | 100 | 33 | ВЛ 10 кВ №01 ПС СХТ | 67
ТП 407 ВЛ 10 кВ №08 ПС Двуречки | филиал ПАО «Россети Центр»-«Липецкэнерго» | Липецкая обл. | Грязинский | с.Фащевка | 10/0,4 | 250 | 40 | ВЛ 10 кВ №08 ПС Двуречки | 210
ТП 050 ВЛ 10 кВ яч №13 ПС Казинка | филиал ПАО «Россети Центр»-«Липецкэнерго» | Липецкая обл. | Грязинский | с. Казинка | 10/0,4 | 250 | 50 | ВЛ 10 кВ яч №13 ПС Казинка | 200
ТП 020 ВЛ 10кВ яч.№13 ПС Казинка | филиал ПАО «Россети Центр»-«Липецкэнерго» | Липецкая обл. | Грязинский | с. Казинка | 10/0,4 | 250 | 52 | ВЛ 10 кВ яч №13 ПС Казинка | 198
ТП 009 ВЛ 10кВ №14 ПС Ярлуково | филиал ПАО «Россети Центр»-«Липецкэнерго» | Липецкая обл. | Грязинский | с.Б.Самовец | 10/0,4 | 250 | 28 | ВЛ 10 кВ №14 ПС Ярлуково | 222
ТП 554 ВЛ 10 кВ № 09 ПС Правда | филиал ПАО «Россети Центр»-«Липецкэнерго» | Липецкая обл. | Грязинский | с. Кубань | 10/0,4 | 160 | 61 | ВЛ 10 кВ яч №09 ПС Правда | 99
ТП 646 ВЛ 10 кВ яч №16 ПС Бутыр | филиал ПАО «Россети Центр»-«Липецкэнерго» | Липецкая обл. | Грязинский | с .Плеханово | 10/0,4 | 250 | 25 | ВЛ 10кВ яч №16 ПС Бутырки | 225
ТП 230 ВЛ-10 кВ яч №13 ПС Казинка | филиал ПАО «Россети Центр»-«Липецкэнерго» | Липецкая обл. | Грязинский | с.Казинка | 10/0,4 | 250 | 48 | ВЛ 10 кВ яч №13 ПС Казинка | 202
ТП 010 ВЛ 10кВ № 13 ПС Казинка | филиал ПАО «Россети Центр»-«Липецкэнерго» | Липецкая обл. | Грязинский | с. Казинка | 10/0,4 | 100 | 43 | ВЛ 10кВ яч №13 ПС Казинка | 57
ТП 074 кВА ВЛ 10 кВ яч №14 ПС Казинка | филиал ПАО «Россети Центр»-«Липецкэнерго» | Липецкая обл. | Грязинский | с.Казинка | 10/0,4 | 250 | 40 | ВЛ 10 кВ яч №14 ПС Казинка | 210
ТП 073 ВЛ 10кВ № 14 ПС Казинка | филиал ПАО «Россети Центр»-«Липецкэнерго» | Липецкая обл. | Грязинский | с.Казинка | 10/0,4 | 250 | 42 | ВЛ 10 кВ яч №14 ПС Казинка | 208
ТП 012 ВЛ 10кВ яч №13 ПС Казинка | филиал ПАО «Россети Центр»-«Липецкэнерго» | Липецкая обл. | Грязинский | с. Казинка | 10/0,4 | 250 | 140 | ВЛ 10 кВ яч №13 ПС Казинка | 110
ТП 014 ВЛ 10 кВ № 13 ПС Казинка | филиал ПАО «Россети Центр»-«Липецкэнерго» | Липецкая обл. | Грязинский | с. Казинка | 10/0,4 | 250 | 117 | ВЛ 10 кВ яч №13 ПС Казинка | 133
ТП 473 ВЛ 10 кВ яч №23 ПС Карамышево | филиал ПАО «Россети Центр»-«Липецкэнерго» | Липецкая обл. | Грязинский | с.Ямань | 10/0,4 | 63 | 12 | ВЛ 10 кВ яч №23 ПС Карамышево | 51
ТП 472 ВЛ 10кВ № 01 ПС Двуречки | филиал ПАО «Россети Центр»-«Липецкэнерго» | Липецкая обл. | Грязинский | с.Двуречки | 10/0,4 | 160 | 46 | ВЛ-10 кВ №01 ПС Двуречки | 114
ТП 593 ВЛ10 кВ №04 ПС Княжья Байгора | филиал ПАО «Россети Центр»-«Липецкэнерго» | Липецкая обл. | Грязинский | с.Княжная Байгора | 10/0,4 | 100 | 17 | ВЛ 10 кВ №04 ПС Княжья Байгора | 83
ТП 022 ВЛ 10кВ № 01 ПС Ярлуково | филиал ПАО «Россети Центр»-«Липецкэнерго» | Липецкая обл. | Грязинский | с.Ярлуково | 10/0,4 | 250 | 41 | ВЛ 10кВ №01 ПС Ярлуково | 209
ТП 021 ВЛ 10кВ №01 ПС Ярлуково | филиал ПАО «Россети Центр»-«Липецкэнерго» | Липецкая обл. | Грязинский | с.Ярлуково | 10/0,4 | 400 | 105 | ВЛ 10кВ №01 ПС Ярлуково | 295
ТП 015 ВЛ 10кВ № 01 ПС Ярлуково | филиал ПАО «Россети Центр»-«Липецкэнерго» | Липецкая обл. | Грязинский | с.Ярлуково | 10/0,4 | 160 | 45 | ВЛ 10кВ №01 ПС Ярлуково | 115
ТП 248 ВЛ 10 кВ яч №10 ПС Ярлуково | филиал ПАО «Россети Центр»-«Липецкэнерго» | Липецкая обл. | Грязинский | с.Ярлуково | 10/0,4 | 250 | 138 | ВЛ 10 кВ яч №10 ПС Ярлуково | 112
ТП 019 ВЛ 10кВ №01 ПС Ярлуково | филиал ПАО «Россети Центр»-«Липецкэнерго» | Липецкая обл. | Грязинский | с.Ярлуково | 10/0,4 | 400 | 75 | ВЛ 10кВ №01 ПС Ярлуково | 325
ТП 013 ВЛ 10кВ №01 ПС Ярлуково | филиал ПАО «Россети Центр»-«Липецкэнерго» | Липецкая обл. | Грязинский | с.Ярлуково | 10/0,4 | 250 | 38 | ВЛ 10кВ №01 ПС Ярлуково | 212
ТП 486 ВЛ 6 кВ №03 ПС Грязи | филиал ПАО «Россети Центр»-«Липецкэнерго» | Липецкая обл. | Грязинский | г. Грязи | 6/0,4 | 160 | 102 | ВЛ 6 кВ №03 ПС Грязи | 58
ТП 083 ВЛ 6кВ №09 ПС Таволжанка | филиал ПАО «Россети Центр»-«Липецкэнерго» | Липецкая обл. | Грязинский | г. Грязи | 6/0,4 | 250 | 37 | ВЛ 6кВ №02 ПС Таволжанка | 213
ТП 480 ВЛ 6 кВ №03 ПС Грязи | филиал ПАО «Россети Центр»-«Липецкэнерго» | Липецкая обл. | Грязинский | г. Грязи | 6/0,4 | 100 | 49 | ВЛ 6 кВ №03 ПС Грязи | 51
ТП 481 ВЛ 10кВ яч № 02 ПС Казинка | филиал ПАО «Россети Центр»-«Липецкэнерго» | Липецкая обл. | Грязинский | п.Матырский | 10/0,4 | 100 | 65 | ВЛ 10кВ яч № 02 ПС Казинка | 35
ТП 391ВЛ 10 кВ №18ПСКарамышево | филиал ПАО «Россети Центр»-«Липецкэнерго» | Липецкая обл. | Грязинский | с.Карамышево | 10/0,4 | 63 | 28 | ВЛ 10 кВ яч №05 ПС Карамышево | 35
ТП 627 ВЛ 10кВ № 17 ПС Бутырки | филиал ПАО «Россети Центр»-«Липецкэнерго» | Липецкая обл. | Грязинский | с.Головщино | 10/0,4 | 100 | 17 | ВЛ 10 кВ яч №17 ПС Бутырки | 83
ТП 399 ВЛ 10 кВ №13 и №05 ПС Карамышево | филиал ПАО «Россети Центр»-«Липецкэнерго» | Липецкая обл. | Грязинский | с.Карамышево | 10/0,4 | 1260 | 972 | ВЛ 10 кВ яч №05 ПС Карамышево | 288
ТП 395 ВЛ 10кВ яч №05 ПС Карамышево | филиал ПАО «Россети Центр»-«Липецкэнерго» | Липецкая обл. | Грязинский | с.Ямань | 10/0,4 | 400 | 76 | ВЛ 10 кВ яч №05 ПС Карамышево | 324
ТП 392 КЛ 10кВ № 18 ПС Карамышево | филиал ПАО «Россети Центр»-«Липецкэнерго» | Липецкая обл. | Грязинский | с.Карамышево | 10/0,4 | 250 | 25 | ВЛ 10 кВ яч №05 ПС Карамышево | 225
ТП 119 ВЛ 10 кВ яч №05 ПС Карамышево | филиал ПАО «Россети Центр»-«Липецкэнерго» | Липецкая обл. | Грязинский | с.Карамышево | 10/0,4 | 100 | 34 | ВЛ 10 кВ яч №05 ПС Карамышево | 66
ТП 409 ВЛ 10 кВ №08 ПС Двуречки | филиал ПАО «Россети Центр»-«Липецкэнерго» | Липецкая обл. | Грязинский | с.Фащевка | 10/0,4 | 250 | 60 | ВЛ 10 кВ №08 ПС Двуречки | 190
ТП 680 ВЛ 10 кВ яч №17 ПС Бутырки | филиал ПАО «Россети Центр»-«Липецкэнерго» | Липецкая обл. | Грязинский | с. Головщино | 10/0,4 | 250 | 22 | ВЛ 10 кВ яч №17 ПС Бутырки | 228
ТП 679 ВЛ 10 кВ яч №17 ПС Бутырки | филиал ПАО «Россети Центр»-«Липецкэнерго» | Липецкая обл. | Грязинский | с.Головщино | 10/0,4 | 100 | 33 | ВЛ 10 кВ яч №17 ПС Бутырки | 67
ТП 637 ВЛ 10кВ № 17 ПС Бутырки | филиал ПАО «Россети Центр»-«Липецкэнерго» | Липецкая обл. | Грязинский | с. Плеханово | 10/0,4 | 100 | 71 | ВЛ 10 кВ яч №17 ПС Бутырки | 29
ТП 650 ВЛ 10 кВ яч №14 ПС Сошки | филиал ПАО «Россети Центр»-«Липецкэнерго» | Липецкая обл. | Грязинский | с.Сошки | 10/0,4 | 250 | 55 | ВЛ 10 кВ яч №14 ПС Сошки | 195
ТП 655 ВЛ 10кВ №14ПС Сошки | филиал ПАО «Россети Центр»-«Липецкэнерго» | Липецкая обл. | Грязинский | с.Сошки | 10/0,4 | 250 | 51 | ВЛ 10кВ яч №14 ПС Сошки | 199
ТП 213 ВЛ 10кВ №01 ПС СХТ | филиал ПАО «Россети Центр»-«Липецкэнерго» | Липецкая обл. | Грязинский | г. Грязи | 10/0,4 | 400 | 37 | ВЛ 10кВ №01 ПС СХТ | 363
ТП 474 ВЛ 10кВ №01 ПС Двуречки | филиал ПАО «Россети Центр»-«Липецкэнерго» | Липецкая обл. | Грязинский | х.Семиколенов | 10/0,4 | 63 | 29 | ВЛ 10кВ №01 ПС Двуречки | 34
ТП 389 ВЛ 10кВ № 07 ПС Кр Дубрава | филиал ПАО «Россети Центр»-«Липецкэнерго» | Липецкая обл. | Грязинский | с. В. Телелюй | 10/0,4 | 40 | 19 | ВЛ 10 кВ № 01 ПС Кн.Байгора | 21
ТП 390 ВЛ 10кВ № 07 ПС Кр Дубрава | филиал ПАО «Россети Центр»-«Липецкэнерго» | Липецкая обл. | Грязинский | с. В. Телелюй | 10/0,4 | 100 | 21 | ВЛ 10 кВ № 01 ПС Кн.Байгора | 79
ТП 387 ВЛ 10кВ № 07 ПС Красная Дубрава | филиал ПАО «Россети Центр»-«Липецкэнерго» | Липецкая обл. | Грязинский | с. В. Телелюй | 10/0,4 | 100 | 29 | ВЛ 10 кВ яч №07 ПС Красная Дубрава | 71
ТП 350 ВЛ 10 кВ яч №07 ПС Кр Дубрава | филиал ПАО «Россети Центр»-«Липецкэнерго» | Липецкая обл. | Грязинский | с. В. Телелюй | 10/0,4 | 100 | 79 | ВЛ 10 кВ № 01 ПС Кн.Байгора | 21
ТП 351 ВЛ 10кВ № 07 ПС Кр Дубрава | филиал ПАО «Россети Центр»-«Липецкэнерго» | Липецкая обл. | Грязинский | с. В. Телелюй | 10/0,4 | 160 | 40 | ВЛ 10 кВ № 01 ПС Кн.Байгора | 120
ТП 694 ВЛ10кВ №03 ПС Ярлуково | филиал ПАО «Россети Центр»-«Липецкэнерго» | Липецкая обл. | Грязинский | с.Каменное | 10/0,4 | 160 | 22 | ВЛ10кВ №03 ПС Ярлуково | 138
ТП 689 ВЛ 10кВ № 03 ПС Ярлуково | филиал ПАО «Россети Центр»-«Липецкэнерго» | Липецкая обл. | Грязинский | с.Каменное | 10/0,4 | 160 | 10 | ВЛ10кВ №03 ПС Ярлуково | 150
ТП 695 ВЛ 10кВ № 03 ПС Ярлуково | филиал ПАО «Россети Центр»-«Липецкэнерго» | Липецкая обл. | Грязинский | с.Каменное | 10/0,4 | 250 | 25 | ВЛ 10 кВ №03 ПС Ярлуково | 225
ТП 697 ВЛ 10кВ № 03 ПС Ярлуково | филиал ПАО «Россети Центр»-«Липецкэнерго» | Липецкая обл. | Грязинский | с.Каменное | 10/0,4 | 250 | 35 | ВЛ10кВ №03 ПС Ярлуково | 215
ТП 301 ВЛ 10кВ № 03 ПС Ярлуково | филиал ПАО «Россети Центр»-«Липецкэнерго» | Липецкая обл. | Грязинский | с.Каменное | 10/0,4 | 250 | 10 | ВЛ10кВ №03 ПС Ярлуково | 240
ТП 320 ВЛ 10кВ№01 ПС Ярлуково | филиал ПАО «Россети Центр»-«Липецкэнерго» | Липецкая обл. | Грязинский | с.Малей | 10/0,4 | 160 | 63 | ВЛ 10кВ №01 ПС Ярлуково | 97
ТП 319 ВЛ 10кВ №01 ПС Ярлуково | филиал ПАО «Россети Центр»-«Липецкэнерго» | Липецкая обл. | Грязинский | с.Малей | 10/0,4 | 160 | 46 | ВЛ 10кВ №01 ПС Ярлуково | 114
ТП 115 ВЛ 6кВ № 16 ПС Гидрооборудование | филиал ПАО «Россети Центр»-«Липецкэнерго» | Липецкая обл. | Грязинский | г. Грязи | 6/0,4 | 250 | 25 | ВЛ 6 кВ №16 ПС Гидрооборудование | 225
ТП 750 ВЛ 10кВ №01 ПС Двуречки | филиал ПАО «Россети Центр»-«Липецкэнерго» | Липецкая обл. | Грязинский | х.Семиколенов | 10/0,4 | 100 | 40 | ВЛ 10 кВ №01 ПС Двуречки | 60
ТП 751 ВЛ 10кВ №01 ПС Двуречки | филиал ПАО «Россети Центр»-«Липецкэнерго» | Липецкая обл. | Грязинский | х.Семиколенов | 10/0,4 | 63 | 36 | ВЛ 10 кВ №01 ПС Двуречки | 27
ТП 752 ВЛ-10кВ №01 ПСДвуречки | филиал ПАО «Россети Центр»-«Липецкэнерго» | Липецкая обл. | Грязинский | х.Семиколенов | 10/0,4 | 63 | 21 | ВЛ 10 кВ №01 ПС Двуречки | 42
ТП 753 ВЛ 10кВ №01 ПС Двуречки | филиал ПАО «Россети Центр»-«Липецкэнерго» | Липецкая обл. | Грязинский | х.Семиколенов | 10/0,4 | 100 | 46 | ВЛ 10 кВ №01 ПС Двуречки | 54
ТП 754 ВЛ 10кВ№01 ПС Двуречки | филиал ПАО «Россети Центр»-«Липецкэнерго» | Липецкая обл. | Грязинский | х.Семиколенов | 10/0,4 | 100 | 87 | ВЛ 10 кВ №01 ПС Двуречки | 13
ТП 441 ВЛ10кВ №08 ПС Двуречки | филиал ПАО «Россети Центр»-«Липецкэнерго» | Липецкая обл. | Грязинский | с.Фащевка | 10/0,4 | 40 | 5 | ВЛ 10 кВ яч №08 ПС Двуречки | 35
ТП 376 ВЛ 10кВ №05 ,13 ПС Карамышево | филиал ПАО «Россети Центр»-«Липецкэнерго» | Липецкая обл. | Грязинский | с.Карамышево | 10/0,4 | 400 | 45 | ВЛ 10 кВ яч №05 ПС Карамышево | 355
ТП 358 ВЛ 10кВ №14ПС Ярлуково | филиал ПАО «Россети Центр»-«Липецкэнерго» | Липецкая обл. | Грязинский | с.Б.Самовец | 10/0,4 | 100 | 20 | ВЛ10 кВ яч №14 ПС Ярлуково | 80
ТП 907 ВЛ 6кВ № 16 ПС Гидрооборудование | филиал ПАО «Россети Центр»-«Липецкэнерго» | Липецкая обл. | Грязинский | г. Грязи | 6/0,4 | 160 | 112 | ВЛ 6 кВ №16 ПС Гидрооборудование | 48
ТП 908 ВЛ 6 кВ № 16 ПС Гидрооборудование | филиал ПАО «Россети Центр»-«Липецкэнерго» | Липецкая обл. | Грязинский | г. Грязи | 6/0,4 | 160 | 77 | ВЛ 6 кВ №16 ПС Гидрооборудование | 83
ТП 426 ВЛ 10кВ №02 ПС Двуречки | филиал ПАО «Россети Центр»-«Липецкэнерго» | Липецкая обл. | Грязинский | с.Фащевка | 10/0,4 | 100 | 41 | ВЛ 10кВ №02 ПС Двуречки | 59
ТП 909 ВЛ 6кВ № 12 ПС Таволжанка | филиал ПАО «Россети Центр»-«Липецкэнерго» | Липецкая обл. | Грязинский | г. Грязи | 6/0,4 | 160 | 10 | ВЛ 6 кВ №12 ПС Таволжанка | 150
ТП 060 ВЛ10кВ яч №14 ПС Казинка | филиал ПАО «Россети Центр»-«Липецкэнерго» | Липецкая обл. | Грязинский | с.Казинка | 10/0,4 | 100 | 49 | ВЛ 10 кВ яч №14 ПС Казинка | 51
ТП 199 ВЛ 10кВ яч №13 ПС Казинка | филиал ПАО «Россети Центр»-«Липецкэнерго» | Липецкая обл. | Грязинский | с.Казинка | 10/0,4 | 100 | 40 | ВЛ 10кВ №13 ПС Казинка | 60
ТП 072 ВЛ 10кВ яч №07 ПС Казинка | филиал ПАО «Россети Центр»-«Липецкэнерго» | Липецкая обл. | Грязинский | п.Матырский | 10/0,4 | 100 | 37 | ВЛ 10кВ №07 ПС Казинка | 63
ТП 361 ВЛ 10кВ №02 ПС Двуречки | филиал ПАО «Россети Центр»-«Липецкэнерго» | Липецкая обл. | Грязинский | с.Сошки | 10/0,4 | 63 | 17 | ВЛ 10кВ №02 ПС Двуречки | 46
ТП 458 ВЛ 10кВ №08 ПС Двуречки | филиал ПАО «Россети Центр»-«Липецкэнерго» | Липецкая обл. | Грязинский | д. Кузь-Вань | 10/0,4 | 25 | 5 | ВЛ 10 кВ яч №08 ПС Двуречки | 20
ТП 649 ВЛ 10 кВ яч №17 ПС Бутырки | филиал ПАО «Россети Центр»-«Липецкэнерго» | Липецкая обл. | Грязинский | с. Плеханово | 10/0,4 | 63 | 13 | ВЛ 10 кВ яч №17 ПС Бутырки | 50
ТП 784 ВЛ 10кВ № 10 ПС СХТ | филиал ПАО «Россети Центр»-«Липецкэнерго» | Липецкая обл. | Грязинский | г. Грязи | 10/0,4 | 160 | 101 | ВЛ 10кВ №10 ПС СХТ | 59
ТП 716 ВЛ 10кВ №03 ПС Ярлуково | филиал ПАО «Россети Центр»-«Липецкэнерго» | Липецкая обл. | Грязинский | с.Каменное | 10/0,4 | 100 | 13 | ВЛ10кВ №03 ПС Ярлуково | 87
ТП 718 ВЛ 10кВ №13 ПС Казинка | филиал ПАО «Россети Центр»-«Липецкэнерго» | Липецкая обл. | Грязинский | с.Казинка | 10/0,4 | 63 | 14 | ВЛ 10кВ №13 ПС Казинка | 49
ТП 715 ВЛ 10кВ №08 Двуречки | филиал ПАО «Россети Центр»-«Липецкэнерго» | Липецкая обл. | Грязинский | с.Фащевка | 10/0,4 | 100 | 30 | ВЛ 10 кВ яч №08 ПС Двуречки | 70
ТП 699 ВЛ 10кВ № 03 ПС Ярлуково | филиал ПАО «Россети Центр»-«Липецкэнерго» | Липецкая обл. | Грязинский | с.Каменное | 10/0,4 | 100 | 12 | ВЛ10кВ №03 ПС Ярлуково | 88
ТП 008 ВЛ 10 кВ яч №13 ПС Казинка | филиал ПАО «Россети Центр»-«Липецкэнерго» | Липецкая обл. | Грязинский | с.Казинка | 10/0,4 | 250 | 92 | ВЛ 10кВ №13 ПС Казинка | 158
ТП 717 ВЛ10кВ Горицы (872 П )ПС Борисовк | филиал ПАО «Россети Центр»-«Липецкэнерго» | Липецкая обл. | Грязинский | с. Бутырки | 10/0,4 | 40 | 30 | ВЛ 10кВ Горицы ПС Борисовка | 10
ТП 785 ВЛ 6кВ № 12 ПС Таволжанка | филиал ПАО «Россети Центр»-«Липецкэнерго» | Липецкая обл. | Грязинский | г. Грязи | 6/0,4 | 160 | 56 | ВЛ 6 кВ №12 ПС Таволжанка | 104
ТП 505 ВЛ-10кВ яч №04 ПС Княжья Байгора | филиал ПАО «Россети Центр»-«Липецкэнерго» | Липецкая обл. | Грязинский | с.Княжная Байгора | 10/0,4 | 160 | 26 | ВЛ10 кВ яч №09 ПС Правда | 134
ТП 506 ВЛ 10кВ яч №10 ПС Кн.Байгора | филиал ПАО «Россети Центр»-«Липецкэнерго» | Липецкая обл. | Грязинский | с. Коробовка | 10/0,4 | 160 | 61 | ВЛ 10кВ яч №10 ПС Кн.Байгора | 99
ТП 078 ВЛ 10кВ яч №13 ПС Казинка | филиал ПАО «Россети Центр»-«Липецкэнерго» | Липецкая обл. | Грязинский | с.Казинка | 10/0,4 | 250 | 47 | ВЛ 10кВ яч №13 ПС Казинка | 203
ТП 783 ВЛ 10 кВ №04 ПС СХТ | филиал ПАО «Россети Центр»-«Липецкэнерго» | Липецкая обл. | Грязинский | г. Грязи | 10/0,4 | 100 | 13 | ВЛ 10 кВ №04 ПС СХТ | 87
ТП 780 ВЛ 10 кВ №02 ПС СХТ | филиал ПАО «Россети Центр»-«Липецкэнерго» | Липецкая обл. | Грязинский | г. Грязи | 10/0,4 | 160 | 30 | ВЛ 10 кВ №02 ПС СХТ | 130
ТП 706 ВЛ 10кВ № 19 ПС Гидрооборудовани | филиал ПАО «Россети Центр»-«Липецкэнерго» | Липецкая обл. | Грязинский | с. Александровка | 10/0,4 | 100 | 15 | ВЛ 10кВ яч№19 ПС Гидрооборудование | 85
ТП 671 ВЛ10кВ яч№17 ПС Бутырки | филиал ПАО «Россети Центр»-«Липецкэнерго» | Липецкая обл. | Грязинский | с.Плеханово | 10/0,4 | 100 | 28 | ВЛ 10 кВ яч №17 ПС Бутырки | 72
ТП 811 ВЛ 10кВ яч №13 ПС Казинка | филиал ПАО «Россети Центр»-«Липецкэнерго» | Липецкая обл. | Грязинский | с. Казинка | 10/0,4 | 100 | 19 | ВЛ 10кВ яч №13 ПС Казинка | 81
ТП 289 ВЛ 10кВ №14 ПС Казинка | филиал ПАО «Россети Центр»-«Липецкэнерго» | Липецкая обл. | Грязинский | с. Казинка | 10/0,4 | 100 | 37 | ВЛ 10 кВ яч №14 ПС Казинка | 63
ТП 483 ВЛ 10кВ №08 ПС Двуречки | филиал ПАО «Россети Центр»-«Липецкэнерго» | Липецкая обл. | Грязинский | с.Фащевка | 10/0,4 | 63 | 3 | ВЛ 10 кВ яч №08 ПС Двуречки | 60
ТП 522 ВЛ 10кВ № 19 ПС Гидрооборудование | филиал ПАО «Россети Центр»-«Липецкэнерго» | Липецкая обл. | Грязинский | с. Красногоровка | 10/0,4 | 25 | 4 | ВЛ 10кВ яч№19 ПС Гидрооборудование | 21
ТП 798 КЛ10кВ №15,41ПС Гидрооборудование | филиал ПАО «Россети Центр»-«Липецкэнерго» | Липецкая обл. | Грязинский | г. Грязи | 10/0,4 | 1000 | 350 | КЛ 10кВ №15 ПС Гидрооборудование | 650
ТП 799 ВЛ 6кВ № 05 ПС Таволжанка | филиал ПАО «Россети Центр»-«Липецкэнерго» | Липецкая обл. | Грязинский | г. Грязи | 6/0,4 | 160 | 61 | ВЛ 6кВ №05 ПС Таволжанка | 99
ТП 813 ВЛ 10кВ яч№01 ПС Ярлуково | филиал ПАО «Россети Центр»-«Липецкэнерго» | Липецкая обл. | Грязинский | с.Малей | 10/0,4 | 100 | 34 | ВЛ 10кВ №01 ПС Ярлуково | 66
ТП 794 ВЛ 6кВ № 07 ПС Таволжанка | филиал ПАО «Россети Центр»-«Липецкэнерго» | Липецкая обл. | Грязинский | г. Грязи | 6/0,4 | 160 | 47 | ВЛ 6кВ №07 ПС Таволжанка | 113
ТП 793 ВЛ 6кВ № 12 ПС Таволжанка | филиал ПАО «Россети Центр»-«Липецкэнерго» | Липецкая обл. | Грязинский | г. Грязи | 6/0,4 | 250 | 70 | ВЛ 6 кВ №12 ПС Таволжанка | 180
ТП 795 ВЛ 6кВ № 07 ПС Таволжанка | филиал ПАО «Россети Центр»-«Липецкэнерго» | Липецкая обл. | Грязинский | г. Грязи | 6/0,4 | 250 | 30 | ВЛ 6кВ №07 ПС Таволжанка | 220
ТП 786 ВЛ 6кВ № 12 ПС Таволжанка | филиал ПАО «Россети Центр»-«Липецкэнерго» | Липецкая обл. | Грязинский | г. Грязи | 6/0,4 | 160 | 40 | ВЛ 6 кВ №12 ПС Таволжанка | 120
ТП 815 ВЛ 10кВ яч №09 ПС Сошки | филиал ПАО «Россети Центр»-«Липецкэнерго» | Липецкая обл. | Грязинский | с.Сошки | 10/0,4 | 63 | 5 | ВЛ 10кВ яч №09 ПС Сошки | 58
ТП 817 ВЛ 6кВ № 03 ПС Грязи | филиал ПАО «Россети Центр»-«Липецкэнерго» | Липецкая обл. | Грязинский | с. Зельдеевка | 6/0,4 | 100 | 4 | ВЛ 6кВ №03 ПС Грязи | 96
ТП 834 ВЛ 10 кВ №10 ПС Ярлуково | филиал ПАО «Россети Центр»-«Липецкэнерго» | Липецкая обл. | Грязинский | с.Ярлуково | 10/0,4 | 100 | 10 | ВЛ 10кВ №10 ПС Ярлуково | 90
ТП 814 ВЛ-10 кВ №08 ПС Двуречки | филиал ПАО «Россети Центр»-«Липецкэнерго» | Липецкая обл. | Грязинский | с.Фащевка | 10/0,4 | 160 | 31 | ВЛ 10 кВ яч №08 ПС Двуречки | 129
ТП 818 ВЛ10 кВ яч №13 ПС Кн Байгора | филиал ПАО «Россети Центр»-«Липецкэнерго» | Липецкая обл. | Грязинский | с.Княжная Байгора | 10/0,4 | 160 | 18 | ВЛ 10 кВ яч №13 ПС Кн.Байгора | 142
ТП 412 ВЛ 10 кВ №01 ПС Двуречки | филиал ПАО «Россети Центр»-«Липецкэнерго» | Липецкая обл. | Грязинский | с.Двуречки | 10/0,4 | 100 | 64 | ВЛ 10 кВ №01 ПС Двуречки | 36
ТП 905 ВЛ 10 кВ №14 ПС Ярлуково | филиал ПАО «Россети Центр»-«Липецкэнерго» | Липецкая обл. | Грязинский | с.Б.Самовец | 10/0,4 | 100 | 5 | ВЛ10 кВ яч №14 ПС Ярлуково | 95
ТП 819 ВЛ 10кВ №08 ПС Двуречки | филиал ПАО «Россети Центр»-«Липецкэнерго» | Липецкая обл. | Грязинский | с.Фащевка | 10/0,4 | 160 | 10 | ВЛ 10 кВ яч №08 ПС Двуречки | 150
ТП 800 ВЛ 6кВ №36 ПСГидрооборудование | филиал ПАО «Россети Центр»-«Липецкэнерго» | Липецкая обл. | Грязинский | г. Грязи | 6/0,4 | 250 | 103 | ВЛ 6кВ №36 ПС Гидрооборудование | 147
ТП 812 ВЛ 10кВ яч.№14 ПС Малей | филиал ПАО «Россети Центр»-«Липецкэнерго» | Липецкая обл. | Грязинский | с.Малей | 10/0,4 | 40 | 7 | ВЛ 10 кВ яч №14 ПС Малей | 33
КТП 249 ВЛ 10кВ №01 ПС Ярлуково | филиал ПАО «Россети Центр»-«Липецкэнерго» | Липецкая обл. | Грязинский | с.Малей | 10/0,4 | 160 | 64 | ВЛ 10кВ №01 ПС Ярлуково | 96
ТП 802 ВЛ 6кВ №05 ПС Таволжанка | филиал ПАО «Россети Центр»-«Липецкэнерго» | Липецкая обл. | Грязинский | г. Грязи | 6/0,4 | 160 | 8 | ВЛ 6кВ яч. №05 ПС Таволжанка | 152
ТП 836 ВЛ 10кВ № 03 ПС Ярлуково | филиал ПАО «Россети Центр»-«Липецкэнерго» | Липецкая обл. | Грязинский | с.Каменное | 10/0,4 | 250 | 16 | ВЛ10кВ №03 ПС Ярлуково | 234
ТП 183 ВЛ 10кВ яч №01 ПС Вперед | филиал ПАО «Россети Центр»-«Липецкэнерго» | Липецкая обл. | Грязинский | с. Петровка | 10/0,4 | 250 | 40 | ВЛ 10кВ яч№ 01 ПС Вперед | 210
ТП 822 ВЛ 10к яч №01 ПС Вперед | филиал ПАО «Россети Центр»-«Липецкэнерго» | Липецкая обл. | Грязинский | с. Петровка | 10/0,4 | 160 | 10 | ВЛ 10кВ яч№ 01 ПС Вперед | 150
ТП 823 ВЛ 10кВ яч №01 ПС Вперед | филиал ПАО «Россети Центр»-«Липецкэнерго» | Липецкая обл. | Грязинский | с. Петровка | 10/0,4 | 160 | 35 | ВЛ 10кВ яч№ 01 ПС Вперед | 125
ТП 337 ВЛ 10кВ №14 ПС Казинка | филиал ПАО «Россети Центр»-«Липецкэнерго» | Липецкая обл. | Грязинский | с. Казинка | 10/0,4 | 160 | 53 | ВЛ 10 кВ яч №14 ПС Казинка | 107
ТП 826 ВЛ10кВ яч №23 ПС Карамышево | филиал ПАО «Россети Центр»-«Липецкэнерго» | Липецкая обл. | Грязинский | с. Ямань | 10/0,4 | 100 | 9 | ВЛ 10 кВ яч №23 ПС Карамышево | 91
ТП 824 ВЛ 10кВ яч №02 ПС Малей | филиал ПАО «Россети Центр»-«Липецкэнерго» | Липецкая обл. | Грязинский | с.Малей | 10/0,4 | 160 | 93 | ВЛ 10кВ яч №02 ПС Малей | 67
ТП 788 ВЛ 6кВ №13 ПС МПС | филиал ПАО «Россети Центр»-«Липецкэнерго» | Липецкая обл. | Грязинский | г. Грязи | 6/0,4 | 250 | 103 | ВЛ 6 кВ №13 ПС МПС | 147
ТП 789 ВЛ 6кВ яч №13 ПС МПС | филиал ПАО «Россети Центр»-«Липецкэнерго» | Липецкая обл. | Грязинский | г. Грязи | 6/0,4 | 250 | 73 | ВЛ 6 кВ №13 ПС МПС | 177
ТП 488 ВЛ 10кВ №08 ПС Двуречки | филиал ПАО «Россети Центр»-«Липецкэнерго» | Липецкая обл. | Грязинский | с.Фащевка | 10/0,4 | 63 | 12 | ВЛ 10 кВ яч №08 ПС Двуречки | 51
ТП 159 ВЛ 10кВ яч №16 ПС Вперед | филиал ПАО «Россети Центр»-«Липецкэнерго» | Липецкая обл. | Грязинский | с. Аннино | 10/0,4 | 250 | 40 | ВЛ 10кВ яч№ 16 ПС Вперед | 210
ТП 459 ВЛ-10кВ №02 ПС Двуречки | филиал ПАО «Россети Центр»-«Липецкэнерго» | Липецкая обл. | Грязинский | с.Фащевка | 10/0,4 | 100 | 15 | ВЛ 10кВ №02 ПС Двуречки | 85
ТП 290 ВЛ10кВ №10 ПС Ярлуково | филиал ПАО «Россети Центр»-«Липецкэнерго» | Липецкая обл. | Грязинский | с.Ярлуково | 10/0,4 | 160 | 19 | ВЛ 10кВ №10 ПС Ярлуково | 141
ТП 499 ВЛ-10кВ №06 ПС Северная | филиал ПАО «Россети Центр»-«Липецкэнерго» | Липецкая обл. | Грязинский | п.Первомайский | 10/0,4 | 160 | 60 | ВЛ-10кВ №06 ПС Северная | 100
ТП 277 ВЛ 10 кВ №01 ПС Ярлуково | филиал ПАО «Россети Центр»-«Липецкэнерго» | Липецкая обл. | Грязинский | с.Ярлуково | 10/0,4 | 250 | 99 | ВЛ 10кВ №01 ПС Ярлуково | 151
ТП 829 ВЛ 10кВ №01 ПСЯрлуково | филиал ПАО «Россети Центр»-«Липецкэнерго» | Липецкая обл. | Грязинский | с.Малей | 10/0,4 | 160 | 10 | ВЛ 10кВ №01 ПС Ярлуково | 150
ТП 491 ВЛ 10кВ яч №01 ПС Двуречки | филиал ПАО «Россети Центр»-«Липецкэнерго» | Липецкая обл. | Грязинский | с.Двуречки | 10/0,4 | 100 | 53 | ВЛ 10 кВ №01 ПС Двуречки | 47
ТП 498 ВЛ 10кВ №01 ПС Двуречки | филиал ПАО «Россети Центр»-«Липецкэнерго» | Липецкая обл. | Грязинский | с.Двуречки | 10/0,4 | 100 | 38 | ВЛ 10 кВ №01 ПС Двуречки | 62
ТП 830 ВЛ 10кВ №01 ПС Ярлуково | филиал ПАО «Россети Центр»-«Липецкэнерго» | Липецкая обл. | Грязинский | с.Малей | 10/0,4 | 160 | 12 | ВЛ 10кВ №01 ПС Ярлуково | 148
ТП 827 ВЛ 10кВ № 01 ПС Ярлуково | филиал ПАО «Россети Центр»-«Липецкэнерго» | Липецкая обл. | Грязинский | с.Малей | 10/0,4 | 160 | 30 | ВЛ 10кВ №01 ПС Ярлуково | 130
ТП 828 ВЛ 10кВ № 01 ПС Ярлуково | филиал ПАО «Россети Центр»-«Липецкэнерго» | Липецкая обл. | Грязинский | с.Малей | 10/0,4 | 250 | 19 | ВЛ 10кВ №01 ПС Ярлуково | 231
ТП 279 ВЛ 10кВ№01 ПС Ярлуково | филиал ПАО «Россети Центр»-«Липецкэнерго» | Липецкая обл. | Грязинский | с.Малей | 10/0,4 | 160 | 57 | ВЛ 10кВ №01 ПС Ярлуково | 103
ТП 787 ВЛ 6кВ №12 ПС Таволжанка | филиал ПАО «Россети Центр»-«Липецкэнерго» | Липецкая обл. | Грязинский | г. Грязи | 6/0,4 | 160 | 37 | ВЛ 6 кВ №12 ПС Таволжанка | 123
ТП 833 ВЛ 10кВ №01 ПС Двуречки | филиал ПАО «Россети Центр»-«Липецкэнерго» | Липецкая обл. | Грязинский | с.Двуречки | 10/0,4 | 250 | 34 | ВЛ 10 кВ №01 ПС Двуречки | 216
ТП 887 ВЛ 6кВ №16 ПС Гидрооборудование | филиал ПАО «Россети Центр»-«Липецкэнерго» | Липецкая обл. | Грязинский | г. Грязи | 6/0,4 | 400 | 165 | ВЛ 6 кВ №16 ПС Гидрооборудование | 235
ТП 886 ВЛ 6кВ №16 ПС Гидрооборудование | филиал ПАО «Россети Центр»-«Липецкэнерго» | Липецкая обл. | Грязинский | г. Грязи | 6/0,4 | 400 | 173 | ВЛ 6 кВ №16 ПС Гидрооборудование | 227
ТП 803 ВЛ 6кВ №16 ПС Гидрооборудо | филиал ПАО «Россети Центр»-«Липецкэнерго» | Липецкая обл. | Грязинский | г. Грязи | 6/0,4 | 160 | 27 | ВЛ 6 кВ №16 ПС Гидрооборудование | 133
ТП 837 ВЛ 10кВ №17 ПС Бутырки | филиал ПАО «Россети Центр»-«Липецкэнерго» | Липецкая обл. | Грязинский | с.Плеханово | 10/0,4 | 160 | 32 | ВЛ 10 кВ яч №17 ПС Бутырки | 128
ТП 782 ВЛ 6 кВ № 12 ПС Таволжанка | филиал ПАО «Россети Центр»-«Липецкэнерго» | Липецкая обл. | Грязинский | г. Грязи | 6/0,4 | 250 | 55 | ВЛ 6 кВ №12 ПС Таволжанка | 195
ТП 460 ВЛ 10кВ № 08 ПС Двуречки | филиал ПАО «Россети Центр»-«Липецкэнерго» | Липецкая обл. | Грязинский | с.Фащевка | 10/0,4 | 100 | 9 | ВЛ 10 кВ яч №08 ПС Двуречки | 91
ТП 839 ВЛ 10кВ № 08 ПС Двуречки | филиал ПАО «Россети Центр»-«Липецкэнерго» | Липецкая обл. | Грязинский | д.Писаревка | 10/0,4 | 63 | 6 | ВЛ 10 кВ яч №08 ПС Двуречки | 57
ТП 796 ВЛ 6кВ № 36 ПС Гидрооборудо | филиал ПАО «Россети Центр»-«Липецкэнерго» | Липецкая обл. | Грязинский | г. Грязи | 6/0,4 | 100 | 37 | ВЛ 6кВ №36 ПС Гидрооборудование | 63
ТП 781 ВЛ 6кВ № 07 ПС Таволжанка | филиал ПАО «Россети Центр»-«Липецкэнерго» | Липецкая обл. | Грязинский | г. Грязи | 6/0,4 | 160 | 56 | ВЛ 6кВ №07 ПС Таволжанка | 104
ТП 525 ВЛ 10кВ № 10 ПС Кн. Байгор | филиал ПАО «Россети Центр»-«Липецкэнерго» | Липецкая обл. | Грязинский | с. Коробовка | 10/0,4 | 63 | 1 | ВЛ 10 кВ № 01 ПС Кн.Байгора | 62
ТП 838 ВЛ 10кВ № 17 ПС Бутырки | филиал ПАО «Россети Центр»-«Липецкэнерго» | Липецкая обл. | Грязинский | с. Головщино | 10/0,4 | 63 | 10 | ВЛ 10 кВ яч №17 ПС Бутырки | 53
ТП 889 ВЛ 6кВ №05 ПС Таволжанка | филиал ПАО «Россети Центр»-«Липецкэнерго» | Липецкая обл. | Грязинский | г. Грязи | 6/0,4 | 100 | 2 | ВЛ 6кВ яч. №05 ПС Таволжанка | 98
ТП 192 ВЛ 10кВ № 13 ПС Казинка | филиал ПАО «Россети Центр»-«Липецкэнерго» | Липецкая обл. | Грязинский | с. Казинка | 10/0,4 | 160 | 37 | ВЛ 10кВ яч №13 ПС Казинка | 123
ТП 797 ВЛ 6кВ № 07 ПС Таволжанка | филиал ПАО «Россети Центр»-«Липецкэнерго» | Липецкая обл. | Грязинский | г. Грязи | 6/0,4 | 500 | 20 | ВЛ 6кВ № 07 ПС Таволжанка | 480
ТП 891 ВЛ 6кВ.№05 ПС Таволжанка | филиал ПАО «Россети Центр»-«Липецкэнерго» | Липецкая обл. | Грязинский | г. Грязи | 6/0,4 | 250 | 63 | ВЛ 6кВ.№05 ПС Таволжанка | 187
ТП 707 ВЛ 10кВ № 04 ПС Сселки | филиал ПАО «Россети Центр»-«Липецкэнерго» | Липецкая обл. | Грязинский | с. Желтые Пески | 10/0,4 | 100 | 26 | ВЛ 10кВ яч.№ 04 ПС Бутырки | 74
ТП 378 ВЛ 10 кВ № 06 ПС Красная Дубрава | филиал ПАО «Россети Центр»-«Липецкэнерго» | Липецкая обл. | Грязинский | с. В. Телелюй | 10/0,4 | 63 | 18 | ВЛ 10кВ яч №06 ПС Красная Дубрава | 45
ТП 831 ВЛ10кВ №04 ПС Сселки | филиал ПАО «Россети Центр»-«Липецкэнерго» | Липецкая обл. | Грязинский | с. Желтые Пески | 10/0,4 | 100 | 45 | ВЛ 10кВ яч.№ 04 ПС Бутырки | 55
ТП 859 ВЛ 10кВ № 08 ПС Двуречки | филиал ПАО «Россети Центр»-«Липецкэнерго» | Липецкая обл. | Грязинский | с.Фащевка | 10/0,4 | 250 | 7 | ВЛ 10 кВ яч №08 ПС Двуречки | 243
ТП 711 ВЛ 10кВ № 16 ПС Бутырки | филиал ПАО «Россети Центр»-«Липецкэнерго» | Липецкая обл. | Грязинский | с. Плеханово | 10/0,4 | 250 | 52 | ВЛ 10 кВ яч №17 ПС Бутырки | 198
ТП 705 ВЛ 10кВ № 16ПС Бутырки | филиал ПАО «Россети Центр»-«Липецкэнерго» | Липецкая обл. | Грязинский | с. Плеханово | 10/0,4 | 160 | 30 | ВЛ 10кВ № 16 ПС Бутырки | 130
ТП 704 ВЛ 10кВ № 16 ПС Бутырки | филиал ПАО «Россети Центр»-«Липецкэнерго» | Липецкая обл. | Грязинский | с. Плеханово | 10/0,4 | 160 | 40 | ВЛ 10кВ № 16 ПС Бутырки | 120
ТП 614 ВЛ 10кВ № 04 ПС Сселки | филиал ПАО «Россети Центр»-«Липецкэнерго» | Липецкая обл. | Грязинский | с. Желтые Пески | 10/0,4 | 160 | 77 | ВЛ 10кВ яч.№ 04 ПС Бутырки | 83
ТП 146 ВЛ 10кВ № 16 ПС Вперёд | филиал ПАО «Россети Центр»-«Липецкэнерго» | Липецкая обл. | Грязинский | с. Аннино | 10/0,4 | 160 | 8 | ВЛ 10кВ № 16 ПС Вперёд | 152
ТП 163 ВЛ 10кВ № 16 ПС Вперёд | филиал ПАО «Россети Центр»-«Липецкэнерго» | Липецкая обл. | Грязинский | с. Аннино | 10/0,4 | 160 | 7 | ВЛ 10кВ № 16 ПС Вперёд | 153
ТП 893 ВЛ 6кВ яч. №21 ПС Грязи | филиал ПАО «Россети Центр»-«Липецкэнерго» | Липецкая обл. | Грязинский | г. Грязи | 6/0,4 | 160 | 51 | ВЛ 6кВ яч. №21 ПС Грязи | 109
ТП 187 ВЛ 10кВ № 16 ПС Вперёд | филиал ПАО «Россети Центр»-«Липецкэнерго» | Липецкая обл. | Грязинский | с. Аннино | 10/0,4 | 160 | 27 | ВЛ 10кВ № 16 ПС Вперёд | 133
ТП 168 ВЛ 10кВ № 16 ПС Вперёд | филиал ПАО «Россети Центр»-«Липецкэнерго» | Липецкая обл. | Грязинский | с. Аннино | 10/0,4 | 250 | 50 | ВЛ 10кВ № 16 ПС Вперёд | 200
ТП 141 ВЛ 10 кВ яч №13 ПС Вперед | филиал ПАО «Россети Центр»-«Липецкэнерго» | Липецкая обл. | Грязинский | с. Аннино | 10/0,4 | 400 | 72 | ВЛ 10кВ яч№ 13 ПС Вперед | 328
ТП 832 ВЛ 10кВ № 17 ПС Бутырки | филиал ПАО «Россети Центр»-«Липецкэнерго» | Липецкая обл. | Грязинский | с. Плеханово | 10/0,4 | 160 | 27 | ВЛ 10 кВ яч №17 ПС Бутырки | 133
ТП 809 ВЛ 6кВ № 05 ПС Таволжанка | филиал ПАО «Россети Центр»-«Липецкэнерго» | Липецкая обл. | Грязинский | г. Грязи | 6/0,4 | 160 | 80 | ВЛ 6кВ.№05 ПС Таволжанка | 80
ТП 810 ВЛ 6 кВ № 05 ПС Таволжанка | филиал ПАО «Россети Центр»-«Липецкэнерго» | Липецкая обл. | Грязинский | г. Грязи | 6/0,4 | 160 | 51 | ВЛ 6 кВ № 05 ПС Таволжанка | 109
ТП 892 ВЛ 6кВ №36 ПС Гидрооборудование | филиал ПАО «Россети Центр»-«Липецкэнерго» | Липецкая обл. | Грязинский | г. Грязи | 6/0,4 | 250 | 143 | ВЛ 6кВ №36 ПС Гидрооборудование | 107
ТП 890 ВЛ 6кВ №07 ПС Таволжанка | филиал ПАО «Россети Центр»-«Липецкэнерго» | Липецкая обл. | Грязинский | г. Грязи | 6/0,4 | 100 | 18 | ВЛ 6кВ № 07ПС Таволжанка | 82
ТП 842 ВЛ 10кВ № 14 ПС Казинка | филиал ПАО «Россети Центр»-«Липецкэнерго» | Липецкая обл. | Грязинский | с. Казинка | 10/0,4 | 250 | 50 | ВЛ 10 кВ яч №14 ПС Казинка | 200
ТП 825 ВЛ 10кВ яч №07 ПС Казинка | филиал ПАО «Россети Центр»-«Липецкэнерго» | Липецкая обл. | Грязинский | п.Матырский | 10/0,4 | 100 | 19 | ВЛ 10кВ №07 ПС Казинка | 81
ТП 849 ВЛ 10кВ № 19 ПС Гидрообор | филиал ПАО «Россети Центр»-«Липецкэнерго» | Липецкая обл. | Грязинский | с. Синявка | 10/0,4 | 63 | 8 | ВЛ 10кВ яч№19 ПС Гидрооборудование | 55
ТП 843 ВЛ 10кВ № 23 ПС Карамышев | филиал ПАО «Россети Центр»-«Липецкэнерго» | Липецкая обл. | Грязинский | с. Карамышево | 10/0,4 | 250 | 18 | ВЛ 10 кВ яч №23 ПС Карамышево | 232
ТП 801 ВЛ 6кВ № 13 ПС МПС | филиал ПАО «Россети Центр»-«Липецкэнерго» | Липецкая обл. | Грязинский | г. Грязи | 6/0,4 | 160 | 40 | ВЛ 6 кВ №13 ПС МПС | 120
ТП 867 ВЛ 10кВ № 04 ПС Бутырки | филиал ПАО «Россети Центр»-«Липецкэнерго» | Липецкая обл. | Грязинский | с. Желтые Пески | 10/0,4 | 25 | 8 | ВЛ 10кВ яч.№ 04 ПС Бутырки | 17
ТП 846 ВЛ 10кВ № 17 ПС Бутырки | филиал ПАО «Россети Центр»-«Липецкэнерго» | Липецкая обл. | Грязинский | с. Плеханово | 10/0,4 | 100 | 14 | ВЛ 10 кВ яч №17 ПС Бутырки | 86
ТП 894 ВЛ 6кВ №02 ПС Таволжанка | филиал ПАО «Россети Центр»-«Липецкэнерго» | Липецкая обл. | Грязинский | г. Грязи | 6/0,4 | 160 | 30 | ВЛ 6кВ №02 ПС Таволжанка | 130
ТП 853 ВЛ 10кВ яч №04 ПС Княжья Байгора | филиал ПАО «Россети Центр»-«Липецкэнерго» | Липецкая обл. | Грязинский | с.Княжная Байгора | 10/0,4 | 25 | 1 | ВЛ10 кВ яч №09 ПС Правда | 24
ТП 848 ВЛ 10кВ № 17 ПС Бутырки | филиал ПАО «Россети Центр»-«Липецкэнерго» | Липецкая обл. | Грязинский | с. Плеханово | 10/0,4 | 63 | 15 | ВЛ 10 кВ яч №17 ПС Бутырки | 48
ТП 841 ВЛ 10кВ № 01 ПС Ярлуково | филиал ПАО «Россети Центр»-«Липецкэнерго» | Липецкая обл. | Грязинский | с.Малей | 10/0,4 | 100 | 12 | ВЛ 10кВ №01 ПС Ярлуково | 88
ТП 858 ВЛ 10кВ № 14 ПС Казинка | филиал ПАО «Россети Центр»-«Липецкэнерго» | Липецкая обл. | Грязинский | с. Казинка | 10/0,4 | 63 | 22 | ВЛ 10 кВ яч №14 ПС Казинка | 41
ТП 807 ВЛ 10кВ № 17 ПС Бутырки | филиал ПАО «Россети Центр»-«Липецкэнерго» | Липецкая обл. | Грязинский | с. Головщино | 10/0,4 | 100 | 27 | ВЛ 10 кВ яч №17 ПС Бутырки | 73
ТП 610 ВЛ 10 кВ №17 ПС Бутырки | филиал ПАО «Россети Центр»-«Липецкэнерго» | Липецкая обл. | Грязинский | с. Головщино | 10/0,4 | 100 | 12 | ВЛ 10 кВ яч №17 ПС Бутырки | 88
ТП 628 ВЛ 10 кВ №17 ПС Бутырки | филиал ПАО «Россети Центр»-«Липецкэнерго» | Липецкая обл. | Грязинский | с. Головщино | 10/0,4 | 160 | 121 | ВЛ 10 кВ яч №17 ПС Бутырки | 39
ТП 484 ВЛ 10кВ № 08 ПС Двуречки | филиал ПАО «Россети Центр»-«Липецкэнерго» | Липецкая обл. | Грязинский | с.Фащевка | 10/0,4 | 100 | 15 | ВЛ 10 кВ яч №08 ПС Двуречки | 85
ТП 629 ВЛ 10 кВ №17 ПС Бутырки | филиал ПАО «Россети Центр»-«Липецкэнерго» | Липецкая обл. | Грязинский | с. Головщино | 10/0,4 | 100 | 13 | ВЛ 10 кВ яч №17 ПС Бутырки | 87
ТП 806 ВЛ 10кВ № 17 ПС Бутырки | филиал ПАО «Россети Центр»-«Липецкэнерго» | Липецкая обл. | Грязинский | с. Плеханово | 10/0,4 | 100 | 10 | ВЛ 10 кВ яч №17 ПС Бутырки | 90
ТП 840 ВЛ 10кВ № 19 ПС Гидрооборудование | филиал ПАО «Россети Центр»-«Липецкэнерго» | Липецкая обл. | Грязинский | с. Синявка | 10/0,4 | 160 | 22 | ВЛ 10кВ яч№19 ПС Гидрооборудование | 138
ТП 808 ВЛ 10кВ № 17 ПС Бутырки | филиал ПАО «Россети Центр»-«Липецкэнерго» | Липецкая обл. | Грязинский | с. Головщино | 10/0,4 | 25 | 8 | ВЛ 10 кВ яч №17 ПС Бутырки | 17
ТП 804 ВЛ 10кВ № 17 ПС Бутырки | филиал ПАО «Россети Центр»-«Липецкэнерго» | Липецкая обл. | Грязинский | с.Плеханово | 10/0,4 | 100 | 21 | ВЛ 10 кВ яч №17 ПС Бутырки | 79
ТП 805 ВЛ 10кВ № 17 ПС Бутырки | филиал ПАО «Россети Центр»-«Липецкэнерго» | Липецкая обл. | Грязинский | с. Головщино | 10/0,4 | 100 | 5 | ВЛ 10 кВ яч №17 ПС Бутырки | 95
ТП 854 ВЛ 10кВ № 09 ПС Матыра | филиал ПАО «Россети Центр»-«Липецкэнерго» | Липецкая обл. | Грязинский | п. Юшино | 10/0,4 | 40 | 3 | ВЛ 10кВ № 09 ПС Матыра | 37
ТП 901 ВЛ 6кВ №16 ПС Гидрооборудование | филиал ПАО «Россети Центр»-«Липецкэнерго» | Липецкая обл. | Грязинский | г. Грязи | 6/0,4 | 40 | 5 | ВЛ 6кВ №16 ПС Гидрооборудование | 35
ТП 903 ВЛ 6кВ №02 ПС Таволжанка | филиал ПАО «Россети Центр»-«Липецкэнерго» | Липецкая обл. | Грязинский | г. Грязи | 6/0,4 | 160 | 31 | ВЛ 6кВ №02 ПС Таволжанка | 129
ТП 900 ВЛ 6кВ № 02 ПС Таволжанка | филиал ПАО «Россети Центр»-«Липецкэнерго» | Липецкая обл. | Грязинский | г. Грязи | 6/0,4 | 100 | 25 | ВЛ 6кВ №02 ПС Таволжанка | 75
ТП 850 ВЛ10кВ №01 Сошки | филиал ПАО «Россети Центр»-«Липецкэнерго» | Липецкая обл. | Грязинский | с.Сошки | 10/0,4 | 100 | 35 | ВЛ 10 кВ яч №01 ПС Сошки | 65
ТП 430 ВЛ 10кВ №8 ПС Двуречки | филиал ПАО «Россети Центр»-«Липецкэнерго» | Липецкая обл. | Грязинский | с.Фащевка | 10/0,4 | 63 | 16 | ВЛ 10 кВ яч №08 ПС Двуречки | 47
ТП 851 ВЛ-10кВ №08 ПС Двуречки | филиал ПАО «Россети Центр»-«Липецкэнерго» | Липецкая обл. | Грязинский | с.Фащевка | 10/0,4 | 160 | 5 | ВЛ 10 кВ яч №08 ПС Двуречки | 155
ТП 888 ВЛ 6кВ №12 ПС Таволжанка | филиал ПАО «Россети Центр»-«Липецкэнерго» | Липецкая обл. | Грязинский | г. Грязи | 6/0,4 | 160 | 31 | ВЛ 6 кВ яч №12 ПС Таволжанка | 129
ТП 177 ВЛ 6кВ №03 ПС Грязи | филиал ПАО «Россети Центр»-«Липецкэнерго» | Липецкая обл. | Грязинский | Сады.Восход | 6/0,4 | 160 | 67 | ВЛ 6кВ №03 ПС Грязи | 93
ТП 041 ВЛ 6 кВ №03 ПС Грязи | филиал ПАО «Россети Центр»-«Липецкэнерго» | Липецкая обл. | Грязинский | Сады.Восход | 6/0,4 | 400 | 35 | ВЛ 6кВ №03 ПС Грязи | 365
ТП 686 ВЛ 10 кВ яч №01 ПС Бутырки | филиал ПАО «Россети Центр»-«Липецкэнерго» | Липецкая обл. | Грязинский | с. Сселки | 10/0,4 | 100 | 51 | ВЛ 10 кВ яч №01 ПС Бутырки | 49
ТП 902 ВЛ 10кВ № 10 ПС СХТ | филиал ПАО «Россети Центр»-«Липецкэнерго» | Липецкая обл. | Грязинский | г. Грязи | 10/0,4 | 25 | 1 | ВЛ 10кВ №10 ПС СХТ | 24
ТП 855 ВЛ10 кВ №01 ПС Двуречки | филиал ПАО «Россети Центр»-«Липецкэнерго» | Липецкая обл. | Грязинский | с.Двуречки | 10/0,4 | 100 | 61 | ВЛ 10 кВ №01 ПС Двуречки | 39
ТП 906 ВЛ 6кВ №04 ПС Гидрооборудование | филиал ПАО «Россети Центр»-«Липецкэнерго» | Липецкая обл. | Грязинский | г. Грязи | 6/0,4 | 800 | 132 | ВЛ 6кВ №04 ПС Гидрооборудование | 668
ТП 857 ВЛ 10 кВ № 05 ПС Бутырки | филиал ПАО «Россети Центр»-«Липецкэнерго» | Липецкая обл. | Грязинский | с. Головщино | 10/0,4 | 160 | 26 | ВЛ10 кВ №05 ПС Бутырки | 134
ТП 856 ВЛ 10 кВ №05 ПС Карамышево | филиал ПАО «Россети Центр»-«Липецкэнерго» | Липецкая обл. | Грязинский | с.Ямань | 10/0,4 | 100 | 6 | ВЛ 10 кВ яч №05 ПС Карамышево | 94
ТП 883 ВЛ 6кВ № 02 ПС Таволжанка | филиал ПАО «Россети Центр»-«Липецкэнерго» | Липецкая обл. | Грязинский | г. Грязи | 6/0,4 | 25 | 18 | ВЛ 6кВ №02 ПС Таволжанка | 7
ТП 869 ВЛ 10 кВ №04 ПС Княжья Байгора | филиал ПАО «Россети Центр»-«Липецкэнерго» | Липецкая обл. | Грязинский | с.Княжная Байгора | 10/0,4 | 63 | 18 | ВЛ10 кВ яч №09 ПС Правда | 45
ТП 860 ВЛ10 кВ №05 ПС Бутырки | филиал ПАО «Россети Центр»-«Липецкэнерго» | Липецкая обл. | Грязинский | с. Бутырки | 10/0,4 | 63 | 29 | ВЛ10 кВ №05 ПС Бутырки | 34
ТП 904 ВЛ 6кВ № 07 ПС Таволжанка | филиал ПАО «Россети Центр»-«Липецкэнерго» | Липецкая обл. | Грязинский | г. Грязи | 6/0,4 | 160 | 42 | ВЛ 6кВ № 07ПС Таволжанка | 118
ТП 865 ВЛ 10кВ №08 ПС Двуречки | филиал ПАО «Россети Центр»-«Липецкэнерго» | Липецкая обл. | Грязинский | с.Фащевка | 10/0,4 | 100 | 25 | ВЛ 10 кВ яч №08 ПС Двуречки | 75
ТП 862 ВЛ 10 кВ №08 ПС Двуречки | филиал ПАО «Россети Центр»-«Липецкэнерго» | Липецкая обл. | Грязинский | с.Фащевка | 10/0,4 | 100 | 26 | ВЛ 10 кВ яч №08 ПС Двуречки | 74
ТП 863 ВЛ 10 кВ №08 ПС Двуречки | филиал ПАО «Россети Центр»-«Липецкэнерго» | Липецкая обл. | Грязинский | с.Фащевка | 10/0,4 | 100 | 10 | ВЛ 10 кВ яч №08 ПС Двуречки | 90
ТП 864 ВЛ 10 кВ №08 ПС Двуречки | филиал ПАО «Россети Центр»-«Липецкэнерго» | Липецкая обл. | Грязинский | с.Фащевка | 10/0,4 | 100 | 16 | ВЛ 10 кВ яч №08 ПС Двуречки | 84
ТП 104 ВЛ 10 кВ №05 РП Прибытково | филиал ПАО «Россети Центр»-«Липецкэнерго» | Липецкая обл. | Грязинский | п.Прибытково | 10/0,4 | 100 | 16 | ВЛ 10 яч №05 РП Прибытково ВЛ-10кВ Прибытково от ПС 35/10 Кр. Дубрава | 84
ТП 871 ВЛ10 кВ №05 РП Прибытково | филиал ПАО «Россети Центр»-«Липецкэнерго» | Липецкая обл. | Грязинский | п.Прибытково | 10/0,4 | 100 | 17 | ВЛ 10 яч №05 РП Прибытково ВЛ-10кВ Прибытково от ПС 35/10 Кр. Дубрава | 83
ТП 755 ВЛ10 кВ №01 ПС Двуречки | филиал ПАО «Россети Центр»-«Липецкэнерго» | Липецкая обл. | Грязинский | с.Двуречки | 10/0,4 | 160 | 24 | ВЛ 10 кВ №01 ПС Двуречки | 136
ТП 878 ВЛ10 кВ №08 ПС Двуречки | филиал ПАО «Россети Центр»-«Липецкэнерго» | Липецкая обл. | Грязинский | с.Фащевка | 10/0,4 | 160 | 19 | ВЛ 10 кВ яч №08 ПС Двуречки | 141
ТП № 879 ВЛ 10кВ №08 ПС Двуречки | филиал ПАО «Россети Центр»-«Липецкэнерго» | Липецкая обл. | Грязинский | с.Фащевка | 10/0,4 | 63 | 14 | ВЛ 10 кВ яч №08 ПС Двуречки | 49
ТП 876 ВЛ 10кВ № 19 ПС Гидрооборудование | филиал ПАО «Россети Центр»-«Липецкэнерго» | Липецкая обл. | Грязинский | с. Синявка | 10/0,4 | 160 | 34 | ВЛ 10кВ яч№19 ПС Гидрооборудование | 126
ТП 517 ВЛ №02 ПС Кн Байгора | филиал ПАО «Россети Центр»-«Липецкэнерго» | Липецкая обл. | Грязинский | с. Падворки | 10/0,4 | 63 | 7 | ВЛ 10 кВ №02 ПС Кн. Байгора | 56
ТП 581 ВЛ 10 кВ №02 ПС Кн. Байгора | филиал ПАО «Россети Центр»-«Липецкэнерго» | Липецкая обл. | Грязинский | с. Демшинка | 10/0,4 | 63 | 12 | ВЛ 10 кВ №02 ПС Кн. Байгора | 51
ТП 546 ВЛ10 кВ №02 ПС Кн. Байгора | филиал ПАО «Россети Центр»-«Липецкэнерго» | Липецкая обл. | Грязинский | с. Падворки | 10/0,4 | 160 | 24 | ВЛ 10 кВ №02 ПС Кн. Байгора | 136
ТП 580 ВЛ 10кВ №02 ПС Кн.Байгора | филиал ПАО «Россети Центр»-«Липецкэнерго» | Липецкая обл. | Грязинский | с. Падворки | 10/0,4 | 160 | 42 | ВЛ 10 кВ №02 ПС Кн. Байгора | 118
ТП 873 ВЛ 10кВ № 01 ПС Кн. Байгора | филиал ПАО «Россети Центр»-«Липецкэнерго» | Липецкая обл. | Грязинский | с. Падворки | 10/0,4 | 100 | 16 | ВЛ10 кВ №01 ПС Кн. Байгора | 84
ТП 791 ВЛ 6кВ №12 ПС Таволжанка | филиал ПАО «Россети Центр»-«Липецкэнерго» | Липецкая обл. | Грязинский | г. Грязи | 6/0,4 | 100 | 20 | ВЛ 6 кВ яч №12 ПС Таволжанка | 80
ТП 790 ВЛ 6кВ № 12 ПС Таволжанка | филиал ПАО «Россети Центр»-«Липецкэнерго» | Липецкая обл. | Грязинский | г. Грязи | 6/0,4 | 250 | 125 | ВЛ 6 кВ яч №12 ПС Таволжанка | 125
ТП 479 ВЛ 10 кВ №08 ПС Двуречки | филиал ПАО «Россети Центр»-«Липецкэнерго» | Липецкая обл. | Грязинский | с.Фащевка | 10/0,4 | 160 | 14 | ВЛ 10 кВ яч №08 ПС Двуречки | 146
ТП 182 ВЛ 10 кВ яч №01 ПС Красная Дубрав | филиал ПАО «Россети Центр»-«Липецкэнерго» | Липецкая обл. | Грязинский | с.Н.телелюй | 10/0,4 | 25 | 13 | ВЛ 10 кВ яч №01 ПС Красная Дубрава | 12
ТП 126 ВЛ 10кВ яч №04 ПС Красная Дубрава | филиал ПАО «Россети Центр»-«Липецкэнерго» | Липецкая обл. | Грязинский | с.Н.телелюй | 10/0,4 | 63 | 7 | ВЛ 10 кВ яч №04 ПС Красная Дубрава | 56
ТП 447 ВЛ 10кВ яч 04 ПС Красная Дубрава | филиал ПАО «Россети Центр»-«Липецкэнерго» | Липецкая обл. | Грязинский | с.Н.телелюй | 10/0,4 | 40 | 30 | ВЛ 10 кВ №04 ПС Красная Дубрава | 10
ТП 448 ВЛ 10кВ №04 ПС Красная Дубрава | филиал ПАО «Россети Центр»-«Липецкэнерго» | Липецкая обл. | Грязинский | с.Н.телелюй | 10/0,4 | 25 | 11 | ВЛ 10 кВ №04 ПС Красная Дубрава | 14
ТП 449 ВЛ 10кВ №04 ПС Красная Дубрава | филиал ПАО «Россети Центр»-«Липецкэнерго» | Липецкая обл. | Грязинский | с.Н.телелюй | 10/0,4 | 25 | 23 | ВЛ 10 кВ №04 ПС Красная Дубрава | 2
ТП 173 ВЛ 10кВ яч №01 ПС Красная Дубрава | филиал ПАО «Россети Центр»-«Липецкэнерго» | Липецкая обл. | Грязинский | с.Н.телелюй | 10/0,4 | 100 | 6 | ВЛ 10 кВ яч №01 ПС Телелюй | 94
ТП 179 ВЛ 10 кВ яч №01 ПС Красная Дубра | филиал ПАО «Россети Центр»-«Липецкэнерго» | Липецкая обл. | Грязинский | с.Н.телелюй | 10/0,4 | 100 | 26 | ВЛ 10 кВ яч №01 ПС Красная Дубрава | 74
ТП 435 ВЛ 10 кВ №08 ПС Двуречки | филиал ПАО «Россети Центр»-«Липецкэнерго» | Липецкая обл. | Грязинский | с.Фащевка | 10/0,4 | 100 | 34 | ВЛ 10 кВ №08 ПС Двуречки | 66
ТП 332 ВЛ 10 кВ №02 ПС Двуречки | филиал ПАО «Россети Центр»-«Липецкэнерго» | Липецкая обл. | Грязинский | с.Сошки | 10/0,4 | 160 | 27 | ВЛ 10кВ №02 ПС Двуречки | 133
ТП 477 ВЛ 10кВ № 01 ПС Сошки | филиал ПАО «Россети Центр»-«Липецкэнерго» | Липецкая обл. | Грязинский | с.Сошки | 10/0,4 | 100 | 15 | ВЛ 10 кВ яч №01 ПС Сошки | 85
ТП 331 ВЛ 10 кВ №01 ПС Сошки | филиал ПАО «Россети Центр»-«Липецкэнерго» | Липецкая обл. | Грязинский | с.Сошки | 10/0,4 | 250 | 44 | ВЛ 10 кВ яч №01 ПС Сошки | 206
ТП 436 ВЛ 10 кВ №08 ПС Двуречки | филиал ПАО «Россети Центр»-«Липецкэнерго» | Липецкая обл. | Грязинский | с.Фащевка | 10/0,4 | 100 | 19 | ВЛ 10 кВ №08 ПС Двуречки | 81
ТП 323 ВЛ 10 кВ яч №01 ПС Сошки | филиал ПАО «Россети Центр»-«Липецкэнерго» | Липецкая обл. | Грязинский | с.Сошки | 10/0,4 | 63 | 47 | ВЛ 10 кВ яч №01 ПС Сошки | 16
ТП 397 ВЛ 10 кВ яч №01 ПС Сошки | филиал ПАО «Россети Центр»-«Липецкэнерго» | Липецкая обл. | Грязинский | с.Сошки | 10/0,4 | 63 | 3 | ВЛ 10 кВ яч №01 ПС Сошки | 60
ТП 413 ВЛ 10 кВ №08 ПС Двуречки | филиал ПАО «Россети Центр»-«Липецкэнерго» | Липецкая обл. | Грязинский | с.Фащевка | 10/0,4 | 160 | 88 | ВЛ 10 кВ №08 ПС Двуречки | 72
ТП 475 ВЛ 10 кВ№02 ПС Двуречки | филиал ПАО «Россети Центр»-«Липецкэнерго» | Липецкая обл. | Грязинский | с.Сошки | 10/0,4 | 100 | 16 | ВЛ 10кВ №02 ПС Двуречки | 84
ТП 394 ВЛ 10 кВ №02 ПС Двуречки | филиал ПАО «Россети Центр»-«Липецкэнерго» | Липецкая обл. | Грязинский | с.Сошки | 10/0,4 | 100 | 7 | ВЛ 10кВ №02 ПС Двуречки | 93
ТП 334 ВЛ 10кВ № 02 ПС Двуречки | филиал ПАО «Россети Центр»-«Липецкэнерго» | Липецкая обл. | Грязинский | с.Сошки | 10/0,4 | 160 | 15 | ВЛ 10кВ №02 ПС Двуречки | 145
ТП 476 ВЛ 10 кВ №02 ПС Двуречки | филиал ПАО «Россети Центр»-«Липецкэнерго» | Липецкая обл. | Грязинский | с.Сошки | 10/0,4 | 100 | 55 | ВЛ 10 кВ №02 ПС Двуречки | 45
ТП 113 ВЛ №10 ПС Красная Дубрава | филиал ПАО «Россети Центр»-«Липецкэнерго» | Липецкая обл. | Грязинский | с.Кр.Выселки | 10/0,4 | 100 | 10 | ВЛ10 кВ №10 ПС Красная Дубрава | 90
ТП 100 ВЛ 10кВ № 19 ПС Гидрооборудование | филиал ПАО «Россети Центр»-«Липецкэнерго» | Липецкая обл. | Грязинский | с. Кр. Выселки | 10/0,4 | 100 | 53 | ВЛ 10кВ яч№19 ПС Гидрооборудование | 47
ТП 880 ВЛ 10кВ № 01 ПС Двуречки | филиал ПАО «Россети Центр»-«Липецкэнерго» | Липецкая обл. | Грязинский | с.Фащевка | 10/0,4 | 40 | 28 | ВЛ 10 кВ №01 ПС Двуречки | 12
ТП 881 ВЛ 10 кВ №01 ПС Двуречки | филиал ПАО «Россети Центр»-«Липецкэнерго» | Липецкая обл. | Грязинский | с.Фащевка | 10/0,4 | 160 | 14 | ВЛ 10 кВ №01 ПС Двуречки | 146
ТП 868 ВЛ 10кВ № 17 ПС Бутырк | филиал ПАО «Россети Центр»-«Липецкэнерго» | Липецкая обл. | Грязинский | с. Плеханово | 10/0,4 | 100 | 28 | ВЛ 10 кВ яч №17 ПС Бутырки | 72
ТП 870 ВЛ 10кВ № 04 ПС Сселки | филиал ПАО «Россети Центр»-«Липецкэнерго» | Липецкая обл. | Грязинский | с.Желтые Пески | 10/0,4 | 63 | 21 | ВЛ 10кВ № 04 ПС Сселки | 42
ТП 911 ВЛ10кВ №05ПС Карамышево | филиал ПАО «Россети Центр»-«Липецкэнерго» | Липецкая обл. | Грязинский | с.Карамышево | 10/0,4 | 160 | 23 | ВЛ 10 кВ яч №05 ПС Карамышево | 137
ТП 910 ВЛ10кВ №14 ПС Ярлуково | филиал ПАО «Россети Центр»-«Липецкэнерго» | Липецкая обл. | Грязинский | с.Б.Самовец | 10/0,4 | 160 | 19 | ВЛ 10 кВ яч №14 ПС Ярлуково | 141
ТП 875 ВЛ 10кВ №19 ПС Гидрооборудование | филиал ПАО «Россети Центр»-«Липецкэнерго» | Липецкая обл. | Грязинский | с. Красногорка | 10/0,4 | 63 | 12 | ВЛ 10кВ яч№19 ПС Гидрооборудование | 51
ТП 917 ВЛ 10кВ № 04 ПС Сселки | филиал ПАО «Россети Центр»-«Липецкэнерго» | Липецкая обл. | Грязинский | с. Желтые Пески | 10/0,4 | 100 | 39 | ВЛ 10кВ № 04 ПС Сселки | 61
ТП 918 ВЛ 10кВ № 03 ПС Ярлуково | филиал ПАО «Россети Центр»-«Липецкэнерго» | Липецкая обл. | Грязинский | с.Каменное | 10/0,4 | 100 | 6 | ВЛ10кВ №03 ПС Ярлуково | 94
ТП 792 ВЛ 6кВ №07 ПС Таволжанка | филиал ПАО «Россети Центр»-«Липецкэнерго» | Липецкая обл. | Грязинский | г. Грязи | 6/0,4 | 400 | 33 | ВЛ 6кВ №07 ПС Таволжанка | 367
ТП 085 ВЛ 10кВ № 13 ПС Казинка | филиал ПАО «Россети Центр»-«Липецкэнерго» | Липецкая обл. | Грязинский | с. Казинка | 10/0,4 | 160 | 43 | ВЛ 10кВ яч №13 ПС Казинка | 117
ТП 861ВЛ 10 кВ №19 ПС Гидрооборудовани | филиал ПАО «Россети Центр»-«Липецкэнерго» | Липецкая обл. | Грязинский | с. Красногорка | 10/0,4 | 63 | 13 | ВЛ 10кВ яч№19 ПС Гидрооборудование | 50
ТП 225 ВЛ 10кВ № 14 ПС Казинка | филиал ПАО «Россети Центр»-«Липецкэнерго» | Липецкая обл. | Грязинский | с. Казинка | 10/0,4 | 250 | 132 | ВЛ 10 кВ яч №14 ПС Казинка | 118
ТП 921 ВЛ 10 кВ №14 ПС Казинка | филиал ПАО «Россети Центр»-«Липецкэнерго» | Липецкая обл. | Грязинский | с. Казинка | 10/0,4 | 250 | 43 | ВЛ 10 кВ яч №14 ПС Казинка | 207
ТП 920 ВЛ 10кВ №14 ПС Казинка | филиал ПАО «Россети Центр»-«Липецкэнерго» | Липецкая обл. | Грязинский | с.Казинка | 10/0,4 | 160 | 32 | ВЛ 10 кВ яч №14 ПС Казинка | 128
ТП 211 ВЛ 10 кВ №14 ПС. Казинка | филиал ПАО «Россети Центр»-«Липецкэнерго» | Липецкая обл. | Грязинский | с. Казинка | 10/0,4 | 100 | 24 | ВЛ 10 кВ яч №14 ПС Казинка | 76
ТП 913 ВЛ 6кВ №12 ПСТаволжанка | филиал ПАО «Россети Центр»-«Липецкэнерго» | Липецкая обл. | Грязинский | г. Грязи | 6/0,4 | 160 | 29 | ВЛ 6 кВ №12 ПС Таволжанка | 131
ТП 919 с Б Самовец | филиал ПАО «Россети Центр»-«Липецкэнерго» | Липецкая обл. | Грязинский | с. Б.Самовец | 10/0,4 | 500 | 120 | ВЛ 10кВ №03 ПС Ярлуково | 380
ТП 1506 ВЛ 10 кВ №13 ПС Гидрооборудовани | филиал ПАО «Россети Центр»-«Липецкэнерго» | Липецкая обл. | Грязинский | с. Кузовка | 10/0,4 | 63 | 38 | ВЛ 10 кВ №13 ПС Гидрооборудование | 25
ТП 928 ВЛ 10кВ № 01 ПС Сошки | филиал ПАО «Россети Центр»-«Липецкэнерго» | Липецкая обл. | Грязинский | с.Сошки | 10/0,4 | 100 | 55 | ВЛ 10 кВ яч №01 ПС Сошки | 45
ТП 929 ВЛ10кВ №14 ПС Малей | филиал ПАО «Россети Центр»-«Липецкэнерго» | Липецкая обл. | Грязинский | с.Малей | 10/0,4 | 100 | 16 | ВЛ 10 кВ яч №14 ПС Малей | 84
ТП 930 ВЛ10 кВ №04 ПС Сселки | филиал ПАО «Россети Центр»-«Липецкэнерго» | Липецкая обл. | Грязинский | с. Желтые Пески | 10/0,4 | 100 | 23 | ВЛ 10кВ № 04 ПС Сселки | 77
ТП 934 ВЛ 10 кВ №05 ПС Карамышево | филиал ПАО «Россети Центр»-«Липецкэнерго» | Липецкая обл. | Грязинский | с.Карамышево | 10/0,4 | 25 | 21 | ВЛ 10 кВ яч №05 ПС Карамышево | 4
КТП 1507 ВЛ 10кВ №13 ПС Гидрооборудовани | филиал ПАО «Россети Центр»-«Липецкэнерго» | Липецкая обл. | Грязинский | с. Кузовка | 10/0,4 | 100 | 50 | ВЛ 10 кВ №13 ПС Гидрооборудование | 50
ТП 935 ВЛ 10 кВ №04 ПС Княжья Байгора | филиал ПАО «Россети Центр»-«Липецкэнерго» | Липецкая обл. | Грязинский | с.Княжная Байгора | 10/0,4 | 63 | 22 | ВЛ 10 кВ яч №09 ПС Правда | 41
ТП 931 ВЛ 10кВ № 01 ПС Двуречки | филиал ПАО «Россети Центр»-«Липецкэнерго» | Липецкая обл. | Грязинский | с.Двуречки | 10/0,4 | 250 | 12 | ВЛ 10 кВ №01 ПС Двуречки | 238
ТП 932 ВЛ 10 кВ №01 ПС Двуречки | филиал ПАО «Россети Центр»-«Липецкэнерго» | Липецкая обл. | Грязинский | с.Двуречки | 10/0,4 | 100 | 19 | ВЛ 10 кВ №01 ПС Двуречки | 81
СТП 939 ВЛ10 кВ №10 ПС Красная Дубрава | филиал ПАО «Россети Центр»-«Липецкэнерго» | Липецкая обл. | Грязинский | с.Кн.Байгора | 10/0,4 | 63 | 24 | ВЛ 10 кВ №10 ПС Красная Дубрава | 39
ТП 501 ВЛ 10 кВ №10 ПС Красная Дубрава | филиал ПАО «Россети Центр»-«Липецкэнерго» | Липецкая обл. | Грязинский | Кн.Байгора | 10/0,4 | 100 | 33 | ВЛ 10 кВ №10 ПС Красная Дубрава | 67
ТП 502 Вл 10 кВ №04 ПС Княжья Байгора | филиал ПАО «Россети Центр»-«Липецкэнерго» | Липецкая обл. | Грязинский | с.Княжная Байгора | 10/0,4 | 100 | 19 | ВЛ 10 кВ яч №09 ПС Правда | 81
ТП 170 ВЛ 6кВ № 03 ПС Грязи | филиал ПАО «Россети Центр»-«Липецкэнерго» | Липецкая обл. | Грязинский | с. Бартеньевка | 6/0,4 | 250 | 76 | ВЛ 6кВ №03 ПС Грязи | 174
ТП 924 ВЛ 10кВ № 16 ПС Бутырки | филиал ПАО «Россети Центр»-«Липецкэнерго» | Липецкая обл. | Грязинский | с Плеханово | 10/0,4 | 100 | 17 | ВЛ 10кВ яч №16 ПС Бутырки | 83
ТП 938 ВЛ 10 кВ №17 ПС Бутырки | филиал ПАО «Россети Центр»-«Липецкэнерго» | Липецкая обл. | Грязинский | с. Плеханово | 10/0,4 | 100 | 22 | ВЛ 10 кВ яч №17 ПС Бутырки | 78
ТП 504 ВЛ 10кВ № 19 ПС Гидрооборудование | филиал ПАО «Россети Центр»-«Липецкэнерго» | Липецкая обл. | Грязинский | с. Красногорка | 10/0,4 | 63 | 16 | ВЛ 10кВ яч№19 ПС Гидрооборудование | 47
КТП 933 ВЛ 10 кВ №07 ПС Казинка | филиал ПАО «Россети Центр»-«Липецкэнерго» | Липецкая обл. | Грязинский | п.Матырский | 10/0,4 | 100 | 79 | ВЛ 10 кВ №02 ПС Казинка | 21
ТП 922 ВЛ 10 кВ №14 ПС Ярлуково | филиал ПАО «Россети Центр»-«Липецкэнерго» | Липецкая обл. | Грязинский | с.Б.Самовец | 10/0,4 | 160 | 20 | ВЛ10 кВ яч №14 ПС Ярлуково | 140
ТП 835 №03 ПС Грязи | филиал ПАО «Россети Центр»-«Липецкэнерго» | Липецкая обл. | Грязинский | с.Зейделевка | 6/0,4 | 160 | 30 | ВЛ 6кВ №03 ПС Грязи | 130
ТП 816 №03 ПС Грязи | филиал ПАО «Россети Центр»-«Липецкэнерго» | Липецкая обл. | Грязинский | с. Бартеньевка | 6/0,4 | 63 | 14 | ВЛ 6кВ №03 ПС Грязи | 49
ТП 541 ВЛ 10кВ № 13 ПС Кн.Байгора | филиал ПАО «Россети Центр»-«Липецкэнерго» | Липецкая обл. | Грязинский | с.Княжная Байгора | 10/0,4 | 160 | 24 | ВЛ 10 кВ яч №13 ПС Кн.Байгора | 136
ТП 144 ВЛ 10 кВ №02 ПС Казинка | филиал ПАО «Россети Центр»-«Липецкэнерго» | Липецкая обл. | Грязинский | п. Матырский | 10/0,4 | 25 | 11 | ВЛ 10 кВ №02 ПС Казинка | 14
ТП 1701 ВЛЗ 10 кВ яч №04 ПС СХТ | филиал ПАО «Россети Центр»-«Липецкэнерго» | Липецкая обл. | Грязинский | г. Грязи | 10/0,4 | 250 | 37 | ВЛ 10 кВ №04 ПС СХТ | 213
ТП 1704 ВЛЗ 10 кВ яч №04 ПС СХТ | филиал ПАО «Россети Центр»-«Липецкэнерго» | Липецкая обл. | Грязинский | г. Грязи | 10/0,4 | 250 | 19 | ВЛ 10 кВ №04 ПС СХТ | 231
ТП 1702 ВЛЗ 10 кВ яч №04 ПС СХТ | филиал ПАО «Россети Центр»-«Липецкэнерго» | Липецкая обл. | Грязинский | г. Грязи | 10/0,4 | 400 | 26 | ВЛ 10 кВ №04 ПС СХТ | 374
ТП 1703 ВЛЗ 10 кВ яч №04 ПС СХТ | филиал ПАО «Россети Центр»-«Липецкэнерго» | Липецкая обл. | Грязинский | г. Грязи | 10/0,4 | 400 | 35 | ВЛ 10 кВ №04 ПС СХТ | 365
ТП 912 ВЛ 6 кВ №05 ПС Таволжанка | филиал ПАО «Россети Центр»-«Липецкэнерго» | Липецкая обл. | Грязинский | г. Грязи | 6/0,4 | 160 | 24 | ВЛ 6 кВ № 05 ПС Таволжанка | 136
ТП 914 ВЛ 6кВ №36 ПС Гидрообор | филиал ПАО «Россети Центр»-«Липецкэнерго» | Липецкая обл. | Грязинский | г. Грязи | 6/0,4 | 400 | 41 | ВЛ 6кВ №36 ПС Гидрооборудование | 359
ТП 937 ВЛ 10кВ № 01 ПС Сошки | филиал ПАО «Россети Центр»-«Липецкэнерго» | Липецкая обл. | Грязинский | с.Сошки | 10/0,4 | 100 | 9 | ВЛ 10 кВ яч №01 ПС Сошки | 91
ТП 660 ВЛ 10кВ №17 ПС Бутырки | филиал ПАО «Россети Центр»-«Липецкэнерго» | Липецкая обл. | Грязинский | с. Плеханово | 10/0,4 | 100 | 20 | ВЛ 10 кВ яч №17 ПС Бутырки | 80
ТП 936 ВЛ 10кВ №04 ПС Матыра | филиал ПАО «Россети Центр»-«Липецкэнерго» | Липецкая обл. | Грязинский | п. Юшино | 10/0,4 | 100 | 17 | ВЛ 10 кВ яч №04 ПС Матыра | 83
ТП 011 ВЛ 10 кВ №14 ПС Казинка | филиал ПАО «Россети Центр»-«Липецкэнерго» | Липецкая обл. | Грязинский | с.Казинка | 10/0,4 | 25 | 8 | ВЛ 10 кВ яч №14 ПС Казинка | 17
ТП 461 ВЛ 10кВ №01 ПС Сошки | филиал ПАО «Россети Центр»-«Липецкэнерго» | Липецкая обл. | Грязинский | с.Сошки | 10/0,4 | 100 | 24 | ВЛ 10 кВ яч №01 ПС Сошки | 76
ТП 375 ВЛ 10 кВ №23 ПС Карамышево | филиал ПАО «Россети Центр»-«Липецкэнерго» | Липецкая обл. | Грязинский | с. Карамышево | 10/0,4 | 63 | 29 | ВЛ 10 кВ яч №23 ПС Карамышево | 34
ТП 595 ВЛ-10 кВ №04 ПС Княжья Байгора | филиал ПАО «Россети Центр»-«Липецкэнерго» | Липецкая обл. | Грязинский | с.Княжная Байгора | 10/0,4 | 250 | 32 | ВЛ-10 кВ №04 ПС Княжья Байгора | 218
ТП 1000 ВЛ 10кВ № 04 ПС Сселки | филиал ПАО «Россети Центр»-«Липецкэнерго» | Липецкая обл. | Грязинский | с.Желтые Пески | 10/0,4 | 160 | 56 | ВЛ 10кВ № 04 ПС Сселки | 104
ТП 503 ВЛ 6кВ № 19 ПС Гидрооборудование | филиал ПАО «Россети Центр»-«Липецкэнерго» | Липецкая обл. | Грязинский | д. Красногорка | 6/0,4 | 25 | 5 | ВЛ 10кВ яч№19 ПС Гидрооборудование | 20
ТП 877 ВЛ 10 кВ №06ПС Красная Дубрава | филиал ПАО «Россети Центр»-«Липецкэнерго» | Липецкая обл. | Грязинский | с. В. Телелюй | 10/0,4 | 63 | 8 | ВЛ 10 кВ №10 ПС Красная Дубрава | 55
ТП 1304 ВЛ 10кВ яч №08 ПС Двуречки | филиал ПАО «Россети Центр»-«Липецкэнерго» | Липецкая обл. | Грязинский | с.Фащевка | 10/0,4 | 63 | 9 | ВЛ 10 кВ яч №08 ПС Двуречки | 54
ТП 1001 ВЛ10 кВ № 17 ПС Бутырки | филиал ПАО «Россети Центр»-«Липецкэнерго» | Липецкая обл. | Грязинский | с. Плеханово | 10/0,4 | 25 | 12 | ВЛ 10 кВ яч №17 ПС Бутырки | 13
ТП 926 ВЛ 10кВ №05 ПС Бутырки | филиал ПАО «Россети Центр»-«Липецкэнерго» | Липецкая обл. | Грязинский | с. Головщино | 10/0,4 | 25 | 5 | ВЛ 10кВ №05 ПС Бутырки | 20
ТП 925 ВЛ 10кВ яч №17 ПС Бутырки | филиал ПАО «Россети Центр»-«Липецкэнерго» | Липецкая обл. | Грязинский | с. Плеханово | 10/0,4 | 100 | 19 | ВЛ 10 кВ яч №17 ПС Бутырки | 81
ТП 1302 ВЛ 10 кВ №08 ПС Двуречки | филиал ПАО «Россети Центр»-«Липецкэнерго» | Липецкая обл. | Грязинский | с.Фащевка | 10/0,4 | 25 | 7 | ВЛ 10 кВ яч №08 ПС Двуречки | 18
ТП 1709 ВЛ 10 кВ №04 ПС СХТ | филиал ПАО «Россети Центр»-«Липецкэнерго» | Липецкая обл. | Грязинский | г. Грязи | 10/0,4 | 400 | 8 | ВЛ 10 кВ №04 ПС СХТ | 392
ТП 1718 ВЛ 10кВ №04 ПС СХТ | филиал ПАО «Россети Центр»-«Липецкэнерго» | Липецкая обл. | Грязинский | г. Грязи | 10/0,4 | 400 | 10 | ВЛ 10 кВ №04 ПС СХТ | 390
ТП 1710 ВЛ 10 кВ №04 ПС СХТ | филиал ПАО «Россети Центр»-«Липецкэнерго» | Липецкая обл. | Грязинский | г. Грязи | 10/0,4 | 400 | 8 | ВЛ 10 кВ №04 ПС СХТ | 392
ТП 1719 ВЛ 10 кВ №04 ПС СХТ | филиал ПАО «Россети Центр»-«Липецкэнерго» | Липецкая обл. | Грязинский | г. Грязи | 10/0,4 | 400 | 19 | ВЛ 10 кВ №04 ПС СХТ | 381
ТП 1713 ВЛ 10кВ №04 ПС СХТ | филиал ПАО «Россети Центр»-«Липецкэнерго» | Липецкая обл. | Грязинский | г. Грязи | 10/0,4 | 250 | 28 | ВЛ 10 кВ №04 ПС СХТ | 222
ТП 1714 ВЛ 10 кВ №04 ПС СХТ | филиал ПАО «Россети Центр»-«Липецкэнерго» | Липецкая обл. | Грязинский | г. Грязи | 10/0,4 | 250 | 14 | ВЛ 10 кВ №04 ПС СХТ | 236
ТП 1715 ВЛ 10 кВ №04 ПС СХТ | филиал ПАО «Россети Центр»-«Липецкэнерго» | Липецкая обл. | Грязинский | г. Грязи | 10/0,4 | 250 | 11 | ВЛ 10 кВ №04 ПС СХТ | 239
ТП 1716 ВЛ 10 кВ №04 ПС СХТ | филиал ПАО «Россети Центр»-«Липецкэнерго» | Липецкая обл. | Грязинский | г. Грязи | 10/0,4 | 250 | 4 | ВЛ 10 кВ №04 ПС СХТ | 246
ТП 1717 ВЛ 10 кВ №04 ПС СХТ | филиал ПАО «Россети Центр»-«Липецкэнерго» | Липецкая обл. | Грязинский | г. Грязи | 10/0,4 | 250 | 22 | ВЛ 10 кВ №04 ПС СХТ | 228
ТП 1711 ВЛ 10 кВ №04 ПС СХТ | филиал ПАО «Россети Центр»-«Липецкэнерго» | Липецкая обл. | Грязинский | г. Грязи | 10/0,4 | 250 | 11 | ВЛ 10 кВ №04 ПС СХТ | 239
ТП 1712 ВЛ 10 кВ №04 ПС СХТ | филиал ПАО «Россети Центр»-«Липецкэнерго» | Липецкая обл. | Грязинский | г. Грязи | 10/0,4 | 250 | 21 | ВЛ 10 кВ №04 ПС СХТ | 229
ТП 1306 ВЛ 10кВ №08 ПС Двуречки | филиал ПАО «Россети Центр»-«Липецкэнерго» | Липецкая обл. | Грязинский | с.Фащевка | 10/0,4 | 250 | 20 | ВЛ 10 кВ яч №08 ПС Двуречки | 230
ТП 1305 ВЛ10 кВ яч №01 ПС Двуречки | филиал ПАО «Россети Центр»-«Липецкэнерго» | Липецкая обл. | Грязинский | с.Двуречки | 10/0,4 | 100 | 14 | ВЛ 10 кВ №01 ПС Двуречки | 86
ТП 847 ВЛ 10кВ № 04 ПС Сселки | филиал ПАО «Россети Центр»-«Липецкэнерго» | Липецкая обл. | Грязинский | с. Желтые Пески | 10/0,4 | 100 | 62 | ВЛ 10кВ № 04 ПС Сселки | 38
ТП 852 ВЛ 6кВ №36 ПС Гидро | филиал ПАО «Россети Центр»-«Липецкэнерго» | Липецкая обл. | Грязинский | г. Грязи | 6/0,4 | 63 | 43 | ВЛ 6кВ №36 ПС Гидрооборудование | 20
ТП 927 ВЛ 10 кВ №13 ПС Бутырки | филиал ПАО «Россети Центр»-«Липецкэнерго» | Липецкая обл. | Грязинский | с. Бутырки | 10/0,4 | 25 | 11 | ВЛ 10 кВ № 13 ПС Бутырки | 14
ТП 347 ВЛ 10кВ №01 ПС Сошки | филиал ПАО «Россети Центр»-«Липецкэнерго» | Липецкая обл. | Грязинский | с.Сошки | 10/0,4 | 100 | 20 | ВЛ 10кВ №01 ПС Сошки | 80
ТП 006 ВЛ 10 кВяч №07 ПС Казинка | филиал ПАО «Россети Центр»-«Липецкэнерго» | Липецкая обл. | Грязинский | п. Матырский | 10/0,4 | 160 | 56 | ВЛ 10 кВяч №07 ПС Казинка | 104
ТП 408 ВЛ 10 кВ №08 ПС Двуречки | филиал ПАО «Россети Центр»-«Липецкэнерго» | Липецкая обл. | Грязинский | с.Фащевка | 10/0,4 | 63 | 12 | ВЛ 10 кВ №08 ПС Двуречки | 51
ТП 443 ВЛ 10 кВ №08 ПС Двуречки | филиал ПАО «Россети Центр»-«Липецкэнерго» | Липецкая обл. | Грязинский | с. Малей | 10/0,4 | 250 | 55 | ВЛ 10 кВ яч №14 ПС Малей | 195
ТП 456 ВЛ 10 кВ №08 ПС Двуречки | филиал ПАО «Россети Центр»-«Липецкэнерго» | Липецкая обл. | Грязинский | с.Фащевка | 10/0,4 | 100 | 23 | ВЛ 10 кВ №08 ПС Двуречки | 77
ТП 1006 ВЛ-10 кВ яч №14 ПС Казинка | филиал ПАО «Россети Центр»-«Липецкэнерго» | Липецкая обл. | Грязинский | с. Казинка | 10/0,4 | 400 | 232 | ВЛ 10 кВ яч №14 ПС Казинка | 168
ТП 1005 ВЛ 10 кВ №14 ПС Казинка | филиал ПАО «Россети Центр»-«Липецкэнерго» | Липецкая обл. | Грязинский | с.Казинка | 10/0,4 | 400 | 165 | ВЛ 10 кВ яч №14 ПС Казинка | 235
ТП 266 ВЛ 10 кВ яч № 14 ПС Казинка | филиал ПАО «Россети Центр»-«Липецкэнерго» | Липецкая обл. | Грязинский | с. Казинка | 10/0,4 | 400 | 64 | ВЛ 10 кВ яч №14 ПС Казинка | 336
ТП 1708 ВЛ 10 кВ яч №04 ПС СХТ | филиал ПАО «Россети Центр»-«Липецкэнерго» | Липецкая обл. | Грязинский | г. Грязи | 10/0,4 | 63 | 3 | ВЛ 10 кВ №04 ПС СХТ | 60
ТП 1310 ВЛ 10 кВ яч №08 ПС Двуречки | филиал ПАО «Россети Центр»-«Липецкэнерго» | Липецкая обл. | Грязинский | с.Фащевка | 10/0,4 | 63 | 1 | ВЛ 10 кВ яч №08 ПС Двуречки | 62
ТП 1003 ВЛ 10 кВ яч №14 ПС Казинка | филиал ПАО «Россети Центр»-«Липецкэнерго» | Липецкая обл. | Грязинский | с. Казинка | 10/0,4 | 25 | 14 | ВЛ 10 кВ яч №14 ПС Казинка | 11
ТП 1301 ВЛ 10 кВяч № 09 ПС Сошки | филиал ПАО «Россети Центр»-«Липецкэнерго» | Липецкая обл. | Грязинский | с. Сошки | 10/0,4 | 25 | 14 | ВЛ 10кВ яч №09 ПС Сошки | 11
ТП 1004 ВЛ 10 кВ № 13 ПС Бутырки | филиал ПАО «Россети Центр»-«Липецкэнерго» | Липецкая обл. | Грязинский | с. Бутырки | 10/0,4 | 63 | 6 | ВЛ 10 кВ № 13 ПС Бутырки | 57
ТП 1303 ВЛ 10 кВ №08 ПС Двуречки | филиал ПАО «Россети Центр»-«Липецкэнерго» | Липецкая обл. | Грязинский | с.Фащевка | 10/0,4 | 25 | 5 | ВЛ 10 кВ яч №08 ПС Двуречки | 20
ТП 1706 ВЛ 6кВ яч №12 ПС Таволжанка | филиал ПАО «Россети Центр»-«Липецкэнерго» | Липецкая обл. | Грязинский | г. Грязи | 6/0,4 | 63 | 14 | ВЛ 6 кВ яч №12 ПС Таволжанка | 49
ТП 1720 ВЛ 6кВ яч16 ПС Гидро | филиал ПАО «Россети Центр»-«Липецкэнерго» | Липецкая обл. | Грязинский | г. Грязи | 6/0,4 | 63 | 16 | ВЛ 6кВ №16 ПС Гидрооборудование | 47
ТП 1002 ВЛ 10 кВ №01 ПС Ярлуково | филиал ПАО «Россети Центр»-«Липецкэнерго» | Липецкая обл. | Грязинский | с.Ярлуково | 10/0,4 | 25 | 8 | ВЛ 10кВ №01 ПС Ярлуково | 17
ТП 1007 ВЛ10 кВяч №05 ПС Бутырки | филиал ПАО «Россети Центр»-«Липецкэнерго» | Липецкая обл. | Грязинский | с. Бутырки | 10/0,4 | 63 | 15 | ВЛ 10 кВ №05 ПС Бутырки | 48
ТП 1707 ВЛ10кВ яч № 04 ПС СХТ | филиал ПАО «Россети Центр»-«Липецкэнерго» | Липецкая обл. | Грязинский | г. Грязи | 10/0,4 | 63 | 8 | ВЛ 10 кВ №04 ПС СХТ | 55
ТП 304 ВЛ 10 кВ яч №14 ПС Казинка | филиал ПАО «Россети Центр»-«Липецкэнерго» | Липецкая обл. | Грязинский | с. Казинка | 10/0,4 | 400 | 24 | ВЛ 10 кВ яч №14 ПС Казинка | 376
ТП 303 ВЛ 10 кВ яч №14 ПС Казинка | филиал ПАО «Россети Центр»-«Липецкэнерго» | Липецкая обл. | Грязинский | с.Ямань | 10/0,4 | 400 | 260 | ВЛ 10 кВ яч №14 ПС Казинка | 140
ТП 1732 ВЛ 10 кВяч №12 ПС СХТ | филиал ПАО «Россети Центр»-«Липецкэнерго» | Липецкая обл. | Грязинский | г. Грязи | 10/0,4 | 160 | 2 | ВЛ 10 кВ яч №12 ПС СХТ | 158
ТП 1731 ВЛ 10 кВяч №12 ПС СХТ | филиал ПАО «Россети Центр»-«Липецкэнерго» | Липецкая обл. | Грязинский | г. Грязи | 10/0,4 | 160 | 5 | ВЛ 10 кВ яч №12 ПС СХТ | 155
ТП 1722 ВЛ 10кВ №12 ПС СХТ | филиал ПАО «Россети Центр»-«Липецкэнерго» | Липецкая обл. | Грязинский | г. Грязи | 10/0,4 | 100 | 11 | ВЛ 10 кВ яч №12 ПС СХТ | 89
ТП 1721 ВЛ 10 кВяч №12 ПС СХТ | филиал ПАО «Россети Центр»-«Липецкэнерго» | Липецкая обл. | Грязинский | г. Грязи | 10/0,4 | 250 | 8 | ВЛ 10 кВ яч №12 ПС СХТ | 242
ТП 1736 ВЛ 10 кВяч №12 ПС СХТ | филиал ПАО «Россети Центр»-«Липецкэнерго» | Липецкая обл. | Грязинский | г. Грязи | 10/0,4 | 63 | 2 | ВЛ 10 кВ яч №12 ПС СХТ | 61
ТП 1735 ВЛ 10кВ № 12 ПС СХТ | филиал ПАО «Россети Центр»-«Липецкэнерго» | Липецкая обл. | Грязинский | г. Грязи | 10/0,4 | 100 | 1 | ВЛ 10 кВ яч №12 ПС СХТ | 99
ТП 1734 ВЛ 10 кВяч №12 ПС СХТ | филиал ПАО «Россети Центр»-«Липецкэнерго» | Липецкая обл. | Грязинский | г. Грязи | 10/0,4 | 63 | 1 | ВЛ 10 кВ яч №12 ПС СХТ | 62
ТП 1733 ВЛ 10 кВяч №12 ПС СХТ | филиал ПАО «Россети Центр»-«Липецкэнерго» | Липецкая обл. | Грязинский | г. Грязи | 10/0,4 | 100 | 2 | ВЛ 10 кВ яч №12 ПС СХТ | 98
ТП 1730 ВЛ 10 кВяч №12 ПС СХТ | филиал ПАО «Россети Центр»-«Липецкэнерго» | Липецкая обл. | Грязинский | г. Грязи | 10/0,4 | 160 | 65 | ВЛ 10 кВ яч №12 ПС СХТ | 95
ТП 1729 ВЛ 10 кВяч №12 ПС СХТ | филиал ПАО «Россети Центр»-«Липецкэнерго» | Липецкая обл. | Грязинский | г. Грязи | 10/0,4 | 160 | 11 | ВЛ 10 кВ яч №12 ПС СХТ | 149
ТП 1728 ВЛ 10 кВяч №12 ПС СХТ | филиал ПАО «Россети Центр»-«Липецкэнерго» | Липецкая обл. | Грязинский | г. Грязи | 10/0,4 | 160 | 45 | ВЛ 10 кВ яч №12 ПС СХТ | 115
ТП 1726 ВЛ 10 кВ яч №12 ПС СХТ | филиал ПАО «Россети Центр»-«Липецкэнерго» | Липецкая обл. | Грязинский | г. Грязи | 10/0,4 | 25 | 8 | ВЛ 10 кВ яч №12 ПС СХТ | 17
ТП 1725 ВЛ 10 кВяч №12 ПС СХТ | филиал ПАО «Россети Центр»-«Липецкэнерго» | Липецкая обл. | Грязинский | г. Грязи | 10/0,4 | 63 | 2 | ВЛ 10 кВ яч №12 ПС СХТ | 61
ТП 1724 ВЛ 10 кВяч №12 ПС СХТ | филиал ПАО «Россети Центр»-«Липецкэнерго» | Липецкая обл. | Грязинский | г. Грязи | 10/0,4 | 100 | 2 | ВЛ 10 кВ яч №12 ПС СХТ | 98
ТП 1723 ВЛ 10 кВяч №12 ПС СХТ | филиал ПАО «Россети Центр»-«Липецкэнерго» | Липецкая обл. | Грязинский | г. Грязи | 10/0,4 | 40 | 1 | ВЛ 10 кВ яч №12 ПС СХТ | 39
ТП 1727 ВЛ 10 кВяч №12 ПС СХТ | филиал ПАО «Россети Центр»-«Липецкэнерго» | Липецкая обл. | Грязинский | г. Грязи | 10/0,4 | 100 | 4 | ВЛ 10 кВ яч №12 ПС СХТ | 96
ТП 1013 ВЛ 10 кВ яч №04 ПС Матыра | филиал ПАО «Россети Центр»-«Липецкэнерго» | Липецкая обл. | Грязинский | с.Казинка | 10/0,4 | 160 | 50 | ВЛ 10 кВ яч №04 ПС Матыра | 110
ТП 1500 ВЛ 10кВ №13 ПС Гидрооборудование | филиал ПАО «Россети Центр»-«Липецкэнерго» | Липецкая обл. | Грязинский | с. Светлая Поляна | 10/0,4 | 250 | 22 | ВЛ 10 кВ №13 ПС Гидрооборудование | 228
ТП 1737 ВЛ 10 кВ яч №12 ПС СХТ | филиал ПАО «Россети Центр»-«Липецкэнерго» | Липецкая обл. | Грязинский | г. Грязи | 10/0,4 | 63 | 33 | ВЛ 10 кВ яч №12 ПС СХТ | 30
ТП 1012 ВЛ10 кВ яч №14 ПС Ярлуково | филиал ПАО «Россети Центр»-«Липецкэнерго» | Липецкая обл. | Грязинский | с.Б.Самовец | 10/0,4 | 100 | 14 | ВЛ10 кВ яч №14 ПС Ярлуково | 86
ТП 1016 ВЛ 10 кВ яч №16 ПС Бутырки | филиал ПАО «Россети Центр»-«Липецкэнерго» | Липецкая обл. | Грязинский | с. Плеханово | 10/0,4 | 100 | 29 | ВЛ 10 кВ яч №16 ПС Бутырки | 71
ТП 1502 ВЛ 10кВ №13 ПС Гидрооборудование | филиал ПАО «Россети Центр»-«Липецкэнерго» | Липецкая обл. | Грязинский | с. Светлая Поляна | 10/0,4 | 250 | 22 | ВЛ 10 кВ №13 ПС Гидрооборудование | 228
ТП 1503 ВЛ 10 кВ яч №13 ПС Гидрооборуд | филиал ПАО «Россети Центр»-«Липецкэнерго» | Липецкая обл. | Грязинский | с. Красногорка | 10/0,4 | 250 | 10 | ВЛ 10 кВ №13 ПС Гидрооборудование | 240
ТП 1014ВЛ 10 кВ яч №17 ПС Бутырки | филиал ПАО «Россети Центр»-«Липецкэнерго» | Липецкая обл. | Грязинский | с. Плеханово | 10/0,4 | 100 | 21 | ВЛ 10 кВ яч №17 ПС Бутырки | 79
ТП 1008 ВЛ10 кВ яч №14 ПС Ярлуково | филиал ПАО «Россети Центр»-«Липецкэнерго» | Липецкая обл. | Грязинский | с.Б.Самовец | 10/0,4 | 160 | 14 | ВЛ 10 кВ яч №14 ПС Ярлуково | 146
ТП 1009 ВЛ10 кВ яч №14 ПС Ярлуково | филиал ПАО «Россети Центр»-«Липецкэнерго» | Липецкая обл. | Грязинский | с.Б.Самовец | 10/0,4 | 160 | 14 | ВЛ 10 кВ яч №14 ПС Ярлуково | 146
ТП 1010 яч 14 ПС Ярлуково | филиал ПАО «Россети Центр»-«Липецкэнерго» | Липецкая обл. | Грязинский | с.Б.Самовец | 10/0,4 | 160 | 8 | ВЛ 10 кВ №14 ПС Ярлуково | 152
ТП 1011 ВЛ10 кВ яч №14 ПС Ярлуково | филиал ПАО «Россети Центр»-«Липецкэнерго» | Липецкая обл. | Грязинский | с.Б.Самовец | 10/0,4 | 160 | 5 | ВЛ 10 кВ яч №14 ПС Ярлуково | 155
ТП 1015 ВЛ10 кВ яч №14 ПС Ярлуково | филиал ПАО «Россети Центр»-«Липецкэнерго» | Липецкая обл. | Грязинский | с.Б.Самовец | 10/0,4 | 160 | 5 | ВЛ 10 кВ яч №14 ПС Ярлуково | 155
ТП 1705 ВЛ 6 кВ яч №12 ПС Таволжанка | филиал ПАО «Россети Центр»-«Липецкэнерго» | Липецкая обл. | Грязинский | г. Грязи | 6/0,4 | 250 | 46 | ВЛ 6 кВ яч №12 ПС Таволжанка | 204
ТП 1307 ВЛ 10 кВ яч №08 пС Двуречки | филиал ПАО «Россети Центр»-«Липецкэнерго» | Липецкая обл. | Грязинский | с.Фащевка | 10/0,4 | 100 | 6 | ВЛ 10 кВ яч №08 ПС Двуречки | 94
ТП 1308 ВЛ 10 кВ яч №08 пС Двуречки | филиал ПАО «Россети Центр»-«Липецкэнерго» | Липецкая обл. | Грязинский | с.Фащевка | 10/0,4 | 250 | 1 | ВЛ 10 кВ яч №08 ПС Двуречки | 249
ТП 1309 ВЛ10 кВ яч №08 ПС Двуречки | филиал ПАО «Россети Центр»-«Липецкэнерго» | Липецкая обл. | Грязинский | с.Фащевка | 10/0,4 | 250 | 1 | ВЛ 10 кВ яч №08 ПС Двуречки | 249
ТП 1312 ВЛ 10кВ № 01 ПС Двуречки | филиал ПАО «Россети Центр»-«Липецкэнерго» | Липецкая обл. | Грязинский | с. Двуречки | 10/0,4 | 160 | 16 | ВЛ 10 кВ яч №01 ПС Двуречки | 144
ТП 1313 ВЛ 10 кВ яч №01 ПС Двуречки | филиал ПАО «Россети Центр»-«Липецкэнерго» | Липецкая обл. | Грязинский | с. Двуречки | 10/0,4 | 160 | 33 | ВЛ 10 кВ яч №01 ПС Двуречки | 127
ТП 1314 ВЛ 10 кВ яч №01 ПС Двуречка | филиал ПАО «Россети Центр»-«Липецкэнерго» | Липецкая обл. | Грязинский | с. Двуречки | 10/0,4 | 160 | 14 | ВЛ 10 кВ яч №01 ПС Двуречки | 146
ТП 1739 яч. № 07 ПС Таволжанка | филиал ПАО «Россети Центр»-«Липецкэнерго» | Липецкая обл. | Грязинский | г. Грязи | 6/0,4 | 63 | 26 | ВЛ 6 кВ № 07 ПС Таволжанка | 37
ТП 273 ВЛ 10кВ № 01 ПС Ярлуково | филиал ПАО «Россети Центр»-«Липецкэнерго» | Липецкая обл. | Грязинский | с. Малей | 10/0,4 | 100 | 85 | ВЛ 10 кВ №01 ПСЯрлуково | 15
ТП 308 ВЛ 10 кВ №10 ПС Ярлуково | филиал ПАО «Россети Центр»-«Липецкэнерго» | Липецкая обл. | Грязинский | Дачи Сокол | 10/0,4 | 100 | 70 | ВЛ 10 кВ №10 ПС Ярлуково | 30
ТП 206 ВЛ 10 кВ яч №14 ПС Казинка | филиал ПАО «Россети Центр»-«Липецкэнерго» | Липецкая обл. | Грязинский | с. Казинка | 10/0,4 | 250 | 10 | ВЛ 10 кВ яч №14 ПС Казинка | 240
ТП 941ВЛ 10кВ № 01 ПС Бутырки | филиал ПАО «Россети Центр»-«Липецкэнерго» | Липецкая обл. | Грязинский | с.Сселки | 10/0,4 | 400 | 165 | ВЛ 10кВ яч №01 ПС Бутырки | 235
ТП 970 ВЛ 10кВ № 01 ПС Бутырки | филиал ПАО «Россети Центр»-«Липецкэнерго» | Липецкая обл. | Грязинский | с.Сселки | 10/0,4 | 400 | 213 | ВЛ 10кВ яч №01 ПС Бутырки | 187
ТП 682 ВЛ 10кВ яч №01 ПС Бутырки | филиал ПАО «Россети Центр»-«Липецкэнерго» | Липецкая обл. | Грязинский | с. Сселки | 10/0,4 | 250 | 55 | ВЛ 10кВ яч №01 ПС Бутырки | 195
ТП 672 ВЛ10 кВ яч №01 ПС Бутырки | филиал ПАО «Россети Центр»-«Липецкэнерго» | Липецкая обл. | Грязинский | с. Сселки | 10/0,4 | 400 | 68 | ВЛ10 кВ яч №01 ПС Бутырки | 332
ТП 872 ВЛ 6 кВ №12 ПС Грязи | филиал ПАО «Россети Центр»-«Липецкэнерго» | Липецкая обл. | Грязинский | г. Грязи | 6/0,4 | 100 | 11 | ВЛ 6 кВ яч №12 ПС Таволжанка | 89
ТП 1017 ВЛ 10кВ №04 ПС Сселки | филиал ПАО «Россети Центр»-«Липецкэнерго» | Липецкая обл. | Грязинский | с. Желтые Пески | 10/0,4 | 630 | 15 | ВЛ 10кВ № 04 ПС Сселки | 615
ТП 1018 ВЛ 10кВ № 04 ПС Сселки | филиал ПАО «Россети Центр»-«Липецкэнерго» | Липецкая обл. | Грязинский | с. Желтые Пески | 10/0,4 | 400 | 110 | ВЛ 10кВ № 04 ПС Сселки | 290
ТП 1019 ВЛ 10 кВ №04 ПС Сселки | филиал ПАО «Россети Центр»-«Липецкэнерго» | Липецкая обл. | Грязинский | с. Желтые Пески | 10/0,4 | 250 | 120 | ВЛ 10кВ № 04 ПС Сселки | 130
ТП 1020 ВЛ 10 кВ №04 ПС Сселки | филиал ПАО «Россети Центр»-«Липецкэнерго» | Липецкая обл. | Грязинский | с. Желтые Пески | 10/0,4 | 400 | 300 | ВЛ 10кВ № 04 ПС Сселки | 100
ТП 1315 ВЛ 10 кВ №08 ПС Двуречки | филиал ПАО «Россети Центр»-«Липецкэнерго» | Липецкая обл. | Грязинский | с. Фащевка | 10/0,4 | 100 | 38 | ВЛ 10 кВ яч №08 ПС Двуречки | 62
ТП 1311 №14 ПС Сошки | филиал ПАО «Россети Центр»-«Липецкэнерго» | Липецкая обл. | Грязинский | с. Сошки | 10/0,4 | 160 | 18 | ВЛ-10 кВ яч № 14 ПС Сошки | 142
ТП 1505 ВЛ10 кВ яч №13 ПС Вперед | филиал ПАО «Россети Центр»-«Липецкэнерго» | Липецкая обл. | Грязинский | с. Аннино | 10/0,4 | 63 | 3 | ВЛ 10 кВ яч №13 ПС Вперед | 60
ТП 1504 ВЛ 6 кВ № 03 ПС Грязи | филиал ПАО «Россети Центр»-«Липецкэнерго» | Липецкая обл. | Грязинский | с. Бартеньевка | 6/0,4 | 63 | 3 | ВЛ 6кВ №03 ПС Грязи | 60
ТП 1022 ВЛ 10 кВ№17 ПС Бутырки | филиал ПАО «Россети Центр»-«Липецкэнерго» | Липецкая обл. | Грязинский | с. Плеханово | 10/0,4 | 63 | 21 | ВЛ 10 кВ №17 ПС Бутырки | 42
ТП 1025 ВЛ 10 кВ№02 ПС Малей | филиал ПАО «Россети Центр»-«Липецкэнерго» | Липецкая обл. | Грязинский | с. Малей | 10/0,4 | 63 | 19 | ВЛ 10 кВ №02 ПС Малей | 44
ТП 1740 ВЛ 6кВяч №05 ПС Таволжанка | филиал ПАО «Россети Центр»-«Липецкэнерго» | Липецкая обл. | Грязинский | г. Грязи | 6/0,4 | 160 | 12 | ВЛ 6кВ №05 ПС Таволжанка | 148
ТП 1023 ВЛ 10 кВ яч. №17 ПС Бутырки | филиал ПАО «Россети Центр»-«Липецкэнерго» | Липецкая обл. | Грязинский | с. Плеханово | 10/0,4 | 63 | 14 | ВЛ 10 кВ яч. №17 ПС Бутырки | 49
ТП 1738 ВЛ 10кВ № 01 ПС СХТ | филиал ПАО «Россети Центр»-«Липецкэнерго» | Липецкая обл. | Грязинский | г. Грязи | 10/0,4 | 63 | 3 | ВЛ-10 кВ яч № 01 ПС СХТ | 60
ТП 1024 ВЛ 10 кВ яч №10 ПС Ярлуково | филиал ПАО «Россети Центр»-«Липецкэнерго» | Липецкая обл. | Грязинский | с.Ярлуково | 10/0,4 | 63 | 21 | ВЛ 10 кВ яч №10 ПС Ярлуково | 42
ТП 1742 ВЛ- 6 кВ яч № 5 ПС Таволжанка | филиал ПАО «Россети Центр»-«Липецкэнерго» | Липецкая обл. | Грязинский | г. Грязи | 6/0,4 | 63 | 7 | ВЛ 6кВ №05 ПС Таволжанка | 56
ТП 1028 ВЛ-10 кВ яч №17 ПС Бутырки | филиал ПАО «Россети Центр»-«Липецкэнерго» | Липецкая обл. | Грязинский | с. Плеханово | 10/0,4 | 160 | 72 | ВЛ-10 кВ яч №17 ПС Бутырки | 88
ТП 1027 ВЛ 10 кВ яч №14 ПС Казинка | филиал ПАО «Россети Центр»-«Липецкэнерго» | Липецкая обл. | Грязинский | с.Казинка | 10/0,4 | 250 | 97 | ВЛ 10 кВ яч №14 ПС Казинка | 153
ТП 1026 ВЛ 10 кВ № 04 ПС Сселки | филиал ПАО «Россети Центр»-«Липецкэнерго» | Липецкая обл. | Грязинский | с. Желтые Пески | 10/0,4 | 40 | 6 | ВЛ 10кВ № 04 ПС Сселки | 34
ТП 1030 ВЛ 10 кВ яч №05 ПС Бутырки | филиал ПАО «Россети Центр»-«Липецкэнерго» | Липецкая обл. | Грязинский | с. Бутырки | 10/0,4 | 160 | 3 | ВЛ 10 кВ яч №05 ПС Бутырки | 157
ТП 1021 ВЛ 10 кВ № 04 ПС Сселки | филиал ПАО «Россети Центр»-«Липецкэнерго» | Липецкая обл. | Грязинский | с. Желтые Пески | 10/0,4 | 63 | 3 | ВЛ 10кВ № 04 ПС Сселки | 60
ТП 1741 ВЛ 6кВ яч №16 ПС Гидрооборудован | филиал ПАО «Россети Центр»-«Липецкэнерго» | Липецкая обл. | Грязинский | г. Грязи | 6/0,4 | 250 | 75 | ВЛ 6кВ №16 ПС Гидрооборудование | 175
ТП 1029 ВЛ 10 кВ№17 ПС Бутырки | филиал ПАО «Россети Центр»-«Липецкэнерго» | Липецкая обл. | Грязинский | с.Плеханово | 10/0,4 | 160 | 61 | ВЛ 10 кВ №17 ПС Бутырки | 99
ТП 1035 ВЛ 10 кВ №04 ПС Сселки | филиал ПАО «Россети Центр»-«Липецкэнерго» | Липецкая обл. | Грязинский | с. Желтые Пески | 10/0,4 | 160 | 5 | ВЛ 10 кВ № 04 ПС Сселки | 155
ТП 1036 ВЛ 10 кВ №04 ПС Сселки | филиал ПАО «Россети Центр»-«Липецкэнерго» | Липецкая обл. | Грязинский | с. Желтые Пески | 10/0,4 | 160 | 5 | ВЛ 10 кВ № 04 ПС Сселки | 155
ТП 1041 ВЛ 10 кВ 04 ПС Сселки | филиал ПАО «Россети Центр»-«Липецкэнерго» | Липецкая обл. | Грязинский | с. Желтые Пески | 10/0,4 | 160 | 5 | ВЛ 10 кВ 04 ПС Сселки | 155
ТП 1038 ВЛ 10 кВ №04 ПС Сселки | филиал ПАО «Россети Центр»-«Липецкэнерго» | Липецкая обл. | Грязинский | с. Желтые Пески | 10/0,4 | 160 | 0 | ВЛ 10 кВ № 04 ПС Сселки | 160
ТП 1043 ВЛ 10 кВ №04 ПС Сселки | филиал ПАО «Россети Центр»-«Липецкэнерго» | Липецкая обл. | Грязинский | с. Желтые Пески | 10/0,4 | 160 | 0 | ВЛ 10 кВ № 04 ПС Сселки | 160
ТП 1040 ВЛ 10 кВ №04 ПС Сселки | филиал ПАО «Россети Центр»-«Липецкэнерго» | Липецкая обл. | Грязинский | с. Желтые Пески | 10/0,4 | 160 | 2 | ВЛ 10 кВ № 04 ПС Сселки | 158
ТП 1031 ВЛ 10 кВ №04 ПС Сселки | филиал ПАО «Россети Центр»-«Липецкэнерго» | Липецкая обл. | Грязинский | с. Желтые Пески | 10/0,4 | 160 | 2 | ВЛ 10 кВ № 04 ПС Сселки | 158
ТП 1032 ВЛ-10 кВ №04 ПС Сселки | филиал ПАО «Россети Центр»-«Липецкэнерго» | Липецкая обл. | Грязинский | с. Бутырки | 10/0,4 | 400 | 7 | ВЛ 10кВ № 04 ПС Сселки | 393
ТП 1033 ВЛ 10 кВ №04 ПС Сселки | филиал ПАО «Россети Центр»-«Липецкэнерго» | Липецкая обл. | Грязинский | с. Желтые Пески | 10/0,4 | 160 | 3 | ВЛ 10 кВ № 04 ПС Сселки | 157
ТП 1039 ВЛ 10 кВ №05 ПС Бутырки | филиал ПАО «Россети Центр»-«Липецкэнерго» | Липецкая обл. | Грязинский | с. Плеханово | 10/0,4 | 160 | 22 | ВЛ 10 кВ №05 ПС Бутырки | 138
ТП 1042 ВЛ 10 кВ №05 ПС Бутырки | филиал ПАО «Россети Центр»-«Липецкэнерго» | Липецкая обл. | Грязинский | с. Бутырки | 10/0,4 | 160 | 9 | ВЛ 10 кВ №05 ПС Бутырки | 151
ТП 233 ВЛ 10 кВ №14 ПС Ярлуково | филиал ПАО «Россети Центр»-«Липецкэнерго» | Липецкая обл. | Грязинский | с. Б. Самовец | 10/0,4 | 250 | 100 | ВЛ 10 кВ №14 ПС Ярлуково | 150
ТП 263 ВЛ 10 кВ №14 ПС Ярлуково | филиал ПАО «Россети Центр»-«Липецкэнерго» | Липецкая обл. | Грязинский | с. Б. Самовец | 10/0,4 | 400 | 100 | ВЛ 10 кВ №14 ПС Ярлуково | 300
ТП 045 ВЛ 10 кВ №14 ПС Ярлуково | филиал ПАО «Россети Центр»-«Липецкэнерго» | Липецкая обл. | Грязинский | с. Б. Самовец | 10/0,4 | 160 | 110 | ВЛ 10 кВ №14 ПС Ярлуково | 50
ТП 1044 ВЛ 10 кВ №16 ПС Бутырки | филиал ПАО «Россети Центр»-«Липецкэнерго» | Липецкая обл. | Грязинский | с. Плеханово | 10/0,4 | 100 | 70 | ВЛ 10 кВ №16 ПС Бутырки | 30
ТП 1045 ВЛ 10 кВ №14 ПС Казинка | филиал ПАО «Россети Центр»-«Липецкэнерго» | Липецкая обл. | Грязинский | с.Казинка | 10/0,4 | 250 | 130 | ВЛ 10 кВ №14 ПС Ярлуково | 120
ТП 1743 ВЛ 6кВ № 21 ПС Грязи | филиал ПАО «Россети Центр»-«Липецкэнерго» | Липецкая обл. | Грязинский | г. Грязи | 6/0,4 | 160 | 29 | ВЛ 6кВ № 21 ПС Грязи | 131
ТП 1046 ВЛ 10 кВ №04 ПС Матыра | филиал ПАО «Россети Центр»-«Липецкэнерго» | Липецкая обл. | Грязинский | с. Новая Жизнь | 10/0,4 | 63 | 43 | ВЛ 10 кВ №04 ПС Матыра | 20
ТП 1047 ВЛ 10кВ №05 ПС Бутырки | филиал ПАО «Россети Центр»-«Липецкэнерго» | Липецкая обл. | Грязинский | с. Плеханово | 10/0,4 | 160 | 9 | ВЛ 10кВ №05 ПС Бутырки | 151
КТП 612 ВЛ 10 кВ яч №04 ПС ССелки | филиал ПАО «Россети Центр»-«Липецкэнерго» | Липецкая обл. | Грязинский | с. Желтые Пески | 10/0,4 | 250 | 155 | ВЛ 10кВ яч №04 ПС Сселки | 95
КТП 429 ВЛ 10 кВ №06 ПС Северная | филиал ПАО «Россети Центр»-«Липецкэнерго» | Липецкая обл. | Грязинский | п. Первомайский | 10/0,4 | 250 | 150 | ВЛ 10 кВ №06 ПС Северная | 100
КТП 1049 ВЛ 10 кВ №05 ПС Бутырки | филиал ПАО «Россети Центр»-«Липецкэнерго» | Липецкая обл. | Грязинский | с. Плеханово | 10/0,4 | 160 | 10 | ВЛ 10 кВ №05 ПС Бутырки | 150
ТП 1746 №02 ПС Таволжанка | филиал ПАО «Россети Центр»-«Липецкэнерго» | Липецкая обл. | Грязинский | г. Грязи | 6/0,4 | 100 | 22 | ВЛ 6кВ №02 ПС Таволжанка | 78
КТП 1048 ВЛ 10 кВ яч№04 ПС Ссёлки | филиал ПАО «Россети Центр»-«Липецкэнерго» | Липецкая обл. | Грязинский | с. Желтые Пески | 10/0,4 | 160 | 12 | ВЛ 10 кВ яч №04 ПС Ссёлки | 148
ТП 1744 ВЛ 6кВ № 05 ПС Таволжанка | филиал ПАО «Россети Центр»-«Липецкэнерго» | Липецкая обл. | Грязинский | г. Грязи | 6/0,4 | 400 | 46 | ВЛ 6кВ № 05 ПС Таволжанка | 354
ТП 1748 ВЛ 6кВ яч. 14 ПС МПС | филиал ПАО «Россети Центр»-«Липецкэнерго» | Липецкая обл. | Грязинский | г. Грязи | 6/0,4 | 100 | 3 | ВЛ 6кВ яч. 14 ПС МПС | 97
ТП 1747 ВЛ 6кВ яч №07 ПС Таволжанка | филиал ПАО «Россети Центр»-«Липецкэнерго» | Липецкая обл. | Грязинский | г. Грязи | 6/0,4 | 250 | 19 | ВЛ 6кВ яч №07 ПС Таволжанка | 231
ТП 662 ВЛ10 кВ яч № 05 ПС Бутырки | филиал ПАО «Россети Центр»-«Липецкэнерго» | Липецкая обл. | Грязинский | с. Бутырки | 10/0,4 | 630 | 30 | ВЛ 10кВ яч № 05 ПС Бутырки | 600
ТП 035 ВЛ 10 кВ яч №02 ПС Малей | филиал ПАО «Россети Центр»-«Липецкэнерго» | Липецкая обл. | Грязинский | с.Фащевка | 10/0,4 | 400 | 186 | ВЛ 10 кВ №08 ПС Двуречки | 214
КТП 1052 ВЛ 10 кВ №04 ПС Сселки | филиал ПАО «Россети Центр»-«Липецкэнерго» | Липецкая обл. | Грязинский | с. Желтые Пески | 10/0,4 | 100 | 20 | ВЛ 10 кВ №04 ПС Сселки | 80
СТП 1508 ВЛ 10 кВ №01 ПС Вперед | филиал ПАО «Россети Центр»-«Липецкэнерго» | Липецкая обл. | Грязинский | с. Петровка | 10/0,4 | 63 | 33 | ВЛ 10 кВ №01 ПС Вперед | 30
СТП 1745 ВЛ 6 кВ яч №02 ПС Таволжанка | филиал ПАО «Россети Центр»-«Липецкэнерго» | Липецкая обл. | Грязинский | г. Грязи | 6/0,4 | 100 | 17 | ВЛ 6 кВ яч №02 ПС Таволжанка | 83
ТП 1509 ВЛ 10кВ №13 ПС Кн.Байгора | филиал ПАО «Россети Центр»-«Липецкэнерго» | Липецкая обл. | Грязинский | с. Кн. Байгора | 10/0,4 | 63 | 4 | ВЛ-10 кВ №13 ПС Кн. Байгора | 59
ТП 1316 ВЛ 10кВ яч.№01 ПС Двуречки | филиал ПАО «Россети Центр»-«Липецкэнерго» | Липецкая обл. | Грязинский | с. Двуречки | 10/0,4 | 160 | 11 | ВЛ-10 кВ №01 ПС Двуречки | 149
КТП 1752 ВЛ 6кВ №36 ПС Гидрообор | филиал ПАО «Россети Центр»-«Липецкэнерго» | Липецкая обл. | Грязинский | г. Грязи | 6/0,4 | 250 | 82 | ПС 110/35/10/6 кВ Гидрооборудование, ВЛ 6 кВ №36 Город 6 | 168
КТП 1751 ВЛ 6кВ яч №08 ПС Грязи | филиал ПАО «Россети Центр»-«Липецкэнерго» | Липецкая обл. | Грязинский | г. Грязи | 6/0,4 | 100 | 25 | ПС 35/6 кВ Грязи город, ВЛ 6 кВ №08 Город 2 | 75
КТП 1750 ВЛ 6кВ яч №21 ПС Грязи-Город | филиал ПАО «Россети Центр»-«Липецкэнерго» | Липецкая обл. | Грязинский | г. Грязи | 6/0,4 | 400 | 86 | ВЛ 6кВ яч №21 ПС Грязи-Город | 314
КТП 1749 ВЛ 6кВ №09 ПС Таволжанка | филиал ПАО «Россети Центр»-«Липецкэнерго» | Липецкая обл. | Грязинский | г. Грязи | 6/0,4 | 100 | 28 | ПС 36/6 кВ Таволжанка, ВЛ 6 кВ №02 Таволжанка | 72
ТП 1753 ВЛ 6кВ №12 ПС Таволжанка | филиал ПАО «Россети Центр»-«Липецкэнерго» | Липецкая обл. | Грязинский | г. Грязи | 6/0,4 | 160 | 32 | ПС 36/6 кВ Таволжанка, ВЛ 6 кВ №12 Бунина | 128
ТП 1754 ВЛ 6кВ яч №16 ПС Гидрооборудован | филиал ПАО «Россети Центр»-«Липецкэнерго» | Липецкая обл. | Грязинский | г. Грязи | 6/0,4 | 160 | 47 | ПС 110/35/10/6 кВ Гидрооборудование, ВЛ 6 кВ №16 Город 3 | 113
ТП 494 ВЛ10 кВ яч №06 ПС Протон | филиал ПАО «Россети Центр»-«Липецкэнерго» | Липецкая обл. | Грязинский | г. Грязи | 10/0,4 | 250 | 220 | ВЛ 10кВ № 14 ПС Ярлуково | 30
КТП 1055 ВЛ 10 кВ яч №04 ПС Сселки | филиал ПАО «Россети Центр»-«Липецкэнерго» | Липецкая обл. | Грязинский | с. Ж. Пески | 10/0,4 | 160 | 6 | ВЛ-10 кВ №4 ПС Сселки | 154
ТП 1054 ВЛ 10 кВ яч №17 ПС Бутырки | филиал ПАО «Россети Центр»-«Липецкэнерго» | Липецкая обл. | Грязинский | с. Головщино | 10/0,4 | 160 | 18 | ВЛ-10 кВ №17 ПС Бутырки | 142
СТП 1318 ВЛ 10 кВ яч №08 ПС Двуречки | филиал ПАО «Россети Центр»-«Липецкэнерго» | Липецкая обл. | Грязинский | с. Фащёвка | 10/0,4 | 63 | 2 | ВЛ-10 кВ ч №08 ПС Двуречки | 61
СТП 1317 ВЛ 10 кВ яч №06 ПС Северная | филиал ПАО «Россети Центр»-«Липецкэнерго» | Липецкая обл. | Грязинский | п. Первомайский | 10/0,4 | 63 | 10 | ВЛ 10 кВ яч №06 ПС Северная | 53
СТП 1056 яч №17 ПС Бутырки | филиал ПАО «Россети Центр»-«Липецкэнерго» | Липецкая обл. | Грязинский |  | 10/0,4 | 63 | 12 | ВЛ 10 кВ яч №17 ПС Бутырки | 51
СТП 1057 яч №17 ПС Бутырки | филиал ПАО «Россети Центр»-«Липецкэнерго» | Липецкая обл. | Грязинский |  | 10/0,4 | 63 | 11 | ВЛ 10 кВ яч №17 ПС Бутырки | 52
СТП 1058 яч.№12 ПС Казинка | филиал ПАО «Россети Центр»-«Липецкэнерго» | Липецкая обл. | Грязинский | с. Казинка | 10/0,4 | 63 | 15 | ВЛ 10 кВ яч №12 ПС Казинка | 48
ТП 1059 ВЛ 10кВ №14 ПС Бутырки | филиал ПАО «Россети Центр»-«Липецкэнерго» | Липецкая обл. | Грязинский | с. Плеханово | 10/0,4 | 100 | 0.69 | ВЛ 10 кВ яч №14 ПС Бутырки | 99.31
КТП 1320 ВЛ 10кВ №02 ПС Двуречки | филиал ПАО «Россети Центр»-«Липецкэнерго» | Липецкая обл. | Грязинский | с. Сошки | 10/0,4 | 160 | 30 | ВЛ 10 кВ яч №02 ПС Двуречки | 130
СТП 1510 ВЛ 10 кВ яч №13 ПС Кн Байгора | филиал ПАО «Россети Центр»-«Липецкэнерго» | Липецкая обл. | Грязинский | с. Кн. Байгора | 10/0,4 | 63 | 0.69 | ВЛ 10 кВ яч №13 ПС Кн Байгора | 62.31
СТП 1319 ВЛ 10 кВ яч №09 ПC Сошки | филиал ПАО «Россети Центр»-«Липецкэнерго» | Липецкая обл. | Грязинский | с. Сошки | 10/0,4 | 63 | 0.69 | ВЛ 10 кВ яч №09 ПC Сошки | 62.31
КТП 1755 ВЛ 10кВ яч №31 ПС Гидрооборудов | филиал ПАО «Россети Центр»-«Липецкэнерго» | Липецкая обл. | Грязинский | г. Грязи | 10/0,4 | 160 | 0 | ВЛ 10кВ яч №31 ПС Гидрооборудование | 160
ТП 40 П(635) ВЛ -10 кВ № 07 ПС Казинка | филиал ПАО «Россети Центр»-«Липецкэнерго» | Липецкая обл. | Грязинский | п. Матырский | 10/0,4 | 400 | 79 | ВЛ -10 кВ № 07 ПС Казинка | 321
ТП 28 (636) ВЛ 10кВ №07 ПС Казинка | филиал ПАО «Россети Центр»-«Липецкэнерго» | Липецкая обл. | Грязинский | п. Матырский | 10/0,4 | 400 | 88 | ВЛ 10кВ №07 ПС Казинка | 312
ТП 42П (639) ВЛ 10 кВ яч №07 ПС Казинка | филиал ПАО «Россети Центр»-«Липецкэнерго» | Липецкая обл. | Грязинский | п. Матырский | 10/0,4 | 250 | 47 | ВЛ 10 кВ яч №07 ПС Казинка | 203
ТП 224 П(637) ВЛ 10 кВ яч №1б ПС №1 | филиал ПАО «Россети Центр»-«Липецкэнерго» | Липецкая обл. | Грязинский | п. Матырский | 10/0,4 | 100 | 62 | ВЛ 10 кВ яч №1б ПС №1 | 38
ТП 262 П(638) ВЛ 10 кВ яч №07 ПС Казинка | филиал ПАО «Россети Центр»-«Липецкэнерго» | Липецкая обл. | Грязинский | п. Матырский | 10/0,4 | 250 | 5 | ВЛ 10 кВ яч №02 ПС Казинка | 245
ТП 112 П ВЛ-6 кВ №09 ПС Таволжанка | филиал ПАО «Россети Центр»-«Липецкэнерго» | Липецкая обл. | Грязинский | г. Грязи | 6/0,4 | 800 | 4 | ВЛ-6 кВ №10 ПС Таволжанка | 796
РП №1Л | филиал ПАО «Россети Центр»-«Липецкэнерго» | Липецкая обл. | Грязинский | г. Грязи | 6/0,4 | 250 | 150 | КЛ 6 кВ №8 ПС Грязи, №12 ПС Грязи, №19 ПС Грязи | 100
РП №2Л | филиал ПАО «Россети Центр»-«Липецкэнерго» | Липецкая обл. | Грязинский | г. Грязи | 6/0,4 | 400 | 200 | КЛ 6 кВ №36 ПС Гидрооборудование, №4 ПС Гидрооборудование | 200
РП №3Л | филиал ПАО «Россети Центр»-«Липецкэнерго» | Липецкая обл. | Грязинский | г. Грязи | 6/0,4 | 4460 | 3121 | КЛ 6 кВ №11 ПС Гидрооборудование, №31 ПС Гидрооборудование | 1339
РП №4Л | филиал ПАО «Россети Центр»-«Липецкэнерго» | Липецкая обл. | Грязинский | г. Грязи | 6/0,4 | 880 | 380 | КЛ 6 кВ №21 ПС Гидрооборудование, №27 ПС Гидрооборудование | 500
ТП 1 Л ВЛ 6 кВ №05 ПС Таволжанка | филиал ПАО «Россети Центр»-«Липецкэнерго» | Липецкая обл. | Грязинский | г. Грязи | 6/0,4 | 400 | 296 | ВЛ 6 кВ №05 ПС Таволжанка | 104
ТП 10 Л ВЛ 6кВ №08 ПС Грязи | филиал ПАО «Россети Центр»-«Липецкэнерго» | Липецкая обл. | Грязинский | г. Грязи | 6/0,4 | 400 | 296 | ВЛ 6кВ №08 ПС Грязи | 104
ТП 101 Л ВЛ 6кВ №01 РП-МРЗ | филиал ПАО «Россети Центр»-«Липецкэнерго» | Липецкая обл. | Грязинский | г. Грязи | 6/0,4 | 250 | 80 | ВЛ 6кВ №01 РП-МРЗ | 170
ТП 102 Л ВЛ 6 кВ №01 РП МРЗ | филиал ПАО «Россети Центр»-«Липецкэнерго» | Липецкая обл. | Грязинский | г. Грязи | 6/0,4 | 650 | 108 | ВЛ 6 кВ №01 РП МРЗ | 542
ТП 105 Л ВЛ 10кВ № 01 ПС Тяговая, № 10 | филиал ПАО «Россети Центр»-«Липецкэнерго» | Липецкая обл. | Грязинский | г. Грязи | 10/0,4 | 2000 | 1020 | ВЛ 10кВ №01, №10 ПС Тяговая | 980
ТП 106 Л ВЛ 10кВ яч. №10 ПС СХТ | филиал ПАО «Россети Центр»-«Липецкэнерго» | Липецкая обл. | Грязинский | г. Грязи | 10/0,4 | 800 | 604 | ВЛ 10кВ яч. №10 ПС СХТ | 196
ТП 11 Л ВЛ 6кВ № 08 ПС Грязи | филиал ПАО «Россети Центр»-«Липецкэнерго» | Липецкая обл. | Грязинский | г. Грязи | 6/0,4 | 400 | 112 | ВЛ 6кВ №08 ПС Грязи | 288
ТП 111 Л ВЛ 6кВ №12 ПС Грязи | филиал ПАО «Россети Центр»-«Липецкэнерго» | Липецкая обл. | Грязинский | г. Грязи | 6/0,4 | 630 | 145 | ВЛ 6 кВ №12 ПС Таволжанка | 485
ТП 12 Л ВЛ 6кВ №36 ПС Гидрооборудование | филиал ПАО «Россети Центр»-«Липецкэнерго» | Липецкая обл. | Грязинский | г. Грязи | 6/0,4 | 400 | 140 | ВЛ 6кВ №36 ПС Гидрооборудование | 260
ТП 14 Л ВЛ 6кВ № 36 ПС Гидрооборудован | филиал ПАО «Россети Центр»-«Липецкэнерго» | Липецкая обл. | Грязинский | г. Грязи | 6/0,4 | 430 | 425 | ВЛ 6кВ №36 ПС Гидрооборудование | 5
ТП 15 Л ВЛ 6 кВ № 09 ПС Таволжанка | филиал ПАО «Россети Центр»-«Липецкэнерго» | Липецкая обл. | Грязинский | г. Грязи | 6/0,4 | 250 | 145 | ВЛ 6 кВ № 02 ПС Таволжанка | 105
ТП 19 Л ВЛ 6кВ № 05 ПС Таволжанка | филиал ПАО «Россети Центр»-«Липецкэнерго» | Липецкая обл. | Грязинский | г. Грязи | 6/0,4 | 160 | 46 | ВЛ 6кВ № 05 ПС Таволжанка | 114
ТП 2 Л 6кВ № 05 ПС Таволжанка | филиал ПАО «Россети Центр»-«Липецкэнерго» | Липецкая обл. | Грязинский | г. Грязи | 6/0,4 | 400 | 200 | ВЛ 6кВ № 05 ПС Таволжанка | 200
ТП 20 Л ВЛ 6кВ № 05 ПС Таволжанка | филиал ПАО «Россети Центр»-«Липецкэнерго» | Липецкая обл. | Грязинский | г. Грязи | 6/0,4 | 400 | 198 | ВЛ 6кВ № 05 ПС Таволжанка | 202
ТП 23 Л ВЛ 6кВ №19 ПС Грязи | филиал ПАО «Россети Центр»-«Липецкэнерго» | Липецкая обл. | Грязинский | г. Грязи | 6/0,4 | 800 | 534 | ВЛ 6кВ №19 ПС Грязи | 266
ТП 24 Л ВЛ 6кВ № 12 ПС Грязи | филиал ПАО «Россети Центр»-«Липецкэнерго» | Липецкая обл. | Грязинский | г. Грязи | 6/0,4 | 400 | 208 | ВЛ 6кВ №12 ПС Грязи | 192
ТП 25 Л ВЛ 6кВ №19 ПС Грязи | филиал ПАО «Россети Центр»-«Липецкэнерго» | Липецкая обл. | Грязинский | г. Грязи | 6/0,4 | 250 | 108 | ВЛ 6кВ №19 ПС Грязи | 142
ТП 26 Л ВЛ 6кВ №04 ПС Гидрооборудование | филиал ПАО «Россети Центр»-«Липецкэнерго» | Липецкая обл. | Грязинский | г. Грязи | 6/0,4 | 430 | 184 | ВЛ 6кВ №04 ПС Гидрооборудование | 246
ТП 29 Л ВЛ 6кВ №05 ПС Таволжанка | филиал ПАО «Россети Центр»-«Липецкэнерго» | Липецкая обл. | Грязинский | г. Грязи | 6/0,4 | 400 | 128 | ВЛ 6кВ № 05 ПС Таволжанка | 272
ТП 3 Л ВЛ 6кВ №19 ПС Грязи | филиал ПАО «Россети Центр»-«Липецкэнерго» | Липецкая обл. | Грязинский | г. Грязи | 6/0,4 | 400 | 108 | ВЛ 6кВ №19 ПС Грязи | 292
ТП 37Л ВЛ 6кВ №36 ПС Гидрооборудование | филиал ПАО «Россети Центр»-«Липецкэнерго» | Липецкая обл. | Грязинский | г. Грязи | 6/0,4 | 160 | 85 | ВЛ 6кВ №36 ПС Гидрооборудование | 75
ТП 38 Л ВЛ 6кВ № 08 ПС Грязи | филиал ПАО «Россети Центр»-«Липецкэнерго» | Липецкая обл. | Грязинский | г. Грязи | 6/0,4 | 960 | 0 | ВЛ 6кВ №08 ПС Грязи | 960
ТП 42 Л ВЛ 6кВ №19 ПС Грязи | филиал ПАО «Россети Центр»-«Липецкэнерго» | Липецкая обл. | Грязинский | г. Грязи | 6/0,4 | 250 | 145 | ВЛ 6кВ №19 ПС Грязи | 105
ТП 44 Л ВЛ 6кВ №04 ПС Гидрооборудование | филиал ПАО «Россети Центр»-«Липецкэнерго» | Липецкая обл. | Грязинский | г. Грязи | 6/0,4 | 400 | 120 | ВЛ 6кВ №04 ПС Гидрооборудование | 280
ТП 49 Л ВЛ 6кВ № 12 ПС Грязи | филиал ПАО «Россети Центр»-«Липецкэнерго» | Липецкая обл. | Грязинский | г. Грязи | 6/0,4 | 250 | 80 | ВЛ 6кВ №12 ПС Грязи | 170
ТП 4 Л ВЛ 6 кВ №19 ПС Грязи | филиал ПАО «Россети Центр»-«Липецкэнерго» | Липецкая обл. | Грязинский | г. Грязи | 6/0,4 | 400 | 132 | ВЛ 6 кВ №19 ПС Грязи | 268
ТП 5 Л ВЛ 6кВ яч. №05 ПС Таволжанка | филиал ПАО «Россети Центр»-«Липецкэнерго» | Липецкая обл. | Грязинский | г. Грязи | 6/0,4 | 320 | 156 | ВЛ 6кВ яч. №05 ПС Таволжанка | 164
ТП 50 Л ВЛ 6кВ № 22 ПС Грязи | филиал ПАО «Россети Центр»-«Липецкэнерго» | Липецкая обл. | Грязинский | г. Грязи | 6/0,4 | 400 | 324 | ВЛ 6кВ №22 ПС Грязи | 76
ТП 54 Л ВЛ 6кВ № 09 ПС Таволжанка | филиал ПАО «Россети Центр»-«Липецкэнерго» | Липецкая обл. | Грязинский | г. Грязи | 6/0,4 | 180 | 127 | ВЛ 6кВ №02 ПС Таволжанка | 53
ТП 56 Л ВЛ 6кВ № 22 ПС Грязи | филиал ПАО «Россети Центр»-«Липецкэнерго» | Липецкая обл. | Грязинский | г. Грязи | 6/0,4 | 320 | 112 | ВЛ 6кВ №22 ПС Грязи | 208
ТП 57 Л ВЛ 6кВ № 08 ПС Грязи | филиал ПАО «Россети Центр»-«Липецкэнерго» | Липецкая обл. | Грязинский | г. Грязи | 6/0,4 | 400 | 160 | ВЛ 6кВ №08 ПС Грязи | 240
ТП 59 Л ВЛ 6кВ № 17 ПС МПС;№ 07 ПС Тавол | филиал ПАО «Россети Центр»-«Липецкэнерго» | Липецкая обл. | Грязинский | г. Грязи | 6/0,4 | 630 | 151 | ВЛ 6кВ №17 ПС МПС, №07 ПС Таволжанка | 479
ТП 60 Л ВЛ 6кВ № 07 и № 05 ПС Таволжанка | филиал ПАО «Россети Центр»-«Липецкэнерго» | Липецкая обл. | Грязинский | г. Грязи | 6/0,4 | 720 | 384 | ВЛ 6 кВ № 07, №05 ПС Таволжанка | 336
ТП 61 Л ВЛ 6кВ № 36 ПС Гидрооборудование | филиал ПАО «Россети Центр»-«Липецкэнерго» | Липецкая обл. | Грязинский | г. Грязи | 6/0,4 | 630 | 56 | ВЛ 6кВ №36 ПС Гидрооборудование | 574
ТП 62 Л ВЛ 6 кВ №04 ПС Гидрооборуд | филиал ПАО «Россети Центр»-«Липецкэнерго» | Липецкая обл. | Грязинский | г. Грязи | 6/0,4 | 800 | 368 | ВЛ 6 кВ №04 ПС Гидрооборудование | 432
ТП 64 Л ВЛ 6кВ № 08 ПС Грязи | филиал ПАО «Россети Центр»-«Липецкэнерго» | Липецкая обл. | Грязинский | г. Грязи | 6/0,4 | 560 | 160 | ВЛ 6кВ № 08 ПС Грязи | 400
ТП 65 Л ВЛ 6кВ № 05 ПС Таволжанка | филиал ПАО «Россети Центр»-«Липецкэнерго» | Липецкая обл. | Грязинский | г. Грязи | 6/0,4 | 650 | 152 | ВЛ 6кВ №05 ПС Таволжанка | 498
ТП 66 Л ВЛ 6кВ № 05 ПС Таволжанка | филиал ПАО «Россети Центр»-«Липецкэнерго» | Липецкая обл. | Грязинский | г. Грязи | 6/0,4 | 630 | 95 | ВЛ 6кВ №05 ПС Таволжанка | 535
ТП 69 Л ВЛ 6 кВ №04 ПС Гидрооборуд | филиал ПАО «Россети Центр»-«Липецкэнерго» | Липецкая обл. | Грязинский | г. Грязи | 6/0,4 | 500 | 347 | ВЛ 6 кВ №04 ПС Гидрооборудование | 153
ТП 7Л ВЛ 6кВ № 22 ПС Грязи | филиал ПАО «Россети Центр»-«Липецкэнерго» | Липецкая обл. | Грязинский | г. Грязи | 6/0,4 | 250 | 205 | ВЛ 6кВ № 22 ПС Грязи | 45
ТП 70 Л ВЛ 6кВ №08,12 ПС Грязи,№16Гидро | филиал ПАО «Россети Центр»-«Липецкэнерго» | Липецкая обл. | Грязинский | г. Грязи | 6/0,4 | 800 | 28 | ВЛ 6кВ №08 ПС Грязи | 772
ТП 76 Л ВЛ 6кВ №04 ПС Гидрооборудование | филиал ПАО «Россети Центр»-«Липецкэнерго» | Липецкая обл. | Грязинский | г. Грязи | 6/0,4 | 400 | 192 | ВЛ 6 кВ №04 ПС Гидрооборудование | 208
ТП 77 Л ВЛ 6кВ № 09 ПС Таволжанка | филиал ПАО «Россети Центр»-«Липецкэнерго» | Липецкая обл. | Грязинский | г. Грязи | 6/0,4 | 800 | 52 | ВЛ 6 кВ №09, №02 ПС Таволжанка | 748
ТП 78 Л ВЛ 6кВ № 05 ПС Таволжанка | филиал ПАО «Россети Центр»-«Липецкэнерго» | Липецкая обл. | Грязинский | г. Грязи | 6/0,4 | 160 | 19 | ВЛ 6 кВ №05 ПС Таволжанка | 141
ТП 79 Л ВЛ 6кВ № 04 ПС Гидрооборудование | филиал ПАО «Россети Центр»-«Липецкэнерго» | Липецкая обл. | Грязинский | г. Грязи | 6/0,4 | 1030 | 370 | ВЛ 6 кВ №04 ПС Гидрооборудование | 660
ТП 8 П ВЛ 6кВ №12 ПС Грязи | филиал ПАО «Россети Центр»-«Липецкэнерго» | Липецкая обл. | Грязинский | г. Грязи | 6/0,4 | 630 | 295 | ВЛ 6 кВ №12 ПС Таволжанка | 335
ТП 80 Л ВЛ 6 кВ №11,31 ПС Гидрооборудов | филиал ПАО «Россети Центр»-«Липецкэнерго» | Липецкая обл. | Грязинский | г. Грязи | 6/0,4 | 800 | 350 | ВЛ 6 кВ №11, 31 ПС Гидрооборудование | 450
ТП 82 Л ВЛ 6кВ №07 ПС Таволж;№16 ПСГидро | филиал ПАО «Россети Центр»-«Липецкэнерго» | Липецкая обл. | Грязинский | г. Грязи | 6/0,4 | 1260 | 0 | ВЛ 6кВ №07 ПС Таволжанка; №16 ПС Гидрооборудование | 1260
ТП 87 Л ВЛ 6кВ №04 ПС Гидрооборудование | филиал ПАО «Россети Центр»-«Липецкэнерго» | Липецкая обл. | Грязинский | г. Грязи | 6/0,4 | 400 | 100 | ВЛ 6 кВ №04 ПС Гидрооборудование | 300
ТП 88 Л ВЛ 6 кВ №19 ПС Грязи | филиал ПАО «Россети Центр»-«Липецкэнерго» | Липецкая обл. | Грязинский | г. Грязи | 6/0,4 | 800 | 148 | ВЛ 6 кВ №19 ПС Грязи | 652
ТП 89 Л ВЛ 6кВ №36,04 ПС Гидрооборуд | филиал ПАО «Россети Центр»-«Липецкэнерго» | Липецкая обл. | Грязинский | г. Грязи | 6/0,4 | 560 | 288 | ВЛ 6 кВ №04 ПС Гидрооборудование | 272
ТП 9 Л ВЛ 6 кВ №04 ПС Гидрооборудование | филиал ПАО «Россети Центр»-«Липецкэнерго» | Липецкая обл. | Грязинский | г. Грязи | 6/0,4 | 100 | 93 | ВЛ 6 кВ №04 ПС Гидрооборудование | 7
ТП 97 Л ВЛ 6 кВ яч.№10;№09 ПС Таволжанка | филиал ПАО «Россети Центр»-«Липецкэнерго» | Липецкая обл. | Грязинский | г. Грязи | 6/0,4 | 1260 | 868 | ВЛ 6 кВ яч. №10 ПС Таволжанка | 392
ТП 84Л ВЛ 10кВ № 14 ПС Ярлуково | филиал ПАО «Россети Центр»-«Липецкэнерго» | Липецкая обл. | Грязинский | г. Грязи | 10/0,4 | 63 | 30 | ВЛ 10кВ № 14 ПС Ярлуково | 33
ТП 85Л ВЛ 10кВ № 14 ПС Ярлуково | филиал ПАО «Россети Центр»-«Липецкэнерго» | Липецкая обл. | Грязинский | с. Малей | 10/0,4 | 250 | 30 | ВЛ 10 кВ яч №02 ПС Малей | 220
ТП 86 Л ВЛ 6кВ №06 ПС Гидро,№21 ПС Грязи | филиал ПАО «Россети Центр»-«Липецкэнерго» | Липецкая обл. | Грязинский | г. Грязи | 6/0,4 | 720 | 415 | ВЛ 6кВ №06 ПС Гидрооборудование, №21 ПС Грязи | 305
ТП 91 Л ВЛ 10кВ № 07 ПС Гидрооборудовани | филиал ПАО «Россети Центр»-«Липецкэнерго» | Липецкая обл. | Грязинский | г. Грязи | 10/0,4 | 800 | 584 | КЛ 10 кВ яч № 07 ПС Гидрооборудование | 216
ТП 92 Л ВЛ 10кВ № 27 ПС Гидрооборудовани | филиал ПАО «Россети Центр»-«Липецкэнерго» | Липецкая обл. | Грязинский | г. Грязи | 10/0,4 | 1260 | 929 | КЛ 10 кв яч №27 ПС Гидрооборудование | 331
ТП 51 Л ВЛ 6кВ № 36 ПС Гидрооборудование | филиал ПАО «Россети Центр»-«Липецкэнерго» | Липецкая обл. | Грязинский | г. Грязи | 6/0,4 | 160 | 120 | ВЛ 6кВ №36 ПС Гидрооборудование | 40
ТП 28 Л ВЛ 6кВ № 36 ПС Гидрооборудование | филиал ПАО «Россети Центр»-«Липецкэнерго» | Липецкая обл. | Грязинский | г. Грязи | 6/0,4 | 250 | 162 | ВЛ 6кВ №36 ПС Гидрооборудование | 88
ТП 32 Л ВЛ 6кВ № 36 ПС Гидрооборудование | филиал ПАО «Россети Центр»-«Липецкэнерго» | Липецкая обл. | Грязинский | г. Грязи | 6/0,4 | 100 | 28 | ВЛ 6кВ №36 ПС Гидрооборудование | 72
ТП 73 Л ВЛ 6кВ № 19 ПС Грязи | филиал ПАО «Россети Центр»-«Липецкэнерго» | Липецкая обл. | Грязинский | г. Грязи | 6/0,4 | 100 | 82 | ВЛ 6кВ №16 ПС Гидрооборудование | 18
ТП 094 Л ВЛ 10кВ №01 ПС СХТ | филиал ПАО «Россети Центр»-«Липецкэнерго» | Липецкая обл. | Грязинский | г. Грязи | 10/0,4 | 160 | 37 | ВЛ 10кВ №01 ПС СХТ | 123
ТП 95Л яч. №01 ПС СХТ | филиал ПАО «Россети Центр»-«Липецкэнерго» | Липецкая обл. | Грязинский | г. Грязи | 10/0,4 | 250 | 22 | ВЛ 10кВ №01 ПС СХТ | 228
ТП 98 Л ВЛ 10кВ № 01 ПС СХТ | филиал ПАО «Россети Центр»-«Липецкэнерго» | Липецкая обл. | Грязинский | с.Б.Самовец | 10/0,4 | 100 | 13 | ВЛ 10кВ №01 ПС СХТ | 87
ТП 30 Л ВЛ 6кВ № 13 ПС МПС | филиал ПАО «Россети Центр»-«Липецкэнерго» | Липецкая обл. | Грязинский | г. Грязи | 6/0,4 | 250 | 115 | ВЛ 6 кВ №13 ПС МПС | 135
ТП 34 Л ВЛ 6кВ № 14 ПС МПС | филиал ПАО «Россети Центр»-«Липецкэнерго» | Липецкая обл. | Грязинский | г. Грязи | 6/0,4 | 160 | 120 | ВЛ 6 кВ №14 ПС МПС | 40
ТП 67 Л ВЛ 6кВ № 02 и № 13 ПС МПС | филиал ПАО «Россети Центр»-«Липецкэнерго» | Липецкая обл. | Грязинский | г. Грязи | 6/0,4 | 1260 | 88 | ВЛ 6 кВ №02, №13 ПС МПС | 1172
ТП 75 Л ВЛ 6кВ № 17 ПС МПС | филиал ПАО «Россети Центр»-«Липецкэнерго» | Липецкая обл. | Грязинский | г. Грязи | 6/0,4 | 160 | 18 | ВЛ 6кВ №17 ПС МПС | 142
ТП 74 Л ВЛ 6 кВ №02,13 ПС МПС | филиал ПАО «Россети Центр»-«Липецкэнерго» | Липецкая обл. | Грязинский | г. Грязи | 6/0,4 | 800 | 39 | ВЛ 6 кВ №02, 13 ПС МПС | 761
ТП 90 Л ВЛ 6кВ № 07,09 ПС Таволжанка | филиал ПАО «Россети Центр»-«Липецкэнерго» | Липецкая обл. | Грязинский | г. Грязи | 6/0,4 | 500 | 214 | ВЛ 6кВ №07 ПС Таволжанка | 286
ТП 39Л ВЛ 6кВ № 05 ПС Таволжанка | филиал ПАО «Россети Центр»-«Липецкэнерго» | Липецкая обл. | Грязинский | г. Грязи | 6/0,4 | 250 | 190 | ВЛ 6 кВ №05 ПС Таволжанка | 60
ТП 31 Л ВЛ 6кВ № 05 ПС Таволжанка | филиал ПАО «Россети Центр»-«Липецкэнерго» | Липецкая обл. | Грязинский | г. Грязи | 6/0,4 | 250 | 85 | ВЛ 6кВ №05 ПС Таволжанка | 165
ТП 45 Л ВЛ 6кВ № 05 ПС Таволжанка | филиал ПАО «Россети Центр»-«Липецкэнерго» | Липецкая обл. | Грязинский | г. Грязи | 6/0,4 | 250 | 67 | ВЛ 6кВ №05 ПС Таволжанка | 183
ТП 52 Л ВЛ 6 кВ № 02 ПС Таволжанка | филиал ПАО «Россети Центр»-«Липецкэнерго» | Липецкая обл. | Грязинский | г. Грязи | 6/0,4 | 250 | 132 | ВЛ 6кВ №02 ПС Таволжанка | 118
ТП 107 Л ВЛ 6 кВ №12 ПС Таволжанка | филиал ПАО «Россети Центр»-«Липецкэнерго» | Липецкая обл. | Грязинский | г. Грязи | 6/0,4 | 400 | 136 | ВЛ 6 кВ №12 ПС Таволжанка | 264
ТП 16 Л ВЛ 6кВ № 02 ПС Таволжанка | филиал ПАО «Россети Центр»-«Липецкэнерго» | Липецкая обл. | Грязинский | г. Грязи | 6/0,4 | 180 | 128 | ВЛ 6 кВ № 02 ПС Таволжанка | 52
ТП 17 Л ВЛ 6кВ № 02 ПС Таволжанка | филиал ПАО «Россети Центр»-«Липецкэнерго» | Липецкая обл. | Грязинский | г. Грязи | 6/0,4 | 250 | 192 | ВЛ 6 кВ № 02 ПС Таволжанка | 58
ТП 22 Л ВЛ 6кВ № 05 ПС Таволжанка | филиал ПАО «Россети Центр»-«Липецкэнерго» | Липецкая обл. | Грязинский | г. Грязи | 6/0,4 | 250 | 200 | ВЛ 6кВ № 05 ПС Таволжанка | 50
ТП 33 Л ВЛ 6кВ №05 ПС Таволжанка | филиал ПАО «Россети Центр»-«Липецкэнерго» | Липецкая обл. | Грязинский | г. Грязи | 6/0,4 | 180 | 122 | ВЛ 6кВ № 05 ПС Таволжанка | 58
ТП 36 Л ВЛ 6кВ № 02 ПС Таволжанка | филиал ПАО «Россети Центр»-«Липецкэнерго» | Липецкая обл. | Грязинский | г. Грязи | 6/0,4 | 250 | 120 | ВЛ 6 кВ № 02 ПС Таволжанка | 130
ТП 58 Л ВЛ 6кВ № 09 ПС Таволжанка | филиал ПАО «Россети Центр»-«Липецкэнерго» | Липецкая обл. | Грязинский | г. Грязи | 6/0,4 | 400 | 216 | ВЛ 6 кВ №09 ПС Таволжанка | 184
ТП 6 Л ВЛ 6кВ №05 ПС Таволжанка | филиал ПАО «Россети Центр»-«Липецкэнерго» | Липецкая обл. | Грязинский | г. Грязи | 6/0,4 | 160 | 74 | ВЛ 6кВ №05 ПС Таволжанка | 86
ТП 63 Л ВЛ 6кВ № 05 ПС Таволжанка | филиал ПАО «Россети Центр»-«Липецкэнерго» | Липецкая обл. | Грязинский | г. Грязи | 6/0,4 | 250 | 142 | ВЛ 6кВ №05 ПС Таволжанка | 108
ТП 99 Л ВЛ 6кВ №12 ПС Таволжанка | филиал ПАО «Россети Центр»-«Липецкэнерго» | Липецкая обл. | Грязинский | г. Грязи | 6/0,4 | 160 | 96 | ВЛ 6кВ №12 ПС Таволжанка | 64
ТП 71 Л ВЛ 6кВ № 05 ПС Таволжанка | филиал ПАО «Россети Центр»-«Липецкэнерго» | Липецкая обл. | Грязинский | г. Грязи | 6/0,4 | 250 | 67 | ВЛ 6кВ №05 ПС Таволжанка | 183
ТП 47 Л ВЛ 6кВ № 02 ПС Таволжанка | филиал ПАО «Россети Центр»-«Липецкэнерго» | Липецкая обл. | Грязинский | г. Грязи | 6/0,4 | 250 | 202 | ВЛ 6кВ №02 ПС Таволжанка | 48
ТП 48 Л ВЛ 6кВ № 05 ПС Таволжанка | филиал ПАО «Россети Центр»-«Липецкэнерго» | Липецкая обл. | Грязинский | г. Грязи | 6/0,4 | 160 | 2 | ВЛ 6кВ №05 ПС Таволжанка | 158
ТП 109 Л ВЛ 6кВ №09 ПС Таволжанка | филиал ПАО «Россети Центр»-«Липецкэнерго» | Липецкая обл. | Грязинский | г. Грязи | 6/0,4 | 315 | 202 | ВЛ 6кВ №09 ПС Таволжанка | 113
ТП 18 Л ВЛ 6кВ № 02 ПС Таволжанка | филиал ПАО «Россети Центр»-«Липецкэнерго» | Липецкая обл. | Грязинский | г. Грязи | 6/0,4 | 160 | 127 | ВЛ 6 кВ № 02 ПС Таволжанка | 33
ТП 35 Л ВЛ 6кВ № 05 ПС Таволжанка | филиал ПАО «Россети Центр»-«Липецкэнерго» | Липецкая обл. | Грязинский | г. Грязи | 6/0,4 | 100 | 35 | ВЛ 6кВ № 05 ПС Таволжанка | 65
ТП 55 Л ВЛ 6кВ № 05 ПС Таволжанка | филиал ПАО «Россети Центр»-«Липецкэнерго» | Липецкая обл. | Грязинский | г. Грязи | 6/0,4 | 160 | 88 | ВЛ 6 кВ №05 ПСТаволжанка | 72
ТП 43 Л ВЛ 6кВ № 02 ПС Таволжанка | филиал ПАО «Россети Центр»-«Липецкэнерго» | Липецкая обл. | Грязинский | г. Грязи | 6/0,4 | 160 | 96 | ВЛ 6кВ №02 ПС Таволжанка | 64
ТП 68 Л ВЛ 6кВ №36 ПС Гидро; №08ПС Грязи | филиал ПАО «Россети Центр»-«Липецкэнерго» | Липецкая обл. | Грязинский | г. Грязи | 6/0,4 | 800 | 5 | ВЛ 6кВ №36 ПС Гидрооборудование, №08 ПС Грязи | 795
ТП 41 Л ВЛ 6кВ № 22 ПС Грязи | филиал ПАО «Россети Центр»-«Липецкэнерго» | Липецкая обл. | Грязинский | г. Грязи | 6/0,4 | 400 | 174 | ВЛ 6кВ № 12 ПС Грязи | 226
ТП 13 Л ВЛ 6кВ №08 ПС Грязи | филиал ПАО «Россети Центр»-«Липецкэнерго» | Липецкая обл. | Грязинский | г. Грязи | 6/0,4 | 630 | 350 | ВЛ 6кВ №08 ПС Грязи | 280
ТП 27 Л ВЛ 6кВ № 12 ПС Грязи | филиал ПАО «Россети Центр»-«Липецкэнерго» | Липецкая обл. | Грязинский | г. Грязи | 6/0,4 | 250 | 127 | ВЛ 6кВ №12 ПС Грязи | 123
ТП 40 Л ВЛ 6кВ № 22 ПС Грязи | филиал ПАО «Россети Центр»-«Липецкэнерго» | Липецкая обл. | Грязинский | г. Грязи | 6/0,4 | 160 | 127 | ВЛ 6 кВ №22 ПС Грязи | 33
ТП 72 Л ВЛ 6кВ № 12 ПС Грязи | филиал ПАО «Россети Центр»-«Липецкэнерго» | Липецкая обл. | Грязинский | г. Грязи | 6/0,4 | 400 | 154 | ВЛ 6кВ №12 ПС Грязи | 246
ТП 108 Л ВЛ 6кВ №12 ПС Грязи | филиал ПАО «Россети Центр»-«Липецкэнерго» | Липецкая обл. | Грязинский | г. Грязи | 6/0,4 | 400 | 33 | ВЛ 6 кВ №12 ПС Таволжанка | 367
ТП 21 Л ВЛ 6кВ № 12 ПС Грязи | филиал ПАО «Россети Центр»-«Липецкэнерго» | Липецкая обл. | Грязинский | г. Грязи | 6/0,4 | 100 | 57 | ВЛ 6кВ №12 ПС Грязи | 43
ТП 46 Л ВЛ 6кВ № 21 ПС Грязи | филиал ПАО «Россети Центр»-«Липецкэнерго» | Липецкая обл. | Грязинский | г. Грязи | 6/0,4 | 200 | 60 | ВЛ 6 кВ №21 ПС Грязи | 140
ТП 100 Л ВЛ 6кВ яч.№18 РП МРЗ | филиал ПАО «Россети Центр»-«Липецкэнерго» | Липецкая обл. | Грязинский | г. Грязи | 6/0,4 | 160 | 38 | ВЛ 6кВ яч. №18 РП МРЗ | 122
ТП 103 Л ВЛ 6кВ № 16 ПС Гидрооборудовани | филиал ПАО «Россети Центр»-«Липецкэнерго» | Липецкая обл. | Грязинский | г. Грязи | 6/0,4 | 160 | 109 | ВЛ 6кВ №16 ПС Гидрооборудование | 51
ТП 104 Л ВЛ 6кВ № 12 ПС Таволжанка | филиал ПАО «Россети Центр»-«Липецкэнерго» | Липецкая обл. | Грязинский | г. Грязи | 6/0,4 | 100 | 12 | ВЛ 6кВ №12 ПС Таволжанка | 88
ТП 81 Л ВЛ 6кВ № 16 ПС Гидрооборудование | филиал ПАО «Россети Центр»-«Липецкэнерго» | Липецкая обл. | Грязинский | г. Грязи | 6/0,4 | 100 | 26 | ВЛ 6кВ яч. №16 ПС Гидрооборудование | 74
ТП 423 П ВЛ 10 кВ №01 ПС Двуречки | филиал ПАО «Россети Центр»-«Липецкэнерго» | Липецкая обл. | Грязинский | с.Фащевка | 10/0,4 | 160 | 75 | ВЛ 10 кВ №01 ПС Двуречки | 85
ТП 348 П ВЛ 10 кВ яч №23 ПС Карамышево | филиал ПАО «Россети Центр»-«Липецкэнерго» | Липецкая обл. | Грязинский | с.Ямань | 10/0,4 | 160 | 20 | ВЛ 10 кВ яч №23 ПС Карамышево | 140
ТП 606 ВЛ 10 кВ яч №17 ПС Бутырки | филиал ПАО «Россети Центр»-«Липецкэнерго» | Липецкая обл. | Грязинский | с.Плеханово | 10/0,4 | 250 | 30 | ВЛ 10 кВ яч №17 ПС Бутырки | 220
ТП 1053 ВЛ 10кВ № 01 ПС Песковатка | филиал ПАО «Россети Центр»-«Липецкэнерго» | Липецкая обл. | Грязинский | п. Волгосетьстрой | 10/0,4 | 160 | 60 | ВЛ-10 кВ №1 ПС Двуречки | 100
ТП 1050 ВЛ 10кВ № 01 ПС Песковатка | филиал ПАО «Россети Центр»-«Липецкэнерго» | Липецкая обл. | Грязинский | п. Волгосетьстрой | 10/0,4 | 250 | 90 | ВЛ-10 кВ №13 ПС Кн. Байгора | 160
ТП 1051 ВЛ 10кВ № 01 ПС Песковатка | филиал ПАО «Россети Центр»-«Липецкэнерго» | Липецкая обл. | Грязинский | п. Волгосетьстрой | 10/0,4 | 63 | 33 | ВЛ-10 кВ №4 ПС Сселки | 30
ТП 309 ВЛ 10 кВ №23 ПС Карамышево | филиал ПАО «Россети Центр»-«Липецкэнерго» | Липецкая обл. | Грязинский | с. Ямань | 10/0,4 | 250 | 10.41 | ВЛ 10 кВ №23 ПС Карамышево | 239.59
ТП 093 Л ВЛ 6кВ №15,№ 21 ПС Грязи | филиал ПАО «Россети Центр»-«Липецкэнерго» | Липецкая обл. | Грязинский | г. Грязи | 6/0,4 | 800 | 408 | ВЛ 6кВ №15, № 21 ПС Грязи | 392
РП-6кВ № 2 школа № 4 | филиал ПАО «Россети Центр»-«Липецкэнерго» | Липецкая обл. | Данковский | г. Данков | 6/0,4 | 400 | 265.29 | ГРУ-6кВ ТЭЦ КЛ-6кВ Жилпоселок-3 | 134.71
ЦРП-6кВ № 1 ГПП-110/6 кВ Доломит | филиал ПАО «Россети Центр»-«Липецкэнерго» | Липецкая обл. | Данковский | г. Данков | 6/0,4 | 400 | 184.68 | ГПП Доломит ВЛ-6кВ Доломит | 215.32
ЦРП-6кВ № 2 ГПП-110/6 кВ Доломит | филиал ПАО «Россети Центр»-«Липецкэнерго» | Липецкая обл. | Данковский | г. Данков | 6/0,4 | 560 | 180.17 | ГПП Доломит ВЛ-6кВ Доломит | 379.83
РП-10кВ № 1 Баня | филиал ПАО «Россети Центр»-«Липецкэнерго» | Липецкая обл. | Данковский | г. Данков | 10/0,4 | 400 | 185.37 | ПС Данков сельская КЛ-10кВ Хлебзавод, ПС Данков сельская КЛ-10кВ СПТУ, ПС Химическая ВЛ-10кВ Город-3, ПС Химическая ВЛ-10кВ КНС | 214.63
ТП-6кВ 1А "ДК Химик" | филиал ПАО «Россети Центр»-«Липецкэнерго» | Липецкая обл. | Данковский | г. Данков | 6/0,4 | 400 | 134.16 | ГРУ-6кВ ТЭЦ КЛ-6кВ Жилпоселок-1 | 265.84
ТП-6кВ 2А Общежитие х/з | филиал ПАО «Россети Центр»-«Липецкэнерго» | Липецкая обл. | Данковский | г. Данков | 6/0,4 | 400 | 143.09 | ГРУ-6кВ ТЭЦ КЛ-6кВ Жилпоселок-2 | 256.91
ТП-6кВ 3А школа № 3 | филиал ПАО «Россети Центр»-«Липецкэнерго» | Липецкая обл. | Данковский | г. Данков | 6/0,4 | 630 | 392.27 | ГРУ-6кВ ТЭЦ КЛ-6кВ Жилпоселок-1 | 237.73
ТП-6кВ 4А ЖЭК-9 | филиал ПАО «Россети Центр»-«Липецкэнерго» | Липецкая обл. | Данковский | г. Данков | 6/0,4 | 250 | 92.79 | ГРУ-6кВ ТЭЦ КЛ-6кВ Жилпоселок-1 | 157.21
ТП-6кВ 5А Магазин № 21 | филиал ПАО «Россети Центр»-«Липецкэнерго» | Липецкая обл. | Данковский | г. Данков | 6/0,4 | 400 | 140.66 | ГРУ-6кВ ТЭЦ КЛ-6кВ ЖБИ | 259.34
ТП-6кВ 6А Магазин Рубин | филиал ПАО «Россети Центр»-«Липецкэнерго» | Липецкая обл. | Данковский | г. Данков | 6/0,4 | 630 | 365.41 | ГРУ-6кВ ТЭЦ КЛ-6кВ Жилпоселок-1 | 264.59
ТП-6кВ 7А Вспомог.школа | филиал ПАО «Россети Центр»-«Липецкэнерго» | Липецкая обл. | Данковский | г. Данков | 6/0,4 | 630 | 387.86 | ГРУ-6кВ ТЭЦ КЛ-6кВ Жилпоселок-2 | 242.14
ТП-6кВ 8А школа № 3 | филиал ПАО «Россети Центр»-«Липецкэнерго» | Липецкая обл. | Данковский | г. Данков | 6/0,4 | 400 | 287.41 | ГРУ-6кВ ТЭЦ КЛ-6кВ Жилпоселок-2 | 112.59
ТП-6кВ 9А Кафе Юность | филиал ПАО «Россети Центр»-«Липецкэнерго» | Липецкая обл. | Данковский | г. Данков | 6/0,4 | 400 | 193.57 | ГРУ-6кВ ТЭЦ КЛ-6кВ Жилпоселок-1 | 206.43
ТП-6кВ 10А Почта | филиал ПАО «Россети Центр»-«Липецкэнерго» | Липецкая обл. | Данковский | г. Данков | 6/0,4 | 400 | 196.72 | ГРУ-6кВ ТЭЦ КЛ-6кВ Жилпоселок-2 | 203.28
ТП-6кВ 11А горсети | филиал ПАО «Россети Центр»-«Липецкэнерго» | Липецкая обл. | Данковский | г. Данков | 6/0,4 | 200 | 41.16 | ГРУ-6кВ ТЭЦ КЛ-6кВ Жилпоселок-1 | 158.84
ТП-6кВ 14А детсад № 2 | филиал ПАО «Россети Центр»-«Липецкэнерго» | Липецкая обл. | Данковский | г. Данков | 6/0,4 | 400 | 197.75 | ГРУ-6кВ ТЭЦ КЛ-6кВ Жилпоселок-3 | 202.25
ТП-6кВ 12А детсад № 3 | филиал ПАО «Россети Центр»-«Липецкэнерго» | Липецкая обл. | Данковский | г. Данков | 6/0,4 | 1050 | 654.99 | ГРУ-6кВ ТЭЦ КЛ-6кВ Жилпоселок-3 | 395.01
ТП-6кВ 13А Спорткомплекс | филиал ПАО «Россети Центр»-«Липецкэнерго» | Липецкая обл. | Данковский | г. Данков | 6/0,4 | 650 | 411.66 | ГРУ-6кВ ТЭЦ КЛ-6кВ Жилпоселок-2 | 238.34
ТП-6кВ 15А школа № 6 | филиал ПАО «Россети Центр»-«Липецкэнерго» | Липецкая обл. | Данковский | г. Данков | 6/0,4 | 650 | 413.83 | ГРУ-6кВ ТЭЦ КЛ-6кВ Жилпоселок-2 | 236.17
ТП-6кВ 16А Казначейство | филиал ПАО «Россети Центр»-«Липецкэнерго» | Липецкая обл. | Данковский | г. Данков | 6/0,4 | 400 | 275.64 | ГРУ-6кВ ТЭЦ КЛ-6кВ Жилпоселок-3 | 124.36
ТП-6кВ 17А Детсад № 8 | филиал ПАО «Россети Центр»-«Липецкэнерго» | Липецкая обл. | Данковский | г. Данков | 6/0,4 | 650 | 421.27 | ГРУ-6кВ ТЭЦ КЛ-6кВ Жилпоселок-3 | 228.73
ТП-6кВ 18А Дом ДСУ | филиал ПАО «Россети Центр»-«Липецкэнерго» | Липецкая обл. | Данковский | г. Данков | 6/0,4 | 250 | 102.93 | ГРУ-6кВ ТЭЦ КЛ-6кВ Жилпоселок-2 | 147.07
ТП-6кВ 19А Насосная ДДК | филиал ПАО «Россети Центр»-«Липецкэнерго» | Липецкая обл. | Данковский | г. Данков | 6/0,4 | 800 | 406.28 | ГРУ-6кВ ТЭЦ КЛ-6кВ Жилпоселок-3 | 393.72
ТП 6кВ 20А Швейный цех | филиал ПАО «Россети Центр»-«Липецкэнерго» | Липецкая обл. | Данковский | г. Данков | 6/0,4 | 630 | 308.72 | ГРУ-6кВ ТЭЦ КЛ-6кВ Жилпоселок-2 | 321.28
ТП 6кВ 21А КГСО | филиал ПАО «Россети Центр»-«Липецкэнерго» | Липецкая обл. | Данковский | г. Данков | 6/0,4 | 160 | 96.64 | ГРУ-6кВ ТЭЦ КЛ-6кВ Жилпоселок-2 | 63.36
ТП-6кВ 22А Дом ТЭЦ | филиал ПАО «Россети Центр»-«Липецкэнерго» | Липецкая обл. | Данковский | г. Данков | 6/0,4 | 800 | 465.22 | ГРУ-6кВ ТЭЦ КЛ-6кВ Жилпоселок-1 | 334.78
КТП-6кВ 27 А Доломит | филиал ПАО «Россети Центр»-«Липецкэнерго» | Липецкая обл. | Данковский | г. Данков | 6/0,4 | 400 | 149.86 | ГПП Доломит ВЛ-6кВ Доломит | 250.14
КТП-6кВ 32А Торговый комплекс | филиал ПАО «Россети Центр»-«Липецкэнерго» | Липецкая обл. | Данковский | г. Данков | 6/0,4 | 160 | 49.85 | ГРУ-6кВ ТЭЦ КЛ-6кВ Жилпоселок-1 | 110.15
ГКТП 6кВ 34А ул. Зайцева гаражи | филиал ПАО «Россети Центр»-«Липецкэнерго» | Липецкая обл. | Данковский | г. Данков | 6/0,4 | 250 | 123.58 | ГПП Доломит ВЛ-6кВ Доломит | 126.42
КТП 6кВ 35А Ребриков | филиал ПАО «Россети Центр»-«Липецкэнерго» | Липецкая обл. | Данковский | г. Данков | 6/0,4 | 63 | 7.58 | ГРУ-6кВ ТЭЦ КЛ-6кВ Жилпоселок-2 | 55.42
ТП-6кВ 636 Магазин Руль Богословка | филиал ПАО «Россети Центр»-«Липецкэнерго» | Липецкая обл. | Данковский | г. Данков | 6/0,4 | 100 | 38.91 | ГРУ-6кВ ТЭЦ КЛ-6кВ Жилпоселок-3 | 61.09
ТП 111 ВЛ-10кВ Новоникольский ПС Ольхове | филиал ПАО «Россети Центр»-«Липецкэнерго» | Липецкая обл. | Данковский | с. Сугробы | 10/0,4 | 63 | 37.94 | ПС Ольховец ВЛ-10кВ Новоникольский | 25.06
ТП 108 ВЛ-10кВ Новоникольский ПС Ольхове | филиал ПАО «Россети Центр»-«Липецкэнерго» | Липецкая обл. | Данковский | с. Сугробы | 10/0,4 | 100 | 30.79 | ПС Ольховец ВЛ-10кВ Новоникольский | 69.21
ТП 107 ВЛ-10кВ Новоникольский ПС Ольхове | филиал ПАО «Россети Центр»-«Липецкэнерго» | Липецкая обл. | Данковский | с. Сугробы | 10/0,4 | 160 | 54.09 | ПС Ольховец ВЛ-10кВ Новоникольский | 105.91
ТП 106 ВЛ-10кВ Новоникольский ПС Ольхове | филиал ПАО «Россети Центр»-«Липецкэнерго» | Липецкая обл. | Данковский | с. Сугробы | 10/0,4 | 250 | 137.94 | ПС Ольховец ВЛ-10кВ Новоникольский | 112.06
ТП 310 ВЛ-10кВ Радиорелейная ПС Данков-с | филиал ПАО «Россети Центр»-«Липецкэнерго» | Липецкая обл. | Данковский | п. Яхонтово | 10/0,4 | 160 | 8.19 | ПС Данков сельская ВЛ-10кВ Радиорелейная | 151.81
ТП 331 ВЛ-10кВ Куйбышево ПС Данков-сельс | филиал ПАО «Россети Центр»-«Липецкэнерго» | Липецкая обл. | Данковский | п. Пролетарский | 10/0,4 | 63 | 28.46 | ПС Данков сельская ВЛ-10кВ Куйбышева | 34.54
ТП 333 ВЛ-10кВ Куйбышево ПС Данков-сельс | филиал ПАО «Россети Центр»-«Липецкэнерго» | Липецкая обл. | Данковский | с. Спешневоивановское | 10/0,4 | 63 | 28.98 | ПС Данков сельская ВЛ-10кВ Куйбышева | 34.02
ТП 336 ВЛ-10кВ Куйбышево ПС Данков-сельс | филиал ПАО «Россети Центр»-«Липецкэнерго» | Липецкая обл. | Данковский | с. Спешневоивановское | 10/0,4 | 160 | 30.98 | ПС Данков сельская ВЛ-10кВ Куйбышева | 129.02
ТП 334 ВЛ-10кВ Куйбышево ПС Данков-сельс | филиал ПАО «Россети Центр»-«Липецкэнерго» | Липецкая обл. | Данковский | с. Спешневоивановское | 10/0,4 | 160 | 28.58 | ПС Данков сельская ВЛ-10кВ Куйбышева | 131.42
ТП 332 ВЛ-10кВ Куйбышево ПС Данков-сельс | филиал ПАО «Россети Центр»-«Липецкэнерго» | Липецкая обл. | Данковский | с. Спешневоивановское | 10/0,4 | 63 | 24.69 | ПС Данков сельская ВЛ-10кВ Куйбышева | 38.31
ТП 355 ВЛ-10кВ Насосная ПС Данков-сельск | филиал ПАО «Россети Центр»-«Липецкэнерго» | Липецкая обл. | Данковский | г. Данков | 10/0,4 | 400 | 206.69 | ПС Данков сельская ВЛ-10кВ Насосная | 193.31
ТП 344 ВЛ-10кВ Барановка ПС Данков-сельс | филиал ПАО «Россети Центр»-«Липецкэнерго» | Липецкая обл. | Данковский | г. Данков | 10/0,4 | 250 | 88.77 | ПС Данков сельская ВЛ-10кВ Барановка | 161.23
ТП 341 ВЛ-10кВ Барановка ПС Данков-сельс | филиал ПАО «Россети Центр»-«Липецкэнерго» | Липецкая обл. | Данковский | д. Барановка | 10/0,4 | 63 | 30.97 | ПС Данков сельская ВЛ-10кВ Барановка | 32.03
ТП 347 ВЛ-10кВ Барановка ПС Данков-сельс | филиал ПАО «Россети Центр»-«Липецкэнерго» | Липецкая обл. | Данковский | д. Сутупово | 10/0,4 | 63 | 33.59 | ПС Данков сельская ВЛ-10кВ Барановка | 29.41
ТП 350 ВЛ-10кВ Барановка ПС Данков-сельс | филиал ПАО «Россети Центр»-«Липецкэнерго» | Липецкая обл. | Данковский | д. Перехвальские Выселки | 10/0,4 | 100 | 25.72 | ПС Данков сельская ВЛ-10кВ Барановка | 74.28
ТП 348 ВЛ-10кВ Барановка ПС Данков-сельс | филиал ПАО «Россети Центр»-«Липецкэнерго» | Липецкая обл. | Данковский | д. Перехвальские Выселки | 10/0,4 | 160 | 58.77 | ПС Данков сельская ВЛ-10кВ Барановка | 101.23
ТП 349 ВЛ-10кВ Барановка ПС Данков-сельс | филиал ПАО «Россети Центр»-«Липецкэнерго» | Липецкая обл. | Данковский | д. Перехвальские Выселки | 10/0,4 | 100 | 65.72 | ПС Данков сельская ВЛ-10кВ Барановка | 34.28
ТП 077 ВЛ-10кВ Город-3 ПС Химическая | филиал ПАО «Россети Центр»-«Липецкэнерго» | Липецкая обл. | Данковский | г. Данков | 10/0,4 | 160 | 36.56 | ПС Химическая ВЛ-10кВ Поселок | 123.44
ТП 701 ВЛ-10кВ Бревенное ПС Данков-сельс | филиал ПАО «Россети Центр»-«Липецкэнерго» | Липецкая обл. | Данковский | г. Данков | 10/0,4 | 400 | 177.46 | ПС Данков сельская ВЛ-10кВ Бревенное | 222.54
КТП-10кВ №702 ВЛ-10кВ №7 ПС Данков-сель | филиал ПАО «Россети Центр»-«Липецкэнерго» | Липецкая обл. | Данковский | г. Данков | 10/0,4 | 100 | 30.15 | ПС Данков сельская ВЛ-10кВ Бревенное | 69.85
КТП-10кВ №703 ВЛ-10кВ №7 ПС Данков-сель | филиал ПАО «Россети Центр»-«Липецкэнерго» | Липецкая обл. | Данковский | г. Данков | 10/0,4 | 100 | 43.23 | ПС Данков сельская ВЛ-10кВ Бревенное | 56.77
КТП-10кВ №704 ВЛ-10кВ №7 ПС Данков-сель | филиал ПАО «Россети Центр»-«Липецкэнерго» | Липецкая обл. | Данковский | г. Данков | 10/0,4 | 100 | 31.75 | ПС Данков сельская ВЛ-10кВ Бревенное | 68.25
ТП 316 ВЛ-10кВ Бревенное ПС Данков-сельс | филиал ПАО «Россети Центр»-«Липецкэнерго» | Липецкая обл. | Данковский | г. Данков | 10/0,4 | 100 | 28.71 | ПС Данков сельская ВЛ-10кВ Бревенное | 71.29
ТП 319 ВЛ-10кВ Бревенное ПС Данков-сельс | филиал ПАО «Россети Центр»-«Липецкэнерго» | Липецкая обл. | Данковский | д. Бревенное | 10/0,4 | 100 | 28.46 | ПС Данков сельская ВЛ-10кВ Бревенное | 71.54
ТП 317 ВЛ-10кВ Бревенное ПС Данков-сельс | филиал ПАО «Россети Центр»-«Липецкэнерго» | Липецкая обл. | Данковский | п. Яхонтово | 10/0,4 | 63 | 25.24 | ПС Данков сельская ВЛ-10кВ Бревенное | 37.76
ТП 318 ВЛ-10кВ Бревенное ПС Данков-сельс | филиал ПАО «Россети Центр»-«Липецкэнерго» | Липецкая обл. | Данковский | п. Яхонтово | 10/0,4 | 100 | 25.78 | ПС Данков сельская ВЛ-10кВ Бревенное | 74.22
ТП 320 ВЛ-10кВ Бревенное ПС Данков-сельс | филиал ПАО «Россети Центр»-«Липецкэнерго» | Липецкая обл. | Данковский | д. Бревенное | 10/0,4 | 160 | 94.37 | ПС Данков сельская ВЛ-10кВ Бревенное | 65.63
ТП 366 ВЛ-10кВ Требунки ПС Данков-сельск | филиал ПАО «Россети Центр»-«Липецкэнерго» | Липецкая обл. | Данковский | с. Требунки | 10/0,4 | 63 | 2.81 | ПС Данков сельская ВЛ-10кВ Требунки | 60.19
ТП 364 ВЛ-10кВ Требунки ПС Данков-сельск | филиал ПАО «Россети Центр»-«Липецкэнерго» | Липецкая обл. | Данковский | с. Требунки | 10/0,4 | 100 | 24.08 | ПС Данков сельская ВЛ-10кВ Требунки | 75.92
ТП 368 ВЛ-10кВ Требунки ПС Данков-сельск | филиал ПАО «Россети Центр»-«Липецкэнерго» | Липецкая обл. | Данковский | с. Требунки | 10/0,4 | 63 | 45.62 | ПС Данков сельская ВЛ-10кВ Требунки | 17.38
ТП 365 ВЛ-10кВ Требунки ПС Данков-сельск | филиал ПАО «Россети Центр»-«Липецкэнерго» | Липецкая обл. | Данковский | с. Требунки | 10/0,4 | 250 | 134.37 | ПС Данков сельская ВЛ-10кВ Требунки | 115.63
ТП 367 ВЛ-10кВ Требунки ПС Данков-сельск | филиал ПАО «Россети Центр»-«Липецкэнерго» | Липецкая обл. | Данковский | с. Требунки | 10/0,4 | 100 | 30.98 | ПС Данков сельская ВЛ-10кВ Требунки | 69.02
ТП 301 ВЛ-10кВ АБЗ ПС Данков-сельская | филиал ПАО «Россети Центр»-«Липецкэнерго» | Липецкая обл. | Данковский | п. Яхонтово | 10/0,4 | 250 | 88.85 | ПС Данков сельская ВЛ-10кВ АБЗ | 161.15
ТП 302 ВЛ-10кВ АБЗ ПС Данков-сельская | филиал ПАО «Россети Центр»-«Липецкэнерго» | Липецкая обл. | Данковский | п. Яхонтово | 10/0,4 | 315 | 127.11 | ПС Данков сельская ВЛ-10кВ АБЗ | 187.89
ТП 373 ВЛ-10кВ Данковский ПС Данков-сель | филиал ПАО «Россети Центр»-«Липецкэнерго» | Липецкая обл. | Данковский | г. Данков | 10/0,4 | 250 | 35.16 | ПС Данков сельская ВЛ-10кВ Данковский | 214.84
ТП 371 ВЛ-10кВ Данковский ПС Данков-сель | филиал ПАО «Россети Центр»-«Липецкэнерго» | Липецкая обл. | Данковский | г. Данков | 10/0,4 | 160 | 35.19 | ПС Данков сельская ВЛ-10кВ Данковский | 124.81
ТП 376 ВЛ-10кВ Данковский ПС Данков-сель | филиал ПАО «Россети Центр»-«Липецкэнерго» | Липецкая обл. | Данковский | г. Данков | 10/0,4 | 250 | 24.18 | ПС Данков сельская ВЛ-10кВ Данковский | 225.82
ТП 372 ВЛ-10кВ Данковский ПС Данков-сель | филиал ПАО «Россети Центр»-«Липецкэнерго» | Липецкая обл. | Данковский | г. Данков | 10/0,4 | 100 | 31.89 | ПС Данков сельская ВЛ-10кВ Данковский | 68.11
ТП 378 ВЛ-10кВ Данковский ПС Данков-сель | филиал ПАО «Россети Центр»-«Липецкэнерго» | Липецкая обл. | Данковский | г. Данков | 10/0,4 | 250 | 136.24 | ПС Данков сельская ВЛ-10кВ Данковский | 113.76
ТП 377 ВЛ-10кВ Данковский ПС Данков-сель | филиал ПАО «Россети Центр»-«Липецкэнерго» | Липецкая обл. | Данковский | г. Данков | 10/0,4 | 160 | 26.39 | ПС Данков сельская ВЛ-10кВ Данковский | 133.61
ТП 370 ВЛ-10кВ Данковский ПС Данков-сель | филиал ПАО «Россети Центр»-«Липецкэнерго» | Липецкая обл. | Данковский | г. Данков | 10/0,4 | 250 | 140.17 | ПС Данков сельская ВЛ-10кВ Данковский | 109.83
ТП 375 ВЛ-10кВ Данковский ПС Данков-сель | филиал ПАО «Россети Центр»-«Липецкэнерго» | Липецкая обл. | Данковский | г. Данков | 10/0,4 | 100 | 24.19 | ПС Данков сельская ВЛ-10кВ Данковский | 75.81
ТП 379 ВЛ-10кВ Данковский ПС Данков-сель | филиал ПАО «Россети Центр»-«Липецкэнерго» | Липецкая обл. | Данковский | г. Данков | 10/0,4 | 250 | 40.79 | ПС Данков сельская ВЛ-10кВ Данковский | 209.21
ТП 202 ВЛ-10кВ КРС Куликовский ПС Химиче | филиал ПАО «Россети Центр»-«Липецкэнерго» | Липецкая обл. | Данковский | г. Данков | 10/0,4 | 250 | 44.63 | ПС Химическая ВЛ-10кВ КРС Куликовский | 205.37
ТП 201 ВЛ-10кВ КРС Куликовский ПС Химиче | филиал ПАО «Россети Центр»-«Липецкэнерго» | Липецкая обл. | Данковский | г. Данков | 10/0,4 | 400 | 130.87 | ПС Химическая ВЛ-10кВ КРС Куликовский | 269.13
ТП 203 ВЛ-10кВ КРС Куликовский ПС Химиче | филиал ПАО «Россети Центр»-«Липецкэнерго» | Липецкая обл. | Данковский | г. Данков | 10/0,4 | 160 | 24.63 | ПС Химическая ВЛ-10кВ КРС Куликовский | 135.37
ТП 240 ВЛ-10кВ Поселок ПС Химическая | филиал ПАО «Россети Центр»-«Липецкэнерго» | Липецкая обл. | Данковский | г. Данков | 10/0,4 | 400 | 152.14 | ПС Химическая ВЛ-10кВ Поселок | 247.86
ТП 242 ВЛ-10кВ Поселок ПС Химическая | филиал ПАО «Россети Центр»-«Липецкэнерго» | Липецкая обл. | Данковский | с. Новоникольское | 10/0,4 | 250 | 102.65 | ПС Химическая ВЛ-10кВ Поселок | 147.35
ТП 243 ВЛ-10кВ Поселок ПС Химическая | филиал ПАО «Россети Центр»-«Липецкэнерго» | Липецкая обл. | Данковский | с. Новоникольское | 10/0,4 | 250 | 99.67 | ПС Химическая ВЛ-10кВ Поселок | 150.33
ТП 244 ВЛ-10кВ Поселок ПС Химическая | филиал ПАО «Россети Центр»-«Липецкэнерго» | Липецкая обл. | Данковский | с. Новоникольское | 10/0,4 | 160 | 92.51 | ПС Химическая ВЛ-10кВ Поселок | 67.49
ТП 245 ВЛ-10кВ Поселок ПС Химическая | филиал ПАО «Россети Центр»-«Липецкэнерго» | Липецкая обл. | Данковский | д. Красный Луч | 10/0,4 | 63 | 43.34 | ПС Химическая ВЛ-10кВ Поселок | 19.66
ТП 246 ВЛ-10кВ Поселок ПС Химическая | филиал ПАО «Россети Центр»-«Липецкэнерго» | Липецкая обл. | Данковский | с. Новоникольское | 10/0,4 | 400 | 235.31 | ПС Химическая ВЛ-10кВ Поселок | 164.69
ТП 247 ВЛ-10кВ Поселок ПС Химическая | филиал ПАО «Россети Центр»-«Липецкэнерго» | Липецкая обл. | Данковский | с. Новоникольское | 10/0,4 | 160 | 58.23 | ПС Химическая ВЛ-10кВ Поселок | 101.77
ТП 248 ВЛ-10кВ Поселок ПС Химическая | филиал ПАО «Россети Центр»-«Липецкэнерго» | Липецкая обл. | Данковский | с. Новоникольское | 10/0,4 | 250 | 104.49 | ПС Химическая ВЛ-10кВ Поселок | 145.51
ТП 249 ВЛ-10кВ Поселок ПС Химическая | филиал ПАО «Россети Центр»-«Липецкэнерго» | Липецкая обл. | Данковский | с. Новоникольское | 10/0,4 | 100 | 52.02 | ПС Химическая ВЛ-10кВ Поселок | 47.98
ТП 222 ВЛ-10кВ Янушево ПС Химическая | филиал ПАО «Россети Центр»-«Липецкэнерго» | Липецкая обл. | Данковский | п. Янушево | 10/0,4 | 100 | 62.16 | ПС Химическая ВЛ-10кВ Янушево | 37.84
ТП 220 ВЛ-10кВ Янушево ПС Химическая | филиал ПАО «Россети Центр»-«Липецкэнерго» | Липецкая обл. | Данковский | п. Янушево | 10/0,4 | 100 | 70.23 | ПС Химическая ВЛ-10кВ Янушево | 29.77
ТП 231 ВЛ-10кВ Агропром ПС Химическая | филиал ПАО «Россети Центр»-«Липецкэнерго» | Липецкая обл. | Данковский | с. Новоникольское | 10/0,4 | 160 | 16.78 | ПС Химическая ВЛ-10кВ Агропром | 143.22
ТП 230 ВЛ-10кВ Агропром ПС Химическая | филиал ПАО «Россети Центр»-«Липецкэнерго» | Липецкая обл. | Данковский | с. Новоникольское | 10/0,4 | 100 | 53.75 | ПС Химическая ВЛ-10кВ Агропром | 46.25
ТП 434 ВЛ-10кВ Сторожевский ПС Бигильдин | филиал ПАО «Россети Центр»-«Липецкэнерго» | Липецкая обл. | Данковский | с. Бигильдино | 10/0,4 | 160 | 72.89 | ПС Бигильдино ВЛ-10кВ Сторожевский | 87.11
ТП 431 ВЛ-10кВ Сторожевский ПС Бигильдин | филиал ПАО «Россети Центр»-«Липецкэнерго» | Липецкая обл. | Данковский | с. Бигильдино | 10/0,4 | 250 | 42.04 | ПС Бигильдино ВЛ-10кВ Сторожевский | 207.96
ТП 433 ВЛ-10кВ Сторожевский ПС Бигильдин | филиал ПАО «Россети Центр»-«Липецкэнерго» | Липецкая обл. | Данковский | с. Бигильдино | 10/0,4 | 250 | 105.75 | ПС Бигильдино ВЛ-10кВ Сторожевский | 144.25
ТП 435 ВЛ-10кВ Сторожевский ПС Бигильдин | филиал ПАО «Россети Центр»-«Липецкэнерго» | Липецкая обл. | Данковский | с. Бигильдино | 10/0,4 | 160 | 28.27 | ПС Бигильдино ВЛ-10кВ Сторожевский | 131.73
ТП 436 ВЛ-10кВ Сторожевский ПС Бигильдин | филиал ПАО «Россети Центр»-«Липецкэнерго» | Липецкая обл. | Данковский | с. Бигильдино | 10/0,4 | 100 | 41.04 | ПС Бигильдино ВЛ-10кВ Сторожевский | 58.96
ТП 439 ВЛ-10кВ Сторожевский ПС Бигильдин | филиал ПАО «Россети Центр»-«Липецкэнерго» | Липецкая обл. | Данковский | с. Бигильдино | 10/0,4 | 100 | 59.89 | ПС Бигильдино ВЛ-10кВ Сторожевский | 40.11
ТП 438 ВЛ-10кВ Сторожевский ПС Бигильдин | филиал ПАО «Россети Центр»-«Липецкэнерго» | Липецкая обл. | Данковский | с. Бигильдино | 10/0,4 | 100 | 57.85 | ПС Бигильдино ВЛ-10кВ Сторожевский | 42.15
ТП 440 ВЛ-10кВ Сторожевский ПС Бигильдин | филиал ПАО «Россети Центр»-«Липецкэнерго» | Липецкая обл. | Данковский | с. Бигильдино | 10/0,4 | 250 | 59.59 | ПС Бигильдино ВЛ-10кВ Сторожевский | 190.41
ТП 430 ВЛ-10кВ Сторожевский ПС Бигильдин | филиал ПАО «Россети Центр»-«Липецкэнерго» | Липецкая обл. | Данковский | с. Бигильдино | 10/0,4 | 160 | 41.08 | ПС Бигильдино ВЛ-10кВ Сторожевский | 118.92
ТП 425 ВЛ-10кВ Инкубаторная ПС Бигильдин | филиал ПАО «Россети Центр»-«Липецкэнерго» | Липецкая обл. | Данковский | с. Бигильдино | 10/0,4 | 250 | 106.57 | ПС Бигильдино ВЛ-10кВ Инкубаторная | 143.43
ТП 426 ВЛ-10кВ Инкубаторная ПС Бигильдин | филиал ПАО «Россети Центр»-«Липецкэнерго» | Липецкая обл. | Данковский | с. Бигильдино | 10/0,4 | 160 | 36.31 | ПС Бигильдино ВЛ-10кВ Инкубаторная | 123.69
ТП 401 ВЛ-10кВ Ханеевка ПС Бигильдино | филиал ПАО «Россети Центр»-«Липецкэнерго» | Липецкая обл. | Данковский | д. Ханеевка | 10/0,4 | 160 | 16.57 | ПС Бигильдино ВЛ-10кВ Ханеевка | 143.43
ТП 406 ВЛ-10кВ Аверьяновка ПС Бигильдино | филиал ПАО «Россети Центр»-«Липецкэнерго» | Липецкая обл. | Данковский | с. Бигильдино | 10/0,4 | 100 | 27.37 | ПС Бигильдино ВЛ-10кВ Аверьяновка | 72.63
ТП 405 ВЛ-10кВ Аверьяновка ПС Бигильдино | филиал ПАО «Россети Центр»-«Липецкэнерго» | Липецкая обл. | Данковский | с. Бигильдино | 10/0,4 | 100 | 42.93 | ПС Бигильдино ВЛ-10кВ Аверьяновка | 57.07
ТП 407 ВЛ-10кВ Аверьяновка ПС Бигильдино | филиал ПАО «Россети Центр»-«Липецкэнерго» | Липецкая обл. | Данковский | с. Бигильдино | 10/0,4 | 100 | 24.39 | ПС Бигильдино ВЛ-10кВ Аверьяновка | 75.61
ТП 417 ВЛ-10кВ Химсклад ПС Бигильдино | филиал ПАО «Россети Центр»-«Липецкэнерго» | Липецкая обл. | Данковский | с. Никольское | 10/0,4 | 100 | 28.85 | ПС Бигильдино ВЛ-10кВ Химсклад | 71.15
ТП 421 ВЛ-10кВ Химсклад ПС Бигильдино | филиал ПАО «Россети Центр»-«Липецкэнерго» | Липецкая обл. | Данковский | с. Никольское | 10/0,4 | 100 | 51.43 | ПС Бигильдино ВЛ-10кВ Химсклад | 48.57
ТП 415 ВЛ-10кВ Химсклад ПС Бигильдино | филиал ПАО «Россети Центр»-«Липецкэнерго» | Липецкая обл. | Данковский | д. Масловка | 10/0,4 | 25 | 9.43 | ПС Бигильдино ВЛ-10кВ Химсклад | 15.57
ТП 420 ВЛ-10кВ Химсклад ПС Бигильдино | филиал ПАО «Россети Центр»-«Липецкэнерго» | Липецкая обл. | Данковский | д. Восточка | 10/0,4 | 25 | 13.77 | ПС Бигильдино ВЛ-10кВ Химсклад | 11.23
ТП 505 ВЛ-10кВ Центр.Усадьба ПС Долгое | филиал ПАО «Россети Центр»-«Липецкэнерго» | Липецкая обл. | Данковский | с. Долгое | 10/0,4 | 160 | 17.95 | ПС Долгое ВЛ-10кВ Центральная Усадьба | 142.05
ТП 507 ВЛ-10кВ Центр.Усадьба ПС Долгое | филиал ПАО «Россети Центр»-«Липецкэнерго» | Липецкая обл. | Данковский | с. Долгое | 10/0,4 | 100 | 15.32 | ПС Долгое ВЛ-10кВ Центральная Усадьба | 84.68
ТП 506 ВЛ-10кВ Центр.Усадьба ПС Долгое | филиал ПАО «Россети Центр»-«Липецкэнерго» | Липецкая обл. | Данковский | с. Долгое | 10/0,4 | 250 | 45.62 | ПС Долгое ВЛ-10кВ Центральная Усадьба | 204.38
ТП 510 ВЛ-10кВ Нижняя Павловка ПС Долгое | филиал ПАО «Россети Центр»-«Липецкэнерго» | Липецкая обл. | Данковский | д. Красная Заря | 10/0,4 | 160 | 15.73 | ПС Долгое ВЛ-10кВ Нижняя Павловка | 144.27
ТП 511 ВЛ-10кВ Нижняя Павловка ПС Долгое | филиал ПАО «Россети Центр»-«Липецкэнерго» | Липецкая обл. | Данковский | д. Медведки | 10/0,4 | 63 | 26.65 | ПС Долгое ВЛ-10кВ Нижняя Павловка | 36.35
ТП 512 ВЛ-10кВ Нижняя Павловка ПС Долгое | филиал ПАО «Россети Центр»-«Липецкэнерго» | Липецкая обл. | Данковский | д. Нижняя Павловка | 10/0,4 | 63 | 6.12 | ПС Долгое ВЛ-10кВ Нижняя Павловка | 56.88
ТП 520 ВЛ-10кВ Мастерские ПС Долгое | филиал ПАО «Россети Центр»-«Липецкэнерго» | Липецкая обл. | Данковский | с. Долгое | 10/0,4 | 400 | 162.85 | ПС Долгое ВЛ-10кВ Мастерские | 237.15
ТП 525 ВЛ-10кВ Связь Долгое-Бигильдино П | филиал ПАО «Россети Центр»-«Липецкэнерго» | Липецкая обл. | Данковский | с. Долгое | 10/0,4 | 160 | 12.04 | ПС Долгое ВЛ-10кВ Связь Долгое Бигильдино | 147.96
ТП 902 ВЛ-10кВ Авдулово ПС Воскресеновка | филиал ПАО «Россети Центр»-«Липецкэнерго» | Липецкая обл. | Данковский | д. Алексеевка | 10/0,4 | 40 | 18.21 | ПС Воскресеновка ВЛ-10кВ Авдулово | 21.79
ТП 903 ВЛ-10кВ Авдулово ПС Воскресеновка | филиал ПАО «Россети Центр»-«Липецкэнерго» | Липецкая обл. | Данковский | д. Алексеевка | 10/0,4 | 100 | 78.23 | ПС Воскресеновка ВЛ-10кВ Авдулово | 21.77
ТП 904 ВЛ-10кВ Авдулово ПС Воскресеновка | филиал ПАО «Россети Центр»-«Липецкэнерго» | Липецкая обл. | Данковский | д. Алексеевка | 10/0,4 | 100 | 63.86 | ПС Воскресеновка ВЛ-10кВ Авдулово | 36.14
ТП 906 ВЛ-10кВ Авдулово ПС Воскресеновка | филиал ПАО «Россети Центр»-«Липецкэнерго» | Липецкая обл. | Данковский | д. Знаменка | 10/0,4 | 100 | 63.62 | ПС Воскресеновка ВЛ-10кВ Авдулово | 36.38
ТП 907 ВЛ-10кВ Авдулово ПС Воскресеновка | филиал ПАО «Россети Центр»-«Липецкэнерго» | Липецкая обл. | Данковский | д. Писарево | 10/0,4 | 250 | 122.95 | ПС Воскресеновка ВЛ-10кВ Авдулово | 127.05
ТП 908 ВЛ-10кВ Авдулово ПС Воскресеновка | филиал ПАО «Россети Центр»-«Липецкэнерго» | Липецкая обл. | Данковский | д. Первовка | 10/0,4 | 40 | 19.12 | ПС Воскресеновка ВЛ-10кВ Авдулово | 20.88
ТП 909 ВЛ-10кВ Авдулово ПС Воскресеновка | филиал ПАО «Россети Центр»-«Липецкэнерго» | Липецкая обл. | Данковский | с. Авдулово | 10/0,4 | 160 | 56.19 | ПС Воскресеновка ВЛ-10кВ Авдулово | 103.81
ТП 905 ВЛ-10кВ Авдулово ПС Воскресеновка | филиал ПАО «Россети Центр»-«Липецкэнерго» | Липецкая обл. | Данковский | с. Авдулово | 10/0,4 | 63 | 36.16 | ПС Воскресеновка ВЛ-10кВ Авдулово | 26.84
ТП 911 ВЛ-10кВ Авдулово ПС Воскресеновка | филиал ПАО «Россети Центр»-«Липецкэнерго» | Липецкая обл. | Данковский | с. Авдулово | 10/0,4 | 250 | 87.66 | ПС Воскресеновка ВЛ-10кВ Авдулово | 162.34
ТП 912 ВЛ-10кВ Авдулово ПС Воскресеновка | филиал ПАО «Россети Центр»-«Липецкэнерго» | Липецкая обл. | Данковский | с. Авдулово | 10/0,4 | 160 | 96.05 | ПС Воскресеновка ВЛ-10кВ Авдулово | 63.95
ТП 910 ВЛ-10кВ Авдулово ПС Воскресеновка | филиал ПАО «Россети Центр»-«Липецкэнерго» | Липецкая обл. | Данковский | с. Авдулово | 10/0,4 | 100 | 44.03 | ПС Воскресеновка ВЛ-10кВ Авдулово | 55.97
ТП 915 ВЛ-10кВ Хорошие Воды ПС Воскресен | филиал ПАО «Россети Центр»-«Липецкэнерго» | Липецкая обл. | Данковский | с. Хорошие Воды | 10/0,4 | 100 | 44.09 | ПС Воскресеновка ВЛ-10кВ Хорошие Воды | 55.91
ТП 916 ВЛ-10кВ Хорошие Воды ПС Воскресен | филиал ПАО «Россети Центр»-«Липецкэнерго» | Липецкая обл. | Данковский | с. Хорошие Воды | 10/0,4 | 100 | 64.11 | ПС Воскресеновка ВЛ-10кВ Хорошие Воды | 35.89
ТП 917 ВЛ-10кВ Хорошие Воды ПС Воскресен | филиал ПАО «Россети Центр»-«Липецкэнерго» | Липецкая обл. | Данковский | с. Хорошие Воды | 10/0,4 | 100 | 54.49 | ПС Воскресеновка ВЛ-10кВ Хорошие Воды | 45.51
ТП 918 ВЛ-10кВ Хорошие Воды ПС Воскресен | филиал ПАО «Россети Центр»-«Липецкэнерго» | Липецкая обл. | Данковский | с. Хорошие Воды | 10/0,4 | 100 | 76.63 | ПС Воскресеновка ВЛ-10кВ Хорошие Воды | 23.37
ТП 922 ВЛ-10кВ Воскресеновский ПС Воскре | филиал ПАО «Россети Центр»-«Липецкэнерго» | Липецкая обл. | Данковский | с. Воскресеновка | 10/0,4 | 250 | 117.41 | ПС Воскресеновка ВЛ-10кВ Воскресеновский | 132.59
ТП 924 ВЛ-10кВ Воскресеновский ПС Воскре | филиал ПАО «Россети Центр»-«Липецкэнерго» | Липецкая обл. | Данковский | с. Воскресеновка | 10/0,4 | 400 | 249.61 | ПС Воскресеновка ВЛ-10кВ Воскресеновский | 150.39
ТП 923 ВЛ-10кВ Воскресеновский ПС Воскре | филиал ПАО «Россети Центр»-«Липецкэнерго» | Липецкая обл. | Данковский | с. Воскресеновка | 10/0,4 | 63 | 12.56 | ПС Воскресеновка ВЛ-10кВ Воскресеновский | 50.44
ТП 925 ВЛ-10кВ Воскресеновский ПС Воскре | филиал ПАО «Россети Центр»-«Липецкэнерго» | Липецкая обл. | Данковский | с. Воскресеновка | 10/0,4 | 160 | 100.62 | ПС Воскресеновка ВЛ-10кВ Воскресеновский | 59.38
ТП 920 ВЛ-10кВ Воскресеновский ПС Воскре | филиал ПАО «Россети Центр»-«Липецкэнерго» | Липецкая обл. | Данковский | с. Воскресеновка | 10/0,4 | 160 | 72.87 | ПС Воскресеновка ВЛ-10кВ Воскресеновский | 87.13
ТП 921 ВЛ-10кВ Воскресеновский ПС Воскре | филиал ПАО «Россети Центр»-«Липецкэнерго» | Липецкая обл. | Данковский | с. Воскресеновка | 10/0,4 | 250 | 116.86 | ПС Воскресеновка ВЛ-10кВ Воскресеновский | 133.14
ТП 933 ВЛ-10кВ Плоское ПС Воскресеновка | филиал ПАО «Россети Центр»-«Липецкэнерго» | Липецкая обл. | Данковский | с. Воскресеновка | 10/0,4 | 100 | 72.95 | ПС Воскресеновка ВЛ-10кВ Плоское | 27.05
ТП 932 ВЛ-10кВ Плоское ПС Воскресеновка | филиал ПАО «Россети Центр»-«Липецкэнерго» | Липецкая обл. | Данковский | с. Долгое | 10/0,4 | 100 | 57.59 | ПС Воскресеновка ВЛ-10кВ Плоское | 42.41
ТП 937 ВЛ-10кВ Плоское ПС Воскресеновка | филиал ПАО «Россети Центр»-«Липецкэнерго» | Липецкая обл. | Данковский | с. Воскресеновка | 10/0,4 | 250 | 133.94 | ПС Воскресеновка ВЛ-10кВ Плоское | 116.06
ТП 936 ВЛ-10кВ Плоское ПС Воскресеновка | филиал ПАО «Россети Центр»-«Липецкэнерго» | Липецкая обл. | Данковский | с. Воскресеновка | 10/0,4 | 250 | 118.96 | ПС Воскресеновка ВЛ-10кВ Плоское | 131.04
ТП 934 ВЛ-10кВ Плоское ПС Воскресеновка | филиал ПАО «Россети Центр»-«Липецкэнерго» | Липецкая обл. | Данковский | с. Воскресеновка | 10/0,4 | 100 | 43.56 | ПС Воскресеновка ВЛ-10кВ Плоское | 56.44
ТП 941 ВЛ-10кВ Орловский ПС Воскресеновк | филиал ПАО «Россети Центр»-«Липецкэнерго» | Липецкая обл. | Данковский | д. Плоское | 10/0,4 | 160 | 31.36 | ПС Воскресеновка ВЛ-10кВ Орловский | 128.64
ТП 943 ВЛ-10кВ Орловский ПС Воскресеновк | филиал ПАО «Россети Центр»-«Липецкэнерго» | Липецкая обл. | Данковский | д. Камынино | 10/0,4 | 40 | 21.16 | ПС Воскресеновка ВЛ-10кВ Орловский | 18.84
ТП 942 ВЛ-10кВ Орловский ПС Воскресеновк | филиал ПАО «Россети Центр»-«Липецкэнерго» | Липецкая обл. | Данковский | с. Орловка | 10/0,4 | 100 | 62.05 | ПС Воскресеновка ВЛ-10кВ Орловский | 37.95
ТП 952 ВЛ-10кВ Плахово ПС Воскресеновка | филиал ПАО «Россети Центр»-«Липецкэнерго» | Липецкая обл. | Данковский | д. Красное | 10/0,4 | 63 | 46.72 | ПС Воскресеновка ВЛ-10кВ Плахово | 16.28
ТП 951 ВЛ-10кВ Плахово ПС Воскресеновка | филиал ПАО «Россети Центр»-«Липецкэнерго» | Липецкая обл. | Данковский | д. Красное | 10/0,4 | 100 | 33.19 | ПС Воскресеновка ВЛ-10кВ Плахово | 66.81
ТП 953 ВЛ-10кВ Плахово ПС Воскресеновка | филиал ПАО «Россети Центр»-«Липецкэнерго» | Липецкая обл. | Данковский | д. Петропавловка | 10/0,4 | 63 | 42.96 | ПС Воскресеновка ВЛ-10кВ Плахово | 20.04
ТП 954 ВЛ-10кВ Плахово ПС Воскресеновка | филиал ПАО «Россети Центр»-«Липецкэнерго» | Липецкая обл. | Данковский | д. Покровка | 10/0,4 | 100 | 63.91 | ПС Воскресеновка ВЛ-10кВ Плахово | 36.09
ТП 955 ВЛ-10кВ Плахово ПС Воскресеновка | филиал ПАО «Россети Центр»-«Липецкэнерго» | Липецкая обл. | Данковский | с. Плахово | 10/0,4 | 250 | 60.69 | ПС Воскресеновка ВЛ-10кВ Плахово | 189.31
ТП 957 ВЛ-10кВ Плахово ПС Воскресеновка | филиал ПАО «Россети Центр»-«Липецкэнерго» | Липецкая обл. | Данковский | с. Плахово | 10/0,4 | 320 | 143.05 | ПС Воскресеновка ВЛ-10кВ Плахово | 176.95
ТП 956 ВЛ-10кВ Плахово ПС Воскресеновка | филиал ПАО «Россети Центр»-«Липецкэнерго» | Липецкая обл. | Данковский | с. Плахово | 10/0,4 | 63 | 37.59 | ПС Воскресеновка ВЛ-10кВ Плахово | 25.41
ТП 958 ВЛ-10кВ Плахово ПС Воскресеновка | филиал ПАО «Россети Центр»-«Липецкэнерго» | Липецкая обл. | Данковский | с. Плахово | 10/0,4 | 100 | 43.98 | ПС Воскресеновка ВЛ-10кВ Плахово | 56.02
ТП 1011 ВЛ-10кВ СпешнеИвановский ПС Тепл | филиал ПАО «Россети Центр»-«Липецкэнерго» | Липецкая обл. | Данковский | д. Вислое | 10/0,4 | 100 | 31.76 | ПС Теплое ВЛ-10кВ Спешне Ивановский | 68.24
ТП 1012 ВЛ-10кВ СпешнеИвановский ПС Тепл | филиал ПАО «Россети Центр»-«Липецкэнерго» | Липецкая обл. | Данковский | с. Теплое | 10/0,4 | 100 | 21.24 | ПС Теплое ВЛ-10кВ Спешне Ивановский | 78.76
ТП 1020 ВЛ-10кВ Ясная Поляна ПС Теплое | филиал ПАО «Россети Центр»-«Липецкэнерго» | Липецкая обл. | Данковский | с. Теплое | 10/0,4 | 160 | 22.99 | ПС Теплое ВЛ-10кВ Ясная Поляна | 137.01
ТП 1022 ВЛ-10кВ Ясная Поляна ПС Теплое | филиал ПАО «Россети Центр»-«Липецкэнерго» | Липецкая обл. | Данковский | с. Теплое | 10/0,4 | 100 | 33.95 | ПС Теплое ВЛ-10кВ Ясная Поляна | 66.05
ТП 1021 ВЛ-10кВ Ясная Поляна ПС Теплое | филиал ПАО «Россети Центр»-«Липецкэнерго» | Липецкая обл. | Данковский | с. Теплое | 10/0,4 | 100 | 20.14 | ПС Теплое ВЛ-10кВ Ясная Поляна | 79.86
ТП 1041 ВЛ-10кВ Теплое ПС Теплое | филиал ПАО «Россети Центр»-«Липецкэнерго» | Липецкая обл. | Данковский | с. Теплое | 10/0,4 | 315 | 118.57 | ПС Теплое ВЛ-10кВ Теплое | 196.43
ТП 1042 ВЛ-10кВ Теплое ПС Теплое | филиал ПАО «Россети Центр»-«Липецкэнерго» | Липецкая обл. | Данковский | с. Теплое | 10/0,4 | 250 | 48.69 | ПС Теплое ВЛ-10кВ Теплое | 201.31
ТП 1044 ВЛ-10кВ Теплое ПС Теплое | филиал ПАО «Россети Центр»-«Липецкэнерго» | Липецкая обл. | Данковский | с. Теплое | 10/0,4 | 63 | 26.12 | ПС Теплое ВЛ-10кВ Теплое | 36.88
ТП 1043 ВЛ-10кВ Теплое ПС Теплое | филиал ПАО «Россети Центр»-«Липецкэнерго» | Липецкая обл. | Данковский | с. Теплое | 10/0,4 | 160 | 80.76 | ПС Теплое ВЛ-10кВ Теплое | 79.24
ТП 1045 ВЛ-10кВ Теплое ПС Теплое | филиал ПАО «Россети Центр»-«Липецкэнерго» | Липецкая обл. | Данковский | д. Соколовка | 10/0,4 | 100 | 54.63 | ПС Теплое ВЛ-10кВ Теплое | 45.37
ТП 1050 ВЛ-10кВ Кобиково ПС Теплое | филиал ПАО «Россети Центр»-«Липецкэнерго» | Липецкая обл. | Данковский | с. Круглое | 10/0,4 | 160 | 55.18 | ПС Теплое ВЛ-10кВ Кобиково | 104.82
ТП 1051 ВЛ-10кВ Кобиково ПС Теплое | филиал ПАО «Россети Центр»-«Липецкэнерго» | Липецкая обл. | Данковский | д. Кобиково | 10/0,4 | 63 | 25.24 | ПС Теплое ВЛ-10кВ Кобиково | 37.76
ТП 1053 ВЛ-10кВ Кобиково ПС Теплое | филиал ПАО «Россети Центр»-«Липецкэнерго» | Липецкая обл. | Данковский | д. Ларионовка | 10/0,4 | 100 | 30.46 | ПС Теплое ВЛ-10кВ Кобиково | 69.54
ТП 1052 ВЛ-10кВ Кобиково ПС Теплое | филиал ПАО «Россети Центр»-«Липецкэнерго» | Липецкая обл. | Данковский | д. Ларионовка | 10/0,4 | 63 | 23.79 | ПС Теплое ВЛ-10кВ Кобиково | 39.21
ТП 1054 ВЛ-10кВ Кобиково ПС Теплое | филиал ПАО «Россети Центр»-«Липецкэнерго» | Липецкая обл. | Данковский | с. Зверево | 10/0,4 | 100 | 28.09 | ПС Теплое ВЛ-10кВ Кобиково | 71.91
ТП 1055 ВЛ-10кВ Кобиково ПС Теплое | филиал ПАО «Россети Центр»-«Липецкэнерго» | Липецкая обл. | Данковский | с. Зверево | 10/0,4 | 100 | 27.59 | ПС Теплое ВЛ-10кВ Кобиково | 72.41
ТП 1060 ВЛ-10кВ Секирино ПС Теплое | филиал ПАО «Россети Центр»-«Липецкэнерго» | Липецкая обл. | Данковский | д. Брусы | 10/0,4 | 63 | 22.55 | ПС Теплое ВЛ-10кВ Секирино | 40.45
ТП 1061 ВЛ-10кВ Секирино ПС Теплое | филиал ПАО «Россети Центр»-«Липецкэнерго» | Липецкая обл. | Данковский | с. Секирино | 10/0,4 | 63 | 19.71 | ПС Теплое ВЛ-10кВ Секирино | 43.29
ТП 1032 ВЛ-10кВ Ярославский ПС Теплое | филиал ПАО «Россети Центр»-«Липецкэнерго» | Липецкая обл. | Данковский | с. Теплое | 10/0,4 | 100 | 11.93 | ПС Теплое ВЛ-10кВ Ярославский | 88.07
ТП 1033 ВЛ-10кВ Ярославский ПС Теплое | филиал ПАО «Россети Центр»-«Липецкэнерго» | Липецкая обл. | Данковский | с. Теплое | 10/0,4 | 250 | 115.18 | ПС Теплое ВЛ-10кВ Ярославский | 134.82
ТП 1034 ВЛ-10кВ Ярославский ПС Теплое | филиал ПАО «Россети Центр»-«Липецкэнерго» | Липецкая обл. | Данковский | с. Теплое | 10/0,4 | 100 | 25.62 | ПС Теплое ВЛ-10кВ Ярославский | 74.38
ТП 1031 ВЛ-10кВ Ярославский ПС Теплое | филиал ПАО «Россети Центр»-«Липецкэнерго» | Липецкая обл. | Данковский | с. Теплое | 10/0,4 | 100 | 21.89 | ПС Теплое ВЛ-10кВ Ярославский | 78.11
ТП 1001 ВЛ-10кВ Ток ПС Теплое | филиал ПАО «Россети Центр»-«Липецкэнерго» | Липецкая обл. | Данковский | с. Теплое | 10/0,4 | 160 | 16.34 | ПС Теплое ВЛ-10кВ Ток | 143.66
ТП 1101 ВЛ-10кВ МТФ ПС Барятино | филиал ПАО «Россети Центр»-«Липецкэнерго» | Липецкая обл. | Данковский | с. Барятино | 10/0,4 | 160 | 118.69 | ПС Барятино ВЛ-10кВ МТФ | 41.31
ТП 1102 ВЛ-10кВ МТФ ПС Барятино | филиал ПАО «Россети Центр»-«Липецкэнерго» | Липецкая обл. | Данковский | с. Барятино | 10/0,4 | 100 | 48.61 | ПС Барятино ВЛ-10кВ МТФ | 51.39
ТП 1106 ВЛ-10кВ Барятино ПС Барятино | филиал ПАО «Россети Центр»-«Липецкэнерго» | Липецкая обл. | Данковский | с. Барятино | 10/0,4 | 100 | 70.89 | ПС Барятино ВЛ-10кВ Барятино | 29.11
ТП 1109 ВЛ-10кВ Барятино ПС Барятино | филиал ПАО «Россети Центр»-«Липецкэнерго» | Липецкая обл. | Данковский | с. Барятино | 10/0,4 | 250 | 67.13 | ПС Барятино ВЛ-10кВ Барятино | 182.87
ТП 1110 ВЛ-10кВ Барятино ПС Барятино | филиал ПАО «Россети Центр»-«Липецкэнерго» | Липецкая обл. | Данковский | с. Барятино | 10/0,4 | 40 | 22.56 | ПС Барятино ВЛ-10кВ Барятино | 17.44
ТП 1120 ВЛ-10кВ Возрождение ПС Барятино | филиал ПАО «Россети Центр»-«Липецкэнерго» | Липецкая обл. | Данковский | д. Тужилки | 10/0,4 | 250 | 94.37 | ПС Барятино ВЛ-10кВ Возрождение | 155.63
ТП 1122 ВЛ-10кВ Возрождение ПС Барятино | филиал ПАО «Россети Центр»-«Липецкэнерго» | Липецкая обл. | Данковский | д. Подосинки | 10/0,4 | 250 | 37.59 | ПС Барятино ВЛ-10кВ Возрождение | 212.41
ТП 1121 ВЛ-10кВ Возрождение ПС Барятино | филиал ПАО «Россети Центр»-«Липецкэнерго» | Липецкая обл. | Данковский | д. Греково | 10/0,4 | 25 | 8.69 | ПС Барятино ВЛ-10кВ Возрождение | 16.31
ТП 1134 ВЛ-10кВ Инихово ПС Барятино | филиал ПАО «Россети Центр»-«Липецкэнерго» | Липецкая обл. | Данковский | с. Инихово | 10/0,4 | 100 | 44.04 | ПС Барятино ВЛ-10кВ Инихово | 55.96
ТП 1131 ВЛ-10кВ Инихово ПС Барятино | филиал ПАО «Россети Центр»-«Липецкэнерго» | Липецкая обл. | Данковский | д. Новики | 10/0,4 | 63 | 19.87 | ПС Барятино ВЛ-10кВ Инихово | 43.13
ТП 1132 ВЛ-10кВ Инихово ПС Барятино | филиал ПАО «Россети Центр»-«Липецкэнерго» | Липецкая обл. | Данковский | д. Малая Хрущевка | 10/0,4 | 25 | 10.57 | ПС Барятино ВЛ-10кВ Инихово | 14.43
ТП 1133 ВЛ-10кВ Инихово ПС Барятино | филиал ПАО «Россети Центр»-«Липецкэнерго» | Липецкая обл. | Данковский | д. Большая Хрущевка | 10/0,4 | 25 | 13.72 | ПС Барятино ВЛ-10кВ Инихово | 11.28
ТП 1125 ВЛ-10кВ Мелиоратор ПС Барятино | филиал ПАО «Россети Центр»-«Липецкэнерго» | Липецкая обл. | Данковский | д. Ильинки | 10/0,4 | 63 | 23.09 | ПС Барятино ВЛ-10кВ Мелиоратор | 39.91
ТП 1126 ВЛ-10кВ Мелиоратор ПС Барятино | филиал ПАО «Россети Центр»-«Липецкэнерго» | Липецкая обл. | Данковский | д. Ольгино | 10/0,4 | 100 | 64.45 | ПС Барятино ВЛ-10кВ Мелиоратор | 35.55
ТП 704 ВЛ-10кВ Подлесное ПС Хрущево | филиал ПАО «Россети Центр»-«Липецкэнерго» | Липецкая обл. | Данковский | с. Хрущево Подлесное | 10/0,4 | 160 | 54.76 | ПС Хрущево ВЛ-10кВ Подлесное | 105.24
ТП 701 ВЛ-10кВ Подлесное ПС Хрущево | филиал ПАО «Россети Центр»-«Липецкэнерго» | Липецкая обл. | Данковский | с. Хрущево Подлесное | 10/0,4 | 250 | 51.55 | ПС Хрущево ВЛ-10кВ Подлесное | 198.45
ТП 703 ВЛ-10кВ Подлесное ПС Хрущево | филиал ПАО «Россети Центр»-«Липецкэнерго» | Липецкая обл. | Данковский | с. Хрущево Подлесное | 10/0,4 | 160 | 16.15 | ПС Хрущево ВЛ-10кВ Подлесное | 143.85
ТП 702 ВЛ-10кВ Подлесное ПС Хрущево | филиал ПАО «Россети Центр»-«Липецкэнерго» | Липецкая обл. | Данковский | с. Хрущево Подлесное | 10/0,4 | 250 | 16.16 | ПС Хрущево ВЛ-10кВ Подлесное | 233.84
ТП 705 ВЛ-10кВ Подлесное ПС Хрущево | филиал ПАО «Россети Центр»-«Липецкэнерго» | Липецкая обл. | Данковский | д. Алексеевка | 10/0,4 | 100 | 6.33 | ПС Хрущево ВЛ-10кВ Подлесное | 93.67
ТП 740 ВЛ-10кВ Кутуково ПС Хрущево | филиал ПАО «Россети Центр»-«Липецкэнерго» | Липецкая обл. | Данковский | д. Знаменка | 10/0,4 | 63 | 13.72 | ПС Хрущево ВЛ-10кВ Кутуково | 49.28
ТП 741 ВЛ-10кВ Кутуково ПС Хрущево | филиал ПАО «Россети Центр»-«Липецкэнерго» | Липецкая обл. | Данковский | д. Кутуково | 10/0,4 | 63 | 26.12 | ПС Хрущево ВЛ-10кВ Кутуково | 36.88
ТП 742 ВЛ-10кВ Кутуково ПС Хрущево | филиал ПАО «Россети Центр»-«Липецкэнерго» | Липецкая обл. | Данковский | д. Павловка | 10/0,4 | 63 | 11.49 | ПС Хрущево ВЛ-10кВ Кутуково | 51.51
ТП 711 ВЛ-10кВ Перехваль ПС Хрущево | филиал ПАО «Россети Центр»-«Липецкэнерго» | Липецкая обл. | Данковский | с. Перехваль | 10/0,4 | 160 | 90.22 | ПС Хрущево ВЛ-10кВ Перехваль | 69.78
ТП 713 ВЛ-10кВ Перехваль ПС Хрущево | филиал ПАО «Россети Центр»-«Липецкэнерго» | Липецкая обл. | Данковский | с. Перехваль | 10/0,4 | 160 | 12.91 | ПС Хрущево ВЛ-10кВ Перехваль | 147.09
ТП 712 ВЛ-10кВ Перехваль ПС Хрущево | филиал ПАО «Россети Центр»-«Липецкэнерго» | Липецкая обл. | Данковский | с. Перехваль | 10/0,4 | 400 | 242.18 | ПС Хрущево ВЛ-10кВ Перехваль | 157.82
ТП 714 ВЛ-10кВ Перехваль ПС Хрущево | филиал ПАО «Россети Центр»-«Липецкэнерго» | Липецкая обл. | Данковский | с. Перехваль | 10/0,4 | 100 | 6.78 | ПС Хрущево ВЛ-10кВ Перехваль | 93.22
ТП 715 ВЛ-10кВ Перехваль ПС Хрущево | филиал ПАО «Россети Центр»-«Липецкэнерго» | Липецкая обл. | Данковский | с. Перехваль | 10/0,4 | 100 | 26.06 | ПС Хрущево ВЛ-10кВ Перехваль | 73.94
ТП 717 ВЛ-10кВ Перехваль ПС Хрущево | филиал ПАО «Россети Центр»-«Липецкэнерго» | Липецкая обл. | Данковский | с. Перехваль | 10/0,4 | 160 | 68.53 | ПС Хрущево ВЛ-10кВ Перехваль | 91.47
ТП 718 ВЛ-10кВ Перехваль ПС Хрущево | филиал ПАО «Россети Центр»-«Липецкэнерго» | Липецкая обл. | Данковский | с. Перехваль | 10/0,4 | 160 | 41.61 | ПС Хрущево ВЛ-10кВ Перехваль | 118.39
ТП 710 ВЛ-10кВ Перехваль ПС Хрущево | филиал ПАО «Россети Центр»-«Липецкэнерго» | Липецкая обл. | Данковский | с. Перехваль | 10/0,4 | 100 | 34.53 | ПС Хрущево ВЛ-10кВ Перехваль | 65.47
ТП 720 ВЛ-10кВ Дружба ПС Хрущево | филиал ПАО «Россети Центр»-«Липецкэнерго» | Липецкая обл. | Данковский | с. Перехваль | 10/0,4 | 160 | 41.21 | ПС Хрущево ВЛ-10кВ Дружба | 118.79
ТП 721 ВЛ-10кВ Дружба ПС Хрущево | филиал ПАО «Россети Центр»-«Липецкэнерго» | Липецкая обл. | Данковский | с. Перехваль | 10/0,4 | 160 | 45.59 | ПС Хрущево ВЛ-10кВ Дружба | 114.41
ТП 722 ВЛ-10кВ Дружба ПС Хрущево | филиал ПАО «Россети Центр»-«Липецкэнерго» | Липецкая обл. | Данковский | с. Перехваль | 10/0,4 | 160 | 25.25 | ПС Хрущево ВЛ-10кВ Дружба | 134.75
ТП 723 ВЛ-10кВ Дружба ПС Хрущево | филиал ПАО «Россети Центр»-«Липецкэнерго» | Липецкая обл. | Данковский | с. Перехваль | 10/0,4 | 63 | 15.32 | ПС Хрущево ВЛ-10кВ Дружба | 47.68
ТП 730 ВЛ-10кВ Самара ПС Хрущево | филиал ПАО «Россети Центр»-«Липецкэнерго» | Липецкая обл. | Данковский | с. Хрущево Подлесное | 10/0,4 | 63 | 4.73 | ПС Хрущево ВЛ-10кВ Самара | 58.27
ТП 731 ВЛ-10кВ Самара ПС Хрущево | филиал ПАО «Россети Центр»-«Липецкэнерго» | Липецкая обл. | Данковский | с. Спешнево Подлесное | 10/0,4 | 63 | 41.58 | ПС Хрущево ВЛ-10кВ Самара | 21.42
ТП 732 ВЛ-10кВ Самара ПС Хрущево | филиал ПАО «Россети Центр»-«Липецкэнерго» | Липецкая обл. | Данковский | с. Хрущево Подлесное | 10/0,4 | 250 | 44.47 | ПС Хрущево ВЛ-10кВ Самара | 205.53
ТП 736 ВЛ-10кВ Самара ПС Хрущево | филиал ПАО «Россети Центр»-«Липецкэнерго» | Липецкая обл. | Данковский | с. Хрущево Подлесное | 10/0,4 | 400 | 137.89 | ПС Хрущево ВЛ-10кВ Самара | 262.11
ТП 737 ВЛ-10кВ Самара ПС Хрущево | филиал ПАО «Россети Центр»-«Липецкэнерго» | Липецкая обл. | Данковский | с. Хрущево Подлесное | 10/0,4 | 160 | 37.89 | ПС Хрущево ВЛ-10кВ Самара | 122.11
ТП 734 ВЛ-10кВ Самара ПС Хрущево | филиал ПАО «Россети Центр»-«Липецкэнерго» | Липецкая обл. | Данковский | с. Хрущево Подлесное | 10/0,4 | 160 | 72.91 | ПС Хрущево ВЛ-10кВ Самара | 87.09
ТП 748 ВЛ-10кВ Телепнево ПС Хрущево | филиал ПАО «Россети Центр»-«Липецкэнерго» | Липецкая обл. | Данковский | с. Телепнево | 10/0,4 | 100 | 23.65 | ПС Хрущево ВЛ-10кВ Телепнево | 76.35
ТП 746 ВЛ-10кВ Телепнево ПС Хрущево | филиал ПАО «Россети Центр»-«Липецкэнерго» | Липецкая обл. | Данковский | с. Телепнево | 10/0,4 | 250 | 113.95 | ПС Хрущево ВЛ-10кВ Телепнево | 136.05
ТП 749 ВЛ-10кВ Телепнево ПС Хрущево | филиал ПАО «Россети Центр»-«Липецкэнерго» | Липецкая обл. | Данковский | с. Телепнево | 10/0,4 | 250 | 44.03 | ПС Хрущево ВЛ-10кВ Телепнево | 205.97
ТП 750 ВЛ-10кВ Телепнево ПС Хрущево | филиал ПАО «Россети Центр»-«Липецкэнерго» | Липецкая обл. | Данковский | с. Телепнево | 10/0,4 | 250 | 37.46 | ПС Хрущево ВЛ-10кВ Телепнево | 212.54
ТП 747 ВЛ-10кВ Телепнево ПС Хрущево | филиал ПАО «Россети Центр»-«Липецкэнерго» | Липецкая обл. | Данковский | с. Телепнево | 10/0,4 | 100 | 38.11 | ПС Хрущево ВЛ-10кВ Телепнево | 61.89
ТП 1240 ВЛ-10кВ Связь ПС Березовка | филиал ПАО «Россети Центр»-«Липецкэнерго» | Липецкая обл. | Данковский | с. Ивановка | 10/0,4 | 250 | 12.47 | ПС Березовка ВЛ-10кВ Связь | 237.53
ТП 1241 ВЛ-10кВ Связь ПС Березовка | филиал ПАО «Россети Центр»-«Липецкэнерго» | Липецкая обл. | Данковский | с. Ивановка | 10/0,4 | 250 | 29.41 | ПС Березовка ВЛ-10кВ Связь | 220.59
ТП 1226 ВЛ-10кВ Осиновка ПС Березовка | филиал ПАО «Россети Центр»-«Липецкэнерго» | Липецкая обл. | Данковский | д. Осиновые Прудки | 10/0,4 | 160 | 20.41 | ПС Березовка ВЛ-10кВ Осиновка | 139.59
ТП 1220 ВЛ-10кВ Прудки ПС Березовка | филиал ПАО «Россети Центр»-«Липецкэнерго» | Липецкая обл. | Данковский | д. Осиновые Прудки | 10/0,4 | 63 | 27.83 | ПС Березовка ВЛ-10кВ Прудки | 35.17
ТП 1222 ВЛ-10кВ Прудки ПС Березовка | филиал ПАО «Россети Центр»-«Липецкэнерго» | Липецкая обл. | Данковский | д. Александровка | 10/0,4 | 250 | 132.02 | ПС Березовка ВЛ-10кВ Прудки | 117.98
ТП 1221 ВЛ-10кВ Прудки ПС Березовка | филиал ПАО «Россети Центр»-«Липецкэнерго» | Липецкая обл. | Данковский | д. Александровка | 10/0,4 | 63 | 2.77 | ПС Березовка ВЛ-10кВ Прудки | 60.23
ТП 1231 ВЛ-10кВ Огаревский ПС Березовка | филиал ПАО «Россети Центр»-«Липецкэнерго» | Липецкая обл. | Данковский | д. Хитровские Прудки | 10/0,4 | 100 | 27.85 | ПС Березовка ВЛ-10кВ Огаревский | 72.15
ТП 1232 ВЛ-10кВ Огаревский ПС Березовка | филиал ПАО «Россети Центр»-«Липецкэнерго» | Липецкая обл. | Данковский | д. Хитровские Прудки | 10/0,4 | 100 | 39.87 | ПС Березовка ВЛ-10кВ Огаревский | 60.13
ТП 1230 ВЛ-10кВ Огаревский ПС Березовка | филиал ПАО «Россети Центр»-«Липецкэнерго» | Липецкая обл. | Данковский | с. Березовка | 10/0,4 | 400 | 183.85 | ПС Березовка ВЛ-10кВ Огаревский | 216.15
ТП 1245 ВЛ-10кВ Красный Холм ПС Березовк | филиал ПАО «Россети Центр»-«Липецкэнерго» | Липецкая обл. | Данковский | с. Березовка | 10/0,4 | 40 | 12.15 | ПС Березовка ВЛ-10кВ Красный Холм | 27.85
ТП 1251 ВЛ-10кВ Березовка ПС Березовка | филиал ПАО «Россети Центр»-«Липецкэнерго» | Липецкая обл. | Данковский | с. Березовка | 10/0,4 | 250 | 82.71 | ПС Березовка ВЛ-10кВ Березовка | 167.29
ТП 1260 ВЛ-10кВ Березовка ПС Березовка | филиал ПАО «Россети Центр»-«Липецкэнерго» | Липецкая обл. | Данковский | д. Баловинки | 10/0,4 | 100 | 47.76 | ПС Березовка ВЛ-10кВ Березовка | 52.24
ТП 1258 ВЛ-10кВ Березовка ПС Березовка | филиал ПАО «Россети Центр»-«Липецкэнерго» | Липецкая обл. | Данковский | с. Березовка | 10/0,4 | 100 | 22.56 | ПС Березовка ВЛ-10кВ Березовка | 77.44
ТП 1255 ВЛ-10кВ Березовка ПС Березовка | филиал ПАО «Россети Центр»-«Липецкэнерго» | Липецкая обл. | Данковский | с. Березовка | 10/0,4 | 400 | 257.94 | ПС Березовка ВЛ-10кВ Березовка | 142.06
ТП 1256 ВЛ-10кВ Березовка ПС Березовка | филиал ПАО «Россети Центр»-«Липецкэнерго» | Липецкая обл. | Данковский | с. Березовка | 10/0,4 | 160 | 20.95 | ПС Березовка ВЛ-10кВ Березовка | 139.05
ТП 1257 ВЛ-10кВ Березовка ПС Березовка | филиал ПАО «Россети Центр»-«Липецкэнерго» | Липецкая обл. | Данковский | с. Березовка | 10/0,4 | 160 | 41.35 | ПС Березовка ВЛ-10кВ Березовка | 118.65
ТП 1253 ВЛ-10кВ Березовка ПС Березовка | филиал ПАО «Россети Центр»-«Липецкэнерго» | Липецкая обл. | Данковский | с. Березовка | 10/0,4 | 250 | 53.17 | ПС Березовка ВЛ-10кВ Березовка | 196.83
ТП 1254 ВЛ-10кВ Березовка ПС Березовка | филиал ПАО «Россети Центр»-«Липецкэнерго» | Липецкая обл. | Данковский | с. Березовка | 10/0,4 | 100 | 41.89 | ПС Березовка ВЛ-10кВ Березовка | 58.11
ТП 1250 ВЛ-10кВ Березовка ПС Березовка | филиал ПАО «Россети Центр»-«Липецкэнерго» | Липецкая обл. | Данковский | с. Березовка | 10/0,4 | 160 | 38.43 | ПС Березовка ВЛ-10кВ Березовка | 121.57
ТП 1252 ВЛ-10кВ Березовка ПС Березовка | филиал ПАО «Россети Центр»-«Липецкэнерго» | Липецкая обл. | Данковский | с. Березовка | 10/0,4 | 250 | 32.76 | ПС Березовка ВЛ-10кВ Березовка | 217.24
ТП 1202 ВЛ-10кВ Еропкино ПС Березовка | филиал ПАО «Россети Центр»-«Липецкэнерго» | Липецкая обл. | Данковский | с. Березовка | 10/0,4 | 100 | 32.22 | ПС Березовка ВЛ-10кВ Еропкино | 67.78
ТП 1201 ВЛ-10кВ Еропкино ПС Березовка | филиал ПАО «Россети Центр»-«Липецкэнерго» | Липецкая обл. | Данковский | с. Березовка | 10/0,4 | 250 | 45.65 | ПС Березовка ВЛ-10кВ Еропкино | 204.35
ТП 1203 ВЛ-10кВ Еропкино ПС Березовка | филиал ПАО «Россети Центр»-«Липецкэнерго» | Липецкая обл. | Данковский | с. Березовка | 10/0,4 | 250 | 68.74 | ПС Березовка ВЛ-10кВ Еропкино | 181.26
ТП 1206 ВЛ-10кВ Еропкино ПС Березовка | филиал ПАО «Россети Центр»-«Липецкэнерго» | Липецкая обл. | Данковский | д. Раевщино | 10/0,4 | 63 | 4.15 | ПС Березовка ВЛ-10кВ Еропкино | 58.85
ТП 1208 ВЛ-10кВ Еропкино ПС Березовка | филиал ПАО «Россети Центр»-«Липецкэнерго» | Липецкая обл. | Данковский | с. Еропкино | 10/0,4 | 100 | 16.11 | ПС Березовка ВЛ-10кВ Еропкино | 83.89
ТП 1207 ВЛ-10кВ Еропкино ПС Березовка | филиал ПАО «Россети Центр»-«Липецкэнерго» | Липецкая обл. | Данковский | с. Березовка | 10/0,4 | 100 | 17.19 | ПС Березовка ВЛ-10кВ Еропкино | 82.81
ТП 1301 ВЛ-10кВ Хитрово ПС Полибино | филиал ПАО «Россети Центр»-«Липецкэнерго» | Липецкая обл. | Данковский | с. Хитрово | 10/0,4 | 100 | 7.87 | ПС Полибино ВЛ-10кВ Хитрово | 92.13
ТП 1306 ВЛ-10кВ Хитрово ПС Полибино | филиал ПАО «Россети Центр»-«Липецкэнерго» | Липецкая обл. | Данковский | д. Стрешневские Колодези | 10/0,4 | 100 | 5.81 | ПС Полибино ВЛ-10кВ Хитрово | 94.19
ТП 1302 ВЛ-10кВ Хитрово ПС Полибино | филиал ПАО «Россети Центр»-«Липецкэнерго» | Липецкая обл. | Данковский | д. Катараево | 10/0,4 | 100 | 5.46 | ПС Полибино ВЛ-10кВ Хитрово | 94.54
ТП 1303 ВЛ-10кВ Хитрово ПС Полибино | филиал ПАО «Россети Центр»-«Липецкэнерго» | Липецкая обл. | Данковский | д. Дубки | 10/0,4 | 100 | 2.83 | ПС Полибино ВЛ-10кВ Хитрово | 97.17
ТП 1304 ВЛ-10кВ Хитрово ПС Полибино | филиал ПАО «Россети Центр»-«Липецкэнерго» | Липецкая обл. | Данковский | д. Дубки | 10/0,4 | 160 | 5.84 | ПС Полибино ВЛ-10кВ Хитрово | 154.16
ТП 1310 ВЛ-10кВ Нелядино ПС Полибино | филиал ПАО «Россети Центр»-«Липецкэнерго» | Липецкая обл. | Данковский | д. Нелядино | 10/0,4 | 160 | 18.39 | ПС Полибино ВЛ-10кВ Нелядино | 141.61
ТП 1311 ВЛ-10кВ Нелядино ПС Полибино | филиал ПАО «Россети Центр»-«Липецкэнерго» | Липецкая обл. | Данковский | п. Садовый | 10/0,4 | 160 | 4.15 | ПС Полибино ВЛ-10кВ Нелядино | 155.85
ТП 1312 ВЛ-10кВ Нелядино ПС Полибино | филиал ПАО «Россети Центр»-«Липецкэнерго» | Липецкая обл. | Данковский | д. Бегичево | 10/0,4 | 63 | 27.86 | ПС Полибино ВЛ-10кВ Нелядино | 35.14
ТП 1315 ВЛ-10кВ Новая ПС Полибино | филиал ПАО «Россети Центр»-«Липецкэнерго» | Липецкая обл. | Данковский | д. Пеньки | 10/0,4 | 40 | 2.83 | ПС Полибино ВЛ-10кВ Новая | 37.17
ТП 1331 ВЛ-10кВ Полибино ПС Полибино | филиал ПАО «Россети Центр»-«Липецкэнерго» | Липецкая обл. | Данковский | с. Полибино | 10/0,4 | 63 | 18.15 | ПС Полибино ВЛ-10кВ Полибино | 44.85
ТП 1330 ВЛ-10кВ Полибино ПС Полибино | филиал ПАО «Россети Центр»-«Липецкэнерго» | Липецкая обл. | Данковский | с. Полибино | 10/0,4 | 250 | 20.07 | ПС Полибино ВЛ-10кВ Полибино | 229.93
ТП 1334 ВЛ-10кВ Полибино ПС Полибино | филиал ПАО «Россети Центр»-«Липецкэнерго» | Липецкая обл. | Данковский | с. Полибино | 10/0,4 | 250 | 130.72 | ПС Полибино ВЛ-10кВ Полибино | 119.28
ТП 1333 ВЛ-10кВ Полибино ПС Полибино | филиал ПАО «Россети Центр»-«Липецкэнерго» | Липецкая обл. | Данковский | с. Полибино | 10/0,4 | 250 | 20.13 | ПС Полибино ВЛ-10кВ Полибино | 229.87
ТП 1332 ВЛ-10кВ Полибино ПС Полибино | филиал ПАО «Россети Центр»-«Липецкэнерго» | Липецкая обл. | Данковский | с. Полибино | 10/0,4 | 400 | 161.82 | ПС Полибино ВЛ-10кВ Полибино | 238.18
ТП 1320 ВЛ-10кВ Верхняя Павловка ПС Поли | филиал ПАО «Россети Центр»-«Липецкэнерго» | Липецкая обл. | Данковский | д. Верхняя Павловка | 10/0,4 | 100 | 35.79 | ПС Полибино ВЛ-10кВ Верхняя Павловка | 64.21
ТП 801 ВЛ-10кВ Плоский ПС Политово | филиал ПАО «Россети Центр»-«Липецкэнерго» | Липецкая обл. | Данковский | с. Политово | 10/0,4 | 160 | 11.82 | ПС Политово ВЛ-10кВ Плоский | 148.18
ТП 802 ВЛ-10кВ Плоский ПС Политово | филиал ПАО «Россети Центр»-«Липецкэнерго» | Липецкая обл. | Данковский | п. Плоский | 10/0,4 | 63 | 22.41 | ПС Политово ВЛ-10кВ Плоский | 40.59
ТП 803 ВЛ-10кВ Плоский ПС Политово | филиал ПАО «Россети Центр»-«Липецкэнерго» | Липецкая обл. | Данковский | с. Политово | 10/0,4 | 100 | 28.09 | ПС Политово ВЛ-10кВ Плоский | 71.91
ТП 804 ВЛ-10кВ Плоский ПС Политово | филиал ПАО «Россети Центр»-«Липецкэнерго» | Липецкая обл. | Данковский | с. Малинки | 10/0,4 | 250 | 20.58 | ПС Политово ВЛ-10кВ Плоский | 229.42
ТП 805 ВЛ-10кВ Плоский ПС Политово | филиал ПАО «Россети Центр»-«Липецкэнерго» | Липецкая обл. | Данковский | с. Малинки | 10/0,4 | 160 | 8.75 | ПС Политово ВЛ-10кВ Плоский | 151.25
ТП 814 ВЛ-10кВ Малинки ПС Политово | филиал ПАО «Россети Центр»-«Липецкэнерго» | Липецкая обл. | Данковский | с. Политово | 10/0,4 | 400 | 10.72 | ПС Политово ВЛ-10кВ Малинки | 389.28
ТП 811 ВЛ-10кВ Малинки ПС Политово | филиал ПАО «Россети Центр»-«Липецкэнерго» | Липецкая обл. | Данковский | с. Политово | 10/0,4 | 63 | 15.82 | ПС Политово ВЛ-10кВ Малинки | 47.18
ТП 812 ВЛ-10кВ Малинки ПС Политово | филиал ПАО «Россети Центр»-«Липецкэнерго» | Липецкая обл. | Данковский | с. Политово | 10/0,4 | 160 | 74.01 | ПС Политово ВЛ-10кВ Малинки | 85.99
ТП 816 ВЛ-10кВ Малинки ПС Политово | филиал ПАО «Россети Центр»-«Липецкэнерго» | Липецкая обл. | Данковский | с. Малинки | 10/0,4 | 100 | 31.82 | ПС Политово ВЛ-10кВ Малинки | 68.18
ТП 817 ВЛ-10кВ Малинки ПС Политово | филиал ПАО «Россети Центр»-«Липецкэнерго» | Липецкая обл. | Данковский | с. Малинки | 10/0,4 | 100 | 27.91 | ПС Политово ВЛ-10кВ Малинки | 72.09
ТП 818 ВЛ-10кВ Малинки ПС Политово | филиал ПАО «Россети Центр»-«Липецкэнерго» | Липецкая обл. | Данковский | д. Требунские Выселки | 10/0,4 | 100 | 48.09 | ПС Политово ВЛ-10кВ Малинки | 51.91
ТП 819 ВЛ-10кВ Малинки ПС Политово | филиал ПАО «Россети Центр»-«Липецкэнерго» | Липецкая обл. | Данковский | д. Березовские Выселки | 10/0,4 | 63 | 14.15 | ПС Политово ВЛ-10кВ Малинки | 48.85
ТП 826 ВЛ-10кВ Элеватор ПС Политово | филиал ПАО «Россети Центр»-«Липецкэнерго» | Липецкая обл. | Данковский | с. Политово | 10/0,4 | 100 | 44.88 | ПС Политово ВЛ-10кВ Элеватор | 55.12
ТП 836 ВЛ-10кВ Кудрявщинский ПС Политово | филиал ПАО «Россети Центр»-«Липецкэнерго» | Липецкая обл. | Данковский | с. Кудрявщино | 10/0,4 | 400 | 160.72 | ПС Политово ВЛ-10кВ Кудрявщинский | 239.28
ТП 835 ВЛ-10кВ Кудрявщинский ПС Политово | филиал ПАО «Россети Центр»-«Липецкэнерго» | Липецкая обл. | Данковский | с. Кудрявщино | 10/0,4 | 250 | 41.86 | ПС Политово ВЛ-10кВ Кудрявщинский | 208.14
ТП 840 ВЛ-10кВ Кудрявщинский ПС Политово | филиал ПАО «Россети Центр»-«Липецкэнерго» | Липецкая обл. | Данковский | с. Кудрявщино | 10/0,4 | 400 | 109.84 | ПС Политово ВЛ-10кВ Кудрявщинский | 290.16
ТП 843 ВЛ-10кВ Кудрявщинский ПС Политово | филиал ПАО «Россети Центр»-«Липецкэнерго» | Липецкая обл. | Данковский | с. Кудрявщино | 10/0,4 | 250 | 29.13 | ПС Политово ВЛ-10кВ Кудрявщинский | 220.87
ТП 837 ВЛ-10кВ Кудрявщинский ПС Политово | филиал ПАО «Россети Центр»-«Липецкэнерго» | Липецкая обл. | Данковский | с. Кудрявщино | 10/0,4 | 250 | 16.86 | ПС Политово ВЛ-10кВ Кудрявщинский | 233.14
ТП 839 ВЛ-10кВ Кудрявщинский ПС Политово | филиал ПАО «Россети Центр»-«Липецкэнерго» | Липецкая обл. | Данковский | с. Кудрявщино | 10/0,4 | 100 | 33.73 | ПС Политово ВЛ-10кВ Кудрявщинский | 66.27
ТП 841 ВЛ-10кВ Кудрявщинский ПС Политово | филиал ПАО «Россети Центр»-«Липецкэнерго» | Липецкая обл. | Данковский | с. Кудрявщино | 10/0,4 | 250 | 37.46 | ПС Политово ВЛ-10кВ Кудрявщинский | 212.54
ТП 844 ВЛ-10кВ Кудрявщинский ПС Политово | филиал ПАО «Россети Центр»-«Липецкэнерго» | Липецкая обл. | Данковский | с. Кудрявщино | 10/0,4 | 800 | 425.84 | ПС Политово ВЛ-10кВ Кудрявщинский | 374.16
ТП 851 ВЛ-10кВ Кудрявщинский ПС Политово | филиал ПАО «Россети Центр»-«Липецкэнерго» | Липецкая обл. | Данковский | д. Бибиково | 10/0,4 | 100 | 13.57 | ПС Политово ВЛ-10кВ Кудрявщинский | 86.43
ТП 850 ВЛ-10кВ Кудрявщинский ПС Политово | филиал ПАО «Россети Центр»-«Липецкэнерго» | Липецкая обл. | Данковский | д. Скачиловка | 10/0,4 | 40 | 3.71 | ПС Политово ВЛ-10кВ Кудрявщинский | 36.29
ТП 846 ВЛ-10кВ Кудрявщинский ПС Политово | филиал ПАО «Россети Центр»-«Липецкэнерго» | Липецкая обл. | Данковский | с. Гугуевка | 10/0,4 | 400 | 20.36 | ПС Политово ВЛ-10кВ Кудрявщинский | 379.64
ТП 849 ВЛ-10кВ Кудрявщинский ПС Политово | филиал ПАО «Россети Центр»-«Липецкэнерго» | Липецкая обл. | Данковский | с. Гугуевка | 10/0,4 | 100 | 11.16 | ПС Политово ВЛ-10кВ Кудрявщинский | 88.84
ТП 848 ВЛ-10кВ Кудрявщинский ПС Политово | филиал ПАО «Россети Центр»-«Липецкэнерго» | Липецкая обл. | Данковский | д. Лобачи | 10/0,4 | 160 | 44.73 | ПС Политово ВЛ-10кВ Кудрявщинский | 115.27
ТП 845 ВЛ-10кВ Кудрявщинский ПС Политово | филиал ПАО «Россети Центр»-«Липецкэнерго» | Липецкая обл. | Данковский | с. Кудрявщино | 10/0,4 | 250 | 26.72 | ПС Политово ВЛ-10кВ Кудрявщинский | 223.28
ТП 860 ВЛ-10кВ Мирный ПС Политово | филиал ПАО «Россети Центр»-«Липецкэнерго» | Липецкая обл. | Данковский | п. Мирный | 10/0,4 | 100 | 23.21 | ПС Политово ВЛ-10кВ Мирный | 76.79
ТП 861 ВЛ-10кВ Мирный ПС Политово | филиал ПАО «Россети Центр»-«Липецкэнерго» | Липецкая обл. | Данковский | п. Мирный | 10/0,4 | 100 | 54.53 | ПС Политово ВЛ-10кВ Мирный | 45.47
ТП 862 ВЛ-10кВ Мирный ПС Политово | филиал ПАО «Россети Центр»-«Липецкэнерго» | Липецкая обл. | Данковский | с. Покровское | 10/0,4 | 100 | 26.26 | ПС Политово ВЛ-10кВ Мирный | 73.74
ТП 871 ВЛ-10кВ Щегловка ПС Политово | филиал ПАО «Россети Центр»-«Липецкэнерго» | Липецкая обл. | Данковский | д. Щегловка | 10/0,4 | 160 | 20.14 | ПС Политово ВЛ-10кВ Щегловка | 139.86
ТП 870 ВЛ-10кВ Щегловка ПС Политово | филиал ПАО «Россети Центр»-«Липецкэнерго» | Липецкая обл. | Данковский | д. Щегловка | 10/0,4 | 250 | 35.44 | ПС Политово ВЛ-10кВ Щегловка | 214.56
ТП 872 ВЛ-10кВ Щегловка ПС Политово | филиал ПАО «Россети Центр»-«Липецкэнерго» | Липецкая обл. | Данковский | д. Щегловка | 10/0,4 | 100 | 30.48 | ПС Политово ВЛ-10кВ Щегловка | 69.52
ТП 1401 ВЛ-10кВ Ивановка РП Колодези | филиал ПАО «Россети Центр»-«Липецкэнерго» | Липецкая обл. | Данковский | с. Ивановка | 10/0,4 | 250 | 78.95 | ПС 110/35/10 кВ Березовка ВЛ №4 Красный холм РП Колодези ВЛ-10кВ Ивановка | 171.05
ТП 1402 ВЛ-10кВ Ивановка РП Колодези | филиал ПАО «Россети Центр»-«Липецкэнерго» | Липецкая обл. | Данковский | с. Ивановка | 10/0,4 | 400 | 198.33 | ПС 110/35/10 кВ Березовка ВЛ №4 Красный холм РП Колодези ВЛ-10кВ Ивановка | 201.67
ТП 1403 ВЛ-10кВ Ивановка РП Колодези | филиал ПАО «Россети Центр»-«Липецкэнерго» | Липецкая обл. | Данковский | с. Ивановка | 10/0,4 | 250 | 91.25 | ПС 110/35/10 кВ Березовка ВЛ №4 Красный холм РП Колодези ВЛ-10кВ Ивановка | 158.75
ТП 1404 ВЛ-10кВ Ивановка РП Колодези | филиал ПАО «Россети Центр»-«Липецкэнерго» | Липецкая обл. | Данковский | с. Ивановка | 10/0,4 | 250 | 19.33 | ПС 110/35/10 кВ Березовка ВЛ №4 Красный холм РП Колодези ВЛ-10кВ Ивановка | 230.67
ТП 1405 ВЛ-10кВ Ивановка РП Колодези | филиал ПАО «Россети Центр»-«Липецкэнерго» | Липецкая обл. | Данковский | с. Ивановка | 10/0,4 | 250 | 121.07 | ПС 110/35/10 кВ Березовка ВЛ №4 Красный холм РП Колодези ВЛ-10кВ Ивановка | 128.93
ТП 1408 ВЛ-10кВ Ивановка РП Колодези | филиал ПАО «Россети Центр»-«Липецкэнерго» | Липецкая обл. | Данковский | с. Ивановка | 10/0,4 | 60 | 10.55 | ПС 110/35/10 кВ Березовка ВЛ №4 Красный холм РП Колодези ВЛ-10кВ Ивановка | 49.45
ТП 1406 ВЛ-10кВ Ивановка РП Колодези | филиал ПАО «Россети Центр»-«Липецкэнерго» | Липецкая обл. | Данковский | с. Ивановка | 10/0,4 | 160 | 60.88 | ПС 110/35/10 кВ Березовка ВЛ №4 Красный холм РП Колодези ВЛ-10кВ Ивановка | 99.12
ТП 1407 ВЛ-10кВ Ивановка РП Колодези | филиал ПАО «Россети Центр»-«Липецкэнерго» | Липецкая обл. | Данковский | с. Ивановка | 10/0,4 | 100 | 20.25 | ПС 110/35/10 кВ Березовка ВЛ №4 Красный холм РП Колодези ВЛ-10кВ Ивановка | 79.75
ТП 1411 ВЛ-10кВ Зерноток РП Колодези | филиал ПАО «Россети Центр»-«Липецкэнерго» | Липецкая обл. | Данковский | д. Колодези | 10/0,4 | 250 | 4.44 | ПС 110/35/10 кВ Березовка ВЛ №4 Красный холм РП Колодези ВЛ-10кВ Зерноток | 245.56
ТП 1412 ВЛ-10кВ Зерноток РП Колодези | филиал ПАО «Россети Центр»-«Липецкэнерго» | Липецкая обл. | Данковский | д. Колодези | 10/0,4 | 250 | 16.83 | ПС 110/35/10 кВ Березовка ВЛ №4 Красный холм РП Колодези ВЛ-10кВ Зерноток | 233.17
ТП 1501 ВЛ-10кВ АТС РП Огарево | филиал ПАО «Россети Центр»-«Липецкэнерго» | Липецкая обл. | Данковский | с. Воскресеновка | 10/0,4 | 250 | 68.78 | ПС 110/35/10 Березовка ВЛ-10кВ Огарево РП Огарево ВЛ-10кВ АТС | 181.22
ТП 1506 ВЛ-10кВ Картофелехранилище РП Ог | филиал ПАО «Россети Центр»-«Липецкэнерго» | Липецкая обл. | Данковский | с. Воскресеновка | 10/0,4 | 250 | 32.46 | ПС 110/35/10 Березовка ВЛ-10кВ Огарево РП Огарево ВЛ-10кВ Картофелехранилище | 217.54
ТП 1505 ВЛ-10кВ Картофелехранилище РП Ог | филиал ПАО «Россети Центр»-«Липецкэнерго» | Липецкая обл. | Данковский | с. Воскресеновка | 10/0,4 | 250 | 85.93 | ПС 110/35/10 Березовка ВЛ-10кВ Огарево РП Огарево ВЛ-10кВ Картофелехранилище | 164.07
ТП 1520 ВЛ-10кВ Спешнево РП Огарево | филиал ПАО «Россети Центр»-«Липецкэнерго» | Липецкая обл. | Данковский | с. Воскресеновка | 10/0,4 | 250 | 59.06 | ПС 110/35/10 Березовка ВЛ-10кВ Колодези РП Огарево ВЛ-10кВ Спешнево | 190.94
ТП 1521 ВЛ-10кВ Спешнево РП Огарево | филиал ПАО «Россети Центр»-«Липецкэнерго» | Липецкая обл. | Данковский | с. Воскресеновка | 10/0,4 | 250 | 80.02 | ПС 110/35/10 Березовка ВЛ-10кВ Колодези РП Огарево ВЛ-10кВ Спешнево | 169.98
ТП 1530 ВЛ-10кВ Животноводство РП Огарев | филиал ПАО «Россети Центр»-«Липецкэнерго» | Липецкая обл. | Данковский | с. Воскресеновка | 10/0,4 | 40 | 17.19 | ПС 110/35/10 Березовка ВЛ-10кВ Колодези РП Огарево ВЛ-10кВ Животноводство | 22.81
ТП 1531 ВЛ-10кВ Животноводство РП Огарев | филиал ПАО «Россети Центр»-«Липецкэнерго» | Липецкая обл. | Данковский | с. Воскресеновка | 10/0,4 | 250 | 118.87 | ПС 110/35/10 Березовка ВЛ-10кВ Колодези РП Огарево ВЛ-10кВ Животноводство | 131.13
ТП 1601 ВЛ-10кВ Быт РП Сп.Ивановское | филиал ПАО «Россети Центр»-«Липецкэнерго» | Липецкая обл. | Данковский | с. Спешневоивановское | 10/0,4 | 400 | 12.91 | ПС 35/10 Теплое ВЛ-10кВ Сп. Ивановское РП Спешне Ивановское ВЛ-10кВ Быт | 387.09
ТП 1603 ВЛ-10кВ Быт РП Сп.Ивановское | филиал ПАО «Россети Центр»-«Липецкэнерго» | Липецкая обл. | Данковский | с. Спешневоивановское | 10/0,4 | 100 | 10.82 | ПС 35/10 Теплое ВЛ-10кВ Сп. Ивановское РП Спешне Ивановское ВЛ-10кВ Быт | 89.18
ТП 1604 ВЛ-10кВ Быт РП Сп.Ивановское | филиал ПАО «Россети Центр»-«Липецкэнерго» | Липецкая обл. | Данковский | с. Спешневоивановское | 10/0,4 | 63 | 10.83 | ПС 35/10 Теплое ВЛ-10кВ Сп. Ивановское РП Спешне Ивановское ВЛ-10кВ Быт | 52.17
ТП 1602 ВЛ-10кВ Быт РП Сп.Ивановское | филиал ПАО «Россети Центр»-«Липецкэнерго» | Липецкая обл. | Данковский | с. Спешневоивановское | 10/0,4 | 160 | 29.11 | ПС 35/10 Теплое ВЛ-10кВ Сп. Ивановское РП Спешне Ивановское ВЛ-10кВ Быт | 130.89
ТП 1610 ВЛ-10кВ Городки РП Сп.Ивановское | филиал ПАО «Россети Центр»-«Липецкэнерго» | Липецкая обл. | Данковский | д. Городки | 10/0,4 | 160 | 15.87 | ПС 35/10 Теплое ВЛ-10кВ Сп. Ивановское РП Спешне Ивановское ВЛ-10кВ Городки | 144.13
ТП 1611 ВЛ-10кВ Городки РП Сп.Ивановское | филиал ПАО «Россети Центр»-«Липецкэнерго» | Липецкая обл. | Данковский | д. Городки | 10/0,4 | 100 | 21.35 | ПС 35/10 Теплое ВЛ-10кВ Сп. Ивановское РП Спешне Ивановское ВЛ-10кВ Городки | 78.65
ТП 1612 ВЛ-10кВ Городки РП Сп.Ивановское | филиал ПАО «Россети Центр»-«Липецкэнерго» | Липецкая обл. | Данковский | д. Городки | 10/0,4 | 40 | 2.15 | ПС 35/10 Теплое ВЛ-10кВ Сп. Ивановское РП Спешне Ивановское ВЛ-10кВ Городки | 37.85
ТП 1620 ВЛ-10кВ Жуково РП Сп.Ивановское | филиал ПАО «Россети Центр»-«Липецкэнерго» | Липецкая обл. | Данковский | д. Жуково | 10/0,4 | 40 | 3.48 | ПС 35/10 Данков-сельская ВЛ-10кВ Куйбышева РП Спешне Ивановское ВЛ-10кВ Жуково | 36.52
ТП 1630 ВЛ-10кВ Завод РП Сп.Ивановское | филиал ПАО «Россети Центр»-«Липецкэнерго» | Липецкая обл. | Данковский | с. Спешневоивановское | 10/0,4 | 250 | 92.17 | ПС 35/10 Данков-сельская ВЛ-10кВ Куйбышева РП Спешне Ивановское ВЛ-10кВ Завод | 157.83
ТП 1632 ВЛ-10кВ Завод РП Сп.Ивановское | филиал ПАО «Россети Центр»-«Липецкэнерго» | Липецкая обл. | Данковский | с. Спешневоивановское | 10/0,4 | 250 | 113.46 | ПС 35/10 Данков-сельская ВЛ-10кВ Куйбышева РП Спешне Ивановское ВЛ-10кВ Завод | 136.54
ТП 337 ВЛ-10кВ Куйбышево ПС Данков-сельс | филиал ПАО «Россети Центр»-«Липецкэнерго» | Липецкая обл. | Данковский | с. Спешневоивановское | 10/0,4 | 63 | 18.29 | ПС 35/10 Данков-сельская ВЛ-10кВ Куйбышева РП Спешне Ивановское ВЛ-10кВ Завод | 44.71
ТП 1701 ВЛ-10кВ Избищенский РП Ягодное | филиал ПАО «Россети Центр»-«Липецкэнерго» | Липецкая обл. | Данковский | с. Ягодное | 10/0,4 | 160 | 12.71 | ПС 35/10 Бигильдино ВЛ-10кВ Ханеевка РП Ягодное ВЛ-10кВ Избищенский | 147.29
ТП 1702 ВЛ-10кВ Избищенский РП Ягодное | филиал ПАО «Россети Центр»-«Липецкэнерго» | Липецкая обл. | Данковский | с. Арсеновка | 10/0,4 | 40 | 8.43 | ПС 35/10 Бигильдино ВЛ-10кВ Ханеевка РП Ягодное ВЛ-10кВ Избищенский | 31.57
ТП 1703 ВЛ-10кВ Избищенский РП Ягодное | филиал ПАО «Россети Центр»-«Липецкэнерго» | Липецкая обл. | Данковский | с. Избищи | 10/0,4 | 63 | 10.63 | ПС 35/10 Бигильдино ВЛ-10кВ Ханеевка РП Ягодное ВЛ-10кВ Избищенский | 52.37
ТП 1707 ВЛ-10кВ Избищенский РП Ягодное | филиал ПАО «Россети Центр»-«Липецкэнерго» | Липецкая обл. | Данковский | с. Избищи | 10/0,4 | 160 | 11.25 | ПС 35/10 Бигильдино ВЛ-10кВ Ханеевка РП Ягодное ВЛ-10кВ Избищенский | 148.75
ТП 1708 ВЛ-10кВ Избищенский РП Ягодное | филиал ПАО «Россети Центр»-«Липецкэнерго» | Липецкая обл. | Данковский | с. Избищи | 10/0,4 | 100 | 23.67 | ПС 35/10 Бигильдино ВЛ-10кВ Ханеевка РП Ягодное ВЛ-10кВ Избищенский | 76.33
ТП 1704 ВЛ-10кВ Избищенский РП Ягодное | филиал ПАО «Россети Центр»-«Липецкэнерго» | Липецкая обл. | Данковский | с. Избищи | 10/0,4 | 100 | 27.44 | ПС 35/10 Бигильдино ВЛ-10кВ Ханеевка РП Ягодное ВЛ-10кВ Избищенский | 72.56
ТП 1706 ВЛ-10кВ Избищенский РП Ягодное | филиал ПАО «Россети Центр»-«Липецкэнерго» | Липецкая обл. | Данковский | с. Избищи | 10/0,4 | 250 | 120.22 | ПС 35/10 Бигильдино ВЛ-10кВ Ханеевка РП Ягодное ВЛ-10кВ Избищенский | 129.78
ТП 1720 ВЛ-10кВ Молферма РП Ягодное | филиал ПАО «Россети Центр»-«Липецкэнерго» | Липецкая обл. | Данковский | с. Ягодное | 10/0,4 | 250 | 52.48 | ПС 35/10 Бигильдино ВЛ-10кВ Ханеевка РП Ягодное ВЛ-10кВ Молферма | 197.52
ТП 1731 ВЛ-10кВ ЦентрОтделение РП Ягодно | филиал ПАО «Россети Центр»-«Липецкэнерго» | Липецкая обл. | Данковский | с. Ягодное | 10/0,4 | 250 | 136.19 | ПС 35/10 Бигильдино ВЛ-10кВ Ханеевка РП Ягодное ВЛ-10кВ Центральное отделение | 113.81
ТП 1732 ВЛ-10кВ ЦентрОтделение РП Ягодно | филиал ПАО «Россети Центр»-«Липецкэнерго» | Липецкая обл. | Данковский | с. Ягодное | 10/0,4 | 100 | 27.34 | ПС 35/10 Бигильдино ВЛ-10кВ Ханеевка РП Ягодное ВЛ-10кВ Центральное отделение | 72.66
ТП 1736 ВЛ-10кВ ЦентрОтделение РП Ягодно | филиал ПАО «Россети Центр»-«Липецкэнерго» | Липецкая обл. | Данковский | с. Ягодное | 10/0,4 | 160 | 31.54 | ПС 35/10 Бигильдино ВЛ-10кВ Ханеевка РП Ягодное ВЛ-10кВ Центральное отделение | 128.46
ТП 1733 ВЛ-10кВ ЦентрОтделение РП Ягодно | филиал ПАО «Россети Центр»-«Липецкэнерго» | Липецкая обл. | Данковский | с. Ягодное | 10/0,4 | 100 | 30.16 | ПС 35/10 Бигильдино ВЛ-10кВ Ханеевка РП Ягодное ВЛ-10кВ Центральное отделение | 69.84
ТП 1734 ВЛ-10кВ ЦентрОтделение РП Ягодно | филиал ПАО «Россети Центр»-«Липецкэнерго» | Липецкая обл. | Данковский | с. Ягодное | 10/0,4 | 400 | 62.47 | ПС 35/10 Бигильдино ВЛ-10кВ Ханеевка РП Ягодное ВЛ-10кВ Центральное отделение | 337.53
ТП 1735 ВЛ-10кВ ЦентрОтделение РП Ягодно | филиал ПАО «Россети Центр»-«Липецкэнерго» | Липецкая обл. | Данковский | с. Ягодное | 10/0,4 | 100 | 23.41 | ПС 35/10 Бигильдино ВЛ-10кВ Ханеевка РП Ягодное ВЛ-10кВ Центральное отделение | 76.59
ТП 1737 ВЛ-10кВ ЦентрОтделение РП Ягодно | филиал ПАО «Россети Центр»-«Липецкэнерго» | Липецкая обл. | Данковский | с. Ягодное | 10/0,4 | 100 | 30.22 | ПС 35/10 Бигильдино ВЛ-10кВ Ханеевка РП Ягодное ВЛ-10кВ Центральное отделение | 69.78
ТП 1740 ВЛ-10кВ Белокопытовка РП Ягодное | филиал ПАО «Россети Центр»-«Липецкэнерго» | Липецкая обл. | Данковский | с. Ягодное | 10/0,4 | 250 | 128.66 | ПС 35/10 Бигильдино ВЛ-10кВ Ягодное РП Ягодное ВЛ-10кВ Белокопытовка | 121.34
ТП 1741 ВЛ-10кВ Белокопытовка РП Ягодное | филиал ПАО «Россети Центр»-«Липецкэнерго» | Липецкая обл. | Данковский | с. Ягодное | 10/0,4 | 63 | 15.59 | ПС 35/10 Бигильдино ВЛ-10кВ Ягодное РП Ягодное ВЛ-10кВ Белокопытовка | 47.41
ТП 1742 ВЛ-10кВ Белокопытовка РП Ягодное | филиал ПАО «Россети Центр»-«Липецкэнерго» | Липецкая обл. | Данковский | с. Ягодное | 10/0,4 | 63 | 19.51 | ПС 35/10 Бигильдино ВЛ-10кВ Ягодное РП Ягодное ВЛ-10кВ Белокопытовка | 43.49
ТП 1751 ВЛ-10кВ Гагарино РП Ягодное | филиал ПАО «Россети Центр»-«Липецкэнерго» | Липецкая обл. | Данковский | с. Гагарино | 10/0,4 | 100 | 45.71 | ПС 35/10 Бигильдино ВЛ-10кВ Ягодное РП Ягодное ВЛ-10кВ Гагарино | 54.29
ТП 1752 ВЛ-10кВ Гагарино РП Ягодное | филиал ПАО «Россети Центр»-«Липецкэнерго» | Липецкая обл. | Данковский | с. Гагарино | 10/0,4 | 63 | 21.41 | ПС 35/10 Бигильдино ВЛ-10кВ Ягодное РП Ягодное ВЛ-10кВ Гагарино | 41.59
ТП 1802 ВЛ-10кВ Зашево РП Баловнево | филиал ПАО «Россети Центр»-«Липецкэнерго» | Липецкая обл. | Данковский | д. Зашево | 10/0,4 | 63 | 17.95 | ПС 35/10 Теплое ВЛ-10кВ «РП Баловнево» РП Баловнево ВЛ-10кВ Зашево | 45.05
ТП 1810 ВЛ-10кВ с-з им.Ленина РП Баловне | филиал ПАО «Россети Центр»-«Липецкэнерго» | Липецкая обл. | Данковский | с. Баловнево | 10/0,4 | 250 | 124.37 | ПС 35/10 Теплое ВЛ-10кВ «РП Баловнево» РП Баловнево ВЛ-10кВ с-з им. Ленина | 125.63
ТП 1811 ВЛ-10кВ с-з им.Ленина РП Баловне | филиал ПАО «Россети Центр»-«Липецкэнерго» | Липецкая обл. | Данковский | с. Баловнево | 10/0,4 | 160 | 38.77 | ПС 35/10 Теплое ВЛ-10кВ «РП Баловнево» РП Баловнево ВЛ-10кВ с-з им. Ленина | 121.23
ТП 1814 ВЛ-10кВ с-з им.Ленина РП Баловне | филиал ПАО «Россети Центр»-«Липецкэнерго» | Липецкая обл. | Данковский | с. Баловнево | 10/0,4 | 160 | 27.81 | ПС 35/10 Теплое ВЛ-10кВ «РП Баловнево» РП Баловнево ВЛ-10кВ с-з им. Ленина | 132.19
ТП 1815 ВЛ-10кВ с-з им.Ленина РП Баловне | филиал ПАО «Россети Центр»-«Липецкэнерго» | Липецкая обл. | Данковский | с. Баловнево | 10/0,4 | 500 | 263.65 | ПС 35/10 Теплое ВЛ-10кВ «РП Баловнево» РП Баловнево ВЛ-10кВ с-з им. Ленина | 236.35
ТП 1812 ВЛ-10кВ с-з им.Ленина РП Баловне | филиал ПАО «Россети Центр»-«Липецкэнерго» | Липецкая обл. | Данковский | с. Баловнево | 10/0,4 | 160 | 74.71 | ПС 35/10 Теплое ВЛ-10кВ «РП Баловнево» РП Баловнево ВЛ-10кВ с-з им. Ленина | 85.29
ТП 1813 ВЛ-10кВ с-з им.Ленина РП Баловне | филиал ПАО «Россети Центр»-«Липецкэнерго» | Липецкая обл. | Данковский | с. Баловнево | 10/0,4 | 160 | 17.68 | ПС 35/10 Теплое ВЛ-10кВ «РП Баловнево» РП Баловнево ВЛ-10кВ с-з им. Ленина | 142.32
ТП 1816 ВЛ-10кВ с-з им.Ленина РП Баловне | филиал ПАО «Россети Центр»-«Липецкэнерго» | Липецкая обл. | Данковский | с. Баловнево | 10/0,4 | 63 | 8.77 | ПС 35/10 Теплое ВЛ-10кВ «РП Баловнево» РП Баловнево ВЛ-10кВ с-з им. Ленина | 54.23
ТП 1817 ВЛ-10кВ с-з им.Ленина РП Баловне | филиал ПАО «Россети Центр»-«Липецкэнерго» | Липецкая обл. | Данковский | с. Баловнево | 10/0,4 | 250 | 103.54 | ПС 35/10 Теплое ВЛ-10кВ «РП Баловнево» РП Баловнево ВЛ-10кВ с-з им. Ленина | 146.46
ТП 1820 ВЛ-10кВ Реневка РП Баловнево | филиал ПАО «Россети Центр»-«Липецкэнерго» | Липецкая обл. | Данковский | с. Баловнево | 10/0,4 | 315 | 126.54 | ПС 35/10 Данков-сельская ВЛ-10кВ «Барановка» РП Баловнево ВЛ-10кВ Реневка | 188.46
ТП 1823 ВЛ-10кВ Реневка РП Баловнево | филиал ПАО «Россети Центр»-«Липецкэнерго» | Липецкая обл. | Данковский | с. Баловнево | 10/0,4 | 63 | 16.88 | ПС 35/10 Данков-сельская ВЛ-10кВ «Барановка» РП Баловнево ВЛ-10кВ Реневка | 46.12
ТП 1821 ВЛ-10кВ Реневка РП Баловнево | филиал ПАО «Россети Центр»-«Липецкэнерго» | Липецкая обл. | Данковский | с. Баловнево | 10/0,4 | 100 | 54.06 | ПС 35/10 Данков-сельская ВЛ-10кВ «Барановка» РП Баловнево ВЛ-10кВ Реневка | 45.94
ТП 1830 ВЛ-10кВ Комплекс2 РП Баловнево | филиал ПАО «Россети Центр»-«Липецкэнерго» | Липецкая обл. | Данковский | с. Баловнево | 10/0,4 | 160 | 70.67 | ПС 35/10 Данков-сельская ВЛ-10кВ «Барановка» РП Баловнево ВЛ-10кВ Комплекс-2 | 89.33
ТП 1910 ВЛ-10кВ Одоевка РП Ярославское | филиал ПАО «Россети Центр»-«Липецкэнерго» | Липецкая обл. | Данковский | д. Апраксино | 10/0,4 | 63 | 47.48 | ПС 35/10 Теплое ВЛ-10кВ «Ярославы» РП-10кВ Ярославское ВЛ-кВ Одоевка | 15.52
ТП 1901 ВЛ-10кВ Одоевка РП Ярославское | филиал ПАО «Россети Центр»-«Липецкэнерго» | Липецкая обл. | Данковский | с. Одоевка | 10/0,4 | 100 | 35.26 | ПС 35/10 Теплое ВЛ-10кВ «Ярославы» РП-10кВ Ярославское ВЛ-кВ Одоевка | 64.74
ТП 1903 ВЛ-10кВ Одоевка РП Ярославское | филиал ПАО «Россети Центр»-«Липецкэнерго» | Липецкая обл. | Данковский | с. Одоевка | 10/0,4 | 160 | 37.12 | ПС 35/10 Теплое ВЛ-10кВ «Ярославы» РП-10кВ Ярославское ВЛ-кВ Одоевка | 122.88
ТП 1902 ВЛ-10кВ Одоевка РП Ярославское | филиал ПАО «Россети Центр»-«Липецкэнерго» | Липецкая обл. | Данковский | с. Одоевка | 10/0,4 | 250 | 62.18 | ПС 35/10 Теплое ВЛ-10кВ «Ярославы» РП-10кВ Ярославское ВЛ-кВ Одоевка | 187.82
ТП 1905 ВЛ-10кВ Одоевка РП Ярославское | филиал ПАО «Россети Центр»-«Липецкэнерго» | Липецкая обл. | Данковский | с. Одоевка | 10/0,4 | 100 | 22.09 | ПС 35/10 Теплое ВЛ-10кВ «Ярославы» РП-10кВ Ярославское ВЛ-кВ Одоевка | 77.91
ТП 1907 ВЛ-10кВ Одоевка РП Ярославское | филиал ПАО «Россети Центр»-«Липецкэнерго» | Липецкая обл. | Данковский | с. Одоевка | 10/0,4 | 160 | 93.29 | ПС 35/10 Теплое ВЛ-10кВ «Ярославы» РП-10кВ Ярославское ВЛ-кВ Одоевка | 66.71
ТП 1906 ВЛ-10кВ Одоевка РП Ярославское | филиал ПАО «Россети Центр»-«Липецкэнерго» | Липецкая обл. | Данковский | с. Одоевка | 10/0,4 | 160 | 92.57 | ПС 35/10 Теплое ВЛ-10кВ «Ярославы» РП-10кВ Ярославское ВЛ-кВ Одоевка | 67.43
ТП 1909 ВЛ-10кВ Одоевка РП Ярославское | филиал ПАО «Россети Центр»-«Липецкэнерго» | Липецкая обл. | Данковский | д. Натальино | 10/0,4 | 100 | 34.53 | ПС 35/10 Теплое ВЛ-10кВ «Ярославы» РП-10кВ Ярославское ВЛ-кВ Одоевка | 65.47
ТП 1904 ВЛ-10кВ Одоевка РП Ярославское | филиал ПАО «Россети Центр»-«Липецкэнерго» | Липецкая обл. | Данковский | с. Одоевка | 10/0,4 | 160 | 28.13 | ПС 35/10 Теплое ВЛ-10кВ «Ярославы» РП-10кВ Ярославское ВЛ-кВ Одоевка | 131.87
ТП 1916 ВЛ-10кВ Ярославы РП Ярославское | филиал ПАО «Россети Центр»-«Липецкэнерго» | Липецкая обл. | Данковский | с. Ярославы | 10/0,4 | 250 | 55.64 | ПС 35/10 Барятино ВЛ-10кВ «Мелиоратор» РП-10кВ Ярославское ВЛ-кВ Ярославы | 194.36
ТП 1917 ВЛ-10кВ Ярославы РП Ярославское | филиал ПАО «Россети Центр»-«Липецкэнерго» | Липецкая обл. | Данковский | с. Ярославы | 10/0,4 | 160 | 10.94 | ПС 35/10 Барятино ВЛ-10кВ «Мелиоратор» РП-10кВ Ярославское ВЛ-кВ Ярославы | 149.06
ГКТП-10кВ № 1 ул.Некрасова | филиал ПАО «Россети Центр»-«Липецкэнерго» | Липецкая обл. | Данковский | г. Данков | 10/0,4 | 250 | 108.32 | ПС Данков сельская ВЛ-10кВ Город-1 | 141.68
ГКТП-10кВ № 2 Богословка | филиал ПАО «Россети Центр»-«Липецкэнерго» | Липецкая обл. | Данковский | г. Данков | 10/0,4 | 250 | 114.95 | ПС Данков сельская ВЛ-10кВ Город-1 | 135.05
ТП-10кВ № 4 ул. Черняховского | филиал ПАО «Россети Центр»-«Липецкэнерго» | Липецкая обл. | Данковский | г. Данков | 10/0,4 | 250 | 118.55 | ПС Химическая ВЛ-10кВ Город-3 | 131.45
ТП-10кВ № 9 КНС | филиал ПАО «Россети Центр»-«Липецкэнерго» | Липецкая обл. | Данковский | г. Данков | 10/0,4 | 800 | 401.37 | ПС Химическая ВЛ-10кВ КНС | 398.63
ГКТП-10кВ № 5 ул.Калинина | филиал ПАО «Россети Центр»-«Липецкэнерго» | Липецкая обл. | Данковский | г. Данков | 10/0,4 | 250 | 126.24 | ПС Химическая ВЛ-10кВ Город-3 | 123.76
ГКТП-10кВ № 6 Куликовка | филиал ПАО «Россети Центр»-«Липецкэнерго» | Липецкая обл. | Данковский | г. Данков | 10/0,4 | 250 | 79.78 | ПС Химическая ВЛ-10кВ Город-3 | 170.22
ГКТП-10кВ № 7 Пушкари | филиал ПАО «Россети Центр»-«Липецкэнерго» | Липецкая обл. | Данковский | г. Данков | 10/0,4 | 250 | 68.77 | ПС Химическая ВЛ-10кВ Город-3 | 181.23
ГКТП-10кВ № 8 Сторожевая | филиал ПАО «Россети Центр»-«Липецкэнерго» | Липецкая обл. | Данковский | г. Данков | 10/0,4 | 400 | 109.91 | ПС Химическая ВЛ-10кВ Город-3 | 290.09
ГКТП-10кВ № 10 Нахимова | филиал ПАО «Россети Центр»-«Липецкэнерго» | Липецкая обл. | Данковский | г. Данков | 10/0,4 | 250 | 70.96 | ПС Данков сельская ВЛ-10кВ Город-2 | 179.04
ТП-10кВ № 11 ЦРБ | филиал ПАО «Россети Центр»-«Липецкэнерго» | Липецкая обл. | Данковский | г. Данков | 10/0,4 | 800 | 439.63 | ПС Данков сельская КЛ-10кВ Хлебзавод | 360.37
ТП-10кВ № 12 Музей | филиал ПАО «Россети Центр»-«Липецкэнерго» | Липецкая обл. | Данковский | г. Данков | 10/0,4 | 400 | 225.98 | ПС Данков сельская КЛ-10кВ Хлебзавод | 174.02
ТП 10кВ № 13 Кинотеатр Дон | филиал ПАО «Россети Центр»-«Липецкэнерго» | Липецкая обл. | Данковский | г. Данков | 10/0,4 | 315 | 168.25 | ПС Данков сельская КЛ-10кВ Хлебзавод | 146.75
ТП-10кВ № 14 школа № 1 | филиал ПАО «Россети Центр»-«Липецкэнерго» | Липецкая обл. | Данковский | г. Данков | 10/0,4 | 400 | 296.69 | ПС Данков сельская ВЛ-10кВ Город-2 | 103.31
ГКТП-10кВ № 15 Ветлаборатория | филиал ПАО «Россети Центр»-«Липецкэнерго» | Липецкая обл. | Данковский | г. Данков | 10/0,4 | 250 | 126.02 | ПС Данков сельская ВЛ-10кВ Город-2 | 123.98
ГКТП-10кВ № 17 Стрельцы | филиал ПАО «Россети Центр»-«Липецкэнерго» | Липецкая обл. | Данковский | г. Данков | 10/0,4 | 400 | 135.98 | ПС Данков сельская ВЛ-10кВ Город-2 | 264.02
ГКТП-10кВ № 18 Стрельцы | филиал ПАО «Россети Центр»-«Липецкэнерго» | Липецкая обл. | Данковский | г. Данков | 10/0,4 | 250 | 135.19 | ПС Данков сельская ВЛ-10кВ Город-2 | 114.81
ГКТП-10кВ № 19 Стрельцы | филиал ПАО «Россети Центр»-«Липецкэнерго» | Липецкая обл. | Данковский | г. Данков | 10/0,4 | 250 | 80.31 | ПС Данков сельская ВЛ-10кВ Город-2 | 169.69
ТП-10кВ № 20 газовая котельная | филиал ПАО «Россети Центр»-«Липецкэнерго» | Липецкая обл. | Данковский | г. Данков | 10/0,4 | 800 | 446.57 | ПС Данков сельская ВЛ-10кВ Город-2 | 353.43
ГКТП-10кВ № 21 Самара | филиал ПАО «Россети Центр»-«Липецкэнерго» | Липецкая обл. | Данковский | г. Данков | 10/0,4 | 250 | 91.79 | ПС Данков сельская ВЛ-10кВ Город-2 | 158.21
ТП-10кВ № 22 Водозабор | филиал ПАО «Россети Центр»-«Липецкэнерго» | Липецкая обл. | Данковский | г. Данков | 10/0,4 | 1030 | 570.88 | ПС Данков сельская ВЛ-10кВ Город-2 | 459.12
ТП-10кВ № 23 Налоговая инспекция | филиал ПАО «Россети Центр»-«Липецкэнерго» | Липецкая обл. | Данковский | г. Данков | 10/0,4 | 650 | 450.95 | ПС Данков сельская КЛ-10кВ Хлебзавод | 199.05
ТП-10кВ № 24 Сбербанк | филиал ПАО «Россети Центр»-«Липецкэнерго» | Липецкая обл. | Данковский | г. Данков | 10/0,4 | 500 | 260.85 | ПС Данков сельская КЛ-10кВ Хлебзавод | 239.15
ГКТП-10кВ № 25 Безалкогольный цех | филиал ПАО «Россети Центр»-«Липецкэнерго» | Липецкая обл. | Данковский | г. Данков | 10/0,4 | 250 | 99.52 | ПС Данков сельская КЛ-10кВ Хлебзавод | 150.48
ТП-10кВ № 26 Церковь | филиал ПАО «Россети Центр»-«Липецкэнерго» | Липецкая обл. | Данковский | г. Данков | 10/0,4 | 180 | 86.07 | ПС Данков сельская ВЛ-10кВ Город-2 | 93.93
ТП-10кВ № 27 Администрация | филиал ПАО «Россети Центр»-«Липецкэнерго» | Липецкая обл. | Данковский | г. Данков | 10/0,4 | 410 | 110.52 | ПС Данков сельская КЛ-10кВ Хлебзавод | 299.48
ТП-10кВ № 28 СПТУ | филиал ПАО «Россети Центр»-«Липецкэнерго» | Липецкая обл. | Данковский | г. Данков | 10/0,4 | 800 | 412.02 | ПС Данков сельская ВЛ-10кВ Город-2 | 387.98
ТП-10кВ № 29 Очистные СПТУ | филиал ПАО «Россети Центр»-«Липецкэнерго» | Липецкая обл. | Данковский | г. Данков | 10/0,4 | 160 | 71.48 | ПС Данков сельская ВЛ-10кВ Город-2 | 88.52
ГКТП-10кВ № 30 Кирова | филиал ПАО «Россети Центр»-«Липецкэнерго» | Липецкая обл. | Данковский | г. Данков | 10/0,4 | 400 | 128.03 | ПС Данков сельская КЛ-10кВ СПТУ | 271.97
ГКТП-10кВ № 31 Казаки | филиал ПАО «Россети Центр»-«Липецкэнерго» | Липецкая обл. | Данковский | г. Данков | 10/0,4 | 250 | 119.87 | ПС Данков сельская КЛ-10кВ СПТУ | 130.13
ГКТП-10кВ № 32 ул. Фадеева | филиал ПАО «Россети Центр»-«Липецкэнерго» | Липецкая обл. | Данковский | г. Данков | 10/0,4 | 250 | 64.33 | ПС Данков сельская ВЛ-10кВ Город-2 | 185.67
ГКТП-10кВ № 33 Дома СХТ | филиал ПАО «Россети Центр»-«Липецкэнерго» | Липецкая обл. | Данковский | г. Данков | 10/0,4 | 160 | 55.21 | ПС Данков сельская ВЛ-10кВ Город-2 | 104.79
ТП-10кВ № 34 Школа № 2 | филиал ПАО «Россети Центр»-«Липецкэнерго» | Липецкая обл. | Данковский | г. Данков | 10/0,4 | 800 | 411.81 | ПС Данков сельская КЛ-10кВ СПТУ | 388.19
ГКТП-10кВ № 35 ул. Светлая | филиал ПАО «Россети Центр»-«Липецкэнерго» | Липецкая обл. | Данковский | г. Данков | 10/0,4 | 250 | 76.46 | ПС Химическая ВЛ-10кВ КНС | 173.54
КТП-10кВ № 38 Универмаг | филиал ПАО «Россети Центр»-«Липецкэнерго» | Липецкая обл. | Данковский | г. Данков | 10/0,4 | 100 | 15.28 | ПС Данков сельская ВЛ-10кВ Город-2 | 84.72
КТП-10кВ № 40 коллект.сад № 4 | филиал ПАО «Россети Центр»-«Липецкэнерго» | Липецкая обл. | Данковский | г. Данков | 10/0,4 | 100 | 36.85 | ПС Данков сельская ВЛ-10кВ Город-2 | 63.15
КТП-10кВ № 41 коллект. сад № 1 | филиал ПАО «Россети Центр»-«Липецкэнерго» | Липецкая обл. | Данковский | г. Данков | 10/0,4 | 100 | 47.53 | ПС Данков сельская ВЛ-10кВ Город-2 | 52.47
КТП-10кВ № 42 коллект. сад № 2 | филиал ПАО «Россети Центр»-«Липецкэнерго» | Липецкая обл. | Данковский | г. Данков | 10/0,4 | 100 | 35.82 | ПС Данков сельская ВЛ-10кВ Город-2 | 64.18
КТП-10кВ № 43 коллект. сад Дружба | филиал ПАО «Россети Центр»-«Липецкэнерго» | Липецкая обл. | Данковский | г. Данков | 10/0,4 | 250 | 41.21 | ПС Данков сельская ВЛ-10кВ Город-2 | 208.79
ТП-10кВ № 44 КНС-3 | филиал ПАО «Россети Центр»-«Липецкэнерго» | Липецкая обл. | Данковский | г. Данков | 10/0,4 | 800 | 450.94 | ПС Химическая ВЛ-10кВ КНС | 349.06
ГКТП-10кВ № 45 ул. Некрасова | филиал ПАО «Россети Центр»-«Липецкэнерго» | Липецкая обл. | Данковский | г. Данков | 10/0,4 | 250 | 107.04 | ПС Данков сельская ВЛ-10кВ Город-1 | 142.96
ГКТП-10кВ № 46 Лесхоз | филиал ПАО «Россети Центр»-«Липецкэнерго» | Липецкая обл. | Данковский | г. Данков | 10/0,4 | 630 | 234.65 | ПС Данков сельская ВЛ-10кВ Город-2 | 395.35
ТП-10кВ № 50 РСУ | филиал ПАО «Россети Центр»-«Липецкэнерго» | Липецкая обл. | Данковский | г. Данков | 10/0,4 | 400 | 112.33 | ПС Данков сельская ВЛ-10кВ Город-2 | 287.67
ГКТП-10кВ № 51 ул. Сторожевская | филиал ПАО «Россети Центр»-«Липецкэнерго» | Липецкая обл. | Данковский | г. Данков | 10/0,4 | 100 | 53.27 | ПС Химическая ВЛ-10кВ КНС | 46.73
ГКТП-10кВ № 52 Южная | филиал ПАО «Россети Центр»-«Липецкэнерго» | Липецкая обл. | Данковский | г. Данков | 10/0,4 | 250 | 101.03 | ПС Данков сельская ВЛ-10кВ Город-2 | 148.97
ГКТП-10кВ № 54 ул. Лукина | филиал ПАО «Россети Центр»-«Липецкэнерго» | Липецкая обл. | Данковский | г. Данков | 10/0,4 | 250 | 68.72 | ПС Данков сельская ВЛ-10кВ Город-2 | 181.28
ТП-10кВ № 57 ДОСААФ | филиал ПАО «Россети Центр»-«Липецкэнерго» | Липецкая обл. | Данковский | г. Данков | 10/0,4 | 800 | 425.61 | ПС Данков сельская ВЛ-10кВ Город-1 | 374.39
ГКТП-10кВ № 61 Березовая роща | филиал ПАО «Россети Центр»-«Липецкэнерго» | Липецкая обл. | Данковский | г. Данков | 10/0,4 | 400 | 133.13 | ПС Данков сельская ВЛ-10кВ Город-2 | 266.87
ГКТП-10кВ № 62 ул. Дорожная | филиал ПАО «Россети Центр»-«Липецкэнерго» | Липецкая обл. | Данковский | г. Данков | 10/0,4 | 250 | 100.97 | ПС Химическая ВЛ-10кВ КНС | 149.03
ГКТП 10кВ № 65 Березовая роща | филиал ПАО «Россети Центр»-«Липецкэнерго» | Липецкая обл. | Данковский | г. Данков | 10/0,4 | 100 | 50.59 | ПС Данков сельская ВЛ-10кВ Город-2 | 49.41
ТП 335 ВЛ-10кВ Куйбышево ПС Данков-сельс | филиал ПАО «Россети Центр»-«Липецкэнерго» | Липецкая обл. | Данковский | с. Спешневоивановское | 10/0,4 | 250 | 58.56 | ПС Данков сельская ВЛ-10кВ Куйбышева | 191.44
ТП 363 ВЛ-10кВ Требунки ПС Данков-сельск | филиал ПАО «Россети Центр»-«Липецкэнерго» | Липецкая обл. | Данковский | с. Требунки | 10/0,4 | 63 | 27.91 | ПС Данков сельская ВЛ-10кВ Требунки | 35.09
ТП 104 ВЛ-10кВ Новоникольский ПС Ольхове | филиал ПАО «Россети Центр»-«Липецкэнерго» | Липецкая обл. | Данковский | с. Новоникольское | 10/0,4 | 25 | 9.81 | ПС Ольховец ВЛ-10кВ Новоникольский | 15.19
ТП 513 ВЛ-10кВ Нижняя Павловка ПС Долгое | филиал ПАО «Россети Центр»-«Липецкэнерго» | Липецкая обл. | Данковский | д. Нижняя Павловка | 10/0,4 | 100 | 19.05 | ПС Долгое ВЛ-10кВ Нижняя Павловка | 80.95
ТП 1040 ВЛ-10кВ Теплое ПС Теплое | филиал ПАО «Россети Центр»-«Липецкэнерго» | Липецкая обл. | Данковский | с. Теплое | 10/0,4 | 100 | 33.81 | ПС Теплое ВЛ-10кВ Теплое | 66.19
ТП 1056 ВЛ-10кВ Кобиково ПС Теплое | филиал ПАО «Россети Центр»-«Липецкэнерго» | Липецкая обл. | Данковский | с. Зверево | 10/0,4 | 160 | 28.25 | ПС Теплое ВЛ-10кВ Кобиково | 131.75
ТП 1105 ВЛ-10кВ Барятино ПС Барятино | филиал ПАО «Россети Центр»-«Липецкэнерго» | Липецкая обл. | Данковский | с. Барятино | 10/0,4 | 100 | 26.82 | ПС Барятино ВЛ-10кВ Барятино | 73.18
ТП 735 ВЛ-10кВ Самара ПС Хрущево | филиал ПАО «Россети Центр»-«Липецкэнерго» | Липецкая обл. | Данковский | с. Хрущево Подлесное | 10/0,4 | 25 | 9.12 | ПС Хрущево ВЛ-10кВ Самара | 15.88
ТП 733 ВЛ-10кВ Самара ПС Хрущево | филиал ПАО «Россети Центр»-«Липецкэнерго» | Липецкая обл. | Данковский | с. Хрущево Подлесное | 10/0,4 | 100 | 10.06 | ПС Хрущево ВЛ-10кВ Самара | 89.94
ТП 825 ВЛ-10кВ Элеватор ПС Политово | филиал ПАО «Россети Центр»-«Липецкэнерго» | Липецкая обл. | Данковский | с. Политово | 10/0,4 | 100 | 10.72 | ПС Политово ВЛ-10кВ Элеватор | 89.28
ТП 1510 ВЛ-10кВ Спиртзавод РП Огарево | филиал ПАО «Россети Центр»-«Липецкэнерго» | Липецкая обл. | Данковский | с. Воскресеновка | 10/0,4 | 160 | 80.53 | ПС 110/35/10 Березовка ВЛ-10кВ «Огарево» РП Огарево ВЛ-10кВ Спиртзавод | 79.47
ТП 1511 ВЛ-10кВ Спиртзавод РП Огарево | филиал ПАО «Россети Центр»-«Липецкэнерго» | Липецкая обл. | Данковский | с. Воскресеновка | 10/0,4 | 400 | 162.91 | ПС 110/35/10 Березовка ВЛ-10кВ «Огарево» РП Огарево ВЛ-10кВ Спиртзавод | 237.09
ТП 1512 ВЛ-10кВ Спиртзавод РП Огарево | филиал ПАО «Россети Центр»-«Липецкэнерго» | Липецкая обл. | Данковский | с. Воскресеновка | 10/0,4 | 400 | 114.39 | ПС 110/35/10 Березовка ВЛ-10кВ «Огарево» РП Огарево ВЛ-10кВ Спиртзавод | 285.61
ТП 1824 ВЛ-10кВ Реневка РП Баловнево | филиал ПАО «Россети Центр»-«Липецкэнерго» | Липецкая обл. | Данковский | с. Баловнево | 10/0,4 | 100 | 28.13 | ПС 35/10 Данков-сельская ВЛ-10кВ «Барановка» РП Баловнево ВЛ-10кВ Реневка | 71.87
ТП-10 кВ № 47 Крахмальный завод | филиал ПАО «Россети Центр»-«Липецкэнерго» | Липецкая обл. | Данковский | г. Данков | 10/0,4 | 630 | 301.88 | ПС Данков сельская ВЛ-10кВ Город-1 | 328.12
ГКТП-10 кВ № 48 Крахмальный завод | филиал ПАО «Россети Центр»-«Липецкэнерго» | Липецкая обл. | Данковский | г. Данков | 10/0,4 | 250 | 53.35 | ПС Данков сельская ВЛ-10кВ Город-1 | 196.65
ГКТП 10 кВ № 60 ГЭС | филиал ПАО «Россети Центр»-«Липецкэнерго» | Липецкая обл. | Данковский | г. Данков | 10/0,4 | 40 | 17.34 | ПС Данков сельская ВЛ-10кВ Город-1 | 22.66
ТП 1259 ВЛ-10кВ Березовка ПС Березовка | филиал ПАО «Россети Центр»-«Липецкэнерго» | Липецкая обл. | Данковский | г. Данков | 10/0,4 | 160 | 46.41 | ПС Данков сельская ВЛ-10кВ Барановка | 113.59
ТП 343 ВЛ-10кВ Барановка ПС Данков-сельс | филиал ПАО «Россети Центр»-«Липецкэнерго» | Липецкая обл. | Данковский | д. Барановка | 10/0,4 | 40 | 28.73 | ПС Данков сельская ВЛ-10кВ Барановка | 11.27
ТП 340 ВЛ-10кВ Барановка ПС Данков-сельс | филиал ПАО «Россети Центр»-«Липецкэнерго» | Липецкая обл. | Данковский | д. Барановка | 10/0,4 | 25 | 14.67 | ПС Данков сельская ВЛ-10кВ Барановка | 10.33
ТП 342 ВЛ-10кВ Барановка ПС Данков-сельс | филиал ПАО «Россети Центр»-«Липецкэнерго» | Липецкая обл. | Данковский | д. Барановка | 10/0,4 | 63 | 25.72 | ПС Данков сельская ВЛ-10кВ Барановка | 37.28
ТП 345 ВЛ-10кВ Барановка ПС Данков-сельс | филиал ПАО «Россети Центр»-«Липецкэнерго» | Липецкая обл. | Данковский | д. Барановка | 10/0,4 | 63 | 33.59 | ПС Данков сельская ВЛ-10кВ Барановка | 29.41
ГКТП-10 кВ № 63 ул. Прасалова | филиал ПАО «Россети Центр»-«Липецкэнерго» | Липецкая обл. | Данковский | г. Данков | 10/0,4 | 800 | 419.82 | ПС Химическая ВЛ-10кВ КНС | 380.18
ТП 304 ВЛ-10кВ АБЗ ПС Данков-сельская | филиал ПАО «Россети Центр»-«Липецкэнерго» | Липецкая обл. | Данковский | п. Яхонтово | 10/0,4 | 400 | 120.18 | ПС Данков сельская ВЛ-10кВ АБЗ | 279.82
ТП 205 ВЛ-10кВ КРС Куликовский ПС Химиче | филиал ПАО «Россети Центр»-«Липецкэнерго» | Липецкая обл. | Данковский | г. Данков | 10/0,4 | 250 | 132.18 | ПС Химическая ВЛ-10кВ КРС Куликовский | 117.82
ГКТП-10 кВ № 67 ул.Богатырева(Солнечная) | филиал ПАО «Россети Центр»-«Липецкэнерго» | Липецкая обл. | Данковский | г. Данков | 10/0,4 | 100 | 61.67 | ПС Данков сельская ВЛ-10кВ Город-2 | 38.33
ТП 716 ВЛ-10кВ Перехваль ПС Хрущево | филиал ПАО «Россети Центр»-«Липецкэнерго» | Липецкая обл. | Данковский | с. Перехваль | 10/0,4 | 160 | 12.69 | ПС Хрущево ВЛ-10кВ Перехваль | 147.31
ТП-10 кВ № 68 ул.Чкалова | филиал ПАО «Россети Центр»-«Липецкэнерго» | Липецкая обл. | Данковский | г. Данков | 10/0,4 | 100 | 39.09 | ПС Химическая ВЛ-10кВ КНС | 60.91
ТП 935 ВЛ-10кВ Плоское ПС Воскресеновка | филиал ПАО «Россети Центр»-«Липецкэнерго» | Липецкая обл. | Данковский | с. Воскресеновка | 10/0,4 | 25 | 10.86 | ПС Воскресеновка ВЛ-10кВ Плоское | 14.14
ТП 221 ВЛ-10кВ Янушево ПС Химическая | филиал ПАО «Россети Центр»-«Липецкэнерго» | Липецкая обл. | Данковский | г. Данков | 10/0,4 | 160 | 0.88 | ПС Химическая ВЛ-10кВ Янушево | 159.12
ТП-10 кВ 69 ул. Чехова | филиал ПАО «Россети Центр»-«Липецкэнерго» | Липецкая обл. | Данковский | г. Данков | 10/0,4 | 250 | 60.39 | ПС Данков сельская КЛ-10кВ СПТУ | 189.61
ТП 1753 ВЛ-10кВ Гагарино РП Ягодное | филиал ПАО «Россети Центр»-«Липецкэнерго» | Липецкая обл. | Данковский | с. Гагарино | 10/0,4 | 40 | 18.17 | ПС 35/10 Бигильдино ВЛ-10кВ «Ягодное» РП Ягодное ВЛ-10кВ Гагарино | 21.83
ТП 514 ВЛ-10кВ Нижняя Павловка ПС Долгое | филиал ПАО «Россети Центр»-«Липецкэнерго» | Липецкая обл. | Данковский | д. Нижняя Павловка | 10/0,4 | 100 | 59.74 | ПС Долгое ВЛ-10кВ Нижняя Павловка | 40.26
ТП 362 ВЛ-10кВ Требунки ПС Данков-сельск | филиал ПАО «Россети Центр»-«Липецкэнерго» | Липецкая обл. | Данковский | с. Требунки | 10/0,4 | 160 | 88.42 | ПС Данков сельская ВЛ-10кВ Требунки | 71.58
ТП 815 ВЛ-10кВ Малинки ПС Политово | филиал ПАО «Россети Центр»-«Липецкэнерго» | Липецкая обл. | Данковский | с. Малинки | 10/0,4 | 160 | 78.39 | ПС Политово ВЛ-10кВ Малинки | 81.61
ТП 810 ВЛ-10кВ Малинки ПС Политово | филиал ПАО «Россети Центр»-«Липецкэнерго» | Липецкая обл. | Данковский | с. Политово | 10/0,4 | 250 | 116.14 | ПС Политово ВЛ-10кВ Малинки | 133.86
ТП 930 ВЛ-10кВ Плоское ПС Воскресеновка | филиал ПАО «Россети Центр»-«Липецкэнерго» | Липецкая обл. | Данковский | с. Воскресеновка | 10/0,4 | 25 | 8.54 | ПС Воскресеновка ВЛ-10кВ Плоское | 16.46
ТП 1305 ВЛ-10кВ Хитрово ПС Полибино | филиал ПАО «Россети Центр»-«Липецкэнерго» | Липецкая обл. | Данковский | д. Дубки | 10/0,4 | 63 | 19.19 | ПС Полибино ВЛ-10кВ Хитрово | 43.81
КТП 10кВ №70 Нижняя Куликовка | филиал ПАО «Россети Центр»-«Липецкэнерго» | Липецкая обл. | Данковский | г. Данков | 10/0,4 | 250 | 63.25 | ПС Химическая ВЛ-10кВ Город-3 | 186.75
ТП 1335 ВЛ-10кВ Полибино ПС Полибино | филиал ПАО «Россети Центр»-«Липецкэнерго» | Липецкая обл. | Данковский | с. Полибино | 10/0,4 | 250 | 48.23 | ПС Полибино ВЛ-10кВ Полибино | 201.77
ТП 330 ВЛ-10кВ Куйбышево ПС Данков-сельс | филиал ПАО «Россети Центр»-«Липецкэнерго» | Липецкая обл. | Данковский | п. Пролетарский | 10/0,4 | 160 | 125.46 | ПС Данков-сельская ВЛ-10кВ Куйбышева | 34.54
ТП 501 ВЛ-10кВ Комплекс1 ПС Долгое | филиал ПАО «Россети Центр»-«Липецкэнерго» | Липецкая обл. | Данковский | с. Долгое | 10/0,4 | 100 | 53.22 | ПС Долгое ВЛ-10кВ Комплекс-1 | 46.78
ГКТП-10 кВ №71/250 кВА ул.Дзержинского | филиал ПАО «Россети Центр»-«Липецкэнерго» | Липецкая обл. | Данковский | г. Данков | 10/0,4 | 250 | 49.53 | ПС Данков сельская ВЛ-10кВ Город-1 | 200.47
ТП 1130 ВЛ-10кВ Инихово ПС Барятино | филиал ПАО «Россети Центр»-«Липецкэнерго» | Липецкая обл. | Данковский | с. Инихово | 10/0,4 | 40 | 7.85 | ПС Барятино ВЛ-10кВ Инихово | 32.15
ТП 437 ВЛ-10кВ Сторожевский ПС Бигильдин | филиал ПАО «Россети Центр»-«Липецкэнерго» | Липецкая обл. | Данковский | с. Бигильдино | 10/0,4 | 100 | 25.66 | ПС Бигильдино ВЛ-10кВ Сторожевский | 74.34
ТП 938 ВЛ-10кВ Плоское ПС Воскресеновка | филиал ПАО «Россети Центр»-«Липецкэнерго» | Липецкая обл. | Данковский | с. Воскресеновка | 10/0,4 | 100 | 16.28 | ПС Воскресеновка ВЛ-10кВ Плоское | 83.72
ТП 1705 ВЛ-10кВ Избищенский РП Ягодное | филиал ПАО «Россети Центр»-«Липецкэнерго» | Липецкая обл. | Данковский | с. Избищи | 10/0,4 | 100 | 18.85 | ПС 35/10 Бигильдино ВЛ-10кВ «Ханеевка» РП Ягодное ВЛ-10кВ Избищенский | 81.15
ТП 1915 ВЛ-10кВ Ярославы РП Ярославское | филиал ПАО «Россети Центр»-«Липецкэнерго» | Липецкая обл. | Данковский | с. Ярославы | 10/0,4 | 160 | 103.58 | ПС 35/10 Барятино ВЛ-10кВ «Мелиоратор» РП-10кВ Ярославское ВЛ-кВ Ярославы | 56.42
ТП 931 ВЛ-10кВ Плоское ПС Воскресеновка | филиал ПАО «Россети Центр»-«Липецкэнерго» | Липецкая обл. | Данковский | с. Долгое | 10/0,4 | 100 | 65.69 | ПС Воскресеновка ВЛ-10кВ Плоское | 34.31
ТП 940 ВЛ-10кВ Орловский ПС Воскресеновк | филиал ПАО «Россети Центр»-«Липецкэнерго» | Липецкая обл. | Данковский | с. Орловка | 10/0,4 | 100 | 71.85 | ПС Воскресеновка ВЛ-10кВ Орловский | 28.15
ТП 1210 ВЛ-10кВ Еропкино ПС Березовка | филиал ПАО «Россети Центр»-«Липецкэнерго» | Липецкая обл. | Данковский | с. Еропкино | 10/0,4 | 63 | 17.52 | ПС Березовка ВЛ-10кВ Еропкино | 45.48
ТП 1209 ВЛ-10кВ Еропкино ПС Березовка | филиал ПАО «Россети Центр»-«Липецкэнерго» | Липецкая обл. | Данковский | с. Березовка | 10/0,4 | 100 | 27.73 | ПС Березовка ВЛ-10кВ Еропкино | 72.27
ТП 1108 ВЛ-10кВ Барятино ПС Барятино | филиал ПАО «Россети Центр»-«Липецкэнерго» | Липецкая обл. | Данковский | с. Барятино | 10/0,4 | 100 | 14.84 | ПС Барятино ВЛ-10кВ Барятино | 85.16
ТП 1107 ВЛ-10кВ Барятино ПС Барятино | филиал ПАО «Россети Центр»-«Липецкэнерго» | Липецкая обл. | Данковский | с. Барятино | 10/0,4 | 250 | 146.26 | ПС Барятино ВЛ-10кВ Барятино | 103.74
ТП 1801 ВЛ-10кВ Зашево РП Баловнево | филиал ПАО «Россети Центр»-«Липецкэнерго» | Липецкая обл. | Данковский | с. Баловнево | 10/0,4 | 100 | 24.64 | ПС 35/10 Теплое ВЛ-10кВ «РП Баловнево» РП Баловнево ВЛ-10кВ Зашево | 75.36
ТП 1908 ВЛ-10кВ Одоевка РП Ярославское | филиал ПАО «Россети Центр»-«Липецкэнерго» | Липецкая обл. | Данковский | с. Ярославы | 10/0,4 | 63 | 45.45 | ПС 35/10 Теплое ВЛ-10кВ «Ярославы» РП-10кВ Ярославское ВЛ-10кВ Одоевка | 17.55
ЗТП-10кВ № 59 Роддом | филиал ПАО «Россети Центр»-«Липецкэнерго» | Липецкая обл. | Данковский | г. Данков | 10/0,4 | 500 | 265.3 | ПС Химическая ВЛ-10кВ Город-3 | 234.7
ТП 445 ВЛ-10кВ Ягодное ПС Бигильдино | филиал ПАО «Россети Центр»-«Липецкэнерго» | Липецкая обл. | Данковский | д. Вихровка | 10/0,4 | 100 | 26.85 | ПС Бигильдино ВЛ-10 кВ Ягодное | 73.15
ТП 408 ВЛ-10кВ Аверьяновка ПС Бигильдино | филиал ПАО «Россети Центр»-«Липецкэнерго» | Липецкая обл. | Данковский | с. Бигильдино | 10/0,4 | 100 | 30.18 | ПС Бигильдино ВЛ-10кВ Аверьяновка | 69.82
ТП 1204 ВЛ-10кВ Еропкино ПС Березовка | филиал ПАО «Россети Центр»-«Липецкэнерго» | Липецкая обл. | Данковский | с. Еропкино | 10/0,4 | 63 | 28.85 | ПС Березовка ВЛ-10кВ Еропкино | 34.15
ТП 1205 ВЛ-10кВ Еропкино ПС Березовка | филиал ПАО «Россети Центр»-«Липецкэнерго» | Липецкая обл. | Данковский | с. Еропкино | 10/0,4 | 100 | 60.89 | ПС Березовка ВЛ-10кВ Еропкино | 39.11
ТП 944 ВЛ-10кВ Орловский ПС Воскресеновк | филиал ПАО «Россети Центр»-«Липецкэнерго» | Липецкая обл. | Данковский | с. Орловка | 10/0,4 | 100 | 35.29 | ПС Воскресеновка ВЛ-10кВ Орловский | 64.71
ТП 945 ВЛ-10кВ Орловский ПС Воскресеновк | филиал ПАО «Россети Центр»-«Липецкэнерго» | Липецкая обл. | Данковский | с. Орловка | 10/0,4 | 25 | 5.38 | ПС Воскресеновка ВЛ-10кВ Орловский | 19.62
ТП 946 ВЛ-10кВ Орловский ПС Воскресеновк | филиал ПАО «Россети Центр»-«Липецкэнерго» | Липецкая обл. | Данковский | с. Орловка | 10/0,4 | 63 | 18.44 | ПС Воскресеновка ВЛ-10кВ Орловский | 44.56
ТП 1137 ВЛ-10кВ Инихово ПС Барятино | филиал ПАО «Россети Центр»-«Липецкэнерго» | Липецкая обл. | Данковский | с. Инихово | 10/0,4 | 40 | 18.89 | ПС Барятино ВЛ-10кВ Инихово | 21.11
ТП 1136 ВЛ-10кВ Инихово ПС Барятино | филиал ПАО «Россети Центр»-«Липецкэнерго» | Липецкая обл. | Данковский | с. Инихово | 10/0,4 | 25 | 3.13 | ПС Барятино ВЛ-10кВ Инихово | 21.87
ТП 1135 ВЛ-10кВ Инихово ПС Барятино | филиал ПАО «Россети Центр»-«Липецкэнерго» | Липецкая обл. | Данковский | с. Инихово | 10/0,4 | 63 | 17.12 | ПС Барятино ВЛ-10кВ Инихово | 45.88
ТП 241 ВЛ-10кВ Поселок ПС Химическая | филиал ПАО «Россети Центр»-«Липецкэнерго» | Липецкая обл. | Данковский | с. Новоникольское | 10/0,4 | 63 | 8.15 | ПС Химическая ВЛ-10кВ Поселок | 54.85
ТП 204 ВЛ-10кВ КРС Куликовский ПС Химиче | филиал ПАО «Россети Центр»-«Липецкэнерго» | Липецкая обл. | Данковский | г. Данков | 10/0,4 | 63 | 0.73 | ПС Химическая ВЛ-10кВ КРС Куликовский | 62.27
ТП 374 ВЛ-10кВ Данковский ПС Данков-сель | филиал ПАО «Россети Центр»-«Липецкэнерго» | Липецкая обл. | Данковский | г. Данков | 10/0,4 | 400 | 240.25 | ПС Данков сельская ВЛ-10кВ Данковский | 159.75
ТП 325 ВЛ-10кВ ПТФ ПС Данков-сельская | филиал ПАО «Россети Центр»-«Липецкэнерго» | Липецкая обл. | Данковский | с. Бигильдино | 10/0,4 | 63 | 15.86 | ПС Данков сельская ВЛ-10кВ Птицефабрика | 47.14
ТП 745 ВЛ-10кВ Телепнево ПС Хрущево | филиал ПАО «Россети Центр»-«Липецкэнерго» | Липецкая обл. | Данковский | с. Телепнево | 10/0,4 | 63 | 16.23 | ПС Хрущево ВЛ-10кВ Телепнево | 46.77
ТП 1631 ВЛ-10кВ Завод РП Сп.Ивановское | филиал ПАО «Россети Центр»-«Липецкэнерго» | Липецкая обл. | Данковский | с. Спешневоивановское | 10/0,4 | 100 | 43.07 | ПС 35/10 Данков-сельская ВЛ-10кВ «Куйбышева» РП Спешне Ивановское ВЛ-10кВ Завод | 56.93
ТП 847 ВЛ-10кВ Кудрявщинский ПС Политово | филиал ПАО «Россети Центр»-«Липецкэнерго» | Липецкая обл. | Данковский | с. Гугуевка | 10/0,4 | 160 | 105.24 | ПС Политово ВЛ-10кВ Кудрявщинский | 54.76
ТП 1822 ВЛ-10кВ Реневка РП Баловнево | филиал ПАО «Россети Центр»-«Липецкэнерго» | Липецкая обл. | Данковский | д. Реневка | 10/0,4 | 100 | 55.82 | ПС 35/10 Данков-сельская ВЛ-10кВ «Барановка» РП Баловнево ВЛ-10кВ Реневка | 44.18
ТП 1831 ВЛ-10кВ Комплекс2 РП Баловнево | филиал ПАО «Россети Центр»-«Липецкэнерго» | Липецкая обл. | Данковский | с. Баловнево | 10/0,4 | 100 | 76.51 | ПС 35/10 Данков-сельская ВЛ-10кВ «Барановка» РП Баловнево ВЛ-10кВ Комплекс-2 | 23.49
ТП 1111 ВЛ-10кВ Барятино ПС Барятино | филиал ПАО «Россети Центр»-«Липецкэнерго» | Липецкая обл. | Данковский | д. Измайловка | 10/0,4 | 63 | 31.82 | ПС Барятино ВЛ-10кВ Барятино | 31.18
ТП 1112 ВЛ-10кВ Барятино ПС Барятино | филиал ПАО «Россети Центр»-«Липецкэнерго» | Липецкая обл. | Данковский | д. Измайловка | 10/0,4 | 100 | 35.22 | ПС Барятино ВЛ-10кВ Барятино | 64.78
ТП 1113 ВЛ-10кВ Барятино ПС Барятино | филиал ПАО «Россети Центр»-«Липецкэнерго» | Липецкая обл. | Данковский | д. Измайловка | 10/0,4 | 25 | 14.65 | ПС Барятино ВЛ-10кВ Барятино | 10.35
ТП 1115 ВЛ-10кВ Барятино ПС Барятино | филиал ПАО «Россети Центр»-«Липецкэнерго» | Липецкая обл. | Данковский | д. Измайловка | 10/0,4 | 100 | 32.87 | ПС Барятино ВЛ-10кВ Барятино | 67.13
ТП 1114 ВЛ-10кВ Барятино ПС Барятино | филиал ПАО «Россети Центр»-«Липецкэнерго» | Липецкая обл. | Данковский | д. Измайловка | 10/0,4 | 40 | 16.16 | ПС Барятино ВЛ-10кВ Барятино | 23.84
ТП 422 ВЛ-10кВ Химсклад ПС Бигильдино | филиал ПАО «Россети Центр»-«Липецкэнерго» | Липецкая обл. | Данковский | с. Никольское | 10/0,4 | 63 | 30.87 | ПС Бигильдино ВЛ-10кВ Химсклад | 32.13
ТП 416 ВЛ-10кВ Химсклад ПС Бигильдино | филиал ПАО «Россети Центр»-«Липецкэнерго» | Липецкая обл. | Данковский | с. Никольское | 10/0,4 | 100 | 36.13 | ПС Бигильдино ВЛ-10кВ Химсклад | 63.87
ТП 423 ВЛ-10кВ Химсклад ПС Бигильдино | филиал ПАО «Россети Центр»-«Липецкэнерго» | Липецкая обл. | Данковский | с. Никольское | 10/0,4 | 100 | 44.79 | ПС Бигильдино ВЛ-10кВ Химсклад | 55.21
ТП 419 ВЛ-10кВ Химсклад ПС Бигильдино | филиал ПАО «Россети Центр»-«Липецкэнерго» | Липецкая обл. | Данковский | с. Никольское | 10/0,4 | 63 | 31.02 | ПС Бигильдино ВЛ-10кВ Химсклад | 31.98
ТП 418 ВЛ-10кВ Химсклад ПС Бигильдино | филиал ПАО «Россети Центр»-«Липецкэнерго» | Липецкая обл. | Данковский | с. Никольское | 10/0,4 | 63 | 37.11 | ПС Бигильдино ВЛ-10кВ Химсклад | 25.89
ТП 901 ВЛ-10кВ Авдулово ПС Воскресеновка | филиал ПАО «Россети Центр»-«Липецкэнерго» | Липецкая обл. | Данковский | д. Криволучье | 10/0,4 | 63 | 7.29 | ПС Воскресеновка ВЛ-10кВ Авдулово | 55.71
ГКТП-10 кВ № 72 Придонской | филиал ПАО «Россети Центр»-«Липецкэнерго» | Липецкая обл. | Данковский | г. Данков | 10/0,4 | 160 | 1.44 | ПС Данков сельская ВЛ-10кВ Город-1 | 158.56
ТП 1225 ВЛ-10кВ Осиновка ПС Березовка | филиал ПАО «Россети Центр»-«Липецкэнерго» | Липецкая обл. | Данковский | д. Осиновые Прудки | 10/0,4 | 160 | 108.42 | ПС Березовка ВЛ-10кВ Осиновка | 51.58
ГКТП-10 кВ № 73 ул. Московская | филиал ПАО «Россети Центр»-«Липецкэнерго» | Липецкая обл. | Данковский | г. Данков | 10/0,4 | 250 | 134.52 | ПС Данков сельская ВЛ-10кВ Город-2 | 115.48
ТП 206 ВЛ-10кВ КРС Куликовский ПС Химиче | филиал ПАО «Россети Центр»-«Липецкэнерго» | Липецкая обл. | Данковский | г. Данков | 10/0,4 | 160 | 68.22 | ПС Химическая ВЛ-10кВ КРС Куликовский | 91.78
ТП 432 ВЛ-10кВ Сторожевский ПС Бигильдин | филиал ПАО «Россети Центр»-«Липецкэнерго» | Липецкая обл. | Данковский | с. Бигильдино | 10/0,4 | 160 | 36.81 | ПС Бигильдино ВЛ-10кВ Сторожевский | 123.19
ТП 303 ВЛ-10кВ АБЗ ПС Данков-сельская | филиал ПАО «Россети Центр»-«Липецкэнерго» | Липецкая обл. | Данковский | п. Яхонтово | 10/0,4 | 250 | 140.31 | ПС Данков сельская ВЛ-10кВ АБЗ | 109.69
ГКТП-10кВ № 74 Некрасова | филиал ПАО «Россети Центр»-«Липецкэнерго» | Липецкая обл. | Данковский | г. Данков | 10/0,4 | 250 | 148.09 | ПС Данков сельская ВЛ-10кВ Город-1 | 101.91
ТП 105 ВЛ-10кВ Новоникольский ПС Ольхове | филиал ПАО «Россети Центр»-«Липецкэнерго» | Липецкая обл. | Данковский | с. Сугробы | 10/0,4 | 160 | 88.69 | ПС Ольховец ВЛ-10кВ Новоникольский | 71.31
ТП 346 ВЛ-10кВ Барановка ПС Данков-сельс | филиал ПАО «Россети Центр»-«Липецкэнерго» | Липецкая обл. | Данковский | д. Барановка | 10/0,4 | 63 | 31.18 | ПС Данков сельская ВЛ-10кВ Барановка | 31.82
ТП 1307 ВЛ-10кВ Хитрово ПС Полибино | филиал ПАО «Россети Центр»-«Липецкэнерго» | Липецкая обл. | Данковский | с. Полибино | 10/0,4 | 63 | 18.87 | ПС Полибино ВЛ-10кВ Хитрово | 44.13
СТП 155 ВЛ-10 Романово ПС Ольховец | филиал ПАО «Россети Центр»-«Липецкэнерго» | Липецкая обл. | Данковский | с. Сугробы | 10/0,4 | 63 | 5.36 | ПС Ольховец ВЛ-10 Романово | 57.64
ТП 76 ВЛ-10кВ Город-1 ПС Данков-сельская | филиал ПАО «Россети Центр»-«Липецкэнерго» | Липецкая обл. | Данковский | г. Данков | 10/0,4 | 63 | 9.62 | ПС Данков сельская ВЛ-10кВ Город-1 | 53.38
ТП 515 ВЛ-10кВ Нижняя Павловка ПС Долгое | филиал ПАО «Россети Центр»-«Липецкэнерго» | Липецкая обл. | Данковский | д. Нижняя Павловка | 10/0,4 | 63 | 6.54 | ПС Долгое ВЛ-10кВ Нижняя Павловка | 56.46
ТП 113 ВЛ-10кВ Новоникольский ПС Ольхове | филиал ПАО «Россети Центр»-«Липецкэнерго» | Липецкая обл. | Данковский | с. Новоникольское | 10/0,4 | 63 | 5.63 | ПС Ольховец ВЛ-10кВ Новоникольский | 57.37
ТП 806 ВЛ-10кВ Плоский ПС Политово | филиал ПАО «Россети Центр»-«Липецкэнерго» | Липецкая обл. | Данковский | с. Малинки | 10/0,4 | 160 | 66.28 | ПС Политово ВЛ-10кВ Плоский | 93.72
ТП 1336 ВЛ-10кВ Полибино ПС Полибино | филиал ПАО «Россети Центр»-«Липецкэнерго» | Липецкая обл. | Данковский | с. Полибино | 10/0,4 | 160 | 1.66 | ПС Полибино ВЛ-10кВ Полибино | 158.34
ТП 10кВ № 78 Город 1 ул. Кленовая | филиал ПАО «Россети Центр»-«Липецкэнерго» | Липецкая обл. | Данковский | г. Данков | 10/0,4 | 100 | 1.32 | ПС Данков сельская ВЛ-10кВ Город-1 | 98.68
CТП 032 ВЛ-10 кВ Комплекс Нетелей | филиал ПАО «Россети Центр»-«Липецкэнерго» | Липецкая обл. | Добринский | д. Большая Плавица | 10/0,4 | 40 | 27 | ВЛ-10кВ №02 ПС Плавица | 13
CТП 310 ВЛ 10кВ Павловка | филиал ПАО «Россети Центр»-«Липецкэнерго» | Липецкая обл. | Добринский | д. Смеловка | 10/0,4 | 63 | 43 | ВЛ-10кВ №23 ПС Добринка | 20
CТП 324 ВЛ 10кВ Павловка | филиал ПАО «Россети Центр»-«Липецкэнерго» | Липецкая обл. | Добринский | д. Кочегуровка | 10/0,4 | 63 | 45 | ВЛ-10кВ №23 ПС Добринка | 18
ЗТП 014 ВЛ-10 кВ №15 ПС Петровская | филиал ПАО «Россети Центр»-«Липецкэнерго» | Липецкая обл. | Добринский | с-з Петровский | 10/0,4 | 400 | 318 | ВЛ-10кВ №15 ПС Петровская | 82
ЗТП 053 ВЛ-10 кВ №10 ПС Петровская | филиал ПАО «Россети Центр»-«Липецкэнерго» | Липецкая обл. | Добринский | с.Новопетровка | 10/0,4 | 800 | 700 | ВЛ-10кВ №10 ПС Петровская | 100
ЗТП 059 ВЛ-10 кВ №15 ПС Петровская | филиал ПАО «Россети Центр»-«Липецкэнерго» | Липецкая обл. | Добринский | отд.Треугольник | 10/0,4 | 400 | 322 | ВЛ-10кВ №15 ПС Петровская | 78
ЗТП 076 ВЛ-6 кВ яч.№ 59 ТЭЦ ОАО ДСЗ | филиал ПАО «Россети Центр»-«Липецкэнерго» | Липецкая обл. | Добринский | ст. Плавица | 6/0,4 | 800 | 570 | ВЛ-6кВ яч.№ 7 ТЭЦ ОАО ДСЗ | 230
ЗТП 10кВ №527 ВЛ-10кВ Ивановка | филиал ПАО «Россети Центр»-«Липецкэнерго» | Липецкая обл. | Добринский | с.Ивановка | 10/0,4 | 400 | 292 | ВЛ-10кВ №10 ПС Ивановка | 108
ЗТП 21Л ВЛ-10 кВ Химбаза | филиал ПАО «Россети Центр»-«Липецкэнерго» | Липецкая обл. | Добринский | п.Добринка | 10/0,4 | 250 | 182 | ВЛ-10кВ №16 ПС Добринка | 68
ЗТП 26Л ВЛ-10 кВ Химбаза | филиал ПАО «Россети Центр»-«Липецкэнерго» | Липецкая обл. | Добринский | п.Добринка | 10/0,4 | 800 | 582 | ВЛ-10кВ №16 ПС Добринка | 218
ЗТП 27Л ВЛ 10кВ Химбаза | филиал ПАО «Россети Центр»-«Липецкэнерго» | Липецкая обл. | Добринский | п.Добринка | 10/0,4 | 160 | 110 | ВЛ-10кВ №16 ПС Добринка | 50
ЗТП 28Л ВЛ-10 кВ Радиорелейная | филиал ПАО «Россети Центр»-«Липецкэнерго» | Липецкая обл. | Добринский | п.Добринка | 10/0,4 | 160 | 112 | ВЛ-10кВ №21 ПС Добринка | 48
ЗТП 29Л ВЛ-10 кВ Радиорелейная | филиал ПАО «Россети Центр»-«Липецкэнерго» | Липецкая обл. | Добринский | п.Добринка | 10/0,4 | 250 | 178 | ВЛ-10кВ №21 ПС Добринка | 72
ЗТП 2Л ВЛ-10 кВ Химбаза, Добринка | филиал ПАО «Россети Центр»-«Липецкэнерго» | Липецкая обл. | Добринский | п.Добринка | 10/0,4 | 800 | 578 | ВЛ-10кВ №16 ПС Добринка | 222
ЗТП 33Л ВЛ-10 кВ Прогресс | филиал ПАО «Россети Центр»-«Липецкэнерго» | Липецкая обл. | Добринский | п.Добринка | 10/0,4 | 410 | 308 | ВЛ-10кВ №20 ПС Добринка | 102
ЗТП 34Л ВЛ-10 кВ Химбаза | филиал ПАО «Россети Центр»-«Липецкэнерго» | Липецкая обл. | Добринский | п.Добринка | 10/0,4 | 800 | 600 | ВЛ-10кВ №16 ПС Добринка | 200
ЗТП 36Л ВЛ-10 кВ Химбаза, Добринка | филиал ПАО «Россети Центр»-«Липецкэнерго» | Липецкая обл. | Добринский | п.Добринка | 10/0,4 | 500 | 350 | ВЛ-10кВ №16 ПС Добринка | 150
ЗТП 41Л ВЛ-10 кВ Химбаза, Добринка | филиал ПАО «Россети Центр»-«Липецкэнерго» | Липецкая обл. | Добринский | п.Добринка | 10/0,4 | 160 | 108 | ВЛ-10кВ №16 ПС Добринка | 52
ЗТП 44Л ВЛ-10 кВ Добринка | филиал ПАО «Россети Центр»-«Липецкэнерго» | Липецкая обл. | Добринский | п.Добринка | 10/0,4 | 400 | 288 | ВЛ-10кВ №05 ПС Добринка | 112
ЗТП 6кВ №071 КЛ-6кВ яч.№7,59 ТЭЦ ДСЗ | филиал ПАО «Россети Центр»-«Липецкэнерго» | Липецкая обл. | Добринский | ст. Плавица | 6/0,4 | 800 | 640 | ВЛ-6кВ яч.№ 7 ТЭЦ ОАО ДСЗ | 160
ЗТП 6кВ №072 КЛ-6кВ яч.59 ТЭЦ ОАО ДСЗ | филиал ПАО «Россети Центр»-«Липецкэнерго» | Липецкая обл. | Добринский | ст. Плавица | 6/0,4 | 800 | 628 | ВЛ-6кВ яч.№ 7 ТЭЦ ОАО ДСЗ | 172
ЗТП 6кВ №073 КЛ-6кВ яч.7 ТЭЦ ОАО ДСЗ | филиал ПАО «Россети Центр»-«Липецкэнерго» | Липецкая обл. | Добринский | ст. Плавица | 6/0,4 | 630 | 525 | ВЛ-6кВ яч.№ 7 ТЭЦ ОАО ДСЗ | 105
ЗТП 6кВ №074 КЛ-6кВ яч.7 ТЭЦ ОАО ДСЗ | филиал ПАО «Россети Центр»-«Липецкэнерго» | Липецкая обл. | Добринский | ст. Плавица | 6/0,4 | 400 | 292 | ВЛ-6кВ яч.№ 7 ТЭЦ ОАО ДСЗ | 108
ЗТП 6кВ №075 КЛ-6кВ яч.7 ТЭЦ ОАО ДСЗ | филиал ПАО «Россети Центр»-«Липецкэнерго» | Липецкая обл. | Добринский | ст. Плавица | 6/0,4 | 630 | 462 | ВЛ-6кВ яч.№ 7 ТЭЦ ОАО ДСЗ | 168
ЗТП 6кВ №077 КЛ-6кВ яч.7 ТЭЦ ОАО ДСЗ | филиал ПАО «Россети Центр»-«Липецкэнерго» | Липецкая обл. | Добринский | ст. Плавица | 6/0,4 | 160 | 118 | ВЛ-6кВ яч.№ 7 ТЭЦ ОАО ДСЗ | 42
КТП №458 ВЛ 10 кВ Ферментная | филиал ПАО «Россети Центр»-«Липецкэнерго» | Липецкая обл. | Добринский | с. Покровка | 10/0,4 | 160 | 116 | ВЛ-10кВ №10 ПС Плавица | 44
МТП 375 ВЛ-10 кВ Кооператор | филиал ПАО «Россети Центр»-«Липецкэнерго» | Липецкая обл. | Добринский | д. Наливкино | 10/0,4 | 160 | 119 | ВЛ-10кВ №04 ПС Добринка | 41
МТП 410 ВЛ 10кВ №01 ПС Лебедянка | филиал ПАО «Россети Центр»-«Липецкэнерго» | Липецкая обл. | Добринский | с.Березнеговатка | 10/0,4 | 160 | 120 | ВЛ-10кВ №01 ПС Лебедянка | 40
МТП 454 ВЛ 10 кВ №01 ПС Лебедянка | филиал ПАО «Россети Центр»-«Липецкэнерго» | Липецкая обл. | Добринский | с.Березнеговатка | 10/0,4 | 100 | 60 | ВЛ-10кВ №01 ПС Лебедянка | 40
МТП 485 ВЛ 10кВ №01 ПС Лебедянка | филиал ПАО «Россети Центр»-«Липецкэнерго» | Липецкая обл. | Добринский | с.Березнеговатка | 10/0,4 | 63 | 33 | ВЛ-10кВ №01 ПС Лебедянка | 30
МТП 487 ВЛ 10кВ №01 ПС Лебедянка | филиал ПАО «Россети Центр»-«Липецкэнерго» | Липецкая обл. | Добринский | с.Березнеговатка | 10/0,4 | 63 | 35 | ВЛ-10кВ №01 ПС Лебедянка | 28
МТП 490 ВЛ 10кВ №01 ПС Лебедянка | филиал ПАО «Россети Центр»-«Липецкэнерго» | Липецкая обл. | Добринский | с.Березнеговатка | 10/0,4 | 63 | 36 | ВЛ-10кВ №01 ПС Лебедянка | 27
МТП 591 ВЛ-10 кВ Дубовое | филиал ПАО «Россети Центр»-«Липецкэнерго» | Липецкая обл. | Добринский | с.Дубовое | 10/0,4 | 100 | 67 | ВЛ-10кВ №16 ПС Ивановка | 33
МТП 658 ВЛ-10 кВ Богородицкое | филиал ПАО «Россети Центр»-«Липецкэнерго» | Липецкая обл. | Добринский | ст.Плавица | 10/0,4 | 63 | 42 | ВЛ-10кВ №14 ПС Новочеркутино | 21
МТП 704 ВЛ-10 кВ Победа | филиал ПАО «Россети Центр»-«Липецкэнерго» | Липецкая обл. | Добринский | с. Александровка | 10/0,4 | 100 | 66 | ВЛ-10кВ №05 ПС Новочеркутино | 34
МТП 705 ВЛ-10 кВ Победа | филиал ПАО «Россети Центр»-«Липецкэнерго» | Липецкая обл. | Добринский | с. Александровка | 10/0,4 | 100 | 72 | ВЛ-10кВ №05 ПС Новочеркутино | 28
СТП 085 ВЛ 10 кВ Колхоз Чапаева | филиал ПАО «Россети Центр»-«Липецкэнерго» | Липецкая обл. | Добринский | с. Елизаветинка | 10/0,4 | 63 | 43 | ВЛ-10кВ №05 ПС Верхняя Матренка | 20
СТП 107 ВЛ 10 кВ Колхоз Чапаева | филиал ПАО «Россети Центр»-«Липецкэнерго» | Липецкая обл. | Добринский | с. Асташевка | 10/0,4 | 25 | 17 | ВЛ-10кВ №05 ПС Верхняя Матренка | 8
СТП 108 ВЛ 10 кВ Колхоз Чапаева | филиал ПАО «Россети Центр»-«Липецкэнерго» | Липецкая обл. | Добринский | с. 2ая Никольское | 10/0,4 | 63 | 43 | ВЛ-10кВ №05 ПС Верхняя Матренка | 20
СТП 109 ВЛ 10 кВ Колхоз Чапаева | филиал ПАО «Россети Центр»-«Липецкэнерго» | Липецкая обл. | Добринский | с. Средняя Матрёнка | 10/0,4 | 63 | 45 | ВЛ-10кВ №05 ПС Верхняя Матренка | 18
СТП 134 ВЛ-10 кВ Каверино | филиал ПАО «Россети Центр»-«Липецкэнерго» | Липецкая обл. | Добринский | с.Паршиновка | 10/0,4 | 63 | 41 | ВЛ-10кВ №11 ПС Паршиновка | 22
СТП 135 ВЛ-10 кВ Каверино | филиал ПАО «Россети Центр»-«Липецкэнерго» | Липецкая обл. | Добринский | с.Паршиновка | 10/0,4 | 63 | 39 | ВЛ-10кВ №11 ПС Паршиновка | 24
СТП 149 ВЛ 10кВ №03 ПС Талицкий Чамлык | филиал ПАО «Россети Центр»-«Липецкэнерго» | Липецкая обл. | Добринский | с.Талицкий Чамлык | 10/0,4 | 100 | 68 | ВЛ-10кВ №03 ПС Талицкий Чамлык | 32
СТП 151 ВЛ-10 кВ Радиорелейная | филиал ПАО «Россети Центр»-«Липецкэнерго» | Липецкая обл. | Добринский | п.Добринка | 10/0,4 | 40 | 26 | ВЛ-10кВ №21 ПС Добринка | 14
СТП 154 ВЛ-10 кВ Колхоз Чапаева | филиал ПАО «Россети Центр»-«Липецкэнерго» | Липецкая обл. | Добринский | с.Средняя Матрёнка | 10/0,4 | 100 | 75 | ВЛ-10кВ №05 ПС Верхняя Матренка | 25
СТП 155 ВЛ-10 кВ Химбаза | филиал ПАО «Россети Центр»-«Липецкэнерго» | Липецкая обл. | Добринский | п.Добринка | 10/0,4 | 25 | 17 | ВЛ-10кВ №16 ПС Добринка | 8
СТП 206 ВЛ 10кВ №03 ПС Талицкий Чамлык | филиал ПАО «Россети Центр»-«Липецкэнерго» | Липецкая обл. | Добринский | с.Талицкий Чамлык | 10/0,4 | 63 | 40 | ВЛ-10кВ №03 ПС Талицкий Чамлык | 23
СТП 207 ВЛ-10 кВ №03 ПС Талицкий Чамлык | филиал ПАО «Россети Центр»-«Липецкэнерго» | Липецкая обл. | Добринский | с.Талицкий Чамлык | 10/0,4 | 63 | 37 | ВЛ-10кВ №03 ПС Талицкий Чамлык | 26
СТП 209 ВЛ-10 кВ Павловка | филиал ПАО «Россети Центр»-«Липецкэнерго» | Липецкая обл. | Добринский | с.Евлановка | 10/0,4 | 100 | 75 | ВЛ-10кВ №23 ПС Добринка | 25
СТП 210 ВЛ-10 кВ Павловка | филиал ПАО «Россети Центр»-«Липецкэнерго» | Липецкая обл. | Добринский | с.Евлановка | 10/0,4 | 100 | 65 | ВЛ-10кВ №23 ПС Добринка | 35
СТП 213 ВЛ-10 кВ Павловка | филиал ПАО «Россети Центр»-«Липецкэнерго» | Липецкая обл. | Добринский | с.Евлановка | 10/0,4 | 100 | 69 | ВЛ-10кВ №23 ПС Добринка | 31
СТП 280 ВЛ-10 кВ Комплекс Нетелей | филиал ПАО «Россети Центр»-«Липецкэнерго» | Липецкая обл. | Добринский | с.Боровское | 10/0,4 | 100 | 67 | ВЛ-10кВ №02 ПС Плавица | 33
СТП 281 ВЛ-10 кВ Комплекс Нетелей | филиал ПАО «Россети Центр»-«Липецкэнерго» | Липецкая обл. | Добринский | с.Боровское | 10/0,4 | 100 | 70 | ВЛ-10кВ №02 ПС Плавица | 30
СТП 282 ВЛ-10 кВ Комплекс Нетелей | филиал ПАО «Россети Центр»-«Липецкэнерго» | Липецкая обл. | Добринский | с.Боровское | 10/0,4 | 100 | 66 | ВЛ-10кВ №02 ПС Плавица | 34
СТП 283 ВЛ-10 кВ Комплекс Нетелей | филиал ПАО «Россети Центр»-«Липецкэнерго» | Липецкая обл. | Добринский | с.Боровское | 10/0,4 | 100 | 71 | ВЛ-10кВ №02 ПС Плавица | 29
СТП 319 ВЛ-10 кВ Комплекс Нетелей | филиал ПАО «Россети Центр»-«Липецкэнерго» | Липецкая обл. | Добринский | с.Боровское | 10/0,4 | 100 | 61 | ВЛ-10кВ №02 ПС Плавица | 39
СТП 336 ВЛ-10 кВ Комплекс Нетелей | филиал ПАО «Россети Центр»-«Липецкэнерго» | Липецкая обл. | Добринский | с.Боровское | 10/0,4 | 63 | 46 | ВЛ-10кВ №02 ПС Плавица | 17
СТП 345 ВЛ-10 кВ Аничково | филиал ПАО «Россети Центр»-«Липецкэнерго» | Липецкая обл. | Добринский | с.Демшинка | 10/0,4 | 63 | 41 | ВЛ-10кВ №11 ПС Демшинка | 22
СТП 363 ВЛ-10 кВ Верхняя Матрёнка | филиал ПАО «Россети Центр»-«Липецкэнерго» | Липецкая обл. | Добринский | с.Верхняя Матрёнка | 10/0,4 | 63 | 40 | ВЛ-10кВ №12 ПС Верхняя Матренка | 23
СТП 365 ВЛ-10 кВ Верхняя Матрёнка | филиал ПАО «Россети Центр»-«Липецкэнерго» | Липецкая обл. | Добринский | с.Верхняя Матрёнка | 10/0,4 | 63 | 43 | ВЛ-10кВ №12 ПС Верхняя Матренка | 20
СТП 378 ВЛ-10 кВ Тихвинка | филиал ПАО «Россети Центр»-«Липецкэнерго» | Липецкая обл. | Добринский | с.Тихвинка | 10/0,4 | 100 | 62 | ВЛ-10кВ №01 ПС Плавица | 38
СТП 384 ВЛ-10 кВ Тихвинка | филиал ПАО «Россети Центр»-«Липецкэнерго» | Липецкая обл. | Добринский | с.Тихвинка | 10/0,4 | 100 | 60 | ВЛ-10кВ №01 ПС Плавица | 40
СТП 387 ВЛ-10 кВ Верхняя Матрёнка | филиал ПАО «Россети Центр»-«Липецкэнерго» | Липецкая обл. | Добринский | с.Верхняя Матрёнка | 10/0,4 | 63 | 45 | ВЛ-10кВ №12 ПС Верхняя Матренка | 18
СТП 391 ВЛ-10 кВ Насосная Рассвет | филиал ПАО «Россети Центр»-«Липецкэнерго» | Липецкая обл. | Добринский | с.Георгиевка | 10/0,4 | 100 | 59 | ВЛ-10кВ №01 ПС Новочеркутино | 41
СТП 414 ВЛ-10 кВ Верхняя Матрёнка | филиал ПАО «Россети Центр»-«Липецкэнерго» | Липецкая обл. | Добринский | с.Верхняя Матрёнка | 10/0,4 | 63 | 41 | ВЛ-10кВ №12 ПС Верхняя Матренка | 22
СТП 415 ВЛ-10 кВ Верхняя Матрёнка | филиал ПАО «Россети Центр»-«Липецкэнерго» | Липецкая обл. | Добринский | с.Верхняя Матрёнка | 10/0,4 | 100 | 65 | ВЛ-10кВ №12 ПС Верхняя Матренка | 35
СТП 438 ВЛ-10 кВ Верхняя Матренка | филиал ПАО «Россети Центр»-«Липецкэнерго» | Липецкая обл. | Добринский | с.Верхняя Матрёнка | 10/0,4 | 40 | 29 | ВЛ-10кВ №12 ПС Верхняя Матренка | 11
СТП 447 ВЛ-10 кВ Каверино | филиал ПАО «Россети Центр»-«Липецкэнерго» | Липецкая обл. | Добринский | с.Паршиновка | 10/0,4 | 100 | 72 | ВЛ-10кВ №11 ПС Паршиновка | 28
СТП 461 ВЛ 10 кВ Колхоз Чапаева | филиал ПАО «Россети Центр»-«Липецкэнерго» | Липецкая обл. | Добринский | с.Средняя Матрёнка | 10/0,4 | 63 | 44 | ВЛ-10кВ №05 ПС Верхняя Матренка | 19
СТП 462 ВЛ-10 кВ Верхняя Матрёнка | филиал ПАО «Россети Центр»-«Липецкэнерго» | Липецкая обл. | Добринский | с.Верхняя Матрёнка | 10/0,4 | 100 | 66 | ВЛ-10кВ №12 ПС Верхняя Матренка | 34
СТП 465 ВЛ 10 кВ Колхоз Чапаева | филиал ПАО «Россети Центр»-«Липецкэнерго» | Липецкая обл. | Добринский | с.Средняя Матрёнка | 10/0,4 | 63 | 43 | ВЛ-10кВ №05 ПС Верхняя Матренка | 20
СТП 467 ВЛ 10 кВ Колхоз Чапаева | филиал ПАО «Россети Центр»-«Липецкэнерго» | Липецкая обл. | Добринский | с.Средняя Матрёнка | 10/0,4 | 63 | 46 | ВЛ-10кВ №05 ПС Верхняя Матренка | 17
СТП 470 ВЛ-10 кВ Верхняя Матрёнка | филиал ПАО «Россети Центр»-«Липецкэнерго» | Липецкая обл. | Добринский | с.Верхняя Матрёнка | 10/0,4 | 63 | 41 | ВЛ-10кВ №12 ПС Верхняя Матренка | 22
СТП 498 ВЛ 10 кВ Колхоз Чапаева | филиал ПАО «Россети Центр»-«Липецкэнерго» | Липецкая обл. | Добринский | с.Средняя Матрёнка | 10/0,4 | 63 | 42 | ВЛ-10кВ №05 ПС Верхняя Матренка | 21
СТП 499 ВЛ 10 кВ Колхоз Чапаева | филиал ПАО «Россети Центр»-«Липецкэнерго» | Липецкая обл. | Добринский | с.Асташевка | 10/0,4 | 40 | 30 | ВЛ-10кВ №05 ПС Верхняя Матренка | 10
СТП 501 ВЛ-10 кВ Ферментная | филиал ПАО «Россети Центр»-«Липецкэнерго» | Липецкая обл. | Добринский | ст.Плавица | 10/0,4 | 160 | 125 | ВЛ-10кВ №10 ПС Плавица | 35
СТП 674 ВЛ-10 кВ Колхоз Чапаева | филиал ПАО «Россети Центр»-«Липецкэнерго» | Липецкая обл. | Добринский | с.Средняя Матрёнка | 10/0,4 | 63 | 51 | ВЛ-10кВ №05 ПС Верхняя Матренка | 12
СТП 715 ВЛ-10кВ Прогресс | филиал ПАО «Россети Центр»-«Липецкэнерго» | Липецкая обл. | Добринский | п.Добринка | 10/0,4 | 40 | 31 | ВЛ-10кВ №20 ПС Добринка | 9
СТП 719 ВЛ-10 кВ Ферментная | филиал ПАО «Россети Центр»-«Липецкэнерго» | Липецкая обл. | Добринский | д. Благодать | 10/0,4 | 100 | 64 | ВЛ-10кВ №10 ПС Плавица | 36
СТП 728 ВЛ 10кВ №14 ПС Новочеркутино | филиал ПАО «Россети Центр»-«Липецкэнерго» | Липецкая обл. | Добринский | ст.Плавица | 10/0,4 | 40 | 28 | ВЛ-10кВ №14 ПС Новочеркутино | 12
СТП 730 ВЛ-10 кВ Ферментная | филиал ПАО «Россети Центр»-«Липецкэнерго» | Липецкая обл. | Добринский | д.Ольговка | 10/0,4 | 63 | 41 | ВЛ-10кВ №10 ПС Плавица | 22
СТП 731 ВЛ-10 кВ Ферментная | филиал ПАО «Россети Центр»-«Липецкэнерго» | Липецкая обл. | Добринский | д.Ольговка | 10/0,4 | 63 | 37 | ВЛ-10кВ №10 ПС Плавица | 26
СТП 732 ВЛ-10 кВ Ферментная | филиал ПАО «Россети Центр»-«Липецкэнерго» | Липецкая обл. | Добринский | д.Ольговка | 10/0,4 | 100 | 62 | ВЛ-10кВ №10 ПС Плавица | 38
СТП 733 ВЛ 10 кВ Павловка | филиал ПАО «Россети Центр»-«Липецкэнерго» | Липецкая обл. | Добринский | п.Добринка | 10/0,4 | 40 | 24 | ВЛ-10кВ №23 ПС Добринка | 16
СТП 735 ВЛ-10 кВ Комплекс КРС | филиал ПАО «Россети Центр»-«Липецкэнерго» | Липецкая обл. | Добринский | с.Талицкий Чамлык | 10/0,4 | 63 | 55 | ВЛ-10кВ №15 ПС Талицкий Чамлык | 8
ТП 004 ВЛ-10 кВ Малая Отрада | филиал ПАО «Россети Центр»-«Липецкэнерго» | Липецкая обл. | Добринский | д. Веселовка | 10/0,4 | 40 | 30 | ВЛ-10кВ №09 ПС Новочеркутино | 10
ТП 007 ВЛ-10кВ Аничково | филиал ПАО «Россети Центр»-«Липецкэнерго» | Липецкая обл. | Добринский | с.Демшинка | 10/0,4 | 160 | 115 | ВЛ-10кВ №11 ПС Демшинка | 45
ТП 009 ВЛ-10 кВ Химбаза | филиал ПАО «Россети Центр»-«Липецкэнерго» | Липецкая обл. | Добринский | п.Добринка | 10/0,4 | 160 | 99 | ВЛ-10кВ №16 ПС Добринка | 61
ТП 010 ВЛ-10 кВ №05 ПС Петровская | филиал ПАО «Россети Центр»-«Липецкэнерго» | Липецкая обл. | Добринский | с. Сафоново | 10/0,4 | 100 | 68 | ВЛ-10кВ №05 ПС Петровская | 32
ТП 011 ВЛ-10 кВ Химбаза | филиал ПАО «Россети Центр»-«Липецкэнерго» | Липецкая обл. | Добринский | п.Добринка | 10/0,4 | 250 | 173 | ВЛ-10кВ №16 ПС Добринка | 77
ТП 012 ВЛ-10 кВ Богородицкое | филиал ПАО «Россети Центр»-«Липецкэнерго» | Липецкая обл. | Добринский | с.Пушкино | 10/0,4 | 160 | 110 | ВЛ-10кВ №14 ПС Новочеркутино | 50
ТП 013 ВЛ-10 кВ №02 ПС Петровская | филиал ПАО «Россети Центр»-«Липецкэнерго» | Липецкая обл. | Добринский | д. Ильинка | 10/0,4 | 100 | 68 | ВЛ-10кВ №02 ПС Петровская | 32
ТП 015 ВЛ-10 кВ №02 ПС Петровская | филиал ПАО «Россети Центр»-«Липецкэнерго» | Липецкая обл. | Добринский | д. Ильинка | 10/0,4 | 160 | 119 | ВЛ-10кВ №02 ПС Петровская | 41
ТП 016 ВЛ-10 кВ Треугольник | филиал ПАО «Россети Центр»-«Липецкэнерго» | Липецкая обл. | Добринский | с-з Петровский | 10/0,4 | 160 | 108 | ВЛ-10кВ №15 ПС Петровская | 52
ТП 017 ВЛ-10 кВ №10 ПС Петровская | филиал ПАО «Россети Центр»-«Липецкэнерго» | Липецкая обл. | Добринский | с. Новопетровка | 10/0,4 | 160 | 112 | ВЛ-10кВ №10 ПС Петровская | 48
ТП 018 ВЛ-10 кВ Карла Маркса | филиал ПАО «Россети Центр»-«Липецкэнерго» | Липецкая обл. | Добринский | д. Востряковка | 10/0,4 | 160 | 118 | ВЛ-10кВ №21 ПС Хворостянка | 42
ТП 019 ВЛ-10 кВ №12 ПС Петровская | филиал ПАО «Россети Центр»-«Липецкэнерго» | Липецкая обл. | Добринский | с-з Петровский | 10/0,4 | 160 | 122 | ВЛ-10кВ №12 ПС Петровская | 38
ТП 020 ВЛ-10 кВ Химбаза | филиал ПАО «Россети Центр»-«Липецкэнерго» | Липецкая обл. | Добринский | п.Добринка | 10/0,4 | 160 | 125 | ВЛ-10кВ №16 ПС Добринка | 35
ТП 021 ВЛ-10 кВ Радиорелейная | филиал ПАО «Россети Центр»-«Липецкэнерго» | Липецкая обл. | Добринский | п.Добринка | 10/0,4 | 250 | 225 | ВЛ-10кВ №16 ПС Добринка | 25
ТП 025 ВЛ-10 кВ №16 ПС Петровская | филиал ПАО «Россети Центр»-«Липецкэнерго» | Липецкая обл. | Добринский | с-з «Петровский» | 10/0,4 | 250 | 174 | ВЛ-10кВ №16 ПС Петровская | 76
ТП 026 ВЛ-10 кВ №02 ПС Петровская | филиал ПАО «Россети Центр»-«Липецкэнерго» | Липецкая обл. | Добринский | с. Ильинка | 10/0,4 | 160 | 115 | ВЛ-10кВ №02 ПС Петровская | 45
ТП 027 ВЛ-10 кВ №10 ПС Петровская | филиал ПАО «Россети Центр»-«Липецкэнерго» | Липецкая обл. | Добринский | С.Новопетровка | 10/0,4 | 400 | 298 | ВЛ-10кВ №10 ПС Петровская | 102
ТП 029 ВЛ 10кВ №04 ПС Лебедянка | филиал ПАО «Россети Центр»-«Липецкэнерго» | Липецкая обл. | Добринский | д. Белоносовка | 10/0,4 | 100 | 74 | ВЛ-10кВ №04 ПС Лебедянка | 26
ТП 031 ВЛ-10 кВ Калинина | филиал ПАО «Россети Центр»-«Липецкэнерго» | Липецкая обл. | Добринский | с.Большая Плавица | 10/0,4 | 200 | 144 | ВЛ-10кВ №05 ПС Плавица | 56
ТП 035 ВЛ-10 кВ Наливкино | филиал ПАО «Россети Центр»-«Липецкэнерго» | Липецкая обл. | Добринский | с.Большая Плавица | 10/0,4 | 250 | 202 | ВЛ-10кВ №09 ПС Демшинка | 48
ТП 037 ВЛ-10 кВ Химбаза | филиал ПАО «Россети Центр»-«Липецкэнерго» | Липецкая обл. | Добринский | п.Добринка | 10/0,4 | 160 | 136 | ВЛ-10кВ №16 ПС Добринка | 24
ТП 038 ВЛ-10 кВ №15 ПС Петровская | филиал ПАО «Россети Центр»-«Липецкэнерго» | Липецкая обл. | Добринский | с-з Петровский | 10/0,4 | 100 | 69 | ВЛ-10кВ №15 ПС Петровская | 31
ТП 039 ВЛ-10 кВ Новый Свет | филиал ПАО «Россети Центр»-«Липецкэнерго» | Липецкая обл. | Добринский | с.Хворостянка | 10/0,4 | 250 | 204 | ВЛ-10кВ №07 ПС Хворостянка | 46
ТП 041 ВЛ-10 кВ Новочеркутино | филиал ПАО «Россети Центр»-«Липецкэнерго» | Липецкая обл. | Добринский | с.Новочеркутино | 10/0,4 | 160 | 142 | ВЛ-10кВ №16 ПС Новочеркутино | 18
ТП 042 ВЛ-10 кВ Новочеркутино | филиал ПАО «Россети Центр»-«Липецкэнерго» | Липецкая обл. | Добринский | с. Новочеркутино | 10/0,4 | 100 | 79 | ВЛ-10кВ №16 ПС Новочеркутино | 21
ТП 043 ВЛ-10 кВ МТФ Новая Деревня | филиал ПАО «Россети Центр»-«Липецкэнерго» | Липецкая обл. | Добринский | д.Новая Деревня | 10/0,4 | 25 | 18 | ВЛ-10кВ №02 ПС Демшинка | 7
ТП 044 ВЛ-10 кВ Верхняя Матренка | филиал ПАО «Россети Центр»-«Липецкэнерго» | Липецкая обл. | Добринский | с. Верхняя Матрёнка | 10/0,4 | 400 | 298 | ВЛ-10кВ №12 ПС Верхняя Матренка | 102
ТП 046 ВЛ-10 кВ №04 ПС Лебедянка | филиал ПАО «Россети Центр»-«Липецкэнерго» | Липецкая обл. | Добринский | с. Лебедянка | 10/0,4 | 100 | 67 | ВЛ-10кВ №04 ПС Лебедянка | 33
ТП 047 ВЛ-10 кВ Химбаза | филиал ПАО «Россети Центр»-«Липецкэнерго» | Липецкая обл. | Добринский | п.Добринка | 10/0,4 | 63 | 53 | ВЛ-10кВ №16 ПС Добринка | 10
ТП 049 ВЛ-10 кВ Новочеркутино | филиал ПАО «Россети Центр»-«Липецкэнерго» | Липецкая обл. | Добринский | с. Новочеркутино | 10/0,4 | 100 | 79 | ВЛ-10кВ №16 ПС Новочеркутино | 21
ТП 052 ВЛ-10 кВ Оросительная | филиал ПАО «Россети Центр»-«Липецкэнерго» | Липецкая обл. | Добринский | д.Слава | 10/0,4 | 100 | 80 | ВЛ-10кВ №15 ПС Новочеркутино | 20
ТП 058 ВЛ-10 кВ №15 ПС Петровская | филиал ПАО «Россети Центр»-«Липецкэнерго» | Липецкая обл. | Добринский | с.Петровский | 10/0,4 | 400 | 280 | ВЛ-10кВ №15 ПС Петровская | 120
ТП 063 ВЛ-10 кВ Наливкино | филиал ПАО «Россети Центр»-«Липецкэнерго» | Липецкая обл. | Добринский | д. Савельево | 10/0,4 | 160 | 128 | ВЛ-10кВ №09 ПС Демшинка | 32
ТП 066 ВЛ-10 кВ №04 ПС Лебедянка | филиал ПАО «Россети Центр»-«Липецкэнерго» | Липецкая обл. | Добринский | с.Георгиевка | 10/0,4 | 160 | 148 | ВЛ-10кВ №04 ПС Лебедянка | 12
ТП 067 ВЛ-10 кВ Верхняя Матренка | филиал ПАО «Россети Центр»-«Липецкэнерго» | Липецкая обл. | Добринский | с. Верхняя Матрёнка | 10/0,4 | 400 | 332 | ВЛ-10кВ №12 ПС Верхняя Матренка | 68
ТП 069 ВЛ-10 кВ №11 ПС Паршиновка | филиал ПАО «Россети Центр»-«Липецкэнерго» | Липецкая обл. | Добринский | с.Паршиновка | 10/0,4 | 250 | 172 | ВЛ-10кВ №11 ПС Паршиновка | 78
ТП 071 ВЛ-10 кВ №11 ПС Паршиновка | филиал ПАО «Россети Центр»-«Липецкэнерго» | Липецкая обл. | Добринский | с.Паршиновка | 10/0,4 | 160 | 108 | ВЛ-10кВ №11 ПС Паршиновка | 52
ТП 072 ВЛ-10 кВ №11 ПС Паршиновка | филиал ПАО «Россети Центр»-«Липецкэнерго» | Липецкая обл. | Добринский | с.Паршиновка | 10/0,4 | 160 | 129 | ВЛ-10кВ №11 ПС Паршиновка | 31
ТП 073 ВЛ-10 кВ Приозерная | филиал ПАО «Россети Центр»-«Липецкэнерго» | Липецкая обл. | Добринский | с.Приозерное | 10/0,4 | 60 | 45 | ВЛ-10кВ №04 ПС Верхняя Матренка | 15
ТП 074 ВЛ-10 кВ Наливкино | филиал ПАО «Россети Центр»-«Липецкэнерго» | Липецкая обл. | Добринский | д. Наливкино | 10/0,4 | 63 | 43 | ВЛ-10кВ №09 ПС Демшинка | 20
ТП 077 ВЛ-10 кВ МТФ Демшинка | филиал ПАО «Россети Центр»-«Липецкэнерго» | Липецкая обл. | Добринский | с.Демшинка | 10/0,4 | 250 | 227 | ВЛ-10кВ №14 ПС Демшинка | 23
ТП 078 ВЛ-6 кВ яч.№2 ТЭЦ ОАО ДСЗ | филиал ПАО «Россети Центр»-«Липецкэнерго» | Липецкая обл. | Добринский | ст. Плавица | 6/0,4 | 160 | 128 | ВЛ-6 кВ яч.№2 ТЭЦ ОАО ДСЗ | 32
ТП 079 ВЛ-6 кВ Посёлок | филиал ПАО «Россети Центр»-«Липецкэнерго» | Липецкая обл. | Добринский | ст.Плавица | 6/0,4 | 100 | 79 | ВЛ-6 кВ яч.№7 ТЭЦ ОАО ДСЗ | 21
ТП 080 ВЛ-10 кВ №12 ПС Лебедянка | филиал ПАО «Россети Центр»-«Липецкэнерго» | Липецкая обл. | Добринский | с. Лебедянка | 10/0,4 | 250 | 182 | ВЛ-10 кВ №12 ПС Лебедянка | 68
ТП 081 ВЛ-10 кВ №01 ПС Лебедянка | филиал ПАО «Россети Центр»-«Липецкэнерго» | Липецкая обл. | Добринский | с. Лебедянка | 10/0,4 | 160 | 124 | ВЛ-10 кВ №01 ПС Лебедянка | 36
ТП 083 ВЛ-10 кВ №11 ПС Паршиновка | филиал ПАО «Россети Центр»-«Липецкэнерго» | Липецкая обл. | Добринский | с.Паршиновка | 10/0,4 | 160 | 120 | ВЛ-10 кВ №11 ПС Паршиновка | 40
ТП 086 ВЛ-10 кВ №11 ПС Паршиновка | филиал ПАО «Россети Центр»-«Липецкэнерго» | Липецкая обл. | Добринский | с.Паршиновка | 10/0,4 | 40 | 19 | ВЛ-10 кВ №11 ПС Паршиновка | 21
ТП 087 ВЛ-10 кВ №15 ПС Паршиновка | филиал ПАО «Россети Центр»-«Липецкэнерго» | Липецкая обл. | Добринский | с.Ровенка | 10/0,4 | 100 | 67 | ВЛ-10 кВ №15 ПС Паршиновка | 33
ТП 094 ВЛ-10 кВ Наливкино | филиал ПАО «Россети Центр»-«Липецкэнерго» | Липецкая обл. | Добринский | с.2-я Александровка | 10/0,4 | 160 | 112 | ВЛ-10кВ №09 ПС Демшинка | 48
ТП 095 ВЛ-10 кВ Комплекс Нетелей | филиал ПАО «Россети Центр»-«Липецкэнерго» | Липецкая обл. | Добринский | д. Заря | 10/0,4 | 250 | 150 | ВЛ-10кВ №02 ПС Плавица | 100
ТП 096 ВЛ-10 кВ Комплекс Нетелей | филиал ПАО «Россети Центр»-«Липецкэнерго» | Липецкая обл. | Добринский | д. Заря | 10/0,4 | 160 | 115 | ВЛ-10кВ №02 ПС Плавица | 45
ТП 098 ВЛ 10 кВ Колхоз Чапаева | филиал ПАО «Россети Центр»-«Липецкэнерго» | Липецкая обл. | Добринский | с. Средняя Матрёнка | 10/0,4 | 100 | 78 | ВЛ-10кВ №05 ПС Верхняя Матренка | 22
ТП 099 ВЛ-10 кВ Колхоз Чапаева | филиал ПАО «Россети Центр»-«Липецкэнерго» | Липецкая обл. | Добринский | с. Средняя Матрёнка | 10/0,4 | 63 | 18 | ВЛ-10кВ №05 ПС Верхняя Матренка | 45
ТП 100 ВЛ-10 кВ Колхоз Чапаева | филиал ПАО «Россети Центр»-«Липецкэнерго» | Липецкая обл. | Добринский | д. Елезаветинка | 10/0,4 | 100 | 70 | ВЛ-10кВ №05 ПС Верхняя Матренка | 30
ТП 104 ВЛ-10 кВ №15 ПС Паршиновка | филиал ПАО «Россети Центр»-«Липецкэнерго» | Липецкая обл. | Добринский | с.Ровенка | 10/0,4 | 160 | 141 | ВЛ-10 кВ №15 ПС Паршиновка | 19
ТП 105 ВЛ-10 кВ №15 ПС Паршиновка | филиал ПАО «Россети Центр»-«Липецкэнерго» | Липецкая обл. | Добринский | с.Ровенка | 10/0,4 | 63 | 51 | ВЛ-10 кВ №15 ПС Паршиновка | 12
ТП 10Л ВЛ-10 кВ Добринка | филиал ПАО «Россети Центр»-«Липецкэнерго» | Липецкая обл. | Добринский | п.Добринка | 10/0,4 | 100 | 69 | ВЛ-10кВ №05 ПС Добринка | 31
ТП 111 ВЛ-10 кВ №02 ПС Петровская | филиал ПАО «Россети Центр»-«Липецкэнерго» | Липецкая обл. | Добринский | с.Николаевка | 10/0,4 | 160 | 120 | ВЛ-10 кВ №02 ПС Петровская | 40
ТП 113 ВЛ-10 кВ Кооператор | филиал ПАО «Россети Центр»-«Липецкэнерго» | Липецкая обл. | Добринский | отд. Горьковское | 10/0,4 | 63 | 51 | ВЛ-10кВ №04 ПС Добринка | 12
ТП 120 ВЛ-10 кВ Павловка | филиал ПАО «Россети Центр»-«Липецкэнерго» | Липецкая обл. | Добринский | п.Добринка | 10/0,4 | 400 | 302 | ВЛ-10кВ №23 ПС Добринка | 98
ТП 122 ВЛ-10 кВ Комплекс Нетелей | филиал ПАО «Россети Центр»-«Липецкэнерго» | Липецкая обл. | Добринский | д. Заря | 10/0,4 | 160 | 111 | ВЛ-10кВ №02 ПС Плавица | 49
ТП 126 ВЛ-10 кВ №09 ПС Талицкий Чамлык | филиал ПАО «Россети Центр»-«Липецкэнерго» | Липецкая обл. | Добринский | с.Талицкий Чамлык | 10/0,4 | 63 | 48 | ВЛ-10 кВ №09 ПС Талицкий Чамлык | 15
ТП 129 ВЛ-10 кВ №04 Лебедянка | филиал ПАО «Россети Центр»-«Липецкэнерго» | Липецкая обл. | Добринский | с. Георгиевка | 10/0,4 | 160 | 115 | ВЛ-10 кВ №04 ПС Лебедянка | 45
ТП 12Л ВЛ-10 кВ Добринка | филиал ПАО «Россети Центр»-«Липецкэнерго» | Липецкая обл. | Добринский | п.Добринка | 10/0,4 | 63 | 56 | ВЛ-10 кВ №05 ПС Добринка | 7
ТП 130 ВЛ-10 кВ №11 ПС Паршиновка | филиал ПАО «Россети Центр»-«Липецкэнерго» | Липецкая обл. | Добринский | с.Паршиновка | 10/0,4 | 250 | 182 | ВЛ-10 кВ №11 ПС Паршиновка | 68
ТП 131 ВЛ-10 кВ №10 ПС Петровская | филиал ПАО «Россети Центр»-«Липецкэнерго» | Липецкая обл. | Добринский | с.Новопетровка | 10/0,4 | 160 | 150 | ВЛ-10 кВ №10 ПС Петровская | 10
ТП 133 ВЛ-10 кВ №02 ПС Петровская | филиал ПАО «Россети Центр»-«Липецкэнерго» | Липецкая обл. | Добринский | с.Николаевка | 10/0,4 | 63 | 56 | ВЛ-10 кВ №02 ПС Петровская | 7
ТП 139 ВЛ-10 кВ №12 ПС Петровская | филиал ПАО «Россети Центр»-«Липецкэнерго» | Липецкая обл. | Добринский | д. Васильевка | 10/0,4 | 100 | 80 | ВЛ-10 кВ №12 ПС Петровская | 20
ТП 13Л ВЛ-10 кВ Добринка | филиал ПАО «Россети Центр»-«Липецкэнерго» | Липецкая обл. | Добринский | п.Добринка | 10/0,4 | 250 | 205 | ВЛ-10 кВ №05 ПС Добринка | 45
ТП 142 ВЛ-10 кВ Колхоз Чапаева | филиал ПАО «Россети Центр»-«Липецкэнерго» | Липецкая обл. | Добринский | с.Средняя Матрёнка | 10/0,4 | 100 | 74 | ВЛ-10кВ №05 ПС Верхняя Матренка | 26
ТП 143 ВЛ-10 кВ Колхоз Чапаева | филиал ПАО «Россети Центр»-«Липецкэнерго» | Липецкая обл. | Добринский | д. Коновка | 10/0,4 | 63 | 48 | ВЛ-10кВ №05 ПС Верхняя Матренка | 15
ТП 144 ВЛ-10 кВ Насосная Рассвет | филиал ПАО «Россети Центр»-«Липецкэнерго» | Липецкая обл. | Добринский | с.Павловка | 10/0,4 | 400 | 335 | ВЛ-10кВ №01 ПС Новочеркутино | 65
ТП 145 ВЛ-10 кВ Павловка | филиал ПАО «Россети Центр»-«Липецкэнерго» | Липецкая обл. | Добринский | с.Павловка | 10/0,4 | 400 | 335 | ВЛ-10 кВ №23 ПС Добринка | 65
ТП 146 ВЛ-10 кВ Насосная Рассвет | филиал ПАО «Россети Центр»-«Липецкэнерго» | Липецкая обл. | Добринский | с.Павловка | 10/0,4 | 100 | 68 | ВЛ-10кВ №01 ПС Новочеркутино | 32
ТП 147 ВЛ 10кВ №15 ПС Петровская | филиал ПАО «Россети Центр»-«Липецкэнерго» | Липецкая обл. | Добринский | с-з Петровский | 10/0,4 | 100 | 61 | ВЛ-10кВ №15 ПС Петровская | 39
ТП 148 ВЛ 10кВ №14 ПС Новочеркутино | филиал ПАО «Россети Центр»-«Липецкэнерго» | Липецкая обл. | Добринский | п. Пролетарий | 10/0,4 | 100 | 35 | ВЛ-10кВ №14 ПС Новочеркутино | 65
ТП 14Л ВЛ-10 кВ Добринка | филиал ПАО «Россети Центр»-«Липецкэнерго» | Липецкая обл. | Добринский | п.Добринка | 10/0,4 | 100 | 89 | ВЛ-10кВ №05 ПС Добринка | 11
ТП 150 ВЛ-10 кВ Химбаза | филиал ПАО «Россети Центр»-«Липецкэнерго» | Липецкая обл. | Добринский | п.Добринка | 10/0,4 | 250 | 190 | ВЛ-10кВ №16 ПС Добринка | 60
ТП 152 ВЛ-10 кВ Химбаза | филиал ПАО «Россети Центр»-«Липецкэнерго» | Липецкая обл. | Добринский | п.Добринка | 10/0,4 | 250 | 230 | ВЛ-10кВ №16 ПС Добринка | 20
ТП 153 ВЛ-10 кВ Химбаза | филиал ПАО «Россети Центр»-«Липецкэнерго» | Липецкая обл. | Добринский | п.Добринка | 10/0,4 | 100 | 78 | ВЛ-10кВ №16 ПС Добринка | 22
ТП 156 ВЛ-10 кВ Химбаза | филиал ПАО «Россети Центр»-«Липецкэнерго» | Липецкая обл. | Добринский | п.Добринка | 10/0,4 | 100 | 84 | ВЛ-10кВ №16 ПС Добринка | 16
ТП 157 ВЛ 10кВ Добринка | филиал ПАО «Россети Центр»-«Липецкэнерго» | Липецкая обл. | Добринский | п.Добринка | 10/0,4 | 40 | 15 | ВЛ-10кВ №05 ПС Добринка | 25
ТП 158 ВЛ-10 кВ Химбаза | филиал ПАО «Россети Центр»-«Липецкэнерго» | Липецкая обл. | Добринский | п.Добринка | 10/0,4 | 63 | 57 | ВЛ-10кВ №16 ПС Добринка | 6
ТП 159 ВЛ-10 кВ Химбаза | филиал ПАО «Россети Центр»-«Липецкэнерго» | Липецкая обл. | Добринский | п.Добринка | 10/0,4 | 63 | 58 | ВЛ-10кВ №16 ПС Добринка | 5
ТП 15Л ВЛ-10 кВ Добринка | филиал ПАО «Россети Центр»-«Липецкэнерго» | Липецкая обл. | Добринский | п.Добринка | 10/0,4 | 160 | 140 | ВЛ-10кВ №05 ПС Добринка | 20
ТП 160 ВЛ-10 кВ Химбаза | филиал ПАО «Россети Центр»-«Липецкэнерго» | Липецкая обл. | Добринский | п.Добринка | 10/0,4 | 250 | 175 | ВЛ-10кВ №16 ПС Добринка | 75
ТП 161 ВЛ-10 кВ Химбаза | филиал ПАО «Россети Центр»-«Липецкэнерго» | Липецкая обл. | Добринский | п.Добринка | 10/0,4 | 100 | 65 | ВЛ-10кВ №16 ПС Добринка | 35
ТП 162 ВЛ-10кВ №16 ПС Добринка | филиал ПАО «Россети Центр»-«Липецкэнерго» | Липецкая обл. | Добринский | п.Добринка | 10/0,4 | 250 | 195 | ВЛ-10кВ №16 ПС Добринка | 55
ТП 166 ВЛ 10кВ №11 ПС Паршиновка | филиал ПАО «Россети Центр»-«Липецкэнерго» | Липецкая обл. | Добринский | с.Паршиновка | 10/0,4 | 100 | 78 | ВЛ-10кВ №11 ПС Паршиновка | 22
ТП 16Л ВЛ-10 кВ Химбаза | филиал ПАО «Россети Центр»-«Липецкэнерго» | Липецкая обл. | Добринский | п.Добринка | 10/0,4 | 160 | 94 | ВЛ-10кВ №16 ПС Добринка | 66
ТП 17Л ВЛ-10 кВ С-з Добринский | филиал ПАО «Россети Центр»-«Липецкэнерго» | Липецкая обл. | Добринский | п.Добринка | 10/0,4 | 100 | 78 | ВЛ-10кВ №22 ПС Добринка | 22
ТП 185 ВЛ-10кВ №17 ПС Петровская | филиал ПАО «Россети Центр»-«Липецкэнерго» | Липецкая обл. | Добринский | п.Петровский | 10/0,4 | 160 | 125 | ВЛ-10кВ №17 ПС Петровская | 35
ТП 18Л ВЛ-10 кВ Прогресс | филиал ПАО «Россети Центр»-«Липецкэнерго» | Липецкая обл. | Добринский | п.Добринка | 10/0,4 | 100 | 84 | ВЛ-10кВ №20 ПС Добринка | 16
ТП 19Л ВЛ-10 кВ Химбаза | филиал ПАО «Россети Центр»-«Липецкэнерго» | Липецкая обл. | Добринский | п.Добринка | 10/0,4 | 160 | 148 | ВЛ-10кВ №16 ПС Добринка | 12
ТП 1Л ВЛ-10 кВ Химбаза | филиал ПАО «Россети Центр»-«Липецкэнерго» | Липецкая обл. | Добринский | п.Добринка | 10/0,4 | 315 | 282 | ВЛ-10кВ №16 ПС Добринка | 33
ТП 201 ВЛ-10 кВ №01 ПС Лебедянка | филиал ПАО «Россети Центр»-«Липецкэнерго» | Липецкая обл. | Добринский | с.Березнеговатка | 10/0,4 | 40 | 33 | ВЛ-10 кВ №01 ПС Лебедянка | 7
ТП 202 ВЛ-10 кВ Приозёрное | филиал ПАО «Россети Центр»-«Липецкэнерго» | Липецкая обл. | Добринский | с.Паршиновка | 10/0,4 | 63 | 31 | ВЛ-10 кВ №04 ПС Верхняя Матренка | 32
ТП 203 ВЛ-10 кВ №01 ПС Лебедянка | филиал ПАО «Россети Центр»-«Липецкэнерго» | Липецкая обл. | Добринский | с. Березнеговатка | 10/0,4 | 400 | 334 | ВЛ-10 кВ №01 ПС Лебедянка | 66
ТП 205 ВЛ-10 кВ Павловка | филиал ПАО «Россети Центр»-«Липецкэнерго» | Липецкая обл. | Добринский | с.Павловка | 10/0,4 | 40 | 19 | ВЛ-10кВ №23 ПС Добринка | 21
ТП 208 ВЛ-10 кВ №03 ПС Талицкий Чамлык | филиал ПАО «Россети Центр»-«Липецкэнерго» | Липецкая обл. | Добринский | с.Талицкий Чамлык | 10/0,4 | 160 | 20 | ВЛ-10 кВ №03 ПС Талицкий Чамлык | 140
ТП 22Л ВЛ-10 кВ Химбаза | филиал ПАО «Россети Центр»-«Липецкэнерго» | Липецкая обл. | Добринский | п.Добринка | 10/0,4 | 160 | 111 | ВЛ-10кВ №16 ПС Добринка | 49
ТП 23Л ВЛ-10 кВ Химбаза | филиал ПАО «Россети Центр»-«Липецкэнерго» | Липецкая обл. | Добринский | п.Добринка | 10/0,4 | 250 | 142 | ВЛ-10кВ №16 ПС Добринка | 108
ТП 24Л ВЛ-10 кВ Прогресс | филиал ПАО «Россети Центр»-«Липецкэнерго» | Липецкая обл. | Добринский | п.Добринка | 10/0,4 | 250 | 142 | ВЛ-10кВ №20 ПС Добринка | 108
ТП 30 ВЛ 10кВ Комплекс Нетелей | филиал ПАО «Россети Центр»-«Липецкэнерго» | Липецкая обл. | Добринский | д. Большая Плавица | 10/0,4 | 40 | 24 | ВЛ-10кВ №02 ПС Плавица | 16
ТП 300 ВЛ-10 кВ Новочеркутино | филиал ПАО «Россети Центр»-«Липецкэнерго» | Липецкая обл. | Добринский | д.Самара | 10/0,4 | 100 | 67 | ВЛ-10кВ №16 ПС Новочеркутино | 33
ТП 301 ВЛ-10 кВ Новочеркутино | филиал ПАО «Россети Центр»-«Липецкэнерго» | Липецкая обл. | Добринский | с. Новочеркутино | 10/0,4 | 63 | 42 | ВЛ-10кВ №16 ПС Новочеркутино | 21
ТП 303 ВЛ-10 кВ Ферментная | филиал ПАО «Россети Центр»-«Липецкэнерго» | Липецкая обл. | Добринский | ст.Плавица | 10/0,4 | 100 | 67 | ВЛ-10кВ №10 ПС Плавица | 33
ТП 304 ВЛ-10 кВ Павловка | филиал ПАО «Россети Центр»-«Липецкэнерго» | Липецкая обл. | Добринский | с.Павловка | 10/0,4 | 25 | 19 | ВЛ-10кВ №23 ПС Добринка | 6
ТП 305 ВЛ-10 кВ Мазейка | филиал ПАО «Россети Центр»-«Липецкэнерго» | Липецкая обл. | Добринский | с. Мазейка | 10/0,4 | 100 | 76 | ВЛ-10кВ №03 ПС Добринка | 24
ТП 306 ВЛ-10 кВ Насосная Рассвет | филиал ПАО «Россети Центр»-«Липецкэнерго» | Липецкая обл. | Добринский | д. Ванино | 10/0,4 | 160 | 111 | ВЛ-10кВ №01 ПС Новочеркутино | 49
ТП 307 ВЛ-10 кВ МТФ Мазейка | филиал ПАО «Россети Центр»-«Липецкэнерго» | Липецкая обл. | Добринский | с. Мазейка | 10/0,4 | 400 | 298 | ВЛ-10кВ №05 ПС Демшинка | 102
ТП 309 ВЛ-10кВ МТФ Мазейка | филиал ПАО «Россети Центр»-«Липецкэнерго» | Липецкая обл. | Добринский | с. Мазейка | 10/0,4 | 63 | 41 | ВЛ-10кВ №05 ПС Демшинка | 22
ТП 30Л ВЛ-10 кВ Химбаза | филиал ПАО «Россети Центр»-«Липецкэнерго» | Липецкая обл. | Добринский | п.Добринка | 10/0,4 | 160 | 120 | ВЛ-10кВ №16 ПС Добринка | 40
ТП 311 ВЛ 10кВ Павловка | филиал ПАО «Россети Центр»-«Липецкэнерго» | Липецкая обл. | Добринский | д. Смеловка | 10/0,4 | 100 | 67 | ВЛ-10кВ №23 ПС Добринка | 33
ТП 312 ВЛ-10 кВ №05 ПС Петровская | филиал ПАО «Россети Центр»-«Липецкэнерго» | Липецкая обл. | Добринский | д.Сафоново | 10/0,4 | 400 | 292 | ВЛ-10 кВ №05 ПС Петровская | 108
ТП 313 ВЛ-10 кВ №05 ПС Петровская | филиал ПАО «Россети Центр»-«Липецкэнерго» | Липецкая обл. | Добринский | с.Ржавец | 10/0,4 | 100 | 55 | ВЛ-10 кВ №05 ПС Петровская | 45
ТП 314 ВЛ-10 кВ №02 ПС Петровская | филиал ПАО «Россети Центр»-«Липецкэнерго» | Липецкая обл. | Добринский | д.Николаевка | 10/0,4 | 315 | 280 | ВЛ-10 кВ №02 ПС Петровская | 35
ТП 315 ВЛ-10 кВ №15 ПС Петровская | филиал ПАО «Россети Центр»-«Липецкэнерго» | Липецкая обл. | Добринский | с.Петровский | 10/0,4 | 250 | 224 | ВЛ-10 кВ №15 ПС Петровская | 26
ТП 316 ВЛ-10 кВ №01 ПС Петровская | филиал ПАО «Россети Центр»-«Липецкэнерго» | Липецкая обл. | Добринский | отд.Политотдел | 10/0,4 | 160 | 115 | ВЛ-10 кВ №01 ПС Петровская | 45
ТП 317 ВЛ-10 кВ Прогресс | филиал ПАО «Россети Центр»-«Липецкэнерго» | Липецкая обл. | Добринский | п.Добринка | 10/0,4 | 250 | 184 | ВЛ-10кВ №20 ПС Добринка | 66
ТП 318 ВЛ-10 кВ Павловка | филиал ПАО «Россети Центр»-«Липецкэнерго» | Липецкая обл. | Добринский | д. Фёдоровка | 10/0,4 | 100 | 88 | ВЛ-10кВ №23 ПС Добринка | 12
ТП 31Л ВЛ-10 кВ Химбаза | филиал ПАО «Россети Центр»-«Липецкэнерго» | Липецкая обл. | Добринский | п.Добринка | 10/0,4 | 160 | 40 | ВЛ-10кВ №16 ПС Добринка | 120
ТП 320 ВЛ-10 кВ Насосная Рассвет | филиал ПАО «Россети Центр»-«Липецкэнерго» | Липецкая обл. | Добринский | с. Павловка | 10/0,4 | 100 | 78 | ВЛ-10кВ №01 ПС Новочеркутино | 22
ТП 321 ВЛ 10кВ Павловка | филиал ПАО «Россети Центр»-«Липецкэнерго» | Липецкая обл. | Добринский | д. Кочегуровка | 10/0,4 | 100 | 64 | ВЛ-10кВ №23 ПС Добринка | 36
ТП 322 ВЛ-10 кВ Комплекс Нетелей | филиал ПАО «Россети Центр»-«Липецкэнерго» | Липецкая обл. | Добринский | д. Андреевка | 10/0,4 | 25 | 13 | ВЛ-10кВ №02 ПС Плавица | 12
ТП 323 ВЛ-10 кВ Насосная Рассвет | филиал ПАО «Россети Центр»-«Липецкэнерго» | Липецкая обл. | Добринский | с. Павловка | 10/0,4 | 250 | 172 | ВЛ-10кВ №01 ПС Новочеркутино | 78
ТП 325 ВЛ-10 кВ Тихвинка | филиал ПАО «Россети Центр»-«Липецкэнерго» | Липецкая обл. | Добринский | с.Тихвинка | 10/0,4 | 160 | 118 | ВЛ-10кВ №01 ПС Плавица | 42
ТП 326 ВЛ-10 кВ Калинина | филиал ПАО «Россети Центр»-«Липецкэнерго» | Липецкая обл. | Добринский | д. Большая Плавица | 10/0,4 | 160 | 94 | ВЛ-10кВ №05 ПС Плавица | 66
ТП 328 ВЛ-10 кВ Вокзал | филиал ПАО «Россети Центр»-«Липецкэнерго» | Липецкая обл. | Добринский | д. Большая Плавица | 10/0,4 | 63 | 42 | ВЛ-10кВ №07 ПС Плавица | 21
ТП 329 ВЛ-10 кВ Мазейка | филиал ПАО «Россети Центр»-«Липецкэнерго» | Липецкая обл. | Добринский | п.Добринка | 10/0,4 | 100 | 78 | ВЛ-10кВ №03 ПС Добринка | 22
ТП 32Л ВЛ-10 кВ Химбаза | филиал ПАО «Россети Центр»-«Липецкэнерго» | Липецкая обл. | Добринский | п.Добринка | 10/0,4 | 250 | 178 | ВЛ-10кВ №16 ПС Добринка | 72
ТП 330 ВЛ-10 кВ Аничково | филиал ПАО «Россети Центр»-«Липецкэнерго» | Липецкая обл. | Добринский | д.М.Плавица | 10/0,4 | 100 | 35 | ВЛ-10кВ №11 ПС Демшинка | 65
ТП 331 ВЛ-10 кВ Аничково | филиал ПАО «Россети Центр»-«Липецкэнерго» | Липецкая обл. | Добринский | д.Панин-Липецкий | 10/0,4 | 60 | 45 | ВЛ-10кВ №11 ПС Демшинка | 15
ТП 332 ВЛ-10 кВ Калинина | филиал ПАО «Россети Центр»-«Липецкэнерго» | Липецкая обл. | Добринский | с.Петровка | 10/0,4 | 40 | 33 | ВЛ-10кВ №05 ПС Плавица | 7
ТП 333 ВЛ-10 кВ Аничково | филиал ПАО «Россети Центр»-«Липецкэнерго» | Липецкая обл. | Добринский | д. Большие отрожки | 10/0,4 | 100 | 68 | ВЛ-10кВ №11 ПС Демшинка | 32
ТП 334 ВЛ-10 кВ Ферментная | филиал ПАО «Россети Центр»-«Липецкэнерго» | Липецкая обл. | Добринский | с.Богородицкое | 10/0,4 | 60 | 49 | ВЛ-10кВ №10 ПС Плавица | 11
ТП 335 ВЛ-10 кВ №15 ПС Петровская | филиал ПАО «Россети Центр»-«Липецкэнерго» | Липецкая обл. | Добринский | с.Петровский | 10/0,4 | 250 | 201 | ВЛ-10 кВ №15 ПС Петровская | 49
ТП 337 ВЛ-10 кВ Мазейка | филиал ПАО «Россети Центр»-«Липецкэнерго» | Липецкая обл. | Добринский | С.2-я Александровка | 10/0,4 | 160 | 148 | ВЛ-10кВ №03 ПС Добринка | 12
ТП 338 ВЛ-10 кВ Прогресс | филиал ПАО «Россети Центр»-«Липецкэнерго» | Липецкая обл. | Добринский | п.Добринка | 10/0,4 | 100 | 66 | ВЛ-10кВ №20 ПС Добринка | 34
ТП 339 ВЛ-10 кВ Прогресс | филиал ПАО «Россети Центр»-«Липецкэнерго» | Липецкая обл. | Добринский | п.Добринка | 10/0,4 | 63 | 46 | ВЛ-10кВ №20 ПС Добринка | 17
ТП 34 ВЛ 10кВ Комплекс Нетелей | филиал ПАО «Россети Центр»-«Липецкэнерго» | Липецкая обл. | Добринский | д. Большая Плавица | 10/0,4 | 40 | 24 | ВЛ-10кВ №02 ПС Плавица | 16
ТП 340 ВЛ-10 кВ Аничково | филиал ПАО «Россети Центр»-«Липецкэнерго» | Липецкая обл. | Добринский | с. Демшинка | 10/0,4 | 63 | 50 | ВЛ-10кВ №11 ПС Демшинка | 13
ТП 341 ВЛ-10 кВ №01 ПС Петровская | филиал ПАО «Россети Центр»-«Липецкэнерго» | Липецкая обл. | Добринский | Отд.Треугольник | 10/0,4 | 160 | 20 | ВЛ-10кВ №01 ПС Петровская | 140
ТП 342 ВЛ-10 кВ №15 ПС Петровская | филиал ПАО «Россети Центр»-«Липецкэнерго» | Липецкая обл. | Добринский | Отд.Треугольник | 10/0,4 | 200 | 177 | ВЛ-10кВ №15 ПС Петровская | 23
ТП 343 ВЛ-10 кВ Хоздвор | филиал ПАО «Россети Центр»-«Липецкэнерго» | Липецкая обл. | Добринский | С-з «Петровский» | 10/0,4 | 63 | 47 | ВЛ-10кВ №17 ПС Петровская | 16
ТП 344 ВЛ-10 кВ №10 ПС Плавица | филиал ПАО «Россети Центр»-«Липецкэнерго» | Липецкая обл. | Добринский | д. Благодать | 10/0,4 | 100 | 90 | ВЛ-10кВ №10 ПС Плавица | 10
ТП 348 ВЛ-10 кВ Комплекс Нетелей | филиал ПАО «Россети Центр»-«Липецкэнерго» | Липецкая обл. | Добринский | д. Заря | 10/0,4 | 160 | 118 | ВЛ-10кВ №02 ПС Плавица | 42
ТП 349 ВЛ-10 кВ №12 ПС Петровская | филиал ПАО «Россети Центр»-«Липецкэнерго» | Липецкая обл. | Добринский | д. Васильевка | 10/0,4 | 100 | 51 | ВЛ-10кВ №12 ПС Петровская | 49
ТП 351 ВЛ-10 кВ №02 ПС Петровская | филиал ПАО «Россети Центр»-«Липецкэнерго» | Липецкая обл. | Добринский | д. Ильинка | 10/0,4 | 100 | 84 | ВЛ-10кВ №02 ПС Петровская | 16
ТП 352 ВЛ-10 кВ №02 ПС Петровская | филиал ПАО «Россети Центр»-«Липецкэнерго» | Липецкая обл. | Добринский | д. Ильинка | 10/0,4 | 160 | 108 | ВЛ-10кВ №02 ПС Петровская | 52
ТП 353 ВЛ-10 кВ №02 ПС Петровская | филиал ПАО «Россети Центр»-«Липецкэнерго» | Липецкая обл. | Добринский | д. Ильинка | 10/0,4 | 400 | 294 | ВЛ-10кВ №02 ПС Петровская | 106
ТП 355 ВЛ-10 кВ №05 ПС Петровская | филиал ПАО «Россети Центр»-«Липецкэнерго» | Липецкая обл. | Добринский | д. Ильинка | 10/0,4 | 25 | 13 | ВЛ-10кВ №05 ПС Петровская | 12
ТП 356 ВЛ-10 кВ Новочеркутино | филиал ПАО «Россети Центр»-«Липецкэнерго» | Липецкая обл. | Добринский | с. Новочеркутино | 10/0,4 | 100 | 78 | ВЛ-10кВ №16 ПС Новочеркутино | 22
ТП 357 ВЛ-10 кВ Победа | филиал ПАО «Россети Центр»-«Липецкэнерго» | Липецкая обл. | Добринский | с. Александровка | 10/0,4 | 250 | 188 | ВЛ-10кВ №05 ПС Новочеркутино | 62
ТП 358 ВЛ-10 кВ Мазейка | филиал ПАО «Россети Центр»-«Липецкэнерго» | Липецкая обл. | Добринский | с. Мазейка | 10/0,4 | 400 | 279 | ВЛ-10кВ №03 ПС Добринка | 121
ТП 359 ВЛ-10 кВ Прогресс | филиал ПАО «Россети Центр»-«Липецкэнерго» | Липецкая обл. | Добринский | п.Добринка | 10/0,4 | 250 | 184 | ВЛ-10кВ №20 ПС Добринка | 66
ТП 35Л ВЛ-10 кВ Добринка | филиал ПАО «Россети Центр»-«Липецкэнерго» | Липецкая обл. | Добринский | п.Добринка | 10/0,4 | 250 | 204 | ВЛ-10кВ №05 ПС Добринка | 46
ТП 360 ВЛ-10 кВ Верхняя Матренка | филиал ПАО «Россети Центр»-«Липецкэнерго» | Липецкая обл. | Добринский | с. Верхняя Матренка | 10/0,4 | 63 | 31 | ВЛ-10кВ №12 ПС Верхняя Матренка | 32
ТП 362 ВЛ-10 кВ №05 ПС Петровская | филиал ПАО «Россети Центр»-«Липецкэнерго» | Липецкая обл. | Добринский | д.Покровка | 10/0,4 | 60 | 15 | ВЛ-10кВ №05 ПС Петровская | 45
ТП 364 ВЛ-10 кВ №12 ПС Петровская | филиал ПАО «Россети Центр»-«Липецкэнерго» | Липецкая обл. | Добринский | с-з Петровский | 10/0,4 | 400 | 388 | ВЛ-10кВ №12 ПС Петровская | 12
ТП 366 ВЛ-10 кВ Радиорелейная | филиал ПАО «Россети Центр»-«Липецкэнерго» | Липецкая обл. | Добринский | п.Добринка | 10/0,4 | 60 | 52 | ВЛ-10кВ №21 ПС Добринка | 8
ТП 367 ВЛ-10 кВ Мазейка | филиал ПАО «Россети Центр»-«Липецкэнерго» | Липецкая обл. | Добринский | с.Мазейка | 10/0,4 | 100 | 79 | ВЛ-10кВ №03 ПС Добринка | 21
ТП 368 ВЛ-10 кВ Кооператор | филиал ПАО «Россети Центр»-«Липецкэнерго» | Липецкая обл. | Добринский | д.Никаноровка | 10/0,4 | 100 | 54 | ВЛ-10кВ №04 ПС Добринка | 46
ТП 369 ВЛ-10 кВ МТФ Мазейка | филиал ПАО «Россети Центр»-«Липецкэнерго» | Липецкая обл. | Добринский | с.Мазейка | 10/0,4 | 100 | 87 | ВЛ-10кВ №05 ПС Демшинка | 13
ТП 371 ВЛ-10 кВ Верхняя Матренка | филиал ПАО «Россети Центр»-«Липецкэнерго» | Липецкая обл. | Добринский | с. Верхняя Матренка | 10/0,4 | 100 | 70 | ВЛ-10кВ №12 ПС Верхняя Матренка | 30
ТП 372 ВЛ-10 кВ Мазейка | филиал ПАО «Россети Центр»-«Липецкэнерго» | Липецкая обл. | Добринский | д.Московка | 10/0,4 | 60 | 54 | ВЛ-10кВ №03 ПС Добринка | 6
ТП 373 ВЛ-10 кВ №05 ПС Петровская | филиал ПАО «Россети Центр»-«Липецкэнерго» | Липецкая обл. | Добринский | д.Сафоново | 10/0,4 | 100 | 78 | ВЛ-10кВ №05 ПС Петровская | 22
ТП 374 ВЛ-10 кВ Кооператор | филиал ПАО «Россети Центр»-«Липецкэнерго» | Липецкая обл. | Добринский | д. Воскресеновка | 10/0,4 | 160 | 111 | ВЛ-10кВ №04 ПС Добринка | 49
ТП 376 ВЛ-10 кВ Тихвинка | филиал ПАО «Россети Центр»-«Липецкэнерго» | Липецкая обл. | Добринский | с.Тихвинка | 10/0,4 | 40 | 28 | ВЛ-10кВ №01 ПС Плавица | 12
ТП 377 ВЛ-10 кВ Кооператор | филиал ПАО «Россети Центр»-«Липецкэнерго» | Липецкая обл. | Добринский | д. Брянский | 10/0,4 | 100 | 67 | ВЛ-10кВ №04 ПС Добринка | 33
ТП 379 ВЛ-10 кВ №05 ПС Петровская | филиал ПАО «Россети Центр»-«Липецкэнерго» | Липецкая обл. | Добринский | д. Киньшино | 10/0,4 | 160 | 116 | ВЛ-10кВ №05 ПС Петровская | 44
ТП 380 ВЛ-10 кВ №15 ПС Петровская | филиал ПАО «Россети Центр»-«Липецкэнерго» | Липецкая обл. | Добринский | с-з. Петровский | 10/0,4 | 100 | 35 | ВЛ-10кВ №15 ПС Петровская | 65
ТП 382 ВЛ-10 кВ Насосная Рассвет | филиал ПАО «Россети Центр»-«Липецкэнерго» | Липецкая обл. | Добринский | с.Павловка | 10/0,4 | 160 | 114 | ВЛ-10кВ №01 ПС Новочеркутино | 46
ТП 383 ВЛ-10 кВ Тихвинка | филиал ПАО «Россети Центр»-«Липецкэнерго» | Липецкая обл. | Добринский | с.Тихвинка | 10/0,4 | 160 | 119 | ВЛ-10кВ №01 ПС Плавица | 41
ТП 385 ВЛ-10 кВ Колхоз Чапаева | филиал ПАО «Россети Центр»-«Липецкэнерго» | Липецкая обл. | Добринский | с.Средняя Матренка | 10/0,4 | 100 | 73 | ВЛ-10кВ №05 ПС Верхняя Матренка | 27
ТП 389 ВЛ-10 кВ Мазейка | филиал ПАО «Россети Центр»-«Липецкэнерго» | Липецкая обл. | Добринский | с.Мазейка | 10/0,4 | 60 | 38 | ВЛ-10кВ №03 ПС Добринка | 22
ТП 38Л ВЛ-10 кВ Добринка | филиал ПАО «Россети Центр»-«Липецкэнерго» | Липецкая обл. | Добринский | п.Добринка | 10/0,4 | 100 | 90 | ВЛ-10кВ №05 ПС Добринка | 10
ТП 392 ВЛ-10 кВ Насосная Рассвет | филиал ПАО «Россети Центр»-«Липецкэнерго» | Липецкая обл. | Добринский | с. Георгиевка | 10/0,4 | 100 | 30 | ВЛ-10кВ №01 ПС Новочеркутино | 70
ТП 393 ВЛ-10 кВ №10 ПС Плавица | филиал ПАО «Россети Центр»-«Липецкэнерго» | Липецкая обл. | Добринский | д. Благодать | 10/0,4 | 63 | 18 | ВЛ-10 кВ №10 ПС Плавица | 45
ТП 394 ВЛ-10 кВ Новочеркутино | филиал ПАО «Россети Центр»-«Липецкэнерго» | Липецкая обл. | Добринский | с.Новочеркутино | 10/0,4 | 160 | 83 | ВЛ-10кВ №16 ПС Новочеркутино | 77
ТП 396 ВЛ 10кВ Новочеркутино | филиал ПАО «Россети Центр»-«Липецкэнерго» | Липецкая обл. | Добринский | д.Самара | 10/0,4 | 160 | 138 | ВЛ-10кВ №16 ПС Новочеркутино | 22
ТП 397 ВЛ-10 кВ Комплекс Нетелей | филиал ПАО «Россети Центр»-«Липецкэнерго» | Липецкая обл. | Добринский | д. Андреевка | 10/0,4 | 63 | 41 | ВЛ-10 кВ №02 ПС Плавица | 22
ТП 39Л ВЛ-10 кВ Добринка | филиал ПАО «Россети Центр»-«Липецкэнерго» | Липецкая обл. | Добринский | п.Добринка | 10/0,4 | 400 | 321 | ВЛ-10кВ №05 ПС Добринка | 79
ТП 3Л ВЛ-10 кВ Добринка | филиал ПАО «Россети Центр»-«Липецкэнерго» | Липецкая обл. | Добринский | п.Добринка | 10/0,4 | 180 | 169 | ВЛ-10кВ №05 ПС Добринка | 11
ТП 400 ВЛ-10 кВ Паршиновка | филиал ПАО «Россети Центр»-«Липецкэнерго» | Липецкая обл. | Добринский | с. Талицкий Чамлык | 10/0,4 | 100 | 22 | ВЛ-10кВ №06 ПС Талицкий Чамлык | 78
ТП 401 ВЛ-10 кВ №04 ПС Лебедянка | филиал ПАО «Россети Центр»-«Липецкэнерго» | Липецкая обл. | Добринский | с. Георгиевка | 10/0,4 | 100 | 69 | ВЛ-10кВ №04 ПС Лебедянка | 31
ТП 402 ВЛ-10 кВ Каверино | филиал ПАО «Россети Центр»-«Липецкэнерго» | Липецкая обл. | Добринский | с.Паршиновка | 10/0,4 | 100 | 81 | ВЛ-10кВ №11 ПС Паршиновка | 19
ТП 403 ВЛ-10 кВ №12 ПС Лебедянка | филиал ПАО «Россети Центр»-«Липецкэнерго» | Липецкая обл. | Добринский | д.Студенка | 10/0,4 | 100 | 72 | ВЛ-10кВ №12 ПС Лебедянка | 28
ТП 404 ВЛ-10 кВ №12 ПС Лебедянка | филиал ПАО «Россети Центр»-«Липецкэнерго» | Липецкая обл. | Добринский | с.Лебедянка | 10/0,4 | 100 | 68 | ВЛ-10кВ №12 ПС Лебедянка | 32
ТП 405 ВЛ-10 кВ №03 ПС Талицкий Чамлык | филиал ПАО «Россети Центр»-«Липецкэнерго» | Липецкая обл. | Добринский | с.Талицкий Чамлык | 10/0,4 | 100 | 92 | ВЛ-10кВ №03 ПС Талицкий Чамлык | 8
ТП 406 ВЛ-10 кВ №14 ПС Талицкий Чамлык | филиал ПАО «Россети Центр»-«Липецкэнерго» | Липецкая обл. | Добринский | с.Чамлык Никольский | 10/0,4 | 160 | 94 | ВЛ-10кВ №14 ПС Талицкий Чамлык | 66
ТП 407 ВЛ-10 кВ Чамлык Никольский | филиал ПАО «Россети Центр»-«Липецкэнерго» | Липецкая обл. | Добринский | с.Талицкий Чамлык | 10/0,4 | 63 | 41 | ВЛ-10кВ №14 ПС Талицкий Чамлык | 22
ТП 408 ВЛ-10 кВ №14 ПС Талицкий Чамлык | филиал ПАО «Россети Центр»-«Липецкэнерго» | Липецкая обл. | Добринский | с.ЧамлыкНикольский | 10/0,4 | 160 | 124 | ВЛ-10кВ №14 ПС Талицкий Чамлык | 36
ТП 409 ВЛ-10 кВ №01 ПС Лебедянка | филиал ПАО «Россети Центр»-«Липецкэнерго» | Липецкая обл. | Добринский | с.Березнеговатка | 10/0,4 | 60 | 39 | ВЛ-10кВ №01 ПС Лебедянка | 21
ТП 40Л ВЛ-10кВ СТО | филиал ПАО «Россети Центр»-«Липецкэнерго» | Липецкая обл. | Добринский | п.Добринка | 10/0,4 | 250 | 209 | ВЛ-10кВ №14 ПС Добринка | 41
ТП 411 ВЛ-10 кВ Приозерная | филиал ПАО «Россети Центр»-«Липецкэнерго» | Липецкая обл. | Добринский | д.Плоская Вершина | 10/0,4 | 40 | 12 | ВЛ-10кВ №04 ПС Верхняя Матренка | 28
ТП 412 ВЛ-10 кВ Верхняя Матренка | филиал ПАО «Россети Центр»-«Липецкэнерго» | Липецкая обл. | Добринский | с.Верхняя Матренка | 10/0,4 | 160 | 116 | ВЛ-10кВ №12 ПС Верхняя Матренка | 44
ТП 413 ВЛ-10 кВ Верхняя Матренка | филиал ПАО «Россети Центр»-«Липецкэнерго» | Липецкая обл. | Добринский | с.Верхняя Матрёнка | 10/0,4 | 100 | 69 | ВЛ-10кВ №12 ПС Верхняя Матренка | 31
ТП 416 ВЛ-10 кВ №01 ПС Лебедянка | филиал ПАО «Россети Центр»-«Липецкэнерго» | Липецкая обл. | Добринский | с.Березнеговатка | 10/0,4 | 63 | 43 | ВЛ-10кВ №01 ПС Лебедянка | 20
ТП 417 ВЛ-10 кВ Ровенка | филиал ПАО «Россети Центр»-«Липецкэнерго» | Липецкая обл. | Добринский | д. Алексеевка | 10/0,4 | 40 | 27 | ВЛ-10кВ №15 ПС Паршиновка | 13
ТП 418 ВЛ-10 кВ №14 ПС Талицкий Чамлык | филиал ПАО «Россети Центр»-«Липецкэнерго» | Липецкая обл. | Добринский | с.Чамлык Никольский | 10/0,4 | 400 | 292 | ВЛ-10кВ №14 ПС Талицкий Чамлык | 108
ТП 419 ВЛ-10 кВ №14 ПС Талицкий Чамлык | филиал ПАО «Россети Центр»-«Липецкэнерго» | Липецкая обл. | Добринский | с.Чамлык Никольский | 10/0,4 | 250 | 183 | ВЛ-10кВ №14 ПС Талицкий Чамлык | 67
ТП 420 ВЛ-10 кВ Верхняя Матренка | филиал ПАО «Россети Центр»-«Липецкэнерго» | Липецкая обл. | Добринский | д. Малая Матрёнка | 10/0,4 | 100 | 58 | ВЛ-10 кВ №12 ПС Верхняя Матренка | 42
ТП 421 ВЛ-10 кВ Колхоз Чапаева | филиал ПАО «Россети Центр»-«Липецкэнерго» | Липецкая обл. | Добринский | с. Средняя Матрёнка | 10/0,4 | 250 | 182 | ВЛ-10 кВ №05 ПС Верхняя Матренка | 68
ТП 422 ВЛ-10 кВ №14 ПС Талицкий Чамлык | филиал ПАО «Россети Центр»-«Липецкэнерго» | Липецкая обл. | Добринский | с.Чамлык Никольский | 10/0,4 | 250 | 194 | ВЛ-10 кВ №14 ПС Талицкий Чамлык | 56
ТП 423 ВЛ-10 кВ №14 ПС Талицкий Чамлык | филиал ПАО «Россети Центр»-«Липецкэнерго» | Липецкая обл. | Добринский | с.Чамлык Никольский | 10/0,4 | 250 | 218 | ВЛ-10 кВ №14 ПС Талицкий Чамлык | 32
ТП 424 ВЛ-10 кВ Верхняя Матренка | филиал ПАО «Россети Центр»-«Липецкэнерго» | Липецкая обл. | Добринский | д.Новая | 10/0,4 | 160 | 105 | ВЛ-10кВ №12 ПС Верхняя Матренка | 55
ТП 425 ВЛ-10 кВ №14 ПС Паршиновка | филиал ПАО «Россети Центр»-«Липецкэнерго» | Липецкая обл. | Добринский | с.Паршиновка | 10/0,4 | 250 | 202 | ВЛ-10кВ №14 ПС Паршиновка | 48
ТП 428 ВЛ-10 кВ №04 ПС Лебедянка | филиал ПАО «Россети Центр»-«Липецкэнерго» | Липецкая обл. | Добринский | д. Матвеевка | 10/0,4 | 40 | 28 | ВЛ-10кВ №04 ПС Лебедянка | 12
ТП 429 ВЛ-10 кВ №01 ПС Лебедянка | филиал ПАО «Россети Центр»-«Липецкэнерго» | Липецкая обл. | Добринский | с.Березнеговатка | 10/0,4 | 63 | 44 | ВЛ-10кВ №01 ПС Лебедянка | 19
ТП 42Л ВЛ-10 кВ СТО | филиал ПАО «Россети Центр»-«Липецкэнерго» | Липецкая обл. | Добринский | п.Добринка | 10/0,4 | 160 | 113 | ВЛ-10кВ №14 ПС Добринка | 47
ТП 430 ВЛ-10 кВ Верхняя Матренка | филиал ПАО «Россети Центр»-«Липецкэнерго» | Липецкая обл. | Добринский | с.Верхняя Матрёнка | 10/0,4 | 100 | 68 | ВЛ-10кВ №12 ПС Верхняя Матренка | 32
ТП 432 ВЛ-10 кВ №14 ПС Талицкий Чамлык | филиал ПАО «Россети Центр»-«Липецкэнерго» | Липецкая обл. | Добринский | с.Талицкий Чамлык | 10/0,4 | 160 | 92 | ВЛ-10кВ №14 ПС Талицкий Чамлык | 68
ТП 433 ВЛ-10 кВ №15 ПС Паршиновка | филиал ПАО «Россети Центр»-«Липецкэнерго» | Липецкая обл. | Добринский | с.Ровенка | 10/0,4 | 100 | 67 | ВЛ-10кВ №15 ПС Паршиновка | 33
ТП 434 ВЛ-10 кВ №15 ПС Паршиновка | филиал ПАО «Россети Центр»-«Липецкэнерго» | Липецкая обл. | Добринский | с.Ровенка | 10/0,4 | 63 | 43 | ВЛ-10кВ №15 ПС Паршиновка | 20
ТП 435 ВЛ-10 кВ №14 ПС Талицкий Чамлык | филиал ПАО «Россети Центр»-«Липецкэнерго» | Липецкая обл. | Добринский | с.Чамлык Никольский | 10/0,4 | 160 | 98 | ВЛ-10кВ №14 ПС Талицкий Чамлык | 62
ТП 436 ВЛ-10 кВ Приозерная | филиал ПАО «Россети Центр»-«Липецкэнерго» | Липецкая обл. | Добринский | д.Плоская Вершина | 10/0,4 | 63 | 45 | ВЛ-10кВ №04 ПС Верхняя Матренка | 18
ТП 437 ВЛ-10 кВ Колхоз Чапаева | филиал ПАО «Россети Центр»-«Липецкэнерго» | Липецкая обл. | Добринский | с. Средняя Матрёнка | 10/0,4 | 100 | 40 | ВЛ-10кВ №05 ПС Верхняя Матренка | 60
ТП 43Л ВЛ-10 кВ Совхоз Добринский | филиал ПАО «Россети Центр»-«Липецкэнерго» | Липецкая обл. | Добринский | п.Добринка | 10/0,4 | 100 | 61 | ВЛ-10кВ №22 ПС Добринка | 39
ТП 440 ВЛ-10 кВ №02 ПС Лебедянка | филиал ПАО «Россети Центр»-«Липецкэнерго» | Липецкая обл. | Добринский | д.Петровка | 10/0,4 | 40 | 25 | ВЛ-10кВ №02 ПС Лебедянка | 15
ТП 441 ВЛ-10 кВ №15 ПС Паршиновка | филиал ПАО «Россети Центр»-«Липецкэнерго» | Липецкая обл. | Добринский | д. Алексеевка | 10/0,4 | 100 | 72 | ВЛ-10кВ №15 ПС Паршиновка | 28
ТП 442 ВЛ-10 кВ №01 ПС Лебедянка | филиал ПАО «Россети Центр»-«Липецкэнерго» | Липецкая обл. | Добринский | с.Березнеговатка | 10/0,4 | 100 | 78 | ВЛ-10 кВ №01 ПС Лебедянка | 22
ТП 443 ВЛ-10 кВ Колхоз Чапаева | филиал ПАО «Россети Центр»-«Липецкэнерго» | Липецкая обл. | Добринский | с.Средняя Матренка | 10/0,4 | 400 | 336 | ВЛ-10кВ №05 ПС Верхняя Матренка | 64
ТП 444 ВЛ-10 кВ Колхоз Чапаева | филиал ПАО «Россети Центр»-«Липецкэнерго» | Липецкая обл. | Добринский | с.Средняя Матренка | 10/0,4 | 160 | 127 | ВЛ-10кВ №05 ПС Верхняя Матренка | 33
ТП 446 ВЛ-10 кВ №11 ПС Паршиновка | филиал ПАО «Россети Центр»-«Липецкэнерго» | Липецкая обл. | Добринский | с.Паршиновка | 10/0,4 | 160 | 139 | ВЛ-10кВ №11 ПС Паршиновка | 21
ТП 448 ВЛ-10 кВ №04 ПС Лебедянка | филиал ПАО «Россети Центр»-«Липецкэнерго» | Липецкая обл. | Добринский | д. Данковка | 10/0,4 | 250 | 188 | ВЛ-10кВ №04 ПС Лебедянка | 62
ТП 449 ВЛ-10 кВ Приозерная | филиал ПАО «Россети Центр»-«Липецкэнерго» | Липецкая обл. | Добринский | д. Ландышовка | 10/0,4 | 60 | 40 | ВЛ-10кВ №04 ПС Верхняя Матренка | 20
ТП 451 ВЛ-10 кВ №04 ПС Лебедянка | филиал ПАО «Россети Центр»-«Липецкэнерго» | Липецкая обл. | Добринский | с.Большие Отруба | 10/0,4 | 63 | 21 | ВЛ-10кВ №04 ПС Лебедянка | 42
ТП 452 ВЛ-10 кВ Приозерная | филиал ПАО «Россети Центр»-«Липецкэнерго» | Липецкая обл. | Добринский | с.Приозерное | 10/0,4 | 100 | 56 | ВЛ-10кВ №04 ПС Верхняя Матренка | 44
ТП 453 ВЛ-10 кВ №14 ПС Талицкий Чамлык | филиал ПАО «Россети Центр»-«Липецкэнерго» | Липецкая обл. | Добринский | с.Чамлык Никольский | 10/0,4 | 100 | 68 | ВЛ-10кВ №14 ПС Талицкий Чамлык | 32
ТП 456 ВЛ-10 кВ №01 ПС Лебедянка | филиал ПАО «Россети Центр»-«Липецкэнерго» | Липецкая обл. | Добринский | с. Березнеговатка | 10/0,4 | 100 | 62 | ВЛ-10 кВ №01 ПС Лебедянка | 38
ТП 457 ВЛ-10 кВ Ферментная | филиал ПАО «Россети Центр»-«Липецкэнерго» | Липецкая обл. | Добринский | д. Покровка | 10/0,4 | 63 | 41 | ВЛ-10 кВ №10 ПС Плавица | 22
ТП 459 ВЛ-10 кВ Верхняя Матренка | филиал ПАО «Россети Центр»-«Липецкэнерго» | Липецкая обл. | Добринский | д. Воля | 10/0,4 | 60 | 30 | ВЛ-10кВ №12 ПС Верхняя Матренка | 30
ТП 45Л ВЛ-10 кВ Химбаза | филиал ПАО «Россети Центр»-«Липецкэнерго» | Липецкая обл. | Добринский | п.Добринка | 10/0,4 | 160 | 144 | ВЛ-10 кВ №16 ПС Добринка | 16
ТП 460 ВЛ-10 кВ Верхняя Матренка | филиал ПАО «Россети Центр»-«Липецкэнерго» | Липецкая обл. | Добринский | д. Берёзовка | 10/0,4 | 100 | 34 | ВЛ-10кВ №12 ПС Верхняя Матренка | 66
ТП 463 ВЛ-10 кВ Верхняя Матренка | филиал ПАО «Россети Центр»-«Липецкэнерго» | Липецкая обл. | Добринский | с. Верхняя Матрёнка | 10/0,4 | 100 | 64 | ВЛ-10кВ №12 ПС Верхняя Матренка | 36
ТП 464 ВЛ-10 кВ Верхняя Матренка | филиал ПАО «Россети Центр»-«Липецкэнерго» | Липецкая обл. | Добринский | с. Верхняя Матрёнка | 10/0,4 | 100 | 43 | ВЛ-10кВ №12 ПС Верхняя Матренка | 57
ТП 466 ВЛ-10 кВ №12 ПС Лебедянка | филиал ПАО «Россети Центр»-«Липецкэнерго» | Липецкая обл. | Добринский | д. Студенка | 10/0,4 | 100 | 82 | ВЛ-10кВ №12 ПС Лебедянка | 18
ТП 468 ВЛ 10кВ №12 ПС Лебедянка | филиал ПАО «Россети Центр»-«Липецкэнерго» | Липецкая обл. | Добринский | с. Лебедянка | 10/0,4 | 160 | 126 | ВЛ-10кВ №12 ПС Лебедянка | 34
ТП 469 ВЛ-10 кВ №04 ПС Лебедянка | филиал ПАО «Россети Центр»-«Липецкэнерго» | Липецкая обл. | Добринский | с. Лебедянка | 10/0,4 | 100 | 71 | ВЛ-10 кВ №04 ПС Лебедянка | 29
ТП 46Л ВЛ-10 кВ Химбаза | филиал ПАО «Россети Центр»-«Липецкэнерго» | Липецкая обл. | Добринский | п.Добринка | 10/0,4 | 160 | 150 | ВЛ-10кВ №16 ПС Добринка | 10
ТП 471 ВЛ-10 кВ №06 ПС Талицкий Чамлык | филиал ПАО «Россети Центр»-«Липецкэнерго» | Липецкая обл. | Добринский | с.Талицкий Чамлык | 10/0,4 | 100 | 82 | ВЛ-10кВ №06 ПС Талицкий Чамлык | 18
ТП 472 ВЛ-10 кВ №03 ПС Талицкий Чамлык | филиал ПАО «Россети Центр»-«Липецкэнерго» | Липецкая обл. | Добринский | с.Чамлык Никольский | 10/0,4 | 100 | 94 | ВЛ-10кВ №03 ПС Талицкий Чамлык | 6
ТП 474 ВЛ-10 кВ Богородицкое | филиал ПАО «Россети Центр»-«Липецкэнерго» | Липецкая обл. | Добринский | ст.Плавица | 10/0,4 | 250 | 222 | ВЛ-10кВ №14 ПС Новочеркутино | 28
ТП 477 ВЛ-10 кВ №15 ПС Паршиновка | филиал ПАО «Россети Центр»-«Липецкэнерго» | Липецкая обл. | Добринский | с.Ровенка | 10/0,4 | 400 | 320 | ВЛ-10кВ №15 ПС Паршиновка | 80
ТП 478 ВЛ-10 кВ Победа | филиал ПАО «Россети Центр»-«Липецкэнерго» | Липецкая обл. | Добринский | с.Александровка | 10/0,4 | 40 | 25 | ВЛ-10кВ №5 ПС Новочеркутино | 15
ТП 480 ВЛ-10 кВ №05 ПС Петровская | филиал ПАО «Россети Центр»-«Липецкэнерго» | Липецкая обл. | Добринский | с. Старое Сафоново | 10/0,4 | 100 | 80 | ВЛ-10кВ №05 ПС Петровская | 20
ТП 481 ВЛ-10 кВ Кооператор | филиал ПАО «Россети Центр»-«Липецкэнерго» | Липецкая обл. | Добринский | п.Стрельцы | 10/0,4 | 100 | 40 | ВЛ-10кВ №4 ПС Добринка | 60
ТП 482 ВЛ-10 кВ Калинина | филиал ПАО «Россети Центр»-«Липецкэнерго» | Липецкая обл. | Добринский | с.Петровка | 10/0,4 | 160 | 112 | ВЛ-10кВ №5 ПС Плавица | 48
ТП 484 ВЛ 10кВ Аничково | филиал ПАО «Россети Центр»-«Липецкэнерго» | Липецкая обл. | Добринский | д. Аничково | 10/0,4 | 40 | 28 | ВЛ-10кВ №11 ПС Демшинка | 12
ТП 488 ВЛ-10 кВ № 01 ПС Лебедянка | филиал ПАО «Россети Центр»-«Липецкэнерго» | Липецкая обл. | Добринский | с. Березнеговатка | 10/0,4 | 160 | 85 | ВЛ-10кВ № 01 ПС Лебедянка | 75
ТП 489 ВЛ-10 кВ №01 ПС Талицкий Чамлык | филиал ПАО «Россети Центр»-«Липецкэнерго» | Липецкая обл. | Добринский | с. Талицкий Чамлык | 10/0,4 | 100 | 50 | ВЛ-10кВ №01 ПС Талицкий Чамлык | 50
ТП 48Л ВЛ-10 кВ Добринка | филиал ПАО «Россети Центр»-«Липецкэнерго» | Липецкая обл. | Добринский | п.Добринка | 10/0,4 | 160 | 111 | ВЛ-10кВ №5 ПС Добринка | 49
ТП 491 ВЛ-10 кВ №03 ПС Талицкий Чамлык | филиал ПАО «Россети Центр»-«Липецкэнерго» | Липецкая обл. | Добринский | с.Чамлык Никольский | 10/0,4 | 100 | 71 | ВЛ-10кВ №03 ПС Талицкий Чамлык | 29
ТП 492 ВЛ-10 кВ №14 ПС Талицкий Чамлык | филиал ПАО «Россети Центр»-«Липецкэнерго» | Липецкая обл. | Добринский | с.Чамлык Никольский | 10/0,4 | 40 | 28 | ВЛ-10кВ №14 ПС Талицкий Чамлыкс | 12
ТП 493 ВЛ-10 кВ №04 ПС Лебедянка | филиал ПАО «Россети Центр»-«Липецкэнерго» | Липецкая обл. | Добринский | с.Георгиевка | 10/0,4 | 100 | 70 | ВЛ-10кВ №04 ПС Лебедянка | 30
ТП 494 ВЛ-10 кВ №04 ПС Лебедянка | филиал ПАО «Россети Центр»-«Липецкэнерго» | Липецкая обл. | Добринский | с. Георгиевка | 10/0,4 | 250 | 175 | ВЛ-10кВ №04 ПС Лебедянка | 75
ТП 495 ВЛ 10кВ №04 ПС Лебедянка | филиал ПАО «Россети Центр»-«Липецкэнерго» | Липецкая обл. | Добринский | с. Белоносовка | 10/0,4 | 100 | 71 | ВЛ 10кВ №04 ПС Лебедянка | 29
ТП 496 ВЛ-10 кВ №10 ПС Лебедянка | филиал ПАО «Россети Центр»-«Липецкэнерго» | Липецкая обл. | Добринский | с. Георгиевка | 10/0,4 | 400 | 280 | ВЛ-10кВ №10 ПС Лебедянка | 120
ТП 497 ВЛ-10 кВ Приозерная | филиал ПАО «Россети Центр»-«Липецкэнерго» | Липецкая обл. | Добринский | с. Приозёрное | 10/0,4 | 100 | 70 | ВЛ-10кВ №4 ПС Верхняя Матренка | 30
ТП 4Л ВЛ-10 кВ Химбаза | филиал ПАО «Россети Центр»-«Липецкэнерго» | Липецкая обл. | Добринский | п.Добринка | 10/0,4 | 160 | 112 | ВЛ-10кВ №16 ПС Добринка | 48
ТП 500 ВЛ-10 кВ Ольшанка | филиал ПАО «Россети Центр»-«Липецкэнерго» | Липецкая обл. | Добринский | Ст.Хворостянка | 10/0,4 | 160 | 115 | ВЛ-10кВ №18 ПС Хворостянка | 45
ТП 502 ВЛ-10 кВ Карла Маркса | филиал ПАО «Россети Центр»-«Липецкэнерго» | Липецкая обл. | Добринский | с.Дурово | 10/0,4 | 100 | 70 | ВЛ-10кВ №21 ПС Хворостянка | 30
ТП 503 ВЛ-10 кВ Карла Маркса | филиал ПАО «Россети Центр»-«Липецкэнерго» | Липецкая обл. | Добринский | с.Дурово | 10/0,4 | 250 | 176 | ВЛ-10кВ №21 ПС Хворостянка | 74
ТП 504 ВЛ-10 кВ Карла Маркса | филиал ПАО «Россети Центр»-«Липецкэнерго» | Липецкая обл. | Добринский | с.Отскочное | 10/0,4 | 250 | 243 | ВЛ-10кВ №21 ПС Хворостянка | 7
ТП 505 ВЛ-10 кВ Карла Маркса | филиал ПАО «Россети Центр»-«Липецкэнерго» | Липецкая обл. | Добринский | с.Дурово | 10/0,4 | 100 | 70 | ВЛ-10кВ №21 ПС Хворостянка | 30
ТП 506 ВЛ-10 кВ Ольшанка | филиал ПАО «Россети Центр»-«Липецкэнерго» | Липецкая обл. | Добринский | ст.Хворостянка | 10/0,4 | 100 | 69 | ВЛ-10кВ №18 ПС Хворостянка | 31
ТП 507 ВЛ-10 кВ Ольшанка | филиал ПАО «Россети Центр»-«Липецкэнерго» | Липецкая обл. | Добринский | с.Ольшанка | 10/0,4 | 400 | 279 | ВЛ-10кВ №18 ПС Хворостянка | 121
ТП 508 ВЛ-10 кВ Новый Свет | филиал ПАО «Россети Центр»-«Липецкэнерго» | Липецкая обл. | Добринский | с.Хворостянка | 10/0,4 | 100 | 72 | ВЛ-10кВ №7 ПС Хворостянка | 28
ТП 509 ВЛ-10 кВ Новый Свет | филиал ПАО «Россети Центр»-«Липецкэнерго» | Липецкая обл. | Добринский | С.Хворостянка | 10/0,4 | 250 | 175 | ВЛ-10кВ №7 ПС Хворостянка | 75
ТП 511 ВЛ-10 кВ Ферментная | филиал ПАО «Россети Центр»-«Липецкэнерго» | Липецкая обл. | Добринский | д.Ольговка | 10/0,4 | 250 | 174 | ВЛ-10кВ №10 ПС Плавица | 76
ТП 512 ВЛ-10 кВ Колхоз Чапаева | филиал ПАО «Россети Центр»-«Липецкэнерго» | Липецкая обл. | Добринский | с. Средняя Матрёнка | 10/0,4 | 160 | 112 | ВЛ-10кВ №5 ПС Верхняя Матренка | 48
ТП 514 ВЛ-10 кВ Карла Маркса | филиал ПАО «Россети Центр»-«Липецкэнерго» | Липецкая обл. | Добринский | с.Отскочное | 10/0,4 | 100 | 70 | ВЛ-10кВ №21 ПС Хворостянка | 30
ТП 515 ВЛ-10 кВ Карла Маркса | филиал ПАО «Россети Центр»-«Липецкэнерго» | Липецкая обл. | Добринский | с.Востряковка | 10/0,4 | 100 | 71 | ВЛ-10кВ №21 ПС Хворостянка | 29
ТП 516 ВЛ-10 кВ Богородицкое | филиал ПАО «Россети Центр»-«Липецкэнерго» | Липецкая обл. | Добринский | С.Богородицкое | 10/0,4 | 100 | 70 | ВЛ-10кВ №14 ПС Новочеркутино | 30
ТП 518 ВЛ-10 кВ Нижняя Матренка | филиал ПАО «Россети Центр»-«Липецкэнерго» | Липецкая обл. | Добринский | С.Н.Матрёнка | 10/0,4 | 40 | 27 | ВЛ-10кВ №20 ПС Хворостянка | 13
ТП 51Л ВЛ 10 кВ №03 ПС Талицкий Чамлык | филиал ПАО «Россети Центр»-«Липецкэнерго» | Липецкая обл. | Добринский | с. Талицкий Чамлык | 10/0,4 | 250 | 176 | ВЛ-10кВ №03 ПС Талицкий Чамлык | 74
ТП 521 ВЛ-10 кВ Коммунальник | филиал ПАО «Россети Центр»-«Липецкэнерго» | Липецкая обл. | Добринский | Ст.Хворостянка | 10/0,4 | 100 | 69 | ВЛ-10кВ №30 ПС Хворостянка | 31
ТП 522 ВЛ-10 кВ Дубовое | филиал ПАО «Россети Центр»-«Липецкэнерго» | Липецкая обл. | Добринский | с. Дубовое | 10/0,4 | 160 | 113 | ВЛ-10кВ №16 ПС Ивановка | 47
ТП 523 ВЛ-10 кВ Коммунальник | филиал ПАО «Россети Центр»-«Липецкэнерго» | Липецкая обл. | Добринский | Ст.Хворостянка | 10/0,4 | 100 | 67 | ВЛ-10кВ №30 ПС Хворостянка | 33
ТП 524 ВЛ-10 кВ Отрада | филиал ПАО «Россети Центр»-«Липецкэнерго» | Липецкая обл. | Добринский | с. Пушкино | 10/0,4 | 160 | 110 | ВЛ-10кВ №26 ПС Хворостянка | 50
ТП 525 ВЛ-10 кВ Отрада | филиал ПАО «Россети Центр»-«Липецкэнерго» | Липецкая обл. | Добринский | с. Пушкино | 10/0,4 | 160 | 109 | ВЛ-10кВ №26 ПС Хворостянка | 51
ТП 526 ВЛ-10 кВ Малая Отрада | филиал ПАО «Россети Центр»-«Липецкэнерго» | Липецкая обл. | Добринский | с. Б.Отрада | 10/0,4 | 160 | 112 | ВЛ-10кВ №9 ПС Новочеркутино | 48
ТП 528 ВЛ-10 кВ Ивановка | филиал ПАО «Россети Центр»-«Липецкэнерго» | Липецкая обл. | Добринский | с.Ивановка | 10/0,4 | 63 | 45 | ВЛ-10кВ №10 ПС «Ивановка» | 18
ТП 529 ВЛ-10 кВ Отрада | филиал ПАО «Россети Центр»-«Липецкэнерго» | Липецкая обл. | Добринский | с. Пушкино | 10/0,4 | 63 | 46 | ВЛ-10кВ №26 ПС Хворостянка | 17
ТП 52Л ВЛ-10 кВ №03 ПС Талицкий Чамлык | филиал ПАО «Россети Центр»-«Липецкэнерго» | Липецкая обл. | Добринский | с. Талицкий Чамлык | 10/0,4 | 100 | 68 | ВЛ-10кВ №03 ПС Талицкий Чамлык | 32
ТП 530 ВЛ-10 кВ Отрада | филиал ПАО «Россети Центр»-«Липецкэнерго» | Липецкая обл. | Добринский | с.Пушкино | 10/0,4 | 160 | 111 | ВЛ-10кВ №26 ПС Хворостянка | 49
ТП 531 ВЛ-10 кВ Вокзал | филиал ПАО «Россети Центр»-«Липецкэнерго» | Липецкая обл. | Добринский | с.Большая Плавица | 10/0,4 | 400 | 275 | ВЛ-10кВ №7 ПС Плавица | 125
ТП 532 ВЛ-10 кВ Новый свет | филиал ПАО «Россети Центр»-«Липецкэнерго» | Липецкая обл. | Добринский | с.Хворостянка | 10/0,4 | 160 | 111 | ВЛ-10кВ №7 ПС Хворостянка | 49
ТП 533 ВЛ-10 кВ Ольшанка | филиал ПАО «Россети Центр»-«Липецкэнерго» | Липецкая обл. | Добринский | с.Ольшанка | 10/0,4 | 63 | 44 | ВЛ-10кВ №18 ПС Хворостянка | 19
ТП 534 ВЛ-10 кВ Карла Маркса | филиал ПАО «Россети Центр»-«Липецкэнерго» | Липецкая обл. | Добринский | с.Отскочное | 10/0,4 | 100 | 68 | ВЛ-10кВ №21 ПС Хворостянка | 32
ТП 535 ВЛ-10 кВ Новый свет | филиал ПАО «Россети Центр»-«Липецкэнерго» | Липецкая обл. | Добринский | с. Новый Свет | 10/0,4 | 40 | 27 | ВЛ-10кВ №7 ПС Хворостянка | 13
ТП 536 ВЛ-10 кВ Нижняя Матренка | филиал ПАО «Россети Центр»-«Липецкэнерго» | Липецкая обл. | Добринский | с.Салтычки | 10/0,4 | 100 | 69 | ВЛ-10кВ №20 ПС Хворостянка | 31
ТП 537 ВЛ-10 кВ Нижняя Матренка | филиал ПАО «Россети Центр»-«Липецкэнерго» | Липецкая обл. | Добринский | с.Никольское | 10/0,4 | 100 | 70 | ВЛ-10кВ №20 ПС Хворостянка | 30
ТП 538 ВЛ-10 кВ Ольшанка | филиал ПАО «Россети Центр»-«Липецкэнерго» | Липецкая обл. | Добринский | д. Подворские выселки | 10/0,4 | 100 | 67 | ВЛ-10кВ №18 ПС Хворостянка | 33
ТП 539 ВЛ-10 кВ Отрада | филиал ПАО «Россети Центр»-«Липецкэнерго» | Липецкая обл. | Добринский | с. Пушкино | 10/0,4 | 160 | 110 | ВЛ-10кВ №26 ПС Хворостянка | 50
ТП 53Л ВЛ-10 кВ №03 ПС Талицкий Чамлык | филиал ПАО «Россети Центр»-«Липецкэнерго» | Липецкая обл. | Добринский | С.Талицкий Чамлык | 10/0,4 | 100 | 68 | ВЛ-10кВ №03 ПС Талицкий Чамлык | 32
ТП 540 ВЛ-10 кВ Богородицкое | филиал ПАО «Россети Центр»-«Липецкэнерго» | Липецкая обл. | Добринский | С.Богородицкое | 10/0,4 | 250 | 175 | ВЛ-10кВ №14 ПС Новочеркутино | 75
ТП 541 ВЛ-10 кВ Богородицкое | филиал ПАО «Россети Центр»-«Липецкэнерго» | Липецкая обл. | Добринский | с.Пушкино | 10/0,4 | 400 | 283 | ВЛ-10кВ №14 ПС Новочеркутино | 117
ТП 542 ВЛ-10 кВ Малая Отрада | филиал ПАО «Россети Центр»-«Липецкэнерго» | Липецкая обл. | Добринский | д. Малая Отрада | 10/0,4 | 63 | 43 | ВЛ-10кВ №9 ПС Новочеркутино | 20
ТП 544 ВЛ-10 кВ Ферментная | филиал ПАО «Россети Центр»-«Липецкэнерго» | Липецкая обл. | Добринский | с. Ольговка | 10/0,4 | 160 | 112 | ВЛ-10кВ №10 ПС Плавица | 48
ТП 545 ВЛ-10 кВ Ферментная | филиал ПАО «Россети Центр»-«Липецкэнерго» | Липецкая обл. | Добринский | д. Благодать | 10/0,4 | 160 | 110 | ВЛ-10кВ №10 ПС Плавица | 50
ТП 546 ВЛ-10 кВ Новый Свет | филиал ПАО «Россети Центр»-«Липецкэнерго» | Липецкая обл. | Добринский | с.Новый Свет | 10/0,4 | 100 | 71 | ВЛ-10кВ №7 ПС Хворостянка | 29
ТП 547 ВЛ-10 кВ Отрада | филиал ПАО «Россети Центр»-«Липецкэнерго» | Липецкая обл. | Добринский | с. Пушкино | 10/0,4 | 160 | 113 | ВЛ-10кВ №26 ПС Хворостянка | 47
ТП 548 ВЛ-10 кВ Отрада | филиал ПАО «Россети Центр»-«Липецкэнерго» | Липецкая обл. | Добринский | с. Пушкино | 10/0,4 | 160 | 111 | ВЛ-10кВ №26 ПС Хворостянка | 49
ТП 54Л ВЛ 10 кВ №03 ПС Талицкий Чамлык | филиал ПАО «Россети Центр»-«Липецкэнерго» | Липецкая обл. | Добринский | с. Талицкий Чамлык | 10/0,4 | 100 | 73 | ВЛ-10 кВ №03 ПС Талицкий Чамлык | 27
ТП 550 ВЛ-10 кВ Отрада | филиал ПАО «Россети Центр»-«Липецкэнерго» | Липецкая обл. | Добринский | с. Пушкино | 10/0,4 | 160 | 108 | ВЛ-10кВ №26 ПС Хворостянка | 52
ТП 552 ВЛ-10 кВ Дубовое | филиал ПАО «Россети Центр»-«Липецкэнерго» | Липецкая обл. | Добринский | с.Дубовое | 10/0,4 | 250 | 177 | ВЛ-10кВ №16 ПС Ивановка | 73
ТП 553 ВЛ-10 кВ Дубовое | филиал ПАО «Россети Центр»-«Липецкэнерго» | Липецкая обл. | Добринский | С.Дубовое | 10/0,4 | 250 | 172 | ВЛ-10кВ №16 ПС Ивановка | 78
ТП 555 ВЛ-10 кВ Коммунальник | филиал ПАО «Россети Центр»-«Липецкэнерго» | Липецкая обл. | Добринский | ст. Хворостянка | 10/0,4 | 160 | 110 | ВЛ-10кВ №30 ПС Хворостянка | 50
ТП 556 ВЛ-10кВ Дубовое | филиал ПАО «Россети Центр»-«Липецкэнерго» | Липецкая обл. | Добринский | с. Дубовое | 10/0,4 | 160 | 111 | ВЛ-10кВ №16 ПС Ивановка | 49
ТП 557 ВЛ-10 кВ Нижняя Матренка | филиал ПАО «Россети Центр»-«Липецкэнерго» | Липецкая обл. | Добринский | с.Н.Матрёнка | 10/0,4 | 250 | 173 | ВЛ-10кВ №20 ПС Хворостянка | 77
ТП 558 ВЛ-10 кВ Нижняя Матренка | филиал ПАО «Россети Центр»-«Липецкэнерго» | Липецкая обл. | Добринский | с.Нижняя Матрёнка | 10/0,4 | 40 | 28 | ВЛ-10кВ №20 ПС Хворостянка | 12
ТП 559 ВЛ-10 кВ Новый Свет | филиал ПАО «Россети Центр»-«Липецкэнерго» | Липецкая обл. | Добринский | с.Хворостянка | 10/0,4 | 160 | 113 | ВЛ-10кВ №7 ПС Хворостянка | 47
ТП 55Л(438) ВЛ-10 кВ №03 ПС Талицкий Чам | филиал ПАО «Россети Центр»-«Липецкэнерго» | Липецкая обл. | Добринский | с. Талицкий Чамлык | 10/0,4 | 160 | 112 | ВЛ-10 кВ №03 ПС Талицкий Чамлык | 48
ТП 560 ВЛ-10 кВ Нижняя Матренка | филиал ПАО «Россети Центр»-«Липецкэнерго» | Липецкая обл. | Добринский | С.Ольховка | 10/0,4 | 160 | 110 | ВЛ-10кВ №20 ПС Хворостянка | 50
ТП 561 ВЛ-10 кВ Нижняя Матренка | филиал ПАО «Россети Центр»-«Липецкэнерго» | Липецкая обл. | Добринский | с.Ольховка | 10/0,4 | 320 | 224 | ВЛ-10кВ №20 ПС Хворостянка | 96
ТП 562 ВЛ-10 кВ Нижняя Матренка | филиал ПАО «Россети Центр»-«Липецкэнерго» | Липецкая обл. | Добринский | с.Ольховка | 10/0,4 | 100 | 69 | ВЛ-10кВ №20 ПС Хворостянка | 31
ТП 563 ВЛ 10кВ Нижняя Матренка | филиал ПАО «Россети Центр»-«Липецкэнерго» | Липецкая обл. | Добринский | с.Ольховка | 10/0,4 | 160 | 117 | ВЛ-10кВ №20 ПС Хворостянка | 43
ТП 567 ВЛ-10 кВ Карла Маркса | филиал ПАО «Россети Центр»-«Липецкэнерго» | Липецкая обл. | Добринский | с.Н-Матрёнские Выселки | 10/0,4 | 100 | 70 | ВЛ-10кВ №21 ПС Хворостянка | 30
ТП 568 ВЛ-10 кВ Карла Маркса | филиал ПАО «Россети Центр»-«Липецкэнерго» | Липецкая обл. | Добринский | С.Натальино | 10/0,4 | 100 | 72 | ВЛ-10кВ №21 ПС Хворостянка | 28
ТП 56Л ВЛ-10 кВ №03 ПС Талицкий Чамлык | филиал ПАО «Россети Центр»-«Липецкэнерго» | Липецкая обл. | Добринский | с. Талицкий Чамлык | 10/0,4 | 100 | 67 | ВЛ-10 кВ №03 ПС Талицкий Чамлык | 33
ТП 571 ВЛ-10 кВ Дубовое | филиал ПАО «Россети Центр»-«Липецкэнерго» | Липецкая обл. | Добринский | с. Дубовое | 10/0,4 | 400 | 277 | ВЛ-10кВ №16 ПС Ивановка | 123
ТП 572 ВЛ-10 кВ Дубовое | филиал ПАО «Россети Центр»-«Липецкэнерго» | Липецкая обл. | Добринский | с. Дубовое | 10/0,4 | 160 | 120 | ВЛ-10кВ №16 ПС Ивановка | 40
ТП 573 ВЛ-10 кВ Новый Свет | филиал ПАО «Россети Центр»-«Липецкэнерго» | Липецкая обл. | Добринский | с.Хворостянка | 10/0,4 | 400 | 281 | ВЛ-10кВ №7 ПС Хворостянка | 119
ТП 574 ВЛ-10 кВ Ольшанка | филиал ПАО «Россети Центр»-«Липецкэнерго» | Липецкая обл. | Добринский | ст.Хворостянка | 10/0,4 | 160 | 112 | ВЛ-10кВ №18 ПС Хворостянка | 48
ТП 577 ВЛ-10 кВ Малая Отрада | филиал ПАО «Россети Центр»-«Липецкэнерго» | Липецкая обл. | Добринский | С.Заря | 10/0,4 | 100 | 69 | ВЛ-10кВ №9 ПС Новочеркутино | 31
ТП 578 ВЛ-10 кВ Карла Маркса | филиал ПАО «Россети Центр»-«Липецкэнерго» | Липецкая обл. | Добринский | с.Дурово | 10/0,4 | 100 | 71 | ВЛ-10кВ №21 ПС Хворостянка | 29
ТП 579 ВЛ-10 кВ Отрада | филиал ПАО «Россети Центр»-«Липецкэнерго» | Липецкая обл. | Добринский | с.Пушкино | 10/0,4 | 400 | 275 | ВЛ-10кВ №26 ПС Хворостянка | 125
ТП 57Л ВЛ-10 кВ №03 ПС Талицкий Чамлык | филиал ПАО «Россети Центр»-«Липецкэнерго» | Липецкая обл. | Добринский | с. Талицкий Чамлык | 10/0,4 | 63 | 44 | ВЛ-10 кВ №03 ПС Талицкий Чамлык | 19
ТП 583 ВЛ-10 кВ Новый Свет | филиал ПАО «Россети Центр»-«Липецкэнерго» | Липецкая обл. | Добринский | с.Хворостянка | 10/0,4 | 100 | 69 | ВЛ-10кВ №7 ПС Хворостянка | 31
ТП 584 ВЛ-10 кВ Карла Маркса | филиал ПАО «Россети Центр»-«Липецкэнерго» | Липецкая обл. | Добринский | с.Дурово | 10/0,4 | 250 | 174 | ВЛ-10кВ №21 ПС Хворостянка | 76
ТП 585 ВЛ-10 кВ Новый Свет | филиал ПАО «Россети Центр»-«Липецкэнерго» | Липецкая обл. | Добринский | с.Хворостянка | 10/0,4 | 100 | 67 | ВЛ-10кВ №7 ПС Хворостянка | 33
ТП 586 ВЛ-10 кВ Ольшанка | филиал ПАО «Россети Центр»-«Липецкэнерго» | Липецкая обл. | Добринский | Ст.Хворостянка | 10/0,4 | 100 | 69 | ВЛ-10кВ №18 ПС Хворостянка | 31
ТП 588 ВЛ-10 кВ Дубовое | филиал ПАО «Россети Центр»-«Липецкэнерго» | Липецкая обл. | Добринский | с.Дубовое | 10/0,4 | 250 | 175 | ВЛ-10кВ №16 ПС Ивановка | 75
ТП 589 ВЛ-10 кВ Малая Отрада | филиал ПАО «Россети Центр»-«Липецкэнерго» | Липецкая обл. | Добринский | с. Б.Отрада | 10/0,4 | 40 | 29 | ВЛ-10кВ №9 ПС Новочеркутино | 11
ТП 590 ВЛ-10 кВ Отрада | филиал ПАО «Россети Центр»-«Липецкэнерго» | Липецкая обл. | Добринский | с.Пушкино | 10/0,4 | 160 | 111 | ВЛ-10кВ №26 ПС Хворостянка | 49
ТП 592 ВЛ-10кВ с-з Пушкинский | филиал ПАО «Россети Центр»-«Липецкэнерго» | Липецкая обл. | Добринский | ст. Хворостянка | 10/0,4 | 40 | 27 | ВЛ-10кВ №27 ПС Хворостянка | 13
ТП 593 ВЛ-10 кВ Дубовое | филиал ПАО «Россети Центр»-«Липецкэнерго» | Липецкая обл. | Добринский | Д.Софьино | 10/0,4 | 100 | 69 | ВЛ-10кВ №16 ПС Ивановка | 31
ТП 595 ВЛ-10 кВ Ивановка | филиал ПАО «Россети Центр»-«Липецкэнерго» | Липецкая обл. | Добринский | с.Ивановка | 10/0,4 | 160 | 113 | ВЛ-10кВ №10 ПС Ивановка | 47
ТП 596 ВЛ 10кВ Вокзал | филиал ПАО «Россети Центр»-«Липецкэнерго» | Липецкая обл. | Добринский | с.Тихвинка | 10/0,4 | 63 | 46 | ВЛ-10кВ №7 ПС Плавица | 17
ТП 599 ВЛ-10 кВ Нижняя Матренка | филиал ПАО «Россети Центр»-«Липецкэнерго» | Липецкая обл. | Добринский | с.Н.Матрёнка | 10/0,4 | 250 | 174 | ВЛ-10кВ №20 ПС Хворостянка | 76
ТП 5Л ВЛ-10 кВ Химбаза | филиал ПАО «Россети Центр»-«Липецкэнерго» | Липецкая обл. | Добринский | п.Добринка | 10/0,4 | 250 | 173 | ВЛ-10кВ №16 ПС Добринка | 77
ТП 600 ВЛ № 10кВ №30 ПС Хворостянка | филиал ПАО «Россети Центр»-«Липецкэнерго» | Липецкая обл. | Добринский | ст. Хворостянка | 10/0,4 | 63 | 47 | ВЛ-10кВ №30 ПС Хворостянка | 16
ТП 601 ВЛ 10кВ №19 ПС Хворостянка | филиал ПАО «Россети Центр»-«Липецкэнерго» | Липецкая обл. | Добринский | ст. Хворостянка | 10/0,4 | 100 | 68 | ВЛ-10кВ №19 ПС Хворостянка | 32
ТП 602 ВЛ 10кВ №19 ПС Хворостянка | филиал ПАО «Россети Центр»-«Липецкэнерго» | Липецкая обл. | Добринский | ст. Хворостянка | 10/0,4 | 100 | 70 | ВЛ-10кВ №19 ПС Хворостянка | 30
ТП 603 ВЛ-10 кВ Насосная Кирова | филиал ПАО «Россети Центр»-«Липецкэнерго» | Липецкая обл. | Добринский | Ст.Хворостянка | 10/0,4 | 100 | 69 | ВЛ-10кВ №24 ПС Хворостянка | 31
ТП 606 ВЛ-10 кВ Карла Маркса | филиал ПАО «Россети Центр»-«Липецкэнерго» | Липецкая обл. | Добринский | с.Кочетовка | 10/0,4 | 40 | 26 | ВЛ-10кВ №21 ПС Хворостянка | 14
ТП 607 ВЛ-10 кВ Карла Маркса | филиал ПАО «Россети Центр»-«Липецкэнерго» | Липецкая обл. | Добринский | с.Дурово | 10/0,4 | 160 | 111 | ВЛ-10кВ №21 ПС Хворостянка | 49
ТП 608 ВЛ-10 кВ Карла Маркса | филиал ПАО «Россети Центр»-«Липецкэнерго» | Липецкая обл. | Добринский | С.Натальино | 10/0,4 | 63 | 47 | ВЛ-10кВ №21 ПС Хворостянка | 16
ТП 609 ВЛ-10 кВ Карла Маркса | филиал ПАО «Россети Центр»-«Липецкэнерго» | Липецкая обл. | Добринский | С.Натальино | 10/0,4 | 100 | 73 | ВЛ-10кВ №21 ПС Хворостянка | 27
ТП 610 ВЛ-10 кВ Карла Маркса | филиал ПАО «Россети Центр»-«Липецкэнерго» | Липецкая обл. | Добринский | с.Дурово | 10/0,4 | 250 | 173 | ВЛ-10кВ №21 ПС Хворостянка | 77
ТП 613 ВЛ-10 кВ Карла Маркса | филиал ПАО «Россети Центр»-«Липецкэнерго» | Липецкая обл. | Добринский | с.Дурово | 10/0,4 | 160 | 110 | ВЛ-10кВ №21 ПС Хворостянка | 50
ТП 616 ВЛ-10 кВ №02 ПС Лебедянка | филиал ПАО «Россети Центр»-«Липецкэнерго» | Липецкая обл. | Добринский | д. Петровка | 10/0,4 | 63 | 46 | ВЛ-10кВ №02 ПС Лебедянка | 17
ТП 624 ВЛ-10 кВ №14 ПС Талицкий Чамлык | филиал ПАО «Россети Центр»-«Липецкэнерго» | Липецкая обл. | Добринский | с.Ч-Никольское | 10/0,4 | 250 | 174 | ВЛ-10кВ №14 ПС Талицкий Чамлык | 76
ТП 625 ВЛ-10 кВ №14 ПС Талицкий Чамлык | филиал ПАО «Россети Центр»-«Липецкэнерго» | Липецкая обл. | Добринский | с. Чамлык Никольский | 10/0,4 | 160 | 112 | ВЛ-10кВ №14 ПС Талицкий Чамлык | 48
ТП 626 ВЛ-10 кВ №14 ПС Талицкий Чамлык | филиал ПАО «Россети Центр»-«Липецкэнерго» | Липецкая обл. | Добринский | с. Чамлык Никольский | 10/0,4 | 63 | 46 | ВЛ-10кВ №14 ПС Талицкий Чамлык | 17
ТП 627 ВЛ-10 кВ Нижняя Матренка | филиал ПАО «Россети Центр»-«Липецкэнерго» | Липецкая обл. | Добринский | с.Ольховка | 10/0,4 | 100 | 68 | ВЛ-10кВ №20 ПС Хворостянка | 32
ТП 628 ВЛ-10 кВ Нижняя Матренка | филиал ПАО «Россети Центр»-«Липецкэнерго» | Липецкая обл. | Добринский | с.Ольховка | 10/0,4 | 100 | 73 | ВЛ-10кВ №20 ПС Хворостянка | 27
ТП 62Л ВЛ-10 кВ Коммунальник | филиал ПАО «Россети Центр»-«Липецкэнерго» | Липецкая обл. | Добринский | ст.Хворостянка | 10/0,4 | 160 | 111 | ВЛ-10кВ №30 ПС Хворостянка | 49
ТП 630 ВЛ-10 кВ Нижняя Матренка | филиал ПАО «Россети Центр»-«Липецкэнерго» | Липецкая обл. | Добринский | с.Салтычки | 10/0,4 | 160 | 110 | ВЛ-10кВ №20 ПС Хворостянка | 50
ТП 631 ВЛ-10 кВ Нижняя Матренка | филиал ПАО «Россети Центр»-«Липецкэнерго» | Липецкая обл. | Добринский | с.Нижняя Матрёнка | 10/0,4 | 40 | 26 | ВЛ-10кВ №20 ПС Хворостянка | 14
ТП 632 ВЛ-10 кВ Нижняя Матренка | филиал ПАО «Россети Центр»-«Липецкэнерго» | Липецкая обл. | Добринский | п.Звезда | 10/0,4 | 40 | 27 | ВЛ-10кВ №20 ПС Хворостянка | 13
ТП 633 ВЛ-10 кВ Нижняя Матренка | филиал ПАО «Россети Центр»-«Липецкэнерго» | Липецкая обл. | Добринский | с.Нижняя Матрёнка | 10/0,4 | 63 | 46 | ВЛ-10кВ №20 ПС Хворостянка | 17
ТП 634 ВЛ-10 кВ Нижняя Матренка | филиал ПАО «Россети Центр»-«Липецкэнерго» | Липецкая обл. | Добринский | с.Нижняя Матрёнка | 10/0,4 | 160 | 111 | ВЛ-10кВ №20 ПС Хворостянка | 49
ТП 635 ВЛ-10 кВ Нижняя Матренка | филиал ПАО «Россети Центр»-«Липецкэнерго» | Липецкая обл. | Добринский | с.Нижняя Матрёнка | 10/0,4 | 250 | 172 | ВЛ-10кВ №20 ПС Хворостянка | 78
ТП 636 ВЛ-10 кВ Нижняя Матренка | филиал ПАО «Россети Центр»-«Липецкэнерго» | Липецкая обл. | Добринский | с.Нижняя Матрёнка | 10/0,4 | 40 | 25 | ВЛ-10кВ №20 ПС Хворостянка | 15
ТП 637 ВЛ-10 кВ Нижняя Матренка | филиал ПАО «Россети Центр»-«Липецкэнерго» | Липецкая обл. | Добринский | д. Бороновка | 10/0,4 | 63 | 47 | ВЛ-10кВ №20 ПС Хворостянка | 16
ТП 638 ВЛ-10 кВ Нижняя Матренка | филиал ПАО «Россети Центр»-«Липецкэнерго» | Липецкая обл. | Добринский | с.Н.Матрёнка | 10/0,4 | 100 | 65 | ВЛ-10кВ №20 ПС Хворостянка | 35
ТП 639 ВЛ-10 кВ Нижняя Матренка | филиал ПАО «Россети Центр»-«Липецкэнерго» | Липецкая обл. | Добринский | п.Самодуровка | 10/0,4 | 100 | 63 | ВЛ-10кВ №20 ПС Хворостянка | 37
ТП 640 ВЛ-10 кВ Новый Свет | филиал ПАО «Россети Центр»-«Липецкэнерго» | Липецкая обл. | Добринский | С.Хворостянка | 10/0,4 | 160 | 110 | ВЛ-10кВ №7 ПС Хворостянка | 50
ТП 642 ВЛ-10 кВ №15 ПС Талицкий Чамлык | филиал ПАО «Россети Центр»-«Липецкэнерго» | Липецкая обл. | Добринский | с.Талицкий Чамлык | 10/0,4 | 250 | 176 | ВЛ-10кВ №15 ПС Талицкий Чамлык | 74
ТП 644 ВЛ-10 кВ Новый Свет | филиал ПАО «Россети Центр»-«Липецкэнерго» | Липецкая обл. | Добринский | с.Хворостянка | 10/0,4 | 250 | 173 | ВЛ-10кВ №7 ПС Хворостянка | 77
ТП 646 ВЛ-10 кВ Ольшанка | филиал ПАО «Россети Центр»-«Липецкэнерго» | Липецкая обл. | Добринский | Ст.Хворостянка | 10/0,4 | 100 | 64 | ВЛ-10кВ №18 ПС Хворостянка | 36
ТП 649 ВЛ-10 кВ Вокзал | филиал ПАО «Россети Центр»-«Липецкэнерго» | Липецкая обл. | Добринский | с.Тихвинка | 10/0,4 | 100 | 66 | ВЛ-10кВ №7 ПС Плавица | 34
ТП 64Л ВЛ-10 кВ Коммунальник | филиал ПАО «Россети Центр»-«Липецкэнерго» | Липецкая обл. | Добринский | Ст.Хворостянка | 10/0,4 | 60 | 42 | ВЛ-10кВ №30 ПС Хворостянка | 18
ТП 650 ВЛ-10 кВ Слава | филиал ПАО «Россети Центр»-«Липецкэнерго» | Липецкая обл. | Добринский | с.Богородицкое | 10/0,4 | 100 | 67 | ВЛ-10кВ №17 ПС Новочеркутино | 33
ТП 651 ВЛ-10 кВ Богородицкое | филиал ПАО «Россети Центр»-«Липецкэнерго» | Липецкая обл. | Добринский | С.Богородицкое | 10/0,4 | 63 | 44 | ВЛ-10кВ №14 ПС Новочеркутино | 19
ТП 653 ВЛ-10 кВ Богородицкое | филиал ПАО «Россети Центр»-«Липецкэнерго» | Липецкая обл. | Добринский | с.Пушкино | 10/0,4 | 100 | 65 | ВЛ-10кВ №14 ПС Новочеркутино | 35
ТП 65Л ВЛ-10 кВ Ольшанка | филиал ПАО «Россети Центр»-«Липецкэнерго» | Липецкая обл. | Добринский | ст.Хворостянка | 10/0,4 | 63 | 46 | ВЛ-10кВ №18 ПС Хворостянка | 17
ТП 66Л ВЛ-10 кВ Коммунальник | филиал ПАО «Россети Центр»-«Липецкэнерго» | Липецкая обл. | Добринский | Ст.Хворостянка | 10/0,4 | 250 | 177 | ВЛ-10кВ №30 ПС Хворостянка | 73
ТП 671 ВЛ-10 кВ К-з Чапаева, В. Матрёнка | филиал ПАО «Россети Центр»-«Липецкэнерго» | Липецкая обл. | Добринский | с. Верхняя Матрёнка | 10/0,4 | 800 | 679 | ВЛ-10кВ №12 ПС Верхняя Матренка | 121
ТП 672 ВЛ-10 кВ Верхняя Матренка | филиал ПАО «Россети Центр»-«Липецкэнерго» | Липецкая обл. | Добринский | с. В. Матрёнка | 10/0,4 | 63 | 45 | ВЛ-10кВ №12 ПС Верхняя Матренка | 18
ТП 673 ВЛ-10 кВ Верхняя Матренка | филиал ПАО «Россети Центр»-«Липецкэнерго» | Липецкая обл. | Добринский | с. В. Матрёнка | 10/0,4 | 100 | 61 | ВЛ-10кВ №12 ПС Верхняя Матренка | 39
ТП 6Л ВЛ-10 кВ Химбаза | филиал ПАО «Россети Центр»-«Липецкэнерго» | Липецкая обл. | Добринский | с. Красное | 10/0,4 | 250 | 180 | ВЛ-10кВ №16 ПС Добринка | 70
ТП 700 ВЛ-10 кВ Победа | филиал ПАО «Россети Центр»-«Липецкэнерго» | Липецкая обл. | Добринский | С.Сомовка | 10/0,4 | 100 | 67 | ВЛ-10кВ №5 ПС Новочеркутино | 33
ТП 702 ВЛ-10 кВ Победа | филиал ПАО «Россети Центр»-«Липецкэнерго» | Липецкая обл. | Добринский | с. Александровка | 10/0,4 | 63 | 43 | ВЛ-10кВ №5 ПС Новочеркутино | 20
ТП 703 ВЛ-10 кВ Победа | филиал ПАО «Россети Центр»-«Липецкэнерго» | Липецкая обл. | Добринский | с. Александровка | 10/0,4 | 250 | 173 | ВЛ-10кВ №5 ПС Новочеркутино | 77
ТП 707 ВЛ-10 кВ №05 ПС Петровская | филиал ПАО «Россети Центр»-«Липецкэнерго» | Липецкая обл. | Добринский | д. Завидово | 10/0,4 | 63 | 46 | ВЛ-10 кВ №5 ПС Петровская | 17
ТП 708 ВЛ-10 кВ Аничково | филиал ПАО «Россети Центр»-«Липецкэнерго» | Липецкая обл. | Добринский | с. Демшинка | 10/0,4 | 100 | 69 | ВЛ-10кВ №11 ПС Демшинка | 31
ТП 709 ВЛ-10 кВ Победа | филиал ПАО «Россети Центр»-«Липецкэнерго» | Липецкая обл. | Добринский | с. Александровка | 10/0,4 | 250 | 172 | ВЛ-10кВ №5 ПС Новочеркутино | 78
ТП 710 ВЛ-10 кВ Кооператор | филиал ПАО «Россети Центр»-«Липецкэнерго» | Липецкая обл. | Добринский | д. Воскресеновка | 10/0,4 | 160 | 111 | ВЛ-10кВ №4 ПС Добринка | 49
ТП 711 ВЛ-10 кВ №05 ПС Петровская | филиал ПАО «Россети Центр»-«Липецкэнерго» | Липецкая обл. | Добринский | с.Кооператор | 10/0,4 | 160 | 113 | ВЛ-10кВ №5 ПС Петровская | 47
ТП 716 ВЛ-10 кВ Химбаза, Радиорелейная | филиал ПАО «Россети Центр»-«Липецкэнерго» | Липецкая обл. | Добринский | п. Добринка | 10/0,4 | 800 | 672 | ВЛ-10кВ №21 ПС Добринка | 128
ТП 717 ВЛ 10кВ №05 ПС Верхняя Матрёнка | филиал ПАО «Россети Центр»-«Липецкэнерго» | Липецкая обл. | Добринский | с.Средняя Матрёнка | 10/0,4 | 25 | 18 | ВЛ-10кВ №05 ПС Верхняя Матрёнка | 7
ТП 718 ВЛ 10кВ №21 ПС Хворостянка | филиал ПАО «Россети Центр»-«Липецкэнерго» | Липецкая обл. | Добринский | Ст.Хворостянка | 10/0,4 | 63 | 45 | ВЛ-10кВ №21 ПС Хворостянка | 18
ТП 720 ВЛ-10 кВ Ферментная | филиал ПАО «Россети Центр»-«Липецкэнерго» | Липецкая обл. | Добринский | д. Благодать | 10/0,4 | 100 | 69 | ВЛ-10кВ №10 ПС Плавица | 31
ТП 721 ВЛ-10 кВ Каверино | филиал ПАО «Россети Центр»-«Липецкэнерго» | Липецкая обл. | Добринский | с.Паршиновка | 10/0,4 | 100 | 67 | ВЛ-10кВ №11 ПС Паршиновка | 33
ТП 722 ВЛ-10 кВ Кирпичная левая | филиал ПАО «Россети Центр»-«Липецкэнерго» | Липецкая обл. | Добринский | С.Талицкий Чамлык | 10/0,4 | 100 | 68 | ВЛ-10кВ №3 ПС Талицкий Чамлык | 32
ТП 723 ВЛ-10 кВ Кирпичная левая | филиал ПАО «Россети Центр»-«Липецкэнерго» | Липецкая обл. | Добринский | с.Талицкий Чамлык | 10/0,4 | 160 | 112 | ВЛ-10кВ №3 ПС Талицкий Чамлык | 48
ТП 724 ВЛ-10 кВ Химбаза | филиал ПАО «Россети Центр»-«Липецкэнерго» | Липецкая обл. | Добринский | п. Добринка | 10/0,4 | 250 | 171 | ВЛ-10кВ №16 ПС Добринка | 79
ТП 725 ВЛ-10 кВ Кооператор | филиал ПАО «Россети Центр»-«Липецкэнерго» | Липецкая обл. | Добринский | п.Добринка | 10/0,4 | 100 | 62 | ВЛ-10кВ №4 ПС Добринка | 38
ТП 726 ВЛ-10 кВ Слава | филиал ПАО «Россети Центр»-«Липецкэнерго» | Липецкая обл. | Добринский | с. Пушкино | 10/0,4 | 63 | 44 | ВЛ-10кВ №17 ПС Новочеркутино | 19
ТП 727 ВЛ 10кВ Богородицкое, Ферментная | филиал ПАО «Россети Центр»-«Липецкэнерго» | Липецкая обл. | Добринский | с. Ольговка | 10/0,4 | 500 | 420 | ВЛ-10кВ №14 ПС Новочеркутино | 80
ТП 729 ВЛ-10 кВ Ферментная | филиал ПАО «Россети Центр»-«Липецкэнерго» | Липецкая обл. | Добринский | с. Ольговка | 10/0,4 | 160 | 111 | ВЛ-10кВ №10 ПС Плавица | 49
ТП 734 ВЛ 10кВ Ферментная, Богородицкое | филиал ПАО «Россети Центр»-«Липецкэнерго» | Липецкая обл. | Добринский | с. Ольговка | 10/0,4 | 320 | 272 | ВЛ-10кВ №10 ПС Плавица | 48
ТП 7Л ВЛ 10кВ Радиорелейная | филиал ПАО «Россети Центр»-«Липецкэнерго» | Липецкая обл. | Добринский | п.Добринка | 10/0,4 | 63 | 43 | ВЛ-10кВ №21 ПС Добринка | 20
ТП 82 ВЛ-10кВ №5 ПС Добринка | филиал ПАО «Россети Центр»-«Липецкэнерго» | Липецкая обл. | Добринский | п. Добринка | 10/0,4 | 160 | 0 | ВЛ-10кВ №5 ПС Добринка | 160
ТП 8Л ВЛ-10 кВ Химбаза | филиал ПАО «Россети Центр»-«Липецкэнерго» | Липецкая обл. | Добринский | п.Добринка | 10/0,4 | 100 | 65 | ВЛ-10кВ №16 ПС Добринка | 35
ТП №308 ВЛ-10кВ №09 ПС Демшинка | филиал ПАО «Россети Центр»-«Липецкэнерго» | Липецкая обл. | Добринский | с. Савельево | 10/0,4 | 160 | 105 | ВЛ-10кВ №09 ПС Демшинка | 55
ТП №370 ВЛ-10кВ №5 Петровская | филиал ПАО «Россети Центр»-«Липецкэнерго» | Липецкая обл. | Добринский | с.Сафоново | 10/0,4 | 100 | 64 | ВЛ-10кВ №5 Петровская | 36
ТП №426 ВЛ-10кВ №12 ПС Верхняя Матренка | филиал ПАО «Россети Центр»-«Липецкэнерго» | Липецкая обл. | Добринский | с. Средняя Матренка | 10/0,4 | 100 | 57 | ВЛ-10кВ №12 ПС Верхняя Матренка | 43
ТП №427 ВЛ-10кВ №12 ПС Верхняя Матренка | филиал ПАО «Россети Центр»-«Липецкэнерго» | Липецкая обл. | Добринский | с. Малая Матренка | 10/0,4 | 100 | 60 | ВЛ-10кВ №12 ПС Верхняя Матренка | 40
ТП 001 | филиал ПАО «Россети Центр»-«Липецкэнерго» | Липецкая обл. | Долгоруковский | Харламовка | 10/0,4 | 100 | 62 | ПС 110/35/10 кВ Долгоруково | 38
ТП 003 | филиал ПАО «Россети Центр»-«Липецкэнерго» | Липецкая обл. | Долгоруковский | Долгоруково | 10/0,4 | 160 | 150.9 | ПС 110/35/10 кВ Долгоруково | 9.1
ТП 005 | филиал ПАО «Россети Центр»-«Липецкэнерго» | Липецкая обл. | Долгоруковский | М.Колодезь | 10/0,4 | 160 | 99.2 | ПС 110/35/10 кВ Долгоруково | 60.8
ТП 006 | филиал ПАО «Россети Центр»-«Липецкэнерго» | Липецкая обл. | Долгоруковский | М.Колодезь | 10/0,4 | 100 | 62 | ПС 110/35/10 кВ Долгоруково | 38
ТП 007 | филиал ПАО «Россети Центр»-«Липецкэнерго» | Липецкая обл. | Долгоруковский | М.Колодезь | 10/0,4 | 250 | 155 | ПС 110/35/10 кВ Долгоруково | 95
ТП 008 | филиал ПАО «Россети Центр»-«Липецкэнерго» | Липецкая обл. | Долгоруковский | М.Колодезь | 10/0,4 | 250 | 155 | ПС 110/35/10 кВ Долгоруково | 95
ТП 010 | филиал ПАО «Россети Центр»-«Липецкэнерго» | Липецкая обл. | Долгоруковский | Лебедевка | 10/0,4 | 160 | 99.2 | ПС 110/35/10 кВ Долгоруково | 60.8
ТП 011 | филиал ПАО «Россети Центр»-«Липецкэнерго» | Липецкая обл. | Долгоруковский | Лебедевка | 10/0,4 | 60 | 37.2 | ПС 110/35/10 кВ Долгоруково | 22.8
ТП 012 | филиал ПАО «Россети Центр»-«Липецкэнерго» | Липецкая обл. | Долгоруковский | Изубриевка | 10/0,4 | 60 | 37.2 | ПС 110/35/10 кВ Долгоруково | 22.8
ТП 013 | филиал ПАО «Россети Центр»-«Липецкэнерго» | Липецкая обл. | Долгоруковский | Екатериновка | 10/0,4 | 63 | 39.06 | ПС 110/35/10 кВ Долгоруково | 23.94
ТП 014 | филиал ПАО «Россети Центр»-«Липецкэнерго» | Липецкая обл. | Долгоруковский | Полевой | 10/0,4 | 100 | 62 | ПС 110/35/10 кВ Долгоруково | 38
ТП 018 | филиал ПАО «Россети Центр»-«Липецкэнерго» | Липецкая обл. | Долгоруковский | М.Колодезь | 10/0,4 | 60 | 37.2 | ПС 110/35/10 кВ Долгоруково | 22.8
ТП 019 | филиал ПАО «Россети Центр»-«Липецкэнерго» | Липецкая обл. | Долгоруковский | М.Колодезь | 10/0,4 | 160 | 99.2 | ПС 110/35/10 кВ Долгоруково | 60.8
ТП 020 | филиал ПАО «Россети Центр»-«Липецкэнерго» | Липецкая обл. | Долгоруковский | Царевка | 10/0,4 | 63 | 39.06 | ПС 35/10 кВ Жерновное | 23.94
ТП 021 | филиал ПАО «Россети Центр»-«Липецкэнерго» | Липецкая обл. | Долгоруковский | Полевка | 10/0,4 | 63 | 39.06 | ПС 35/10 кВ Жерновное | 23.94
ТП 022 | филиал ПАО «Россети Центр»-«Липецкэнерго» | Липецкая обл. | Долгоруковский | Полевка | 10/0,4 | 63 | 39.06 | ПС 35/10 кВ Жерновное | 23.94
ТП 023 | филиал ПАО «Россети Центр»-«Липецкэнерго» | Липецкая обл. | Долгоруковский | Жерновное | 10/0,4 | 160 | 99.2 | ПС 35/10 кВ Жерновное | 60.8
ТП 024 | филиал ПАО «Россети Центр»-«Липецкэнерго» | Липецкая обл. | Долгоруковский | Жерновное | 10/0,4 | 400 | 248 | ПС 35/10 кВ Жерновное | 152
ТП 025 | филиал ПАО «Россети Центр»-«Липецкэнерго» | Липецкая обл. | Долгоруковский | Долгоруково | 10/0,4 | 160 | 99.2 | ПС 35/10 кВ Тимирязево | 60.8
ТП 026 | филиал ПАО «Россети Центр»-«Липецкэнерго» | Липецкая обл. | Долгоруковский | Жерновное | 10/0,4 | 250 | 155 | ПС 35/10 кВ Жерновное | 95
ТП 027 | филиал ПАО «Россети Центр»-«Липецкэнерго» | Липецкая обл. | Долгоруковский | Жерновное | 10/0,4 | 160 | 99.2 | ПС 35/10 кВ Жерновное | 60.8
ТП 028 | филиал ПАО «Россети Центр»-«Липецкэнерго» | Липецкая обл. | Долгоруковский | Жерновное | 10/0,4 | 40 | 24.8 | ПС 35/10 кВ Жерновное | 15.2
ТП 029 | филиал ПАО «Россети Центр»-«Липецкэнерго» | Липецкая обл. | Долгоруковский | Жерновное | 10/0,4 | 160 | 99.2 | ПС 35/10 кВ Жерновное | 60.8
ТП 030 | филиал ПАО «Россети Центр»-«Липецкэнерго» | Липецкая обл. | Долгоруковский | д. Гриневка | 10/0,4 | 250 | 155 | ПС 35/10 кВ Жерновное | 95
ТП 031 | филиал ПАО «Россети Центр»-«Липецкэнерго» | Липецкая обл. | Долгоруковский | Екатериновка | 10/0,4 | 63 | 39.06 | ПС 110/35/10 кВ Долгоруково | 23.94
ТП 032 | филиал ПАО «Россети Центр»-«Липецкэнерго» | Липецкая обл. | Долгоруковский | д. Вороновка | 10/0,4 | 100 | 62 | ПС 35/10 кВ Жерновное | 38
ТП 033 | филиал ПАО «Россети Центр»-«Липецкэнерго» | Липецкая обл. | Долгоруковский | Исаевка | 10/0,4 | 60 | 37.2 | ПС 35/10 кВ Жерновное | 22.8
ТП 034 | филиал ПАО «Россети Центр»-«Липецкэнерго» | Липецкая обл. | Долгоруковский | Долгоруково | 10/0,4 | 100 | 62 | ПС 35/10 кВ Тимирязево | 38
ТП 035 | филиал ПАО «Россети Центр»-«Липецкэнерго» | Липецкая обл. | Долгоруковский | с. Братовщина | 10/0,4 | 63 | 39.06 | ПС 110/35/10 кВ Долгоруково | 23.94
ТП 036 | филиал ПАО «Россети Центр»-«Липецкэнерго» | Липецкая обл. | Долгоруковский | Тепленькая | 10/0,4 | 100 | 62 | ПС 35/10 кВ Жерновное | 38
ТП 037 | филиал ПАО «Россети Центр»-«Липецкэнерго» | Липецкая обл. | Долгоруковский | Тепленькая | 10/0,4 | 100 | 62 | ПС 35/10 кВ Жерновное | 38
ТП 038 | филиал ПАО «Россети Центр»-«Липецкэнерго» | Липецкая обл. | Долгоруковский | Екатериновка | 10/0,4 | 160 | 99.2 | ПС 110/35/10 кВ Долгоруково | 60.8
ТП 040 | филиал ПАО «Россети Центр»-«Липецкэнерго» | Липецкая обл. | Долгоруковский | Михайловка | 10/0,4 | 160 | 99.2 | ПС 35/10 Большая Боёвка | 60.8
ТП 041 | филиал ПАО «Россети Центр»-«Липецкэнерго» | Липецкая обл. | Долгоруковский | Сидоровка | 10/0,4 | 63 | 39.06 | ПС 35/10 Большая Боёвка | 23.94
ТП 042 | филиал ПАО «Россети Центр»-«Липецкэнерго» | Липецкая обл. | Долгоруковский | Марьино | 10/0,4 | 160 | 99.2 | ПС 35/10 Большая Боёвка | 60.8
ТП 043 | филиал ПАО «Россети Центр»-«Липецкэнерго» | Липецкая обл. | Долгоруковский | с. Б.Боевка | 10/0,4 | 100 | 62 | ПС 35/10 Большая Боёвка | 38
ТП 045 | филиал ПАО «Россети Центр»-«Липецкэнерго» | Липецкая обл. | Долгоруковский | с. Б.Боевка | 10/0,4 | 250 | 155 | ПС 35/10 Большая Боёвка | 95
ТП 047 | филиал ПАО «Россети Центр»-«Липецкэнерго» | Липецкая обл. | Долгоруковский | с. Б.Боевка | 10/0,4 | 250 | 155 | ПС 35/10 Большая Боёвка | 95
ТП 048 | филиал ПАО «Россети Центр»-«Липецкэнерго» | Липецкая обл. | Долгоруковский | с. Б.Боевка | 10/0,4 | 160 | 99.2 | ПС 35/10 Большая Боёвка | 60.8
ТП 049 | филиал ПАО «Россети Центр»-«Липецкэнерго» | Липецкая обл. | Долгоруковский | Зыбинка | 10/0,4 | 63 | 39.06 | ПС 35/10 Большая Боёвка | 23.94
ТП 050 | филиал ПАО «Россети Центр»-«Липецкэнерго» | Липецкая обл. | Долгоруковский | с. Б.Боевка | 10/0,4 | 60 | 37.2 | ПС 35/10 Большая Боёвка | 22.8
ТП 051 | филиал ПАО «Россети Центр»-«Липецкэнерго» | Липецкая обл. | Долгоруковский | Слепуха | 10/0,4 | 63 | 39.06 | ПС 35/10 Большая Боёвка | 23.94
ТП 052 | филиал ПАО «Россети Центр»-«Липецкэнерго» | Липецкая обл. | Долгоруковский | Слепуха | 10/0,4 | 100 | 62 | ПС 35/10 Большая Боёвка | 38
ТП 053 | филиал ПАО «Россети Центр»-«Липецкэнерго» | Липецкая обл. | Долгоруковский | Слепуха | 10/0,4 | 100 | 62 | ПС 35/10 Большая Боёвка | 38
ТП 054 | филиал ПАО «Россети Центр»-«Липецкэнерго» | Липецкая обл. | Долгоруковский | Слепуха | 10/0,4 | 250 | 155 | ПС 35/10 Большая Боёвка | 95
ТП 055 | филиал ПАО «Россети Центр»-«Липецкэнерго» | Липецкая обл. | Долгоруковский | Слепуха | 10/0,4 | 160 | 65 | ПС 35/10 Большая Боёвка | 95
ТП 056 | филиал ПАО «Россети Центр»-«Липецкэнерго» | Липецкая обл. | Долгоруковский | Слепуха | 10/0,4 | 63 | 2.2 | ПС 35/10 Большая Боёвка | 60.8
ТП 059 | филиал ПАО «Россети Центр»-«Липецкэнерго» | Липецкая обл. | Долгоруковский | д. Молодовка | 10/0,4 | 100 | 76.06 | ПС 35/10 Большая Боёвка | 23.94
ТП 060 | филиал ПАО «Россети Центр»-«Липецкэнерго» | Липецкая обл. | Долгоруковский | М.Колодезь | 10/0,4 | 63 | 39.06 | ПС 110/35/10 кВ Долгоруково | 23.94
ТП 062 | филиал ПАО «Россети Центр»-«Липецкэнерго» | Липецкая обл. | Долгоруковский | Екатериновка | 10/0,4 | 250 | 155 | ПС 110/35/10 кВ Долгоруково | 95
ТП 063 | филиал ПАО «Россети Центр»-«Липецкэнерго» | Липецкая обл. | Долгоруковский | Екатериновка | 10/0,4 | 250 | 155 | ПС 110/35/10 кВ Долгоруково | 95
ТП 065 | филиал ПАО «Россети Центр»-«Липецкэнерго» | Липецкая обл. | Долгоруковский | Екатериновка | 10/0,4 | 160 | 99.2 | ПС 35/10 кВ Тимирязево | 60.8
ТП 066 | филиал ПАО «Россети Центр»-«Липецкэнерго» | Липецкая обл. | Долгоруковский | Ильинка | 10/0,4 | 160 | 99.2 | ПС 110/35/10 кВ Долгоруково | 60.8
ТП 067 | филиал ПАО «Россети Центр»-«Липецкэнерго» | Липецкая обл. | Долгоруковский | Долгоруково | 10/0,4 | 800 | 496 | ПС 110/35/10 кВ Долгоруково | 304
ТП 068 | филиал ПАО «Россети Центр»-«Липецкэнерго» | Липецкая обл. | Долгоруковский | Ильинка | 10/0,4 | 160 | 99.2 | ПС 35/10 кВ Тимирязево | 60.8
ТП 070 | филиал ПАО «Россети Центр»-«Липецкэнерго» | Липецкая обл. | Долгоруковский | Слепуха | 10/0,4 | 100 | 62 | ПС 35/10 Большая Боёвка | 38
ТП 071 | филиал ПАО «Россети Центр»-«Липецкэнерго» | Липецкая обл. | Долгоруковский | Слепуха | 10/0,4 | 100 | 62 | ПС 35/10 Большая Боёвка | 38
ТП 072 | филиал ПАО «Россети Центр»-«Липецкэнерго» | Липецкая обл. | Долгоруковский | с. Братовщина | 10/0,4 | 160 | 99.2 | ПС 110/35/10 кВ Долгоруково | 60.8
ТП 073 | филиал ПАО «Россети Центр»-«Липецкэнерго» | Липецкая обл. | Долгоруковский | с. Братовщина | 10/0,4 | 160 | 99.2 | ПС 110/35/10 кВ Долгоруково | 60.8
ТП 074 | филиал ПАО «Россети Центр»-«Липецкэнерго» | Липецкая обл. | Долгоруковский | с. Братовщина | 10/0,4 | 100 | 62 | ПС 110/35/10 кВ Долгоруково | 38
ТП 075 | филиал ПАО «Россети Центр»-«Липецкэнерго» | Липецкая обл. | Долгоруковский | с. Братовщина | 10/0,4 | 100 | 62 | ПС 110/35/10 кВ Долгоруково | 38
ТП 076 | филиал ПАО «Россети Центр»-«Липецкэнерго» | Липецкая обл. | Долгоруковский | с. Братовщина | 10/0,4 | 400 | 248 | ПС 110/35/10 кВ Долгоруково | 152
ТП 077 | филиал ПАО «Россети Центр»-«Липецкэнерго» | Липецкая обл. | Долгоруковский | с. Братовщина | 10/0,4 | 63 | 39.06 | ПС 110/35/10 кВ Долгоруково | 23.94
ТП 078 | филиал ПАО «Россети Центр»-«Липецкэнерго» | Липецкая обл. | Долгоруковский | Каменка | 10/0,4 | 100 | 62 | ПС 35/10 кВ Тимирязево | 38
ТП 079 | филиал ПАО «Россети Центр»-«Липецкэнерго» | Липецкая обл. | Долгоруковский | Шкинка | 10/0,4 | 160 | 99.2 | ПС 110/35/10 кВ Долгоруково | 60.8
ТП 081 | филиал ПАО «Россети Центр»-«Липецкэнерго» | Липецкая обл. | Долгоруковский | д. Гущин Колодезь | 10/0,4 | 100 | 62 | ПС 35/10 кВ Красотыновка | 38
ТП 082 | филиал ПАО «Россети Центр»-«Липецкэнерго» | Липецкая обл. | Долгоруковский | Дубовец | 10/0,4 | 100 | 62 | ПС 35/10 кВ Красотыновка | 38
ТП 083 | филиал ПАО «Россети Центр»-«Липецкэнерго» | Липецкая обл. | Долгоруковский | с. Стегаловка | 10/0,4 | 100 | 62 | ПС 35/10 кВ Стегаловка | 38
ТП 084 | филиал ПАО «Россети Центр»-«Липецкэнерго» | Липецкая обл. | Долгоруковский | Дубовец | 10/0,4 | 100 | 62 | ПС 35/10 кВ Красотыновка | 38
ТП 085 | филиал ПАО «Россети Центр»-«Липецкэнерго» | Липецкая обл. | Долгоруковский | Дубовец | 10/0,4 | 250 | 155 | ПС 35/10 кВ Красотыновка | 95
ТП 086 | филиал ПАО «Россети Центр»-«Липецкэнерго» | Липецкая обл. | Долгоруковский | Дубовец | 10/0,4 | 400 | 248 | ПС 35/10 кВ Красотыновка | 152
ТП 087 | филиал ПАО «Россети Центр»-«Липецкэнерго» | Липецкая обл. | Долгоруковский | Дубовец | 10/0,4 | 160 | 99.2 | ПС 35/10 кВ Красотыновка | 60.8
ТП 088 | филиал ПАО «Россети Центр»-«Липецкэнерго» | Липецкая обл. | Долгоруковский | Дубовец | 10/0,4 | 160 | 99.2 | ПС 35/10 кВ Красотыновка | 60.8
ТП 089 | филиал ПАО «Россети Центр»-«Липецкэнерго» | Липецкая обл. | Долгоруковский | Дубовец | 10/0,4 | 63 | 39.06 | ПС 35/10 кВ Красотыновка | 23.94
ТП 090 | филиал ПАО «Россети Центр»-«Липецкэнерго» | Липецкая обл. | Долгоруковский | Дубовец | 10/0,4 | 160 | 99.2 | ПС 35/10 кВ Красотыновка | 60.8
ТП 091 | филиал ПАО «Россети Центр»-«Липецкэнерго» | Липецкая обл. | Долгоруковский | Дубовец | 10/0,4 | 100 | 62 | ПС 35/10 кВ Красотыновка | 38
ТП 092 | филиал ПАО «Россети Центр»-«Липецкэнерго» | Липецкая обл. | Долгоруковский | Дубовец | 10/0,4 | 63 | 39.06 | ПС 35/10 кВ Красотыновка | 23.94
ТП 093 | филиал ПАО «Россети Центр»-«Липецкэнерго» | Липецкая обл. | Долгоруковский | Дубовец | 10/0,4 | 100 | 62 | ПС 35/10 кВ Красотыновка | 38
ТП 094 | филиал ПАО «Россети Центр»-«Липецкэнерго» | Липецкая обл. | Долгоруковский | Красотыновка | 10/0,4 | 100 | 62 | ПС 35/10 кВ Красотыновка | 38
ТП 096 | филиал ПАО «Россети Центр»-«Липецкэнерго» | Липецкая обл. | Долгоруковский | Красотыновка | 10/0,4 | 63 | 39.06 | ПС 35/10 кВ Красотыновка | 23.94
ТП 097 | филиал ПАО «Россети Центр»-«Липецкэнерго» | Липецкая обл. | Долгоруковский | Каменка | 10/0,4 | 40 | 24.8 | ПС 35/10 кВ Красотыновка | 15.2
ТП 098 | филиал ПАО «Россети Центр»-«Липецкэнерго» | Липецкая обл. | Долгоруковский | д. Белый Конь | 10/0,4 | 100 | 62 | ПС 35/10 кВ Красотыновка | 38
ТП 099 | филиал ПАО «Россети Центр»-«Липецкэнерго» | Липецкая обл. | Долгоруковский | Раскидаловка | 10/0,4 | 63 | 39.06 | ПС 35/10 кВ Веселое | 23.94
ТП 100 | филиал ПАО «Россети Центр»-«Липецкэнерго» | Липецкая обл. | Долгоруковский | Николаевка | 10/0,4 | 100 | 62 | ПС 35/10 кВ Веселое | 38
ТП 101 | филиал ПАО «Россети Центр»-«Липецкэнерго» | Липецкая обл. | Долгоруковский | Николаевка | 10/0,4 | 63 | 39.06 | ПС 35/10 кВ Веселое | 23.94
ТП 102 | филиал ПАО «Россети Центр»-«Липецкэнерго» | Липецкая обл. | Долгоруковский | Красотыновка | 10/0,4 | 160 | 99.2 | ПС 35/10 кВ Красотыновка | 60.8
ТП 103 | филиал ПАО «Россети Центр»-«Липецкэнерго» | Липецкая обл. | Долгоруковский | Красотыновка | 10/0,4 | 400 | 248 | ПС 35/10 кВ Красотыновка | 152
ТП 104 | филиал ПАО «Россети Центр»-«Липецкэнерго» | Липецкая обл. | Долгоруковский | Красотыновка | 10/0,4 | 160 | 99.2 | ПС 35/10 кВ Красотыновка | 60.8
ТП 105 | филиал ПАО «Россети Центр»-«Липецкэнерго» | Липецкая обл. | Долгоруковский | Красотыновка | 10/0,4 | 250 | 155 | ПС 35/10 кВ Красотыновка | 95
ТП 106 | филиал ПАО «Россети Центр»-«Липецкэнерго» | Липецкая обл. | Долгоруковский | д. Богатые Плоты | 10/0,4 | 160 | 99.2 | ПС 35/10 кВ Красотыновка | 60.8
ТП 107 | филиал ПАО «Россети Центр»-«Липецкэнерго» | Липецкая обл. | Долгоруковский | д. Богатые Плоты | 10/0,4 | 160 | 99.2 | ПС 35/10 кВ Красотыновка | 60.8
ТП 108 | филиал ПАО «Россети Центр»-«Липецкэнерго» | Липецкая обл. | Долгоруковский | д. Гущин Колодезь | 10/0,4 | 100 | 62 | ПС 35/10 кВ Красотыновка | 38
ТП 111 | филиал ПАО «Россети Центр»-«Липецкэнерго» | Липецкая обл. | Долгоруковский | Слепуха | 10/0,4 | 160 | 99.2 | ПС 35/10 Большая Боёвка | 60.8
ТП 112 | филиал ПАО «Россети Центр»-«Липецкэнерго» | Липецкая обл. | Долгоруковский | Стегаловка | 10/0,4 | 100 | 62 | ПС 35/10 кВ Стегаловка | 38
ТП 113 | филиал ПАО «Россети Центр»-«Липецкэнерго» | Липецкая обл. | Долгоруковский | Стегаловка | 10/0,4 | 160 | 99.2 | ПС 35/10 кВ Стегаловка | 60.8
ТП 114 | филиал ПАО «Россети Центр»-«Липецкэнерго» | Липецкая обл. | Долгоруковский | Стегаловка | 10/0,4 | 63 | 39.06 | ПС 35/10 кВ Стегаловка | 23.94
ТП 115 | филиал ПАО «Россети Центр»-«Липецкэнерго» | Липецкая обл. | Долгоруковский | Стегаловка | 10/0,4 | 100 | 62 | ПС 35/10 кВ Стегаловка | 38
ТП 116 | филиал ПАО «Россети Центр»-«Липецкэнерго» | Липецкая обл. | Долгоруковский | Стегаловка | 10/0,4 | 160 | 99.2 | ПС 35/10 кВ Стегаловка | 60.8
ТП 117 | филиал ПАО «Россети Центр»-«Липецкэнерго» | Липецкая обл. | Долгоруковский | Орановка | 10/0,4 | 63 | 39.06 | ПС 35/10 кВ Стегаловка | 23.94
ТП 118 | филиал ПАО «Россети Центр»-«Липецкэнерго» | Липецкая обл. | Долгоруковский | с. Грызлово | 10/0,4 | 160 | 99.2 | ПС 35/10 кВ Грызлово | 60.8
ТП 119 | филиал ПАО «Россети Центр»-«Липецкэнерго» | Липецкая обл. | Долгоруковский | д. Грибоедово | 10/0,4 | 100 | 62 | ПС 35/10 кВ Стегаловка | 38
ТП 120 | филиал ПАО «Россети Центр»-«Липецкэнерго» | Липецкая обл. | Долгоруковский | Первая Петровка | 10/0,4 | 63 | 39.06 | ПС 35/10 кВ Стегаловка | 23.94
ТП 121 | филиал ПАО «Россети Центр»-«Липецкэнерго» | Липецкая обл. | Долгоруковский | Слепуха | 10/0,4 | 160 | 99.2 | ПС 35/10 Большая Боёвка | 60.8
ТП 122 | филиал ПАО «Россети Центр»-«Липецкэнерго» | Липецкая обл. | Долгоруковский | Новопетровка | 10/0,4 | 40 | 24.8 | ПС 35/10 кВ Стегаловка | 15.2
ТП 123 | филиал ПАО «Россети Центр»-«Липецкэнерго» | Липецкая обл. | Долгоруковский | Пашинино | 10/0,4 | 160 | 99.2 | ПС 35/10 Большая Боёвка | 60.8
ТП 124 | филиал ПАО «Россети Центр»-«Липецкэнерго» | Липецкая обл. | Долгоруковский | Колединовка | 10/0,4 | 100 | 62 | ПС 35/10 Большая Боёвка | 38
ТП 125 | филиал ПАО «Россети Центр»-«Липецкэнерго» | Липецкая обл. | Долгоруковский | Кочетовка | 10/0,4 | 63 | 39.06 | ПС 35/10 Большая Боёвка | 23.94
ТП 127 | филиал ПАО «Россети Центр»-«Липецкэнерго» | Липецкая обл. | Долгоруковский | Стегаловка | 10/0,4 | 160 | 99.2 | ПС 35/10 кВ Стегаловка | 60.8
ТП 128 | филиал ПАО «Россети Центр»-«Липецкэнерго» | Липецкая обл. | Долгоруковский | Стегаловка | 10/0,4 | 250 | 155 | ПС 35/10 кВ Стегаловка | 95
ТП 129 | филиал ПАО «Россети Центр»-«Липецкэнерго» | Липецкая обл. | Долгоруковский | Стегаловка | 10/0,4 | 160 | 99.2 | ПС 35/10 кВ Стегаловка | 60.8
ТП 130 | филиал ПАО «Россети Центр»-«Липецкэнерго» | Липецкая обл. | Долгоруковский | Долгоруково | 10/0,4 | 250 | 155 | ПС 35/10 кВ Тимирязево | 95
ТП 131 | филиал ПАО «Россети Центр»-«Липецкэнерго» | Липецкая обл. | Долгоруковский | Стегаловка | 10/0,4 | 100 | 62 | ПС 35/10 кВ Стегаловка | 38
ТП 132 | филиал ПАО «Россети Центр»-«Липецкэнерго» | Липецкая обл. | Долгоруковский | Стегаловка | 10/0,4 | 100 | 62 | ПС 35/10 кВ Стегаловка | 38
ТП 134 | филиал ПАО «Россети Центр»-«Липецкэнерго» | Липецкая обл. | Долгоруковский | Стегаловка | 10/0,4 | 100 | 62 | ПС 35/10 кВ Стегаловка | 38
ТП 135 | филиал ПАО «Россети Центр»-«Липецкэнерго» | Липецкая обл. | Долгоруковский | Стегаловка | 10/0,4 | 250 | 155 | ПС 35/10 кВ Стегаловка | 95
ТП 136 | филиал ПАО «Россети Центр»-«Липецкэнерго» | Липецкая обл. | Долгоруковский | Стегаловка | 10/0,4 | 250 | 189.2 | ПС 35/10 кВ Стегаловка | 60.8
ТП 137 | филиал ПАО «Россети Центр»-«Липецкэнерго» | Липецкая обл. | Долгоруковский | Стегаловка | 10/0,4 | 60 | 37.2 | ПС 35/10 кВ Стегаловка | 22.8
ТП 138 | филиал ПАО «Россети Центр»-«Липецкэнерго» | Липецкая обл. | Долгоруковский | Стегаловка | 10/0,4 | 100 | 77.2 | ПС 35/10 кВ Стегаловка | 22.8
ТП 139 | филиал ПАО «Россети Центр»-«Липецкэнерго» | Липецкая обл. | Долгоруковский | Свишни | 10/0,4 | 250 | 155 | ПС 35/10 кВ Стегаловка | 95
ТП 140 | филиал ПАО «Россети Центр»-«Липецкэнерго» | Липецкая обл. | Долгоруковский | Свишни | 10/0,4 | 250 | 155 | ПС 35/10 кВ Стегаловка | 95
ТП 141 | филиал ПАО «Россети Центр»-«Липецкэнерго» | Липецкая обл. | Долгоруковский | Свишни | 10/0,4 | 100 | 62 | ПС 35/10 кВ Стегаловка | 38
ТП 142 | филиал ПАО «Россети Центр»-«Липецкэнерго» | Липецкая обл. | Долгоруковский | Котово | 10/0,4 | 63 | 39.06 | ПС 35/10 кВ Грызлово | 23.94
ТП 143 | филиал ПАО «Россети Центр»-«Липецкэнерго» | Липецкая обл. | Долгоруковский | Хитрово | 10/0,4 | 100 | 62 | ПС 35/10 кВ Грызлово | 38
ТП 144 | филиал ПАО «Россети Центр»-«Липецкэнерго» | Липецкая обл. | Долгоруковский | Хитрово | 10/0,4 | 40 | 24.8 | ПС 35/10 кВ Грызлово | 15.2
ТП 145 | филиал ПАО «Россети Центр»-«Липецкэнерго» | Липецкая обл. | Долгоруковский | с. Грызлово | 10/0,4 | 100 | 62 | ПС 35/10 кВ Грызлово | 38
ТП 146 | филиал ПАО «Россети Центр»-«Липецкэнерго» | Липецкая обл. | Долгоруковский | с. Грызлово | 10/0,4 | 250 | 155 | ПС 35/10 кВ Грызлово | 95
ТП 147 | филиал ПАО «Россети Центр»-«Липецкэнерго» | Липецкая обл. | Долгоруковский | с. Грызлово | 10/0,4 | 100 | 84.8 | ПС 35/10 кВ Грызлово | 15.2
ТП 151 | филиал ПАО «Россети Центр»-«Липецкэнерго» | Липецкая обл. | Долгоруковский | с. Грызлово | 10/0,4 | 100 | 39.2 | ПС 35/10 кВ Грызлово | 60.8
ТП 152 | филиал ПАО «Россети Центр»-«Липецкэнерго» | Липецкая обл. | Долгоруковский | д. Агарково | 10/0,4 | 160 | 99.2 | ПС 35/10 кВ Стегаловка | 60.8
ТП 155 | филиал ПАО «Россети Центр»-«Липецкэнерго» | Липецкая обл. | Долгоруковский | Свишни | 10/0,4 | 400 | 248 | ПС 35/10 кВ Грызлово | 152
ТП 156 | филиал ПАО «Россети Центр»-«Липецкэнерго» | Липецкая обл. | Долгоруковский | Ильинка | 10/0,4 | 63 | 39.06 | ПС 35/10 кВ Грызлово | 23.94
ТП 157 | филиал ПАО «Россети Центр»-«Липецкэнерго» | Липецкая обл. | Долгоруковский | Ильинка | 10/0,4 | 100 | 76.06 | ПС 35/10 кВ Грызлово | 23.94
ТП 158 | филиал ПАО «Россети Центр»-«Липецкэнерго» | Липецкая обл. | Долгоруковский | д. Выголка | 10/0,4 | 63 | 39.06 | ПС 35/10 кВ Грызлово | 23.94
ТП 159 | филиал ПАО «Россети Центр»-«Липецкэнерго» | Липецкая обл. | Долгоруковский | Набережная 2 | 10/0,4 | 100 | 62 | ПС 35/10 кВ Грызлово | 38
ТП 160 | филиал ПАО «Россети Центр»-«Липецкэнерго» | Липецкая обл. | Долгоруковский | Набережная 1 | 10/0,4 | 63 | 39.06 | ПС 35/10 кВ Грызлово | 23.94
ТП 161 | филиал ПАО «Россети Центр»-«Липецкэнерго» | Липецкая обл. | Долгоруковский | Ермолово | 10/0,4 | 250 | 155 | ПС 35/10 кВ Грызлово | 95
ТП 162 | филиал ПАО «Россети Центр»-«Липецкэнерго» | Липецкая обл. | Долгоруковский | Липовка | 10/0,4 | 63 | 39.06 | ПС 35/10 кВ Грызлово | 23.94
ТП 163 | филиал ПАО «Россети Центр»-«Липецкэнерго» | Липецкая обл. | Долгоруковский | Нестерово | 10/0,4 | 100 | 62 | ПС 35/10 кВ Грызлово | 38
ТП 166 | филиал ПАО «Россети Центр»-«Липецкэнерго» | Липецкая обл. | Долгоруковский | Стрелец | 10/0,4 | 63 | 39.06 | ПС 35/10 кВ Стегаловка | 23.94
ТП 167 | филиал ПАО «Россети Центр»-«Липецкэнерго» | Липецкая обл. | Долгоруковский | Стрелец | 10/0,4 | 63 | 39.06 | ПС 35/10 кВ Грызлово | 23.94
ТП 168 | филиал ПАО «Россети Центр»-«Липецкэнерго» | Липецкая обл. | Долгоруковский | Стрелец | 10/0,4 | 250 | 155 | ПС 35/10 кВ Грызлово | 95
ТП 169 | филиал ПАО «Россети Центр»-«Липецкэнерго» | Липецкая обл. | Долгоруковский | Стрелец | 10/0,4 | 250 | 155 | ПС 35/10 кВ Грызлово | 95
ТП 170 | филиал ПАО «Россети Центр»-«Липецкэнерго» | Липецкая обл. | Долгоруковский | с. Вязовое | 10/0,4 | 100 | 62 | ПС 35/10 кВ Грызлово | 38
ТП 172 | филиал ПАО «Россети Центр»-«Липецкэнерго» | Липецкая обл. | Долгоруковский | с. Вязовое | 10/0,4 | 160 | 99.2 | ПС 35/10 кВ Грызлово | 60.8
ТП 173 | филиал ПАО «Россети Центр»-«Липецкэнерго» | Липецкая обл. | Долгоруковский | с. Вязовое | 10/0,4 | 100 | 62 | ПС 35/10 кВ Грызлово | 38
ТП 174 | филиал ПАО «Россети Центр»-«Липецкэнерго» | Липецкая обл. | Долгоруковский | с. Вязовое | 10/0,4 | 100 | 62 | ПС 35/10 кВ Грызлово | 38
ТП 175 | филиал ПАО «Россети Центр»-«Липецкэнерго» | Липецкая обл. | Долгоруковский | с. Вязовое | 10/0,4 | 250 | 155 | ПС 35/10 кВ Грызлово | 95
ТП 176 | филиал ПАО «Россети Центр»-«Липецкэнерго» | Липецкая обл. | Долгоруковский | С.Ольшанец | 10/0,4 | 250 | 155 | ПС 35/10 кВ Грызлово | 95
ТП 178 | филиал ПАО «Россети Центр»-«Липецкэнерго» | Липецкая обл. | Долгоруковский | Поздняково | 10/0,4 | 160 | 99.2 | ПС 35/10 кВ Веселое | 60.8
ТП 182 | филиал ПАО «Россети Центр»-«Липецкэнерго» | Липецкая обл. | Долгоруковский | Поздняково | 10/0,4 | 63 | 39.06 | ПС 35/10 кВ Веселое | 23.94
ТП 183 | филиал ПАО «Россети Центр»-«Липецкэнерго» | Липецкая обл. | Долгоруковский | Поздняково | 10/0,4 | 63 | 39.06 | ПС 35/10 кВ Грызлово | 23.94
ТП 189 | филиал ПАО «Россети Центр»-«Липецкэнерго» | Липецкая обл. | Долгоруковский | Котово | 10/0,4 | 63 | 39.06 | ПС 35/10 кВ Грызлово | 23.94
ТП 191 | филиал ПАО «Россети Центр»-«Липецкэнерго» | Липецкая обл. | Долгоруковский | Долгоруково | 10/0,4 | 250 | 155 | ПС 110/35/10 кВ Долгоруково | 95
ТП 192 | филиал ПАО «Россети Центр»-«Липецкэнерго» | Липецкая обл. | Долгоруковский | Долгоруково | 10/0,4 | 250 | 155 | ПС 35/10 кВ Тимирязево | 95
ТП 193 | филиал ПАО «Россети Центр»-«Липецкэнерго» | Липецкая обл. | Долгоруковский | Ильинка | 10/0,4 | 100 | 62 | ПС 35/10 кВ Тимирязево | 38
ТП 194 | филиал ПАО «Россети Центр»-«Липецкэнерго» | Липецкая обл. | Долгоруковский | Ильинка | 10/0,4 | 63 | 39.06 | ПС 35/10 кВ Тимирязево | 23.94
ТП 199 | филиал ПАО «Россети Центр»-«Липецкэнерго» | Липецкая обл. | Долгоруковский | Томакино | 10/0,4 | 160 | 99.2 | ПС 35/10 кВ Тимирязево | 60.8
ТП 200 | филиал ПАО «Россети Центр»-«Липецкэнерго» | Липецкая обл. | Долгоруковский | Красное | 10/0,4 | 63 | 39.06 | ПС 35/10 кВ Тимирязево | 23.94
ТП 201 | филиал ПАО «Россети Центр»-«Липецкэнерго» | Липецкая обл. | Долгоруковский | Красное | 10/0,4 | 250 | 155 | ПС 35/10 кВ Тимирязево | 95
ТП 203 | филиал ПАО «Россети Центр»-«Липецкэнерго» | Липецкая обл. | Долгоруковский | Тимирязевский | 10/0,4 | 400 | 248 | ПС 35/10 кВ Тимирязево | 152
ТП 204 | филиал ПАО «Россети Центр»-«Липецкэнерго» | Липецкая обл. | Долгоруковский | Надеждино | 10/0,4 | 63 | 39.06 | ПС 35/10 кВ Тимирязево | 23.94
ТП 208 | филиал ПАО «Россети Центр»-«Липецкэнерго» | Липецкая обл. | Долгоруковский | с. Верхний Ломовец | 10/0,4 | 160 | 99.2 | ПС 35/10 кВ Ломовец | 60.8
ТП 209 | филиал ПАО «Россети Центр»-«Липецкэнерго» | Липецкая обл. | Долгоруковский | д. Большой Колодезь | 10/0,4 | 100 | 62 | ПС 35/10 кВ Ломовец | 38
ТП 210 | филиал ПАО «Россети Центр»-«Липецкэнерго» | Липецкая обл. | Долгоруковский | Долгоруково | 10/0,4 | 63 | 39.06 | ПС 35/10 кВ Тимирязево | 23.94
ТП 211 | филиал ПАО «Россети Центр»-«Липецкэнерго» | Липецкая обл. | Долгоруковский | д. Большой Колодезь | 10/0,4 | 160 | 99.2 | ПС 35/10 кВ Ломовец | 60.8
ТП 212 | филиал ПАО «Россети Центр»-«Липецкэнерго» | Липецкая обл. | Долгоруковский | д. Большой Колодезь | 10/0,4 | 160 | 99.2 | ПС 35/10 кВ Ломовец | 60.8
ТП 213 | филиал ПАО «Россети Центр»-«Липецкэнерго» | Липецкая обл. | Долгоруковский | д. Большой Колодезь | 10/0,4 | 250 | 155 | ПС 35/10 кВ Ломовец | 95
ТП 214 | филиал ПАО «Россети Центр»-«Липецкэнерго» | Липецкая обл. | Долгоруковский | д. Большой Колодезь | 10/0,4 | 63 | 39.06 | ПС 35/10 кВ Ломовец | 23.94
ТП 216 | филиал ПАО «Россети Центр»-«Липецкэнерго» | Липецкая обл. | Долгоруковский | Жемчужникова | 10/0,4 | 40 | 24.8 | ПС 35/10 кВ Ломовец | 15.2
ТП 219 | филиал ПАО «Россети Центр»-«Липецкэнерго» | Липецкая обл. | Долгоруковский | Елизаветовка | 10/0,4 | 63 | 39.06 | ПС 35/10 кВ Ломовец | 23.94
ТП 220 | филиал ПАО «Россети Центр»-«Липецкэнерго» | Липецкая обл. | Долгоруковский | Красный Луч | 10/0,4 | 63 | 39.06 | ПС 35/10 кВ Ломовец | 23.94
ТП 221 | филиал ПАО «Россети Центр»-«Липецкэнерго» | Липецкая обл. | Долгоруковский | с. В.Ломовец | 10/0,4 | 250 | 155 | ПС 35/10 кВ Ломовец | 95
ТП 222 | филиал ПАО «Россети Центр»-«Липецкэнерго» | Липецкая обл. | Долгоруковский | с. Верхний Ломовец | 10/0,4 | 250 | 155 | ПС 35/10 кВ Ломовец | 95
ТП 224 | филиал ПАО «Россети Центр»-«Липецкэнерго» | Липецкая обл. | Долгоруковский | Стегаловка | 10/0,4 | 40 | 24.8 | ПС 35/10 кВ Ломовец | 15.2
ТП 225 | филиал ПАО «Россети Центр»-«Липецкэнерго» | Липецкая обл. | Долгоруковский | с. Верхний Ломовец | 10/0,4 | 40 | 24.8 | ПС 35/10 кВ Стегаловка | 15.2
ТП 226 | филиал ПАО «Россети Центр»-«Липецкэнерго» | Липецкая обл. | Долгоруковский | с. Верхний Ломовец | 10/0,4 | 400 | 248 | ПС 35/10 кВ Ломовец | 152
ТП 227 | филиал ПАО «Россети Центр»-«Липецкэнерго» | Липецкая обл. | Долгоруковский | с. Верхний Ломовец | 10/0,4 | 100 | 62 | ПС 35/10 кВ Ломовец | 38
ТП 228 | филиал ПАО «Россети Центр»-«Липецкэнерго» | Липецкая обл. | Долгоруковский | с. Верхний Ломовец | 10/0,4 | 100 | 62 | ПС 35/10 кВ Ломовец | 38
ТП 229 | филиал ПАО «Россети Центр»-«Липецкэнерго» | Липецкая обл. | Долгоруковский | с. Верхний Ломовец | 10/0,4 | 40 | 24.8 | ПС 35/10 кВ Ломовец | 15.2
ТП 230 | филиал ПАО «Россети Центр»-«Липецкэнерго» | Липецкая обл. | Долгоруковский | Нижний Ломовец | 10/0,4 | 250 | 155 | ПС 35/10 кВ Ломовец | 95
ТП 231 | филиал ПАО «Россети Центр»-«Липецкэнерго» | Липецкая обл. | Долгоруковский | Нижний Ломовец | 10/0,4 | 160 | 99.2 | ПС 35/10 кВ Ломовец | 60.8
ТП 233 | филиал ПАО «Россети Центр»-«Липецкэнерго» | Липецкая обл. | Долгоруковский | Долгуша | 10/0,4 | 63 | 39.06 | ПС 35/10 кВ Ломовец | 23.94
ТП 234 | филиал ПАО «Россети Центр»-«Липецкэнерго» | Липецкая обл. | Долгоруковский | Долгуша | 10/0,4 | 63 | 39.06 | ПС 35/10 кВ Ломовец | 23.94
ТП 236 | филиал ПАО «Россети Центр»-«Липецкэнерго» | Липецкая обл. | Долгоруковский | Долгуша | 10/0,4 | 160 | 122 | ПС 35/10 кВ Ломовец | 38
ТП 237 | филиал ПАО «Россети Центр»-«Липецкэнерго» | Липецкая обл. | Долгоруковский | Долгоруково | 10/0,4 | 100 | 62 | ПС 110/35/10 кВ Долгоруково | 38
ТП 238 | филиал ПАО «Россети Центр»-«Липецкэнерго» | Липецкая обл. | Долгоруковский | с. Войсковая Казинка | 10/0,4 | 63 | 51.6 | ПС 35/10 кВ Грызлово | 11.4
ТП 239 | филиал ПАО «Россети Центр»-«Липецкэнерго» | Липецкая обл. | Долгоруковский | с. Войсковая Казинка | 10/0,4 | 160 | 99.2 | ПС 35/10 кВ Грызлово | 60.8
ТП 240 | филиал ПАО «Россети Центр»-«Липецкэнерго» | Липецкая обл. | Долгоруковский | с. Войсковая Казинка | 10/0,4 | 250 | 155 | ПС 35/10 кВ Грызлово | 95
ТП 241 | филиал ПАО «Россети Центр»-«Липецкэнерго» | Липецкая обл. | Долгоруковский | с. Войсковая Казинка | 10/0,4 | 63 | 39.06 | ПС 35/10 кВ Грызлово | 23.94
ТП 242 | филиал ПАО «Россети Центр»-«Липецкэнерго» | Липецкая обл. | Долгоруковский | с. Войсковая Казинка | 10/0,4 | 250 | 155 | ПС 35/10 кВ Грызлово | 95
ТП 243 | филиал ПАО «Россети Центр»-«Липецкэнерго» | Липецкая обл. | Долгоруковский | Долгоруково | 10/0,4 | 40 | 24.8 | ПС 110/35/10 кВ Долгоруково | 15.2
ТП 244 | филиал ПАО «Россети Центр»-«Липецкэнерго» | Липецкая обл. | Долгоруковский | Знаменка | 10/0,4 | 63 | 39.06 | ПС 35/10 кВ Грызлово | 23.94
ТП 245 | филиал ПАО «Россети Центр»-«Липецкэнерго» | Липецкая обл. | Долгоруковский | Лобовка | 10/0,4 | 60 | 37.2 | ПС 35/10 кВ Грызлово | 22.8
ТП 246 | филиал ПАО «Россети Центр»-«Липецкэнерго» | Липецкая обл. | Долгоруковский | Русская Казинка | 10/0,4 | 63 | 39.06 | ПС 35/10 кВ Грызлово | 23.94
ТП 247 | филиал ПАО «Россети Центр»-«Липецкэнерго» | Липецкая обл. | Долгоруковский | Русская Казинка | 10/0,4 | 100 | 62 | ПС 35/10 кВ Грызлово | 38
ТП 248 | филиал ПАО «Россети Центр»-«Липецкэнерго» | Липецкая обл. | Долгоруковский | Лутовка | 10/0,4 | 63 | 39.06 | ПС 35/10 кВ Грызлово | 23.94
ТП 249 | филиал ПАО «Россети Центр»-«Липецкэнерго» | Липецкая обл. | Долгоруковский | с. Братовщина | 10/0,4 | 400 | 248 | ПС 110/35/10 кВ Долгоруково | 152
ТП 250 | филиал ПАО «Россети Центр»-«Липецкэнерго» | Липецкая обл. | Долгоруковский | Шкинка | 10/0,4 | 250 | 155 | ПС 110/35/10 кВ Долгоруково | 95
ТП 251 | филиал ПАО «Россети Центр»-«Липецкэнерго» | Липецкая обл. | Долгоруковский | Дубовец | 10/0,4 | 400 | 248 | ПС 35/10 кВ Красотыновка | 152
ТП 252 | филиал ПАО «Россети Центр»-«Липецкэнерго» | Липецкая обл. | Долгоруковский | Карташовка | 10/0,4 | 160 | 99.2 | ПС 35/10 кВ Жерновное | 60.8
ТП 255 | филиал ПАО «Россети Центр»-«Липецкэнерго» | Липецкая обл. | Долгоруковский | Нестерово | 10/0,4 | 100 | 62 | ПС 35/10 кВ Грызлово | 38
ТП 258 | филиал ПАО «Россети Центр»-«Липецкэнерго» | Липецкая обл. | Долгоруковский | Долгуша | 10/0,4 | 63 | 39.06 | ПС 35/10 кВ Ломовец | 23.94
ТП 259 | филиал ПАО «Россети Центр»-«Липецкэнерго» | Липецкая обл. | Долгоруковский | Долгуша | 10/0,4 | 63 | 39.06 | ПС 35/10 кВ Ломовец | 23.94
ТП 260 | филиал ПАО «Россети Центр»-«Липецкэнерго» | Липецкая обл. | Долгоруковский | Долгуша | 10/0,4 | 100 | 62 | ПС 35/10 кВ Ломовец | 38
ТП 261 | филиал ПАО «Россети Центр»-«Липецкэнерго» | Липецкая обл. | Долгоруковский | Долгуша | 10/0,4 | 63 | 39.06 | ПС 35/10 кВ Ломовец | 23.94
ТП 262 | филиал ПАО «Россети Центр»-«Липецкэнерго» | Липецкая обл. | Долгоруковский | Долгоруково | 10/0,4 | 250 | 155 | ПС 110/35/10 кВ Долгоруково | 95
ТП 263 | филиал ПАО «Россети Центр»-«Липецкэнерго» | Липецкая обл. | Долгоруковский | с. Верхний Ломовец | 10/0,4 | 40 | 24.8 | ПС 35/10 кВ Ломовец | 15.2
ТП 264 | филиал ПАО «Россети Центр»-«Липецкэнерго» | Липецкая обл. | Долгоруковский | Стрелец | 10/0,4 | 100 | 62 | ПС 35/10 кВ Грызлово | 38
ТП 265 | филиал ПАО «Россети Центр»-«Липецкэнерго» | Липецкая обл. | Долгоруковский | Свишни | 10/0,4 | 63 | 39.06 | ПС 35/10 кВ Стегаловка | 23.94
ТП 266 | филиал ПАО «Россети Центр»-«Липецкэнерго» | Липецкая обл. | Долгоруковский | с. Грызлово | 10/0,4 | 250 | 155 | ПС 35/10 кВ Грызлово | 95
ТП 267 | филиал ПАО «Россети Центр»-«Липецкэнерго» | Липецкая обл. | Долгоруковский | с. Грызлово | 10/0,4 | 250 | 155 | ПС 35/10 кВ Грызлово | 95
ТП 268 | филиал ПАО «Россети Центр»-«Липецкэнерго» | Липецкая обл. | Долгоруковский | Карташовка | 10/0,4 | 160 | 99.2 | ПС 35/10 кВ Жерновное | 60.8
ТП 269 | филиал ПАО «Россети Центр»-«Липецкэнерго» | Липецкая обл. | Долгоруковский | Жерновное | 10/0,4 | 800 | 496 | ПС 35/10 кВ Жерновное | 304
ТП 270 | филиал ПАО «Россети Центр»-«Липецкэнерго» | Липецкая обл. | Долгоруковский | д. Александровка | 10/0,4 | 100 | 62 | ПС 35/10 кВ Жерновное | 38
ТП 271 | филиал ПАО «Россети Центр»-«Липецкэнерго» | Липецкая обл. | Долгоруковский | Жерновное | 10/0,4 | 63 | 39.06 | ПС 35/10 кВ Жерновное | 23.94
ТП 272 | филиал ПАО «Россети Центр»-«Липецкэнерго» | Липецкая обл. | Долгоруковский | Елизаветовка | 10/0,4 | 400 | 248 | ПС 35/10 кВ Ломовец | 152
ТП 273 | филиал ПАО «Россети Центр»-«Липецкэнерго» | Липецкая обл. | Долгоруковский | Жерновное | 10/0,4 | 63 | 39.06 | ПС 35/10 кВ Жерновное | 23.94
ТП 274 | филиал ПАО «Россети Центр»-«Липецкэнерго» | Липецкая обл. | Долгоруковский | с. Братовщина | 10/0,4 | 63 | 39.06 | ПС 110/35/10 кВ Долгоруково | 23.94
ТП 275 | филиал ПАО «Россети Центр»-«Липецкэнерго» | Липецкая обл. | Долгоруковский | с. Братовщина | 10/0,4 | 63 | 39.06 | ПС 110/35/10 кВ Долгоруково | 23.94
ТП 276 | филиал ПАО «Россети Центр»-«Липецкэнерго» | Липецкая обл. | Долгоруковский | с. Братовщина | 10/0,4 | 100 | 62 | ПС 110/35/10 кВ Долгоруково | 38
ТП 277 | филиал ПАО «Россети Центр»-«Липецкэнерго» | Липецкая обл. | Долгоруковский | с. Братовщина | 10/0,4 | 100 | 62 | ПС 110/35/10 кВ Долгоруково | 38
ТП 278 | филиал ПАО «Россети Центр»-«Липецкэнерго» | Липецкая обл. | Долгоруковский | Харламовка | 10/0,4 | 63 | 39.06 | ПС 110/35/10 кВ Долгоруково | 23.94
ТП 279 | филиал ПАО «Россети Центр»-«Липецкэнерго» | Липецкая обл. | Долгоруковский | Харламовка | 10/0,4 | 63 | 39.06 | ПС 110/35/10 кВ Долгоруково | 23.94
ТП 281 | филиал ПАО «Россети Центр»-«Липецкэнерго» | Липецкая обл. | Долгоруковский | Слепуха | 10/0,4 | 100 | 62 | ПС 35/10 Большая Боёвка | 38
ТП 283 | филиал ПАО «Россети Центр»-«Липецкэнерго» | Липецкая обл. | Долгоруковский | Слепуха | 10/0,4 | 250 | 189.2 | ПС 35/10 Большая Боёвка | 60.8
ТП 285 | филиал ПАО «Россети Центр»-«Липецкэнерго» | Липецкая обл. | Долгоруковский | Карташовка | 10/0,4 | 63 | 39.06 | ПС 35/10 кВ Жерновное | 23.94
ТП 287 | филиал ПАО «Россети Центр»-«Липецкэнерго» | Липецкая обл. | Долгоруковский | Ильинка | 10/0,4 | 160 | 99.2 | ПС 35/10 кВ Тимирязево | 60.8
ТП 288 | филиал ПАО «Россети Центр»-«Липецкэнерго» | Липецкая обл. | Долгоруковский | Тимирязевский | 10/0,4 | 250 | 155 | ПС 35/10 кВ Тимирязево | 95
ТП 289 | филиал ПАО «Россети Центр»-«Липецкэнерго» | Липецкая обл. | Долгоруковский | Красотыновка | 10/0,4 | 250 | 155 | ПС 35/10 кВ Красотыновка | 95
ТП 291 | филиал ПАО «Россети Центр»-«Липецкэнерго» | Липецкая обл. | Долгоруковский | д. Веселое | 10/0,4 | 250 | 155 | ПС 35/10 кВ Веселое | 95
ТП 292 | филиал ПАО «Россети Центр»-«Липецкэнерго» | Липецкая обл. | Долгоруковский | Долгоруково | 10/0,4 | 100 | 62 | ПС 35/10 кВ Тимирязево | 38
ТП 293 | филиал ПАО «Россети Центр»-«Липецкэнерго» | Липецкая обл. | Долгоруковский | Долгоруково | 10/0,4 | 160 | 99.2 | ПС 35/10 кВ Тимирязево | 60.8
ТП 294 | филиал ПАО «Россети Центр»-«Липецкэнерго» | Липецкая обл. | Долгоруковский | с. Верхний Ломовец | 10/0,4 | 100 | 62 | ПС 35/10 кВ Ломовец | 38
ТП 295 | филиал ПАО «Россети Центр»-«Липецкэнерго» | Липецкая обл. | Долгоруковский | с. Б.Боевка | 10/0,4 | 100 | 62 | ПС 35/10 Большая Боёвка | 38
ТП 297 | филиал ПАО «Россети Центр»-«Липецкэнерго» | Липецкая обл. | Долгоруковский | Михайловка | 10/0,4 | 100 | 62 | ПС 35/10 Большая Боёвка | 38
ТП 298 | филиал ПАО «Россети Центр»-«Липецкэнерго» | Липецкая обл. | Долгоруковский | М.Колодезь | 10/0,4 | 160 | 99.2 | ПС 110/35/10 кВ Долгоруково | 60.8
ТП 299 | филиал ПАО «Россети Центр»-«Липецкэнерго» | Липецкая обл. | Долгоруковский | Рог | 10/0,4 | 63 | 39.06 | ПС 35/10 кВ Грызлово | 23.94
ТП 300 | филиал ПАО «Россети Центр»-«Липецкэнерго» | Липецкая обл. | Долгоруковский | Стрелец | 10/0,4 | 250 | 155 | ПС 35/10 кВ Грызлово | 95
ТП 302 | филиал ПАО «Россети Центр»-«Липецкэнерго» | Липецкая обл. | Долгоруковский | Стрелец | 10/0,4 | 100 | 62 | ПС 35/10 кВ Стегаловка | 38
ТП 303 | филиал ПАО «Россети Центр»-«Липецкэнерго» | Липецкая обл. | Долгоруковский | Нижний Ломовец | 10/0,4 | 100 | 62 | ПС 35/10 кВ Ломовец | 38
ТП 304 | филиал ПАО «Россети Центр»-«Липецкэнерго» | Липецкая обл. | Долгоруковский | Стрелец | 10/0,4 | 315 | 195.3 | ПС 35/10 кВ Стегаловка | 119.7
ТП 305 | филиал ПАО «Россети Центр»-«Липецкэнерго» | Липецкая обл. | Долгоруковский | Стрелец | 10/0,4 | 100 | 62 | ПС 35/10 кВ Грызлово | 38
ТП 306 | филиал ПАО «Россети Центр»-«Липецкэнерго» | Липецкая обл. | Долгоруковский | Нижний Ломовец | 10/0,4 | 250 | 226.06 | ПС 35/10 кВ Ломовец | 23.94
ТП 307 | филиал ПАО «Россети Центр»-«Липецкэнерго» | Липецкая обл. | Долгоруковский | Нижний Ломовец | 10/0,4 | 63 | 39.06 | ПС 35/10 кВ Ломовец | 23.94
ТП 309 | филиал ПАО «Россети Центр»-«Липецкэнерго» | Липецкая обл. | Долгоруковский | Дубовец | 10/0,4 | 400 | 248 | ПС 35/10 кВ Красотыновка | 152
ТП 310 | филиал ПАО «Россети Центр»-«Липецкэнерго» | Липецкая обл. | Долгоруковский | с. Братовщина | 10/0,4 | 250 | 155 | ПС 110/35/10 кВ Долгоруково | 95
ТП 312 | филиал ПАО «Россети Центр»-«Липецкэнерго» | Липецкая обл. | Долгоруковский | Ильинка | 10/0,4 | 250 | 155 | ПС 35/10 кВ Тимирязево | 95
ТП 315 | филиал ПАО «Россети Центр»-«Липецкэнерго» | Липецкая обл. | Долгоруковский | с. Б.Боевка | 10/0,4 | 160 | 99.2 | ПС 35/10 Большая Боёвка | 60.8
ТП 316 | филиал ПАО «Россети Центр»-«Липецкэнерго» | Липецкая обл. | Долгоруковский | Долгоруково | 10/0,4 | 160 | 99.2 | ПС 110/35/10 кВ Долгоруково | 60.8
ТП 318 | филиал ПАО «Россети Центр»-«Липецкэнерго» | Липецкая обл. | Долгоруковский | Елизаветовка | 10/0,4 | 160 | 99.2 | ПС 35/10 кВ Ломовец | 60.8
ТП 320 | филиал ПАО «Россети Центр»-«Липецкэнерго» | Липецкая обл. | Долгоруковский | Жерновное | 10/0,4 | 100 | 62 | ПС 35/10 кВ Жерновное | 38
ТП 321 | филиал ПАО «Россети Центр»-«Липецкэнерго» | Липецкая обл. | Долгоруковский | Долгоруково | 10/0,4 | 100 | 62 | ПС 110/35/10 кВ Долгоруково | 38
ТП 322 | филиал ПАО «Россети Центр»-«Липецкэнерго» | Липецкая обл. | Долгоруковский | с. Братовщина | 10/0,4 | 400 | 248 | ПС 110/35/10 кВ Долгоруково | 152
ТП 323 | филиал ПАО «Россети Центр»-«Липецкэнерго» | Липецкая обл. | Долгоруковский | с. Войсковая Казинка | 10/0,4 | 160 | 99.2 | ПС 35/10 кВ Грызлово | 60.8
ТП 324 | филиал ПАО «Россети Центр»-«Липецкэнерго» | Липецкая обл. | Долгоруковский | с. Б.Боевка | 10/0,4 | 250 | 155 | ПС 35/10 Большая Боёвка | 95
ТП 325 | филиал ПАО «Россети Центр»-«Липецкэнерго» | Липецкая обл. | Долгоруковский | с. Б.Боевка | 10/0,4 | 160 | 99.2 | ПС 35/10 Большая Боёвка | 60.8
ТП 326 | филиал ПАО «Россети Центр»-«Липецкэнерго» | Липецкая обл. | Долгоруковский | с. Вязовое | 10/0,4 | 250 | 155 | ПС 35/10 кВ Грызлово | 95
ТП 327 | филиал ПАО «Россети Центр»-«Липецкэнерго» | Липецкая обл. | Долгоруковский | Ермолово | 10/0,4 | 160 | 99.2 | ПС 35/10 кВ Грызлово | 60.8
ТП 328 | филиал ПАО «Россети Центр»-«Липецкэнерго» | Липецкая обл. | Долгоруковский | с. Верхний Ломовец | 10/0,4 | 100 | 62 | ПС 35/10 кВ Ломовец | 38
ТП 329 | филиал ПАО «Россети Центр»-«Липецкэнерго» | Липецкая обл. | Долгоруковский | с. Верхний Ломовец | 10/0,4 | 40 | 24.8 | ПС 35/10 кВ Ломовец | 15.2
ТП 330 | филиал ПАО «Россети Центр»-«Липецкэнерго» | Липецкая обл. | Долгоруковский | с. Верхний Ломовец | 10/0,4 | 100 | 62 | ПС 35/10 кВ Ломовец | 38
ТП 331 | филиал ПАО «Россети Центр»-«Липецкэнерго» | Липецкая обл. | Долгоруковский | с. Верхний Ломовец | 10/0,4 | 63 | 39.06 | ПС 35/10 кВ Ломовец | 23.94
ТП 332 | филиал ПАО «Россети Центр»-«Липецкэнерго» | Липецкая обл. | Долгоруковский | с. Верхний Ломовец | 10/0,4 | 100 | 62 | ПС 35/10 кВ Ломовец | 38
ТП 333 | филиал ПАО «Россети Центр»-«Липецкэнерго» | Липецкая обл. | Долгоруковский | с. Верхний Ломовец | 10/0,4 | 100 | 62 | ПС 35/10 кВ Красотыновка | 38
ТП 334 | филиал ПАО «Россети Центр»-«Липецкэнерго» | Липецкая обл. | Долгоруковский | с. Вязовое | 10/0,4 | 40 | 24.8 | ПС 35/10 кВ Грызлово | 15.2
ТП 337 | филиал ПАО «Россети Центр»-«Липецкэнерго» | Липецкая обл. | Долгоруковский | Ильинка | 10/0,4 | 160 | 99.2 | ПС 35/10 кВ Тимирязево | 60.8
ТП 338 | филиал ПАО «Россети Центр»-«Липецкэнерго» | Липецкая обл. | Долгоруковский | Долгоруково | 10/0,4 | 160 | 99.2 | ПС 35/10 кВ Тимирязево | 60.8
ТП 339 | филиал ПАО «Россети Центр»-«Липецкэнерго» | Липецкая обл. | Долгоруковский | Ильинка | 10/0,4 | 63 | 39.06 | ПС 35/10 кВ Тимирязево | 23.94
ТП 340 | филиал ПАО «Россети Центр»-«Липецкэнерго» | Липецкая обл. | Долгоруковский | Ильинка | 10/0,4 | 100 | 62 | ПС 35/10 кВ Тимирязево | 38
ТП 341 | филиал ПАО «Россети Центр»-«Липецкэнерго» | Липецкая обл. | Долгоруковский | Карташовка | 10/0,4 | 63 | 39.06 | ПС 35/10 кВ Жерновное | 23.94
ТП 342 | филиал ПАО «Россети Центр»-«Липецкэнерго» | Липецкая обл. | Долгоруковский | с. Вязовое | 10/0,4 | 160 | 99.2 | ПС 35/10 кВ Грызлово | 60.8
ТП 343 | филиал ПАО «Россети Центр»-«Липецкэнерго» | Липецкая обл. | Долгоруковский | Долгоруково | 10/0,4 | 100 | 62 | ПС 35/10 кВ Тимирязево | 38
ТП 344 | филиал ПАО «Россети Центр»-«Липецкэнерго» | Липецкая обл. | Долгоруковский | Долгоруково | 10/0,4 | 400 | 248 | ПС 35/10 кВ Тимирязево | 152
ТП 345 | филиал ПАО «Россети Центр»-«Липецкэнерго» | Липецкая обл. | Долгоруковский | С.Ольшанец | 10/0,4 | 160 | 99.2 | ПС 35/10 кВ Грызлово | 60.8
ТП 346 | филиал ПАО «Россети Центр»-«Липецкэнерго» | Липецкая обл. | Долгоруковский | с. Б.Боевка | 10/0,4 | 100 | 62 | ПС 35/10 Большая Боёвка | 38
ТП 347 | филиал ПАО «Россети Центр»-«Липецкэнерго» | Липецкая обл. | Долгоруковский | Долгуша | 10/0,4 | 250 | 155 | ПС 35/10 кВ Ломовец | 95
ТП 349 | филиал ПАО «Россети Центр»-«Липецкэнерго» | Липецкая обл. | Долгоруковский | Нижний Ломовец | 10/0,4 | 25 | 15.5 | ПС 35/10 кВ Ломовец | 9.5
ТП 350 | филиал ПАО «Россети Центр»-«Липецкэнерго» | Липецкая обл. | Долгоруковский | Ольшанка | 10/0,4 | 100 | 62 | ПС 35/10 кВ Красотыновка | 38
ТП 351 | филиал ПАО «Россети Центр»-«Липецкэнерго» | Липецкая обл. | Долгоруковский | Ольшанка | 10/0,4 | 100 | 62 | ПС 35/10 кВ Красотыновка | 38
ТП 352 | филиал ПАО «Россети Центр»-«Липецкэнерго» | Липецкая обл. | Долгоруковский | Красная | 10/0,4 | 100 | 62 | ПС 35/10 кВ Красотыновка | 38
ТП 353 | филиал ПАО «Россети Центр»-«Липецкэнерго» | Липецкая обл. | Долгоруковский | Красная | 10/0,4 | 100 | 62 | ПС 35/10 кВ Красотыновка | 38
ТП 354 | филиал ПАО «Россети Центр»-«Липецкэнерго» | Липецкая обл. | Долгоруковский | д. Богатые Плоты | 10/0,4 | 160 | 99.2 | ПС 35/10 кВ Красотыновка | 60.8
ТП 356 | филиал ПАО «Россети Центр»-«Липецкэнерго» | Липецкая обл. | Долгоруковский | д. Богатые Плоты | 10/0,4 | 100 | 62 | ПС 35/10 кВ Красотыновка | 38
ТП 358 | филиал ПАО «Россети Центр»-«Липецкэнерго» | Липецкая обл. | Долгоруковский | С.Ольшанец | 10/0,4 | 63 | 39.06 | ПС 35/10 кВ Грызлово | 23.94
ТП 360 | филиал ПАО «Россети Центр»-«Липецкэнерго» | Липецкая обл. | Долгоруковский | С.Ольшанец | 10/0,4 | 100 | 62 | ПС 35/10 кВ Грызлово | 38
ТП 361 | филиал ПАО «Россети Центр»-«Липецкэнерго» | Липецкая обл. | Долгоруковский | С.Ольшанец | 10/0,4 | 100 | 62 | ПС 35/10 кВ Грызлово | 38
ТП 362 | филиал ПАО «Россети Центр»-«Липецкэнерго» | Липецкая обл. | Долгоруковский | С.Ольшанец | 10/0,4 | 63 | 39.06 | ПС 35/10 кВ Грызлово | 23.94
ТП 363 | филиал ПАО «Россети Центр»-«Липецкэнерго» | Липецкая обл. | Долгоруковский | С.Ольшанец | 10/0,4 | 40 | 24.8 | ПС 35/10 кВ Грызлово | 15.2
ТП 364 | филиал ПАО «Россети Центр»-«Липецкэнерго» | Липецкая обл. | Долгоруковский | С.Ольшанец | 10/0,4 | 63 | 39.06 | ПС 35/10 кВ Грызлово | 23.94
ТП 365 | филиал ПАО «Россети Центр»-«Липецкэнерго» | Липецкая обл. | Долгоруковский | Долгоруково | 10/0,4 | 25 | 15.5 | ПС 35/10 кВ Тимирязево | 9.5
ТП 366 | филиал ПАО «Россети Центр»-«Липецкэнерго» | Липецкая обл. | Долгоруковский | Новотроицкое | 10/0,4 | 100 | 62 | ПС 35/10 кВ Веселое | 38
ТП 367 | филиал ПАО «Россети Центр»-«Липецкэнерго» | Липецкая обл. | Долгоруковский | Новотроицкое | 10/0,4 | 100 | 62 | ПС 35/10 кВ Веселое | 38
ТП 368 | филиал ПАО «Россети Центр»-«Липецкэнерго» | Липецкая обл. | Долгоруковский | Новотроицкое | 10/0,4 | 63 | 39.06 | ПС 35/10 кВ Веселое | 23.94
ТП 369 | филиал ПАО «Россети Центр»-«Липецкэнерго» | Липецкая обл. | Долгоруковский | Новотроицкое | 10/0,4 | 63 | 39.06 | ПС 35/10 кВ Веселое | 23.94
ТП 370 | филиал ПАО «Россети Центр»-«Липецкэнерго» | Липецкая обл. | Долгоруковский | Долгоруково | 10/0,4 | 160 | 99.2 | ПС 110/35/10 кВ Долгоруково | 60.8
ТП 371 | филиал ПАО «Россети Центр»-«Липецкэнерго» | Липецкая обл. | Долгоруковский | Долгоруково | 10/0,4 | 250 | 155 | ПС 110/35/10 кВ Долгоруково | 95
ТП 372 | филиал ПАО «Россети Центр»-«Липецкэнерго» | Липецкая обл. | Долгоруковский | Тимирязевский | 10/0,4 | 250 | 155 | ПС 35/10 кВ Тимирязево | 95
ТП 374 | филиал ПАО «Россети Центр»-«Липецкэнерго» | Липецкая обл. | Долгоруковский | Тимирязевский | 10/0,4 | 100 | 62 | ПС 35/10 кВ Тимирязево | 38
ТП 375 | филиал ПАО «Россети Центр»-«Липецкэнерго» | Липецкая обл. | Долгоруковский | Тимирязевский | 10/0,4 | 160 | 99.2 | ПС 35/10 кВ Тимирязево | 60.8
ТП 376 | филиал ПАО «Россети Центр»-«Липецкэнерго» | Липецкая обл. | Долгоруковский | Тимирязевский | 10/0,4 | 250 | 155 | ПС 35/10 кВ Тимирязево | 95
ТП 377 | филиал ПАО «Россети Центр»-«Липецкэнерго» | Липецкая обл. | Долгоруковский | Долгоруково | 10/0,4 | 250 | 155 | ПС 110/35/10 кВ Долгоруково | 95
ТП 378 | филиал ПАО «Россети Центр»-«Липецкэнерго» | Липецкая обл. | Долгоруковский | Долгоруково | 10/0,4 | 400 | 248 | ПС 35/10 кВ Тимирязево | 152
ТП 380 | филиал ПАО «Россети Центр»-«Липецкэнерго» | Липецкая обл. | Долгоруковский | Суры | 10/0,4 | 25 | 15.5 | ПС 110/35/10 кВ Долгоруково | 9.5
ТП 383 | филиал ПАО «Россети Центр»-«Липецкэнерго» | Липецкая обл. | Долгоруковский | д. Веселое | 10/0,4 | 63 | 39.06 | ПС 35/10 кВ Веселое | 23.94
ТП 384 | филиал ПАО «Россети Центр»-«Липецкэнерго» | Липецкая обл. | Долгоруковский | д. Веселое | 10/0,4 | 100 | 62 | ПС 35/10 кВ Веселое | 38
ТП 385 | филиал ПАО «Россети Центр»-«Липецкэнерго» | Липецкая обл. | Долгоруковский | д. Веселое | 10/0,4 | 100 | 62 | ПС 35/10 кВ Стегаловка | 38
ТП 386 | филиал ПАО «Россети Центр»-«Липецкэнерго» | Липецкая обл. | Долгоруковский | Стегаловка | 10/0,4 | 160 | 99.2 | ПС 35/10 кВ Стегаловка | 60.8
ТП 387 | филиал ПАО «Россети Центр»-«Липецкэнерго» | Липецкая обл. | Долгоруковский | Стегаловка | 10/0,4 | 100 | 62 | ПС 110/35/10 кВ Долгоруково | 38
ТП 388 | филиал ПАО «Россети Центр»-«Липецкэнерго» | Липецкая обл. | Долгоруковский | Долгоруково | 10/0,4 | 100 | 62 | ПС 110/35/10 кВ Долгоруково | 38
ТП 389 | филиал ПАО «Россети Центр»-«Липецкэнерго» | Липецкая обл. | Долгоруковский | Екатериновка | 10/0,4 | 100 | 62 | ПС 110/35/10 кВ Долгоруково | 38
ТП 390 | филиал ПАО «Россети Центр»-«Липецкэнерго» | Липецкая обл. | Долгоруковский | Екатериновка | 10/0,4 | 250 | 155 | ПС 110/35/10 кВ Долгоруково | 95
ТП 391 | филиал ПАО «Россети Центр»-«Липецкэнерго» | Липецкая обл. | Долгоруковский | Екатериновка | 10/0,4 | 100 | 62 | ПС 110/35/10 кВ Долгоруково | 38
ТП 392 | филиал ПАО «Россети Центр»-«Липецкэнерго» | Липецкая обл. | Долгоруковский | Екатериновка | 10/0,4 | 100 | 62 | ПС 110/35/10 кВ Долгоруково | 38
ТП 393 | филиал ПАО «Россети Центр»-«Липецкэнерго» | Липецкая обл. | Долгоруковский | Екатериновка | 10/0,4 | 100 | 62 | ПС 110/35/10 кВ Долгоруково | 38
ТП 394 | филиал ПАО «Россети Центр»-«Липецкэнерго» | Липецкая обл. | Долгоруковский | д. Веселое | 10/0,4 | 160 | 99.2 | ПС 35/10 кВ Веселое | 60.8
ТП 395 | филиал ПАО «Россети Центр»-«Липецкэнерго» | Липецкая обл. | Долгоруковский | д. Веселое | 10/0,4 | 16 | 9.92 | ПС 35/10 кВ Веселое | 6.08
ТП 396 | филиал ПАО «Россети Центр»-«Липецкэнерго» | Липецкая обл. | Долгоруковский | д. Веселое | 10/0,4 | 160 | 99.2 | ПС 110/35/10 кВ Долгоруково | 60.8
ТП 397 | филиал ПАО «Россети Центр»-«Липецкэнерго» | Липецкая обл. | Долгоруковский | Долгоруково | 10/0,4 | 63 | 39.06 | ПС 35/10 кВ Тимирязево | 23.94
ТП 399 | филиал ПАО «Россети Центр»-«Липецкэнерго» | Липецкая обл. | Долгоруковский | Красное | 10/0,4 | 40 | 24.8 | ПС 35/10 кВ Тимирязево | 15.2
ТП 400 | филиал ПАО «Россети Центр»-«Липецкэнерго» | Липецкая обл. | Долгоруковский | Красное | 10/0,4 | 100 | 62 | ПС 35/10 кВ Веселое | 38
ТП 401 | филиал ПАО «Россети Центр»-«Липецкэнерго» | Липецкая обл. | Долгоруковский | д. Веселое | 10/0,4 | 160 | 99.2 | ПС 35/10 кВ Веселое | 60.8
ТП 402 | филиал ПАО «Россети Центр»-«Липецкэнерго» | Липецкая обл. | Долгоруковский | д. Веселое | 10/0,4 | 160 | 99.2 | ПС 35/10 кВ Веселое | 60.8
ТП 403 | филиал ПАО «Россети Центр»-«Липецкэнерго» | Липецкая обл. | Долгоруковский | д. Веселое | 10/0,4 | 63 | 39.06 | ПС 35/10 кВ Веселое | 23.94
ТП 404 | филиал ПАО «Россети Центр»-«Липецкэнерго» | Липецкая обл. | Долгоруковский | д. Веселое | 10/0,4 | 63 | 39.06 | ПС 35/10 кВ Веселое | 23.94
ТП 405 | филиал ПАО «Россети Центр»-«Липецкэнерго» | Липецкая обл. | Долгоруковский | д. Веселое | 10/0,4 | 160 | 99.2 | ПС 35/10 кВ Веселое | 60.8
ТП 406 | филиал ПАО «Россети Центр»-«Липецкэнерго» | Липецкая обл. | Долгоруковский | д. Веселое | 10/0,4 | 160 | 99.2 | ПС 35/10 Большая Боёвка | 60.8
ТП 407 | филиал ПАО «Россети Центр»-«Липецкэнерго» | Липецкая обл. | Долгоруковский | с. Б.Боевка | 10/0,4 | 160 | 99.2 | ПС 35/10 Большая Боёвка | 60.8
ТП 408 | филиал ПАО «Россети Центр»-«Липецкэнерго» | Липецкая обл. | Долгоруковский | с. Б.Боевка | 10/0,4 | 160 | 99.2 | ПС 35/10 кВ Ломовец | 60.8
ТП 409 | филиал ПАО «Россети Центр»-«Липецкэнерго» | Липецкая обл. | Долгоруковский | с. Верхний Ломовец | 10/0,4 | 63 | 39.06 | ПС 110/35/10 кВ Долгоруково | 23.94
ТП 410 | филиал ПАО «Россети Центр»-«Липецкэнерго» | Липецкая обл. | Долгоруковский | Полевой | 10/0,4 | 40 | 24.8 | ПС 110/35/10 кВ Долгоруково | 15.2
ТП 411 | филиал ПАО «Россети Центр»-«Липецкэнерго» | Липецкая обл. | Долгоруковский | Полевой | 10/0,4 | 160 | 99.2 | ПС 110/35/10 кВ Долгоруково | 60.8
ТП 412 | филиал ПАО «Россети Центр»-«Липецкэнерго» | Липецкая обл. | Долгоруковский | Полевой | 10/0,4 | 160 | 99.2 | ПС 110/35/10 кВ Долгоруково | 60.8
ТП 413 | филиал ПАО «Россети Центр»-«Липецкэнерго» | Липецкая обл. | Долгоруковский | Новинка | 10/0,4 | 100 | 62 | ПС 110/35/10 кВ Долгоруково | 38
ТП 414 | филиал ПАО «Россети Центр»-«Липецкэнерго» | Липецкая обл. | Долгоруковский | Новинка | 10/0,4 | 25 | 15.5 | ПС 110/35/10 кВ Долгоруково | 9.5
ТП 415 | филиал ПАО «Россети Центр»-«Липецкэнерго» | Липецкая обл. | Долгоруковский | Новинка | 10/0,4 | 100 | 62 | ПС 110/35/10 кВ Долгоруково | 38
ТП 416 | филиал ПАО «Россети Центр»-«Липецкэнерго» | Липецкая обл. | Долгоруковский | Новинка | 10/0,4 | 63 | 39.06 | ПС 35/10 кВ Ломовец | 23.94
ТП 417 | филиал ПАО «Россети Центр»-«Липецкэнерго» | Липецкая обл. | Долгоруковский | с. Верхний Ломовец | 10/0,4 | 40 | 24.8 | ПС 35/10 кВ Ломовец | 15.2
ТП 418 | филиал ПАО «Россети Центр»-«Липецкэнерго» | Липецкая обл. | Долгоруковский | Елизаветовка | 10/0,4 | 100 | 62 | ПС 35/10 кВ Ломовец | 38
ТП 419 | филиал ПАО «Россети Центр»-«Липецкэнерго» | Липецкая обл. | Долгоруковский | Елизаветовка | 10/0,4 | 100 | 62 | ПС 35/10 Большая Боёвка | 38
ТП 420 | филиал ПАО «Россети Центр»-«Липецкэнерго» | Липецкая обл. | Долгоруковский | с. Б.Боевка | 10/0,4 | 160 | 99.2 | ПС 110/35/10 кВ Долгоруково | 60.8
ТП 421 | филиал ПАО «Россети Центр»-«Липецкэнерго» | Липецкая обл. | Долгоруковский | Долгоруково | 10/0,4 | 500 | 310 | ПС 35/10 кВ Тимирязево | 190
ТП 423 | филиал ПАО «Россети Центр»-«Липецкэнерго» | Липецкая обл. | Долгоруковский | Долгоруково | 10/0,4 | 63 | 39.06 | ПС 35/10 кВ Тимирязево | 23.94
ТП 424 | филиал ПАО «Россети Центр»-«Липецкэнерго» | Липецкая обл. | Долгоруковский | Долгоруково | 10/0,4 | 63 | 39.06 | ПС 35/10 кВ Тимирязево | 23.94
ТП 428 | филиал ПАО «Россети Центр»-«Липецкэнерго» | Липецкая обл. | Долгоруковский | с. Братовщина | 10/0,4 | 63 | 39.06 | ПС 110/35/10 кВ Долгоруково | 23.94
ТП 429 | филиал ПАО «Россети Центр»-«Липецкэнерго» | Липецкая обл. | Долгоруковский | с. Войсковая Казинка | 10/0,4 | 63 | 39.06 | ПС 35/10 кВ Тимирязево | 23.94
ТП 430 | филиал ПАО «Россети Центр»-«Липецкэнерго» | Липецкая обл. | Долгоруковский | Долгоруково | 10/0,4 | 63 | 39.06 | ПС 35/10 кВ Грызлово | 23.94
ТП 431 | филиал ПАО «Россети Центр»-«Липецкэнерго» | Липецкая обл. | Долгоруковский | М.Колодезь | 10/0,4 | 63 | 39.06 | ПС 35/10 кВ Тимирязево | 23.94
ТП 433 | филиал ПАО «Россети Центр»-«Липецкэнерго» | Липецкая обл. | Долгоруковский | М.Колодезь | 10/0,4 | 100 | 62 | ПС 110/35/10 кВ Долгоруково | 38
ТП 434 | филиал ПАО «Россети Центр»-«Липецкэнерго» | Липецкая обл. | Долгоруковский | Долгоруково | 10/0,4 | 63 | 39.06 | ПС 110/35/10 кВ Долгоруково | 23.94
ТП 435 | филиал ПАО «Россети Центр»-«Липецкэнерго» | Липецкая обл. | Долгоруковский | Долгоруково | 10/0,4 | 250 | 155 | ПС 110/35/10 кВ Долгоруково | 95
ТП 438 | филиал ПАО «Россети Центр»-«Липецкэнерго» | Липецкая обл. | Долгоруковский | Долгоруково | 10/0,4 | 160 | 99.2 | ПС 110/35/10 кВ Долгоруково | 60.8
ТП 439 | филиал ПАО «Россети Центр»-«Липецкэнерго» | Липецкая обл. | Долгоруковский | с. Вязовое | 10/0,4 | 63 | 53.5 | ПС 35/10 кВ Грызлово | 9.5
ТП №1 | филиал ПАО «Россети Центр»-«Липецкэнерго» | Липецкая обл. | Долгоруковский | Долгоруково | 10/0,4 | 250 | 155 | ПС 110/35/10 кВ Долгоруково | 95
ТП №10 | филиал ПАО «Россети Центр»-«Липецкэнерго» | Липецкая обл. | Долгоруковский | Долгоруково | 10/0,4 | 320 | 198.4 | ПС 110/35/10 кВ Долгоруково | 121.6
ТП №11 | филиал ПАО «Россети Центр»-«Липецкэнерго» | Липецкая обл. | Долгоруковский | Долгоруково | 10/0,4 | 160 | 99.2 | ПС 110/35/10 кВ Долгоруково | 60.8
ТП №12 | филиал ПАО «Россети Центр»-«Липецкэнерго» | Липецкая обл. | Долгоруковский | Долгоруково | 10/0,4 | 500 | 310 | ПС 110/35/10 кВ Долгоруково | 190
ТП №13 | филиал ПАО «Россети Центр»-«Липецкэнерго» | Липецкая обл. | Долгоруковский | Долгоруково | 10/0,4 | 410 | 254.2 | ПС 110/35/10 кВ Долгоруково | 155.8
ТП №14 | филиал ПАО «Россети Центр»-«Липецкэнерго» | Липецкая обл. | Долгоруковский | Долгоруково | 10/0,4 | 100 | 62 | ПС 110/35/10 кВ Долгоруково | 38
ТП №15 | филиал ПАО «Россети Центр»-«Липецкэнерго» | Липецкая обл. | Долгоруковский | Долгоруково | 10/0,4 | 320 | 198.4 | ПС 110/35/10 кВ Долгоруково | 121.6
ТП №16 | филиал ПАО «Россети Центр»-«Липецкэнерго» | Липецкая обл. | Долгоруковский | Долгоруково | 10/0,4 | 250 | 155 | ПС 35/10 кВ Тимирязево | 95
ТП №17 | филиал ПАО «Россети Центр»-«Липецкэнерго» | Липецкая обл. | Долгоруковский | Долгоруково | 10/0,4 | 250 | 155 | ПС 35/10 кВ Тимирязево | 95
ТП №18 | филиал ПАО «Россети Центр»-«Липецкэнерго» | Липецкая обл. | Долгоруковский | Долгоруково | 10/0,4 | 250 | 155 | ПС 35/10 кВ Тимирязево | 95
ТП №19 | филиал ПАО «Россети Центр»-«Липецкэнерго» | Липецкая обл. | Долгоруковский | Долгоруково | 10/0,4 | 250 | 155 | ПС 110/35/10 кВ Долгоруково | 95
ТП №2 | филиал ПАО «Россети Центр»-«Липецкэнерго» | Липецкая обл. | Долгоруковский | Долгоруково | 10/0,4 | 250 | 155 | ПС 110/35/10 кВ Долгоруково | 95
ТП №20 | филиал ПАО «Россети Центр»-«Липецкэнерго» | Липецкая обл. | Долгоруковский | Долгоруково | 10/0,4 | 250 | 155 | ПС 110/35/10 кВ Долгоруково | 95
ТП №21 | филиал ПАО «Россети Центр»-«Липецкэнерго» | Липецкая обл. | Долгоруковский | Долгоруково | 10/0,4 | 800 | 496 | ПС 110/35/10 кВ Долгоруково | 304
ТП №31 | филиал ПАО «Россети Центр»-«Липецкэнерго» | Липецкая обл. | Долгоруковский | Долгоруково | 10/0,4 | 160 | 99.2 | ПС 110/35/10 кВ Долгоруково | 60.8
ТП №4 | филиал ПАО «Россети Центр»-«Липецкэнерго» | Липецкая обл. | Долгоруковский | Долгоруково | 10/0,4 | 315 | 195.3 | ПС 110/35/10 кВ Долгоруково | 119.7
ТП №5 | филиал ПАО «Россети Центр»-«Липецкэнерго» | Липецкая обл. | Долгоруковский | Долгоруково | 10/0,4 | 400 | 248 | ПС 110/35/10 кВ Долгоруково | 152
ТП №6 | филиал ПАО «Россети Центр»-«Липецкэнерго» | Липецкая обл. | Долгоруковский | Долгоруково | 10/0,4 | 250 | 155 | ПС 110/35/10 кВ Долгоруково | 95
ТП №7 | филиал ПАО «Россети Центр»-«Липецкэнерго» | Липецкая обл. | Долгоруковский | Долгоруково | 10/0,4 | 250 | 155 | ПС 110/35/10 кВ Долгоруково | 95
ТП №9 | филиал ПАО «Россети Центр»-«Липецкэнерго» | Липецкая обл. | Долгоруковский | Долгоруково | 10/0,4 | 100 | 62 | ПС 110/35/10 кВ Долгоруково | 38
ТП 1001 с.Измалково | филиал ПАО «Россети Центр»-«Липецкэнерго» | Липецкая обл. | Измалковский | с.Измалково | 10/0,4 | 400 | 44 | ПС 110/35/10 Измалково, ВЛ-10кВ Субботино яч.4 | 356
ТП 1002 д.Сосновка | филиал ПАО «Россети Центр»-«Липецкэнерго» | Липецкая обл. | Измалковский | д.Сосновка | 10/0,4 | 100 | 10 | ПС 35/10 Панкратовка, ВЛ-10кВ Кудияровка яч.1 | 90
ТП 1003 д.Кудияровка 2-я | филиал ПАО «Россети Центр»-«Липецкэнерго» | Липецкая обл. | Измалковский | д. 2я Кудияровка | 10/0,4 | 250 | 20 | ПС 35/10 Панкратовка, ВЛ-10кВ Кудияровка яч.1 | 230
ТП 1006 с.Предтечево | филиал ПАО «Россети Центр»-«Липецкэнерго» | Липецкая обл. | Измалковский | с.Предтечево | 10/0,4 | 200 | 25 | ПС 110/35/10 Измалково, ВЛ-10кВ Предтечево яч.2 | 175
ТП 1008 с.Предтечево | филиал ПАО «Россети Центр»-«Липецкэнерго» | Липецкая обл. | Измалковский | д. Куршино | 10/0,4 | 100 | 22 | ПС 110/35/10 Измалково, ВЛ-10кВ Предтечево яч.2 | 78
ТП 1009 с.Предтечево | филиал ПАО «Россети Центр»-«Липецкэнерго» | Липецкая обл. | Измалковский | с.Предтечево | 10/0,4 | 63 | 22 | ПС 110/35/10 Измалково, ВЛ-10кВ Предтечево яч.2 | 41
ТП 1010 с.Предтечево | филиал ПАО «Россети Центр»-«Липецкэнерго» | Липецкая обл. | Измалковский | д. Коршиково | 10/0,4 | 63 | 10 | ПС 110/35/10 Измалково, ВЛ-10кВ Предтечево яч.2 | 53
ТП 1012 с.Предтечево | филиал ПАО «Россети Центр»-«Липецкэнерго» | Липецкая обл. | Измалковский | д.Трухачевка | 10/0,4 | 40 | 13 | ПС 110/35/10 Измалково, ВЛ-10кВ Предтечево яч.2 | 27
ТП 1013 с.Предтечево | филиал ПАО «Россети Центр»-«Липецкэнерго» | Липецкая обл. | Измалковский | д. Казинка | 10/0,4 | 40 | 11 | ПС 110/35/10 Измалково, ВЛ-10кВ Предтечево яч.2 | 29
ТП 1014 с.Измалково | филиал ПАО «Россети Центр»-«Липецкэнерго» | Липецкая обл. | Измалковский | с.Измалково | 10/0,4 | 100 | 37 | ПС 110/35/10 Измалково, ВЛ-10кВ Субботино яч.4 | 63
ТП 1015 д.Казаковка | филиал ПАО «Россети Центр»-«Липецкэнерго» | Липецкая обл. | Измалковский | д. Казаковка | 10/0,4 | 63 | 19 | ПС 110/35/10 Измалково, ВЛ-10кВ Субботино яч.4 | 44
ТП 1017 д.Казаковка | филиал ПАО «Россети Центр»-«Липецкэнерго» | Липецкая обл. | Измалковский | д. Казаковка | 10/0,4 | 250 | 13 | ПС 110/35/10 Измалково, ВЛ-10кВ Субботино яч.4 | 237
ТП 1018 с.Измалково | филиал ПАО «Россети Центр»-«Липецкэнерго» | Липецкая обл. | Измалковский | с.Измалково | 10/0,4 | 63 | 24 | ПС 110/35/10 Измалково, ВЛ-10кВ Субботино яч.4 | 39
ТП 1019 с.Измалково | филиал ПАО «Россети Центр»-«Липецкэнерго» | Липецкая обл. | Измалковский | с.Измалково | 10/0,4 | 250 | 17 | ПС 110/35/10 Измалково, ВЛ-10кВ Субботино яч.4 | 233
ТП 1020 д.Субботино | филиал ПАО «Россети Центр»-«Липецкэнерго» | Липецкая обл. | Измалковский | д.Субботино | 10/0,4 | 63 | 14 | ПС 110/35/10 Измалково, ВЛ-10кВ Субботино яч.4 | 49
ТП 1021 д.Субботино | филиал ПАО «Россети Центр»-«Липецкэнерго» | Липецкая обл. | Измалковский | д.Субботино | 10/0,4 | 100 | 23 | ПС 110/35/10 Измалково, ВЛ-10кВ Субботино яч.4 | 77
ТП 1024 д.Панкратовка | филиал ПАО «Россети Центр»-«Липецкэнерго» | Липецкая обл. | Измалковский | д.Панкратовка | 10/0,4 | 250 | 49 | ПС 35/10 Панкратовка, ВЛ-10кВ Николаевка яч.7 | 201
ТП 1025 с.Слобода | филиал ПАО «Россети Центр»-«Липецкэнерго» | Липецкая обл. | Измалковский | с.Слобода | 10/0,4 | 100 | 21 | ПС 110/35/10 Измалково, ВЛ-10кВ Слобода яч.22 | 79
ТП 1026 д.Мокрый Семенек | филиал ПАО «Россети Центр»-«Липецкэнерго» | Липецкая обл. | Измалковский | д.Мокрый Семенек | 10/0,4 | 400 | 14 | ПС 110/35/10 Измалково, ВЛ-10кВ Семенек яч.3 | 386
ТП 1027 д.Панкратовка | филиал ПАО «Россети Центр»-«Липецкэнерго» | Липецкая обл. | Измалковский | д.Панкратовка | 10/0,4 | 160 | 124 | ПС 35/10 Панкратовка, ВЛ-10кВ Николаевка яч.7 | 36
ТП 1028 д.Сухой Семенек | филиал ПАО «Россети Центр»-«Липецкэнерго» | Липецкая обл. | Измалковский | д.Сухой Семенек | 10/0,4 | 160 | 20 | ПС 110/35/10 Измалково, ВЛ-10кВ Семенек яч.3 | 140
ТП 1029 д.Сухой Семенек | филиал ПАО «Россети Центр»-«Липецкэнерго» | Липецкая обл. | Измалковский | д.Сухой Семенек | 10/0,4 | 315 | 11 | ПС 110/35/10 Измалково, ВЛ-10кВ Семенек яч.3 | 304
ТП 1031 с.Васильевка | филиал ПАО «Россети Центр»-«Липецкэнерго» | Липецкая обл. | Измалковский | с.Васильевка | 10/0,4 | 315 | 19 | ПС 110/35/10 Измалково, ВЛ-10кВ Васильевка яч.5 | 296
ТП 1032 с.Васильевка | филиал ПАО «Россети Центр»-«Липецкэнерго» | Липецкая обл. | Измалковский | с.Васильевка | 10/0,4 | 100 | 38 | ПС 110/35/10 Измалково, ВЛ-10кВ Васильевка яч.5 | 62
ТП 1033 с.Знаменка | филиал ПАО «Россети Центр»-«Липецкэнерго» | Липецкая обл. | Измалковский | д. Знаменка | 10/0,4 | 250 | 13 | ПС 110/35/10 Измалково, ВЛ-10кВ Васильевка яч.5 | 237
ТП 1035 с.Знаменка | филиал ПАО «Россети Центр»-«Липецкэнерго» | Липецкая обл. | Измалковский | д. Знаменка | 10/0,4 | 400 | 13 | ПС 35/10 Преображенье, ВЛ-10кВ Знаменка яч.2 | 387
ТП 1037 с.Слобода | филиал ПАО «Россети Центр»-«Липецкэнерго» | Липецкая обл. | Измалковский | с. Слобода | 10/0,4 | 100 | 62 | ПС 110/35/10 Измалково, ВЛ-10кВ Слобода яч.22 | 38
ТП 1038 д.Майоровка | филиал ПАО «Россети Центр»-«Липецкэнерго» | Липецкая обл. | Измалковский | д.Майоровка | 10/0,4 | 63 | 15 | ПС 110/35/10 Измалково, ВЛ-10кВ Васильевка яч.5 | 48
ТП 1039 д.Прилепы | филиал ПАО «Россети Центр»-«Липецкэнерго» | Липецкая обл. | Измалковский | д.Прилепы | 10/0,4 | 160 | 21 | ПС 110/35/10 Измалково, ВЛ-10кВ Васильевка яч.5 | 139
ТП 1040 с.Измалково | филиал ПАО «Россети Центр»-«Липецкэнерго» | Липецкая обл. | Измалковский | с.Измалково | 10/0,4 | 160 | 118 | ПС 110/35/10 Измалково, ВЛ-10кВ Заготзерно яч.15 | 42
ТП 1043 д.Кошкино | филиал ПАО «Россети Центр»-«Липецкэнерго» | Липецкая обл. | Измалковский | д. Кошкино | 10/0,4 | 63 | 13 | ПС 110/35/10 Измалково, ВЛ-10кВ Кошкино яч.21 | 50
ТП 1048 с.Пожарово | филиал ПАО «Россети Центр»-«Липецкэнерго» | Липецкая обл. | Измалковский | д.Пожарово | 10/0,4 | 160 | 16 | ПС 110/35/10 Измалково, ВЛ-10кВ Кошкино яч.21 | 144
ТП 1050 д.Стаханово | филиал ПАО «Россети Центр»-«Липецкэнерго» | Липецкая обл. | Измалковский | д.Стаханово | 10/0,4 | 40 | 22 | ПС 110/35/10 Измалково, ВЛ-10кВ Нефтебаза яч.20 | 18
ТП 1051 с.Жилое | филиал ПАО «Россети Центр»-«Липецкэнерго» | Липецкая обл. | Измалковский | с.Жилое | 10/0,4 | 100 | 19 | ПС 110/35/10 Измалково, ВЛ-10кВ Нефтебаза яч.20 | 81
ТП 1052 с.Жилое | филиал ПАО «Россети Центр»-«Липецкэнерго» | Липецкая обл. | Измалковский | с.Жилое | 10/0,4 | 100 | 16 | ПС 110/35/10 Измалково, ВЛ-10кВ Нефтебаза яч.20 | 84
ТП 1053 с.Жилое | филиал ПАО «Россети Центр»-«Липецкэнерго» | Липецкая обл. | Измалковский | с.Жилое | 10/0,4 | 63 | 20 | ПС 110/35/10 Измалково, ВЛ-10кВ Нефтебаза яч.20 | 43
ТП 1054 с.Чермошное | филиал ПАО «Россети Центр»-«Липецкэнерго» | Липецкая обл. | Измалковский | с.Чермошное | 10/0,4 | 160 | 24 | ПС 110/35/10 Измалково, ВЛ-10кВ Чермошное яч.11 | 136
ТП 1056 с.Чермошное | филиал ПАО «Россети Центр»-«Липецкэнерго» | Липецкая обл. | Измалковский | с.Чермошное | 10/0,4 | 63 | 17 | ПС 110/35/10 Измалково, ВЛ-10кВ Чермошное яч.11 | 46
ТП 1057 с.Чермошное | филиал ПАО «Россети Центр»-«Липецкэнерго» | Липецкая обл. | Измалковский | с.Чермошное | 10/0,4 | 250 | 110 | ПС 110/35/10 Измалково, ВЛ-10кВ Чермошное яч.11 | 140
ТП 1058 с.Чермошное | филиал ПАО «Россети Центр»-«Липецкэнерго» | Липецкая обл. | Измалковский | с.Чермошное | 10/0,4 | 160 | 10 | ПС 110/35/10 Измалково, ВЛ-10кВ Чермошное яч.11 | 150
ТП 1059 д.Мокрый Семенек | филиал ПАО «Россети Центр»-«Липецкэнерго» | Липецкая обл. | Измалковский | д.Сухой Семенек | 10/0,4 | 100 | 77 | ПС 110/35/10 Измалково, ВЛ-10кВ Семенек яч.3 | 23
ТП 1060 с.Преображенье | филиал ПАО «Россети Центр»-«Липецкэнерго» | Липецкая обл. | Измалковский | с.Преображенье | 10/0,4 | 100 | 16 | ПС 35/10 Преображенье, ВЛ-10кВ Преображенье яч.7 | 84
ТП 1061 с.Преображенье | филиал ПАО «Россети Центр»-«Липецкэнерго» | Липецкая обл. | Измалковский | с.Преображенье | 10/0,4 | 160 | 15 | ПС 35/10 Преображенье, ВЛ-10кВ Преображенье яч.7 | 145
ТП 1062 с.Преображенье | филиал ПАО «Россети Центр»-«Липецкэнерго» | Липецкая обл. | Измалковский | с.Преображенье | 10/0,4 | 250 | 15 | ПС 35/10 Преображенье, ВЛ-10кВ Преображенье яч.7 | 235
ТП 1063 с.Преображенье | филиал ПАО «Россети Центр»-«Липецкэнерго» | Липецкая обл. | Измалковский | д.Чагино | 10/0,4 | 63 | 17 | ПС 35/10 Преображенье, ВЛ-10кВ Преображенье яч.7 | 46
ТП 1064 с.Преображенье | филиал ПАО «Россети Центр»-«Липецкэнерго» | Липецкая обл. | Измалковский | с.Преображенье | 10/0,4 | 100 | 30 | ПС 35/10 Преображенье, ВЛ-10кВ Преображенье яч.7 | 70
ТП 1065 с.Преображенье | филиал ПАО «Россети Центр»-«Липецкэнерго» | Липецкая обл. | Измалковский | д.Снежковка | 10/0,4 | 63 | 16 | ПС 35/10 Преображенье, ВЛ-10кВ Преображенье яч.7 | 47
ТП 1066 с.Преображенье | филиал ПАО «Россети Центр»-«Липецкэнерго» | Липецкая обл. | Измалковский | д.Снежковка | 10/0,4 | 63 | 11 | ПС 35/10 Преображенье, ВЛ-10кВ Преображенье яч.7 | 52
ТП 1067 с.Преображенье | филиал ПАО «Россети Центр»-«Липецкэнерго» | Липецкая обл. | Измалковский | с.Преображенье | 10/0,4 | 250 | 44 | ПС 35/10 Преображенье, ВЛ-10кВ Оберец яч.5 | 206
ТП 1068 д. Малая Чернавка | филиал ПАО «Россети Центр»-«Липецкэнерго» | Липецкая обл. | Измалковский | д.М.Чернавка | 10/0,4 | 40 | 15 | ПС 35/10 Преображенье, ВЛ-10кВ Оберец яч.5 | 25
ТП 1069 д.Луговая | филиал ПАО «Россети Центр»-«Липецкэнерго» | Липецкая обл. | Измалковский | д.Луговая | 10/0,4 | 100 | 22 | ПС 35/10 Преображенье, ВЛ-10кВ Оберец яч.5 | 78
ТП 1070 д.Панкратовка | филиал ПАО «Россети Центр»-«Липецкэнерго» | Липецкая обл. | Измалковский | д.Панкратовка | 10/0,4 | 250 | 54 | ПС 35/10 Панкратовка, ВЛ-10кВ Николаевка яч.7 | 196
ТП 1073 с.Чернава | филиал ПАО «Россети Центр»-«Липецкэнерго» | Липецкая обл. | Измалковский | с.Чернава | 10/0,4 | 250 | 17 | ПС 35/10 Чернава, ВЛ-10кВ Молочный комплекс яч.14 | 233
ТП 1074 с.Чернава | филиал ПАО «Россети Центр»-«Липецкэнерго» | Липецкая обл. | Измалковский | с.Чернава | 10/0,4 | 160 | 132 | ПС 35/10 Чернава, ВЛ-10кВ Молочный комплекс яч.14 | 28
ТП 1075 д.Мульгино | филиал ПАО «Россети Центр»-«Липецкэнерго» | Липецкая обл. | Измалковский | д.Мульгино | 10/0,4 | 160 | 111 | ПС 110/35/10 Измалково, ВЛ-10кВ Слобода яч.22 | 49
ТП 1076 д.Мульгино | филиал ПАО «Россети Центр»-«Липецкэнерго» | Липецкая обл. | Измалковский | д.Мульгино | 10/0,4 | 160 | 134 | ПС 110/35/10 Измалково, ВЛ-10кВ Слобода яч.22 | 26
ТП 1077 д.Мульгино | филиал ПАО «Россети Центр»-«Липецкэнерго» | Липецкая обл. | Измалковский | д.Мульгино | 10/0,4 | 250 | 99 | ПС 110/35/10 Измалково, ВЛ-10кВ Слобода яч.22 | 151
ТП 1078 с.Слобода | филиал ПАО «Россети Центр»-«Липецкэнерго» | Липецкая обл. | Измалковский | с. Слобода | 10/0,4 | 160 | 22 | ПС 110/35/10 Измалково, ВЛ-10кВ Слобода яч.22 | 138
ТП 1080 с.Слобода | филиал ПАО «Россети Центр»-«Липецкэнерго» | Липецкая обл. | Измалковский | с. Слобода | 10/0,4 | 250 | 138 | ПС 110/35/10 Измалково, ВЛ-10кВ Слобода яч.22 | 112
ТП 1081 с.Слобода | филиал ПАО «Россети Центр»-«Липецкэнерго» | Липецкая обл. | Измалковский | с. Слобода | 10/0,4 | 160 | 69 | ПС 110/35/10 Измалково, ВЛ-10кВ Слобода яч.22 | 91
ТП 1082 с.Слобода | филиал ПАО «Россети Центр»-«Липецкэнерго» | Липецкая обл. | Измалковский | с. Слобода | 10/0,4 | 160 | 88 | ПС 110/35/10 Измалково, ВЛ-10кВ Слобода яч.22 | 72
ТП 1086 с.Измалково | филиал ПАО «Россети Центр»-«Липецкэнерго» | Липецкая обл. | Измалковский | с.Измалково | 10/0,4 | 250 | 23 | ПС 110/35/10 Измалково, ВЛ-10кВ Кошкино яч.21 | 227
ТП 1088 д.Ребриково | филиал ПАО «Россети Центр»-«Липецкэнерго» | Липецкая обл. | Измалковский | д.Ребриково | 10/0,4 | 40 | 27 | ПС 110/35/10 Измалково, ВЛ-10кВ Кошкино яч.21 | 13
ТП 1089 д.Кошкино | филиал ПАО «Россети Центр»-«Липецкэнерго» | Липецкая обл. | Измалковский | д. Кошкино | 10/0,4 | 100 | 15 | ПС 110/35/10 Измалково, ВЛ-10кВ Кошкино яч.21 | 85
ТП 1090 д.Недоходовка | филиал ПАО «Россети Центр»-«Липецкэнерго» | Липецкая обл. | Измалковский | д.Недоходовка | 10/0,4 | 250 | 28 | ПС 110/35/10 Измалково, ВЛ-10кВ Кошкино яч.21 | 222
ТП 1091 д.Недоходовка | филиал ПАО «Россети Центр»-«Липецкэнерго» | Липецкая обл. | Измалковский | д.Недоходовка | 10/0,4 | 400 | 12 | ПС 110/35/10 Измалково, ВЛ-10кВ Кошкино яч.21 | 388
ТП 1092 с.Чермошное | филиал ПАО «Россети Центр»-«Липецкэнерго» | Липецкая обл. | Измалковский | с.Чермошное | 10/0,4 | 63 | 14 | ПС 110/35/10 Измалково, ВЛ-10кВ Чермошное яч.11 | 49
ТП 1093 с.Пожарово | филиал ПАО «Россети Центр»-«Липецкэнерго» | Липецкая обл. | Измалковский | д.Пожарово | 10/0,4 | 100 | 22 | ПС 110/35/10 Измалково, ВЛ-10кВ Кошкино яч.21 | 78
ТП 1096 с.Знаменка | филиал ПАО «Россети Центр»-«Липецкэнерго» | Липецкая обл. | Измалковский | д. Знаменка | 10/0,4 | 160 | 24 | ПС 35/10 Преображенье, ВЛ-10кВ Знаменка яч.2 | 136
ТП 1097 с.Знаменка | филиал ПАО «Россети Центр»-«Липецкэнерго» | Липецкая обл. | Измалковский | д. Знаменка | 10/0,4 | 63 | 12 | ПС 35/10 Преображенье, ВЛ-10кВ Знаменка яч.2 | 51
ТП 1102 д.Кудияровка 1-я | филиал ПАО «Россети Центр»-«Липецкэнерго» | Липецкая обл. | Измалковский | д. Кудияровка | 10/0,4 | 100 | 10 | ПС 35/10 Панкратовка, ВЛ-10кВ Кудияровка яч.1 | 90
ТП 1103 д.Кудияровка 1-я | филиал ПАО «Россети Центр»-«Липецкэнерго» | Липецкая обл. | Измалковский | д. Кудияровка | 10/0,4 | 160 | 28 | ПС 35/10 Панкратовка, ВЛ-10кВ Кудияровка яч.1 | 132
ТП 1104 д.Ясенок | филиал ПАО «Россети Центр»-«Липецкэнерго» | Липецкая обл. | Измалковский | д.Ясенок | 10/0,4 | 160 | 20 | ПС 35/10 Панкратовка, ВЛ-10кВ Петровское яч.2 | 140
ТП 1105 с.Петровское | филиал ПАО «Россети Центр»-«Липецкэнерго» | Липецкая обл. | Измалковский | с.Петровское | 10/0,4 | 40 | 24 | ПС 35/10 Панкратовка, ВЛ-10кВ Петровское яч.2 | 16
ТП 1106 с.Петровское | филиал ПАО «Россети Центр»-«Липецкэнерго» | Липецкая обл. | Измалковский | с.Петровское | 10/0,4 | 160 | 39 | ПС 35/10 Панкратовка, ВЛ-10кВ Петровское яч.2 | 121
ТП 1107 д.Ясенок | филиал ПАО «Россети Центр»-«Липецкэнерго» | Липецкая обл. | Измалковский | д.Ясенок | 10/0,4 | 160 | 48 | ПС 35/10 Панкратовка, ВЛ-10кВ Петровское яч.2 | 112
ТП 1108 д.Никольское | филиал ПАО «Россети Центр»-«Липецкэнерго» | Липецкая обл. | Измалковский | д.Никольское | 10/0,4 | 25 | 11 | ПС 35/10 Панкратовка, ВЛ-10кВ Петровское яч.2 | 14
ТП 1109 д.Ивановка | филиал ПАО «Россети Центр»-«Липецкэнерго» | Липецкая обл. | Измалковский | д. Ивановка | 10/0,4 | 63 | 17 | ПС 35/10 Панкратовка, ВЛ-10кВ Петровское яч.2 | 46
ТП 1110 д.2-е Никольское | филиал ПАО «Россети Центр»-«Липецкэнерго» | Липецкая обл. | Измалковский | д. 2 Никольское | 10/0,4 | 40 | 11 | ПС 35/10 Панкратовка, ВЛ-10кВ Петровское яч.2 | 29
ТП 1111 п.Лопатино | филиал ПАО «Россети Центр»-«Липецкэнерго» | Липецкая обл. | Измалковский | д. Лопатино | 10/0,4 | 40 | 13 | ПС 35/10 Панкратовка, ВЛ-10кВ Петровское яч.2 | 27
ТП 1113 д.Каменка | филиал ПАО «Россети Центр»-«Липецкэнерго» | Липецкая обл. | Измалковский | д. Каменка | 10/0,4 | 63 | 17 | ПС 35/10 Панкратовка, ВЛ-10кВ Петровское яч.2 | 46
ТП 1114 д.Каменка | филиал ПАО «Россети Центр»-«Липецкэнерго» | Липецкая обл. | Измалковский | д. Каменка | 10/0,4 | 250 | 14 | ПС 35/10 Панкратовка, ВЛ-10кВ Петровское яч.2 | 236
ТП 1116 д.Дубки | филиал ПАО «Россети Центр»-«Липецкэнерго» | Липецкая обл. | Измалковский | д. Дубки | 10/0,4 | 40 | 11 | ПС 35/10 Панкратовка, ВЛ-10кВ Петровское яч.2 | 29
ТП 1119 д.Панкратовка | филиал ПАО «Россети Центр»-«Липецкэнерго» | Липецкая обл. | Измалковский | д.Панкратовка | 10/0,4 | 100 | 23 | ПС 35/10 Панкратовка, ВЛ-10кВ Николаевка яч.7 | 77
ТП 1123 д.Николаевка | филиал ПАО «Россети Центр»-«Липецкэнерго» | Липецкая обл. | Измалковский | д.Николаевка | 10/0,4 | 100 | 18 | ПС 35/10 Панкратовка, ВЛ-10кВ Николаевка яч.7 | 82
ТП 1125 с.Мягкое | филиал ПАО «Россети Центр»-«Липецкэнерго» | Липецкая обл. | Измалковский | д.Мягкое | 10/0,4 | 100 | 22 | ПС 35/10 Панкратовка, ВЛ-10кВ Мягкое яч.8 | 78
ТП 1127 д.Барановка | филиал ПАО «Россети Центр»-«Липецкэнерго» | Липецкая обл. | Измалковский | д. Барановка | 10/0,4 | 160 | 13 | ПС 35/10 Панкратовка, ВЛ-10кВ Мягкое яч.8 | 147
ТП 1128 д.Барановка | филиал ПАО «Россети Центр»-«Липецкэнерго» | Липецкая обл. | Измалковский | д. Барановка | 10/0,4 | 250 | 143 | ПС 35/10 Панкратовка, ВЛ-10кВ Мягкое яч.8 | 107
ТП 1130 с.Мягкое | филиал ПАО «Россети Центр»-«Липецкэнерго» | Липецкая обл. | Измалковский | д.Мягкое | 10/0,4 | 315 | 12 | ПС 35/10 Панкратовка, ВЛ-10кВ Мягкое яч.8 | 303
ТП 1131 д.Марково | филиал ПАО «Россети Центр»-«Липецкэнерго» | Липецкая обл. | Измалковский | д.Марково | 10/0,4 | 250 | 40 | ПС 35/10 Панкратовка, ВЛ-10кВ Мягкое яч.8 | 210
ТП 1132 с.Домовины | филиал ПАО «Россети Центр»-«Липецкэнерго» | Липецкая обл. | Измалковский | д. Домовины | 10/0,4 | 100 | 13 | ПС 35/10 Панкратовка, ВЛ-10кВ Мягкое яч.8 | 87
ТП 1133 д.Курасовка | филиал ПАО «Россети Центр»-«Липецкэнерго» | Липецкая обл. | Измалковский | д. Курасовка | 10/0,4 | 63 | 13 | ПС 35/10 Панкратовка, ВЛ-10кВ Мягкое яч.8 | 50
ТП 1135 с.Лебяжье | филиал ПАО «Россети Центр»-«Липецкэнерго» | Липецкая обл. | Измалковский | д.Ст.Лебяжье | 10/0,4 | 100 | 55 | ПС 35/10 Лебяжье, ВЛ-10кВ Осиново яч.1 | 45
ТП 1136 п.Первомайский | филиал ПАО «Россети Центр»-«Липецкэнерго» | Липецкая обл. | Измалковский | х.Первомайский | 10/0,4 | 100 | 41 | ПС 35/10 Лебяжье, ВЛ-10кВ Осиново яч.1 | 59
ТП 1139 д.Мокрый Семенек | филиал ПАО «Россети Центр»-«Липецкэнерго» | Липецкая обл. | Измалковский | д.Мокрый Семенек | 10/0,4 | 63 | 19 | ПС 110/35/10 Измалково, ВЛ-10кВ Семенек яч.3 | 44
ТП 1140 д.Квитки | филиал ПАО «Россети Центр»-«Липецкэнерго» | Липецкая обл. | Измалковский | д. Квитки | 10/0,4 | 63 | 24 | ПС 35/10 Лебяжье, ВЛ-10кВ Квитки яч.15 | 39
ТП 1142 с.Лебяжье | филиал ПАО «Россети Центр»-«Липецкэнерго» | Липецкая обл. | Измалковский | с.Лебяжье | 10/0,4 | 250 | 137 | ПС 35/10 Лебяжье, ВЛ-10кВ Квитки яч.15 | 113
ТП 1143 с.Лебяжье | филиал ПАО «Россети Центр»-«Липецкэнерго» | Липецкая обл. | Измалковский | д. Н.Лебяжье | 10/0,4 | 40 | 20 | ПС 35/10 Лебяжье, ВЛ-10кВ Квитки яч.15 | 20
ТП 1144 д.Языково | филиал ПАО «Россети Центр»-«Липецкэнерго» | Липецкая обл. | Измалковский | д. Языково | 10/0,4 | 100 | 30 | ПС 35/10 Лебяжье, ВЛ-10кВ Квитки яч.15 | 70
ТП 1146 д.Бандуровка | филиал ПАО «Россети Центр»-«Липецкэнерго» | Липецкая обл. | Измалковский | д. Бандуровка | 10/0,4 | 160 | 69 | ПС 35/10 Лебяжье, ВЛ-10кВ Квитки яч.15 | 91
ТП 1147 с.Лебяжье | филиал ПАО «Россети Центр»-«Липецкэнерго» | Липецкая обл. | Измалковский | с.Лебяжье | 10/0,4 | 160 | 88 | ПС 35/10 Лебяжье, ВЛ-10кВ Ферма яч.2 | 72
ТП 1148 с.Лебяжье | филиал ПАО «Россети Центр»-«Липецкэнерго» | Липецкая обл. | Измалковский | с.Лебяжье | 10/0,4 | 250 | 122 | ПС 35/10 Лебяжье, ВЛ-10кВ Лебяжье яч.13 | 128
ТП 1149 с.Лебяжье | филиал ПАО «Россети Центр»-«Липецкэнерго» | Липецкая обл. | Измалковский | с.Лебяжье | 10/0,4 | 250 | 98 | ПС 35/10 Лебяжье, ВЛ-10кВ Лебяжье яч.13 | 152
ТП 1150 с.Лебяжье | филиал ПАО «Россети Центр»-«Липецкэнерго» | Липецкая обл. | Измалковский | д. Грешенка | 10/0,4 | 63 | 37 | ПС 35/10 Лебяжье, ВЛ-10кВ Лебяжье яч.13 | 26
ТП 1151 с.Лебяжье | филиал ПАО «Россети Центр»-«Липецкэнерго» | Липецкая обл. | Измалковский | д. Игнатьевка | 10/0,4 | 40 | 10 | ПС 35/10 Лебяжье, ВЛ-10кВ Полевые Локотцы яч.16 | 30
ТП 1152 с.Полевые Локотцы | филиал ПАО «Россети Центр»-«Липецкэнерго» | Липецкая обл. | Измалковский | с.Полевые Локотцы | 10/0,4 | 400 | 130 | ПС 35/10 Лебяжье, ВЛ-10кВ Полевые Локотцы яч.16 | 270
ТП 1154 с.Полевые Локотцы | филиал ПАО «Россети Центр»-«Липецкэнерго» | Липецкая обл. | Измалковский | с.Полевые Локотцы | 10/0,4 | 160 | 60 | ПС 35/10 Лебяжье, ВЛ-10кВ Полевые Локотцы яч.16 | 100
ТП 1155 с.Полевые Локотцы | филиал ПАО «Россети Центр»-«Липецкэнерго» | Липецкая обл. | Измалковский | с.Полевые Локотцы | 10/0,4 | 63 | 31 | ПС 35/10 Лебяжье, ВЛ-10кВ Полевые Локотцы яч.16 | 32
ТП 1156 с.Полевые Локотцы | филиал ПАО «Россети Центр»-«Липецкэнерго» | Липецкая обл. | Измалковский | с.Полевые Локотцы | 10/0,4 | 100 | 48 | ПС 35/10 Лебяжье, ВЛ-10кВ Полевые Локотцы яч.16 | 52
ТП 1157 д.Колосовка | филиал ПАО «Россети Центр»-«Липецкэнерго» | Липецкая обл. | Измалковский | д. Колосовка | 10/0,4 | 63 | 19 | ПС 35/10 Лебяжье, ВЛ-10кВ Полевые Локотцы яч.16 | 44
ТП 1158 д.Ульяновка | филиал ПАО «Россети Центр»-«Липецкэнерго» | Липецкая обл. | Измалковский | д.Ульяновка | 10/0,4 | 40 | 11 | ПС 35/10 Лебяжье, ВЛ-10кВ Полевые Локотцы яч.16 | 29
ТП 1159 с.Полевые Локотцы | филиал ПАО «Россети Центр»-«Липецкэнерго» | Липецкая обл. | Измалковский | с.Полевые Локотцы | 10/0,4 | 40 | 7 | ПС 35/10 Лебяжье, ВЛ-10кВ Полевые Локотцы яч.16 | 33
ТП 1160 д.Ивановка | филиал ПАО «Россети Центр»-«Липецкэнерго» | Липецкая обл. | Измалковский | д. Ивановка | 10/0,4 | 63 | 10 | ПС 35/10 Лебяжье, ВЛ-10кВ Полевые Локотцы яч.16 | 53
ТП 1171 с.Чернава | филиал ПАО «Россети Центр»-«Липецкэнерго» | Липецкая обл. | Измалковский | с.Чернава | 10/0,4 | 400 | 14 | ПС 35/10 Чернава, ВЛ-10кВ Ровенка яч.7 | 386
ТП 1172 с.Чернава | филиал ПАО «Россети Центр»-«Липецкэнерго» | Липецкая обл. | Измалковский | с.Чернава | 10/0,4 | 160 | 10 | ПС 35/10 Чернава, ВЛ-10кВ Ровенка яч.7 | 150
ТП 1175 с.Слобода | филиал ПАО «Россети Центр»-«Липецкэнерго» | Липецкая обл. | Измалковский | с.Слобода | 10/0,4 | 63 | 18 | ПС 35/10 Чернава, ВЛ-10кВ Быково яч.4 | 45
ТП 1176 с.Пречистино | филиал ПАО «Россети Центр»-«Липецкэнерго» | Липецкая обл. | Измалковский | с.Пречистино | 10/0,4 | 63 | 20 | ПС 35/10 Чернава, ВЛ-10кВ Быково яч.4 | 43
ТП 1177 с.Пречистино | филиал ПАО «Россети Центр»-«Липецкэнерго» | Липецкая обл. | Измалковский | с.Пречистино | 10/0,4 | 63 | 10 | ПС 35/10 Чернава, ВЛ-10кВ Быково яч.4 | 53
ТП 1178 с.Пречистино | филиал ПАО «Россети Центр»-«Липецкэнерго» | Липецкая обл. | Измалковский | с.Пречистино | 10/0,4 | 160 | 12 | ПС 35/10 Чернава, ВЛ-10кВ Быково яч.4 | 148
ТП 1179 с.Быково | филиал ПАО «Россети Центр»-«Липецкэнерго» | Липецкая обл. | Измалковский | д. Быково | 10/0,4 | 250 | 12 | ПС 35/10 Чернава, ВЛ-10кВ Быково яч.4 | 238
ТП 1180 с.Быково | филиал ПАО «Россети Центр»-«Липецкэнерго» | Липецкая обл. | Измалковский | д. Быково | 10/0,4 | 250 | 127 | ПС 35/10 Чернава, ВЛ-10кВ Быково яч.4 | 123
ТП 1181 с.Быково | филиал ПАО «Россети Центр»-«Липецкэнерго» | Липецкая обл. | Измалковский | д. Быково | 10/0,4 | 160 | 14 | ПС 35/10 Чернава, ВЛ-10кВ Быково яч.4 | 146
ТП 1182 с.Быково | филиал ПАО «Россети Центр»-«Липецкэнерго» | Липецкая обл. | Измалковский | д. Быково | 10/0,4 | 250 | 19 | ПС 35/10 Чернава, ВЛ-10кВ Быково яч.4 | 231
ТП 1183 с.Быково | филиал ПАО «Россети Центр»-«Липецкэнерго» | Липецкая обл. | Измалковский | д. Быково | 10/0,4 | 63 | 24 | ПС 35/10 Чернава, ВЛ-10кВ Быково яч.4 | 39
ТП 1184 д.Хухлово | филиал ПАО «Россети Центр»-«Липецкэнерго» | Липецкая обл. | Измалковский | д.Хухлово | 10/0,4 | 250 | 32 | ПС 35/10 Чернава, ВЛ-10кВ Быково яч.4 | 218
ТП 1185 д.Хухлово | филиал ПАО «Россети Центр»-«Липецкэнерго» | Липецкая обл. | Измалковский | д.Хухлово | 10/0,4 | 250 | 123 | ПС 35/10 Чернава, ВЛ-10кВ Быково яч.4 | 127
ТП 1186 с.Гниловоды | филиал ПАО «Россети Центр»-«Липецкэнерго» | Липецкая обл. | Измалковский | д. Гниловоды | 10/0,4 | 63 | 27 | ПС 35/10 Чернава, ВЛ-10кВ Быково яч.4 | 36
ТП 1187 с.Гниловоды | филиал ПАО «Россети Центр»-«Липецкэнерго» | Липецкая обл. | Измалковский | д. Гниловоды | 10/0,4 | 40 | 17 | ПС 35/10 Чернава, ВЛ-10кВ Быково яч.4 | 23
ТП 1188 с.Гниловоды | филиал ПАО «Россети Центр»-«Липецкэнерго» | Липецкая обл. | Измалковский | д. Гниловоды | 10/0,4 | 160 | 29 | ПС 35/10 Чернава, ВЛ-10кВ Быково яч.4 | 131
ТП 1194 д.Сергиевка | филиал ПАО «Россети Центр»-«Липецкэнерго» | Липецкая обл. | Измалковский | д.Сергиевка | 10/0,4 | 63 | 41 | ПС 35/10 Чернава, ВЛ-10кВ Ровенка яч.7 | 22
ТП 1195 с.Чернава | филиал ПАО «Россети Центр»-«Липецкэнерго» | Липецкая обл. | Измалковский | с.Чернава | 10/0,4 | 250 | 11 | ПС 35/10 Чернава, ВЛ-10кВ Молочный комплекс яч.14 | 239
ТП 1197 с.Чернава | филиал ПАО «Россети Центр»-«Липецкэнерго» | Липецкая обл. | Измалковский | с.Чернава | 10/0,4 | 160 | 34 | ПС 35/10 Чернава, ВЛ-10кВ Чернава яч.12 | 126
ТП 1198 с.Чернава | филиал ПАО «Россети Центр»-«Липецкэнерго» | Липецкая обл. | Измалковский | с.Чернава | 10/0,4 | 100 | 72 | ПС 35/10 Чернава, ВЛ-10кВ Молочный комплекс яч.14 | 28
ТП 1199 с.Чернава | филиал ПАО «Россети Центр»-«Липецкэнерго» | Липецкая обл. | Измалковский | с.Чернава | 10/0,4 | 250 | 50 | ПС 35/10 Чернава, ВЛ-10кВ Молочный комплекс яч.14 | 200
ТП 11Л с.Измалково | филиал ПАО «Россети Центр»-«Липецкэнерго» | Липецкая обл. | Измалковский | с.Измалково | 10/0,4 | 160 | 24 | ПС 110/35/10 Измалково, ВЛ-10кВ Заготзерно яч.15 | 136
ТП 1200 с.Чернава | филиал ПАО «Россети Центр»-«Липецкэнерго» | Липецкая обл. | Измалковский | с.Чернава | 10/0,4 | 100 | 86 | ПС 35/10 Чернава, ВЛ-10кВ Молочный комплекс яч.14 | 14
ТП 1201 с.Чернава | филиал ПАО «Россети Центр»-«Липецкэнерго» | Липецкая обл. | Измалковский | с.Чернава | 10/0,4 | 250 | 32 | ПС 35/10 Чернава, ВЛ-10кВ Молочный комплекс яч.14 | 218
ТП 1203 с.Чернава | филиал ПАО «Россети Центр»-«Липецкэнерго» | Липецкая обл. | Измалковский | с.Чернава | 10/0,4 | 60 | 18 | ПС 35/10 Чернава, ВЛ-10кВ Молочный комплекс яч.14 | 42
ТП 1207 с.Чернава | филиал ПАО «Россети Центр»-«Липецкэнерго» | Липецкая обл. | Измалковский | с.Чернава | 10/0,4 | 100 | 29 | ПС 35/10 Чернава, ВЛ-10кВ Чернава яч.12 | 71
ТП 1209 д.Хитрово | филиал ПАО «Россети Центр»-«Липецкэнерго» | Липецкая обл. | Измалковский | д.Хитрово | 10/0,4 | 63 | 14 | ПС 35/10 Чернава, ВЛ-10кВ Ровенка яч.7 | 49
ТП 1210 д.Хитрово | филиал ПАО «Россети Центр»-«Липецкэнерго» | Липецкая обл. | Измалковский | д.Хитрово | 10/0,4 | 160 | 13 | ПС 35/10 Чернава, ВЛ-10кВ Ровенка яч.7 | 147
ТП 1213 с.Чернава | филиал ПАО «Россети Центр»-«Липецкэнерго» | Липецкая обл. | Измалковский | с.Чернава | 10/0,4 | 100 | 23 | ПС 35/10 Чернава, ВЛ-10кВ Чернава яч.12 | 77
ТП 1215 с.Чернава | филиал ПАО «Россети Центр»-«Липецкэнерго» | Липецкая обл. | Измалковский | с.Чернава | 10/0,4 | 160 | 24 | ПС 35/10 Чернава, ВЛ-10кВ Чернава яч.12 | 136
ТП 1216 с.Чернава | филиал ПАО «Россети Центр»-«Липецкэнерго» | Липецкая обл. | Измалковский | с.Чернава | 10/0,4 | 160 | 37 | ПС 35/10 Чернава, ВЛ-10кВ Чернава яч.12 | 123
ТП 1219 д.Сергиевка | филиал ПАО «Россети Центр»-«Липецкэнерго» | Липецкая обл. | Измалковский | д.Сергиевка | 10/0,4 | 100 | 35 | ПС 35/10 Чернава, ВЛ-10кВ Ровенка яч.7 | 65
ТП 1221 д.Володаровка | филиал ПАО «Россети Центр»-«Липецкэнерго» | Липецкая обл. | Измалковский | д. Володаровка | 10/0,4 | 63 | 10 | ПС 35/10 Чернава, ВЛ-10кВ Ровенка яч.7 | 53
ТП 1222 с.Ровенка | филиал ПАО «Россети Центр»-«Липецкэнерго» | Липецкая обл. | Измалковский | д.Ровенка | 10/0,4 | 250 | 17 | ПС 35/10 Чернава, ВЛ-10кВ Ровенка яч.7 | 233
ТП 1223 с.Ровенка | филиал ПАО «Россети Центр»-«Липецкэнерго» | Липецкая обл. | Измалковский | д.Ровенка | 10/0,4 | 250 | 37 | ПС 35/10 Чернава, ВЛ-10кВ Ровенка яч.7 | 213
ТП 1224 с.Ровенка | филиал ПАО «Россети Центр»-«Липецкэнерго» | Липецкая обл. | Измалковский | д.Ровенка | 10/0,4 | 63 | 22 | ПС 35/10 Чернава, ВЛ-10кВ Ровенка яч.7 | 41
ТП 1225 с.Ровенка | филиал ПАО «Россети Центр»-«Липецкэнерго» | Липецкая обл. | Измалковский | д.Ровенка | 10/0,4 | 160 | 10 | ПС 35/10 Чернава, ВЛ-10кВ Ровенка яч.7 | 150
ТП 1226 д.Шереметьево | филиал ПАО «Россети Центр»-«Липецкэнерго» | Липецкая обл. | Измалковский | д.Шереметьево | 10/0,4 | 60 | 11 | ПС 35/10 Чернава, ВЛ-10кВ Ровенка яч.7 | 49
ТП 1228 д.Шереметьево | филиал ПАО «Россети Центр»-«Липецкэнерго» | Липецкая обл. | Измалковский | д.Шереметьево | 10/0,4 | 100 | 19 | ПС 35/10 Чернава, ВЛ-10кВ Ровенка яч.7 | 81
ТП 1230 х.Бухолдино | филиал ПАО «Россети Центр»-«Липецкэнерго» | Липецкая обл. | Измалковский | х.Бухолдино | 10/0,4 | 100 | 21 | ПС 35/10 Чернава, ВЛ-10кВ Маслозавод яч.1 | 79
ТП 1231 с.Чернава | филиал ПАО «Россети Центр»-«Липецкэнерго» | Липецкая обл. | Измалковский | с.Чернава | 10/0,4 | 160 | 15 | ПС 35/10 Чернава, ВЛ-10кВ Пятницкое яч.16 | 145
ТП 1232 с.Чернава | филиал ПАО «Россети Центр»-«Липецкэнерго» | Липецкая обл. | Измалковский | с.Чернава | 10/0,4 | 160 | 38 | ПС 35/10 Чернава, ВЛ-10кВ Пятницкое яч.16 | 122
ТП 1233 д.Дубровка | филиал ПАО «Россети Центр»-«Липецкэнерго» | Липецкая обл. | Измалковский | с.Пятницкое | 10/0,4 | 100 | 35 | ПС 35/10 Чернава, ВЛ-10кВ Пятницкое яч.16 | 65
ТП 1234 с.Пятницкое | филиал ПАО «Россети Центр»-«Липецкэнерго» | Липецкая обл. | Измалковский | с.Пятницкое | 10/0,4 | 250 | 25 | ПС 35/10 Чернава, ВЛ-10кВ Пятницкое яч.16 | 225
ТП 1235 с.Пятницкое | филиал ПАО «Россети Центр»-«Липецкэнерго» | Липецкая обл. | Измалковский | с.Пятницкое | 10/0,4 | 250 | 18 | ПС 35/10 Чернава, ВЛ-10кВ Пятницкое яч.16 | 232
ТП 1236 с.Пятницкое | филиал ПАО «Россети Центр»-«Липецкэнерго» | Липецкая обл. | Измалковский | с.Пятницкое | 10/0,4 | 250 | 36 | ПС 35/10 Чернава, ВЛ-10кВ Пятницкое яч.16 | 214
ТП 1237 с.Пятницкое | филиал ПАО «Россети Центр»-«Липецкэнерго» | Липецкая обл. | Измалковский | с.Пятницкое | 10/0,4 | 160 | 30 | ПС 35/10 Чернава, ВЛ-10кВ Пятницкое яч.16 | 130
ТП 1238 с.Пятницкое | филиал ПАО «Россети Центр»-«Липецкэнерго» | Липецкая обл. | Измалковский | с.Пятницкое | 10/0,4 | 100 | 40 | ПС 35/10 Чернава, ВЛ-10кВ Пятницкое яч.16 | 60
ТП 1239 с.Пятницкое | филиал ПАО «Россети Центр»-«Липецкэнерго» | Липецкая обл. | Измалковский | с.Пятницкое | 10/0,4 | 250 | 23 | ПС 35/10 Чернава, ВЛ-10кВ Пятницкое яч.16 | 227
ТП 1240 д.Кошкино | филиал ПАО «Россети Центр»-«Липецкэнерго» | Липецкая обл. | Измалковский | д. Кошкино | 10/0,4 | 100 | 5 | ПС 110/35/10 Измалково, ВЛ-10кВ Кошкино яч.21 | 95
ТП 1241 д.Недоходовка | филиал ПАО «Россети Центр»-«Липецкэнерго» | Липецкая обл. | Измалковский | д.Недоходовка | 10/0,4 | 250 | 23 | ПС 110/35/10 Измалково, ВЛ-10кВ Кошкино яч.21 | 227
ТП 1242 с.Ровенка | филиал ПАО «Россети Центр»-«Липецкэнерго» | Липецкая обл. | Измалковский | д.Ровенка | 10/0,4 | 63 | 20 | ПС 35/10 Чернава, ВЛ-10кВ Ровенка яч.7 | 43
ТП 1243 c.Афанасьево | филиал ПАО «Россети Центр»-«Липецкэнерго» | Липецкая обл. | Измалковский | с.Афанасьево | 10/0,4 | 250 | 11 | ПС 35/10 Афанасьево, ВЛ-10кВ Троицкое яч.17 | 239
ТП 1245 с.Чермошное | филиал ПАО «Россети Центр»-«Липецкэнерго» | Липецкая обл. | Измалковский | с.Чермошное | 10/0,4 | 160 | 23 | ПС 110/35/10 Измалково, ВЛ-10кВ Чермошное яч.11 | 137
ТП 1246 д.Ясенок | филиал ПАО «Россети Центр»-«Липецкэнерго» | Липецкая обл. | Измалковский | д.Ясенок | 10/0,4 | 160 | 24 | ПС 35/10 Панкратовка, ВЛ-10кВ Петровское яч.2 | 136
ТП 1248 c.Афанасьево | филиал ПАО «Россети Центр»-«Липецкэнерго» | Липецкая обл. | Измалковский | с.Афанасьево | 10/0,4 | 250 | 27 | ПС 35/10 Афанасьево, ВЛ-10кВ Афанасьево яч.1 | 223
ТП 1256 c.Афанасьево | филиал ПАО «Россети Центр»-«Липецкэнерго» | Липецкая обл. | Измалковский | с.Афанасьево | 10/0,4 | 250 | 12 | ПС 35/10 Афанасьево, ВЛ-10кВ Афанасьево яч.1 | 238
ТП 1258 c.Афанасьево | филиал ПАО «Россети Центр»-«Липецкэнерго» | Липецкая обл. | Измалковский | с.Афанасьево | 10/0,4 | 250 | 27 | ПС 35/10 Афанасьево, ВЛ-10кВ Афанасьево яч.1 | 223
ТП 1259 c.Афанасьево | филиал ПАО «Россети Центр»-«Липецкэнерго» | Липецкая обл. | Измалковский | с.Афанасьево | 10/0,4 | 250 | 12 | ПС 35/10 Афанасьево, ВЛ-10кВ Афанасьево яч.1 | 238
ТП 1260 c.Афанасьево | филиал ПАО «Россети Центр»-«Липецкэнерго» | Липецкая обл. | Измалковский | с.Афанасьево | 10/0,4 | 63 | 6 | ПС 35/10 Афанасьево, ВЛ-10кВ Афанасьево яч.1 | 57
ТП 1262 c.Афанасьево | филиал ПАО «Россети Центр»-«Липецкэнерго» | Липецкая обл. | Измалковский | с.Афанасьево | 10/0,4 | 250 | 36 | ПС 35/10 Афанасьево, ВЛ-10кВ Афанасьево яч.1 | 214
ТП 1263 д.Сахаровка | филиал ПАО «Россети Центр»-«Липецкэнерго» | Липецкая обл. | Измалковский | д.Сахаровка | 10/0,4 | 100 | 4 | ПС 35/10 Афанасьево, ВЛ-10кВ Власово яч.2 | 96
ТП 1264 с.Власово | филиал ПАО «Россети Центр»-«Липецкэнерго» | Липецкая обл. | Измалковский | д. Власово | 10/0,4 | 160 | 11 | ПС 35/10 Афанасьево, ВЛ-10кВ Власово яч.2 | 149
ТП 1265 с.Власово | филиал ПАО «Россети Центр»-«Липецкэнерго» | Липецкая обл. | Измалковский | д. Власово | 10/0,4 | 160 | 26 | ПС 35/10 Афанасьево, ВЛ-10кВ Власово яч.2 | 134
ТП 1266 с.Власово | филиал ПАО «Россети Центр»-«Липецкэнерго» | Липецкая обл. | Измалковский | д. Власово | 10/0,4 | 400 | 12 | ПС 35/10 Афанасьево, ВЛ-10кВ Власово яч.2 | 388
ТП 1267 д.Лобановка | филиал ПАО «Россети Центр»-«Липецкэнерго» | Липецкая обл. | Измалковский | д. Лобановка | 10/0,4 | 40 | 10 | ПС 35/10 Афанасьево, ВЛ-10кВ Денисово яч.16 | 30
ТП 1268 д.Денисово | филиал ПАО «Россети Центр»-«Липецкэнерго» | Липецкая обл. | Измалковский | с.Денисово | 10/0,4 | 100 | 27 | ПС 35/10 Афанасьево, ВЛ-10кВ Денисово яч.16 | 73
ТП 1269 д.Денисово | филиал ПАО «Россети Центр»-«Липецкэнерго» | Липецкая обл. | Измалковский | с.Денисово | 10/0,4 | 250 | 21 | ПС 35/10 Афанасьево, ВЛ-10кВ Денисово яч.16 | 229
ТП 1270 д.Денисово | филиал ПАО «Россети Центр»-«Липецкэнерго» | Липецкая обл. | Измалковский | с.Денисово | 10/0,4 | 63 | 7 | ПС 35/10 Афанасьево, ВЛ-10кВ Денисово яч.16 | 56
ТП 1271 с.Чернава | филиал ПАО «Россети Центр»-«Липецкэнерго» | Липецкая обл. | Измалковский | с.Чернава | 10/0,4 | 63 | 12 | ПС 35/10 Чернава, ВЛ-10кВ Чернава яч.12 | 51
ТП 1273 д.Ясенок Первый | филиал ПАО «Россети Центр»-«Липецкэнерго» | Липецкая обл. | Измалковский | д.Ясенок Первый | 10/0,4 | 250 | 37 | ПС 35/10 Афанасьево, ВЛ-10кВ Бараново яч.18 | 213
ТП 1274 д.Редькино | филиал ПАО «Россети Центр»-«Липецкэнерго» | Липецкая обл. | Измалковский | д.Редькино | 10/0,4 | 63 | 11 | ПС 35/10 Афанасьево, ВЛ-10кВ Бараново яч.18 | 52
ТП 1275 д.Бараново | филиал ПАО «Россети Центр»-«Липецкэнерго» | Липецкая обл. | Измалковский | д. Бараново | 10/0,4 | 100 | 17 | ПС 35/10 Афанасьево, ВЛ-10кВ Бараново яч.18 | 83
ТП 1276 д.Бараново | филиал ПАО «Россети Центр»-«Липецкэнерго» | Липецкая обл. | Измалковский | д. Бараново | 10/0,4 | 63 | 17 | ПС 35/10 Афанасьево, ВЛ-10кВ Бараново яч.18 | 46
ТП 1277 д.Бараново | филиал ПАО «Россети Центр»-«Липецкэнерго» | Липецкая обл. | Измалковский | д. Бараново | 10/0,4 | 160 | 18 | ПС 35/10 Афанасьево, ВЛ-10кВ Бараново яч.18 | 142
ТП 1278 с.Васильевка | филиал ПАО «Россети Центр»-«Липецкэнерго» | Липецкая обл. | Измалковский | д. Васильевка | 10/0,4 | 100 | 10 | ПС 35/10 Афанасьево, ВЛ-10кВ Бараново яч.18 | 90
ТП 1279 с.Воеково | филиал ПАО «Россети Центр»-«Липецкэнерго» | Липецкая обл. | Измалковский | д. Воеково | 10/0,4 | 40 | 11 | ПС 35/10 Афанасьево, ВЛ-10кВ Бараново яч.18 | 29
ТП 1280 д.Ачкасово | филиал ПАО «Россети Центр»-«Липецкэнерго» | Липецкая обл. | Измалковский | д. Ачкасово | 10/0,4 | 40 | 9 | ПС 35/10 Афанасьево, ВЛ-10кВ Бараново яч.18 | 31
ТП 1282 c.Афанасьево | филиал ПАО «Россети Центр»-«Липецкэнерго» | Липецкая обл. | Измалковский | с.Афанасьево | 10/0,4 | 250 | 40 | ПС 35/10 Афанасьево, ВЛ-10кВ Афанасьево яч.1 | 210
ТП 1286 c.Афанасьево | филиал ПАО «Россети Центр»-«Липецкэнерго» | Липецкая обл. | Измалковский | с.Афанасьево | 10/0,4 | 250 | 35 | ПС 35/10 Афанасьево, ВЛ-10кВ Троицкое яч.17 | 215
ТП 1288 д.Денисово | филиал ПАО «Россети Центр»-«Липецкэнерго» | Липецкая обл. | Измалковский | с.Денисово | 10/0,4 | 100 | 17 | ПС 35/10 Афанасьево, ВЛ-10кВ Денисово яч.16 | 83
ТП 1290 д.Казеево | филиал ПАО «Россети Центр»-«Липецкэнерго» | Липецкая обл. | Измалковский | д. Казеево | 10/0,4 | 63 | 14 | ПС 35/10 Афанасьево, ВЛ-10кВ Троицкое яч.17 | 49
ТП 1291 д.Казеево | филиал ПАО «Россети Центр»-«Липецкэнерго» | Липецкая обл. | Измалковский | д. Казеево | 10/0,4 | 100 | 17 | ПС 35/10 Афанасьево, ВЛ-10кВ Троицкое яч.17 | 83
ТП 1295 д.Недоходовка | филиал ПАО «Россети Центр»-«Липецкэнерго» | Липецкая обл. | Измалковский | д.Недоходовка | 10/0,4 | 250 | 19 | ПС 110/35/10 Измалково, ВЛ-10кВ Кошкино яч.21 | 231
ТП 12Л с.Измалково | филиал ПАО «Россети Центр»-«Липецкэнерго» | Липецкая обл. | Измалковский | с.Измалково | 10/0,4 | 250 | 10 | ПС 110/35/10 Измалково, ВЛ-10кВ Заготзерно яч.15 | 240
ТП 1301 с.Чернава | филиал ПАО «Россети Центр»-«Липецкэнерго» | Липецкая обл. | Измалковский | с.Чернава | 10/0,4 | 250 | 35 | ПС 35/10 Чернава, ВЛ-10кВ Молочный комплекс яч.14 | 215
ТП 1302 д.Денисово | филиал ПАО «Россети Центр»-«Липецкэнерго» | Липецкая обл. | Измалковский | с.Денисово | 10/0,4 | 250 | 24 | ПС 35/10 Афанасьево, ВЛ-10кВ Денисово яч.16 | 226
ТП 1303 с.Васильевка | филиал ПАО «Россети Центр»-«Липецкэнерго» | Липецкая обл. | Измалковский | с.Васильевка | 10/0,4 | 250 | 31 | ПС 110/35/10 Измалково, ВЛ-10кВ Васильевка яч.5 | 219
ТП 1307 c.Афанасьево | филиал ПАО «Россети Центр»-«Липецкэнерго» | Липецкая обл. | Измалковский | с.Афанасьево | 10/0,4 | 160 | 3 | ПС 35/10 Афанасьево, ВЛ-10кВ Денисово яч.16 | 157
ТП 1308 c.Афанасьево | филиал ПАО «Россети Центр»-«Липецкэнерго» | Липецкая обл. | Измалковский | с.Афанасьево | 10/0,4 | 160 | 19 | ПС 35/10 Афанасьево, ВЛ-10кВ Афанасьево яч.1 | 141
ТП 1313 д.Мезеново | филиал ПАО «Россети Центр»-«Липецкэнерго» | Липецкая обл. | Измалковский | с.Денисово | 10/0,4 | 63 | 8 | ПС 35/10 Афанасьево, ВЛ-10кВ Денисово яч.16 | 55
ТП 1314 с.Власово | филиал ПАО «Россети Центр»-«Липецкэнерго» | Липецкая обл. | Измалковский | д. Власово | 10/0,4 | 63 | 13 | ПС 35/10 Афанасьево, ВЛ-10кВ Власово яч.2 | 50
ТП 1316 д.Бандуровка | филиал ПАО «Россети Центр»-«Липецкэнерго» | Липецкая обл. | Измалковский | д. Бандуровка | 10/0,4 | 40 | 10 | ПС 35/10 Лебяжье, ВЛ-10кВ Квитки яч.15 | 30
ТП 1317 д.Вязьма | филиал ПАО «Россети Центр»-«Липецкэнерго» | Липецкая обл. | Измалковский | д. Вязьма | 10/0,4 | 63 | 25 | ПС 35/10 Лебяжье, ВЛ-10кВ Квитки яч.15 | 38
ТП 1318 д.Щербачевка | филиал ПАО «Россети Центр»-«Липецкэнерго» | Липецкая обл. | Измалковский | д. Щербачевка | 10/0,4 | 63 | 40 | ПС 35/10 Лебяжье, ВЛ-10кВ Квитки яч.15 | 23
ТП 1320 с.Преображенье | филиал ПАО «Россети Центр»-«Липецкэнерго» | Липецкая обл. | Измалковский | с.Преображенье | 10/0,4 | 100 | 16 | ПС 35/10 Преображенье, ВЛ-10кВ Преображенье яч.7 | 84
ТП 1321 д.Ивановка | филиал ПАО «Россети Центр»-«Липецкэнерго» | Липецкая обл. | Измалковский | д. Ивановка | 10/0,4 | 40 | 8 | ПС 35/10 Лебяжье, ВЛ-10кВ Полевые Локотцы яч.16 | 32
ТП 1322 с.Полевые Локотцы | филиал ПАО «Россети Центр»-«Липецкэнерго» | Липецкая обл. | Измалковский | с.Полевые Локотцы | 10/0,4 | 40 | 14 | ПС 35/10 Лебяжье, ВЛ-10кВ Полевые Локотцы яч.16 | 26
ТП 1325 с.Воеково | филиал ПАО «Россети Центр»-«Липецкэнерго» | Липецкая обл. | Измалковский | д. Воеково | 10/0,4 | 160 | 17 | ПС 35/10 Афанасьево, ВЛ-10кВ Бараново яч.18 | 143
ТП 1328 д.Чаплыгино | филиал ПАО «Россети Центр»-«Липецкэнерго» | Липецкая обл. | Измалковский | д.Чаплыгино | 10/0,4 | 100 | 0 | ПС 35/10 Панкратовка, ВЛ-10кВ Мягкое яч.8 | 100
ТП 1329 д.Тетеринка | филиал ПАО «Россети Центр»-«Липецкэнерго» | Липецкая обл. | Измалковский | д.Тетеринка | 10/0,4 | 40 | 32 | ПС 35/10 Панкратовка, ВЛ-10кВ Мягкое яч.8 | 8
ТП 1330 д.Марково | филиал ПАО «Россети Центр»-«Липецкэнерго» | Липецкая обл. | Измалковский | д.Марково | 10/0,4 | 63 | 35 | ПС 35/10 Панкратовка, ВЛ-10кВ Мягкое яч.8 | 28
ТП 1331 c.Афанасьево | филиал ПАО «Россети Центр»-«Липецкэнерго» | Липецкая обл. | Измалковский | с.Афанасьево | 10/0,4 | 400 | 25 | ПС 35/10 Афанасьево, ВЛ-10кВ Афанасьево яч.1 | 375
ТП 1338 с.Пятницкое | филиал ПАО «Россети Центр»-«Липецкэнерго» | Липецкая обл. | Измалковский | с.Пятницкое | 10/0,4 | 160 | 35 | ПС 35/10 Чернава, ВЛ-10кВ Пятницкое яч.16 | 125
ТП 1339 с.Пятницкое | филиал ПАО «Россети Центр»-«Липецкэнерго» | Липецкая обл. | Измалковский | с.Пятницкое | 10/0,4 | 250 | 18 | ПС 35/10 Чернава, ВЛ-10кВ Пятницкое яч.16 | 232
ТП 1342 д.Недоходовка | филиал ПАО «Россети Центр»-«Липецкэнерго» | Липецкая обл. | Измалковский | д.Недоходовка | 10/0,4 | 250 | 31 | ПС 110/35/10 Измалково, ВЛ-10кВ Кошкино яч.21 | 219
ТП 1343 c.Афанасьево | филиал ПАО «Россети Центр»-«Липецкэнерго» | Липецкая обл. | Измалковский | с.Афанасьево | 10/0,4 | 100 | 5 | ПС 35/10 Афанасьево, ВЛ-10кВ Афанасьево яч.1 | 95
ТП 1344 с.Преображенье | филиал ПАО «Россети Центр»-«Липецкэнерго» | Липецкая обл. | Измалковский | с.Преображенье | 10/0,4 | 100 | 32 | ПС 35/10 Преображенье, ВЛ-10кВ Преображенье яч.7 | 68
ТП 1345 с.Преображенье | филиал ПАО «Россети Центр»-«Липецкэнерго» | Липецкая обл. | Измалковский | с.Преображенье | 10/0,4 | 63 | 38 | ПС 35/10 Преображенье, ВЛ-10кВ Преображенье яч.7 | 25
ТП 1346 с.Преображенье | филиал ПАО «Россети Центр»-«Липецкэнерго» | Липецкая обл. | Измалковский | с.Преображенье | 10/0,4 | 250 | 46 | ПС 35/10 Преображенье, ВЛ-10кВ Свинокомплекс яч.1 | 204
ТП 1349 с.Знаменка | филиал ПАО «Россети Центр»-«Липецкэнерго» | Липецкая обл. | Измалковский | д. Знаменка | 10/0,4 | 63 | 12 | ПС 110/35/10 Измалково, ВЛ-10кВ Васильевка яч.5 | 51
ТП 1351 д.Хухлово | филиал ПАО «Россети Центр»-«Липецкэнерго» | Липецкая обл. | Измалковский | д.Хухлово | 10/0,4 | 25 | 23 | ПС 35/10 Преображенье, ВЛ-10кВ Свинокомплекс яч.1 | 2
ТП 1356 д.Сухой Семенек | филиал ПАО «Россети Центр»-«Липецкэнерго» | Липецкая обл. | Измалковский | д.Сухой Семенек | 10/0,4 | 250 | 36 | ПС 110/35/10 Измалково, ВЛ-10кВ Семенек яч.3 | 214
ТП 1364 с.Слобода | филиал ПАО «Россети Центр»-«Липецкэнерго» | Липецкая обл. | Измалковский | с. Слобода | 10/0,4 | 160 | 84 | ПС 110/35/10 Измалково, ВЛ-10кВ Слобода яч.22 | 76
ТП 1365 с.Измалково | филиал ПАО «Россети Центр»-«Липецкэнерго» | Липецкая обл. | Измалковский | с.Измалково | 10/0,4 | 250 | 31 | ПС 110/35/10 Измалково, ВЛ-10кВ Кошкино яч.21 | 219
ТП 1368 c.Афанасьево | филиал ПАО «Россети Центр»-«Липецкэнерго» | Липецкая обл. | Измалковский | с.Афанасьево | 10/0,4 | 250 | 26 | ПС 35/10 Афанасьево, ВЛ-10кВ Бараново яч.18 | 224
ТП 1371 д.Сухой Семенек | филиал ПАО «Россети Центр»-«Липецкэнерго» | Липецкая обл. | Измалковский | д.Сухой Семенек | 10/0,4 | 160 | 15 | ПС 110/35/10 Измалково, ВЛ-10кВ Семенек яч.3 | 145
ТП 1377 с.Полевые Локотцы | филиал ПАО «Россети Центр»-«Липецкэнерго» | Липецкая обл. | Измалковский | с.Полевые Локотцы | 10/0,4 | 250 | 53 | ПС 35/10 Лебяжье, ВЛ-10кВ Полевые Локотцы яч.16 | 197
ТП 1378 с.Лебяжье | филиал ПАО «Россети Центр»-«Липецкэнерго» | Липецкая обл. | Измалковский | с.Лебяжье | 10/0,4 | 250 | 105 | ПС 35/10 Лебяжье, ВЛ-10кВ Лебяжье яч.13 | 145
ТП 1379 д.Сухой Семенек | филиал ПАО «Россети Центр»-«Липецкэнерго» | Липецкая обл. | Измалковский | д.Сухой Семенек | 10/0,4 | 250 | 19 | ПС 110/35/10 Измалково, ВЛ-10кВ Семенек яч.3 | 231
ТП 1385 с.Васильевка | филиал ПАО «Россети Центр»-«Липецкэнерго» | Липецкая обл. | Измалковский | с.Васильевка | 10/0,4 | 160 | 19 | ПС 110/35/10 Измалково, ВЛ-10кВ Васильевка яч.5 | 141
ТП 1387 с.Полевые Локотцы | филиал ПАО «Россети Центр»-«Липецкэнерго» | Липецкая обл. | Измалковский | с.Полевые Локотцы | 10/0,4 | 250 | 130 | ПС 35/10 Лебяжье, ВЛ-10кВ Полевые Локотцы яч.16 | 120
ТП 1388 с.Измалково | филиал ПАО «Россети Центр»-«Липецкэнерго» | Липецкая обл. | Измалковский | с.Измалково | 10/0,4 | 250 | 97 | ПС 110/35/10 Измалково, ВЛ-10кВ Слобода яч.22 | 153
ТП 1391 с.Слобода | филиал ПАО «Россети Центр»-«Липецкэнерго» | Липецкая обл. | Измалковский | с. Слобода | 10/0,4 | 160 | 43 | ПС 110/35/10 Измалково, ВЛ-10кВ Слобода яч.22 | 117
ТП 1396 с.Мягкое | филиал ПАО «Россети Центр»-«Липецкэнерго» | Липецкая обл. | Измалковский | д.Мягкое | 10/0,4 | 400 | 16 | ПС 35/10 Панкратовка, ВЛ-10кВ Мягкое яч.8 | 384
ТП 1398 с.Жилое | филиал ПАО «Россети Центр»-«Липецкэнерго» | Липецкая обл. | Измалковский | с.Жилое | 10/0,4 | 63 | 26 | ПС 110/35/10 Измалково, ВЛ-10кВ Нефтебаза яч.20 | 37
ТП 1399 с.Чернава | филиал ПАО «Россети Центр»-«Липецкэнерго» | Липецкая обл. | Измалковский | с.Чернава | 10/0,4 | 400 | 24 | ПС 35/10 Чернава, ВЛ-10кВ Маслозавод яч.1 | 376
ТП 13Л с.Измалково | филиал ПАО «Россети Центр»-«Липецкэнерго» | Липецкая обл. | Измалковский | с.Измалково | 10/0,4 | 1260 | 1011 | ПС 110/35/10 Измалково, ВЛ-10кВ Райцентр яч.9 | 249
ТП 1400 с.Пожарово | филиал ПАО «Россети Центр»-«Липецкэнерго» | Липецкая обл. | Измалковский | д.Пожарово | 10/0,4 | 63 | 14 | ПС 110/35/10 Измалково, ВЛ-10кВ Кошкино яч.21 | 49
ТП 1401 д.Пономарево | филиал ПАО «Россети Центр»-«Липецкэнерго» | Липецкая обл. | Измалковский | д.Пономарево | 10/0,4 | 63 | 11 | ПС 110/35/10 Измалково, ВЛ-10кВ Кошкино яч.21 | 52
ТП 1402 д.Пономарево | филиал ПАО «Россети Центр»-«Липецкэнерго» | Липецкая обл. | Измалковский | д.Пономарево | 10/0,4 | 100 | 20 | ПС 110/35/10 Измалково, ВЛ-10кВ Кошкино яч.21 | 80
ТП 1404 д.Мокрый Семенек | филиал ПАО «Россети Центр»-«Липецкэнерго» | Липецкая обл. | Измалковский | д.Мокрый Семенек | 10/0,4 | 100 | 20 | ПС 110/35/10 Измалково, ВЛ-10кВ Семенек яч.3 | 80
ТП 1405 д.Мокрый Семенек | филиал ПАО «Россети Центр»-«Липецкэнерго» | Липецкая обл. | Измалковский | д.Мокрый Семенек | 10/0,4 | 100 | 21 | ПС 110/35/10 Измалково, ВЛ-10кВ Семенек яч.3 | 79
ТП 1407 д.Денисово | филиал ПАО «Россети Центр»-«Липецкэнерго» | Липецкая обл. | Измалковский | с.Денисово | 10/0,4 | 250 | 14 | ПС 35/10 Афанасьево, ВЛ-10кВ Денисово яч.16 | 236
ТП 1408 д.Денисово | филиал ПАО «Россети Центр»-«Липецкэнерго» | Липецкая обл. | Измалковский | с.Денисово | 10/0,4 | 100 | 47 | ПС 35/10 Афанасьево, ВЛ-10кВ Денисово яч.16 | 53
ТП 1409 с.Васильевка | филиал ПАО «Россети Центр»-«Липецкэнерго» | Липецкая обл. | Измалковский | с.Васильевка | 10/0,4 | 160 | 30 | ПС 110/35/10 Измалково, ВЛ-10кВ Васильевка яч.5 | 130
ТП 1410 с.Васильевка | филиал ПАО «Россети Центр»-«Липецкэнерго» | Липецкая обл. | Измалковский | с.Васильевка | 10/0,4 | 160 | 29 | ПС 110/35/10 Измалково, ВЛ-10кВ Васильевка яч.5 | 131
ТП 1413 с.Знаменка | филиал ПАО «Россети Центр»-«Липецкэнерго» | Липецкая обл. | Измалковский | с.Знаменка | 10/0,4 | 160 | 14 | ПС 35/10 Преображенье, ВЛ-10кВ Знаменка яч.2 | 146
ТП 1414 с.Знаменка | филиал ПАО «Россети Центр»-«Липецкэнерго» | Липецкая обл. | Измалковский | с.Знаменка | 10/0,4 | 160 | 16 | ПС 35/10 Преображенье, ВЛ-10кВ Знаменка яч.2 | 144
ТП 1415 с.Оберец | филиал ПАО «Россети Центр»-«Липецкэнерго» | Липецкая обл. | Измалковский | с.Оберец | 10/0,4 | 160 | 17 | ПС 35/10 Преображенье, ВЛ-10кВ Оберец яч.5 | 143
ТП 1416 д.Троицкое-Иваницкое | филиал ПАО «Россети Центр»-«Липецкэнерго» | Липецкая обл. | Измалковский | с.Иваницкое-Троицкое | 10/0,4 | 160 | 20 | ПС 35/10 Афанасьево, ВЛ-10кВ Троицкое яч.17 | 140
ТП 1418 д.Пироговка | филиал ПАО «Россети Центр»-«Липецкэнерго» | Липецкая обл. | Измалковский | д.Пироговка | 10/0,4 | 63 | 22 | ПС 35/10 Панкратовка, ВЛ-10кВ Петровское яч.2 | 41
ТП 1421 с.Чернава | филиал ПАО «Россети Центр»-«Липецкэнерго» | Липецкая обл. | Измалковский | с.Чернава | 10/0,4 | 250 | 26 | ПС 35/10 Чернава, ВЛ-10кВ Чернава яч.12 | 224
ТП 1422 с.Чернава | филиал ПАО «Россети Центр»-«Липецкэнерго» | Липецкая обл. | Измалковский | с.Чернава | 10/0,4 | 250 | 21 | ПС 35/10 Чернава, ВЛ-10кВ Чернава яч.12 | 229
ТП 1423 с.Оберец | филиал ПАО «Россети Центр»-«Липецкэнерго» | Липецкая обл. | Измалковский | с.Оберец | 10/0,4 | 160 | 89 | ПС 35/10 Преображенье, ВЛ-10кВ Оберец яч.5 | 71
ТП 1424 д.Бережки | филиал ПАО «Россети Центр»-«Липецкэнерго» | Липецкая обл. | Измалковский | д. Бережки | 10/0,4 | 630 | 37 | ПС 35/10 Преображенье, ВЛ-10кВ Свинокомплекс яч.1 | 593
ТП 1425 д.Бережки | филиал ПАО «Россети Центр»-«Липецкэнерго» | Липецкая обл. | Измалковский | с.Преображенье | 10/0,4 | 630 | 36 | ПС 35/10 Преображенье, ВЛ-10кВ Свинокомплекс яч.1 | 594
ТП 1427 с.Измалково | филиал ПАО «Россети Центр»-«Липецкэнерго» | Липецкая обл. | Измалковский | с.Измалково | 10/0,4 | 63 | 27 | ПС 110/35/10 Измалково, ВЛ-10кВ Васильевка яч.5 | 36
ТП 1429 д.Талыково | филиал ПАО «Россети Центр»-«Липецкэнерго» | Липецкая обл. | Измалковский | д.Талыково | 10/0,4 | 100 | 41 | ПС 35/10 Афанасьево, ВЛ-10кВ Троицкое яч.17 | 59
ТП 1430 д.Талыково | филиал ПАО «Россети Центр»-«Липецкэнерго» | Липецкая обл. | Измалковский | д.Талыково | 10/0,4 | 100 | 66 | ПС 35/10 Афанасьево, ВЛ-10кВ Троицкое яч.17 | 34
ТП 1431 с.Измалково | филиал ПАО «Россети Центр»-«Липецкэнерго» | Липецкая обл. | Измалковский | с.Измалково | 10/0,4 | 40 | 30 | ПС 110/35/10 Измалково, ВЛ-10кВ Заготзерно яч.15 | 10
ТП 1432 с.Измалково | филиал ПАО «Россети Центр»-«Липецкэнерго» | Липецкая обл. | Измалковский | с.Измалково | 10/0,4 | 160 | 36 | ПС 110/35/10 Измалково, ВЛ-10кВ Заготзерно яч.15 | 124
ТП 1433 с.Измалково | филиал ПАО «Россети Центр»-«Липецкэнерго» | Липецкая обл. | Измалковский | с.Измалково | 10/0,4 | 160 | 43 | ПС 110/35/10 Измалково, ВЛ-10кВ Заготзерно яч.15 | 117
ТП 1434 с.Измалково | филиал ПАО «Россети Центр»-«Липецкэнерго» | Липецкая обл. | Измалковский | с.Измалково | 10/0,4 | 100 | 69 | ПС 110/35/10 Измалково, ВЛ-10кВ Нефтебаза яч.20 | 31
ТП 1435 д.Панкратовка | филиал ПАО «Россети Центр»-«Липецкэнерго» | Липецкая обл. | Измалковский | д.Панкратовка | 10/0,4 | 250 | 99 | ПС 35/10 Панкратовка, ВЛ-10кВ Николаевка яч.7 | 151
ТП 1436 д.Панкратовка | филиал ПАО «Россети Центр»-«Липецкэнерго» | Липецкая обл. | Измалковский | д.Панкратовка | 10/0,4 | 100 | 42 | ПС 35/10 Панкратовка, ВЛ-10кВ Николаевка яч.7 | 58
ТП 1439 с.Чернава | филиал ПАО «Россети Центр»-«Липецкэнерго» | Липецкая обл. | Измалковский | с.Чернава | 10/0,4 | 25 | 20 | ПС 35/10 Чернава, ВЛ-10кВ Чернава яч.12 | 5
ТП 1440 с.Измалково | филиал ПАО «Россети Центр»-«Липецкэнерго» | Липецкая обл. | Измалковский | с.Измалково | 10/0,4 | 250 | 37 | ПС 110/35/10 Измалково, ВЛ-10кВ Заготзерно яч.15 | 213
ТП 1441 с.Измалково | филиал ПАО «Россети Центр»-«Липецкэнерго» | Липецкая обл. | Измалковский | с.Измалково | 10/0,4 | 250 | 26 | ПС 110/35/10 Измалково, ВЛ-10кВ Нефтебаза яч.20 | 224
ТП 1444 с.Измалково | филиал ПАО «Россети Центр»-«Липецкэнерго» | Липецкая обл. | Измалковский | с.Измалково | 10/0,4 | 100 | 63 | ПС 110/35/10 Измалково, ВЛ-10кВ Субботино яч.4 | 37
ТП 1445 с.Измалково | филиал ПАО «Россети Центр»-«Липецкэнерго» | Липецкая обл. | Измалковский | с.Измалково | 10/0,4 | 250 | 49 | ПС 110/35/10 Измалково, ВЛ-10кВ Заготзерно яч.15 | 201
ТП 1447 с.Измалково | филиал ПАО «Россети Центр»-«Липецкэнерго» | Липецкая обл. | Измалковский | с.Измалково | 10/0,4 | 160 | 40 | ПС 110/35/10 Измалково, ВЛ-10кВ Заготзерно яч.15 | 120
ТП 1448 с.Афанасьево | филиал ПАО «Россети Центр»-«Липецкэнерго» | Липецкая обл. | Измалковский | д. Бараново | 10/0,4 | 100 | 63 | ПС 35/10 Афанасьево, ВЛ-10кВ Бараново яч.18 | 37
ТП 1450 с.Афанасьево | филиал ПАО «Россети Центр»-«Липецкэнерго» | Липецкая обл. | Измалковский | с.Афанасьево | 10/0,4 | 100 | 47 | ПС 35/10 Афанасьево, ВЛ-10кВ Афанасьево яч.1 | 53
ТП 1451 с.Измалково | филиал ПАО «Россети Центр»-«Липецкэнерго» | Липецкая обл. | Измалковский | с.Измалково | 10/0,4 | 25 | 11 | ПС 110/35/10 Измалково, ВЛ-10кВ Нефтебаза яч.20 | 14
ТП 1452 c.Афанасьево | филиал ПАО «Россети Центр»-«Липецкэнерго» | Липецкая обл. | Измалковский | с.Афанасьево | 10/0,4 | 100 | 94 | ПС 35/10 Афанасьево, ВЛ-10кВ Бараново яч.18 | 6
ТП 1453 с.Афанасьево | филиал ПАО «Россети Центр»-«Липецкэнерго» | Липецкая обл. | Измалковский | с.Афанасьево | 10/0,4 | 63 | 40 | ПС 35/10 Афанасьево, ВЛ-10кВ Афанасьево яч.1 | 23
ТП 1454 с.Афанасьево | филиал ПАО «Россети Центр»-«Липецкэнерго» | Липецкая обл. | Измалковский | с.Афанасьево | 10/0,4 | 100 | 51 | ПС 35/10 Афанасьево, ВЛ-10кВ Афанасьево яч.1 | 49
ТП 1455 с.Измалково | филиал ПАО «Россети Центр»-«Липецкэнерго» | Липецкая обл. | Измалковский | с.Измалково | 10/0,4 | 160 | 146 | ПС 110/35/10 Измалково, ВЛ-10кВ Субботино яч.4 | 14
ТП 1456 с.Измалково | филиал ПАО «Россети Центр»-«Липецкэнерго» | Липецкая обл. | Измалковский | с.Измалково | 10/0,4 | 250 | 29 | ПС 110/35/10 Измалково, ВЛ-10кВ Заготзерно яч.15 | 221
ТП 1457 с.Чернава | филиал ПАО «Россети Центр»-«Липецкэнерго» | Липецкая обл. | Измалковский | с.Чернава | 10/0,4 | 160 | 96 | ПС 35/10 Чернава, ВЛ-10кВ Чернава яч.12 | 64
ТП 1458 с.Троицкое | филиал ПАО «Россети Центр»-«Липецкэнерго» | Липецкая обл. | Измалковский | с.Троицкое | 10/0,4 | 100 | 46 | ПС 35/10 Афанасьево, ВЛ-10кВ Троицкое яч.17 | 54
ТП 1459 с.Троицкое | филиал ПАО «Россети Центр»-«Липецкэнерго» | Липецкая обл. | Измалковский | с.Троицкое | 10/0,4 | 100 | 55 | ПС 35/10 Афанасьево, ВЛ-10кВ Троицкое яч.17 | 45
ТП 1460 д.Панкратовка | филиал ПАО «Россети Центр»-«Липецкэнерго» | Липецкая обл. | Измалковский | д.Панкратовка | 10/0,4 | 25 | 17 | ПС 35/10 Панкратовка, ВЛ-10кВ Панкратовка яч.5 | 8
ТП 1461 с.Чернава | филиал ПАО «Россети Центр»-«Липецкэнерго» | Липецкая обл. | Измалковский | с.Чернава | 10/0,4 | 40 | 23 | ПС 35/10 Чернава, ВЛ-10кВ Чернава яч.12 | 17
ТП 1462 с.Чернава | филиал ПАО «Россети Центр»-«Липецкэнерго» | Липецкая обл. | Измалковский | с.Чернава | 10/0,4 | 25 | 18 | ПС 35/10 Чернава, ВЛ-10кВ Ровенка яч.7 | 7
ТП 1463 с.Чернава | филиал ПАО «Россети Центр»-«Липецкэнерго» | Липецкая обл. | Измалковский | с.Чернава | 10/0,4 | 100 | 28 | ПС 35/10 Чернава, ВЛ-10кВ Чернава яч.12 | 72
ТП 1465 с.Измалково | филиал ПАО «Россети Центр»-«Липецкэнерго» | Липецкая обл. | Измалковский | с.Измалково | 10/0,4 | 160 | 143 | ПС 110/35/10 Измалково, ВЛ-10кВ Райцентр яч.9 | 17
ТП 1466 с.Измалково | филиал ПАО «Россети Центр»-«Липецкэнерго» | Липецкая обл. | Измалковский | с.Измалково | 10/0,4 | 40 | 19 | ПС 110/35/10 Измалково, ВЛ-10кВ Заготзерно яч.15 | 21
ТП 1467 с.Измалково | филиал ПАО «Россети Центр»-«Липецкэнерго» | Липецкая обл. | Измалковский | с.Измалково | 10/0,4 | 40 | 29 | ПС 110/35/10 Измалково, ВЛ-10кВ Райцентр яч.9 | 11
ТП 1468 с.Измалково | филиал ПАО «Россети Центр»-«Липецкэнерго» | Липецкая обл. | Измалковский | с.Измалково | 10/0,4 | 25 | 22 | ПС 110/35/10 Измалково, ВЛ-10кВ Заготзерно яч.15 | 3
ТП 1469 с.Измалково | филиал ПАО «Россети Центр»-«Липецкэнерго» | Липецкая обл. | Измалковский | с.Измалково | 10/0,4 | 100 | 62 | ПС 110/35/10 Измалково, ВЛ-10кВ Заготзерно яч.15 | 38
ТП 1470 с.Измалково | филиал ПАО «Россети Центр»-«Липецкэнерго» | Липецкая обл. | Измалковский | с.Измалково | 10/0,4 | 250 | 229 | ПС 110/35/10 Измалково, ВЛ-10кВ Райцентр яч.9 | 21
ТП 1471 с.Измалково | филиал ПАО «Россети Центр»-«Липецкэнерго» | Липецкая обл. | Измалковский | с.Измалково | 10/0,4 | 160 | 60 | ПС 110/35/10 Измалково, ВЛ-10кВ Заготзерно яч.15 | 100
ТП 1472 с.Измалково | филиал ПАО «Россети Центр»-«Липецкэнерго» | Липецкая обл. | Измалковский | с.Измалково | 10/0,4 | 400 | 289 | ПС 110/35/10 Измалково, ВЛ-10кВ Райцентр яч.9 | 111
ТП 1474 с.Слобода | филиал ПАО «Россети Центр»-«Липецкэнерго» | Липецкая обл. | Измалковский | с. Слобода | 10/0,4 | 160 | 122 | ПС 110/35/10 Измалково, ВЛ-10кВ Слобода яч.22 | 38
ТП 1475 с.Слобода | филиал ПАО «Россети Центр»-«Липецкэнерго» | Липецкая обл. | Измалковский | с. Слобода | 10/0,4 | 160 | 146 | ПС 110/35/10 Измалково, ВЛ-10кВ Слобода яч.22 | 14
ТП 1476 с.Слобода | филиал ПАО «Россети Центр»-«Липецкэнерго» | Липецкая обл. | Измалковский | с. Слобода | 10/0,4 | 160 | 139 | ПС 110/35/10 Измалково, ВЛ-10кВ Слобода яч.22 | 21
ТП 1477 д.Панкратовка | филиал ПАО «Россети Центр»-«Липецкэнерго» | Липецкая обл. | Измалковский | д.Панкратовка | 10/0,4 | 63 | 28 | ПС 35/10 Панкратовка, ВЛ-10кВ Николаевка яч.7 | 35
ТП 1478 х.Бухолдино | филиал ПАО «Россети Центр»-«Липецкэнерго» | Липецкая обл. | Измалковский | х.Бухолдино | 10/0,4 | 250 | 22 | ПС 35/10 Чернава, ВЛ-10кВ Маслозавод яч.1 | 228
ТП 1482 с.Чернава | филиал ПАО «Россети Центр»-«Липецкэнерго» | Липецкая обл. | Измалковский | с.Чернава | 10/0,4 | 160 | 143 | ПС 35/10 Чернава, ВЛ-10кВ Чернава яч.12 | 17
ТП 1485 с.Измалково | филиал ПАО «Россети Центр»-«Липецкэнерго» | Липецкая обл. | Измалковский | с.Измалково | 10/0,4 | 250 | 91 | ПС 110/35/10 Измалково, ВЛ-10кВ Райцентр яч.9 | 159
ТП 1486 с.Измалково | филиал ПАО «Россети Центр»-«Липецкэнерго» | Липецкая обл. | Измалковский | с.Измалково | 10/0,4 | 250 | 204 | ПС 110/35/10 Измалково, ВЛ-10кВ Райцентр яч.9 | 46
ТП 1487 с.Измалково | филиал ПАО «Россети Центр»-«Липецкэнерго» | Липецкая обл. | Измалковский | с.Измалково | 10/0,4 | 250 | 149 | ПС 110/35/10 Измалково, ВЛ-10кВ Райцентр яч.9 | 101
ТП 1488 с.Измалково | филиал ПАО «Россети Центр»-«Липецкэнерго» | Липецкая обл. | Измалковский | с.Измалково | 10/0,4 | 400 | 150 | ПС 110/35/10 Измалково, ВЛ-10кВ Райцентр яч.9 | 250
ТП 1489 с.Измалково | филиал ПАО «Россети Центр»-«Липецкэнерго» | Липецкая обл. | Измалковский | с.Измалково | 10/0,4 | 160 | 48 | ПС 110/35/10 Измалково, ВЛ-10кВ Нефтебаза яч.20 | 112
ТП 1490 с.Чернава | филиал ПАО «Россети Центр»-«Липецкэнерго» | Липецкая обл. | Измалковский | с.Чернава | 10/0,4 | 160 | 64 | ПС 35/10 Чернава, ВЛ-10кВ Чернава яч.12 | 96
ТП 1491 с.Чернава | филиал ПАО «Россети Центр»-«Липецкэнерго» | Липецкая обл. | Измалковский | с.Чернава | 10/0,4 | 250 | 221 | ПС 35/10 Чернава, ВЛ-10кВ Чернава яч.12 | 29
ТП 1496 с.Измалково | филиал ПАО «Россети Центр»-«Липецкэнерго» | Липецкая обл. | Измалковский | с.Измалково | 10/0,4 | 63 | 49 | ПС 110/35/10 Измалково, ВЛ-10кВ Райцентр яч.9 | 14
ТП 1498 с.Чернава | филиал ПАО «Россети Центр»-«Липецкэнерго» | Липецкая обл. | Измалковский | с.Чернава | 10/0,4 | 160 | 130 | ПС 35/10 Чернава, ВЛ-10кВ Пятницкое яч.16 | 30
ТП 1499 с.Чернава | филиал ПАО «Россети Центр»-«Липецкэнерго» | Липецкая обл. | Измалковский | с.Чернава | 10/0,4 | 100 | 74 | ПС 35/10 Чернава, ВЛ-10кВ Маслозавод яч.1 | 26
ТП 14Л с.Измалково | филиал ПАО «Россети Центр»-«Липецкэнерго» | Липецкая обл. | Измалковский | с.Измалково | 10/0,4 | 160 | 135 | ПС 110/35/10 Измалково, ВЛ-10кВ Заготзерно яч.15 | 25
ТП 1500 с.Чернава | филиал ПАО «Россети Центр»-«Липецкэнерго» | Липецкая обл. | Измалковский | с.Чернава | 10/0,4 | 63 | 57 | ПС 35/10 Чернава, ВЛ-10кВ Маслозавод яч.1 | 6
ТП 1501 с.Измалково | филиал ПАО «Россети Центр»-«Липецкэнерго» | Липецкая обл. | Измалковский | с.Измалково | 10/0,4 | 250 | 158 | ПС 110/35/10 Измалково, ВЛ-10кВ Заготзерно яч.15 | 92
ТП 1502 с.Чернава | филиал ПАО «Россети Центр»-«Липецкэнерго» | Липецкая обл. | Измалковский | с.Чернава | 10/0,4 | 63 | 59 | ПС 35/10 Чернава, ВЛ-10кВ Маслозавод яч.1 | 4
ТП 1503 с.Чернава | филиал ПАО «Россети Центр»-«Липецкэнерго» | Липецкая обл. | Измалковский | с.Чернава | 10/0,4 | 63 | 60 | ПС 35/10 Чернава, ВЛ-10кВ Маслозавод яч.1 | 3
ТП 1504 с.Пятницкое | филиал ПАО «Россети Центр»-«Липецкэнерго» | Липецкая обл. | Измалковский | с.Пятницкое | 10/0,4 | 250 | 155 | ПС 35/10 Чернава, ВЛ-10кВ Пятницкое яч.16 | 95
ТП 1505 с.Чернава | филиал ПАО «Россети Центр»-«Липецкэнерго» | Липецкая обл. | Измалковский | с.Чернава | 10/0,4 | 63 | 14 | ПС 35/10 Чернава, ВЛ-10кВ Ровенка яч.7 | 49
ТП 1531 с.Измалково | филиал ПАО «Россети Центр»-«Липецкэнерго» | Липецкая обл. | Измалковский | с.Измалково | 10/0,4 | 100 | 55 | ПС 110/35/10 Измалково, ВЛ-10кВ Заготзерно яч.15 | 45
ТП 15Л с.Измалково | филиал ПАО «Россети Центр»-«Липецкэнерго» | Липецкая обл. | Измалковский | с.Измалково | 10/0,4 | 160 | 116 | ПС 110/35/10 Измалково, ВЛ-10кВ Заготзерно яч.15 | 44
ТП 16Л с.Измалково | филиал ПАО «Россети Центр»-«Липецкэнерго» | Липецкая обл. | Измалковский | с.Измалково | 10/0,4 | 160 | 147 | ПС 110/35/10 Измалково, ВЛ-10кВ Райцентр яч.9 | 13
ТП 17Л с.Измалково | филиал ПАО «Россети Центр»-«Липецкэнерго» | Липецкая обл. | Измалковский | с.Измалково | 10/0,4 | 400 | 364 | ПС 110/35/10 Измалково, ВЛ-10кВ Райцентр яч.9 | 36
ТП 19Л с.Измалково | филиал ПАО «Россети Центр»-«Липецкэнерго» | Липецкая обл. | Измалковский | с.Измалково | 10/0,4 | 160 | 60 | ПС 110/35/10 Измалково, ВЛ-10кВ Райцентр яч.9 | 100
ТП 20Л с.Измалково | филиал ПАО «Россети Центр»-«Липецкэнерго» | Липецкая обл. | Измалковский | с.Измалково | 10/0,4 | 400 | 29 | ПС 110/35/10 Измалково, ВЛ-10кВ Райцентр яч.9 | 371
ТП 21Л с.Измалково | филиал ПАО «Россети Центр»-«Липецкэнерго» | Липецкая обл. | Измалковский | с.Измалково | 10/0,4 | 160 | 41 | ПС 110/35/10 Измалково, ВЛ-10кВ Хлебозавод яч.14 | 119
ТП 22Л с.Измалково | филиал ПАО «Россети Центр»-«Липецкэнерго» | Липецкая обл. | Измалковский | с.Измалково | 10/0,4 | 250 | 11 | ПС 110/35/10 Измалково, ВЛ-10кВ Заготзерно яч.15 | 239
ТП 23Л с.Измалково | филиал ПАО «Россети Центр»-«Липецкэнерго» | Липецкая обл. | Измалковский | с.Измалково | 10/0,4 | 160 | 35 | ПС 110/35/10 Измалково, ВЛ-10кВ Райцентр яч.9 | 125
ТП 24Л с.Измалково | филиал ПАО «Россети Центр»-«Липецкэнерго» | Липецкая обл. | Измалковский | с.Измалково | 10/0,4 | 250 | 97 | ПС 110/35/10 Измалково, ВЛ-10кВ Заготзерно яч.15 | 153
ТП 25Л с.Измалково | филиал ПАО «Россети Центр»-«Липецкэнерго» | Липецкая обл. | Измалковский | с.Измалково | 10/0,4 | 250 | 38 | ПС 110/35/10 Измалково, ВЛ-10кВ Заготзерно яч.15 | 212
ТП 26Л с.Измалково | филиал ПАО «Россети Центр»-«Липецкэнерго» | Липецкая обл. | Измалковский | с.Измалково | 10/0,4 | 250 | 27 | ПС 110/35/10 Измалково, ВЛ-10кВ Заготзерно яч.15 | 223
ТП 4Л с.Измалково | филиал ПАО «Россети Центр»-«Липецкэнерго» | Липецкая обл. | Измалковский | с.Измалково | 10/0,4 | 100 | 31 | ПС 110/35/10 Измалково, ВЛ-10кВ Хлебозавод яч.14 | 69
ТП 5Л с.Измалково | филиал ПАО «Россети Центр»-«Липецкэнерго» | Липецкая обл. | Измалковский | с.Измалково | 10/0,4 | 250 | 143 | ПС 110/35/10 Измалково, ВЛ-10кВ Заготзерно яч.15 | 107
ТП 6Л с.Измалково | филиал ПАО «Россети Центр»-«Липецкэнерго» | Липецкая обл. | Измалковский | с.Измалково | 10/0,4 | 400 | 280 | ПС 110/35/10 Измалково, ВЛ-10кВ Заготзерно яч.15 | 120
ТП 7Л с.Измалково | филиал ПАО «Россети Центр»-«Липецкэнерго» | Липецкая обл. | Измалковский | с.Измалково | 10/0,4 | 250 | 108 | ПС 110/35/10 Измалково, ВЛ-10кВ Заготзерно яч.15 | 142
ТП 8Л с.Измалково | филиал ПАО «Россети Центр»-«Липецкэнерго» | Липецкая обл. | Измалковский | с.Измалково | 10/0,4 | 100 | 86 | ПС 110/35/10 Измалково, ВЛ-10кВ Нефтебаза яч.20 | 14
ТП-1 ул.Октябрьская-Костенко г.Елец | филиал ПАО «Россети Центр»-«Липецкэнерго» | Липецкая обл. | Елецкий | г. Елец | 6/0,4 | 650 | 331.8 | ПС 110/6 Западная яч. 116 | 318.2
ТП-2 ул.Мира-Лучковская г.Елец | филиал ПАО «Россети Центр»-«Липецкэнерго» | Липецкая обл. | Елецкий | г. Елец | 6/0,4 | 250 | 226 | ПС 110/6 ТЭЦ яч.30 | 24
ТП-4 ул.Мира,142 г.Елец | филиал ПАО «Россети Центр»-«Липецкэнерго» | Липецкая обл. | Елецкий | г. Елец | 6/0,4 | 180 | 168 | ПС 110/6 Агрегатная яч. 22 | 12
ТП-3 ул.Мира,131 г.Елец | филиал ПАО «Россети Центр»-«Липецкэнерго» | Липецкая обл. | Елецкий | г. Елец | 6/0,4 | 180 | 168 | ПС 110/6 Агрегатная яч. 26 | 12
ТП-5 ул.Ярославская-Комсом, 108 г.Елец | филиал ПАО «Россети Центр»-«Липецкэнерго» | Липецкая обл. | Елецкий | г. Елец | 6/0,4 | 180 | 174 | ПС 110/6 Агрегатная яч. 26 | 6
ТП-6 ул.Комсомольская,66 г.Елец | филиал ПАО «Россети Центр»-«Липецкэнерго» | Липецкая обл. | Елецкий | г. Елец | 6/0,4 | 800 | 462 | ПС 110/6 Агрегатная яч. 7 | 338
ТП-7 г.Елец ул.Комсомольская | филиал ПАО «Россети Центр»-«Липецкэнерго» | Липецкая обл. | Елецкий | г. Елец | 6/0,4 | 250 | 238 | ПС 110/6 Агрегатная яч. 26 | 12
ТП-8 ул.Семашко,11 г.Елец | филиал ПАО «Россети Центр»-«Липецкэнерго» | Липецкая обл. | Елецкий | г. Елец | 6/0,4 | 800 | 139 | ПС 110/6 Агрегатная яч. 7 | 661
ТП-9 ул.Д.Бедного,7 г.Елец | филиал ПАО «Россети Центр»-«Липецкэнерго» | Липецкая обл. | Елецкий | г. Елец | 6/0,4 | 250 | 238 | ПС 35/6 Восточная яч. 24 | 12
ТП-10 ул.Свердлова г.Елец | филиал ПАО «Россети Центр»-«Липецкэнерго» | Липецкая обл. | Елецкий | г. Елец | 6/0,4 | 400 | 367 | ПС 110/6 Агрегатная яч. 22 | 33
ТП-11 ул.Рабочая,43 г.Елец | филиал ПАО «Россети Центр»-«Липецкэнерго» | Липецкая обл. | Елецкий | г. Елец | 6/0,4 | 800 | 524 | ПС 35/6 Восточная яч. 18 | 276
ТП-12 ул.Я.Фабрициуса,27 г.Елец | филиал ПАО «Россети Центр»-«Липецкэнерго» | Липецкая обл. | Елецкий | г. Елец | 6/0,4 | 160 | 100 | ПС 35/6 Восточная яч. 18 | 60
КТП-13 ул. Рабочая, 75 | филиал ПАО «Россети Центр»-«Липецкэнерго» | Липецкая обл. | Елецкий | г. Елец | 6/0,4 | 250 | 238 | ПС 35/6 Восточная яч. 13 | 12
ТП-14 ул.Кооперативная г.Елец | филиал ПАО «Россети Центр»-«Липецкэнерго» | Липецкая обл. | Елецкий | г. Елец | 6/0,4 | 400 | 292 | ПС ПС 110/6 ТЭЦ яч. 30 | 108
ТП-15 ул.Лермонтова-Октябрьская г.Елец | филиал ПАО «Россети Центр»-«Липецкэнерго» | Липецкая обл. | Елецкий | г. Елец | 6/0,4 | 800 | 494 | ПС 110/6 Крона яч. 16 | 306
ТП-17 ул.Моздовская г.Елец | филиал ПАО «Россети Центр»-«Липецкэнерго» | Липецкая обл. | Елецкий | г. Елец | 6/0,4 | 250 | 247 | ПС 110/6 Агрегатная яч. 26 | 3
ТП-16 ул.Ленина,62 г.Елец | филиал ПАО «Россети Центр»-«Липецкэнерго» | Липецкая обл. | Елецкий | г. Елец | 6/0,4 | 100 | 75 | ПС 110/6 Агрегатная яч. 9 | 25
ТП-18 ул.Коммунаров,7 г.Елец | филиал ПАО «Россети Центр»-«Липецкэнерго» | Липецкая обл. | Елецкий | г. Елец | 6/0,4 | 400 | 226 | ПС 110/6 Агрегатная яч. 22 | 174
ТП-19 ул.Комсомольская-9 Декабря г.Елец | филиал ПАО «Россети Центр»-«Липецкэнерго» | Липецкая обл. | Елецкий | г. Елец | 6/0,4 | 630 | 430 | ПС 110/6 Агрегатная яч. 26 | 200
ТП-21 ул.9 Декабря,75 г.Елец | филиал ПАО «Россети Центр»-«Липецкэнерго» | Липецкая обл. | Елецкий | г. Елец | 6/0,4 | 250 | 247 | ПС 110/6 Агрегатная яч. 22 | 3
ТП-22 ул.Мира,75 г.Елец | филиал ПАО «Россети Центр»-«Липецкэнерго» | Липецкая обл. | Елецкий | г. Елец | 6/0,4 | 100 | 86 | ПС 110/6 Агрегатная яч. 7 | 14
ТП-20 ул.Мира,151 г.Елец | филиал ПАО «Россети Центр»-«Липецкэнерго» | Липецкая обл. | Елецкий | г. Елец | 6/0,4 | 180 | 130 | ПС 110/6 ТЭЦ яч.30 | 50
ТП-23 ул.Овражная,33 г.Елец | филиал ПАО «Россети Центр»-«Липецкэнерго» | Липецкая обл. | Елецкий | г. Елец | 6/0,4 | 180 | 166 | ПС 110/6 Западная яч. 408 | 14
ТП-24 ул.Ленина,89 г.Елец | филиал ПАО «Россети Центр»-«Липецкэнерго» | Липецкая обл. | Елецкий | г. Елец | 6/0,4 | 390 | 273 | ПС 110/6 Агрегатная яч. 22 | 117
ТП-27с ул.Д.Бедного,26 г.Елец | филиал ПАО «Россети Центр»-«Липецкэнерго» | Липецкая обл. | Елецкий | г. Елец | 6/0,4 | 100 | 56 | ПС 110/6 ТЭЦ яч.30 | 44
ТП-25 ул.А.Гайтеровой,40 г.Елец | филиал ПАО «Россети Центр»-«Липецкэнерго» | Липецкая обл. | Елецкий | г. Елец | 6/0,4 | 250 | 235 | ПС ПС 110/6 ТЭЦ яч. 30 | 15
ТП-26 ул.К.Маркса,3 г.Елец | филиал ПАО «Россети Центр»-«Липецкэнерго» | Липецкая обл. | Елецкий | г. Елец | 6/0,4 | 400 | 305 | ПС 110/6 Табак яч. 13 | 95
ТП-27н ул.Ленина,162 г.Елец | филиал ПАО «Россети Центр»-«Липецкэнерго» | Липецкая обл. | Елецкий | г. Елец | 6/0,4 | 160 | 44 | ПС 110/6 Табак яч. 13 | 116
ТП-28 ул.Ярославского,7 г.Елец | филиал ПАО «Россети Центр»-«Липецкэнерго» | Липецкая обл. | Елецкий | г. Елец | 6/0,4 | 100 | 85.24 | ПС 110/6 Агрегатная яч. 26 | 14.76
ТП-29 ул.Ленина,99 г.Елец | филиал ПАО «Россети Центр»-«Липецкэнерго» | Липецкая обл. | Елецкий | г. Елец | 6/0,4 | 200 | 198.32 | ПС 110/6 Агрегатная яч. 26 | 1.68
ТП-33 ул.Октябрьская, 17 г.Елец | филиал ПАО «Россети Центр»-«Липецкэнерго» | Липецкая обл. | Елецкий | г. Елец | 6/0,4 | 160 | 152.56 | ПС 35/6 Восточная яч. 18 | 7.44
ТП-31 ул.Вокзальная-Известковая г.Елец | филиал ПАО «Россети Центр»-«Липецкэнерго» | Липецкая обл. | Елецкий | г. Елец | 6/0,4 | 400 | 391.24 | ПС 110/6 ТЭЦ яч. 2 | 8.76
ТП-32 ул.Коммунаров,62 г.Елец | филиал ПАО «Россети Центр»-«Липецкэнерго» | Липецкая обл. | Елецкий | г. Елец | 6/0,4 | 800 | 554.48 | ПС 110/6 Агрегатная яч. 9 | 245.52
ТП-34 ул.Маяковского,15 г.Елец | филиал ПАО «Россети Центр»-«Липецкэнерго» | Липецкая обл. | Елецкий | г. Елец | 6/0,4 | 320 | 304.88 | ПС 110/6 Западная яч. 116 | 15.12
ТП-35 ул.Л.Толстого,4 г.Елец | филиал ПАО «Россети Центр»-«Липецкэнерго» | Липецкая обл. | Елецкий | г. Елец | 6/0,4 | 400 | 397 | ПС 35/6 Восточная яч. 24 | 3
ТП-36 ул.Допризывников,1-а г.Елец | филиал ПАО «Россети Центр»-«Липецкэнерго» | Липецкая обл. | Елецкий | г. Елец | 6/0,4 | 250 | 225.04 | ПС 110/6 ТЭЦ яч. 30 | 24.96
ТП-38 Капани Лесхоз | филиал ПАО «Россети Центр»-«Липецкэнерго» | Липецкая обл. | Елецкий | п. Капани | 6/0,4 | 100 | 78.64 | ПС 110/6 Агрегатная яч. 27 | 21.36
ТП-42 ул.Новозаводская,36 г.Елец | филиал ПАО «Россети Центр»-«Липецкэнерго» | Липецкая обл. | Елецкий | г. Елец | 6/0,4 | 180 | 172.32 | ПС 110/6 Агрегатная яч. 31 | 7.68
ТП-40 Московское шоссе г.Елец | филиал ПАО «Россети Центр»-«Липецкэнерго» | Липецкая обл. | Елецкий | г. Елец | 6/0,4 | 100 | 96.04 | ПС 110/6 Западная яч. 213 | 3.96
ТП-43 ул.Пушкина,136 г.Елец | филиал ПАО «Россети Центр»-«Липецкэнерго» | Липецкая обл. | Елецкий | г. Елец | 6/0,4 | 250 | 248.08 | ПС 110/6 Агрегатная яч. 23 | 1.92
ТП-49 ул.Пушкарская,72 г.Елец | филиал ПАО «Россети Центр»-«Липецкэнерго» | Липецкая обл. | Елецкий | г. Елец | 6/0,4 | 180 | 132 | ПС 35/6 Восточная яч. 2 | 48
ТП-37 ул.Коммунаров,139 г.Елец | филиал ПАО «Россети Центр»-«Липецкэнерго» | Липецкая обл. | Елецкий | г. Елец | 6/0,4 | 1260 | 1161.72 | ПС 35/6 Восточная яч. 2 | 98.28
ТП-44 ул.Мира,94 г.Елец | филиал ПАО «Россети Центр»-«Липецкэнерго» | Липецкая обл. | Елецкий | г. Елец | 6/0,4 | 400 | 265.36 | ПС ПС 110/6 ТЭЦ яч. 30 | 134.64
ТП-46 ул.Советская,76 г.Елец | филиал ПАО «Россети Центр»-«Липецкэнерго» | Липецкая обл. | Елецкий | г. Елец | 6/0,4 | 180 | 162.6 | ПС 110/6 Агрегатная яч. 22 | 17.4
ТП-50 пер.Кирпичный г.Елец | филиал ПАО «Россети Центр»-«Липецкэнерго» | Липецкая обл. | Елецкий | г. Елец | 6/0,4 | 250 | 226 | ПС 110/6 Агрегатная яч. 26 | 24
ТП-47 ул.Свердлова г.Елец | филиал ПАО «Россети Центр»-«Липецкэнерго» | Липецкая обл. | Елецкий | г. Елец | 6/0,4 | 400 | 255.4 | ПС 110/6 Агрегатная яч. 26 | 144.6
ТП-48 ул.Советская,1 | филиал ПАО «Россети Центр»-«Липецкэнерго» | Липецкая обл. | Елецкий | г. Елец | 6/0,4 | 630 | 557.76 | ПС 110/6 ТЭЦ яч.30 | 72.24
ТП-52 ул.Дякина,46 г.Елец | филиал ПАО «Россети Центр»-«Липецкэнерго» | Липецкая обл. | Елецкий | г. Елец | 6/0,4 | 250 | 94 | ПС 110/6 ТЭЦ яч.30 | 156
ТП-53 ул.Фрунзе,17 г.Елец | филиал ПАО «Россети Центр»-«Липецкэнерго» | Липецкая обл. | Елецкий | г. Елец | 6/0,4 | 500 | 154.76 | ПС 110/6 Западная яч. 116 | 345.24
ТП-54 ул.Героев,11 г.Елец | филиал ПАО «Россети Центр»-«Липецкэнерго» | Липецкая обл. | Елецкий | г. Елец | 6/0,4 | 400 | 98.08 | ПС 110/6 ТЭЦ яч. 2 | 301.92
ТП-58 ул.Первомайская (АБЗ) г.Елец | филиал ПАО «Россети Центр»-«Липецкэнерго» | Липецкая обл. | Елецкий | г. Елец | 6/0,4 | 400 | 207.76 | ПС 35/6 Восточная яч. 24 | 192.24
ТП-55 ул.Центральная (санатор шк) г.Елец | филиал ПАО «Россети Центр»-«Липецкэнерго» | Липецкая обл. | Елецкий | г. Елец | 6/0,4 | 160 | 124 | ПС 110/6 ТЭЦ яч.2 | 36
ТП-57 ул.Костенко,7 | филиал ПАО «Россети Центр»-«Липецкэнерго» | Липецкая обл. | Елецкий | г. Елец | 6/0,4 | 250 | 144.76 | ПС 110/6 Западная яч. 313 | 105.24
ТП-59 ул.Коммунаров,121 г.Елец | филиал ПАО «Россети Центр»-«Липецкэнерго» | Липецкая обл. | Елецкий | г. Елец | 6/0,4 | 200 | 80 | ПС 110/6 Западная яч. 313 | 120
ТП-60 ул.Коммунаров,40 г.Елец | филиал ПАО «Россети Центр»-«Липецкэнерго» | Липецкая обл. | Елецкий | г. Елец | 6/0,4 | 315 | 302.76 | ПС 110/6 ТЭЦ яч.30 | 12.24
ТП-62 ул.Мельничная,15 г.Елец | филиал ПАО «Россети Центр»-«Липецкэнерго» | Липецкая обл. | Елецкий | г. Елец | 6/0,4 | 100 | 95.44 | ПС 110/6 Агрегатная яч. 27 | 4.56
ТП-63 ул.Я.Фабрициуса,4 г.Елец | филиал ПАО «Россети Центр»-«Липецкэнерго» | Липецкая обл. | Елецкий | г. Елец | 6/0,4 | 160 | 152.08 | ПС 110/6 Агрегатная яч. 9 | 7.92
ТП-64 ул.С.Разина,35 г.Елец | филиал ПАО «Россети Центр»-«Липецкэнерго» | Липецкая обл. | Елецкий | г. Елец | 6/0,4 | 180 | 164.76 | ПС 110/6 Табак яч. 13 | 15.24
ТП-65 ул.К.Маркса,93 г.Елец | филиал ПАО «Россети Центр»-«Липецкэнерго» | Липецкая обл. | Елецкий | г. Елец | 6/0,4 | 100 | 93.4 | ПС 110/6 Западная яч. 116 | 6.6
ТП-66 ул.Пригородная,30 г.Елец | филиал ПАО «Россети Центр»-«Липецкэнерго» | Липецкая обл. | Елецкий | г. Елец | 6/0,4 | 180 | 176.76 | ПС 110/6 ТЭЦ яч. | 3.24
ТП-67 ул.Барковского,34 г.Елец | филиал ПАО «Россети Центр»-«Липецкэнерго» | Липецкая обл. | Елецкий | г. Елец | 6/0,4 | 250 | 241.96 | ПС 110/6 Агрегатная яч. 7 | 8.04
ТП-68 ул.Маяковского,126 г.Елец | филиал ПАО «Россети Центр»-«Липецкэнерго» | Липецкая обл. | Елецкий | г. Елец | 6/0,4 | 180 | 144.72 | ПС 110/6 Агрегатная яч. 26 | 35.28
ТП-69 ул.Л.Толстого-Профинтерна г.Елец | филиал ПАО «Россети Центр»-«Липецкэнерго» | Липецкая обл. | Елецкий | г. Елец | 6/0,4 | 320 | 275.84 | ПС 110/6 Агрегатная яч. 9 | 44.16
ТП-70 ул.Ключевая,23 г.Елец | филиал ПАО «Россети Центр»-«Липецкэнерго» | Липецкая обл. | Елецкий | г. Елец | 6/0,4 | 160 | 136 | ПС 110/6 Табак яч. 16 | 24
ТП-71 ул.Лебедянская,7 г.Елец | филиал ПАО «Россети Центр»-«Липецкэнерго» | Липецкая обл. | Елецкий | г. Елец | 6/0,4 | 250 | 244.72 | ПС 110/6 Табак яч. 16 | 5.28
ТП-72 ул.Верхняя,57 г.Елец | филиал ПАО «Россети Центр»-«Липецкэнерго» | Липецкая обл. | Елецкий | г. Елец | 6/0,4 | 320 | 315.8 | ПС 110/6 Табак яч. 16 | 4.2
КТП-73 ул.Томская, 26 г.Елец | филиал ПАО «Россети Центр»-«Липецкэнерго» | Липецкая обл. | Елецкий | г. Елец | 6/0,4 | 100 | 90.04 | ПС 110/6 Табак яч. 16 | 9.96
ТП-74 ул.Полевая,15 г.Елец | филиал ПАО «Россети Центр»-«Липецкэнерго» | Липецкая обл. | Елецкий | г. Елец | 6/0,4 | 180 | 179.64 | ПС 110/6 Табак яч. 16 | 0.36
ТП-75 ул.Кротевича,31 г.Елец | филиал ПАО «Россети Центр»-«Липецкэнерго» | Липецкая обл. | Елецкий | г. Елец | 6/0,4 | 320 | 286.04 | ПС 110/6 Табак яч. 16 | 33.96
ТП-76 ул.Лермонтова,23 г.Елец | филиал ПАО «Россети Центр»-«Липецкэнерго» | Липецкая обл. | Елецкий | г. Елец | 6/0,4 | 250 | 238 | ПС 110/6 ТЭЦ яч. 2 | 12
КТП 250 Е 338 д.Хмелинец | филиал ПАО «Россети Центр»-«Липецкэнерго» | Липецкая обл. | Елецкий | п. Луч | 6/0,4 | 250 | 134.2 | ПС 110/6 "Западная" ВЛ-6кВ "Пищулино" яч.№115 | 115.8
ТП-77 ул.Мельничная,12-а г.Елец | филиал ПАО «Россети Центр»-«Липецкэнерго» | Липецкая обл. | Елецкий | г. Елец | 6/0,4 | 400 | 312.28 | ПС 110/6 ТЭЦ яч. 2 | 87.72
КТП 160 Е 340 д.Хмелинец | филиал ПАО «Россети Центр»-«Липецкэнерго» | Липецкая обл. | Елецкий | п. Луч | 6/0,4 | 160 | 89.2 | ПС 110/6 "Западная" ВЛ-6кВ "Пищулино" яч.№115 | 70.8
ТП-79 ул.А.Гайтеровой,41 г.Елец | филиал ПАО «Россети Центр»-«Липецкэнерго» | Липецкая обл. | Елецкий | г. Елец | 6/0,4 | 800 | 617.72 | ПС 110/6 Крона яч. 16 | 182.28
КТП-84 г.Елец ул.Межзаводская 22 | филиал ПАО «Россети Центр»-«Липецкэнерго» | Липецкая обл. | Елецкий | г. Елец | 6/0,4 | 180 | 178.08 | ПС 110/6 Крона яч. 16 | 1.92
ТП-80 ул.Дзержинского,5 г.Елец | филиал ПАО «Россети Центр»-«Липецкэнерго» | Липецкая обл. | Елецкий | г. Елец | 6/0,4 | 400 | 277.72 | ПС 110/6 Крона яч. 16 | 122.28
КТП 160 Е 341 д.Хмеленец | филиал ПАО «Россети Центр»-«Липецкэнерго» | Липецкая обл. | Елецкий | д. Хмелинец | 6/0,4 | 160 | 78.4 | ПС 110/6 "Западная" ВЛ-6кВ "Пищулино" яч.№115 | 81.6
КТП-85 г.Елец ул.2-я Речная 42 | филиал ПАО «Россети Центр»-«Липецкэнерго» | Липецкая обл. | Елецкий | г. Елец | 6/0,4 | 180 | 72 | ПС 110/6 ТЭЦ яч. 24 | 108
ТП-81 ул.Промышленная,65 г.Елец | филиал ПАО «Россети Центр»-«Липецкэнерго» | Липецкая обл. | Елецкий | г. Елец | 6/0,4 | 400 | 262.24 | ПС 110/6 ТЭЦ яч. 24 | 137.76
ТП 82 Лавский 7.Елец | филиал ПАО «Россети Центр»-«Липецкэнерго» | Липецкая обл. | Елецкий | г. Елец | 6/0,4 | 180 | 173.64 | ПС 110/6 Крона яч. 11 | 6.36
ТП-83 ул.Зеленая, 1 г.Елец | филиал ПАО «Россети Центр»-«Липецкэнерго» | Липецкая обл. | Елецкий | г. Елец | 6/0,4 | 180 | 90 | ПС 110/6 ТЭЦ яч. 24 | 90
ТП-88 ул.Костенко,7 г.Елец | филиал ПАО «Россети Центр»-«Липецкэнерго» | Липецкая обл. | Елецкий | г. Елец | 6/0,4 | 800 | 200 | ПС 110/6 Западная яч. 313 | 600
КТП 160 Е 342 д. Сазыкино | филиал ПАО «Россети Центр»-«Липецкэнерго» | Липецкая обл. | Елецкий | д. Сазыкино | 6/0,4 | 560 | 507.2 | ПС 110/6 "Западная" ВЛ-6кВ "Пищулино" яч.№115 | 52.8
ТП-89 ул.Шоссейная,4 г.Елец | филиал ПАО «Россети Центр»-«Липецкэнерго» | Липецкая обл. | Елецкий | г. Елец | 6/0,4 | 320 | 290 | ПС 35/6 Восточная яч. 2 | 30
КТП 100 Е 344 д. Пищулино | филиал ПАО «Россети Центр»-«Липецкэнерго» | Липецкая обл. | Елецкий | д. Пищулино | 6/0,4 | 100 | 25.6 | ПС 110/6 "Западная" ВЛ-6кВ "Пищулино" яч.№115 | 74.4
ТП-90 ул.Красноармейская,30 г.Елец | филиал ПАО «Россети Центр»-«Липецкэнерго» | Липецкая обл. | Елецкий | г. Елец | 6/0,4 | 400 | 394.72 | ПС 110/6 Крона яч. 16 | 5.28
ТП-91 пер.Мельничный-ул.Пушкина г.Елец | филиал ПАО «Россети Центр»-«Липецкэнерго» | Липецкая обл. | Елецкий | г. Елец | 6/0,4 | 180 | 164.16 | ПС 110/6 Табак яч. 13 | 15.84
КТП-92 ул.Северная 77 г.Елец | филиал ПАО «Россети Центр»-«Липецкэнерго» | Липецкая обл. | Елецкий | г. Елец | 6/0,4 | 160 | 156.76 | ПС 110/6 Западная яч. 310 | 3.24
ТП-93 ул.Костенко,57 г.Елец | филиал ПАО «Россети Центр»-«Липецкэнерго» | Липецкая обл. | Елецкий | г. Елец | 6/0,4 | 180 | 127.56 | ПС 110/6 Агрегатная яч. 9 | 52.44
ТП-94 ул.Коммунаров (больница №1) г.Елец | филиал ПАО «Россети Центр»-«Липецкэнерго» | Липецкая обл. | Елецкий | г. Елец | 6/0,4 | 800 | 597.92 | ПС 110/6 Агрегатная яч. 7 | 202.08
ТП-95 ул.Вермишева (ж/д техникум) гЕлец | филиал ПАО «Россети Центр»-«Липецкэнерго» | Липецкая обл. | Елецкий | г. Елец | 6/0,4 | 320 | 316.64 | ПС 110/6 Агрегатная яч. 7 | 3.36
КТП-96 ул.9-е Декабря,160 | филиал ПАО «Россети Центр»-«Липецкэнерго» | Липецкая обл. | Елецкий | г. Елец | 6/0,4 | 180 | 96.96 | ПС 110/6 Крона яч. 16 | 83.04
ТП-97 ул.А.Гайтеровой,9 г.Елец | филиал ПАО «Россети Центр»-«Липецкэнерго» | Липецкая обл. | Елецкий | г. Елец | 6/0,4 | 180 | 165.36 | ПС 110/6 ТЭЦ яч.28 | 14.64
ТП-98 ул.Орджоникидзе,11 г.Елец | филиал ПАО «Россети Центр»-«Липецкэнерго» | Липецкая обл. | Елецкий | г. Елец | 6/0,4 | 1260 | 941.52 | ПС 35/6 Восточная яч. 13 | 318.48
КТП 160 Е 345 д.Пищулино | филиал ПАО «Россети Центр»-«Липецкэнерго» | Липецкая обл. | Елецкий | д.Пищулино | 6/0,4 | 160 | 155.8 | ПС 110/6 "Западная" ВЛ-6кВ "Пищулино" яч.№115 | 4.2
КТП Е 346 40кВА д.Пищулино | филиал ПАО «Россети Центр»-«Липецкэнерго» | Липецкая обл. | Елецкий | д. Пищулино | 6/0,4 | 40 | 38.8 | ПС 110/6 "Западная" ВЛ-6кВ "Пищулино" яч.№115 | 1.2
ТП-99 ул.Клубная,54 г.Елец | филиал ПАО «Россети Центр»-«Липецкэнерго» | Липецкая обл. | Елецкий | г. Елец | 6/0,4 | 180 | 176.88 | ПС 35/6 Восточная яч. 8 | 3.12
ТП-100 ул.Ефремовская,12 г.Елец | филиал ПАО «Россети Центр»-«Липецкэнерго» | Липецкая обл. | Елецкий | г. Елец | 6/0,4 | 250 | 247.36 | ПС 110/6 Западнаяч. яч.408 | 2.64
КТП Е 347 40кВА д. Беливец | филиал ПАО «Россети Центр»-«Липецкэнерго» | Липецкая обл. | Елецкий | д. Беливец | 6/0,4 | 40 | 17.2 | ПС 110/6 "Западная" ВЛ-6кВ "Пищулино" яч.№115 | 22.8
ТП-101 ул.Маяковского,4 г.Елец | филиал ПАО «Россети Центр»-«Липецкэнерго» | Липецкая обл. | Елецкий | г. Елец | 6/0,4 | 180 | 170.16 | ПС 110/6 Западная яч.133 | 9.84
ТП-102 ул.Мира г.Елец | филиал ПАО «Россети Центр»-«Липецкэнерго» | Липецкая обл. | Елецкий | г. Елец | 6/0,4 | 200 | 130.64 | ПС 110/6 Агрегатная яч. 23 | 69.36
КТП-103 ул.Бр. Радионовых, 54 г.Елец | филиал ПАО «Россети Центр»-«Липецкэнерго» | Липецкая обл. | Елецкий | г. Елец | 6/0,4 | 180 | 179.64 | ПС 110/6 Агрегатная яч. 7 | 0.36
ТП-105 База горпищеторга | филиал ПАО «Россети Центр»-«Липецкэнерго» | Липецкая обл. | Елецкий | г. Елец | 6/0,4 | 320 | 289.76 | ПС 110/6 Западная яч. 113 | 30.24
КТП-107 г.Елец ул. Пролетарская, 22 | филиал ПАО «Россети Центр»-«Липецкэнерго» | Липецкая обл. | Елецкий | г. Елец | 6/0,4 | 100 | 72.52 | ПС 110/6 Табак яч. 16 | 27.48
ТП-108 ул.Коммунаров,77 г.Елец | филиал ПАО «Россети Центр»-«Липецкэнерго» | Липецкая обл. | Елецкий | г. Елец | 6/0,4 | 250 | 247.36 | ПС 110/6 Агрегатная яч. 4 | 2.64
КТП Е 348 100кВА д. Красный Октябрь | филиал ПАО «Россети Центр»-«Липецкэнерго» | Липецкая обл. | Елецкий | д. Красный Октябрь | 6/0,4 | 100 | 40 | ПС 110/6 "Западная" ВЛ-6кВ "Пищулино" яч.№115 | 60
ТП-109 ул.Коммунаров,121 г.Елец | филиал ПАО «Россети Центр»-«Липецкэнерго» | Липецкая обл. | Елецкий | г. Елец | 6/0,4 | 180 | 138.36 | ПС 110/6 Агрегатная яч. 27 | 41.64
КТП-110 ул.Лебедянская,72 г.Елец | филиал ПАО «Россети Центр»-«Липецкэнерго» | Липецкая обл. | Елецкий | г. Елец | 6/0,4 | 250 | 171.76 | ПС 110/6 Агрегатная яч. 26 | 78.24
ТП-111 ул.Коммунаров,95 г.Елец | филиал ПАО «Россети Центр»-«Липецкэнерго» | Липецкая обл. | Елецкий | г. Елец | 6/0,4 | 250 | 224.92 | ПС ПС 110/6 ТЭЦ яч. 2 | 25.08
ТП-112 ул.Коммунаров,103 г.Елец | филиал ПАО «Россети Центр»-«Липецкэнерго» | Липецкая обл. | Елецкий | г. Елец | 6/0,4 | 400 | 332.44 | ПС 110/6 ТЭЦ яч. 2 | 67.56
ТП-113 ул.Коммунаров,103-в г.Елец | филиал ПАО «Россети Центр»-«Липецкэнерго» | Липецкая обл. | Елецкий | г. Елец | 6/0,4 | 800 | 659.96 | ПС ПС 110/6 ТЭЦ яч. 2 | 140.04
КТП-114 ул. Ярославского, 48 | филиал ПАО «Россети Центр»-«Липецкэнерго» | Липецкая обл. | Елецкий | г. Елец | 6/0,4 | 100 | 90.52 | ПС ПС 110/6 ТЭЦ яч. 24 | 9.48
ТП-115 ул.Железнодорожная,40 г.Елец | филиал ПАО «Россети Центр»-«Липецкэнерго» | Липецкая обл. | Елецкий | г. Елец | 6/0,4 | 180 | 178.8 | ПС 110/6 Табак яч.12 | 1.2
КТП-116 г.Елец ул.Локомотивная, 57 | филиал ПАО «Россети Центр»-«Липецкэнерго» | Липецкая обл. | Елецкий | г. Елец | 6/0,4 | 180 | 171.12 | ПС 35/6 Восточная яч. 13 | 8.88
ТП-117 ул.Задонская (ж/д водозаб) г.Елец | филиал ПАО «Россети Центр»-«Липецкэнерго» | Липецкая обл. | Елецкий | г. Елец | 6/0,4 | 430 | 94.72 | ПС ПС 110/6 ТЭЦ яч. 2 | 335.28
ТП-118 ул. А.Гайтеровой,2 г.Елец | филиал ПАО «Россети Центр»-«Липецкэнерго» | Липецкая обл. | Елецкий | г. Елец | 6/0,4 | 100 | 91 | ПС 110/6 ТЭЦ яч. 2 | 9
ТП-119 ул.Орджоникидзе | филиал ПАО «Россети Центр»-«Липецкэнерго» | Липецкая обл. | Елецкий | г. Елец | 6/0,4 | 715 | 243.52 | ПС 110/6 ТЭЦ яч. 2 | 471.48
ТП-120 ул.Вермишева (кв.котел.ж/дор) г.Е | филиал ПАО «Россети Центр»-«Липецкэнерго» | Липецкая обл. | Елецкий | г. Елец | 6/0,4 | 250 | 70 | ПС 35/6 Восточная яч.8 | 180
КТП Е 350 63кВА с.Рогатово | филиал ПАО «Россети Центр»-«Липецкэнерго» | Липецкая обл. | Елецкий | с.Рогатово | 6/0,4 | 63 | 45 | ПС 110/6 "Западная" ВЛ-6кВ "Пищулино" яч.№115 | 18
ТП-121 ул.Задонская,11 г.Елец | филиал ПАО «Россети Центр»-«Липецкэнерго» | Липецкая обл. | Елецкий | г. Елец | 6/0,4 | 400 | 149.44 | ПС 110/6 Западная яч. 313 | 250.56
ТП-122 ул.Соц.городок,18 г.Елец | филиал ПАО «Россети Центр»-«Липецкэнерго» | Липецкая обл. | Елецкий | г. Елец | 6/0,4 | 180 | 173.52 | ПС 110/6 Агрегатная яч. 31 | 6.48
ТП-123 ул.Известковая (шк. №23) г.Елец | филиал ПАО «Россети Центр»-«Липецкэнерго» | Липецкая обл. | Елецкий | г. Елец | 6/0,4 | 320 | 247.04 | ПС 110/6 Агрегатная яч. 31 | 72.96
КТП-124 г.Елец ул.Свободы, 26 | филиал ПАО «Россети Центр»-«Липецкэнерго» | Липецкая обл. | Елецкий | г. Елец | 6/0,4 | 160 | 158.92 | ПС 110/6 Агрегатная яч. 31 | 1.08
ТП-125 ул.Товарная,15 г.Елец | филиал ПАО «Россети Центр»-«Липецкэнерго» | Липецкая обл. | Елецкий | г. Елец | 6/0,4 | 250 | 234.64 | ПС 110/6 Агрегатная яч. 23 | 15.36
ТП-126 пер.Строителей,5 г.Елец | филиал ПАО «Россети Центр»-«Липецкэнерго» | Липецкая обл. | Елецкий | г. Елец | 6/0,4 | 200 | 174.68 | ПС 110/6 Западная яч. 411 | 25.32
ТП-127 с.Капани (псих.диспансер) | филиал ПАО «Россети Центр»-«Липецкэнерго» | Липецкая обл. | Елецкий | г. Елец | 6/0,4 | 160 | 157.96 | ПС 110/6 Западная яч. 411 | 2.04
ТП-129 г.Елец Орловское шоссе | филиал ПАО «Россети Центр»-«Липецкэнерго» | Липецкая обл. | Елецкий | г. Елец | 6/0,4 | 250 | 249.64 | ПС 110/6 Западная яч. 311 | 0.36
ТП-130 г.Елец Автостанция 2 | филиал ПАО «Россети Центр»-«Липецкэнерго» | Липецкая обл. | Елецкий | г. Елец | 6/0,4 | 180 | 145.68 | ПС 110/6 Западная яч.110 | 34.32
КТП Е 351 63кВА с. Рогатово | филиал ПАО «Россети Центр»-«Липецкэнерго» | Липецкая обл. | Елецкий | с. Рогатово | 6/0,4 | 63 | 33 | ПС 110/6 "Западная" ВЛ-6кВ "Пищулино" яч.№115 | 30
ТП-131 п.Строитель,13 г.Елец | филиал ПАО «Россети Центр»-«Липецкэнерго» | Липецкая обл. | Елецкий | г. Елец | 6/0,4 | 800 | 783.56 | ПС 110/6 Западная яч. 311 | 16.44
ТП-132 п.Строитель,26 г.Елец | филиал ПАО «Россети Центр»-«Липецкэнерго» | Липецкая обл. | Елецкий | г. Елец | 6/0,4 | 400 | 353.44 | ПС 110/6 Западная яч. 311 | 46.56
ТП-133 ул.Юбилейная,7 г.Елец | филиал ПАО «Россети Центр»-«Липецкэнерго» | Липецкая обл. | Елецкий | г. Елец | 6/0,4 | 400 | 359.44 | ПС 110/6 Западная яч. 310 | 40.56
ТП-134 ул.Радиотехническая (шк №11г.Елец | филиал ПАО «Россети Центр»-«Липецкэнерго» | Липецкая обл. | Елецкий | г. Елец | 6/0,4 | 1030 | 570.52 | ПС 110/6 Западная яч.110 | 459.48
ТП-135 ул.Костенко,44-а г.Елец | филиал ПАО «Россети Центр»-«Липецкэнерго» | Липецкая обл. | Елецкий | г. Елец | 6/0,4 | 400 | 313.36 | ПС 110/6 ТЭЦ яч.30 | 86.64
ТП-140 ул.Фрунзе,2-б г.Елец | филиал ПАО «Россети Центр»-«Липецкэнерго» | Липецкая обл. | Елецкий | г. Елец | 6/0,4 | 400 | 361.12 | ПС 110/6 Западная яч. 310 | 38.88
ТП-136 ул.Костенко,58 г.Елец | филиал ПАО «Россети Центр»-«Липецкэнерго» | Липецкая обл. | Елецкий | г. Елец | 6/0,4 | 400 | 364.96 | ПС 110/6 Западная яч. 310 | 35.04
ТП-137 ул.Костенко (химлаборат) г.Елец | филиал ПАО «Россети Центр»-«Липецкэнерго» | Липецкая обл. | Елецкий | г. Елец | 6/0,4 | 160 | 3.28 | ПС 110/6 Западная яч. 310 | 156.72
ТП-138 ул.Радиотехническая (ГДК) | филиал ПАО «Россети Центр»-«Липецкэнерго» | Липецкая обл. | Елецкий | г. Елец | 6/0,4 | 1260 | 879.96 | ПС 110/6 Западная яч. 310 | 380.04
ТП-139 ул.Юбилейная,11 г.Елец | филиал ПАО «Россети Центр»-«Липецкэнерго» | Липецкая обл. | Елецкий | г. Елец | 6/0,4 | 800 | 612.56 | ПС 110/6 Западная яч.310 | 187.44
КТП 250 Е 383 с-з Луч | филиал ПАО «Россети Центр»-«Липецкэнерго» | Липецкая обл. | Елецкий | п.Луч | 6/0,4 | 250 | 115.6 | ПС 110/6 Западная яч. 115 | 134.4
ТП-141 ул.Радиотехническая,8 г.Елец | филиал ПАО «Россети Центр»-«Липецкэнерго» | Липецкая обл. | Елецкий | г. Елец | 6/0,4 | 800 | 684.56 | ПС 110/6 Агрегатная яч. 9 | 115.44
КТП 630 Е 334 ООО "Агрофирма Луч" | филиал ПАО «Россети Центр»-«Липецкэнерго» | Липецкая обл. | Елецкий | п.Луч | 6/0,4 | 160 | 68 | ПС 110/6 Западная яч.216 | 92
ТП-147 ул.Пригородная,44 | филиал ПАО «Россети Центр»-«Липецкэнерго» | Липецкая обл. | Елецкий | г. Елец | 6/0,4 | 400 | 336.88 | ПС 110/6 Агрегатная яч. 27 | 63.12
ТП-142 ул.Радиотехническая, 24 | филиал ПАО «Россети Центр»-«Липецкэнерго» | Липецкая обл. | Елецкий | г. Елец | 6/0,4 | 800 | 670.64 | ПС 110/6 "Западная" яч№411 | 129.36
ТП-143 ул.Королева,13 г.Елец | филиал ПАО «Россети Центр»-«Липецкэнерго» | Липецкая обл. | Елецкий | г. Елец | 6/0,4 | 400 | 393.16 | ПС 110/6 "Западная" яч№411 | 6.84
ТП-144 ул.Радиотехническая (шк №24) г.Ел | филиал ПАО «Россети Центр»-«Липецкэнерго» | Липецкая обл. | Елецкий | г. Елец | 6/0,4 | 400 | 70.6 | ПС 110/6 "Западная" яч№411 | 329.4
ТП-145 ул.Королева,32 г.Елец | филиал ПАО «Россети Центр»-«Липецкэнерго» | Липецкая обл. | Елецкий | г. Елец | 6/0,4 | 800 | 777.92 | ПС 110/6 "Западная" яч№411 | 22.08
ТП-149 г.Елец ул. Свердлова 151 | филиал ПАО «Россети Центр»-«Липецкэнерго» | Липецкая обл. | Елецкий | г. Елец | 6/0,4 | 800 | 314.84 | ПС 110/6 Агрегатная яч. 27 | 485.16
ТП-151 ул.Пушкина,14 г.Елец | филиал ПАО «Россети Центр»-«Липецкэнерго» | Липецкая обл. | Елецкий | г. Елец | 6/0,4 | 180 | 169.08 | ПС 110/6 Крона яч. 16 | 10.92
КТП 160 Е 361 п.Ключ Жизни | филиал ПАО «Россети Центр»-«Липецкэнерго» | Липецкая обл. | Елецкий | п. Ключ Жизни | 6/0,4 | 160 | 112 | ПС РТП 110/6 "Маяк" ВЛ 6кВ "Ключ Жизни" яч. 2 | 48
ТП-152 г.Елец ул.Пушкина, 8 | филиал ПАО «Россети Центр»-«Липецкэнерго» | Липецкая обл. | Елецкий | г. Елец | 6/0,4 | 320 | 157.28 | ПС 110/6 "Крона" яч№16 | 162.72
КТП 250 Е 362 д.Пажень | филиал ПАО «Россети Центр»-«Липецкэнерго» | Липецкая обл. | Елецкий | п. Ключ Жизни | 6/0,4 | 250 | 247 | ПС РТП 110/6 "Маяк" ВЛ 6кВ "Ключ Жизни" яч. 2 | 3
ТП-153 ул.Транспортная г.Елец | филиал ПАО «Россети Центр»-«Липецкэнерго» | Липецкая обл. | Елецкий | г. Елец | 6/0,4 | 800 | 775.568 | ПС 35/6 Восточная яч. 13 | 24.432
КТП 160 Е 363п. Ключ Жизни | филиал ПАО «Россети Центр»-«Липецкэнерго» | Липецкая обл. | Елецкий | п. Ключ Жизни | 6/0,4 | 160 | 158.8 | ПС РТП 110/6 "Маяк" ВЛ 6кВ "Ключ Жизни" яч. 2 | 1.2
КТП-154 г.Елец ул.1-ая Высокая,22 | филиал ПАО «Россети Центр»-«Липецкэнерго» | Липецкая обл. | Елецкий | г. Елец | 6/0,4 | 250 | 94 | ПС 110/6 Табак яч. 16 | 156
ТП-156 г.Елец ул.Фрунзе | филиал ПАО «Россети Центр»-«Липецкэнерго» | Липецкая обл. | Елецкий | г. Елец | 6/0,4 | 630 | 445.68 | ПС 110/6 ТЭЦ яч.28 | 184.32
ТП-158 ул.Спутников г.Елец | филиал ПАО «Россети Центр»-«Липецкэнерго» | Липецкая обл. | Елецкий | г. Елец | 6/0,4 | 1260 | 1046.52 | ПС 110/6 Агрегатная яч. 27 | 213.48
КТП 250 Е 365 п. Ключ Жизни | филиал ПАО «Россети Центр»-«Липецкэнерго» | Липецкая обл. | Елецкий | п. Ключ Жизни | 6/0,4 | 400 | 397 | ПС РТП 110/6 "Маяк" ВЛ 6кВ "Ключ Жизни" яч. 2 | 3
ТП-159 ул.Коммунаров,63 г.Елец | филиал ПАО «Россети Центр»-«Липецкэнерго» | Липецкая обл. | Елецкий | г. Елец | 6/0,4 | 180 | 176.52 | ПС 110/6 Агрегатная" яч№9 | 3.48
ТП-148 г.Елец ул.Спутников 5 | филиал ПАО «Россети Центр»-«Липецкэнерго» | Липецкая обл. | Елецкий | г. Елец | 6/0,4 | 400 | 352.12 | ПС 110/6 Западная яч.113 | 47.88
КТП-160 г.Елец ул.Крупской | филиал ПАО «Россети Центр»-«Липецкэнерго» | Липецкая обл. | Елецкий | г. Елец | 6/0,4 | 160 | 130 | ПС 35/6 Восточная яч. 24 | 30
КТП-161 г.Елец ул.Чкалова, Дачная 1 | филиал ПАО «Россети Центр»-«Липецкэнерго» | Липецкая обл. | Елецкий | г. Елец | 6/0,4 | 100 | 95.32 | ПС 110/6 Табак яч. 13 | 4.68
КТП-162 г.Елец ул.Космонавтов, 2а | филиал ПАО «Россети Центр»-«Липецкэнерго» | Липецкая обл. | Елецкий | г. Елец | 6/0,4 | 180 | 174.72 | ПС 110/6 Табак яч. 13 | 5.28
ТП-184 ул.Ленина, 80 (АТС) | филиал ПАО «Россети Центр»-«Липецкэнерго» | Липецкая обл. | Елецкий | г. Елец | 6/0,4 | 800 | 700.04 | ПС 110/6 Агрегатная яч. 10 | 99.96
ТП-163 г.Елец ул.Дякина,1 | филиал ПАО «Россети Центр»-«Липецкэнерго» | Липецкая обл. | Елецкий | г. Елец | 6/0,4 | 250 | 172.72 | ПС 35/6 Восточная яч. 24 | 77.28
ТП-164 г.Елец ул.Маяковского 50 | филиал ПАО «Россети Центр»-«Липецкэнерго» | Липецкая обл. | Елецкий | г. Елец | 6/0,4 | 320 | 129.32 | ПС 110/6 Табак яч. 13 | 190.68
ТП-168 г.Елец ул.Южная | филиал ПАО «Россети Центр»-«Липецкэнерго» | Липецкая обл. | Елецкий | г. Елец | 6/0,4 | 800 | 542.12 | ПС 35/6 "Восточная" яч№24 | 257.88
ТП-193 ул.Черокманова,19 | филиал ПАО «Россети Центр»-«Липецкэнерго» | Липецкая обл. | Елецкий | г. Елец | 6/0,4 | 800 | 796.16 | ПС 110/6 Западная яч. 110 | 3.84
ТП-169 г.Елец ул.Коммунаров (гор.парк) | филиал ПАО «Россети Центр»-«Липецкэнерго» | Липецкая обл. | Елецкий | г. Елец | 6/0,4 | 250 | 223.72 | ПС 110/6 Агрегатная" яч№26 | 26.28
КТП-170 г.Елец ул.Молодёжная, 6 | филиал ПАО «Россети Центр»-«Липецкэнерго» | Липецкая обл. | Елецкий | г. Елец | 6/0,4 | 250 | 247.12 | ПС 110/6 Крона яч. 11 | 2.88
ТП-192 ул.Путейская 20-а | филиал ПАО «Россети Центр»-«Липецкэнерго» | Липецкая обл. | Елецкий | г. Елец | 6/0,4 | 400 | 283.24 | ПС 35/6 Восточная яч. 13 | 116.76
КТП-171 г.Елец ул. Лесная, 15 | филиал ПАО «Россети Центр»-«Липецкэнерго» | Липецкая обл. | Елецкий | г. Елец | 6/0,4 | 160 | 158.2 | ПС ПС 110/6 ТЭЦ яч. 2 | 1.8
КТП-187 ул. Задонская г.Елец | филиал ПАО «Россети Центр»-«Липецкэнерго» | Липецкая обл. | Елецкий | г. Елец | 6/0,4 | 180 | 168.36 | ПС "ТЭЦ" яч№2 | 11.64
КТП-172 г.Елец ул.2 Верхняя, 25 | филиал ПАО «Россети Центр»-«Липецкэнерго» | Липецкая обл. | Елецкий | г. Елец | 6/0,4 | 250 | 179.32 | ПС 110/6 Табак яч. 16 | 70.68
ТП-186 ул.Костенко, 58-а г.Елец | филиал ПАО «Россети Центр»-«Липецкэнерго» | Липецкая обл. | Елецкий | г. Елец | 6/0,4 | 1030 | 935.68 | ПС 110/6 Западная яч. 311 | 94.32
ТП-173 ул.Верхняя,10 г.Елец | филиал ПАО «Россети Центр»-«Липецкэнерго» | Липецкая обл. | Елецкий | г. Елец | 6/0,4 | 200 | 118.04 | ПС 110/6 Табак яч. 16 | 81.96
КТП 63 Е 439 д.Пажень | филиал ПАО «Россети Центр»-«Липецкэнерго» | Липецкая обл. | Елецкий | д.Пажень | 6/0,4 | 63 | 29.4 | ПС РТП 110/6 "Маяк" ВЛ 6кВ "Ключ Жизни" яч. 2 | 33.6
ТП-175 г.Елец п.Ольшанец, подсоб. х-во | филиал ПАО «Россети Центр»-«Липецкэнерго» | Липецкая обл. | Елецкий | г. Елец | 6/0,4 | 800 | 671.84 | ПС 110/6 Табак яч. 16 | 128.16
ТП-178 ул.Черокманова,3 г.Елец | филиал ПАО «Россети Центр»-«Липецкэнерго» | Липецкая обл. | Елецкий | г. Елец | 6/0,4 | 1260 | 1135.32 | ПС 110/6 "Западная" яч№110 | 124.68
ТП-179 ул.Коммунаров (ЕГУ) г.Елец | филиал ПАО «Россети Центр»-«Липецкэнерго» | Липецкая обл. | Елецкий | г. Елец | 6/0,4 | 800 | 407.12 | ПС 110/6 Агрегатная яч. 7 | 392.88
КТП-180 г.Елец ул.Ломоносова, 13 | филиал ПАО «Россети Центр»-«Липецкэнерго» | Липецкая обл. | Елецкий | г. Елец | 6/0,4 | 250 | 131 | ПС 110/6 "Крона" яч№11 | 119
ТП-182 ул.Черокманова,19 г.Елец | филиал ПАО «Россети Центр»-«Липецкэнерго» | Липецкая обл. | Елецкий | г. Елец | 6/0,4 | 800 | 388 | ПС 110/6 "Западная" яч№110 | 412
ТП-183 ул.Ленина, 88 общ.ЕГУ г.Елец | филиал ПАО «Россети Центр»-«Липецкэнерго» | Липецкая обл. | Елецкий | г. Елец | 6/0,4 | 800 | 476 | ПС 110/6 Агрегатная яч. 10 | 324
ТП-176 г.Елец ул.40 лет Победы 23 | филиал ПАО «Россети Центр»-«Липецкэнерго» | Липецкая обл. | Елецкий | г. Елец | 6/0,4 | 250 | 248 | ПС 110/6 Табак яч. 16 | 2
КТП-198 г.Елец ул.Городская,52 | филиал ПАО «Россети Центр»-«Липецкэнерго» | Липецкая обл. | Елецкий | г. Елец | 6/0,4 | 100 | 78 | ПС 110/6 "Западная" яч№313 | 22
ТП-200 г.Елец ул.Рязано-Уральская,52-а | филиал ПАО «Россети Центр»-«Липецкэнерго» | Липецкая обл. | Елецкий | г. Елец | 6/0,4 | 800 | 599 | ПС 35/6 "Восточная" яч№24 | 201
ТП-201 ул.Коммунаров (гостиница) г.Елец | филиал ПАО «Россети Центр»-«Липецкэнерго» | Липецкая обл. | Елецкий | г. Елец | 6/0,4 | 880 | 181 | ПС 110/6 Агрегатная яч. 22 | 699
ТП-203 ул.Пушкина, 24 г.Елец | филиал ПАО «Россети Центр»-«Липецкэнерго» | Липецкая обл. | Елецкий | г. Елец | 6/0,4 | 1260 | 1140 | ПС 110/6 Западная яч. 104 | 120
КТП-204 г.Елец ул.Ролина,6 | филиал ПАО «Россети Центр»-«Липецкэнерго» | Липецкая обл. | Елецкий | г. Елец | 6/0,4 | 160 | 151.36 | ПС 110/6 Крона яч. 16 | 8.64
ТП-206 ул.Пожарная | филиал ПАО «Россети Центр»-«Липецкэнерго» | Липецкая обл. | Елецкий | г. Елец | 6/0,4 | 800 | 551.96 | ПС 110/6 ТЭЦ яч. 2 | 248.04
ТП-207 ул.Гагарина,3 (поликл.) г.Елец | филиал ПАО «Россети Центр»-«Липецкэнерго» | Липецкая обл. | Елецкий | г. Елец | 6/0,4 | 1030 | 909.76 | ПС 110/6 Западная яч. 310 | 120.24
ГКТП-211 г.Елец ул.Рязано-уральская | филиал ПАО «Россети Центр»-«Липецкэнерго» | Липецкая обл. | Елецкий | г. Елец | 6/0,4 | 50 | 45 | ПС 35/6 Восточная яч. 2 | 5
КТП-212 г.Елец ул.Окружная, 18 | филиал ПАО «Россети Центр»-«Липецкэнерго» | Липецкая обл. | Елецкий | г. Елец | 6/0,4 | 100 | 59 | ПС 35/6 Восточная яч. 2 | 41
ТП-208 ул.Гагарина,1(общежитие) г.Елец | филиал ПАО «Россети Центр»-«Липецкэнерго» | Липецкая обл. | Елецкий | г. Елец | 6/0,4 | 800 | 765.68 | ПС 110/6 Западная яч 310 | 34.32
ТП-209 ул.Радиотехническая 2-а | филиал ПАО «Россети Центр»-«Липецкэнерго» | Липецкая обл. | Елецкий | г. Елец | 6/0,4 | 250 | 239.68 | ПС 110/6 Западная яч 310 | 10.32
ТП-213 ул.220-й Стрелковой дивизи | филиал ПАО «Россети Центр»-«Липецкэнерго» | Липецкая обл. | Елецкий | г. Елец | 6/0,4 | 1260 | 973.92 | ПС 110/6 Западная яч 310 | 286.08
ТП-210 г.Елец ул.Ломоносова | филиал ПАО «Россети Центр»-«Липецкэнерго» | Липецкая обл. | Елецкий | г. Елец | 6/0,4 | 180 | 163.92 | ПС 110/6 Агрегатная яч. 1А | 16.08
ТП-215 г.Елец ул.Известковая | филиал ПАО «Россети Центр»-«Липецкэнерго» | Липецкая обл. | Елецкий | г. Елец | 6/0,4 | 320 | 205 | ПС "ТЭЦ" яч№2 | 115
КТП-226 г.Елец ул.Городская | филиал ПАО «Россети Центр»-«Липецкэнерго» | Липецкая обл. | Елецкий | г. Елец | 6/0,4 | 180 | 102.84 | ПС 110/6 Западная яч 310 | 77.16
КТП-227 г.Елец пер.Льняной 20 | филиал ПАО «Россети Центр»-«Липецкэнерго» | Липецкая обл. | Елецкий | г. Елец | 6/0,4 | 100 | 45.28 | ПС 35/6 Восточная яч. 24 | 54.72
КТП-228 г.Елец ул.Рязано-Уральская 106 | филиал ПАО «Россети Центр»-«Липецкэнерго» | Липецкая обл. | Елецкий | г. Елец | 6/0,4 | 100 | 95.8 | ПС 35/6 Восточная яч. 24 | 4.2
ТП-229 г.Елец ул.Коммунаров,103-а | филиал ПАО «Россети Центр»-«Липецкэнерго» | Липецкая обл. | Елецкий | г. Елец | 6/0,4 | 800 | 796.04 | ПС 110/6 Агрегатная яч. 1А | 3.96
КТП-231 г.Елец ул.9-я декабря 186 | филиал ПАО «Россети Центр»-«Липецкэнерго» | Липецкая обл. | Елецкий | г. Елец | 6/0,4 | 100 | 98.56 | ПС 110/6 Агрегатная яч. 1А | 1.44
ГКТП-222 г.Елец ул.Казинская 40 | филиал ПАО «Россети Центр»-«Липецкэнерго» | Липецкая обл. | Елецкий | г. Елец | 6/0,4 | 250 | 240 | ПС 110/6 Агрегатная яч. 7 | 10
ТП-223 ул.Коммунаров, 129 | филиал ПАО «Россети Центр»-«Липецкэнерго» | Липецкая обл. | Елецкий | г. Елец | 6/0,4 | 1260 | 1251.72 | ПС 110/6 Агрегатная яч. 7 | 8.28
КТП-225 г.Елец ул.Мельничная ( ГАИ ) | филиал ПАО «Россети Центр»-«Липецкэнерго» | Липецкая обл. | Елецкий | г. Елец | 6/0,4 | 40 | 35.8 | ПС 110/6 Агрегатная яч. 1А | 4.2
ТП-224 ул.Клубная,1 | филиал ПАО «Россети Центр»-«Липецкэнерго» | Липецкая обл. | Елецкий | г. Елец | 6/0,4 | 1260 | 971.88 | ПС "ТЭЦ" яч№25 | 288.12
КТП-232 г.Елец ул.Концевая 54 | филиал ПАО «Россети Центр»-«Липецкэнерго» | Липецкая обл. | Елецкий | г. Елец | 6/0,4 | 100 | 87.76 | ПС 110/6 Агрегатная яч. 27 | 12.24
КТП-233 ул.122-стрелковая дивизия г.Елец | филиал ПАО «Россети Центр»-«Липецкэнерго» | Липецкая обл. | Елецкий | г. Елец | 6/0,4 | 100 | 50 | ПС 110/6 Агрегатная яч. 27 | 50
КТП-234 пер.Кирпичный | филиал ПАО «Россети Центр»-«Липецкэнерго» | Липецкая обл. | Елецкий | г. Елец | 6/0,4 | 160 | 140.92 | ПС 110/6 "Западная" яч№116 | 19.08
ТП-235 г.Елец ул.Мира | филиал ПАО «Россети Центр»-«Липецкэнерго» | Липецкая обл. | Елецкий | г. Елец | 6/0,4 | 1260 | 1256.4 | ПС 110/6 Агрегатная" яч№30 | 3.6
ТП-219 п.Мирный г.Елец | филиал ПАО «Россети Центр»-«Липецкэнерго» | Липецкая обл. | Елецкий | г. Елец | 6/0,4 | 463 | 395.56 | ПС 110/6 "Крона" яч№11 | 67.44
ТП-239 г.Елец ул.Королева | филиал ПАО «Россети Центр»-«Липецкэнерго» | Липецкая обл. | Елецкий | г. Елец | 6/0,4 | 500 | 490 | ПС 110/6 Западная яч. 310 | 10
КТП-237 ул.К.Тона г.Елец | филиал ПАО «Россети Центр»-«Липецкэнерго» | Липецкая обл. | Елецкий | г. Елец | 6/0,4 | 250 | 135 | ПС 35/6 "Восточная" яч№24 | 115
ТП-243 ул.Александровская г.Елец | филиал ПАО «Россети Центр»-«Липецкэнерго» | Липецкая обл. | Елецкий | г. Елец | 6/0,4 | 1030 | 1021.24 | ПС 110/6 "Западная" яч№313 | 8.76
ТП-244 ул.Школьная (ПМК-112) г.Елец | филиал ПАО «Россети Центр»-«Липецкэнерго» | Липецкая обл. | Елецкий | г. Елец | 6/0,4 | 800 | 746.24 | ПС 110/6 "Западная" яч№313 | 53.76
ТП-2в Сазыкинский в-д нижняя скважина | филиал ПАО «Россети Центр»-«Липецкэнерго» | Липецкая обл. | Елецкий | г. Елец | 6/0,4 | 1030 | 1020.28 | ПС 110/6 "Западная" яч№313 | 9.72
ТП-7насосная г.Елец ул.Колхозная | филиал ПАО «Россети Центр»-«Липецкэнерго» | Липецкая обл. | Елецкий | г. Елец | 6/0,4 | 410 | 200 | ПС 35/6 "Восточная" яч№24 | 210
РП-10 | филиал ПАО «Россети Центр»-«Липецкэнерго» | Липецкая обл. | Елецкий | г. Елец | 6/0,4 | 1630 | 1620 | ПС 110/6 "ТЭЦ" яч№25 | 10
ТП-2насосная г.Елец по р.Ельчик | филиал ПАО «Россети Центр»-«Липецкэнерго» | Липецкая обл. | Елецкий | г. Елец | 6/0,4 | 495 | 209.16 | ПС 110/6 "Агрегатнаяа" яч№7 | 285.84
РП-2 | филиал ПАО «Россети Центр»-«Липецкэнерго» | Липецкая обл. | Елецкий | г. Елец | 6/0,4 | 400 | 291 | ПС 35/6 Восточная яч. 18 | 109
РП-4 | филиал ПАО «Россети Центр»-«Липецкэнерго» | Липецкая обл. | Елецкий | г. Елец | 6/0,4 | 800 | 641 | ПС 110/6 "Западная" яч№116 | 159
РП-6 | филиал ПАО «Россети Центр»-«Липецкэнерго» | Липецкая обл. | Елецкий | г. Елец | 6/0,4 | 180 | 165 | ПС 35/6 Восточная яч. 8 | 15
РП-8 | филиал ПАО «Россети Центр»-«Липецкэнерго» | Липецкая обл. | Елецкий | г. Елец | 6/0,4 | 320 | 218 | ПС 110/6 "Западная" яч№310 | 102
РП-9 | филиал ПАО «Россети Центр»-«Липецкэнерго» | Липецкая обл. | Елецкий | г. Елец | 6/0,4 | 63 | 48 | ПС 35/6 Восточная яч. 24 | 15
РП-11 | филиал ПАО «Россети Центр»-«Липецкэнерго» | Липецкая обл. | Елецкий | г. Елец | 6/0,4 | 180 | 160 | ПС 110/6 "ТЭЦ" яч№2 | 20
РП-7 | филиал ПАО «Россети Центр»-«Липецкэнерго» | Липецкая обл. | Елецкий | г. Елец | 6/0,4 | 180 | 90 | ПС 110/6 "Агрегатная" яч№7 | 90
РП-18 | филиал ПАО «Россети Центр»-«Липецкэнерго» | Липецкая обл. | Елецкий | г. Елец | 6/0,4 | 800 | 500 | ПС 110/6 Табак яч. 13 | 300
РП-17 | филиал ПАО «Россети Центр»-«Липецкэнерго» | Липецкая обл. | Елецкий | г. Елец | 6/0,4 | 100 | 10 | ПС 110/6 "Агрегатнаяа" яч№30 | 90
РП-16 | филиал ПАО «Россети Центр»-«Липецкэнерго» | Липецкая обл. | Елецкий | г. Елец | 6/0,4 | 800 | 650 | ПС 110/6 "Агрегатнаяа" яч№1 а | 150
ТП-78 г.Елец ул.А.Гайтеровой 15 | филиал ПАО «Россети Центр»-«Липецкэнерго» | Липецкая обл. | Елецкий | г. Елец | 6/0,4 | 200 | 193 | ПС 110/6 "Крона" яч№16 | 7
КТП-189 пер.3-й Ламской 17 | филиал ПАО «Россети Центр»-«Липецкэнерго» | Липецкая обл. | Елецкий | г. Елец | 6/0,4 | 100 | 92 | ПС 110/6 Табак яч. 13 | 8
ГКТП-190 г.Елец ул.Дякина 190 | филиал ПАО «Россети Центр»-«Липецкэнерго» | Липецкая обл. | Елецкий | г. Елец | 6/0,4 | 250 | 250 | ПС 110/6 Табак яч. 13 | 0
КТП-249 г.Елец ул.Костенко | филиал ПАО «Россети Центр»-«Липецкэнерго» | Липецкая обл. | Елецкий | г. Елец | 6/0,4 | 400 | 391 | ПС 110/6 "Западная" яч№311 | 9
ТП-241 ул.Кротевича г.Елец Ольш. карьер | филиал ПАО «Россети Центр»-«Липецкэнерго» | Липецкая обл. | Елецкий | г. Елец | 6/0,4 | 800 | 746 | ПС 110/6 Табак яч. 12 | 54
ТП-166 ул.Свердлова (детск дом инв) г.Ел | филиал ПАО «Россети Центр»-«Липецкэнерго» | Липецкая обл. | Елецкий | г. Елец | 6/0,4 | 250 | 244 | ПС 110/6 "Агрегатная" яч№7 | 6
КТП-199 г.Елец ул.Пригородная,46 | филиал ПАО «Россети Центр»-«Липецкэнерго» | Липецкая обл. | Елецкий | г. Елец | 6/0,4 | 250 | 233 | ПС 110/6 "Агрегатная" яч№9 | 17
ТП-165 ул.Свердлова (Елецгаз) г.Елец | филиал ПАО «Россети Центр»-«Липецкэнерго» | Липецкая обл. | Елецкий | г. Елец | 6/0,4 | 250 | 244 | ПС 110/6 "Агрегатная" яч№7 | 6
ТП-230 ул.Вермишева (котельн) г.Елец | филиал ПАО «Россети Центр»-«Липецкэнерго» | Липецкая обл. | Елецкий | г. Елец | 6/0,4 | 2000 | 1808 | ПС 110/6 ТЭЦ яч.28 | 192
КТП-188 ул.Песковатская | филиал ПАО «Россети Центр»-«Липецкэнерго» | Липецкая обл. | Елецкий | г. Елец | 6/0,4 | 250 | 243 | ПС 110/6 ТЭЦ яч.28 | 7
КТП 160 Е 320 с.Голиково | филиал ПАО «Россети Центр»-«Липецкэнерго» | Липецкая обл. | Елецкий | с.Голиково | 6/0,4 | 160 | 138 | ПС 35/6 "Голиково" ВЛ 6кВ "Задонье" яч. 1 | 22
КТП 100 Е 323 д.Задонье | филиал ПАО «Россети Центр»-«Липецкэнерго» | Липецкая обл. | Елецкий | д. Задонье | 6/0,4 | 100 | 76 | ПС 35/6 "Голиково" ВЛ 6кВ "Задонье" яч. 1 | 24
КТП 160 Е 322 с.Голиково | филиал ПАО «Россети Центр»-«Липецкэнерго» | Липецкая обл. | Елецкий | с.Голиково | 6/0,4 | 160 | 66 | ПС 35/6 "Голиково" ВЛ 6кВ "Задонье" яч. 1 | 94
КТП 100 Е 321 с. Голиково | филиал ПАО «Россети Центр»-«Липецкэнерго» | Липецкая обл. | Елецкий | с.Голиково | 6/0,4 | 100 | 81 | ПС 35/6 "Голиково" ВЛ 6кВ "Задонье" яч. 1 | 19
КТП 63 Е 319 с. Голиково | филиал ПАО «Россети Центр»-«Липецкэнерго» | Липецкая обл. | Елецкий | с.Голиково | 6/0,4 | 63 | 40 | ПС 35/6 "Голиково" ВЛ 6кВ "Задонье" яч. 1 | 23
КТП 63 Е 318 с. Голиково | филиал ПАО «Россети Центр»-«Липецкэнерго» | Липецкая обл. | Елецкий | с.Голиково | 6/0,4 | 63 | 52 | ПС 35/6 "Голиково" ВЛ 6кВ "Задонье" яч. 1 | 11
КТП 100 Е 317 с.Голиково | филиал ПАО «Россети Центр»-«Липецкэнерго» | Липецкая обл. | Елецкий | с.Голиково | 6/0,4 | 100 | 58 | ПС 35/6 "Голиково" ВЛ 6кВ "Задонье" яч. 1 | 42
КТП 250 Е 359 п. Елецкий | филиал ПАО «Россети Центр»-«Липецкэнерго» | Липецкая обл. | Елецкий | п. Елецкий | 6/0,4 | 250 | 245 | ПС 35/6 "Восточная" ВЛ 6кВ "Ц.ус-ба Елецкий" яч. 20 | 5
ЗТП 250 Е 433 п. Елецкий | филиал ПАО «Россети Центр»-«Липецкэнерго» | Липецкая обл. | Елецкий | п. Елецкий | 6/0,4 | 250 | 225 | ПС 35/6 "Восточная" ВЛ 6кВ "Ц.ус-ба Елецкий" яч. 20 | 25
КТП 160 Е 393 п. Елецкий | филиал ПАО «Россети Центр»-«Липецкэнерго» | Липецкая обл. | Елецкий | п. Елецкий | 6/0,4 | 100 | 65 | ПС 35/6 "Восточная" ВЛ 6кВ "Ц.ус-ба Елецкий" яч. 20 | 35
КТП 250 Е 358 п. Елецкий | филиал ПАО «Россети Центр»-«Липецкэнерго» | Липецкая обл. | Елецкий | п. Елецкий | 6/0,4 | 250 | 238 | ПС 35/6 "Восточная" ВЛ 6кВ "Ц.ус-ба Елецкий" яч. 20 | 12
КТП 100 Е 357 п. Елецкий | филиал ПАО «Россети Центр»-«Липецкэнерго» | Липецкая обл. | Елецкий | п. Елецкий | 6/0,4 | 160 | 105 | ПС 35/6 "Восточная" ВЛ 6кВ "Ц.ус-ба Елецкий" яч. 20 | 55
КТП 250 Е 356 п. Елецкий | филиал ПАО «Россети Центр»-«Липецкэнерго» | Липецкая обл. | Елецкий | п. Елецкий | 6/0,4 | 250 | 101 | ПС 35/6 "Восточная" ВЛ 6кВ "Ц.ус-ба Елецкий" яч. 20 | 149
КТП 250 Е 354 п. Елецкий | филиал ПАО «Россети Центр»-«Липецкэнерго» | Липецкая обл. | Елецкий | п. Елецкий | 6/0,4 | 250 | 110 | ПС 35/6 "Восточная" ВЛ 6кВ "Ц.ус-ба Елецкий" яч. 20 | 140
КТП 250 Е 092 ул.Лучевая | филиал ПАО «Россети Центр»-«Липецкэнерго» | Липецкая обл. | Елецкий | д.Хмелинец | 6/0,4 | 250 | 186 | ПС 110/6 Западная ВЛ 6кВ "МТФ Комплекс" яч. 216 | 64
ТП-216 ул.Орджоникидзе 2 | филиал ПАО «Россети Центр»-«Липецкэнерго» | Липецкая обл. | Елецкий | г. Елец | 6/0,4 | 410 | 348.4 | ПС "ТЭЦ" яч№28 | 61.6
ТП-185 г.Елец ул.Пушкина,132 | филиал ПАО «Россети Центр»-«Липецкэнерго» | Липецкая обл. | Елецкий | г. Елец | 6/0,4 | 250 | 195.4 | ПС "ТЭЦ" яч№25 | 54.6
КТП-177 п.Ольшанец Жив.комплекс | филиал ПАО «Россети Центр»-«Липецкэнерго» | Липецкая обл. | Елецкий | г. Елец | 6/0,4 | 100 | 40 | ПС 110/6 Табак яч. 16 | 60
КТП-220 г.Елец ул. Октябрьская | филиал ПАО «Россети Центр»-«Липецкэнерго» | Липецкая обл. | Елецкий | г. Елец | 6/0,4 | 160 | 132.8 | ПС "Крона" яч№16 | 27.2
КТП-1В г.Елец Лавский в-д | филиал ПАО «Россети Центр»-«Липецкэнерго» | Липецкая обл. | Елецкий | г. Елец | 6/0,4 | 400 | 227.3 | ПС "ТЭЦ" яч№16 | 172.7
КТП-2В г.Елец Лавский в-д | филиал ПАО «Россети Центр»-«Липецкэнерго» | Липецкая обл. | Елецкий | г. Елец | 6/0,4 | 400 | 227.3 | ПС "ТЭЦ" яч№16 | 172.7
КТП 100 Е 482 д.Хмеленец | филиал ПАО «Россети Центр»-«Липецкэнерго» | Липецкая обл. | Елецкий | д.Хмеленец | 6/0,4 | 100 | 80 | ПС 110/6 "Западная" ВЛ 6кВ "Пищулино" яч.115 | 20
КТП 400 Е 498 д. Хмеленец | филиал ПАО «Россети Центр»-«Липецкэнерго» | Липецкая обл. | Елецкий | д.Хмеленец | 6/0,4 | 250 | 197 | ПС 110/6 "Западная"ВЛ 6кВ "МТФ Комплекс" яч. 216 | 53
ТП-252 Соцгородок г.Елец | филиал ПАО «Россети Центр»-«Липецкэнерго» | Липецкая обл. | Елецкий | г. Елец | 6/0,4 | 800 | 561.7 | ПС 35/6 "Восточная" яч№18 | 238.3
КТП 100 Е 454 с. Голиково | филиал ПАО «Россети Центр»-«Липецкэнерго» | Липецкая обл. | Елецкий | с.Голиково | 6/0,4 | 100 | 69 | ПС 35/6 "Голиково"ВЛ 6кВ "Задонье" яч. 1 | 31
КТП 160 Е 420 с.Голиково | филиал ПАО «Россети Центр»-«Липецкэнерго» | Липецкая обл. | Елецкий | с.Голиково | 6/0,4 | 160 | 118 | ПС 35/6 "Голиково"ВЛ 6кВ "Зерноток" яч. 14 | 42
КТП 40 Е 511 п.Ключ Жизни | филиал ПАО «Россети Центр»-«Липецкэнерго» | Липецкая обл. | Елецкий | п.Ключ Жизни | 6/0,4 | 40 | 22 | ПС РТП 110/6 "Маяк" ВЛ 6кВ "Ключ Жизни" яч. 2 | 18
МТП 100 Е 512 п.Ключ Жизни | филиал ПАО «Россети Центр»-«Липецкэнерго» | Липецкая обл. | Елецкий | п.Ключ Жизни | 6/0,4 | 100 | 86 | ПС РТП 110/6 "Маяк" ВЛ 6кВ "Ключ Жизни" яч. 2 | 14
КТП 250 Е 513 п.Ключ Жизни | филиал ПАО «Россети Центр»-«Липецкэнерго» | Липецкая обл. | Елецкий | п.Ключ Жизни | 6/0,4 | 250 | 190 | ПС РТП 110/6 "Маяк" ВЛ 6кВ "Ключ Жизни" яч. 2 | 60
КТП 160 Е 490 п.Ключ Жизни | филиал ПАО «Россети Центр»-«Липецкэнерго» | Липецкая обл. | Елецкий | п.Ключ Жизни | 6/0,4 | 160 | 122 | ПС РТП 110/6 "Маяк" ВЛ 6кВ "Ключ Жизни" яч. 2 | 38
КТП 100 Е 274 п.Ключ Жизни | филиал ПАО «Россети Центр»-«Липецкэнерго» | Липецкая обл. | Елецкий | п.Ключ Жизни | 6/0,4 | 100 | 45 | ПС РТП 110/6 "Маяк" ВЛ 6кВ "Ключ Жизни" яч. 2 | 55
КТП 63 Е 478 п.Ключ Жизни | филиал ПАО «Россети Центр»-«Липецкэнерго» | Липецкая обл. | Елецкий | п.Ключ Жизни | 6/0,4 | 63 | 60 | ПС РТП 110/6 "Маяк" ВЛ 6кВ "Ключ Жизни" яч. 2 | 3
КТП 250 Е 485 п.Ключ Жизни | филиал ПАО «Россети Центр»-«Липецкэнерго» | Липецкая обл. | Елецкий | п.Ключ Жизни | 6/0,4 | 250 | 242 | ПС РТП 110/6 "Маяк" ВЛ 6кВ "Ключ Жизни" яч. 2 | 8
КТП-257 пер.Майский г.Елец | филиал ПАО «Россети Центр»-«Липецкэнерго» | Липецкая обл. | Елецкий | г. Елец | 6/0,4 | 180 | 43.8 | ПС 110/6 "Западная" яч№313 | 136.2
КТП-245 ул.Разина г.Елец | филиал ПАО «Россети Центр»-«Липецкэнерго» | Липецкая обл. | Елецкий | г. Елец | 6/0,4 | 250 | 88.4 | ПС 110/6 Агрегатная яч. 26 | 161.6
РП-5 | филиал ПАО «Россети Центр»-«Липецкэнерго» | Липецкая обл. | Елецкий | г. Елец | 6/0,4 | 250 | 149.8 | ПС 110/6 "Западная" яч№408 | 100.2
КТП 160 Е 408 д.Хмеленец | филиал ПАО «Россети Центр»-«Липецкэнерго» | Липецкая обл. | Елецкий | д. Хмелинец | 6/0,4 | 160 | 97 | ПС 110/6 "Западная" ВЛ 6кВ "Пищулино" яч.115 | 63
КТП 40 Е 405 д.Пажень | филиал ПАО «Россети Центр»-«Липецкэнерго» | Липецкая обл. | Елецкий | д. Пажень | 6/0,4 | 40 | 38 | ПС РТП 110/6 "Маяк" ВЛ 6кВ "Ключ Жизни" яч. 2 | 2
КТП 100 Е 449 п.Газопровод | филиал ПАО «Россети Центр»-«Липецкэнерго» | Липецкая обл. | Елецкий | п.Газопровод | 6/0,4 | 100 | 70 | ПС РТП 110/6 "Маяк" ВЛ 6кВ "Ключ Жизни" яч. 2 | 30
КТП 160 Е 270 УДАЛИТЬ | филиал ПАО «Россети Центр»-«Липецкэнерго» | Липецкая обл. | Елецкий | п.Ключ Жизни | 6/0,4 | 160 | 138 | ПС РТП 110/6 "Маяк" ВЛ 6кВ "Ключ Жизни" яч. 2 | 22
МТП Е 518 п.Ключ Жизни | филиал ПАО «Россети Центр»-«Липецкэнерго» | Липецкая обл. | Елецкий | п.Ключ Жизни | 6/0,4 | 100 | 78 | ПС РТП 110/6 "Маяк" ВЛ 6кВ "Ключ Жизни" яч. 2 | 22
КТП-258 ул. Н. Затон г.Елец | филиал ПАО «Россети Центр»-«Липецкэнерго» | Липецкая обл. | Елецкий | г. Елец | 6/0,4 | 400 | 22 | ПС "ТЭЦ" яч№25 | 378
ТП-242 пер.Томский г.Елец | филиал ПАО «Россети Центр»-«Липецкэнерго» | Липецкая обл. | Елецкий | г. Елец | 6/0,4 | 400 | 75.4 | ПС 110/6 Табак яч. 16 | 324.6
МТП 100 Е 492 п.Задоньевский | филиал ПАО «Россети Центр»-«Липецкэнерго» | Липецкая обл. | Елецкий | п.Задоньевский | 6/0,4 | 100 | 26 | ПС 35/6 "Голиково" ВЛ 6кВ "Задонье" яч. 1 | 74
МТП 250 Е 496 д. Хмеленец | филиал ПАО «Россети Центр»-«Липецкэнерго» | Липецкая обл. | Елецкий | д. Хмеленец | 6/0,4 | 250 | 186 | ПС 110/6 "Западная" ВЛ 6кВ "МТФ Комплекс" яч. 216 | 64
ЗТП Е121 ул.Новолипецкая 1б (база ЕРЭС) | филиал ПАО «Россети Центр»-«Липецкэнерго» | Липецкая обл. | Елецкий | г. Елец | 6/0,4 | 1260 | 1036 | ПС "Восточная" | 224
ТП-1в Сазыкинский в-д верхняя скважина | филиал ПАО «Россети Центр»-«Липецкэнерго» | Липецкая обл. | Елецкий | г. Елец | 6/0,4 | 400 | 227.3 | ПС 110/6 "Западная" яч. 116 | 172.7
КТП-3в Лавский в-д | филиал ПАО «Россети Центр»-«Липецкэнерго» | Липецкая обл. | Елецкий | г. Елец | 6/0,4 | 400 | 227.3 | ПС 110/6 "Западная" яч. 116 | 172.7
КТП 250 Е 527 с.Хмеленец | филиал ПАО «Россети Центр»-«Липецкэнерго» | Липецкая обл. | Елецкий | с.Хмеленец | 6/0,4 | 250 | 112 | ПС 110/6 "Западная" ВЛ 6кВ "МТФ Комплекс" яч. 216 | 138
КТП 250 Е 530 п.Елецкий | филиал ПАО «Россети Центр»-«Липецкэнерго» | Липецкая обл. | Елецкий | п.Елецкий | 6/0,4 | 250 | 133 | ПС 35/6 "Восточная" ВЛ 6кВ "Ц.ус-ба Елецкий" яч. 8 | 117
КТП-272 ул.Розанова г.Елец | филиал ПАО «Россети Центр»-«Липецкэнерго» | Липецкая обл. | Елецкий | г. Елец | 6/0,4 | 250 | 85.6 | ПС "ТЭЦ" яч№2 | 164.4
КТПНу-266 сл.Александровка г.Елец | филиал ПАО «Россети Центр»-«Липецкэнерго» | Липецкая обл. | Елецкий | г. Елец | 6/0,4 | 1260 | 545.1 | ПС 110/6 "Западная" яч. 313 | 714.9
КТП 250 Е 533 п.Ключ Жизни | филиал ПАО «Россети Центр»-«Липецкэнерго» | Липецкая обл. | Елецкий | п.Ключ Жизни | 6/0,4 | 250 | 136 | ПС РТП 110/6 "Маяк" ВЛ 6кВ "Поселок Газопровода" яч. 16 | 114
КТП 250 Е 532 п.Ключ Жизни | филиал ПАО «Россети Центр»-«Липецкэнерго» | Липецкая обл. | Елецкий | п.Ключ Жизни | 6/0,4 | 250 | 123 | ПС РТП 110/6 "Маяк" ВЛ 6кВ "Ключ Жизни" яч. 2 | 127
КТПНу-265 сл.Александровка г.Елец | филиал ПАО «Россети Центр»-«Липецкэнерго» | Липецкая обл. | Елецкий | г. Елец | 6/0,4 | 1260 | 471.1 | ПС 110/6 "Западная" яч. 313 | 788.9
КТП-268 пер. Ламской, 11 г.Елец | филиал ПАО «Россети Центр»-«Липецкэнерго» | Липецкая обл. | Елецкий | г. Елец | 6/0,4 | 160 | 132.7 | ПС 35/6 "Восточная" яч№24 | 27.3
КТП 270 п. Красный (АЗС №23) | филиал ПАО «Россети Центр»-«Липецкэнерго» | Липецкая обл. | Елецкий | г. Елец | 6/0,4 | 100 | 87.4 | ПС 110/6 "Западная" яч№311 | 12.6
КТП-2 А Южно-Лавский Водозабор | филиал ПАО «Россети Центр»-«Липецкэнерго» | Липецкая обл. | Елецкий | г. Елец | 6/0,4 | 160 | 120 | ПС "ТЭЦ" яч№16 | 40
КТП-4 А Южно-Лавский водозабор г.Елец | филиал ПАО «Россети Центр»-«Липецкэнерго» | Липецкая обл. | Елецкий | г. Елец | 6/0,4 | 160 | 120 | ПС "ТЭЦ" яч№16 | 40
КТП-5 А Южно-Лавский водозабор | филиал ПАО «Россети Центр»-«Липецкэнерго» | Липецкая обл. | Елецкий | г. Елец | 6/0,4 | 100 | 20 | ПС "ТЭЦ" яч№16 | 80
КТП-3 А Южно-Лавский водозабор | филиал ПАО «Россети Центр»-«Липецкэнерго» | Липецкая обл. | Елецкий | г. Елец | 6/0,4 | 100 | 17.8 | ПС "ТЭЦ" яч№16 | 82.2
КТП-271 ул.Куликовская г.Елец | филиал ПАО «Россети Центр»-«Липецкэнерго» | Липецкая обл. | Елецкий | г. Елец | 6/0,4 | 160 | 137.4 | ПС 110/6 "Западная" яч№408 | 22.6
ЗТП 2*630 Е-524 п.Газопровод | филиал ПАО «Россети Центр»-«Липецкэнерго» | Липецкая обл. | Елецкий | п.Газопровод | 6/0,4 | 1260 | 1157 | ПС РТП 110/6 "Маяк" ВЛ 6кВ "Поселок Газопровода" яч. 16 | 103
КТП-276 г. Елец пер.Детский | филиал ПАО «Россети Центр»-«Липецкэнерго» | Липецкая обл. | Елецкий | г. Елец | 6/0,4 | 100 | 34.3 | ПС 35/6 Восточная яч. 24 | 65.7
КТП 400 Е-555 д. Хмелинец | филиал ПАО «Россети Центр»-«Липецкэнерго» | Липецкая обл. | Елецкий | д. Хмелинец | 6/0,4 | 400 | 345 | ПС 110/6 "Западная" ВЛ 6кВ "МТФ Комплекс" яч. 216 | 55
КТП-277 ул.Кирова | филиал ПАО «Россети Центр»-«Липецкэнерго» | Липецкая обл. | Елецкий | г. Елец | 6/0,4 | 250 | 141.7 | ПС "ТЭЦ" яч№2 | 108.3
КТП 100 Е-571 п.Газопровод, ул.Зеленая | филиал ПАО «Россети Центр»-«Липецкэнерго» | Липецкая обл. | Елецкий | п.Газопровод | 6/0,4 | 100 | 54 | ПС РТП 110/6 "Маяк" ВЛ 6кВ "Поселок Газопровода" яч. 16 | 46
КТП-275 пос.Сахарного завода г.Елец | филиал ПАО «Россети Центр»-«Липецкэнерго» | Липецкая обл. | Елецкий | г. Елец | 6/0,4 | 100 | 82.7 | ПС 110/6 "Западная" яч№408 | 17.3
КТП-274 ул.Звенигородского | филиал ПАО «Россети Центр»-«Липецкэнерго» | Липецкая обл. | Елецкий | г. Елец | 6/0,4 | 400 | 341.1 | ПС "ТЭЦ" яч№2 | 58.9
КТП-278 ул.Комбинатная,к.2,д.31 | филиал ПАО «Россети Центр»-«Липецкэнерго» | Липецкая обл. | Елецкий | г. Елец | 6/0,4 | 100 | 98.3 | ПС 110/6 "Западная" яч№408 | 1.7
КТП-273 пер.Томский г.Елец | филиал ПАО «Россети Центр»-«Липецкэнерго» | Липецкая обл. | Елецкий | г. Елец | 6/0,4 | 100 | 97.2 | ПС 110/6 "Табак" яч№16 | 2.8
ЗТП 2*630 Е-525 п.Газопровод | филиал ПАО «Россети Центр»-«Липецкэнерго» | Липецкая обл. | Елецкий | п.Газопровод | 6/0,4 | 1260 | 1006 | ПС РТП 110/6 "Маяк" ВЛ 6кВ "Поселок Газопровода" яч. 16 | 254
ЗТП 100 Е-537 п.Газопровод | филиал ПАО «Россети Центр»-«Липецкэнерго» | Липецкая обл. | Елецкий | п.Газопровод | 6/0,4 | 100 | 68 | ПС РТП 110/6 "Маяк" ВЛ 6кВ "Поселок Газопровода" яч. 16 | 32
СТП 6/0,4кВ Е 577 40кВА с.Голиково | филиал ПАО «Россети Центр»-«Липецкэнерго» | Липецкая обл. | Елецкий | с.Голиково | 6/0,4 | 40 | 39 | ПС 35/6 "Голиково" ВЛ 6кВ "Задонье" яч. 1 | 1
КТП-282 ул.Костенко (тер.больницы №2) | филиал ПАО «Россети Центр»-«Липецкэнерго» | Липецкая обл. | Елецкий | г. Елец | 6/0,4 | 500 | 249.3 | ПС ТЭЦ яч№30 | 250.7
КТП Е 579 г.Елец, ул.Содружества | филиал ПАО «Россети Центр»-«Липецкэнерго» | Липецкая обл. | Елецкий | г. Елец | 6/0,4 | 250 | 222 | ПС 110/6 "Западная" ВЛ 6кВ "МТФ Комплекс" яч. 216 | 28
КТП-283 ул.Аргамаченская г.Елец | филиал ПАО «Россети Центр»-«Липецкэнерго» | Липецкая обл. | Елецкий | г. Елец | 6/0,4 | 500 | 309.4 | ПС ТЭЦ яч№25 | 190.6
КТП-280 ул.Речная г.Елец | филиал ПАО «Россети Центр»-«Липецкэнерго» | Липецкая обл. | Елецкий | г. Елец | 6/0,4 | 100 | 94.5 | ПС Западная яч№408 | 5.5
КТП-281 пер.Матросова г.Елец | филиал ПАО «Россети Центр»-«Липецкэнерго» | Липецкая обл. | Елецкий | г. Елец | 6/0,4 | 160 | 94.2 | ПС Восточная яч№24 | 65.8
КТП-286 ул.Коммунаров г.Елец | филиал ПАО «Россети Центр»-«Липецкэнерго» | Липецкая обл. | Елецкий | г. Елец | 6/0,4 | 800 | 537.5 | ПС 110/6 "Агрегатная" яч№31 | 262.5
КТП-297 г.Елец ул. В.Орлова д.10 | филиал ПАО «Россети Центр»-«Липецкэнерго» | Липецкая обл. | Елецкий | г. Елец | 6/0,4 | 160 | 89.3 | ПС 110/6 "Агрегатная" яч№7 | 70.7
КТП-285 ул.Н.Затон г.Елец | филиал ПАО «Россети Центр»-«Липецкэнерго» | Липецкая обл. | Елецкий | г. Елец | 6/0,4 | 160 | 76.6 | ПС ТЭЦ яч№25 | 83.4
КТП-291 г. Елец р-н рынка "Дионис" | филиал ПАО «Россети Центр»-«Липецкэнерго» | Липецкая обл. | Елецкий | г. Елец | 6/0,4 | 63 | 60.1 | ПС Западная яч№113 | 2.9
КТП-290 ул.Левобережная,1 г.Елец | филиал ПАО «Россети Центр»-«Липецкэнерго» | Липецкая обл. | Елецкий | г. Елец | 6/0,4 | 63 | 46.1 | ПС Западная яч№408 | 16.9
КТП-298 ул.В.Затон г.Елец | филиал ПАО «Россети Центр»-«Липецкэнерго» | Липецкая обл. | Елецкий | г. Елец | 6/0,4 | 160 | 91.2 | ПС Восточная яч№24 | 68.8
КТП-284 ул.Чернавская г.Елец | филиал ПАО «Россети Центр»-«Липецкэнерго» | Липецкая обл. | Елецкий | г. Елец | 6/0,4 | 250 | 79.9 | ПС Западная яч№213 | 170.1
МТП-287 ул.Коллективная,76 | филиал ПАО «Россети Центр»-«Липецкэнерго» | Липецкая обл. | Елецкий | г. Елец | 6/0,4 | 160 | 127.4 | ПС Западная яч№408 | 32.6
КТП-6кВ № Е-590 Московское шоссе,9а | филиал ПАО «Россети Центр»-«Липецкэнерго» | Липецкая обл. | Елецкий | г. Елец | 6/0,4 | 1260 | 1203 | ПС 110/6 "Западная" ВЛ 6кВ "МТФ Комплекс" яч. 216 | 57
КТП-301 ул.Радиотехническая | филиал ПАО «Россети Центр»-«Липецкэнерго» | Липецкая обл. | Елецкий | г. Елец | 6/0,4 | 800 | 188 | ПС Агрегатная яч№18 | 612
СТП Е 602 д. Задонье | филиал ПАО «Россети Центр»-«Липецкэнерго» | Липецкая обл. | Елецкий | д. Задонье | 6/0,4 | 100 | 82 | ПС 35/6 "Голиково" ВЛ 6кВ "Зерноток" яч. 14 | 18
СТП Е 601 д.Задонье | филиал ПАО «Россети Центр»-«Липецкэнерго» | Липецкая обл. | Елецкий | д. Задонье | 6/0,4 | 100 | 59 | ПС 35/6 "Голиково" ВЛ 6кВ "Зерноток" яч. 14 | 41
КТП 160кВА Е-626 пос.Елецкий | филиал ПАО «Россети Центр»-«Липецкэнерго» | Липецкая обл. | Елецкий | пос.Елецкий | 6/0,4 | 160 | 113 | ПС 35/6 "Восточная" ВЛ 6кВ "Ц.ус-ба Елецкий" яч. 20 | 47
КТП-279 ул.Рязанская г.Елец. | филиал ПАО «Россети Центр»-«Липецкэнерго» | Липецкая обл. | Елецкий | г. Елец | 6/0,4 | 160 | 95.4 | ПС 35/6 "Восточная" яч. 24 | 64.6
КТП-294 ул. Костенко г.Елец | филиал ПАО «Россети Центр»-«Липецкэнерго» | Липецкая обл. | Елецкий | г. Елец | 6/0,4 | 100 | 57.1 | ПС Западная яч№116 | 42.9
КТП-289 район ГК "Солнечный" | филиал ПАО «Россети Центр»-«Липецкэнерго» | Липецкая обл. | Елецкий | г. Елец | 6/0,4 | 100 | 15 | ПС Западная яч№311 | 85
КТП Е 643/100кВА д.Сазыкино | филиал ПАО «Россети Центр»-«Липецкэнерго» | Липецкая обл. | Елецкий | д.Сазыкино | 6/0,4 | 100 | 68 | ПС 110/6 "Западная" ВЛ 6кВ "МТФ Комплекс" яч. 216 | 32
КТП Е 640 п.Газопровод | филиал ПАО «Россети Центр»-«Липецкэнерго» | Липецкая обл. | Елецкий | п.Газопровод | 6/0,4 | 160 | 114 | ПС РТП 110/6 "Маяк" ВЛ 6кВ "Поселок Газопровода" яч. 4 | 46
КТП-296 пл. Сахарного з-да г.Елец | филиал ПАО «Россети Центр»-«Липецкэнерго» | Липецкая обл. | Елецкий | г. Елец | 6/0,4 | 160 | 158 | ПС ТЭЦ яч№28 | 2
КТП-305 ул.Л.Толстого г.Елец | филиал ПАО «Россети Центр»-«Липецкэнерго» | Липецкая обл. | Елецкий | г. Елец | 6/0,4 | 100 | 50 | ПС Агрегатная яч№7 | 50
КТП 400 кВА №304 г. Елец | филиал ПАО «Россети Центр»-«Липецкэнерго» | Липецкая обл. | Елецкий | г. Елец | 6/0,4 | 400 | 123 | ПС Восточная яч№8 | 277
КТП 160 кВА 293 г.Елец | филиал ПАО «Россети Центр»-«Липецкэнерго» | Липецкая обл. | Елецкий | г. Елец | 6/0,4 | 160 | 62 | ПС Агрегатная яч№7 | 98
КТП 40 кВА №299 ул. Ключевая | филиал ПАО «Россети Центр»-«Липецкэнерго» | Липецкая обл. | Елецкий | г. Елец | 6/0,4 | 40 | 9 | ПС Табак яч№16 | 31
КТП 288 р-он ГК "Солнечный" г .Елец | филиал ПАО «Россети Центр»-«Липецкэнерго» | Липецкая обл. | Елецкий | г. Елец | 6/0,4 | 100 | 57.8 | ПС Западная яч№408 | 42.2
КТП 250 кВА №302 г. Елец | филиал ПАО «Россети Центр»-«Липецкэнерго» | Липецкая обл. | Елецкий | г. Елец | 6/0,4 | 500 | 430.2 | ПС Агрегатная яч№1А | 69.8
КТП 307 п.Электрик г.Елец | филиал ПАО «Россети Центр»-«Липецкэнерго» | Липецкая обл. | Елецкий | г. Елец | 6/0,4 | 25 | 0 | ПС Западная яч№408 | 25
КТП-306 ул. Д.Бедного | филиал ПАО «Россети Центр»-«Липецкэнерго» | Липецкая обл. | Елецкий | г. Елец | 6/0,4 | 500 | 318 | ПС Восточная яч№24 | 182
КТП-308 ул.Шевченко | филиал ПАО «Россети Центр»-«Липецкэнерго» | Липецкая обл. | Елецкий | г. Елец | 6/0,4 | 126 | 44 | ПС Агрегатная яч№22 | 82
КТП 6/0,4 кВ № Е-651 | филиал ПАО «Россети Центр»-«Липецкэнерго» | Липецкая обл. | Елецкий | п. Ключ Жизни | 6/0,4 | 100 | 24 | ПС РТП Маяк яч.№2 | 76
КТП 292 г.Елец Московское шоссе (МРЭО) | филиал ПАО «Россети Центр»-«Липецкэнерго» | Липецкая обл. | Елецкий | г. Елец | 6/0,4 | 630 | 467.8 | ПС Западная яч№313 | 162.2
КТП-300 ул.2-ая Восточная | филиал ПАО «Россети Центр»-«Липецкэнерго» | Липецкая обл. | Елецкий | г. Елец | 6/0,4 | 100 | 61.1 | ПС Табак яч№16 | 38.9
СТП 6/0,4 кВ №Е-653 | филиал ПАО «Россети Центр»-«Липецкэнерго» | Липецкая обл. | Елецкий | п. Задонье | 6/0,4 | 63 | 41.1 | ПС Голиково яч№14 | 21.9
КТП Е 654 | филиал ПАО «Россети Центр»-«Липецкэнерго» | Липецкая обл. | Елецкий | г. Елец | 6/0,4 | 126 | 0 | ПС Западная яч.216, яч.115 | 126
КТП 2х160кВА №309 г.Елец | филиал ПАО «Россети Центр»-«Липецкэнерго» | Липецкая обл. | Елецкий | г. Елец | 6/0,4 | 320 | 245.7 | ПС Восточная яч№2, ПС 110/6 Табак яч. 16 | 74.3
КТП-6кВ №295 г.Елец, п.Мирный | филиал ПАО «Россети Центр»-«Липецкэнерго» | Липецкая обл. | Елецкий | г. Елец | 6/0,4 | 63 | 51.8 | ПС ТЭЦ яч№25 | 11.2
СТП 663 д.Рогатово | филиал ПАО «Россети Центр»-«Липецкэнерго» | Липецкая обл. | Елецкий | д.Рогатово | 6/0,4 | 63 | 22.2 | ПС Западная яч.115 | 40.8
КТП 310 ул.Новолипецкая | филиал ПАО «Россети Центр»-«Липецкэнерго» | Липецкая обл. | Елецкий | г. Елец | 6/0,4 | 400 | 287.7 | ПС Восточная яч.№2 | 112.3
КТП Е 666 п.Ключ Жизни | филиал ПАО «Россети Центр»-«Липецкэнерго» | Липецкая обл. | Елецкий | п.Ключ Жизни | 6/0,4 | 63 | 21.7 | ПС РТП Маяк яч.№2 | 41.3
КТП Е 094 д.Хмелинец | филиал ПАО «Россети Центр»-«Липецкэнерго» | Липецкая обл. | Елецкий | д.Хмелинец | 6/0,4 | 160 | 124 | ПС 110/6 "Западная"ВЛ 6кВ "МТФ Комплекс" яч. 216 | 36
КТП 246 ул.Плотинка г.Елец | филиал ПАО «Россети Центр»-«Липецкэнерго» | Липецкая обл. | Елецкий | г. Елец | 6/0,4 | 400 | 217.1 | ПС 110/6 Табак яч. 16 | 182.9
КТП 45 г.Елец, ул.Маяковского | филиал ПАО «Россети Центр»-«Липецкэнерго» | Липецкая обл. | Елецкий | г. Елец | 6/0,4 | 250 | 219.5 | ПС Агрегатная яч.№26 | 30.5
КТП 56 г.Елец , ул.Центральная, 4 | филиал ПАО «Россети Центр»-«Липецкэнерго» | Липецкая обл. | Елецкий | г. Елец | 6/0,4 | 400 | 400 | ПС 110/6 Агрегатная яч. 9 | 0
КТП 61 г.Елец, ул.Аргамаченская,67 | филиал ПАО «Россети Центр»-«Липецкэнерго» | Липецкая обл. | Елецкий | г. Елец | 6/0,4 | 400 | 351 | ПС 110/6 ТЭЦ яч. 30 | 49
КТП-104 г.Елец, ул. Слободская, 19 | филиал ПАО «Россети Центр»-«Липецкэнерго» | Липецкая обл. | Елецкий | г. Елец | 6/0,4 | 400 | 332.9 | ПС 110/6 Западная яч. 113 | 67.1
КТП 86 г.Елец, ул.Школьная (Бугор) | филиал ПАО «Россети Центр»-«Липецкэнерго» | Липецкая обл. | Елецкий | г. Елец | 6/0,4 | 400 | 309.1 | ПС 110/6 Крона яч. 11 | 90.9
КТП 313 СТ "Эльта" г.Елец | филиал ПАО «Россети Центр»-«Липецкэнерго» | Липецкая обл. | Елецкий | г. Елец | 6/0,4 | 100 | 69.5 | ПС Западная яч№313 | 30.5
КТП 312 ул.Г.Курбатова | филиал ПАО «Россети Центр»-«Липецкэнерго» | Липецкая обл. | Елецкий | г. Елец | 6/0,4 | 63 | 46 | ПС Табак яч№13 | 17
КТП 519 ст.Телегино | филиал ПАО «Россети Центр»-«Липецкэнерго» | Липецкая обл. | Елецкий | ст.Телегино | 6/0,4 | 160 | 139 | от сетей РЖД | 21
КТП Е 677 д.Хмелинец | филиал ПАО «Россети Центр»-«Липецкэнерго» | Липецкая обл. | Елецкий | д.Хмелинец | 6/0,4 | 100 | 76 | ПС Западная яч№216 МТФ Комплекс | 24
КТП Е 374 п.Ключ Жизни | филиал ПАО «Россети Центр»-«Липецкэнерго» | Липецкая обл. | Елецкий | п.Ключ Жизни | 6/0,4 | 400 | 374 | ПС РТП Маяк яч.№2, яч.16 | 26
КТП 315 г.Елец, ул.Александровская | филиал ПАО «Россети Центр»-«Липецкэнерго» | Липецкая обл. | Елецкий | г. Елец | 6/0,4 | 500 | 437 | ПС Западная яч№313, яч№213 | 63
КТП 41 ул.Новозаводская,2 г.Елец | филиал ПАО «Россети Центр»-«Липецкэнерго» | Липецкая обл. | Елецкий | г. Елец | 6/0,4 | 160 | 160 | ПС Восточная яч№24 | 0
КТП 316 ул.Костенко г.Елец | филиал ПАО «Россети Центр»-«Липецкэнерго» | Липецкая обл. | Елецкий | г. Елец | 6/0,4 | 160 | 146 | ПС Западная яч№313 | 14
КТП 318 ул.С.Богатикова г.Елец | филиал ПАО «Россети Центр»-«Липецкэнерго» | Липецкая обл. | Елецкий | г. Елец | 6/0,4 | 160 | 60 | ПС Табак яч№13 | 100
КТП 319 ул.Маяковского г.Елец | филиал ПАО «Россети Центр»-«Липецкэнерго» | Липецкая обл. | Елецкий | г. Елец | 6/0,4 | 100 | 18 | ПС Табак яч№13 | 82
КТП 320 г.Елец | филиал ПАО «Россети Центр»-«Липецкэнерго» | Липецкая обл. | Елецкий | г. Елец | 6/0,4 | 160 | 40 | ПС Табак яч№13 | 120
КТП Е 679 Московское шоссе | филиал ПАО «Россети Центр»-«Липецкэнерго» | Липецкая обл. | Елецкий | г. Елец | 6/0,4 | 63 | 59 | ПС Западная яч№115 Пищулино | 4
КТП 236 ул.Космонавтов г.Елец | филиал ПАО «Россети Центр»-«Липецкэнерго» | Липецкая обл. | Елецкий | г. Елец | 6/0,4 | 160 | 137 | ПС Табак яч№13 | 23
КТП 314 (р-он 2-ой насосной) г.Елец | филиал ПАО «Россети Центр»-«Липецкэнерго» | Липецкая обл. | Елецкий | г. Елец | 6/0,4 | 800 | 585 | ПС 110/6 Агрегатная яч. 7 | 215
КТП 321 г.Елец | филиал ПАО «Россети Центр»-«Липецкэнерго» | Липецкая обл. | Елецкий | г. Елец | 6/0,4 | 160 | 46 | ПС Табак яч№13 | 114
КТП 276 пер.Детский г.Елец | филиал ПАО «Россети Центр»-«Липецкэнерго» | Липецкая обл. | Елецкий | г. Елец | 6/0,4 | 160 | 160 | ПС 110/6 ТЭЦ яч. 30 | 0
КТП 311 ул.Мешкова г.Елец | филиал ПАО «Россети Центр»-«Липецкэнерго» | Липецкая обл. | Елецкий | г. Елец | 6/0,4 | 320 | 200 | ПС Восточная яч№2 | 120
КТП 317 г.Елец | филиал ПАО «Россети Центр»-«Липецкэнерго» | Липецкая обл. | Елецкий | г. Елец | 6/0,4 | 160 | 124 | ПС Западная яч№311 | 36
КТП 323 г.Елец | филиал ПАО «Россети Центр»-«Липецкэнерго» | Липецкая обл. | Елецкий | г. Елец | 6/0,4 | 100 | 90 | ПС Табак яч№16 | 10
КТП 322 г.Елец | филиал ПАО «Россети Центр»-«Липецкэнерго» | Липецкая обл. | Елецкий | г. Елец | 6/0,4 | 200 | 177 | ПС Табак яч№16 | 23
КТП 324 ул.Кротевича г.Елец | филиал ПАО «Россети Центр»-«Липецкэнерго» | Липецкая обл. | Елецкий | г. Елец | 6/0,4 | 320 | 266 | ПС Восточная яч№2 | 54
КТП 325 ул.Привокзальная г.Елец | филиал ПАО «Россети Центр»-«Липецкэнерго» | Липецкая обл. | Елецкий | г. Елец | 6/0,4 | 320 | 272 | ПС 110/6 ТЭЦ яч. 2 КЛ№2 | 48
КТП Е-687 д.Сазыкино | филиал ПАО «Россети Центр»-«Липецкэнерго» | Липецкая обл. | Елецкий | д.Сазыкино | 6/0,4 | 63 | 47 | ПС 110/6 Западная яч. 115 | 16
КТП Е-688 д.Сазыкино | филиал ПАО «Россети Центр»-«Липецкэнерго» | Липецкая обл. | Елецкий | д.Сазыкино | 6/0,4 | 40 | 18 | ПС 110/6 Западная яч. 115 | 22
КТП Е-689 д.Пищулино | филиал ПАО «Россети Центр»-«Липецкэнерго» | Липецкая обл. | Елецкий | д.Пищулино | 6/0,4 | 63 | 39 | ПС 110/6 Западная яч. 115 | 24
КТП Е-691 пос.Газопровод | филиал ПАО «Россети Центр»-«Липецкэнерго» | Липецкая обл. | Елецкий | пос.Газопровод | 6/0,4 | 800 | 787 | ПС РТП Маяк яч.№2, яч.16 | 13
КТП 202 ул.Интернациональная,23 | филиал ПАО «Россети Центр»-«Липецкэнерго» | Липецкая обл. | Елецкий | г. Елец | 6/0,4 | 250 | 242.8 | ПС 110/6 Западная яч. 311 | 7.2
КТП Е 702 г.Елец территория угольн.склад | филиал ПАО «Россети Центр»-«Липецкэнерго» | Липецкая обл. | Елецкий | г. Елец | 6/0,4 | 100 | 75 | ПС 110/6 Западная яч. 115 | 25
КТП Е-705 г.Елец | филиал ПАО «Россети Центр»-«Липецкэнерго» | Липецкая обл. | Елецкий | г. Елец | 6/0,4 | 100 | 54 | ПС 110/6 Западная яч. 216 | 46
КТП Е-710 г.Елец ПГК Придорожный | филиал ПАО «Россети Центр»-«Липецкэнерго» | Липецкая обл. | Елецкий | г. Елец | 6/0,4 | 100 | 91 | ПС 110/6 Западная яч. 216 | 9
СТП Е 711 д.Хмелинец | филиал ПАО «Россети Центр»-«Липецкэнерго» | Липецкая обл. | Елецкий | д.Хмелинец | 6/0,4 | 63 | 32.5 | ПС 110/6 Западная яч. 115 | 30.5
КТП-326 ул.Мешкова - Набережная | филиал ПАО «Россети Центр»-«Липецкэнерго» | Липецкая обл. | Елецкий | г. Елец | 6/0,4 | 320 | 70 | ПС Восточная яч№18 | 250
КТП-327 ул.Коммунаров,70 район Дионис | филиал ПАО «Россети Центр»-«Липецкэнерго» | Липецкая обл. | Елецкий | г. Елец | 6/0,4 | 400 | 100 | ПС Агрегатная яч№1а | 300
КТП 40 Е 158 д.Марчуки | филиал ПАО «Россети Центр»-«Липецкэнерго» | Липецкая обл. | Елецкий | д.Марчуки | 10/0,4 | 40 | 27 | ПС "Афанаьево" ВЛ 10кВ "Волчье" яч. 7 | 13
КТП 63 Е 159 д.Марчуки | филиал ПАО «Россети Центр»-«Липецкэнерго» | Липецкая обл. | Елецкий | д.Марчуки | 10/0,4 | 63 | 45 | ПС "Афанаьево" ВЛ 10кВ "Волчье" яч. 7 | 18
КТП 40 Е 160 с. Хмелевое | филиал ПАО «Россети Центр»-«Липецкэнерго» | Липецкая обл. | Елецкий | с. Хмелевое | 10/0,4 | 40 | 15 | ПС "Афанаьево" ВЛ 10кВ "Волчье" яч. 7 | 25
КТП 63 Е 162 д.Слободка | филиал ПАО «Россети Центр»-«Липецкэнерго» | Липецкая обл. | Елецкий | д.Слободка | 10/0,4 | 63 | 41 | ПС "Афанаьево" ВЛ 10кВ "Волчье" яч. 7 | 22
КТП 40 Е 165 с.Волчье | филиал ПАО «Россети Центр»-«Липецкэнерго» | Липецкая обл. | Елецкий | с.Волчье | 10/0,4 | 40 | 23 | ПС "Афанаьево" ВЛ 10кВ "Волчье" яч. 7 | 17
КТП 63 Е 164 с.Волчье | филиал ПАО «Россети Центр»-«Липецкэнерго» | Липецкая обл. | Елецкий | с.Волчье | 10/0,4 | 63 | 60 | ПС "Афанаьево" ВЛ 10кВ "Волчье" яч. 7 | 3
КТП 160 Е 373 с.Волчье | филиал ПАО «Россети Центр»-«Липецкэнерго» | Липецкая обл. | Елецкий | с.Волчье | 10/0,4 | 160 | 103 | ПС "Афанаьево" ВЛ 10кВ "Волчье" яч. 7 | 57
КТП 160 Е 378 с.Хмелевое | филиал ПАО «Россети Центр»-«Липецкэнерго» | Липецкая обл. | Елецкий | с.Хмелевое | 10/0,4 | 160 | 93 | ПС "Афанаьево" ВЛ 10кВ "Волчье" яч. 7 | 67
КТП 63 Е 375 д.Слободка | филиал ПАО «Россети Центр»-«Липецкэнерго» | Липецкая обл. | Елецкий | д.Слободка | 10/0,4 | 63 | 44 | ПС "Афанаьево" ВЛ 10кВ "Волчье" яч. 7 | 19
КТП 100 Е 175 д.Урывки | филиал ПАО «Россети Центр»-«Липецкэнерго» | Липецкая обл. | Елецкий | д.Урывки | 10/0,4 | 100 | 84 | ПС "Афанаьево" ВЛ 10кВ "Волчье" яч. 7 | 16
КТП 250 Е 178 п.Маяк | филиал ПАО «Россети Центр»-«Липецкэнерго» | Липецкая обл. | Елецкий | п.Маяк | 10/0,4 | 250 | 126 | ПС "Афанаьево" ВЛ 10кВ "Волчье" яч. 7 | 124
КТП 63 Е 182 д.Пальцино | филиал ПАО «Россети Центр»-«Липецкэнерго» | Липецкая обл. | Елецкий | д.Пальцино | 10/0,4 | 63 | 31 | ПС "Афанаьево" ВЛ 10кВ "Урывки" яч. 11 | 32
МТП 160 Е 222 п.Маяк | филиал ПАО «Россети Центр»-«Липецкэнерго» | Липецкая обл. | Елецкий | п.Маяк | 10/0,4 | 160 | 100 | ПС "Афанаьево" ВЛ 10кВ "Урывки" яч. 11 | 60
КТП 250 Е 180 п.Маяк | филиал ПАО «Россети Центр»-«Липецкэнерго» | Липецкая обл. | Елецкий | п.Маяк | 10/0,4 | 250 | 162 | ПС "Афанаьево" ВЛ 10кВ "Урывки" яч. 11 | 88
МТП 160 Е 425 п.Маяк | филиал ПАО «Россети Центр»-«Липецкэнерго» | Липецкая обл. | Елецкий | п.Маяк | 10/0,4 | 160 | 144 | ПС "Афанаьево" ВЛ 10кВ "Урывки" яч. 11 | 16
КТП 250кВА Е-098 с.Лавы | филиал ПАО «Россети Центр»-«Липецкэнерго» | Липецкая обл. | Елецкий | с.Лавы | 10/0,4 | 250 | 249 | ПС 35/10 "Воронец" ВЛ-10 кВ Лавы яч.№1 | 1
КТП 250 Е 101 с.Лавы | филиал ПАО «Россети Центр»-«Липецкэнерго» | Липецкая обл. | Елецкий | с.Лавы | 10/0,4 | 250 | 240 | ПС 35/10 "Воронец" ВЛ-10 кВ Лавы | 10
КТП 160 Е 103 с.Лавы | филиал ПАО «Россети Центр»-«Липецкэнерго» | Липецкая обл. | Елецкий | д. Дмитриевка | 10/0,4 | 160 | 155 | ПС 35/10 "Воронец" ВЛ-10 кВ Лавы | 5
КТП 400 Е 105 с.Лавы | филиал ПАО «Россети Центр»-«Липецкэнерго» | Липецкая обл. | Елецкий | с.Воронец | 10/0,4 | 400 | 389 | ПС 35/10 "Воронец" ВЛ-10 кВ Лавы | 11
КТП Е 114 д.Дмитриевка | филиал ПАО «Россети Центр»-«Липецкэнерго» | Липецкая обл. | Елецкий | с.Н.Воргол | 10/0,4 | 63 | 36 | ПС 35/10 "Воронец" ВЛ-10 кВ Лавы | 27
КТП 160 Е 116 с.Н.Воргол ул.Речная | филиал ПАО «Россети Центр»-«Липецкэнерго» | Липецкая обл. | Елецкий | с.Н.Воргол | 10/0,4 | 160 | 155 | ПС 35/10 "Воронец" ВЛ-10 кВ Лавы | 5
КТП 160 Е 117 с.Н.Воргол | филиал ПАО «Россети Центр»-«Липецкэнерго» | Липецкая обл. | Елецкий | д.Поповка | 10/0,4 | 160 | 137 | ПС 35/10 "Воронец" ВЛ-10 кВ Лавы | 23
КТП 40 Е 118 с.Н.Воргол | филиал ПАО «Россети Центр»-«Липецкэнерго» | Липецкая обл. | Елецкий | с.Н.Воргол | 10/0,4 | 40 | 19 | ПС 35/10 "Воронец" ВЛ-10 кВ Лавы | 21
КТП 160 Е 119 с.Н.Воргол | филиал ПАО «Россети Центр»-«Липецкэнерго» | Липецкая обл. | Елецкий | с.Долгое | 10/0,4 | 160 | 144 | РП "Чернышовка" ВЛ 10кВ "Крутое" яч. 10 | 16
КТП 63 Е 120 д.Поповка | филиал ПАО «Россети Центр»-«Липецкэнерго» | Липецкая обл. | Елецкий | с.Долгое | 10/0,4 | 63 | 24 | РП "Чернышовка" ВЛ 10кВ "Крутое" яч. 10 | 39
КТП 160 Е 382 с.Н.Воргол | филиал ПАО «Россети Центр»-«Липецкэнерго» | Липецкая обл. | Елецкий | с.Долгое | 10/0,4 | 160 | 158 | РП "Чернышовка" ВЛ 10кВ "Крутое" яч. 10 | 2
КТП 63 Е 414 д.Кр.Пальна | филиал ПАО «Россети Центр»-«Липецкэнерго» | Липецкая обл. | Елецкий | с.Крутое | 10/0,4 | 63 | 36 | РП "Чернышовка" ВЛ 10кВ "Крутое" яч. 10 | 27
КТП 60 Е 166 с.Долгое | филиал ПАО «Россети Центр»-«Липецкэнерго» | Липецкая обл. | Елецкий | д.Свидеровка | 10/0,4 | 60 | 45 | РП "Чернышовка" ВЛ 10кВ "Крутое" яч. 10 | 15
КТП 100 Е 167 с.Долгое | филиал ПАО «Россети Центр»-«Липецкэнерго» | Липецкая обл. | Елецкий | с.Долгое | 10/0,4 | 100 | 61 | РП "Чернышовка" ВЛ 10кВ "Крутое" яч. 10 | 39
КТП 100 Е 169 с.Крутое | филиал ПАО «Россети Центр»-«Липецкэнерго» | Липецкая обл. | Елецкий | с.Долгое | 10/0,4 | 40 | 28 | РП "Чернышовка" ВЛ 10кВ "Крутое" яч. 10 | 12
КТП 40 Е 168 с.Долгое | филиал ПАО «Россети Центр»-«Липецкэнерго» | Липецкая обл. | Елецкий | с.Крутое | 10/0,4 | 40 | 23 | РП "Чернышовка" ВЛ 10кВ "Крутое" яч. 10 | 17
КТП 160 Е 170 с.Крутое | филиал ПАО «Россети Центр»-«Липецкэнерго» | Липецкая обл. | Елецкий | д.Свидеровка | 10/0,4 | 160 | 145 | РП "Чернышовка" ВЛ 10кВ "Крутое" яч. 10 | 15
КТП 100 Е 171 с.Крутое | филиал ПАО «Россети Центр»-«Липецкэнерго» | Липецкая обл. | Елецкий | с.Казаки | 10/0,4 | 100 | 77 | ПС 35/10"Казаки" ВЛ 10кВ "Казаки" яч.1 | 23
КТП 40 Е 172 с.Крутое | филиал ПАО «Россети Центр»-«Липецкэнерго» | Липецкая обл. | Елецкий | с.Казаки | 10/0,4 | 40 | 26 | ПС 35/10"Казаки" ВЛ 10кВ "Казаки" яч.1 | 14
КТП 30 Е 173 д.Свидеровка | филиал ПАО «Россети Центр»-«Липецкэнерго» | Липецкая обл. | Елецкий | с.Казаки | 10/0,4 | 30 | 19 | ПС 35/10"Казаки" ВЛ 10кВ "Казаки" яч.1 | 11
КТП 100 Е 075 с.Казаки | филиал ПАО «Россети Центр»-«Липецкэнерго» | Липецкая обл. | Елецкий | с.Казаки | 10/0,4 | 100 | 45 | ПС 35/10"Казаки" ВЛ 10кВ "Казаки" яч.1 | 55
КТП 100 Е 076 с.Казаки | филиал ПАО «Россети Центр»-«Липецкэнерго» | Липецкая обл. | Елецкий | с.Казаки | 10/0,4 | 160 | 92 | ПС 35/10"Казаки" ВЛ 10кВ "Казаки" яч.1 | 68
КТП 63 Е 077 с.Казаки | филиал ПАО «Россети Центр»-«Липецкэнерго» | Липецкая обл. | Елецкий | с.Казаки | 10/0,4 | 100 | 78 | ПС 35/10"Казаки" ВЛ 10кВ "Казаки" яч.1 | 22
КТП 160 Е 078 с.Казаки | филиал ПАО «Россети Центр»-«Липецкэнерго» | Липецкая обл. | Елецкий | с.Казаки | 10/0,4 | 160 | 145 | ПС 35/10"Казаки" ВЛ 10кВ "Казаки" яч.1 | 15
КТП 63 Е 079 с.Казаки | филиал ПАО «Россети Центр»-«Липецкэнерго» | Липецкая обл. | Елецкий | с.Казаки | 10/0,4 | 63 | 40 | ПС 35/10"Казаки" ВЛ 10кВ "Казаки" яч.1 | 23
КТП 100 Е 080 с.Казаки | филиал ПАО «Россети Центр»-«Липецкэнерго» | Липецкая обл. | Елецкий | с.Казаки | 10/0,4 | 100 | 73 | ПС 35/10"Казаки" ВЛ 10кВ "Казаки" яч.1 | 27
КТП 63 Е 082 с.Казаки | филиал ПАО «Россети Центр»-«Липецкэнерго» | Липецкая обл. | Елецкий | с.Казаки | 10/0,4 | 63 | 54 | ПС 35/10"Казаки" ВЛ 10кВ "Казаки" яч.1 | 9
КТП 160 Е 083 с.Казаки | филиал ПАО «Россети Центр»-«Липецкэнерго» | Липецкая обл. | Елецкий | с.Казаки | 10/0,4 | 160 | 117 | ПС 35/10"Казаки" ВЛ 10кВ "Казаки" яч.1 | 43
КТП 100 Е 084 с.Казаки | филиал ПАО «Россети Центр»-«Липецкэнерго» | Липецкая обл. | Елецкий | с.Казаки | 10/0,4 | 100 | 99 | ПС 35/10"Казаки" ВЛ 10кВ "Казаки" яч.1 | 1
КТП 100 Е 086 с.Казаки | филиал ПАО «Россети Центр»-«Липецкэнерго» | Липецкая обл. | Елецкий | с.Казаки | 10/0,4 | 100 | 97 | ПС 35/10"Казаки" ВЛ 10кВ "Ольховец" яч. 11 | 3
КТП 160 Е 087 с.Казаки | филиал ПАО «Россети Центр»-«Липецкэнерго» | Липецкая обл. | Елецкий | д. Аксенкино | 10/0,4 | 160 | 80 | ПС 35/10"Казаки"ВЛ 10кВ "Ольховец" яч. 11 | 80
КТП 63 Е 089 с.Казаки | филиал ПАО «Россети Центр»-«Липецкэнерго» | Липецкая обл. | Елецкий | д. Кр. Куст | 10/0,4 | 100 | 69 | ПС 35/10"Казаки"ВЛ 10кВ "Ольховец" яч. 11 | 31
КТП 160 Е 093 с.Казаки | филиал ПАО «Россети Центр»-«Липецкэнерго» | Липецкая обл. | Елецкий | д. Коммуна | 10/0,4 | 160 | 139 | ПС 35/10"Казаки"ВЛ 10кВ "Ольховец" яч. 11 | 21
КТП 250 Е 477 с.Казаки | филиал ПАО «Россети Центр»-«Липецкэнерго» | Липецкая обл. | Елецкий | д. Березовка | 10/0,4 | 250 | 236 | ПС 35/10"Казаки"ВЛ 10кВ "Ольховец" яч. 11 | 14
КТП 30 Е 060 с.Казаки | филиал ПАО «Россети Центр»-«Липецкэнерго» | Липецкая обл. | Елецкий | с.Казаки | 10/0,4 | 30 | 12 | ПС 35/10"Казаки"ВЛ 10кВ "Ольховец" яч. 11 | 18
КТП 400 Е 061 д.Аксенкино | филиал ПАО «Россети Центр»-«Липецкэнерго» | Липецкая обл. | Елецкий | д. Аксенкино | 10/0,4 | 400 | 346 | ПС 35/10"Казаки"ВЛ 10кВ "Ольховец" яч. 11 | 54
КТП 25 Е 062 д.Кр.Куст | филиал ПАО «Россети Центр»-«Липецкэнерго» | Липецкая обл. | Елецкий | д. Кр. Куст | 10/0,4 | 25 | 5 | ПС 35/10"Казаки"ВЛ 10кВ "Ольховец" яч. 11 | 20
КТП 40 Е 063 д.Коммуна | филиал ПАО «Россети Центр»-«Липецкэнерго» | Липецкая обл. | Елецкий | д.Рябинки | 10/0,4 | 40 | 31 | ПС 35/10"Казаки"ВЛ 10кВ "Ольховец" яч. 11 | 9
КТП 40 Е 064 д.Березовка | филиал ПАО «Россети Центр»-«Липецкэнерго» | Липецкая обл. | Елецкий | д. Березовка | 10/0,4 | 40 | 29 | ПС 35/10"Казаки"ВЛ 10кВ "Ольховец" яч. 11 | 11
КТП 40 Е 065 д.Рябинки | филиал ПАО «Россети Центр»-«Липецкэнерго» | Липецкая обл. | Елецкий | д.Рябинки | 10/0,4 | 40 | 36 | ПС 35/10"Казаки"ВЛ 10кВ "Ольховец" яч. 11 | 4
КТП 40 Е 066 д.Рябинки | филиал ПАО «Россети Центр»-«Липецкэнерго» | Липецкая обл. | Елецкий | д.Рябинки | 10/0,4 | 40 | 16 | ПС 35/10"Казаки"ВЛ 10кВ "Ольховец" яч. 11 | 24
КТП 63 Е 067 д.Рябинки | филиал ПАО «Россети Центр»-«Липецкэнерго» | Липецкая обл. | Елецкий | д.Рябинки | 10/0,4 | 63 | 44 | ПС 35/10"Казаки"ВЛ 10кВ "Ольховец" яч. 11 | 19
КТП 63 Е 068 д.Рябинки | филиал ПАО «Россети Центр»-«Липецкэнерго» | Липецкая обл. | Елецкий | д.Рябинки | 10/0,4 | 63 | 51 | ПС 35/10"Казаки"ВЛ 10кВ "Ольховец" яч. 11 | 12
КТП Е 069 100кВА с.Рябинки | филиал ПАО «Россети Центр»-«Липецкэнерго» | Липецкая обл. | Елецкий | с.Рябинки | 10/0,4 | 100 | 61 | ПС 35/10"Казаки"ВЛ 10кВ "Ольховец" яч. 11 | 39
КТП 160 Е 070 д.Дерновка | филиал ПАО «Россети Центр»-«Липецкэнерго» | Липецкая обл. | Елецкий | д. Дерновка | 10/0,4 | 160 | 143 | ПС 35/10"Казаки"ВЛ 10кВ "Ольховец" яч. 11 | 17
КТП 100 Е 073 с.Ольховец Списать! | филиал ПАО «Россети Центр»-«Липецкэнерго» | Липецкая обл. | Елецкий | д.Черкасские Дворики | 10/0,4 | 160 | 145 | ПС 35/10"Казаки"ВЛ 10кВ "Ольховец" яч. 11 | 15
КТП 100 Е 074с. Ольховец | филиал ПАО «Россети Центр»-«Липецкэнерго» | Липецкая обл. | Елецкий | с. Ольховец | 10/0,4 | 100 | 59 | ПС 35/10"Казаки"ВЛ 10кВ "Ольховец" яч. 11 | 41
КТП 63 Е 095 д.Александровка | филиал ПАО «Россети Центр»-«Липецкэнерго» | Липецкая обл. | Елецкий | д. Александровка | 10/0,4 | 63 | 59 | ПС 35/10"Казаки"ВЛ 10кВ "Ольховец" яч. 11 | 4
КТП 250 Е 509 с.Талица | филиал ПАО «Россети Центр»-«Липецкэнерго» | Липецкая обл. | Елецкий | с.Талица | 10/0,4 | 250 | 218 | ПС 35/10 "Талица" ВЛ-10 кВ "Талица",яч.1 | 32
КТП 100 Е 506 ул.Луговая с.Талица | филиал ПАО «Россети Центр»-«Липецкэнерго» | Липецкая обл. | Елецкий | с.Талица | 10/0,4 | 100 | 92 | ПС 35/10 "Талица" ВЛ-10 кВ "Талица",яч.1 | 8
КТП 250 Е 505 с.Талица | филиал ПАО «Россети Центр»-«Липецкэнерго» | Липецкая обл. | Елецкий | с.Талица | 10/0,4 | 100 | 94 | ПС 35/10 "Талица" ВЛ-10 кВ "Талица",яч.1 | 6
КТП 100 Е 504 ул.Привокзальная с. Талица | филиал ПАО «Россети Центр»-«Липецкэнерго» | Липецкая обл. | Елецкий | с.Талица | 10/0,4 | 100 | 76 | ПС 35/10 "Талица" ВЛ-10 кВ "Талица",яч.1 | 24
КТП 160 Е 503 ул.Выгонная с.Талица | филиал ПАО «Россети Центр»-«Липецкэнерго» | Липецкая обл. | Елецкий | с.Талица | 10/0,4 | 100 | 74 | ПС 35/10 "Талица" ВЛ-10 кВ "Талица",яч.1 | 26
КТП 100 Е 501 ул.Советская с.Талица | филиал ПАО «Россети Центр»-«Липецкэнерго» | Липецкая обл. | Елецкий | с.Талица | 10/0,4 | 100 | 88 | ПС 35/10 "Талица" ВЛ-10 кВ "Талица",яч.1 | 12
КТП 63 Е 213 д.Черкасские Дворики | филиал ПАО «Россети Центр»-«Липецкэнерго» | Липецкая обл. | Елецкий | д.Черкасские Дворики | 10/0,4 | 63 | 38 | ПС 110/10 "Лукошкино" ВЛ 10кВ "Теплицы Соколье" яч. 5 | 25
КТП Е 205 д.Сахаровка | филиал ПАО «Россети Центр»-«Липецкэнерго» | Липецкая обл. | Елецкий | д.Сахаровка | 10/0,4 | 63 | 41 | ПС 110/10 "Лукошкино" ВЛ 10кВ "Теплицы Соколье" яч. 5 | 22
КТП 160 Е 204 Н.Ольшанец | филиал ПАО «Россети Центр»-«Липецкэнерго» | Липецкая обл. | Елецкий | Н.Ольшанец | 10/0,4 | 160 | 118 | ПС 110/10 "Лукошкино" ВЛ 10кВ "Теплицы Соколье" яч. 5 | 42
МТП 25 Е 202 д.Н.Ольшанец | филиал ПАО «Россети Центр»-«Липецкэнерго» | Липецкая обл. | Елецкий | Н.Ольшанец | 10/0,4 | 25 | 5 | ПС 110/10 "Лукошкино" ВЛ-10 кВ Н. Ольшанец | 20
КТП 160 Е 200 д.Соколье | филиал ПАО «Россети Центр»-«Липецкэнерго» | Липецкая обл. | Елецкий | д.Соколье | 10/0,4 | 160 | 132 | ПС 110/10 "Лукошкино" ВЛ-10 кВ Н. Ольшанец | 28
КТП 63 Е 197 д.Лукошкино | филиал ПАО «Россети Центр»-«Липецкэнерго» | Липецкая обл. | Елецкий | д.Лукошкино | 10/0,4 | 63 | 47 | ПС 110/10 "Лукошкино" ВЛ-10 кВ Н. Ольшанец | 16
КТП 100 Е 195 д.Аркатово | филиал ПАО «Россети Центр»-«Липецкэнерго» | Липецкая обл. | Елецкий | д. Аркатово | 10/0,4 | 100 | 76 | ПС 110/10 "Лукошкино" ВЛ-10 кВ Н. Ольшанец | 24
КТП 63 Е 194 д. Аркатово | филиал ПАО «Россети Центр»-«Липецкэнерго» | Липецкая обл. | Елецкий | д.Ольшанец | 10/0,4 | 100 | 85 | ПС 110/10 "Лукошкино" ВЛ-10 кВ Н. Ольшанец | 15
КТП 40 Е 130 д.Ольшанец | филиал ПАО «Россети Центр»-«Липецкэнерго» | Липецкая обл. | Елецкий | д.Ольшанец | 10/0,4 | 40 | 28 | ПС 110/10 "Лукошкино" ВЛ 10кВ "Теплицы Соколье" яч. 5 | 12
КТП 160 Е 235 д.М.Извалы | филиал ПАО «Россети Центр»-«Липецкэнерго» | Липецкая обл. | Елецкий | д.М.Извалы | 10/0,4 | 160 | 75 | ПС 35/10 "Авангард" ВЛ-10 кВ Б. Извалы | 85
КТП 160 Е 234 д.М.Извалы | филиал ПАО «Россети Центр»-«Липецкэнерго» | Липецкая обл. | Елецкий | д.М.Извалы | 10/0,4 | 160 | 138 | ПС 35/10 "Авангард" ВЛ-10 кВ М. Извалы | 22
КТП 160 Е 230 д.Б.Извалы | филиал ПАО «Россети Центр»-«Липецкэнерго» | Липецкая обл. | Елецкий | д.М.Извалы | 10/0,4 | 160 | 118 | ПС 35/10 "Авангард" ВЛ 10кВ "Комбаровка" яч. 14 | 42
КТП 40 Е 224 д.Ивлевка | филиал ПАО «Россети Центр»-«Липецкэнерго» | Липецкая обл. | Елецкий | д. Ивлевка | 10/0,4 | 40 | 5 | ПС 35/10 "Авангард" ВЛ-10 кВ Улусарка | 35
КТП 40 Е 009 д.Аленка | филиал ПАО «Россети Центр»-«Липецкэнерго» | Липецкая обл. | Елецкий | д. Аленка | 10/0,4 | 40 | 29 | ПС 35/10 "Авангард" ВЛ-10 кВ Урывки | 11
КТП 250 Е 223 ст.Улусарка | филиал ПАО «Россети Центр»-«Липецкэнерго» | Липецкая обл. | Елецкий | д. Екатериновка | 10/0,4 | 250 | 206 | ПС 35/10 "Авангард" ВЛ-10 кВ Екатериновка | 44
КТП 250 Е 217 п.Маяк | филиал ПАО «Россети Центр»-«Липецкэнерго» | Липецкая обл. | Елецкий | д. Б. Извалы | 10/0,4 | 100 | 38 | ПС 35/10 "Авангард" ВЛ-10 кВ Б. Извалы | 62
КТП 250 Е 215 д.Екатериновка | филиал ПАО «Россети Центр»-«Липецкэнерго» | Липецкая обл. | Елецкий | д. Б. Извалы | 10/0,4 | 250 | 192 | ПС 35/10 "Авангард" ВЛ-10 кВ Б. Извалы | 58
КТП 100 Е 232 д.Б.Извалы | филиал ПАО «Россети Центр»-«Липецкэнерго» | Липецкая обл. | Елецкий | д. Б. Извалы | 10/0,4 | 100 | 59 | ПС 35/10 "Авангард" ВЛ-10 кВ Б. Извалы | 41
КТП 63 Е 231 д.Б.Извалы | филиал ПАО «Россети Центр»-«Липецкэнерго» | Липецкая обл. | Елецкий | д. Б. Извалы | 10/0,4 | 63 | 31 | ПС 35/10 "Авангард" ВЛ-10 кВ Б. Извалы | 32
КТП 250 Е 228 д.Б.Извалы | филиал ПАО «Россети Центр»-«Липецкэнерго» | Липецкая обл. | Елецкий | д.Чибисовка | 10/0,4 | 250 | 206 | ПС 35/10"Солидарность" ВЛ 10кВ "Чибисовка" яч. 7 | 44
КТП 160 Е 225 д.Б.Извалы | филиал ПАО «Россети Центр»-«Липецкэнерго» | Липецкая обл. | Елецкий | д.Октябревка | 10/0,4 | 160 | 136 | ПС 35/10"Солидарность" ВЛ 10кВ "Чибисовка" яч. 7 | 24
КТП 63 Е 397 д.Чибисовка | филиал ПАО «Россети Центр»-«Липецкэнерго» | Липецкая обл. | Елецкий | д. Буевка | 10/0,4 | 63 | 62 | ПС 35/10"Солидарность"ВЛ 10кВ "Буевка" яч.4 | 1
КТП 100 Е 193 д.Чибисовка | филиал ПАО «Россети Центр»-«Липецкэнерго» | Липецкая обл. | Елецкий | с.Архангельское | 10/0,4 | 100 | 76 | ПС 35/10"Солидарность"ВЛ 10кВ "Буевка" яч.4 | 24
КТП 25 Е 192 д.Октябревка | филиал ПАО «Россети Центр»-«Липецкэнерго» | Липецкая обл. | Елецкий | д.Октябревка | 10/0,4 | 25 | 5 | ПС 35/10"Солидарность"ВЛ 10кВ "Буевка" яч.4 | 20
КТП 63 Е 190 д.Буевка | филиал ПАО «Россети Центр»-«Липецкэнерго» | Липецкая обл. | Елецкий | д. Буевка | 10/0,4 | 63 | 14 | ПС 35/10"Солидарность"ВЛ 10кВ "Буевка" яч.4 | 49
КТП 100 Е 189 с.Архангельское | филиал ПАО «Россети Центр»-«Липецкэнерго» | Липецкая обл. | Елецкий | д. Буевка | 10/0,4 | 100 | 79 | ПС 35/10"Солидарность"ВЛ 10кВ "Буевка" яч.4 | 21
КТП 160 Е 187 с.Архангельское | филиал ПАО «Россети Центр»-«Липецкэнерго» | Липецкая обл. | Елецкий | с.Архангельское | 10/0,4 | 160 | 107 | ПС 35/10"Солидарность"ВЛ 10кВ "Буевка" яч.4 | 53
КТП 63 Е 185 с.Архангельское | филиал ПАО «Россети Центр»-«Липецкэнерго» | Липецкая обл. | Елецкий | с.Архангельское | 10/0,4 | 63 | 32 | ПС 35/10"Солидарность"ВЛ 10кВ "Буевка" яч.4 | 31
КТП 63 Е 400 с.М.Суворовка | филиал ПАО «Россети Центр»-«Липецкэнерго» | Липецкая обл. | Елецкий | с.М.Суворовка | 10/0,4 | 63 | 53 | ПС 35/10 "Талица" ВЛ 10кВ "Черкассы" яч.14 | 10
КТП Е 380 400кВА с. Ериловка | филиал ПАО «Россети Центр»-«Липецкэнерго» | Липецкая обл. | Елецкий | с. Ериловка | 10/0,4 | 400 | 351 | ПС 35/10 "Талица" ВЛ 10кВ "Черкассы" яч.14 | 49
КТП 63 Е 316 с.М.Суворовка | филиал ПАО «Россети Центр»-«Липецкэнерго» | Липецкая обл. | Елецкий | с.М.Суворовка | 10/0,4 | 40 | 29 | ПС 35/10 "Талица" ВЛ 10кВ "Черкассы" яч.14 | 11
КТП Е 314 160кВА Черкассы | филиал ПАО «Россети Центр»-«Липецкэнерго» | Липецкая обл. | Елецкий | Черкассы | 10/0,4 | 160 | 112 | ПС 35/10 "Талица" ВЛ 10кВ "Черкассы" яч.14 | 48
КТП 40 Е 313 с.Ериловка | филиал ПАО «Россети Центр»-«Липецкэнерго» | Липецкая обл. | Елецкий | с.Ериловка | 10/0,4 | 40 | 30 | ПС 35/10 "Талица" ВЛ 10кВ "Черкассы" яч.14 | 10
КТП 100 Е 311 с.Ериловка | филиал ПАО «Россети Центр»-«Липецкэнерго» | Липецкая обл. | Елецкий | с.Ериловка | 10/0,4 | 100 | 86 | ПС 35/10 "Талица" ВЛ 10кВ "Черкассы" яч.14 | 14
КТП 100 Е 308 с. Черкассы | филиал ПАО «Россети Центр»-«Липецкэнерго» | Липецкая обл. | Елецкий | с. Черкассы | 10/0,4 | 100 | 73 | ПС 35/10 "Талица" ВЛ 10кВ "Черкассы" яч.14 | 27
КТП 160 Е 307 с. Черкассы | филиал ПАО «Россети Центр»-«Липецкэнерго» | Липецкая обл. | Елецкий | с. Черкассы | 10/0,4 | 160 | 129 | ПС 35/10 "Талица" ВЛ 10кВ "Черкассы" яч.14 | 31
КТП 100 Е 306 с. Черкассы | филиал ПАО «Россети Центр»-«Липецкэнерго» | Липецкая обл. | Елецкий | с. Черкассы | 10/0,4 | 100 | 46 | ПС 35/10 "Талица" ВЛ 10кВ "Черкассы" яч.14 | 54
КТП 160кВА Е 303 с. Черкассы | филиал ПАО «Россети Центр»-«Липецкэнерго» | Липецкая обл. | Елецкий | с. Черкассы | 10/0,4 | 160 | 159 | ПС 35/10 "Талица" ВЛ 10кВ "Черкассы" яч.14 | 1
КТП 250 Е 302 с.Черкассы | филиал ПАО «Россети Центр»-«Липецкэнерго» | Липецкая обл. | Елецкий | с. Черкассы | 10/0,4 | 250 | 222 | ПС 35/10 "Талица" ВЛ 10кВ "Черкассы" яч.14 | 28
КТП 100 Е 447 д.Касимовка | филиал ПАО «Россети Центр»-«Липецкэнерго» | Липецкая обл. | Елецкий | д. Касимовка | 10/0,4 | 100 | 48 | ПС 35/10 "Талица" ВЛ 10кВ "Аргамач-Пальна" яч.9 | 52
КТП 100 Е 071 с.Чернышовка | филиал ПАО «Россети Центр»-«Липецкэнерго» | Липецкая обл. | Елецкий | с.Чернышовка | 10/0,4 | 100 | 39 | ПС 35/10"Воронец" ВЛ 10кВ "Семичастное" яч. 2 | 61
КТП 100 Е 128 с.Чернышовка | филиал ПАО «Россети Центр»-«Липецкэнерго» | Липецкая обл. | Елецкий | с.Чернышовка | 10/0,4 | 100 | 84 | ПС 35/10"Воронец" ВЛ 10кВ "Семичастное" яч. 2 | 16
КТП 40 Е 300 д.Михайловка | филиал ПАО «Россети Центр»-«Липецкэнерго» | Липецкая обл. | Елецкий | д.Михайловка | 10/0,4 | 40 | 15 | ПС 35/10 "Талица" ВЛ 10кВ "Аргамач-Пальна" яч.9 | 25
КТП 63 Е 289 д.Касимовка | филиал ПАО «Россети Центр»-«Липецкэнерго» | Липецкая обл. | Елецкий | д. Касимовка | 10/0,4 | 100 | 25 | ПС 35/10 "Талица" ВЛ 10кВ "Аргамач-Пальна" яч.9 | 75
КТП Е 287 д.Касимовка | филиал ПАО «Россети Центр»-«Липецкэнерго» | Липецкая обл. | Елецкий | д. Касимовка | 10/0,4 | 40 | 29 | ПС 35/10 "Талица" ВЛ 10кВ "Аргамач-Пальна" яч.9 | 11
КТП 63 Е 286с.Пальна Ламская | филиал ПАО «Россети Центр»-«Липецкэнерго» | Липецкая обл. | Елецкий | с.Пальна Ламская | 10/0,4 | 63 | 46 | ПС 35/10 "Талица" ВЛ 10кВ "Аргамач-Пальна" яч.9 | 17
КТП 100 Е 284 с. Аргамач-Пальна | филиал ПАО «Россети Центр»-«Липецкэнерго» | Липецкая обл. | Елецкий | с. Аргамач-Пальна | 10/0,4 | 100 | 69 | ПС 35/10 "Талица" ВЛ 10кВ "Аргамач-Пальна" яч.9 | 31
КТП 63 Е 283 с. Аргамач-Пальна | филиал ПАО «Россети Центр»-«Липецкэнерго» | Липецкая обл. | Елецкий | с. Аргамач-Пальна | 10/0,4 | 63 | 42 | ПС 35/10 "Талица" ВЛ 10кВ "Аргамач-Пальна" яч.9 | 21
КТП 63 Е 282 с. Аргамач-Пальна | филиал ПАО «Россети Центр»-«Липецкэнерго» | Липецкая обл. | Елецкий | с. Аргамач-Пальна | 10/0,4 | 63 | 47 | ПС 35/10 "Талица" ВЛ 10кВ "Аргамач-Пальна" яч.9 | 16
КТП 40 Е 281 с. Аргамач-Пальна | филиал ПАО «Россети Центр»-«Липецкэнерго» | Липецкая обл. | Елецкий | с. Аргамач-Пальна | 10/0,4 | 40 | 39 | ПС 35/10 "Талица" ВЛ 10кВ "Аргамач-Пальна" яч.9 | 1
КТП 40 Е 278 д.Анистархово | филиал ПАО «Россети Центр»-«Липецкэнерго» | Липецкая обл. | Елецкий | д. Анистархово | 10/0,4 | 40 | 21 | ПС 35/10 "Талица" ВЛ 10кВ "Аргамач-Пальна" яч.9 | 19
КТП 63 Е 277 д.Трубицино | филиал ПАО «Россети Центр»-«Липецкэнерго» | Липецкая обл. | Елецкий | д.Трубицино | 10/0,4 | 63 | 41 | ПС 35/10 "Талица" ВЛ 10кВ "Аргамач-Пальна" яч.9 | 22
КТП 160 Е 276 д.Трубицино | филиал ПАО «Россети Центр»-«Липецкэнерго» | Липецкая обл. | Елецкий | д.Трубицино | 10/0,4 | 40 | 29 | ПС 35/10 "Талица" ВЛ 10кВ "Аргамач-Пальна" яч.9 | 11
КТП 100 Е 273 УДАЛИТЬ | филиал ПАО «Россети Центр»-«Липецкэнерго» | Липецкая обл. | Елецкий |  | 10/0,4 | 100 | 85 |  | 15
КТП 100 Е 271 д.Колосовка | филиал ПАО «Россети Центр»-«Липецкэнерго» | Липецкая обл. | Елецкий | д. Колосовка | 10/0,4 | 100 | 82 | ПС 35/10 "Талица" ВЛ 10кВ "Колосовка" яч.6 | 18
КТП 100 Е 269 с.Б.Суворовка | филиал ПАО «Россети Центр»-«Липецкэнерго» | Липецкая обл. | Елецкий | с.Б.Суворовка | 10/0,4 | 100 | 65 | ПС 35/10 "Талица" ВЛ 10кВ "Поповка" яч.2 | 35
КТП 63 Е 267 д.Поповка | филиал ПАО «Россети Центр»-«Липецкэнерго» | Липецкая обл. | Елецкий | д.Поповка | 10/0,4 | 63 | 15 | РП "Чернышовка"ВЛ 10кВ "Паниковец" яч. 4 | 48
КТП 100 Е 265 д.Поповка | филиал ПАО «Россети Центр»-«Липецкэнерго» | Липецкая обл. | Елецкий | д.Поповка | 10/0,4 | 160 | 144 | РП "Чернышовка"ВЛ 10кВ "Паниковец" яч. 4 | 16
КТП 250 Е 262 с.Талица | филиал ПАО «Россети Центр»-«Липецкэнерго» | Липецкая обл. | Елецкий | с.Талица | 10/0,4 | 250 | 141 | ПС 35/10 "Талица" ВЛ 10кВ "Талица" яч.1 | 109
КТП 100 Е 291д.Александровка | филиал ПАО «Россети Центр»-«Липецкэнерго» | Липецкая обл. | Елецкий | д. Александровка | 10/0,4 | 100 | 82 | РП "Чернышовка"ВЛ 10кВ "Паниковец" яч. 4 | 18
КТП 40 Е 133 д.Приречье | филиал ПАО «Россети Центр»-«Липецкэнерго» | Липецкая обл. | Елецкий | с.Паниковец | 10/0,4 | 40 | 18 | РП "Чернышовка"ВЛ 10кВ "Паниковец" яч. 4 | 22
КТП 63 Е 443 с.Паниковец | филиал ПАО «Россети Центр»-«Липецкэнерго» | Липецкая обл. | Елецкий | с.Паниковец | 10/0,4 | 63 | 42 | РП "Чернышовка"ВЛ 10кВ "Паниковец" яч. 4 | 21
КТП 63 Е 442 с.Паниковец | филиал ПАО «Россети Центр»-«Липецкэнерго» | Липецкая обл. | Елецкий | с.Паниковец | 10/0,4 | 63 | 21 | РП "Чернышовка"ВЛ 10кВ "Паниковец" яч. 4 | 42
КТП 160 Е 140 д.Лосевка | филиал ПАО «Россети Центр»-«Липецкэнерго» | Липецкая обл. | Елецкий | д. Лосевка | 10/0,4 | 160 | 51 | РП "Чернышовка"ВЛ 10кВ "Паниковец" яч. 4 | 109
КТП 63 Е 138 с.Паниковец | филиал ПАО «Россети Центр»-«Липецкэнерго» | Липецкая обл. | Елецкий | с.Паниковец | 10/0,4 | 63 | 45 | РП "Чернышовка"ВЛ 10кВ "Паниковец" яч. 4 | 18
КТП 100 Е 137 с.Паниковец | филиал ПАО «Россети Центр»-«Липецкэнерго» | Липецкая обл. | Елецкий | с.Паниковец | 10/0,4 | 100 | 48 | РП "Чернышовка"ВЛ 10кВ "Паниковец" яч. 4 | 52
КТП 100 Е 136 с.Паниковец | филиал ПАО «Россети Центр»-«Липецкэнерго» | Липецкая обл. | Елецкий | с.Паниковец | 10/0,4 | 100 | 79 | РП "Чернышовка"ВЛ 10кВ "Паниковец" яч. 4 | 21
КТП 63 Е 135 с.Паниковец | филиал ПАО «Россети Центр»-«Липецкэнерго» | Липецкая обл. | Елецкий | с.Паниковец | 10/0,4 | 63 | 21 | РП "Чернышовка"ВЛ 10кВ "Паниковец" яч. 4 | 42
КТП 100 Е 134 с.Паниковец | филиал ПАО «Россети Центр»-«Липецкэнерго» | Липецкая обл. | Елецкий | с.Паниковец | 10/0,4 | 100 | 97 | РП "Чернышовка"ВЛ 10кВ "Паниковец" яч. 4 | 3
КТП 400 Е 005 д.Ивановка | филиал ПАО «Россети Центр»-«Липецкэнерго» | Липецкая обл. | Елецкий | д. Ивановка | 10/0,4 | 250 | 183 | ПС 35/10"Хитрово" ВЛ 10кВ "Танеевка" яч. 1 | 67
КТП 250 Е 004 д.Ивановка | филиал ПАО «Россети Центр»-«Липецкэнерго» | Липецкая обл. | Елецкий | д. Ивановка | 10/0,4 | 250 | 229 | ПС 35/10"Хитрово" ВЛ 10кВ "Танеевка" яч. 1 | 21
КТП 100 Е 294 д.Дерновка | филиал ПАО «Россети Центр»-«Липецкэнерго» | Липецкая обл. | Елецкий | д. Дерновка | 10/0,4 | 100 | 72 | ПС 35/10"Хитрово" ВЛ 10кВ "П.Круги" яч. 15 | 28
КТП 25 Е 032 д.Васильевка | филиал ПАО «Россети Центр»-«Липецкэнерго» | Липецкая обл. | Елецкий | д. Васильевка | 10/0,4 | 60 | 45 | ПС 35/10"Хитрово" ВЛ 10кВ "П.Круги" яч. 15 | 15
КТП 60 Е 031 д.Петровы Круги | филиал ПАО «Россети Центр»-«Липецкэнерго» | Липецкая обл. | Елецкий | д.Петровы Круги | 10/0,4 | 63 | 16 | ПС 35/10"Хитрово" ВЛ 10кВ "П.Круги" яч. 15 | 47
КТП 100 Е 030 д.Петровы Круги | филиал ПАО «Россети Центр»-«Липецкэнерго» | Липецкая обл. | Елецкий | д.Петровы Круги | 10/0,4 | 100 | 50 | ПС 35/10"Хитрово" ВЛ 10кВ "П.Круги" яч. 15 | 50
КТП 63 Е 029 д.Петровы Круги | филиал ПАО «Россети Центр»-«Липецкэнерго» | Липецкая обл. | Елецкий | д.Петровы Круги | 10/0,4 | 63 | 28 | ПС 35/10"Хитрово" ВЛ 10кВ "П.Круги" яч. 15 | 35
КТП 250 Е 027 д.Петровы Круги | филиал ПАО «Россети Центр»-«Липецкэнерго» | Липецкая обл. | Елецкий | д.Петровы Круги | 10/0,4 | 250 | 119 | ПС 35/10"Хитрово" ВЛ 10кВ "П.Круги" яч. 15 | 131
КТП 100 Е 026 д. Рудневка | филиал ПАО «Россети Центр»-«Липецкэнерго» | Липецкая обл. | Елецкий | д. Рудневка | 10/0,4 | 100 | 20 | ПС 35/10"Хитрово" ВЛ 10кВ "П.Круги" яч. 15 | 80
КТП 63 Е 025 д.Рябинки | филиал ПАО «Россети Центр»-«Липецкэнерго» | Липецкая обл. | Елецкий | д.Рябинки | 10/0,4 | 63 | 12 | ПС 35/10"Хитрово" ВЛ 10кВ "П.Круги" яч. 15 | 51
КТП 40 Е 024 д.Сосенка | филиал ПАО «Россети Центр»-«Липецкэнерго» | Липецкая обл. | Елецкий | д.Сосенка | 10/0,4 | 40 | 19 | ПС 35/10"Хитрово" ВЛ 10кВ "П.Круги" яч. 15 | 21
КТП 160 Е 022 д.М.Боевка | филиал ПАО «Россети Центр»-«Липецкэнерго» | Липецкая обл. | Елецкий | д.М.Боевка | 10/0,4 | 160 | 61 | ПС 35/10"Хитрово" ВЛ 10кВ "П.Круги" яч. 15 | 99
КТП 63 Е 021 д.Нетсево | филиал ПАО «Россети Центр»-«Липецкэнерго» | Липецкая обл. | Елецкий | д.Нетсево | 10/0,4 | 63 | 45 | ПС 35/10"Хитрово" ВЛ 10кВ "П.Круги" яч. 15 | 18
КТП Е 019 250кВА д.М.Боевка | филиал ПАО «Россети Центр»-«Липецкэнерго» | Липецкая обл. | Елецкий | д.М.Боевка | 10/0,4 | 250 | 122 | ПС 35/10"Хитрово" ВЛ 10кВ "П.Круги" яч. 15 | 128
КТП 100 Е 018 д. М.Боевка | филиал ПАО «Россети Центр»-«Липецкэнерго» | Липецкая обл. | Елецкий | д.М.Боевка | 10/0,4 | 100 | 89 | ПС 35/10"Хитрово" ВЛ 10кВ "П.Круги" яч. 15 | 11
КТП 40 Е 016 д.Ильинка | филиал ПАО «Россети Центр»-«Липецкэнерго» | Липецкая обл. | Елецкий | д.Успенка | 10/0,4 | 40 | 21 | ПС 35/10"Хитрово" ВЛ 10кВ "П.Круги" яч. 15 | 19
КТП 30 Е 015 д.Успенка | филиал ПАО «Россети Центр»-«Липецкэнерго» | Липецкая обл. | Елецкий | с.Каменское | 10/0,4 | 30 | 20 | ПС 35/10"Хитрово" ВЛ 10кВ "Зыбинка" яч. 12 | 10
КТП 250 Е 044 д.Зыбинка | филиал ПАО «Россети Центр»-«Липецкэнерго» | Липецкая обл. | Елецкий | д.Чернышовка | 10/0,4 | 250 | 129 | ПС 35/10"Воронец" ВЛ 10кВ "Семичастное" яч. 2 | 121
КТП 160 Е 388 с.Каменское | филиал ПАО «Россети Центр»-«Липецкэнерго» | Липецкая обл. | Елецкий | д. Ильинка | 10/0,4 | 160 | 133 | ПС 35/10"Хитрово" ВЛ 10кВ "Зыбинка" яч. 12 | 27
КТП 30 Е 043 д.Гудаловка | филиал ПАО «Россети Центр»-«Липецкэнерго» | Липецкая обл. | Елецкий | с.Хитрово | 10/0,4 | 30 | 19 | ПС 35/10"Хитрово" ВЛ 10кВ "Зыбинка" яч. 12 | 11
КТП 250 Е 132 д.Чернышовка | филиал ПАО «Россети Центр»-«Липецкэнерго» | Липецкая обл. | Елецкий | с.Воронец | 10/0,4 | 250 | 134 | ПС 35/10"Воронец" ВЛ 10кВ "Мастерские" яч.3 | 116
КТП 63 Е 042 д.Ильинка | филиал ПАО «Россети Центр»-«Липецкэнерго» | Липецкая обл. | Елецкий | с.Хитрово | 10/0,4 | 63 | 52 | ПС 35/10"Хитрово" ВЛ 10кВ "Зыбинка" яч. 12 | 11
КТП 400 Е 039 с.Хитрово | филиал ПАО «Россети Центр»-«Липецкэнерго» | Липецкая обл. | Елецкий | с.Хитрово | 10/0,4 | 400 | 199 | ПС 35/10"Хитрово" ВЛ 10кВ "Зыбинка" яч. 12 | 201
КТП 400 Е 149 с.Воронец | филиал ПАО «Россети Центр»-«Липецкэнерго» | Липецкая обл. | Елецкий | с.Воронец | 10/0,4 | 400 | 244 | ПС 35/10"Воронец" ВЛ 10кВ "Мастерские" яч.3 | 156
КТП 160 Е 038 с.Хитрово | филиал ПАО «Россети Центр»-«Липецкэнерго» | Липецкая обл. | Елецкий | с.Хитрово | 10/0,4 | 400 | 209 | ПС 35/10"Хитрово" ВЛ 10кВ "Зыбинка" яч. 12 | 191
КТП 160 Е 122 с.Воронец | филиал ПАО «Россети Центр»-«Липецкэнерго» | Липецкая обл. | Елецкий | с.Воронец | 10/0,4 | 400 | 217 | ПС 35/10"Воронец" ВЛ 10кВ "Красный Хутор" яч. 6 | 183
КТП 100кВА Е 037 с.Каменское | филиал ПАО «Россети Центр»-«Липецкэнерго» | Липецкая обл. | Елецкий | д. Ильинка | 10/0,4 | 100 | 68 | ПС 35/10"Хитрово" ВЛ 10кВ "Зыбинка" яч. 12 | 32
КТП 250 Е 036 с.Каменское | филиал ПАО «Россети Центр»-«Липецкэнерго» | Липецкая обл. | Елецкий | с.Каменское | 10/0,4 | 250 | 201 | ПС 35/10"Хитрово" ВЛ 10кВ "Зыбинка" яч. 12 | 49
КТП 160 Е 123 с.Воронец | филиал ПАО «Россети Центр»-«Липецкэнерго» | Липецкая обл. | Елецкий | с.Воронец | 10/0,4 | 160 | 147 | ПС 35/10"Воронец" ВЛ 10кВ "Красный Хутор" яч. 6 | 13
КТП 250 Е 035 с.Каменское | филиал ПАО «Россети Центр»-«Липецкэнерго» | Липецкая обл. | Елецкий | с.Каменское | 10/0,4 | 160 | 40 | ПС 35/10"Хитрово" ВЛ 10кВ "Зыбинка" яч. 12 | 120
КТП 100 Е 154 д.Красный Хутор | филиал ПАО «Россети Центр»-«Липецкэнерго» | Липецкая обл. | Елецкий | д. Красный Хутор | 10/0,4 | 100 | 73 | ПС 35/10"Воронец" ВЛ 10кВ "Красный Хутор" яч. 6 | 27
КТП 400 Е 023 с.Каменское | филиал ПАО «Россети Центр»-«Липецкэнерго» | Липецкая обл. | Елецкий | с.Каменское | 10/0,4 | 400 | 287 | ПС 35/10"Хитрово" ВЛ 10кВ "Зыбинка" яч. 12 | 113
КТП 160 Е 017 д.М.Боевка | филиал ПАО «Россети Центр»-«Липецкэнерго» | Липецкая обл. | Елецкий | д.М.Боевка | 10/0,4 | 160 | 83 | ПС 35/10"Хитрово" ВЛ 10кВ "М.Боёвка" яч. 5 | 77
КТП 160 Е 429 д.Ивановка | филиал ПАО «Россети Центр»-«Липецкэнерго» | Липецкая обл. | Елецкий | д. Ивановка | 10/0,4 | 160 | 141 | ПС 35/10"Хитрово" ВЛ 10кВ "Тонеевка" | 19
КТП 100 Е 059 д.Тонеевка | филиал ПАО «Россети Центр»-«Липецкэнерго» | Липецкая обл. | Елецкий | д.Тонеевка | 10/0,4 | 100 | 36 | ПС 35/10"Хитрово" ВЛ 10кВ "Тонеевка" | 64
КТП 100 Е 013 с.Каменское | филиал ПАО «Россети Центр»-«Липецкэнерго» | Липецкая обл. | Елецкий | д. Барановка | 10/0,4 | 100 | 52 | ПС 35/10"Хитрово" ВЛ 10кВ "Тонеевка" | 48
КТП 250 Е 010 д.Барановка | филиал ПАО «Россети Центр»-«Липецкэнерго» | Липецкая обл. | Елецкий | д. Ивановка | 10/0,4 | 250 | 158 | ПС 35/10"Хитрово" ВЛ 10кВ "Тонеевка" | 92
КТП 160 Е 007 д.Николаевка | филиал ПАО «Россети Центр»-«Липецкэнерго» | Липецкая обл. | Елецкий | д. Красный Хутор | 10/0,4 | 160 | 90 | ПС 35/10"Воронец" ВЛ 10кВ "Красный Хутор" яч. 6 | 70
КТП 160 Е 003 д.Ивановка | филиал ПАО «Россети Центр»-«Липецкэнерго» | Липецкая обл. | Елецкий | д. Кр. Октябрь | 10/0,4 | 160 | 98 | ПС 35/10"Хитрово" ВЛ 10кВ "Тонеевка" | 62
КТП 250 Е 155 д.Кр.Хутор | филиал ПАО «Россети Центр»-«Липецкэнерго» | Липецкая обл. | Елецкий | п.Солидарность | 10/0,4 | 250 | 218 | ПС 35/10"Солидарность" ВЛ 10кВ "Солидарность" яч.17 | 32
КТП 160 Е 002 д.Кр.Октябрь | филиал ПАО «Россети Центр»-«Липецкэнерго» | Липецкая обл. | Елецкий | п.Солидарность | 10/0,4 | 160 | 74 | ПС 35/10"Солидарность" ВЛ 10кВ "Солидарность" яч.17 | 86
КТП 160 Е 487 п.Солидарность | филиал ПАО «Россети Центр»-«Липецкэнерго» | Липецкая обл. | Елецкий | д.Петровы Круги | 10/0,4 | 250 | 203 | ПС 35/10"Воронец" ВЛ 10кВ "Красный Хутор" яч. 6 | 47
КТП 250 Е 252 п.Солидарность | филиал ПАО «Россети Центр»-«Липецкэнерго» | Липецкая обл. | Елецкий | п.Солидарность | 10/0,4 | 400 | 377 | ПС 35/10"Солидарность" ВЛ 10кВ "Солидарность" яч.17 | 23
КТП 60 Е 157 д.Петровы Круги | филиал ПАО «Россети Центр»-«Липецкэнерго» | Липецкая обл. | Елецкий | п.Солидарность | 10/0,4 | 60 | 8 | ПС 35/10"Солидарность" ВЛ 10кВ "Солидарность" яч.17 | 52
КТП 63 Е 410 п.Солидарность | филиал ПАО «Россети Центр»-«Липецкэнерго» | Липецкая обл. | Елецкий | д.Петровы Круги | 10/0,4 | 63 | 16 | ПС 35/10"Воронец" ВЛ 10кВ "Красный Хутор" яч. 6 | 47
КТП 180 Е 251 п.Солидарность | филиал ПАО «Россети Центр»-«Липецкэнерго» | Липецкая обл. | Елецкий | п.Солидарность | 10/0,4 | 250 | 227 | ПС 35/10"Солидарность" ВЛ 10кВ "Солидарность" яч.17 | 23
КТП 250 Е 141с.Воронец | филиал ПАО «Россети Центр»-«Липецкэнерго» | Липецкая обл. | Елецкий | п.Солидарность | 10/0,4 | 250 | 218 | ПС 35/10"Солидарность" ВЛ 10кВ "Солидарность" яч.17 | 32
КТП 100 Е 250 п.Солидарность | филиал ПАО «Россети Центр»-«Липецкэнерго» | Липецкая обл. | Елецкий | с.Воронец | 10/0,4 | 100 | 37 | ПС 35/10"Воронец" ВЛ 10кВ "Воронец" яч. 8 | 63
КТП 250 Е 239 п.Солидарность | филиал ПАО «Россети Центр»-«Липецкэнерго» | Липецкая обл. | Елецкий | п.Солидарность | 10/0,4 | 250 | 153 | ПС 35/10"Солидарность" ВЛ 10кВ "Солидарность" яч.17 | 97
КТП 100 Е 142 с.Воронец | филиал ПАО «Россети Центр»-«Липецкэнерго» | Липецкая обл. | Елецкий | с.Воронец | 10/0,4 | 100 | 67 | ПС 35/10"Воронец" ВЛ 10кВ "Воронец" яч. 8 | 33
КТП 250 Е 238 п.Солидарность | филиал ПАО «Россети Центр»-«Липецкэнерго» | Липецкая обл. | Елецкий | п.Солидарность | 10/0,4 | 250 | 201 | ПС 35/10"Солидарность" ВЛ 10кВ "Солидарность" яч.17 | 49
КТП 250 Е 237 п.Солидарность | филиал ПАО «Россети Центр»-«Липецкэнерго» | Липецкая обл. | Елецкий | п.Солидарность | 10/0,4 | 250 | 214 | ПС 35/10"Солидарность" ВЛ 10кВ "Солидарность" яч.17 | 36
КТП 63 Е 143 с.Воронец | филиал ПАО «Россети Центр»-«Липецкэнерго» | Липецкая обл. | Елецкий | с.Воронец | 10/0,4 | 63 | 51 | ПС 35/10"Воронец" ВЛ 10кВ "Воронец" яч. 8 | 12
КТП 100 Е 297 с.Казинка | филиал ПАО «Россети Центр»-«Липецкэнерго» | Липецкая обл. | Елецкий | с.Казинка | 10/0,4 | 100 | 58 | ПС 35/10"Солидарность" ВЛ 10кВ "Откормочный комплекс" яч.12 | 42
ТП 100 Е 186 д.Кожуховка | филиал ПАО «Россети Центр»-«Липецкэнерго» | Липецкая обл. | Елецкий | д. Кожуховка | 10/0,4 | 100 | 57 | ПС 35/10"Солидарность" ВЛ 10кВ "Голубевка" яч. 3 | 43
КТП 400 Е 145 с.Воронец | филиал ПАО «Россети Центр»-«Липецкэнерго» | Липецкая обл. | Елецкий | с.Воронец | 10/0,4 | 400 | 290 | ПС 35/10"Воронец" ВЛ 10кВ "Воронец" яч. 8 | 110
КТП 400 Е 146 с. Воронец | филиал ПАО «Россети Центр»-«Липецкэнерго» | Липецкая обл. | Елецкий | с.Воронец | 10/0,4 | 400 | 232 | ПС 35/10"Воронец" ВЛ 10кВ "Воронец" яч. 8 | 168
КТП 40 Е 183 д.Голубевка | филиал ПАО «Россети Центр»-«Липецкэнерго» | Липецкая обл. | Елецкий | д. Голубевка | 10/0,4 | 40 | 25 | ПС 35/10"Солидарность" ВЛ 10кВ "Голубевка" яч. 3 | 15
КТП 160 Е 148 с.Воронец | филиал ПАО «Россети Центр»-«Липецкэнерго» | Липецкая обл. | Елецкий | с.Воронец | 10/0,4 | 160 | 147 | ПС 35/10"Воронец" ВЛ 10кВ "Воронец" яч. 8 | 13
КТП 63 Е 106 д.Быковка | филиал ПАО «Россети Центр»-«Липецкэнерго» | Липецкая обл. | Елецкий | д. Быковка | 10/0,4 | 160 | 159 | ПС 35/10"Солидарность" ВЛ 10кВ "Голубевка" яч. 3 | 1
КТП 250 Е 045 п.Солидарность | филиал ПАО «Россети Центр»-«Липецкэнерго» | Липецкая обл. | Елецкий | п.Солидарность | 10/0,4 | 250 | 208 | ПС 35/10"Солидарность" ВЛ 10кВ "ПТФ Бройлерная" яч. 1 | 42
КТП 160 Е 481 д.Казинка | филиал ПАО «Россети Центр»-«Липецкэнерго» | Липецкая обл. | Елецкий | с.Казинка | 10/0,4 | 160 | 102 | ПС 35/10"Солидарность" ВЛ 10кВ "Казинка" яч.2 | 58
КТП 250 Е 296 с. Казинка | филиал ПАО «Россети Центр»-«Липецкэнерго» | Липецкая обл. | Елецкий | с.Казинка | 10/0,4 | 250 | 112 | ПС 35/10"Солидарность" ВЛ 10кВ "Казинка" яч.2 | 138
КТП 160 Е 255 д.Пушкари | филиал ПАО «Россети Центр»-«Липецкэнерго» | Липецкая обл. | Елецкий | д.Пушкари | 10/0,4 | 160 | 145 | ПС 35/10"Солидарность" ВЛ 10кВ "Казинка" яч.2 | 15
КТП 100 Е 256 д.Казинка | филиал ПАО «Россети Центр»-«Липецкэнерго» | Липецкая обл. | Елецкий | с.Казинка | 10/0,4 | 100 | 81 | ПС 35/10"Солидарность" ВЛ 10кВ "Казинка" яч.2 | 19
КТП 160 Е 258 д.Казинка | филиал ПАО «Россети Центр»-«Липецкэнерго» | Липецкая обл. | Елецкий | с.Казинка | 10/0,4 | 160 | 149 | ПС 35/10"Солидарность" ВЛ 10кВ "Казинка" яч.2 | 11
КТП 200 Е 257 д Казинка | филиал ПАО «Россети Центр»-«Липецкэнерго» | Липецкая обл. | Елецкий | с.Казинка | 10/0,4 | 200 | 150 | ПС 35/10"Солидарность" ВЛ 10кВ "Казинка" яч.2 | 50
КТП 250 Е 288 д.Колосовка | филиал ПАО «Россети Центр»-«Липецкэнерго» | Липецкая обл. | Елецкий | д. Колосовка | 10/0,4 | 250 | 151 | ПС 35/10 "Талица" ВЛ 10кВ "Аргамач-Пальна" яч.9 | 99
КТП 40 Е 161 с.Хмелевое | филиал ПАО «Россети Центр»-«Липецкэнерго» | Липецкая обл. | Елецкий | с.Хмелевое | 10/0,4 | 40 | 32 | ПС "Афанаьево" ВЛ 10кВ "Волчье" яч. 7 | 8
КТП Е 464 с.Черкассы | филиал ПАО «Россети Центр»-«Липецкэнерго» | Липецкая обл. | Елецкий | с.Черкассы | 10/0,4 | 63 | 41 | ПС 35/10 "Талица" ВЛ 10кВ "Черкассы" яч.14 | 22
КТП 100 Е 465 с.Черкассы | филиал ПАО «Россети Центр»-«Липецкэнерго» | Липецкая обл. | Елецкий | с.Черкассы | 10/0,4 | 100 | 72 | ПС 35/10 "Талица" ВЛ 10кВ "Черкассы" яч.14 | 28
КТП Е 467 д.Колосовка | филиал ПАО «Россети Центр»-«Липецкэнерго» | Липецкая обл. | Елецкий | д. Колосовка | 10/0,4 | 40 | 12 | ПС 35/10 "Талица" ВЛ 10кВ "Колосовка" яч.6 | 28
КТП 100 Е 476 с.Казаки | филиал ПАО «Россети Центр»-«Липецкэнерго» | Липецкая обл. | Елецкий | с.Казаки | 10/0,4 | 100 | 36 | ПС 35/10"Казаки" ВЛ 10кВ "Казаки" яч.1 | 64
КТП 63 Е 479 с.Казаки | филиал ПАО «Россети Центр»-«Липецкэнерго» | Липецкая обл. | Елецкий | с.Казаки | 10/0,4 | 63 | 51 | ПС 35/10"Казаки" ВЛ 10кВ "Казаки" яч.1 | 12
КТП 250 Е 483 д.Екатериновка | филиал ПАО «Россети Центр»-«Липецкэнерго» | Липецкая обл. | Елецкий | д. Екатериновка | 10/0,4 | 250 | 137 | ПС 35/10"Солидарность" ВЛ 10кВ "Чибисовка" яч. 7 | 113
КТП 100 Е 516 д.Казинка | филиал ПАО «Россети Центр»-«Липецкэнерго» | Липецкая обл. | Елецкий | с.Казинка | 10/0,4 | 100 | 51 | ПС 35/10"Солидарность" ВЛ 10кВ "Казинка" яч.2 | 49
КТП 100 Е 470 с.Казаки | филиал ПАО «Россети Центр»-«Липецкэнерго» | Липецкая обл. | Елецкий | с.Казаки | 10/0,4 | 100 | 70 | ПС 35/10"Казаки" ВЛ 10кВ "Казаки" яч.1 | 30
КТП 250 Е 475 с.Казаки | филиал ПАО «Россети Центр»-«Липецкэнерго» | Липецкая обл. | Елецкий | с.Казаки | 10/0,4 | 250 | 67 | ПС 35/10"Казаки" ВЛ 10кВ "Казаки" яч.1 | 183
КТП 100 Е 474 с.Казаки | филиал ПАО «Россети Центр»-«Липецкэнерго» | Липецкая обл. | Елецкий | с.Казаки | 10/0,4 | 100 | 99 | ПС 35/10"Казаки" ВЛ 10кВ "Казаки" яч.1 | 1
КТП 160 Е 461 с.Казаки | филиал ПАО «Россети Центр»-«Липецкэнерго» | Липецкая обл. | Елецкий | с.Казаки | 10/0,4 | 160 | 131 | ПС 35/10"Казаки" ВЛ 10кВ "Посёлок завода" яч. 10 | 29
КТП 250 Е 469 с.Казаки | филиал ПАО «Россети Центр»-«Липецкэнерго» | Липецкая обл. | Елецкий | с.Казаки | 10/0,4 | 250 | 129 | ПС 35/10"Казаки" ВЛ 10кВ "Посёлок завода" яч. 10 | 121
КТП 100 Е 459 с.Казаки | филиал ПАО «Россети Центр»-«Липецкэнерго» | Липецкая обл. | Елецкий | с.Казаки | 10/0,4 | 100 | 44 | ПС 35/10"Казаки" ВЛ 10кВ "Посёлок завода" яч. 10 | 56
КТП 63 Е 466 с.Талица | филиал ПАО «Россети Центр»-«Липецкэнерго» | Липецкая обл. | Елецкий | с.Талица | 10/0,4 | 63 | 45 | ПС 35/10 "Талица" ВЛ 10кВ "Аргамач-Пальна" яч.9 | 18
КТП 250 Е 402 с.Черкассы | филиал ПАО «Россети Центр»-«Липецкэнерго» | Липецкая обл. | Елецкий | с.Черкассы | 10/0,4 | 250 | 80 | ПС 35/10 "Талица" ВЛ 10кВ "Черкассы" яч.14 | 170
КТП 25 Е 315 д. Ериловка | филиал ПАО «Россети Центр»-«Липецкэнерго» | Липецкая обл. | Елецкий | д. Ериловка | 10/0,4 | 25 | 21 | ПС 35/10 "Талица" ВЛ 10кВ "Черкассы" яч.14 | 4
МТП Е 493 с.Каменское | филиал ПАО «Россети Центр»-«Липецкэнерго» | Липецкая обл. | Елецкий | с.Каменское | 10/0,4 | 63 | 18 | ПС 35/10"Хитрово" ВЛ 10кВ "М.Боёвка" яч. 5 | 45
КТП 160 Е 412 ст. Хитрово | филиал ПАО «Россети Центр»-«Липецкэнерго» | Липецкая обл. | Елецкий | ст. Хитрово | 10/0,4 | 160 | 42 | ПС 35/10"Хитрово" ВЛ 10кВ "Зыбинка" яч. 12 | 118
КТП 100 Е 497 ст.Хитрово | филиал ПАО «Россети Центр»-«Липецкэнерго» | Липецкая обл. | Елецкий | ст. Хитрово | 10/0,4 | 100 | 50 | ПС 35/10"Хитрово" ВЛ 10кВ "Зыбинка" яч. 12 | 50
КТП Е 472 д.Ильинка | филиал ПАО «Россети Центр»-«Липецкэнерго» | Липецкая обл. | Елецкий | д. Ильинка | 10/0,4 | 40 | 21 | ПС 35/10"Хитрово" ВЛ 10кВ "Зыбинка" яч. 12 | 19
КТП 250 Е 299 д.Б.Извалы | филиал ПАО «Россети Центр»-«Липецкэнерго» | Липецкая обл. | Елецкий | д. Б. Извалы | 10/0,4 | 250 | 104 | ПС 35/10 "Авангард" ВЛ-10 кВ Б. Извалы | 146
КТП 100 Е 099 с.Лавы | филиал ПАО «Россети Центр»-«Липецкэнерго» | Липецкая обл. | Елецкий | с.Лавы | 10/0,4 | 100 | 36 | ПС 35/10 "Воронец" ВЛ-10 кВ Лавы | 64
КТП 100 Е 491 с.Лавы | филиал ПАО «Россети Центр»-«Липецкэнерго» | Липецкая обл. | Елецкий | с.Лавы | 10/0,4 | 100 | 46 | ПС 35/10 "Воронец" ВЛ-10 кВ Лавы | 54
КТП 250 Е 147 с.Воронец | филиал ПАО «Россети Центр»-«Липецкэнерго» | Липецкая обл. | Елецкий | с.Воронец | 10/0,4 | 250 | 189 | ПС 35/10 "Воронец" ВЛ-10 кВ Мастерские | 61
МТП 160 Е 390 с.Лавы | филиал ПАО «Россети Центр»-«Липецкэнерго» | Липецкая обл. | Елецкий | с.Лавы | 10/0,4 | 160 | 127 | ПС 35/10 "Воронец" ВЛ-10 кВ Лавы | 33
МТП 63 Е 034 с.Н.Воргол | филиал ПАО «Россети Центр»-«Липецкэнерго» | Липецкая обл. | Елецкий | с.Н.Воргол | 10/0,4 | 63 | 21 | ПС 35/10 "Воронец" ВЛ-10 кВ Лавы | 42
КТП 100 Е 115 с.Воронец | филиал ПАО «Россети Центр»-«Липецкэнерго» | Липецкая обл. | Елецкий | с.Воронец | 10/0,4 | 100 | 48 | ПС 35/10 "Воронец"ВЛ 10кВ "Ввод1РП Чернышовка" яч. 16 | 52
КТП 100 Е 435 д.Шаталовка | филиал ПАО «Россети Центр»-«Липецкэнерго» | Липецкая обл. | Елецкий | д.Шаталовка | 10/0,4 | 100 | 53 | ПС 35/10 "Воронец"ВЛ 10кВ "Ввод1РП Чернышовка" яч. 16 | 47
ЗТП 250 Е 430 п. Солидарность | филиал ПАО «Россети Центр»-«Липецкэнерго» | Липецкая обл. | Елецкий | п.Солидарность | 10/0,4 | 250 | 163 | ПС 35/10"Солидарность" ВЛ 10кВ "ПТФ Бройлерная" яч. 1 | 87
КТП 40 Е 150 д.Казинка | филиал ПАО «Россети Центр»-«Липецкэнерго» | Липецкая обл. | Елецкий | д. Казинка | 10/0,4 | 40 | 30 | ПС 35/10"Солидарность" ВЛ 10кВ " яч. 2 | 10
КТП 250 Е 415 п.Солидарность | филиал ПАО «Россети Центр»-«Липецкэнерго» | Липецкая обл. | Елецкий | п.Солидарность | 10/0,4 | 250 | 68 | ПС 35/10"Солидарность" ВЛ 10кВ "Солидарность яч.17 | 182
КТП 100 Е 085 с.Казаки | филиал ПАО «Россети Центр»-«Липецкэнерго» | Липецкая обл. | Елецкий | с.Казаки | 10/0,4 | 100 | 85 | ПС 35/10"Казаки" ВЛ 10кВ "Казаки" яч.1 | 15
ЗТП 400 Е 510 с.Талица | филиал ПАО «Россети Центр»-«Липецкэнерго» | Липецкая обл. | Елецкий | с.Талица | 10/0,4 | 400 | 344 | ПС 35/10 "Талица" ВЛ 10кВ "Талица" яч.1 | 56
КТП 63 Е 109 с.Черкассы | филиал ПАО «Россети Центр»-«Липецкэнерго» | Липецкая обл. | Елецкий | с.Черкассы | 10/0,4 | 63 | 47 | ПС 35/10 "Талица" ВЛ 10кВ "Черкассы" яч.14 | 16
КТП 100 Е 058 с.Каменское | филиал ПАО «Россети Центр»-«Липецкэнерго» | Липецкая обл. | Елецкий | ОГУП СН Светлый путь | 10/0,4 | 100 | 23.6 | ПС 35/10кВ Хитрово ВЛ-10кВ МТФ яч.№5 | 76.4
КТП 250 Е 041 ОГУП СН Светлый путь | филиал ПАО «Россети Центр»-«Липецкэнерго» | Липецкая обл. | Елецкий | ОГУП СН Светлый путь | 10/0,4 | 250 | 173.6 | ПС 35/10кВ Хитрово ВЛ-10кВ МТФ яч.№5 | 76.4
КТП 250 Е 446 с.Лавы | филиал ПАО «Россети Центр»-«Липецкэнерго» | Липецкая обл. | Елецкий | с.Лавы | 10/0,4 | 250 | 234 | ПС 35/10 "Воронец" ВЛ-10 кВ Лавы яч.№1 | 16
КТП Е-126 250кВА д.Шаталовка | филиал ПАО «Россети Центр»-«Липецкэнерго» | Липецкая обл. | Елецкий | д.Шаталовка | 10/0,4 | 250 | 153.2 | ПС Воронец яч.№2 | 96.8
КТП Е 124 25 кВА | филиал ПАО «Россети Центр»-«Липецкэнерго» | Липецкая обл. | Елецкий | д.Чернышовка | 10/0,4 | 25 | 15.5 | ПС Воронец яч.№16 | 9.5
КТП 250 Е 210 п.Соколье | филиал ПАО «Россети Центр»-«Липецкэнерго» | Липецкая обл. | Елецкий | п.Соколье | 10/0,4 | 250 | 56 | ПС 110/10 "Лукошкино" ВЛ-10 кВ Теплицы Соколье | 194
КТП 40 Е 201 п.Соколье | филиал ПАО «Россети Центр»-«Липецкэнерго» | Липецкая обл. | Елецкий | п.Соколье | 10/0,4 | 40 | 32 | ПС 110/10 "Лукошкино" ВЛ-10 кВ Н. Ольшанец | 8
КТП 160 Е 285 с.Аргамач-Пальна | филиал ПАО «Россети Центр»-«Липецкэнерго» | Липецкая обл. | Елецкий | с.Аргамач-Пальна | 10/0,4 | 160 | 91 | ПС 35/10 "Талица" ВЛ 10кВ "Аргамач-Пальна" яч.9 | 69
КТП 25 Е 127 д.Семичастное | филиал ПАО «Россети Центр»-«Липецкэнерго» | Липецкая обл. | Елецкий | д.Семичастное | 10/0,4 | 25 | 5 | ПС 35/10"Воронец" ВЛ 10кВ "Семичастное" яч. 2 | 20
КТП 250 Е 455 д.Матвеевка | филиал ПАО «Россети Центр»-«Липецкэнерго» | Липецкая обл. | Елецкий | ПС 35/10"Афанасьево" ВЛ 10кВ "Троицкое" яч. 17 | 10/0,4 | 250 | 218 | ПС 35/10"Афанасьево" ВЛ 10кВ "Троицкое" яч. 17 | 32
КТП 100 Е 462 с.Казаки | филиал ПАО «Россети Центр»-«Липецкэнерго» | Липецкая обл. | Елецкий | ПС 35/10"Афанасьево" ВЛ 10кВ "Троицкое" яч. 17 | 10/0,4 | 100 | 34 | ПС 35/10"Афанасьево" ВЛ 10кВ "Троицкое" яч. 17 | 66
КТП 250 Е 489 п.Солидарность | филиал ПАО «Россети Центр»-«Липецкэнерго» | Липецкая обл. | Елецкий | ПС 35/10"Солидарность" ВЛ 10кВ "ПТФ Бройлерная" яч. 1 | 10/0,4 | 250 | 111 | ПС 35/10"Солидарность" ВЛ 10кВ "ПТФ Бройлерная" яч. 1 | 139
КТП 63 Е 156 д.Ивановка | филиал ПАО «Россети Центр»-«Липецкэнерго» | Липецкая обл. | Елецкий | ПС 35/10 "Талица" ВЛ 10кВ "Колосовка" яч.6 | 10/0,4 | 63 | 52 | ПС 35/10 "Талица" ВЛ 10кВ "Колосовка" яч.6 | 11
ЗТП 160 Е 020 д.М.Боевка | филиал ПАО «Россети Центр»-«Липецкэнерго» | Липецкая обл. | Елецкий | д.М.Боевка | 10/0,4 | 160 | 107 | ПС 35/10"Хитрово" ВЛ 10кВ "П.Круги" яч. 15 | 53
КТП 250 Е 208 п.Соколье | филиал ПАО «Россети Центр»-«Липецкэнерго» | Липецкая обл. | Елецкий | п.Соколье | 10/0,4 | 250 | 217 | ПС 110/10 "Лукошкино" ВЛ-10 кВ Н. Ольшанец | 33
КТП 63 Е 108 д.Петровы Круги | филиал ПАО «Россети Центр»-«Липецкэнерго» | Липецкая обл. | Елецкий | д.Петровы Круги | 10/0,4 | 63 | 36 | ПС 35/10"Хитрово" ВЛ 10кВ "П.Круги" яч. 15 | 27
МТП 63 кВА Е 521д.Урывки | филиал ПАО «Россети Центр»-«Липецкэнерго» | Липецкая обл. | Елецкий | д.Урывки | 10/0,4 | 63 | 25 | ПС "Афанаьево" ВЛ 10кВ "Урывки" яч. 11 | 38
МТП 40 кВА Е 522д.Урывки | филиал ПАО «Россети Центр»-«Липецкэнерго» | Липецкая обл. | Елецкий | д.Урывки | 10/0,4 | 40 | 35 | ПС "Афанаьево" ВЛ 10кВ "Урывки" яч. 11 | 5
КТП 40 Е 473 с.Лавы | филиал ПАО «Россети Центр»-«Липецкэнерго» | Липецкая обл. | Елецкий | с.Лавы | 10/0,4 | 40 | 24 | ПС 35/10 "Воронец" ВЛ-10 кВ Лавы | 16
КТП Е 529 с.Черкассы | филиал ПАО «Россети Центр»-«Липецкэнерго» | Липецкая обл. | Елецкий | с.Черкассы | 10/0,4 | 100 | 82 | ПС 35/10 "Талица" ВЛ 10кВ "Черкассы" яч.14 | 18
КТП 100 Е-557 с.Каменское | филиал ПАО «Россети Центр»-«Липецкэнерго» | Липецкая обл. | Елецкий | с.Каменское | 10/0,4 | 160 | 114 | ПС 35/10 "Хитрово" ВЛ 10кВ "Зыбинка" яч.12 | 46
КТП 100 Е-548 с.Казаки , ул. Октябрьская | филиал ПАО «Россети Центр»-«Липецкэнерго» | Липецкая обл. | Елецкий | с.Казаки | 10/0,4 | 100 | 38 | ПС 35/10"Казаки" ВЛ 10кВ "Казаки" яч.1 | 62
СТП 63 Е-547 с.Казаки, ул.Октябрьская | филиал ПАО «Россети Центр»-«Липецкэнерго» | Липецкая обл. | Елецкий | с.Казаки | 10/0,4 | 63 | 52 | ПС 35/10"Казаки" ВЛ 10кВ "Казаки" яч.1 | 11
КТП 63 Е-554 д.Трубицино | филиал ПАО «Россети Центр»-«Липецкэнерго» | Липецкая обл. | Елецкий | д.Трубицино | 10/0,4 | 63 | 31 | ПС 35/10 "Талица" ВЛ 10кВ "Аргамач-Пальна" яч.9 | 32
КТП 160 Е-558 с.Нижний Воргол | филиал ПАО «Россети Центр»-«Липецкэнерго» | Липецкая обл. | Елецкий | с.Нижний Воргол | 10/0,4 | 160 | 71 | ПС 35/10 "Воронец" ВЛ-10 кВ Лавы | 89
КТП 100 Е-551 д.Колосовка | филиал ПАО «Россети Центр»-«Липецкэнерго» | Липецкая обл. | Елецкий | д. Колосовка | 10/0,4 | 100 | 47 | ПС 35/10 "Талица" ВЛ 10кВ "Колосовка" яч.6 | 53
СТП 63 Е-568 с.Нижний Воргол | филиал ПАО «Россети Центр»-«Липецкэнерго» | Липецкая обл. | Елецкий | с.Нижний Воргол | 10/0,4 | 63 | 38 | ПС 35/10 "Воронец" ВЛ-10 кВ Лавы | 25
СТП 63 Е-566 с.Нижний Воргол | филиал ПАО «Россети Центр»-«Липецкэнерго» | Липецкая обл. | Елецкий | с.Нижний Воргол | 10/0,4 | 63 | 34 | ПС 35/10 "Воронец" ВЛ-10 кВ Лавы | 29
СТП 100 Е-567 с.Нижний Воргол | филиал ПАО «Россети Центр»-«Липецкэнерго» | Липецкая обл. | Елецкий | с.Нижний Воргол | 10/0,4 | 100 | 58 | ПС 35/10 "Воронец" ВЛ-10 кВ Лавы | 42
СТП 10/0,4кВ Е 582 100кВА д.Колпаки | филиал ПАО «Россети Центр»-«Липецкэнерго» | Липецкая обл. | Елецкий | д. Колпаки | 10/0,4 | 100 | 37 | ПС 110/10 "Лукошкино" ВЛ-10 кВ Н. Ольшанец | 63
КТП 63 Е-569 д.Дерновка ул.Садовая | филиал ПАО «Россети Центр»-«Липецкэнерго» | Липецкая обл. | Елецкий | д. Дерновка | 10/0,4 | 100 | 82 | ПС 35/10"Казаки" ВЛ 10кВ "Ольховец" яч. 11 | 18
КТП 160 Е-563 с.Н.Воргол, Елецкий р-н | филиал ПАО «Россети Центр»-«Липецкэнерго» | Липецкая обл. | Елецкий | с.Нижний Воргол | 10/0,4 | 160 | 73 | ПС 35/10 "Воронец" ВЛ-10 кВ Лавы | 87
КТП 160 Е-565 с. Н.Воргол, Елецкий р-н | филиал ПАО «Россети Центр»-«Липецкэнерго» | Липецкая обл. | Елецкий | с.Нижний Воргол | 10/0,4 | 160 | 96 | ПС 35/10 "Воронец" ВЛ-10 кВ Лавы | 64
КТП 250 Е-564 с. Н.Воргол, Елецкий | филиал ПАО «Россети Центр»-«Липецкэнерго» | Липецкая обл. | Елецкий | с.Нижний Воргол | 10/0,4 | 250 | 153 | ПС 35/10 "Воронец" ВЛ-10 кВ Лавы | 97
КТП 160 Е-570 с. Крутое, Елецкий р-н | филиал ПАО «Россети Центр»-«Липецкэнерго» | Липецкая обл. | Елецкий | с. Крутое | 10/0,4 | 160 | 95 | РП "Чернышовка" ВЛ 10кВ "Крутое" яч. 10 | 65
СТП 63 Е-117 с.Н.Воргол, Елецкий р-н | филиал ПАО «Россети Центр»-«Липецкэнерго» | Липецкая обл. | Елецкий | с.Нижний Воргол | 10/0,4 | 63 | 57 | ПС 35/10 "Воронец" ВЛ-10 кВ Лавы | 6
СТП 100 Е-172 с. Крутое, Елецкий р-н | филиал ПАО «Россети Центр»-«Липецкэнерго» | Липецкая обл. | Елецкий | с. Крутое | 10/0,4 | 100 | 65 | РП "Чернышовка" ВЛ 10кВ "Крутое" яч. 10 | 35
КТП 160 кВА Е-550 с.Воронец | филиал ПАО «Россети Центр»-«Липецкэнерго» | Липецкая обл. | Елецкий | с.Воронец | 10/0,4 | 160 | 84 | ПС 35/10 "Воронец" ВЛ-10 кВ Святой источник яч№12 | 76
СТП Е-544 100 кВА c.Ольховец | филиал ПАО «Россети Центр»-«Липецкэнерго» | Липецкая обл. | Елецкий | с. Ольховец | 10/0,4 | 100 | 56 | ПС 35/10"Казаки" ВЛ 10кВ "Ольховец" яч. 11 | 44
КТП Е 541 160 кВА с.Ольховец | филиал ПАО «Россети Центр»-«Липецкэнерго» | Липецкая обл. | Елецкий | с. Ольховец | 10/0,4 | 160 | 93 | ПС 35/10"Казаки" ВЛ 10кВ "Ольховец" яч. 11 | 67
КТП Е 543 160 кВА с. Ольховец | филиал ПАО «Россети Центр»-«Липецкэнерго» | Липецкая обл. | Елецкий | с. Ольховец | 10/0,4 | 160 | 152 | ПС 35/10"Казаки" ВЛ 10кВ "Ольховец" яч. 11 | 8
КТП 160 кВа Е-561 с. Ивановка | филиал ПАО «Россети Центр»-«Липецкэнерго» | Липецкая обл. | Елецкий | с. Ивановка | 10/0,4 | 160 | 136 | ПС 35/10 "Талица" ВЛ 10кВ "Колосовка" яч.6 | 24
СТП Е 560 100 кВА д. Ивановка | филиал ПАО «Россети Центр»-«Липецкэнерго» | Липецкая обл. | Елецкий | с. Ивановка | 10/0,4 | 100 | 82 | ПС 35/10 "Талица" ВЛ 10кВ "Колосовка" яч.6 | 18
СТП Е 562 100 кВА д. Ивановка | филиал ПАО «Россети Центр»-«Липецкэнерго» | Липецкая обл. | Елецкий | с. Ивановка | 10/0,4 | 100 | 51 | ПС 35/10 "Талица" ВЛ 10кВ "Колосовка" яч.6 | 49
СТП Е 559 25 кВА д. Ивановка | филиал ПАО «Россети Центр»-«Липецкэнерго» | Липецкая обл. | Елецкий | с. Ивановка | 10/0,4 | 25 | 24 | ПС 35/10 "Талица" ВЛ 10кВ "Колосовка" яч.6 | 1
СТП Е 542 63 кВА д. Ольховец | филиал ПАО «Россети Центр»-«Липецкэнерго» | Липецкая обл. | Елецкий | с. Ольховец | 10/0,4 | 63 | 56 | ПС 35/10"Казаки" ВЛ 10кВ "Ольховец" яч. 11 | 7
СТП 160 Е 073 с.Ольховец | филиал ПАО «Россети Центр»-«Липецкэнерго» | Липецкая обл. | Елецкий | с. Ольховец | 10/0,4 | 100 | 83 | ПС 35/10"Казаки" ВЛ 10кВ "Ольховец" яч. 11 | 17
СТП Е 273 д.Ивановка | филиал ПАО «Россети Центр»-«Липецкэнерго» | Липецкая обл. | Елецкий | с. Ивановка | 10/0,4 | 63 | 47 | ПС 35/10 "Талица" ВЛ 10кВ "Колосовка" яч.6 | 16
СТП Е 580 40кВА с.Крутое | филиал ПАО «Россети Центр»-«Липецкэнерго» | Липецкая обл. | Елецкий | с. Крутое | 10/0,4 | 40 | 38 | РП "Чернышовка" ВЛ 10кВ "Крутое" яч. 10 | 2
СТП Е 581 100кВА с.Крутое | филиал ПАО «Россети Центр»-«Липецкэнерго» | Липецкая обл. | Елецкий | с. Крутое | 10/0,4 | 100 | 71 | РП "Чернышовка" ВЛ 10кВ "Крутое" яч. 10 | 29
СТП Е 171 100кВА с.Крутое | филиал ПАО «Россети Центр»-«Липецкэнерго» | Липецкая обл. | Елецкий | с. Крутое | 10/0,4 | 100 | 49 | РП "Чернышовка" ВЛ 10кВ "Крутое" яч. 10 | 51
СТП Е 575 40 кВА д.Поповка | филиал ПАО «Россети Центр»-«Липецкэнерго» | Липецкая обл. | Елецкий | д.Поповка | 10/0,4 | 40 | 34 | ПС 35/10 "Талица" ВЛ 10кВ "Поповка" яч.2 | 6
КТП Е 265 160кВА д.Поповка | филиал ПАО «Россети Центр»-«Липецкэнерго» | Липецкая обл. | Елецкий | д.Поповка | 10/0,4 | 160 | 116 | ПС 35/10 "Талица" ВЛ 10кВ "Поповка" яч.2 | 44
СТП Е 574 25кВА д.Поповка | филиал ПАО «Россети Центр»-«Липецкэнерго» | Липецкая обл. | Елецкий | д.Поповка | 10/0,4 | 25 | 21 | ПС 35/10 "Талица" ВЛ 10кВ "Поповка" яч.2 | 4
СТП Е 266 63кВА д.Поповка | филиал ПАО «Россети Центр»-«Липецкэнерго» | Липецкая обл. | Елецкий | д.Поповка | 10/0,4 | 63 | 43 | ПС 35/10 "Талица" ВЛ 10кВ "Поповка" яч.2 | 20
СТП Е 576 40кВА с.Казаки | филиал ПАО «Россети Центр»-«Липецкэнерго» | Липецкая обл. | Елецкий | с.Казаки | 10/0,4 | 40 | 23 | ПС 35/10"Казаки" ВЛ 10кВ "МТФ Комплекс" яч. 14 | 17
СТП 63 Е 267 д.Поповка | филиал ПАО «Россети Центр»-«Липецкэнерго» | Липецкая обл. | Елецкий | д.Поповка | 10/0,4 | 63 | 32 | ПС 35/10 "Талица" ВЛ 10кВ "Поповка" яч.2 | 31
КТП 160кВА Е 270 с.Б.Суворовка | филиал ПАО «Россети Центр»-«Липецкэнерго» | Липецкая обл. | Елецкий | с.Б.Суворовка | 10/0,4 | 160 | 105 | ПС 35/10 "Талица" ВЛ 10кВ "Поповка" яч.2 | 55
КТП 10кВ Е-585 100кВА с.Архангельское | филиал ПАО «Россети Центр»-«Липецкэнерго» | Липецкая обл. | Елецкий | с.Архангельское | 10/0,4 | 100 | 72 | ПС 35/10"Солидарность" ВЛ 10кВ "Буевка" яч.4 | 28
КТП 10кВ Е-584 250кВА с.Архангельское | филиал ПАО «Россети Центр»-«Липецкэнерго» | Липецкая обл. | Елецкий | с.Архангельское | 10/0,4 | 250 | 139 | ПС 35/10"Солидарность" ВЛ 10кВ "Буевка" яч.4 | 111
СТП 10/0,4кВ Е 583 с.Архангельское | филиал ПАО «Россети Центр»-«Липецкэнерго» | Липецкая обл. | Елецкий | с.Архангельское | 10/0,4 | 63 | 39 | ПС 35/10"Солидарность" ВЛ 10кВ "Буевка" яч.4 | 24
КТП 10кВ КТП Е-595 160кВа с.Черкассы | филиал ПАО «Россети Центр»-«Липецкэнерго» | Липецкая обл. | Елецкий | с.Черкассы | 10/0,4 | 160 | 104 | ПС 35/10 "Талица" ВЛ 10кВ "Черкассы" яч.14 | 56
СТП 10/0,4 кВ Е 594 с. Казаки | филиал ПАО «Россети Центр»-«Липецкэнерго» | Липецкая обл. | Елецкий | с.Казаки | 10/0,4 | 25 | 22 | ПС 35/10"Казаки" ВЛ 10кВ "Казаки" яч. 1 | 3
КТП 100 кВА Е 592 с.Талица | филиал ПАО «Россети Центр»-«Липецкэнерго» | Липецкая обл. | Елецкий | с.Талица | 10/0,4 | 100 | 65 | ПС 35/10 "Талица" ВЛ 10кВ "Черкассы" яч.14 | 35
СТП Е 596 п.Солидарность сад/об Дружба | филиал ПАО «Россети Центр»-«Липецкэнерго» | Липецкая обл. | Елецкий | п.Солидарность | 10/0,4 | 40 | 28 | ПС 35/10"Солидарность" ВЛ 10кВ "Солидарность" яч.17 | 12
КТП Е 599 с. Казинка | филиал ПАО «Россети Центр»-«Липецкэнерго» | Липецкая обл. | Елецкий | с. Казинка | 10/0,4 | 100 | 53 | ПС 35/10"Солидарность" ВЛ 10кВ "Казинка" яч.2 | 47
СТП-100кВА Е-604 д.Аркатово | филиал ПАО «Россети Центр»-«Липецкэнерго» | Липецкая обл. | Елецкий | д. Аркатово | 10/0,4 | 100 | 74 | ПС 110/10 "Лукошкино" ВЛ-10 кВ Н. Ольшанец яч№10 | 26
СТП-100кВА Е-606 д.Чибисовка | филиал ПАО «Россети Центр»-«Липецкэнерго» | Липецкая обл. | Елецкий | д.Чибисовка | 10/0,4 | 100 | 58 | ПС 35/10"Солидарность" ВЛ 10кВ "Чибисовка" яч.7 | 42
СТП Е 531 д.Малые Извалы | филиал ПАО «Россети Центр»-«Липецкэнерго» | Липецкая обл. | Елецкий | д.Малые Извалы | 10/0,4 | 25 | 24 | ПС 35/10"Авангард" ВЛ 10кВ "М. Извалы" яч. 15 | 1
СТП Е 539 д.Дмитриевка | филиал ПАО «Россети Центр»-«Липецкэнерго» | Липецкая обл. | Елецкий | д. Дмитриевка | 10/0,4 | 100 | 92 | ПС 35/10"Воронец" ВЛ 10кВ "Лавы" яч. 1 | 8
СТП Е 622 с.Казаки | филиал ПАО «Россети Центр»-«Липецкэнерго» | Липецкая обл. | Елецкий | с.Казаки | 10/0,4 | 160 | 76 | ПС 35/10"Казаки" ВЛ 10кВ "Казаки" яч. 1 | 84
СТП Е 607 д.Чибисовка | филиал ПАО «Россети Центр»-«Липецкэнерго» | Липецкая обл. | Елецкий | д.Чибисовка | 10/0,4 | 100 | 63 | ПС 35/10"Солидарность" ВЛ 10кВ "Чибисовка" яч.7 | 37
СТП Е 608 д.Александровка | филиал ПАО «Россети Центр»-«Липецкэнерго» | Липецкая обл. | Елецкий | д. Александровка | 10/0,4 | 63 | 53 | ПС 35/10"Казаки" ВЛ 10кВ "МТФ Комплекс" яч. 14 | 10
СТП Е 603 п.Соколье | филиал ПАО «Россети Центр»-«Липецкэнерго» | Липецкая обл. | Елецкий | д.Соколье | 10/0,4 | 100 | 59 | ПС 110/10 "Лукошкино" ВЛ-10 кВ Соколье яч№5 | 41
СТП Е 597 д.Приречье | филиал ПАО «Россети Центр»-«Липецкэнерго» | Липецкая обл. | Елецкий | д.Приречье | 10/0,4 | 63 | 44 | ВЛ 10кВ Приречье яч№8 РП "Чернышовка" | 19
СТП Е 598 д.Приречье | филиал ПАО «Россети Центр»-«Липецкэнерго» | Липецкая обл. | Елецкий | д.Приречье | 10/0,4 | 100 | 78 | ВЛ 10кВ Приречье яч№8 РП "Чернышовка" | 22
СТП Е 609 д.Ильинка | филиал ПАО «Россети Центр»-«Липецкэнерго» | Липецкая обл. | Елецкий | д. Ильинка | 10/0,4 | 63 | 60 | ВЛ 10кВ Петровы Круги яч№15 ПС Хитрово | 3
СТП Е 610 д.Ильинка | филиал ПАО «Россети Центр»-«Липецкэнерго» | Липецкая обл. | Елецкий | д. Ильинка | 10/0,4 | 25 | 24 | ВЛ 10кВ Петровы Круги яч№15 ПС Хитрово | 1
СТП Е 611 д.Николаевка | филиал ПАО «Россети Центр»-«Липецкэнерго» | Липецкая обл. | Елецкий | д.Николаевка | 10/0,4 | 25 | 19 | ВЛ 10кВ Тонеевка яч№1 ПС Хитрово | 6
СТП Е 612 д.Николаевка | филиал ПАО «Россети Центр»-«Липецкэнерго» | Липецкая обл. | Елецкий | д.Николаевка | 10/0,4 | 40 | 28 | ВЛ 10кВ Тонеевка яч№1 ПС Хитрово | 12
СТП Е 613 д.Николаевка | филиал ПАО «Россети Центр»-«Липецкэнерго» | Липецкая обл. | Елецкий | д.Николаевка | 10/0,4 | 40 | 16 | ВЛ 10кВ Тонеевка яч№1 ПС Хитрово | 24
СТП Е 618 с.Крутое | филиал ПАО «Россети Центр»-«Липецкэнерго» | Липецкая обл. | Елецкий | с. Крутое | 10/0,4 | 160 | 110 | ВЛ 10кВ Крутое яч№10 РП "Чернышовка" | 50
СТП Е 619 с.Крутое | филиал ПАО «Россети Центр»-«Липецкэнерго» | Липецкая обл. | Елецкий | с. Крутое | 10/0,4 | 100 | 58 | ВЛ 10кВ Крутое яч№10 РП "Чернышовка" | 42
СТП Е 617 д.Красная Пальна | филиал ПАО «Россети Центр»-«Липецкэнерго» | Липецкая обл. | Елецкий | с. Н. Воргол | 10/0,4 | 63 | 42 | ПС 35/10 "Воронец" ВЛ-10 кВ Лавы яч№1 | 21
КТП Е 623 с.Казаки | филиал ПАО «Россети Центр»-«Липецкэнерго» | Липецкая обл. | Елецкий | с.Казаки | 10/0,4 | 250 | 76 | ПС 35/10"Казаки" ВЛ 10кВ "Казаки" яч. 1 | 174
СТП-40кВА Е-605 д.Соколье | филиал ПАО «Россети Центр»-«Липецкэнерго» | Липецкая обл. | Елецкий | д.Соколье | 10/0,4 | 40 | 34 | ПС 110/10 "Лукошкино" ВЛ-10 кВ Н. Ольшанец яч№10 | 6
СТП 63 кВА Е 620 д. Зыбинка | филиал ПАО «Россети Центр»-«Липецкэнерго» | Липецкая обл. | Елецкий | д. Зыбинка | 10/0,4 | 63 | 45 | ВЛ 10кВ Зыбинка яч№12 ПС Хитрово | 18
СТП 25 кВА Е 621 д.Зыбинка. | филиал ПАО «Россети Центр»-«Липецкэнерго» | Липецкая обл. | Елецкий | д. Зыбинка | 10/0,4 | 25 | 20 | ВЛ 10кВ Зыбинка яч№12 ПС Хитрово | 5
КТП 100 кВА Е 629 с.Талица | филиал ПАО «Россети Центр»-«Липецкэнерго» | Липецкая обл. | Елецкий | с.Талица | 10/0,4 | 100 | 74 | ВЛ 10кВ Талица яч№1 ПСТалица | 26
КТП-100 кВА Е 630 с.Талица | филиал ПАО «Россети Центр»-«Липецкэнерго» | Липецкая обл. | Елецкий | с.Талица | 10/0,4 | 100 | 55 | ПС 35/10 "Талица" ВЛ 10кВ "Талица" яч.1 | 45
КТП 160 кВА Е 628 с.Талица | филиал ПАО «Россети Центр»-«Липецкэнерго» | Липецкая обл. | Елецкий | с.Талица | 10/0,4 | 160 | 131 | ПС 35/10 "Талица" ВЛ 10кВ "Талица" яч.1 | 29
КТП Е 627 п.Солидарность ул.Лесная | филиал ПАО «Россети Центр»-«Липецкэнерго» | Липецкая обл. | Елецкий | п.Солидарность | 10/0,4 | 100 | 22 | ПС 35/10"Солидарность" ВЛ 10кВ "ПТФ Бройлерная" яч.1 | 78
КТП Е-615/250кВА с.Лавы | филиал ПАО «Россети Центр»-«Липецкэнерго» | Липецкая обл. | Елецкий | с.Лавы | 10/0,4 | 250 | 138 | ПС 35/10 "Воронец" ВЛ-10 кВ Лавы яч№1 | 112
КТП-630кВА Е-600 с.Лавы | филиал ПАО «Россети Центр»-«Липецкэнерго» | Липецкая обл. | Елецкий | с.Лавы | 10/0,4 | 630 | 393 | ПС 35/10 "Воронец" ВЛ-10 кВ Лавы яч№1 | 237
КТП Е 614 с.Лавы | филиал ПАО «Россети Центр»-«Липецкэнерго» | Липецкая обл. | Елецкий | с.Лавы | 10/0,4 | 250 | 53 | ПС 35/10 "Воронец" ВЛ-10 кВ Лавы яч№1 | 197
КТП Е-616 с.Лавы | филиал ПАО «Россети Центр»-«Липецкэнерго» | Липецкая обл. | Елецкий | с.Лавы | 10/0,4 | 250 | 85 | ПС 35/10 "Воронец" ВЛ-10 кВ Лавы яч№1 | 165
СТП Е 641 п. Солидарность | филиал ПАО «Россети Центр»-«Липецкэнерго» | Липецкая обл. | Елецкий | п.Солидарность | 10/0,4 | 25 | 15 | ПС 35/10"Солидарность" ВЛ 10кВ "ПТФ Бройлерная" яч.1 | 10
КТП Е 648 с.Казаки | филиал ПАО «Россети Центр»-«Липецкэнерго» | Липецкая обл. | Елецкий | с.Казаки | 10/0,4 | 250 | 107 | ПС 35/10"Казаки" ВЛ 10кВ "Казаки" яч. 1 | 143
СТП Е 644 д.Лукошкино | филиал ПАО «Россети Центр»-«Липецкэнерго» | Липецкая обл. | Елецкий | д.Лукошкино | 10/0,4 | 63 | 50 | ПС 110/10 "Лукошкино" ВЛ-10 кВ Н. Ольшанец яч№10 | 13
СТП Е 645 д.Лукошкино | филиал ПАО «Россети Центр»-«Липецкэнерго» | Липецкая обл. | Елецкий | д.Лукошкино | 10/0,4 | 63 | 33 | ПС 110/10 "Лукошкино" ВЛ-10 кВ Н. Ольшанец яч№10 | 30
КТП Е 649 с.Казаки | филиал ПАО «Россети Центр»-«Липецкэнерго» | Липецкая обл. | Елецкий | с.Казаки | 10/0,4 | 160 | 91 | ПС 35/10"Казаки" ВЛ 10кВ "Казаки" яч. 1 | 69
СТП Е 646 с.Лавы | филиал ПАО «Россети Центр»-«Липецкэнерго» | Липецкая обл. | Елецкий | с.Лавы | 10/0,4 | 63 | 26 | ПС 35/10 "Воронец" ВЛ-10 кВ Лавы яч№1 | 37
КТП 10кВ №Е-625 | филиал ПАО «Россети Центр»-«Липецкэнерго» | Липецкая обл. | Елецкий | с.Черкассы | 10/0,4 | 100 | 81 | ПС Талица яч.№14 | 19
КТП-10 кВ Е 624 с.Черкассы | филиал ПАО «Россети Центр»-«Липецкэнерго» | Липецкая обл. | Елецкий | с.Черкассы | 10/0,4 | 100 | 73 | ПС Талица яч.№14 | 27
КТП-10 кВ Е-652 с.Казаки | филиал ПАО «Россети Центр»-«Липецкэнерго» | Липецкая обл. | Елецкий | с.Казаки | 10/0,4 | 250 | 194 | ПС 35/10"Казаки" ВЛ 10кВ "МТФ Комплекс" яч. 14 | 56
КТП 10/0,4 кВ № Е-658 | филиал ПАО «Россети Центр»-«Липецкэнерго» | Липецкая обл. | Елецкий | п.Солидарность | 10/0,4 | 250 | 146.4 | ПС Солидарность яч.№18 | 103.6
КТП 10кВ № Е-657 | филиал ПАО «Россети Центр»-«Липецкэнерго» | Липецкая обл. | Елецкий | п.Солидарность | 10/0,4 | 250 | 152.4 | ПС Солидарность яч.№1 | 97.6
СТП 10/0,4 № Е-659 | филиал ПАО «Россети Центр»-«Липецкэнерго» | Липецкая обл. | Елецкий | с. Аргамач - Пальна | 10/0,4 | 25 | 23 | ПС Талица яч.№9 | 2
СТП 10/0,4кВ №Е-647 | филиал ПАО «Россети Центр»-«Липецкэнерго» | Липецкая обл. | Елецкий | п.Солидарность | 10/0,4 | 63 | 35.7 | ПС Солидарность яч.№17 | 27.3
СТП 10/0,4кВ №Е-650 | филиал ПАО «Россети Центр»-«Липецкэнерго» | Липецкая обл. | Елецкий | д.Чернышовка | 10/0,4 | 63 | 43.2 | ПС Воронец яч.№16 | 19.8
КТП Е 655 пос.Солидарность | филиал ПАО «Россети Центр»-«Липецкэнерго» | Липецкая обл. | Елецкий | пос.Солидарность | 10/0,4 | 160 | 107.7 | ПС Солидарность яч.№17 | 52.3
КТП Е 668 с.Казаки | филиал ПАО «Россети Центр»-«Липецкэнерго» | Липецкая обл. | Елецкий | с.Казаки | 10/0,4 | 100 | 75.9 | ПС 35/10"Казаки" ВЛ 10кВ "Посёлок завода" яч. 10 | 24.1
КТП 100 Е 131 д.Чернышовка | филиал ПАО «Россети Центр»-«Липецкэнерго» | Липецкая обл. | Елецкий | д.Чернышовка | 10/0,4 | 100 | 13 | ПС 35/10"Воронец" ВЛ 10кВ "Семичастное" яч. 2 | 87
КТП Е 399 д.Черкасские Дворики | филиал ПАО «Россети Центр»-«Липецкэнерго» | Липецкая обл. | Елецкий | д.Черкасские Дворики | 10/0,4 | 100 | 74 | ПС 110/10 "Лукошкино" ВЛ-10 кВ Н. Ольшанец | 26
СТП-10 кВ №Е-664 с.Б.Извалы | филиал ПАО «Россети Центр»-«Липецкэнерго» | Липецкая обл. | Елецкий | с.Б.Извалы | 10/0,4 | 63 | 50.5 | ПС 35/10 "Авангард" ВЛ-10 кВ Б. Извалы яч.№1 | 12.5
СТП 661 д.М.Извалы | филиал ПАО «Россети Центр»-«Липецкэнерго» | Липецкая обл. | Елецкий | д.М.Извалы | 10/0,4 | 100 | 78 | ПС 35/10 "Авангард" ВЛ-10 кВ М. Извалы яч.№15 | 22
КТП 662 с.Казаки | филиал ПАО «Россети Центр»-«Липецкэнерго» | Липецкая обл. | Елецкий | с.Казаки | 10/0,4 | 100 | 71.7 | ПС 35/10"Казаки" ВЛ 10кВ "Казаки" яч. 1 | 28.3
КТП 660 д.М.Извалы | филиал ПАО «Россети Центр»-«Липецкэнерго» | Липецкая обл. | Елецкий | д.М.Извалы | 10/0,4 | 160 | 80.2 | ПС 35/10 "Авангард" ВЛ-10 кВ М. Извалы яч.№15 | 79.8
КТП Е 229 д.Б.Извалы | филиал ПАО «Россети Центр»-«Липецкэнерго» | Липецкая обл. | Елецкий | с.Б.Извалы | 10/0,4 | 100 | 83.5 | ПС 35/10 "Авангард" ВЛ-10 кВ Б. Извалы яч.№1 | 16.5
КТП Е 102 с.Лавы | филиал ПАО «Россети Центр»-«Липецкэнерго» | Липецкая обл. | Елецкий | с.Лавы | 10/0,4 | 250 | 243 | ПС 35/10 "Воронец" ВЛ-10 кВ Лавы яч№1 | 7
КТП Е 129 д.Чернышовка | филиал ПАО «Россети Центр»-«Липецкэнерго» | Липецкая обл. | Елецкий | д.Чернышовка | 10/0,4 | 400 | 340.7 | ПС 35/10 "Воронец" ВЛ-10 кВ Семичастное яч№2 | 59.3
КТП Е 219 д.Екатериновка | филиал ПАО «Россети Центр»-«Липецкэнерго» | Липецкая обл. | Елецкий | д. Екатериновка | 10/0,4 | 250 | 202.8 | ПС 35/10 "Авангард" ВЛ-10 кВ МТФ яч.№10 | 47.2
КТП Е 502 с.Талица, ул.Советская | филиал ПАО «Россети Центр»-«Липецкэнерго» | Липецкая обл. | Елецкий | с.Талица | 10/0,4 | 400 | 394 | ПС 35/10 "Талица" ВЛ 10кВ "Талица" яч.1 | 6
КТП Е 292 д.М.Боевка | филиал ПАО «Россети Центр»-«Липецкэнерго» | Липецкая обл. | Елецкий | д.М.Боевка | 10/0,4 | 250 | 175 | ПС 35/10"Хитрово" ВЛ 10кВ "П.Круги" яч. 15 | 75
КТП Е 088 с.Казаки | филиал ПАО «Россети Центр»-«Липецкэнерго» | Липецкая обл. | Елецкий | с.Казаки | 10/0,4 | 250 | 246 | ПС 35/10"Казаки" ВЛ 10кВ "Казаки" яч.1 | 4
КТП Е 669 д.М.Извалы | филиал ПАО «Россети Центр»-«Липецкэнерго» | Липецкая обл. | Елецкий | д.М.Извалы | 10/0,4 | 160 | 131 | ПС 35/10 "Авангард" ВЛ-10 кВ М.Извалы яч.№15 | 29
КТП Е 672 с.Воронец | филиал ПАО «Россети Центр»-«Липецкэнерго» | Липецкая обл. | Елецкий | с.Воронец | 10/0,4 | 160 | 139.2 | ПС Воронец яч.№8 | 20.8
СТП Е 676 с.Б.Суворовка | филиал ПАО «Россети Центр»-«Липецкэнерго» | Липецкая обл. | Елецкий | с.Б.Суворовка | 10/0,4 | 63 | 57 | ПС Талица яч.№9 | 6
КТП Е 681 с.Ериловка | филиал ПАО «Россети Центр»-«Липецкэнерго» | Липецкая обл. | Елецкий | с.Ериловка | 10/0,4 | 63 | 52.9 | ПС Талица яч.№14 | 10.1
КТП Е 675 с.Казаки | филиал ПАО «Россети Центр»-«Липецкэнерго» | Липецкая обл. | Елецкий | с.Казаки | 10/0,4 | 63 | 19.9 | ПС Казаки яч.№14 | 43.1
КТП Е 632 д.Казинка мемориал | филиал ПАО «Россети Центр»-«Липецкэнерго» | Липецкая обл. | Елецкий | д. Казинка | 10/0,4 | 160 | 120.6 | ПС 35/10"Солидарность" ВЛ 10кВ "Буевка" яч.4 | 39.4
КТП Е 686 д.Екатериновка | филиал ПАО «Россети Центр»-«Липецкэнерго» | Липецкая обл. | Елецкий | д. Екатериновка | 10/0,4 | 63 | 59 | ПС 35/10"Авангард" ВЛ 10кВ "Екатериновка" яч. 5 | 4
СТП Е 684 с.Аргамач-Пальна | филиал ПАО «Россети Центр»-«Липецкэнерго» | Липецкая обл. | Елецкий | с. Аргамач-Пальна | 10/0,4 | 63 | 56 | ПС Талица яч.№9 | 7
КТП Е 685 п.Соколье | филиал ПАО «Россети Центр»-«Липецкэнерго» | Липецкая обл. | Елецкий | п.Соколье | 10/0,4 | 160 | 136.9 | ПС 110/10 "Лукошкино" ВЛ-10 кВ Н. Ольшанец яч№10 | 23.1
КТП скважина ст.Улусарка | филиал ПАО «Россети Центр»-«Липецкэнерго» | Липецкая обл. | Елецкий | ст.Улусарка | 10/0,4 | 25 | 23 | ПС 35/10"Авангард" ВЛ 10кВ "Улусарка" яч. 11 | 2
КТП 10кВ Е-680 | филиал ПАО «Россети Центр»-«Липецкэнерго» | Липецкая обл. | Елецкий | д. Трубицыно | 10/0,4 | 63 | 51 | ПС 35/10 "Талица" ВЛ-10 кВ Аргамач- Пальна яч№9 | 12
ТП Е 700 с. Аргамач-Пальна | филиал ПАО «Россети Центр»-«Липецкэнерго» | Липецкая обл. | Елецкий | с. Аргамач-Пальна | 10/0,4 | 160 | 118 | ПС 35/10 "Талица" ВЛ-10 кВ Аргамач- Пальна яч№9 | 42
ТП Е 701 с. Аргамач-Пальна | филиал ПАО «Россети Центр»-«Липецкэнерго» | Липецкая обл. | Елецкий | с. Аргамач-Пальна | 10/0,4 | 160 | 124 | ПС 35/10 "Талица" ВЛ-10 кВ Аргамач- Пальна яч№9 | 36
ТП Е 696 с.Воронец | филиал ПАО «Россети Центр»-«Липецкэнерго» | Липецкая обл. | Елецкий | с.Воронец | 10/0,4 | 250 | 197 | ПС Воронец яч.№3 | 53
СТП Е 712 с.Лавы | филиал ПАО «Россети Центр»-«Липецкэнерго» | Липецкая обл. | Елецкий | с.Лавы | 10/0,4 | 63 | 22.5 | ПС 35/10 "Воронец" ВЛ-10 кВ Лавы яч№1 | 40.5
КТП Е 713 с.Лавы | филиал ПАО «Россети Центр»-«Липецкэнерго» | Липецкая обл. | Елецкий | с.Лавы | 10/0,4 | 63 | 12.5 | ПС 35/10 "Воронец" ВЛ-10 кВ Лавы яч№1 | 50.5
РП-1 ул.К.Маркса-Советская г.Елец | филиал ПАО «Россети Центр»-«Липецкэнерго» | Липецкая обл. | Елецкий | г. Елец | 6/0,4 | 250 | 250 | ПС 110/6 Агрегатная яч. 10, ПС ТЭЦ яч. 24 КЛ №1 | 0
РП-7 ул.Коммунаров г.Елец | филиал ПАО «Россети Центр»-«Липецкэнерго» | Липецкая обл. | Елецкий | г. Елец | 6/0,4 | 180 | 154 | ПС 110/6 Агрегатная яч. 9, ПС110/6 Западная яч. 113 | 26
ЦРП ул.Пушкина,6 г.Елец | филиал ПАО «Россети Центр»-«Липецкэнерго» | Липецкая обл. | Елецкий | г. Елец | 6/0,4 | 400 | 320 | ПС 110/6 Крона яч. 16, ПС ТЭЦ яч. 28 КЛ №2 | 80
РП-19 сл.Александровка г.Елец | филиал ПАО «Россети Центр»-«Липецкэнерго» | Липецкая обл. | Елецкий | г. Елец | 6/0,4 | 800 | 758 | ПС 110/6 Западная яч. 213, ПС 110/6 Западная яч. 313 | 42
РТП-20 Московск шоссе (к-я "Гринн") Елец | филиал ПАО «Россети Центр»-«Липецкэнерго» | Липецкая обл. | Елецкий | г. Елец | 6/0,4 | 1260 | 1237 | ПС 110/6 Западная яч. 213, ПС 110/6 Западная яч. 313 | 23
РП-12 ул.В.Орлова г.Елец | филиал ПАО «Россети Центр»-«Липецкэнерго» | Липецкая обл. | Елецкий | г. Елец | 6/0,4 | 1260 | 1242 | ПС 110/6 Агрегатная яч. 7, ПС 110/6 Агрегатная яч. 22 | 18
РП-11 п.Электрик г.Елец | филиал ПАО «Россети Центр»-«Липецкэнерго» | Липецкая обл. | Елецкий | г. Елец | 6/0,4 | 160 | 108 | ПС 110/6 Крона яч. 11, ПС ТЭЦ яч. 2 КЛ №1 | 52
РП-14 ул.Кротевича,27 г.Елец | филиал ПАО «Россети Центр»-«Липецкэнерго» | Липецкая обл. | Елецкий | г. Елец | 6/0,4 | 1030 | 1030 | ПС 110/6 Табак яч. 12, ПС 110/6 Табак яч. 16 | 0
РП-2 ул.Я.Фабрициуса г.Елец | филиал ПАО «Россети Центр»-«Липецкэнерго» | Липецкая обл. | Елецкий | г. Елец | 6/0,4 | 400 | 354 | ПС ТЭЦ яч. №2 КЛ №2, ПС ТЭЦ яч. 28 КЛ №1 | 46
РП-10 ул.Допризывников г.Елец | филиал ПАО «Россети Центр»-«Липецкэнерго» | Липецкая обл. | Елецкий | г. Елец | 6/0,4 | 1400 | 1190 | ПС ТЭЦ яч. №25 КЛ №2, ПС ТЭЦ яч. 28 КЛ №1 | 210
РП-9 ул.Новолипецкая г.Елец | филиал ПАО «Россети Центр»-«Липецкэнерго» | Липецкая обл. | Елецкий | г. Елец | 6/0,4 | 63 | 61 | ПС 35/6 Восточная яч. 2, ПС Восточная яч. 24 | 2
РП-16 ул.Спутников г.Елец | филиал ПАО «Россети Центр»-«Липецкэнерго» | Липецкая обл. | Елецкий | г. Елец | 6/0,4 | 800 | 800 | ПС 110/6 Агрегатная яч. 1А, ПС 110/6 Агрегатная яч.23 | 0
РП-15 Лавский водовод | филиал ПАО «Россети Центр»-«Липецкэнерго» | Липецкая обл. | Елецкий | г. Елец | 6/0,4 | 1260 | 1260 | ПС 110/6 Крона яч. 16, ПС ТЭЦ яч. 2 КЛ №1 | 0
РП-4 Сазыкинский водовод | филиал ПАО «Россети Центр»-«Липецкэнерго» | Липецкая обл. | Елецкий | г. Елец | 6/0,4 | 800 | 768 | ПС 110/6 Западная яч. 113, ПС 110/6 Агрегатная яч. 4 | 32
РП-13 ул.Юбилейная г.Елец | филиал ПАО «Россети Центр»-«Липецкэнерго» | Липецкая обл. | Елецкий | г. Елец | 6/0,4 | 800 | 753 | ПС 110/6 Западная яч. 311, ПС 110/6 Западная яч. 110 | 47
РП-6 ул.Клубная г.Елец | филиал ПАО «Россети Центр»-«Липецкэнерго» | Липецкая обл. | Елецкий | г. Елец | 6/0,4 | 250 | 231 | ПС 35/6 Восточная яч. 18, ПС ТЭЦ яч. 28 КЛ №1 | 19
РП-5 ул.Костенко г.Елец | филиал ПАО «Россети Центр»-«Липецкэнерго» | Липецкая обл. | Елецкий | г. Елец | 6/0,4 | 400 | 362 | ПС 110/6 Западная яч. 116, ПС 110/6 Западная яч. 408 | 38
РП-8 ул.Радиотехническая г.Елец | филиал ПАО «Россети Центр»-«Липецкэнерго» | Липецкая обл. | Елецкий | г. Елец | 6/0,4 | 630 | 607 | ПС 110/6 Западная яч. 310, ПС 110/6 Западная яч. 411 | 23
РП-18 пер.Северный (шк № 7 п.Арг) г.Елец | филиал ПАО «Россети Центр»-«Липецкэнерго» | Липецкая обл. | Елецкий | г. Елец | 6/0,4 | 800 | 700 | ПС 110/6 Табак яч. 13, ПС 35/6кВ Восточная яч. 18 | 100
РТП-21 ул.Героев (котел.5 мкр) | филиал ПАО «Россети Центр»-«Липецкэнерго» | Липецкая обл. | Елецкий | г. Елец | 6/0,4 | 3200 | 3200 | ПС 110/6 Западная яч. 317, ПС 110/6 Западная яч. 413 | 0
РТП-22 ул.Коммунаров (спорткомпл с катк) | филиал ПАО «Россети Центр»-«Липецкэнерго» | Липецкая обл. | Елецкий | г. Елец | 6/0,4 | 2000 | 2000 | ПС 110/6 Агрегатная яч. 31, ПС 110/6 Агрегатная яч. 1А | 0
РТП-23 мкр Московский | филиал ПАО «Россети Центр»-«Липецкэнерго» | Липецкая обл. | Елецкий | г. Елец | 6/0,4 | 1260 | 1260 | ПС 110/6 Западная | 0
РТП 25 пос.ТЭЦ г.Елец | филиал ПАО «Россети Центр»-«Липецкэнерго» | Липецкая обл. | Елецкий | г. Елец | 6/0,4 | 1260 | 100 | ПС ТЭЦ яч. №2 | 1160
ТП 003 с.Репец | филиал ПАО «Россети Центр»-«Липецкэнерго» | Липецкая обл. | Задонский | с.Репец | 10/0,4 | 160 | 71.5 | ПС110/35/10кВ "Гороховская", ВЛ-10кВ "Репец" яч.№2 | 88.5
ТП 004 с.Репец | филиал ПАО «Россети Центр»-«Липецкэнерго» | Липецкая обл. | Задонский | с.Репец | 10/0,4 | 100 | 15.1 | ПС110/35/10кВ "Гороховская", ВЛ-10кВ "Репец" яч.№2 | 84.9
ТП 005 с.Репец | филиал ПАО «Россети Центр»-«Липецкэнерго» | Липецкая обл. | Задонский | с.Репец | 10/0,4 | 200 | 2.1 | ПС110/35/10кВ "Гороховская", ВЛ-10кВ "Репец" яч.№2 | 197.9
ТП 012 д.Шубинка | филиал ПАО «Россети Центр»-«Липецкэнерго» | Липецкая обл. | Задонский | д.Шубинка | 10/0,4 | 100 | 5.8 | ПС110/35/10кВ "Гороховская", ВЛ-10кВ "Камышевка" яч.№25 | 94.2
ТП 013 Учхоз | филиал ПАО «Россети Центр»-«Липецкэнерго» | Липецкая обл. | Задонский | д.Шубинка | 10/0,4 | 100 | 0 | ПС110/35/10кВ "Гороховская", ВЛ-10кВ "Камышевка" яч.№25 | 100
ТП 019 с.Гнилуша | филиал ПАО «Россети Центр»-«Липецкэнерго» | Липецкая обл. | Задонский | с.Гнилуша | 10/0,4 | 250 | 9.1 | ПС35/10кВ "Гнилуша", ВЛ-10кВ "Старая Воскресеновка" яч.№16 | 240.9
ТП 027 с.Уткино | филиал ПАО «Россети Центр»-«Липецкэнерго» | Липецкая обл. | Задонский | с.Уткино | 10/0,4 | 160 | 61.9 | ПС110/35/10кВ "Гороховская", ВЛ-10кВ "Уткино" яч.№3 | 98.1
ТП 029 с.Уткино | филиал ПАО «Россети Центр»-«Липецкэнерго» | Липецкая обл. | Задонский | с.Уткино | 10/0,4 | 160 | 87.5 | ПС110/35/10кВ "Гороховская", ВЛ-10кВ "Уткино" яч.№3 | 72.5
ТП 036 с.Уткино | филиал ПАО «Россети Центр»-«Липецкэнерго» | Липецкая обл. | Задонский | с.Уткино | 10/0,4 | 100 | 5.6 | ПС110/35/10кВ "Гороховская", ВЛ-10кВ "Уткино" яч.№3 | 94.4
ТП 040 с.Нижнее Казачье | филиал ПАО «Россети Центр»-«Липецкэнерго» | Липецкая обл. | Задонский | с.Нижнее Казачье | 10/0,4 | 63 | 44.5 | ПС35/10кВ "Казачье", ВЛ-10кВ "Нижнее Казачье" яч.№14 | 18.5
ТП 041 с.Нижнее Казачье | филиал ПАО «Россети Центр»-«Липецкэнерго» | Липецкая обл. | Задонский | с.Нижнее Казачье | 10/0,4 | 160 | 2 | ПС35/10кВ "Казачье", ВЛ-10кВ "Нижнее Казачье" яч.№14 | 158
ТП 042 с.Нижнее Казачье | филиал ПАО «Россети Центр»-«Липецкэнерго» | Липецкая обл. | Задонский | с.Нижнее Казачье | 10/0,4 | 250 | 72.5 | ПС35/10кВ "Казачье", ВЛ-10кВ "Нижнее Казачье" яч.№14 | 177.5
ТП 043 с.Нижнее Казачье | филиал ПАО «Россети Центр»-«Липецкэнерго» | Липецкая обл. | Задонский | с.Нижнее Казачье | 10/0,4 | 63 | 32.5 | ПС35/10кВ "Казачье", ВЛ-10кВ "Нижнее Казачье" яч.№14 | 30.5
ТП 044 с.Нижнее Казачье | филиал ПАО «Россети Центр»-«Липецкэнерго» | Липецкая обл. | Задонский | с.Нижнее Казачье | 10/0,4 | 100 | 9.1 | ПС35/10кВ "Казачье", ВЛ-10кВ "Нижнее Казачье" яч.№14 | 90.9
ТП 052 г.Задонск | филиал ПАО «Россети Центр»-«Липецкэнерго» | Липецкая обл. | Задонский | г. Задонск | 10/0,4 | 100 | 4.8 | ПС35/10кВ "Задонск-сельская", ВЛ-10кВ "Техникум" яч.№1 | 95.2
ТП 053 с.Тюнино | филиал ПАО «Россети Центр»-«Липецкэнерго» | Липецкая обл. | Задонский | с.Тюнино | 10/0,4 | 40 | 3.5 | ПС110/35/10кВ "Гороховская", ВЛ-10кВ "Тюнино" яч.№1 | 36.5
ТП 055 с.Тюнино | филиал ПАО «Россети Центр»-«Липецкэнерго» | Липецкая обл. | Задонский | с.Тюнино | 10/0,4 | 250 | 5 | ПС110/35/10кВ "Гороховская", ВЛ-10кВ "Тюнино" яч.№1 | 245
ТП 059 с.Уткино | филиал ПАО «Россети Центр»-«Липецкэнерго» | Липецкая обл. | Задонский | с.Уткино | 10/0,4 | 160 | 16.7 | ПС110/35/10кВ "Гороховская", ВЛ-10кВ "Уткино" яч.№3 | 143.3
ТП 064 д.Сергиевка | филиал ПАО «Россети Центр»-«Липецкэнерго» | Липецкая обл. | Задонский | д.Сергиевка | 10/0,4 | 63 | 5.6 | ПС110/10кВ "Кашары", ВЛ-10кВ "Черниговка" яч.№2 | 57.4
ТП 067 с.Черниговка | филиал ПАО «Россети Центр»-«Липецкэнерго» | Липецкая обл. | Задонский | с.Черниговка | 10/0,4 | 63 | 5.5 | ПС110/10кВ "Кашары", ВЛ-10кВ "Черниговка" яч.№2 | 57.5
ТП 068 с.Черниговка | филиал ПАО «Россети Центр»-«Липецкэнерго» | Липецкая обл. | Задонский | с.Черниговка | 10/0,4 | 160 | 10.4 | ПС110/10кВ "Кашары", ВЛ-10кВ "Черниговка" яч.№2 | 149.6
ТП 069 с.Черниговка | филиал ПАО «Россети Центр»-«Липецкэнерго» | Липецкая обл. | Задонский | с.Черниговка | 10/0,4 | 160 | 3.5 | ПС110/10кВ "Кашары", ВЛ-10кВ "Черниговка" яч.№2 | 156.5
ТП 070 с.Черниговка | филиал ПАО «Россети Центр»-«Липецкэнерго» | Липецкая обл. | Задонский | с.Черниговка | 10/0,4 | 100 | 12.6 | ПС110/10кВ "Кашары", ВЛ-10кВ "Черниговка" яч.№2 | 87.4
ТП 071 с.Кашары | филиал ПАО «Россети Центр»-«Липецкэнерго» | Липецкая обл. | Задонский | с.Кашары | 10/0,4 | 160 | 11.6 | ПС110/10кВ "Кашары", ВЛ-10кВ "Кашары" яч.№8 | 148.4
ТП 077 с.Черниговка | филиал ПАО «Россети Центр»-«Липецкэнерго» | Липецкая обл. | Задонский | с.Черниговка | 10/0,4 | 250 | 5.2 | ПС110/10кВ "Кашары", ВЛ-10кВ "Черниговка" яч.№2 | 244.8
ТП 078 с.Черниговка | филиал ПАО «Россети Центр»-«Липецкэнерго» | Липецкая обл. | Задонский | с.Черниговка | 10/0,4 | 250 | 8.5 | ПС110/10кВ "Кашары", ВЛ-10кВ "Черниговка" яч.№2 | 241.5
ТП 081 с.Каменка | филиал ПАО «Россети Центр»-«Липецкэнерго» | Липецкая обл. | Задонский | с.Каменка | 10/0,4 | 160 | 29.9 | ПС35/10кВ "Аврора", ВЛ-10кВ "Яблоново" яч.№9 | 130.1
ТП 092 с.Калинино | филиал ПАО «Россети Центр»-«Липецкэнерго» | Липецкая обл. | Задонский | д. Калинино | 10/0,4 | 63 | 7.7 | ПС35/10кВ "Тихий Дон", ВЛ-10кВ "Лашина Дача" яч.№1 | 55.3
ТП 094 с.Калинино | филиал ПАО «Россети Центр»-«Липецкэнерго» | Липецкая обл. | Задонский | д. Калинино | 10/0,4 | 100 | 71.1 | ПС35/10кВ "Тихий Дон", ВЛ-10кВ "Лашина Дача" яч.№1 | 28.9
ТП 097 д.Немерзь | филиал ПАО «Россети Центр»-«Липецкэнерго» | Липецкая обл. | Задонский | д.Немерзь | 10/0,4 | 100 | 9.5 | ПС35/10кВ "Гнилуша", ВЛ-10кВ "Марьино" яч.№14 | 90.5
ТП 098 д.Марьино | филиал ПАО «Россети Центр»-«Липецкэнерго» | Липецкая обл. | Задонский | д.Марьино | 10/0,4 | 160 | 20.3 | ПС35/10кВ "Гнилуша", ВЛ-10кВ "Марьино" яч.№14 | 139.7
ТП 101 д.Старая Воскресеновка | филиал ПАО «Россети Центр»-«Липецкэнерго» | Липецкая обл. | Задонский | д.Старая Воскресеновка | 10/0,4 | 160 | 12.4 | ПС35/10кВ "Гнилуша", ВЛ-10кВ "Старая Воскресеновка" яч.№16 | 147.6
ТП 103 д.Даньшино | филиал ПАО «Россети Центр»-«Липецкэнерго» | Липецкая обл. | Задонский | д.Старая Воскресеновка | 10/0,4 | 60 | 31.2 | ПС35/10кВ "Гнилуша", ВЛ-10кВ "Старая Воскресеновка" яч.№16 | 28.8
ТП 105 д.Ливенская | филиал ПАО «Россети Центр»-«Липецкэнерго» | Липецкая обл. | Задонский | д. Ливенское | 10/0,4 | 100 | 37.7 | ПС35/10кВ "Колесово", ВЛ-10кВ "Ливенское" яч.№19 | 62.3
ТП 106 д.Крутой Верх | филиал ПАО «Россети Центр»-«Липецкэнерго» | Липецкая обл. | Задонский | д. Крутой Верх | 10/0,4 | 100 | 5.1 | ПС35/10кВ "Колесово", ВЛ-10кВ "Владимировка" яч.№20 | 94.9
ТП 107 д.Владимировка | филиал ПАО «Россети Центр»-«Липецкэнерго» | Липецкая обл. | Задонский | д. Владимировка | 10/0,4 | 250 | 8.4 | ПС35/10кВ "Колесово", ВЛ-10кВ "Владимировка" яч.№20 | 241.6
ТП 112 д.Борки | филиал ПАО «Россети Центр»-«Липецкэнерго» | Липецкая обл. | Задонский | д. Борки | 10/0,4 | 250 | 8.7 | ПС35/10кВ "Аврора", ВЛ-10кВ "Алексеевка" яч.№5 | 241.3
ТП 118 Б.О."Голубой огонек" | филиал ПАО «Россети Центр»-«Липецкэнерго» | Липецкая обл. | Задонский | Урчище Скит | 10/0,4 | 630 | 67 | ПС110/10кВ "Кашары", ВЛ-10кВ "Дом отдыха "Клен"" яч.№9 | 563
ТП 123 д.Павловка | филиал ПАО «Россети Центр»-«Липецкэнерго» | Липецкая обл. | Задонский | д.Павлово | 10/0,4 | 160 | 14.6 | ПС35/10кВ "Колесово", ВЛ-10кВ "Парусное" яч.№18 | 145.4
ТП 125 с.Хмелинец | филиал ПАО «Россети Центр»-«Липецкэнерго» | Липецкая обл. | Задонский | с.Хмелинец | 10/0,4 | 100 | 14.9 | ПС35/10кВ "Колесово", ВЛ-10кВ "Парусное" яч.№18 | 85.1
ТП 126 с.Нижнее Казачье | филиал ПАО «Россети Центр»-«Липецкэнерго» | Липецкая обл. | Задонский | с.Нижнее Казачье | 10/0,4 | 250 | 37.7 | ПС35/10кВ "Казачье", ВЛ-10кВ "Нижнее Казачье" яч.№14 | 212.3
ТП 134 д.Ленинка | филиал ПАО «Россети Центр»-«Липецкэнерго» | Липецкая обл. | Задонский | д. Ленинка | 10/0,4 | 160 | 11.6 | ПС35/10кВ "Колесово", ВЛ-10кВ "Липовка" яч.№14 | 148.4
ТП 135 п.Колодезское | филиал ПАО «Россети Центр»-«Липецкэнерго» | Липецкая обл. | Задонский | д.Невежо-Колодезное | 10/0,4 | 160 | 31.5 | ПС35/10кВ "Колесово", ВЛ-10кВ "Липовка" яч.№14 | 128.5
ТП 137 с.Липовка | филиал ПАО «Россети Центр»-«Липецкэнерго» | Липецкая обл. | Задонский | д. Липовка | 10/0,4 | 160 | 4.1 | ПС35/10кВ "Колесово", ВЛ-10кВ "Липовка" яч.№14 | 155.9
ТП 138 с.Липовка | филиал ПАО «Россети Центр»-«Липецкэнерго» | Липецкая обл. | Задонский | д. Липовка | 10/0,4 | 100 | 73.3 | ПС35/10кВ "Колесово", ВЛ-10кВ "Липовка" яч.№14 | 26.7
ТП 140 с.Уткино | филиал ПАО «Россети Центр»-«Липецкэнерго» | Липецкая обл. | Задонский | с.Уткино | 10/0,4 | 63 | 16.7 | ПС110/35/10кВ "Гороховская", ВЛ-10кВ "Уткино" яч.№3 | 46.3
ТП 142 с.Уткино | филиал ПАО «Россети Центр»-«Липецкэнерго» | Липецкая обл. | Задонский | с.Уткино | 10/0,4 | 100 | 18.7 | ПС110/35/10кВ "Гороховская", ВЛ-10кВ "Уткино" яч.№3 | 81.3
ТП 144 с.Хмелинец | филиал ПАО «Россети Центр»-«Липецкэнерго» | Липецкая обл. | Задонский | с.Хмелинец | 10/0,4 | 160 | 3.7 | ПС35/10кВ "Колесово", ВЛ-10кВ "КРС" яч.№10 | 156.3
ТП 145 д.Студеновка | филиал ПАО «Россети Центр»-«Липецкэнерго» | Липецкая обл. | Задонский | д.Студеновка | 10/0,4 | 100 | 60.5 | ПС35/10кВ "Колесово", ВЛ-10кВ "Болховское" яч.№4 | 39.5
ТП 152 с.Болховское | филиал ПАО «Россети Центр»-«Липецкэнерго» | Липецкая обл. | Задонский | с.Болховское | 10/0,4 | 100 | 8.6 | ПС35/10кВ "Колесово", ВЛ-10кВ "Болховское" яч.№4 | 91.4
ТП 153 с.Болховское | филиал ПАО «Россети Центр»-«Липецкэнерго» | Липецкая обл. | Задонский | с.Болховское | 10/0,4 | 160 | 22.9 | ПС35/10кВ "Колесово", ВЛ-10кВ "Болховское" яч.№4 | 137.1
ТП 155 с.Болховское | филиал ПАО «Россети Центр»-«Липецкэнерго» | Липецкая обл. | Задонский | с.Болховское | 10/0,4 | 160 | 5 | ПС35/10кВ "Колесово", ВЛ-10кВ "Болховское" яч.№4 | 155
ТП 156 с.Болховское | филиал ПАО «Россети Центр»-«Липецкэнерго» | Липецкая обл. | Задонский | с.Болховское | 10/0,4 | 160 | 26.2 | ПС35/10кВ "Колесово", ВЛ-10кВ "Болховское" яч.№4 | 133.8
ТП 157 с.Болховское | филиал ПАО «Россети Центр»-«Липецкэнерго» | Липецкая обл. | Задонский | с.Болховское | 10/0,4 | 63 | 11.3 | ПС35/10кВ "Колесово", ВЛ-10кВ "Болховское" яч.№4 | 51.7
ТП 161 Рождество-Богор.муж.монастырь | филиал ПАО «Россети Центр»-«Липецкэнерго» | Липецкая обл. | Задонский | с.Болховское | 10/0,4 | 250 | 70 | ПС35/10кВ "Колесово", ВЛ-10кВ "Болховское" яч.№4 | 180
ТП 164 д.Малое Панарино (РЭС) | филиал ПАО «Россети Центр»-«Липецкэнерго» | Липецкая обл. | Задонский | д.Малое Панарино | 10/0,4 | 160 | 29.8 | ПС35/10кВ "Колесово", ВЛ-10кВ "Болховское" яч.№4 | 130.2
ТП 165 д.Малое Панарино | филиал ПАО «Россети Центр»-«Липецкэнерго» | Липецкая обл. | Задонский | д.Малое Панарино | 10/0,4 | 250 | 12.6 | ПС35/10кВ "Аврора", ВЛ-10кВ "Паниковец" яч.№12 | 237.4
ТП 166 д.Большое Панарино | филиал ПАО «Россети Центр»-«Липецкэнерго» | Липецкая обл. | Задонский | д. Большое Панарино | 10/0,4 | 100 | 34.4 | ПС35/10кВ "Аврора", ВЛ-10кВ "Паниковец" яч.№12 | 65.6
ТП 167 д.Большое Панарино | филиал ПАО «Россети Центр»-«Липецкэнерго» | Липецкая обл. | Задонский | д. Большое Панарино | 10/0,4 | 40 | 25 | ПС35/10кВ "Аврора", ВЛ-10кВ "Паниковец" яч.№12 | 15
ТП 168 д.Затишье | филиал ПАО «Россети Центр»-«Липецкэнерго» | Липецкая обл. | Задонский | д. Затишье | 10/0,4 | 100 | 14.4 | ПС35/10кВ "Аврора", ВЛ-10кВ "Паниковец" яч.№12 | 85.6
ТП 169 с.Уткино | филиал ПАО «Россети Центр»-«Липецкэнерго» | Липецкая обл. | Задонский | с.Уткино | 10/0,4 | 100 | 8.3 | ПС110/35/10кВ "Гороховская", ВЛ-10кВ "Уткино" яч.№3 | 91.7
ТП 171 с.Уткино | филиал ПАО «Россети Центр»-«Липецкэнерго» | Липецкая обл. | Задонский | с.Уткино | 10/0,4 | 63 | 7.3 | ПС110/35/10кВ "Гороховская", ВЛ-10кВ "Уткино" яч.№3 | 55.7
ТП 175 д.Апухтино | филиал ПАО «Россети Центр»-«Липецкэнерго» | Липецкая обл. | Задонский | д. Апухтино | 10/0,4 | 40 | 4.8 | ПС35/10кВ "Колесово", ВЛ-10кВ "Миролюбовка" яч.№3 | 35.2
ТП 177 д.Миролюбовка | филиал ПАО «Россети Центр»-«Липецкэнерго» | Липецкая обл. | Задонский | д.Миролюбовка | 10/0,4 | 160 | 2.8 | ПС35/10кВ "Колесово", ВЛ-10кВ "Миролюбовка" яч.№3 | 157.2
ТП 178 с.Болховское | филиал ПАО «Россети Центр»-«Липецкэнерго» | Липецкая обл. | Задонский | с.Болховское | 10/0,4 | 63 | 5.2 | ПС35/10кВ "Колесово", ВЛ-10кВ "Миролюбовка" яч.№3 | 57.8
ТП 179 c.Болховское | филиал ПАО «Россети Центр»-«Липецкэнерго» | Липецкая обл. | Задонский | с.Болховское | 10/0,4 | 160 | 18.5 | ПС35/10кВ "Колесово", ВЛ-10кВ "Миролюбовка" яч.№3 | 141.5
ТП 180 с.Уткино | филиал ПАО «Россети Центр»-«Липецкэнерго» | Липецкая обл. | Задонский | с.Уткино | 10/0,4 | 100 | 12.5 | ПС110/35/10кВ "Гороховская", ВЛ-10кВ "Уткино" яч.№3 | 87.5
ТП 186 д.Крюково | филиал ПАО «Россети Центр»-«Липецкэнерго» | Липецкая обл. | Задонский | д. Крюково | 10/0,4 | 160 | 7.6 | ПС35/10кВ "Аврора", ВЛ-10кВ "Алексеевка" яч.№5 | 152.4
ТП 187 д.Алексеевка | филиал ПАО «Россети Центр»-«Липецкэнерго» | Липецкая обл. | Задонский | д. Алексеевка | 10/0,4 | 400 | 4.8 | ПС35/10кВ "Аврора", ВЛ-10кВ "Алексеевка" яч.№5 | 395.2
ТП 192 с.Паниковец | филиал ПАО «Россети Центр»-«Липецкэнерго» | Липецкая обл. | Задонский | с.Паниковец | 10/0,4 | 250 | 28.5 | ПС35/10кВ "Аврора", ВЛ-10кВ "Паниковец" яч.№12 | 221.5
ТП 193 с.Паниковец | филиал ПАО «Россети Центр»-«Липецкэнерго» | Липецкая обл. | Задонский | с.Паниковец | 10/0,4 | 100 | 12.7 | ПС35/10кВ "Аврора", ВЛ-10кВ "Паниковец" яч.№12 | 87.3
ТП 195 с.Алисово | филиал ПАО «Россети Центр»-«Липецкэнерго» | Липецкая обл. | Задонский | с.Алисово | 10/0,4 | 100 | 15 | ПС35/10кВ "Ольшанец", ВЛ-10кВ "Юрьево" яч.№17 | 85
ТП 196 с.Паниковец | филиал ПАО «Россети Центр»-«Липецкэнерго» | Липецкая обл. | Задонский | с.Паниковец | 10/0,4 | 400 | 34.8 | ПС35/10кВ "Аврора", ВЛ-10кВ "Паниковец" яч.№12 | 365.2
ТП 197 с.Паниковец | филиал ПАО «Россети Центр»-«Липецкэнерго» | Липецкая обл. | Задонский | с.Паниковец | 10/0,4 | 63 | 27.5 | ПС35/10кВ "Аврора", ВЛ-10кВ "Паниковец" яч.№12 | 35.5
ТП 198 с.Паниковец | филиал ПАО «Россети Центр»-«Липецкэнерго» | Липецкая обл. | Задонский | с.Паниковец | 10/0,4 | 160 | 20.4 | ПС35/10кВ "Аврора", ВЛ-10кВ "Паниковец" яч.№12 | 139.6
ТП 200 с.Калабино | филиал ПАО «Россети Центр»-«Липецкэнерго» | Липецкая обл. | Задонский | с.Калабино | 10/0,4 | 40 | 15.5 | ПС35/10кВ "Ольшанец", ВЛ-10кВ "Калабино" яч.№1 | 24.5
ТП 201 д.Карлова Гора | филиал ПАО «Россети Центр»-«Липецкэнерго» | Липецкая обл. | Задонский | с.Калабино | 10/0,4 | 100 | 15.8 | ПС35/10кВ "Ольшанец", ВЛ-10кВ "Калабино" яч.№1 | 84.2
ТП 202 с.Калабино | филиал ПАО «Россети Центр»-«Липецкэнерго» | Липецкая обл. | Задонский | с.Калабино | 10/0,4 | 63 | 15.2 | ПС35/10кВ "Ольшанец", ВЛ-10кВ "Калабино" яч.№1 | 47.8
ТП 203 с.Калабино | филиал ПАО «Россети Центр»-«Липецкэнерго» | Липецкая обл. | Задонский | с.Калабино | 10/0,4 | 100 | 18 | ПС35/10кВ "Ольшанец", ВЛ-10кВ "Калабино" яч.№1 | 82
ТП 204 с.Калабино | филиал ПАО «Россети Центр»-«Липецкэнерго» | Липецкая обл. | Задонский | с.Калабино | 10/0,4 | 160 | 10.7 | ПС35/10кВ "Ольшанец", ВЛ-10кВ "Калабино" яч.№1 | 149.3
ТП 205 с.Калабино | филиал ПАО «Россети Центр»-«Липецкэнерго» | Липецкая обл. | Задонский | с.Калабино | 10/0,4 | 63 | 13 | ПС35/10кВ "Ольшанец", ВЛ-10кВ "Калабино" яч.№1 | 50
ТП 206 с.Калабино | филиал ПАО «Россети Центр»-«Липецкэнерго» | Липецкая обл. | Задонский | с.Калабино | 10/0,4 | 400 | 61.7 | ПС35/10кВ "Ольшанец", ВЛ-10кВ "Калабино" яч.№1 | 338.3
ТП 207 с.Калабино | филиал ПАО «Россети Центр»-«Липецкэнерго» | Липецкая обл. | Задонский | с.Калабино | 10/0,4 | 160 | 33.9 | ПС35/10кВ "Ольшанец", ВЛ-10кВ "Калабино" яч.№1 | 126.1
ТП 208 с.Калабино | филиал ПАО «Россети Центр»-«Липецкэнерго» | Липецкая обл. | Задонский | с.Калабино | 10/0,4 | 100 | 37.3 | ПС35/10кВ "Ольшанец", ВЛ-10кВ "Калабино" яч.№1 | 62.7
ТП 209 с.Калабино | филиал ПАО «Россети Центр»-«Липецкэнерго» | Липецкая обл. | Задонский | с.Калабино | 10/0,4 | 250 | 17.8 | ПС35/10кВ "Ольшанец", ВЛ-10кВ "Калабино" яч.№1 | 232.2
ТП 210 с.Калабино | филиал ПАО «Россети Центр»-«Липецкэнерго» | Липецкая обл. | Задонский | с.Калабино | 10/0,4 | 25 | 10.8 | ПС35/10кВ "Ольшанец", ВЛ-10кВ "Калабино" яч.№1 | 14.2
ТП 211 д.Рублевка | филиал ПАО «Россети Центр»-«Липецкэнерго» | Липецкая обл. | Задонский | д.Рублевка | 10/0,4 | 100 | 5.8 | ПС35/10кВ "Ольшанец", ВЛ-10кВ "Калабино" яч.№1 | 94.2
ТП 213 п.Освобождение | филиал ПАО «Россети Центр»-«Липецкэнерго» | Липецкая обл. | Задонский | д.Рублевка | 10/0,4 | 63 | 11.7 | ПС35/10кВ "Ольшанец", ВЛ-10кВ "Овцекомплекс" яч.№2 | 51.3
ТП 219 д.Малое Панарино | филиал ПАО «Россети Центр»-«Липецкэнерго» | Липецкая обл. | Задонский | д.Малое Панарино | 10/0,4 | 400 | 78.9 | ПС35/10кВ "Колесово", ВЛ-10кВ "Болховское" яч.№4 | 321.1
ТП 222 с.Ольшанец | филиал ПАО «Россети Центр»-«Липецкэнерго» | Липецкая обл. | Задонский | с.Ольшанец | 10/0,4 | 60 | 41.5 | ПС35/10кВ "Ольшанец", ВЛ-10кВ "Ольшанец" яч.№4 | 18.5
ТП 223 с.Уткино | филиал ПАО «Россети Центр»-«Липецкэнерго» | Липецкая обл. | Задонский | с.Уткино | 10/0,4 | 160 | 10.7 | ПС110/35/10кВ "Гороховская", ВЛ-10кВ "Уткино" яч.№3 | 149.3
ТП 228 с.Сцепное | филиал ПАО «Россети Центр»-«Липецкэнерго» | Липецкая обл. | Задонский | с.Сцепное | 10/0,4 | 40 | 14.4 | ПС35/10кВ "Ольшанец", ВЛ-10кВ "Сцепное" яч.№13 | 25.6
ТП 229 с.Сцепное | филиал ПАО «Россети Центр»-«Липецкэнерго» | Липецкая обл. | Задонский | с.Сцепное | 10/0,4 | 100 | 26.6 | ПС35/10кВ "Ольшанец", ВЛ-10кВ "Сцепное" яч.№13 | 73.4
ТП 233 с.Сцепное | филиал ПАО «Россети Центр»-«Липецкэнерго» | Липецкая обл. | Задонский | с.Сцепное | 10/0,4 | 250 | 34.8 | ПС35/10кВ "Ольшанец", ВЛ-10кВ "Сцепное" яч.№13 | 215.2
ТП 242 с.Уткино | филиал ПАО «Россети Центр»-«Липецкэнерго» | Липецкая обл. | Задонский | с.Уткино | 10/0,4 | 160 | 18.6 | ПС110/35/10кВ "Гороховская", ВЛ-10кВ "Уткино" яч.№3 | 141.4
ТП 244 с.Алисово | филиал ПАО «Россети Центр»-«Липецкэнерго» | Липецкая обл. | Задонский | с.Алисово | 10/0,4 | 100 | 15.3 | ПС35/10кВ "Аврора", ВЛ-10кВ "Яблоново" яч.№9 | 84.7
ТП 246 с.Алисово | филиал ПАО «Россети Центр»-«Липецкэнерго» | Липецкая обл. | Задонский | с.Алисово | 10/0,4 | 40 | 20.9 | ПС35/10кВ "Ольшанец", ВЛ-10кВ "Юрьево" яч.№17 | 19.1
ТП 247 с.Яблоново | филиал ПАО «Россети Центр»-«Липецкэнерго» | Липецкая обл. | Задонский | с.Яблоново | 10/0,4 | 250 | 27.3 | ПС35/10кВ "Аврора", ВЛ-10кВ "Яблоново" яч.№9 | 222.7
ТП 249 с.Алисово | филиал ПАО «Россети Центр»-«Липецкэнерго» | Липецкая обл. | Задонский | с.Алисово | 10/0,4 | 250 | 35.6 | ПС35/10кВ "Аврора", ВЛ-10кВ "Летние лагеря" яч.№2 | 214.4
ТП 250 с.Алисово | филиал ПАО «Россети Центр»-«Липецкэнерго» | Липецкая обл. | Задонский | с.Алисово | 10/0,4 | 100 | 12.9 | ПС35/10кВ "Ольшанец", ВЛ-10кВ "Юрьево" яч.№17 | 87.1
ТП 252 д.Знаменка | филиал ПАО «Россети Центр»-«Липецкэнерго» | Липецкая обл. | Задонский | д. Знаменка | 10/0,4 | 40 | 2.7 | ПС35/10кВ "Аврора", ВЛ-10кВ "Яблоново" яч.№9 | 37.3
ТП 253 с.Яблоново | филиал ПАО «Россети Центр»-«Липецкэнерго» | Липецкая обл. | Задонский | с.Яблоново | 10/0,4 | 100 | 17.7 | ПС35/10кВ "Аврора", ВЛ-10кВ "Яблоново" яч.№9 | 82.3
ТП 255 с.Хмелинец | филиал ПАО «Россети Центр»-«Липецкэнерго» | Липецкая обл. | Задонский | с.Хмелинец | 10/0,4 | 160 | 16.5 | ПС35/10кВ "Колесово", ВЛ-10кВ "Парусное" яч.№18 | 143.5
ТП 257 с.Хмелинец | филиал ПАО «Россети Центр»-«Липецкэнерго» | Липецкая обл. | Задонский | с.Хмелинец | 10/0,4 | 160 | 29.2 | ПС35/10кВ "Колесово", ВЛ-10кВ "КРС" яч.№10 | 130.8
ТП 259 с.Балахна | филиал ПАО «Россети Центр»-«Липецкэнерго» | Липецкая обл. | Задонский | с.Балахна | 10/0,4 | 250 | 19.6 | ПС35/10кВ "Ольшанец", ВЛ-10кВ "Мухино" яч.№16 | 230.4
ТП 261 с.Уткино | филиал ПАО «Россети Центр»-«Липецкэнерго» | Липецкая обл. | Задонский | с.Уткино | 10/0,4 | 160 | 30.5 | ПС110/35/10кВ "Гороховская", ВЛ-10кВ "Уткино" яч.№3 | 129.5
ТП 262 Свято-Тихон.жен м-рь (скит) | филиал ПАО «Россети Центр»-«Липецкэнерго» | Липецкая обл. | Задонский | Урчище Скит | 10/0,4 | 400 | 38 | ПС110/10кВ "Кашары", ВЛ-10кВ "Скит" яч.№1 | 362
ТП 263 Свято-Тихон.жен м-рь (скит) | филиал ПАО «Россети Центр»-«Липецкэнерго» | Липецкая обл. | Задонский | Урчище Скит | 10/0,4 | 250 | 39.6 | ПС110/10кВ "Кашары", ВЛ-10кВ "Скит" яч.№1 | 210.4
ТП 264 с.Балахна | филиал ПАО «Россети Центр»-«Липецкэнерго» | Липецкая обл. | Задонский | с.Балахна | 10/0,4 | 250 | 20 | ПС35/10кВ "Ольшанец", ВЛ-10кВ "Мухино" яч.№16 | 230
ТП 266 с.Балахна | филиал ПАО «Россети Центр»-«Липецкэнерго» | Липецкая обл. | Задонский | с.Балахна | 10/0,4 | 100 | 17 | ПС35/10кВ "Ольшанец", ВЛ-10кВ "Мухино" яч.№16 | 83
ТП 268 с.Тюнино (Свято-Тихон.жен м-рь) | филиал ПАО «Россети Центр»-«Липецкэнерго» | Липецкая обл. | Задонский | Урчище Скит | 10/0,4 | 25 | 4.1 | ПС110/10кВ "Кашары", ВЛ-10кВ "Скит" яч.№1 | 20.9
ТП 269 с.Балахна | филиал ПАО «Россети Центр»-«Липецкэнерго» | Липецкая обл. | Задонский | с.Балахна | 10/0,4 | 250 | 22.5 | ПС35/10кВ "Ольшанец", ВЛ-10кВ "Мухино" яч.№16 | 227.5
ТП 270 п.Освобождение | филиал ПАО «Россети Центр»-«Липецкэнерго» | Липецкая обл. | Задонский | пос.Освобождение | 10/0,4 | 40 | 10 | ПС35/10кВ "Ольшанец", ВЛ-10кВ "Сцепное" яч.№13 | 30
ТП 272 п.Освобождение | филиал ПАО «Россети Центр»-«Липецкэнерго» | Липецкая обл. | Задонский | пос.Освобождение | 10/0,4 | 100 | 9.9 | ПС35/10кВ "Ольшанец", ВЛ-10кВ "Ольшанец" яч.№4 | 90.1
ТП 275 д.Заря | филиал ПАО «Россети Центр»-«Липецкэнерго» | Липецкая обл. | Задонский | д. Заря | 10/0,4 | 60 | 6.5 | ПС35/10кВ "Ольшанец", ВЛ-10кВ "Ольшанец" яч.№4 | 53.5
ТП 277 д.Заря | филиал ПАО «Россети Центр»-«Липецкэнерго» | Липецкая обл. | Задонский | д. Заря | 10/0,4 | 250 | 47.7 | ПС35/10кВ "Ольшанец", ВЛ-10кВ "Ольшанец" яч.№4 | 202.3
ТП 278 д.Колесово Первое | филиал ПАО «Россети Центр»-«Липецкэнерго» | Липецкая обл. | Задонский | д. 1-е Колесово | 10/0,4 | 100 | 12.8 | ПС35/10кВ "Колесово", ВЛ-10кВ "Парусное" яч.№18 | 87.2
ТП 279 д.Новопокровка | филиал ПАО «Россети Центр»-«Липецкэнерго» | Липецкая обл. | Задонский | д.Новопокровка | 10/0,4 | 40 | 13.4 | ПС35/10кВ "Ольшанец", ВЛ-10кВ "Ольшанец" яч.№4 | 26.6
ТП 280 д.Новопокровка | филиал ПАО «Россети Центр»-«Липецкэнерго» | Липецкая обл. | Задонский | д.Новопокровка | 10/0,4 | 50 | 7.8 | ПС35/10кВ "Ольшанец", ВЛ-10кВ "Ольшанец" яч.№4 | 42.2
ТП 281 д.Новопокровка | филиал ПАО «Россети Центр»-«Липецкэнерго» | Липецкая обл. | Задонский | д.Новопокровка | 10/0,4 | 100 | 19.1 | ПС35/10кВ "Ольшанец", ВЛ-10кВ "Ольшанец" яч.№4 | 80.9
ТП 282 с.Донское | филиал ПАО «Россети Центр»-«Липецкэнерго» | Липецкая обл. | Задонский | с.Донское | 10/0,4 | 100 | 28.4 | ПС110/35/10кВ "Донская", ВЛ-10кВ "Галичья Гора" яч.№7 | 71.6
ТП 284 с.Яблоново | филиал ПАО «Россети Центр»-«Липецкэнерго» | Липецкая обл. | Задонский | с.Яблоново | 10/0,4 | 100 | 54.2 | ПС35/10кВ "Аврора", ВЛ-10кВ "Яблоново" яч.№9 | 45.8
ТП 287 с.Архангельское | филиал ПАО «Россети Центр»-«Липецкэнерго» | Липецкая обл. | Задонский | с.Архангельское | 10/0,4 | 63 | 5.4 | ПС35/10кВ "Ольшанец", ВЛ-10кВ "Овцекомплекс" яч.№2 | 57.6
ТП 292 д.Бехтеевка | филиал ПАО «Россети Центр»-«Липецкэнерго» | Липецкая обл. | Задонский | д. Бехтеевка | 10/0,4 | 40 | 6.7 | ПС35/10кВ "Ольшанец", ВЛ-10кВ "Ольшанец" яч.№4 | 33.3
ТП 297 с.Ксизово | филиал ПАО «Россети Центр»-«Липецкэнерго» | Липецкая обл. | Задонский | с.Ксизово | 10/0,4 | 250 | 35.2 | ПС35/10кВ "Ксизово", ВЛ-10кВ "Ксизово" яч.№5 | 214.8
ТП 299 с.Донское | филиал ПАО «Россети Центр»-«Липецкэнерго» | Липецкая обл. | Задонский | с.Донское | 10/0,4 | 100 | 19.5 | ПС110/35/10кВ "Донская", ВЛ-10кВ "Галичья Гора" яч.№7 | 80.5
ТП 304 с.Ксизово | филиал ПАО «Россети Центр»-«Липецкэнерго» | Липецкая обл. | Задонский | с.Ксизово | 10/0,4 | 100 | 14.3 | ПС35/10кВ "Ксизово", ВЛ-10кВ "Комплекс" яч.№6 | 85.7
ТП 305 с.Донское | филиал ПАО «Россети Центр»-«Липецкэнерго» | Липецкая обл. | Задонский | с.Донское | 10/0,4 | 100 | 20.5 | ПС110/35/10кВ "Донская", ВЛ-10кВ "Галичья Гора" яч.№7 | 79.5
ТП 306 д.Засновка | филиал ПАО «Россети Центр»-«Липецкэнерго» | Липецкая обл. | Задонский | д. Засновка | 10/0,4 | 100 | 19.5 | ПС35/10кВ "Ксизово", ВЛ-10кВ "Соловьевка" яч.№2 | 80.5
ТП 307 д.Соловьевка | филиал ПАО «Россети Центр»-«Липецкэнерго» | Липецкая обл. | Задонский | д.Соловьевка | 10/0,4 | 160 | 23.6 | ПС35/10кВ "Ксизово", ВЛ-10кВ "Соловьевка" яч.№2 | 136.4
ТП 308 с.Донское | филиал ПАО «Россети Центр»-«Липецкэнерго» | Липецкая обл. | Задонский | с.Донское | 10/0,4 | 160 | 49.5 | ПС110/35/10кВ "Донская", ВЛ-10кВ "Галичья Гора" яч.№7 | 110.5
ТП 310 с.Донское | филиал ПАО «Россети Центр»-«Липецкэнерго» | Липецкая обл. | Задонский | с.Донское | 10/0,4 | 100 | 30.5 | ПС110/35/10кВ "Донская", ВЛ-10кВ "Галичья Гора" яч.№7 | 69.5
ТП 311 Заповедник "Галичья Гора" | филиал ПАО «Россети Центр»-«Липецкэнерго» | Липецкая обл. | Задонский | д. Галичья Гора | 10/0,4 | 250 | 36.6 | ПС110/35/10кВ "Донская", ВЛ-10кВ "Галичья Гора" яч.№7 | 213.4
ТП 312 с.Донское | филиал ПАО «Россети Центр»-«Липецкэнерго» | Липецкая обл. | Задонский | с.Донское | 10/0,4 | 250 | 26.6 | ПС110/35/10кВ "Донская", ВЛ-10кВ "Галичья Гора" яч.№7 | 223.4
ТП 315 д.Анненка | филиал ПАО «Россети Центр»-«Липецкэнерго» | Липецкая обл. | Задонский | д. Анненка | 10/0,4 | 100 | 17.8 | ПС110/35/10кВ "Донская", ВЛ-10кВ "Галичья Гора" яч.№7 | 82.2
ТП 317 д.Галичья Гора | филиал ПАО «Россети Центр»-«Липецкэнерго» | Липецкая обл. | Задонский | д. Галичья Гора | 10/0,4 | 160 | 27.2 | ПС110/35/10кВ "Донская", ВЛ-10кВ "Галичья Гора" яч.№7 | 132.8
ТП 319 д.Галичья Гора | филиал ПАО «Россети Центр»-«Липецкэнерго» | Липецкая обл. | Задонский | д. Галичья Гора | 10/0,4 | 160 | 16.7 | ПС110/35/10кВ "Донская", ВЛ-10кВ "Галичья Гора" яч.№7 | 143.3
ТП 320 д.Новоселье | филиал ПАО «Россети Центр»-«Липецкэнерго» | Липецкая обл. | Задонский | д.Новоселье | 10/0,4 | 100 | 11.9 | ПС110/35/10кВ "Донская", ВЛ-10кВ "Галичья Гора" яч.№7 | 88.1
ТП 324 с.Ксизово | филиал ПАО «Россети Центр»-«Липецкэнерго» | Липецкая обл. | Задонский | с.Ксизово | 10/0,4 | 250 | 28.9 | ПС35/10кВ "Ксизово", ВЛ-10кВ "Ксизово" яч.№5 | 221.1
ТП 325 д.Синявка | филиал ПАО «Россети Центр»-«Липецкэнерго» | Липецкая обл. | Задонский | д.Синявка | 10/0,4 | 63 | 22.4 | ПС110/35/10кВ "Донская", ВЛ-10кВ "Бутырки" яч.№8 | 40.6
ТП 326 д.Синявка | филиал ПАО «Россети Центр»-«Липецкэнерго» | Липецкая обл. | Задонский | д.Синявка | 10/0,4 | 100 | 19.6 | ПС110/35/10кВ "Донская", ВЛ-10кВ "Бутырки" яч.№8 | 80.4
ТП 327 д.Синявка | филиал ПАО «Россети Центр»-«Липецкэнерго» | Липецкая обл. | Задонский | д.Синявка | 10/0,4 | 160 | 14.1 | ПС110/35/10кВ "Донская", ВЛ-10кВ "Бутырки" яч.№8 | 145.9
ТП 329 с.Бутырки | филиал ПАО «Россети Центр»-«Липецкэнерго» | Липецкая обл. | Задонский | с.Бутырки | 10/0,4 | 100 | 7.5 | ПС110/35/10кВ "Донская", ВЛ-10кВ "Бутырки" яч.№8 | 92.5
ТП 330 с.Донское | филиал ПАО «Россети Центр»-«Липецкэнерго» | Липецкая обл. | Задонский | с.Донское | 10/0,4 | 250 | 57.9 | ПС110/35/10кВ "Донская", ВЛ-10кВ "Матюшкино" яч.№22 | 192.1
ТП 331 с.Скорняково | филиал ПАО «Россети Центр»-«Липецкэнерго» | Липецкая обл. | Задонский | с.Скорняково | 10/0,4 | 63 | 52.2 | ПС35/10кВ "Тихий Дон", ВЛ-10кВ "Фермы" яч.№14 | 10.8
ТП 332 с.Скорняково | филиал ПАО «Россети Центр»-«Липецкэнерго» | Липецкая обл. | Задонский | с.Скорняково | 10/0,4 | 250 | 69.3 | ПС35/10кВ "Тихий Дон", ВЛ-10кВ "Фермы" яч.№14 | 180.7
ТП 333 с.Ксизово | филиал ПАО «Россети Центр»-«Липецкэнерго» | Липецкая обл. | Задонский | с.Ксизово | 10/0,4 | 100 | 20 | ПС35/10кВ "Ксизово", ВЛ-10кВ "Ксизово" яч.№5 | 80
ТП 335 с.Скорняково | филиал ПАО «Россети Центр»-«Липецкэнерго» | Липецкая обл. | Задонский | с.Скорняково | 10/0,4 | 40 | 37.7 | ПС35/10кВ "Тихий Дон", ВЛ-10кВ "Скорняково" яч.№5 | 2.3
ТП 336 с.Скорняково | филиал ПАО «Россети Центр»-«Липецкэнерго» | Липецкая обл. | Задонский | с.Скорняково | 10/0,4 | 40 | 3.1 | ПС35/10кВ "Тихий Дон", ВЛ-10кВ "Скорняково" яч.№5 | 36.9
ТП 337 с.Скорняково | филиал ПАО «Россети Центр»-«Липецкэнерго» | Липецкая обл. | Задонский | с.Скорняково | 10/0,4 | 160 | 21 | ПС35/10кВ "Тихий Дон", ВЛ-10кВ "Скорняково" яч.№5 | 139
ТП 338 с.Тростяное | филиал ПАО «Россети Центр»-«Липецкэнерго» | Липецкая обл. | Задонский | с.Тростяное | 10/0,4 | 40 | 14.4 | ПС35/10кВ "Тихий Дон", ВЛ-10кВ "Лашина Дача" яч.№1 | 25.6
ТП 339 с.Тростяное | филиал ПАО «Россети Центр»-«Липецкэнерго» | Липецкая обл. | Задонский | с.Тростяное | 10/0,4 | 63 | 21.1 | ПС35/10кВ "Тихий Дон", ВЛ-10кВ "Лашина Дача" яч.№1 | 41.9
ТП 340 с.Тростяное | филиал ПАО «Россети Центр»-«Липецкэнерго» | Липецкая обл. | Задонский | с.Тростяное | 10/0,4 | 250 | 10.7 | ПС35/10кВ "Тихий Дон", ВЛ-10кВ "Тростяное" яч.№15 | 239.3
ТП 342 с.Калинино | филиал ПАО «Россети Центр»-«Липецкэнерго» | Липецкая обл. | Задонский | с.Калинино | 10/0,4 | 100 | 83.6 | ПС35/10кВ "Тихий Дон", ВЛ-10кВ "Лашина Дача" яч.№1 | 16.4
ТП 343 с.Калинино | филиал ПАО «Россети Центр»-«Липецкэнерго» | Липецкая обл. | Задонский | с.Калинино | 10/0,4 | 63 | 24.9 | ПС35/10кВ "Тихий Дон", ВЛ-10кВ "Лашина Дача" яч.№1 | 38.1
ТП 347 д.Фаустово | филиал ПАО «Россети Центр»-«Липецкэнерго» | Липецкая обл. | Задонский | с.Гагарино | 10/0,4 | 100 | 59.7 | ПС35/10кВ "Тихий Дон", ВЛ-10кВ "2-е Донское" яч.№11 | 40.3
ТП 349 д.Черный Колодезь | филиал ПАО «Россети Центр»-«Липецкэнерго» | Липецкая обл. | Задонский | д.Черный Колодезь | 10/0,4 | 100 | 53.8 | ПС35/10кВ "Тихий Дон", ВЛ-10кВ "2-е Донское" яч.№11 | 46.2
ТП 350 с.Донское Первое | филиал ПАО «Россети Центр»-«Липецкэнерго» | Липецкая обл. | Задонский | с.Донское-2 | 10/0,4 | 100 | 41.5 | ПС35/10кВ "Тихий Дон", ВЛ-10кВ "2-е Донское" яч.№11 | 58.5
ТП 351 с.Донское Первое | филиал ПАО «Россети Центр»-«Липецкэнерго» | Липецкая обл. | Задонский | с.Донское-2 | 10/0,4 | 100 | 11.9 | ПС35/10кВ "Тихий Дон", ВЛ-10кВ "2-е Донское" яч.№11 | 88.1
ТП 353 с.Донское | филиал ПАО «Россети Центр»-«Липецкэнерго» | Липецкая обл. | Задонский | с.Донское | 10/0,4 | 160 | 34.4 | ПС110/35/10кВ "Донская", ВЛ-10кВ "Студенец" яч.№14 | 125.6
ТП 354 ОГУП "Дорстройсервис" | филиал ПАО «Россети Центр»-«Липецкэнерго» | Липецкая обл. | Задонский | с.Донское | 10/0,4 | 250 | 12 | ПС110/35/10кВ "Донская", ВЛ-10кВ "Студенец" яч.№14 | 238
ТП 355 д.Софиевка | филиал ПАО «Россети Центр»-«Липецкэнерго» | Липецкая обл. | Задонский | д.Софиевка | 10/0,4 | 63 | 22.8 | ПС110/35/10кВ "Донская", ВЛ-10кВ "Казино" яч.№21 | 40.2
ТП 356 с.Верхний Студенец | филиал ПАО «Россети Центр»-«Липецкэнерго» | Липецкая обл. | Задонский | с.Верхний Студенец | 10/0,4 | 100 | 29.7 | ПС110/35/10кВ "Донская", ВЛ-10кВ "Студенец" яч.№14 | 70.3
ТП 358 д.Тешевка | филиал ПАО «Россети Центр»-«Липецкэнерго» | Липецкая обл. | Задонский | д.Тешевка | 10/0,4 | 40 | 11.7 | ПС110/35/10кВ "Гороховская", ВЛ-10кВ "Уткино" яч.№3 | 28.3
ТП 359 с.Верхний Студенец | филиал ПАО «Россети Центр»-«Липецкэнерго» | Липецкая обл. | Задонский | с.Верхний Студенец | 10/0,4 | 400 | 93.2 | ПС110/35/10кВ "Донская", ВЛ-10кВ "Казино" яч.№21 | 306.8
ТП 360 с.Верхний Студенец | филиал ПАО «Россети Центр»-«Липецкэнерго» | Липецкая обл. | Задонский | с.Верхний Студенец | 10/0,4 | 250 | 48.3 | ПС110/35/10кВ "Донская", ВЛ-10кВ "Студенец" яч.№14 | 201.7
ТП 361 с.Верхний Студенец | филиал ПАО «Россети Центр»-«Липецкэнерго» | Липецкая обл. | Задонский | с.Верхний Студенец | 10/0,4 | 100 | 33.8 | ПС110/35/10кВ "Донская", ВЛ-10кВ "Студенец" яч.№14 | 66.2
ТП 362 с.Верхний Студенец | филиал ПАО «Россети Центр»-«Липецкэнерго» | Липецкая обл. | Задонский | с.Верхний Студенец | 10/0,4 | 100 | 54.5 | ПС110/35/10кВ "Донская", ВЛ-10кВ "Студенец" яч.№14 | 45.5
ТП 363 д.Казинка | филиал ПАО «Россети Центр»-«Липецкэнерго» | Липецкая обл. | Задонский | д. Казинка | 10/0,4 | 100 | 39.5 | ПС110/35/10кВ "Донская", ВЛ-10кВ "Казино" яч.№21 | 60.5
ТП 364 с.Казино | филиал ПАО «Россети Центр»-«Липецкэнерго» | Липецкая обл. | Задонский | с.Казино | 10/0,4 | 100 | 53.8 | ПС110/35/10кВ "Донская", ВЛ-10кВ "Казино" яч.№21 | 46.2
ТП 365 с.Казино | филиал ПАО «Россети Центр»-«Липецкэнерго» | Липецкая обл. | Задонский | с.Казино | 10/0,4 | 63 | 52.8 | ПС110/35/10кВ "Донская", ВЛ-10кВ "Казино" яч.№21 | 10.2
ТП 366 с.Казино | филиал ПАО «Россети Центр»-«Липецкэнерго» | Липецкая обл. | Задонский | с.Казино | 10/0,4 | 100 | 51.2 | ПС110/35/10кВ "Донская", ВЛ-10кВ "Казино" яч.№21 | 48.8
ТП 367 с.Казино | филиал ПАО «Россети Центр»-«Липецкэнерго» | Липецкая обл. | Задонский | с.Казино | 10/0,4 | 40 | 4.1 | ПС110/35/10кВ "Донская", ВЛ-10кВ "Казино" яч.№21 | 35.9
ТП 373 с.Рогожино | филиал ПАО «Россети Центр»-«Липецкэнерго» | Липецкая обл. | Задонский | с.Рогожино | 10/0,4 | 400 | 44.4 | ПС110/10кВ "Кашары", ВЛ-10кВ "Рогожино" яч.№16 | 355.6
ТП 377 д.Поповка | филиал ПАО «Россети Центр»-«Липецкэнерго» | Липецкая обл. | Задонский | д.Поповка | 10/0,4 | 100 | 6.7 | ПС110/35/10кВ "Гороховская", ВЛ-10кВ "Репец" яч.№2 | 93.3
ТП 379 с.Репец | филиал ПАО «Россети Центр»-«Липецкэнерго» | Липецкая обл. | Задонский | с.Репец | 10/0,4 | 100 | 8.3 | ПС110/35/10кВ "Гороховская", ВЛ-10кВ "Репец" яч.№2 | 91.7
ТП 380 с.Юрьево | филиал ПАО «Россети Центр»-«Липецкэнерго» | Липецкая обл. | Задонский | с.Юрьево | 10/0,4 | 160 | 37 | ПС35/10кВ "Ольшанец", ВЛ-10кВ "Юрьево" яч.№17 | 123
ТП 381 с.Репец | филиал ПАО «Россети Центр»-«Липецкэнерго» | Липецкая обл. | Задонский | с.Репец | 10/0,4 | 100 | 0.7 | ПС110/35/10кВ "Гороховская", ВЛ-10кВ "Репец" яч.№2 | 99.3
ТП 382 с.Рогожино | филиал ПАО «Россети Центр»-«Липецкэнерго» | Липецкая обл. | Задонский | с.Рогожино | 10/0,4 | 250 | 40.8 | ПС110/10кВ "Кашары", ВЛ-10кВ "Рогожино" яч.№16 | 209.2
ТП 385 с.Верхний Студенец | филиал ПАО «Россети Центр»-«Липецкэнерго» | Липецкая обл. | Задонский | с.Верхний Студенец | 10/0,4 | 63 | 20.5 | ПС110/35/10кВ "Донская", ВЛ-10кВ "Студенец" яч.№14 | 42.5
ТП 388 д.Колесово Первое | филиал ПАО «Россети Центр»-«Липецкэнерго» | Липецкая обл. | Задонский | д. 1-е Колесово | 10/0,4 | 100 | 4.1 | ПС35/10кВ "Колесово", ВЛ-10кВ "Парусное" яч.№18 | 95.9
ТП 389 с.Кашары | филиал ПАО «Россети Центр»-«Липецкэнерго» | Липецкая обл. | Задонский | с.Кашары | 10/0,4 | 160 | 15.9 | ПС110/10кВ "Кашары", ВЛ-10кВ "Рогожино" яч.№16 | 144.1
ТП 393 с.Верхний Студенец | филиал ПАО «Россети Центр»-«Липецкэнерго» | Липецкая обл. | Задонский | с.Верхний Студенец | 10/0,4 | 100 | 23.2 | ПС110/35/10кВ "Донская", ВЛ-10кВ "Казино" яч.№21 | 76.8
ТП 394 с.Донское | филиал ПАО «Россети Центр»-«Липецкэнерго» | Липецкая обл. | Задонский | с.Донское | 10/0,4 | 160 | 13.3 | ПС110/35/10кВ "Донская", ВЛ-10кВ "Контора ПТФ" яч.№1 | 146.7
ТП 396 с.Бутырки | филиал ПАО «Россети Центр»-«Липецкэнерго» | Липецкая обл. | Задонский | с.Бутырки | 10/0,4 | 250 | 50.9 | ПС110/35/10кВ "Донская", ВЛ-10кВ "Бутырки" яч.№8 | 199.1
ТП 397 с.Бутырки | филиал ПАО «Россети Центр»-«Липецкэнерго» | Липецкая обл. | Задонский | с.Бутырки | 10/0,4 | 100 | 20.3 | ПС110/35/10кВ "Донская", ВЛ-10кВ "Бутырки" яч.№8 | 79.7
ТП 398 с.Бутырки | филиал ПАО «Россети Центр»-«Липецкэнерго» | Липецкая обл. | Задонский | с.Бутырки | 10/0,4 | 100 | 4 | ПС110/35/10кВ "Донская", ВЛ-10кВ "Бутырки" яч.№8 | 96
ТП 399 с.Бутырки | филиал ПАО «Россети Центр»-«Липецкэнерго» | Липецкая обл. | Задонский | с.Бутырки | 10/0,4 | 250 | 34.5 | ПС110/35/10кВ "Донская", ВЛ-10кВ "Бутырки" яч.№8 | 215.5
ТП 400 с.Бутырки | филиал ПАО «Россети Центр»-«Липецкэнерго» | Липецкая обл. | Задонский | с.Бутырки | 10/0,4 | 250 | 39.5 | ПС110/35/10кВ "Донская", ВЛ-10кВ "Бутырки" яч.№8 | 210.5
ТП 401 с.Бутырки | филиал ПАО «Россети Центр»-«Липецкэнерго» | Липецкая обл. | Задонский | с.Бутырки | 10/0,4 | 40 | 8.7 | ПС110/35/10кВ "Донская", ВЛ-10кВ "Бутырки" яч.№8 | 31.3
ТП 405 д.Матюшкино | филиал ПАО «Россети Центр»-«Липецкэнерго» | Липецкая обл. | Задонский | д.Матюшкино | 10/0,4 | 100 | 21.7 | ПС110/35/10кВ "Донская", ВЛ-10кВ "Матюшкино" яч.№22 | 78.3
ТП 406 с.Гнилуша | филиал ПАО «Россети Центр»-«Липецкэнерго» | Липецкая обл. | Задонский | с.Гнилуша | 10/0,4 | 63 | 7 | ПС35/10кВ "Гнилуша", ВЛ-10кВ "Марьино" яч.№14 | 56
ТП 408 с.Гнилуша | филиал ПАО «Россети Центр»-«Липецкэнерго» | Липецкая обл. | Задонский | с.Гнилуша | 10/0,4 | 63 | 13.3 | ПС35/10кВ "Гнилуша", ВЛ-10кВ "Гнилуша" яч.№2 | 49.7
ТП 409 п.Освобождение (Ольшанский МУ) | филиал ПАО «Россети Центр»-«Липецкэнерго» | Липецкая обл. | Задонский | пос.Освобождение | 10/0,4 | 250 | 39 | ПС35/10кВ "Ольшанец", ВЛ-10кВ "Овцекомплекс" яч.№2 | 211
ТП 410 д.Локтево | филиал ПАО «Россети Центр»-«Липецкэнерго» | Липецкая обл. | Задонский | д. Локтево | 10/0,4 | 100 | 6.1 | ПС35/10кВ "Аврора", ВЛ-10кВ "СТФ" яч.№16 | 93.9
ТП 411 с.Гнилуша | филиал ПАО «Россети Центр»-«Липецкэнерго» | Липецкая обл. | Задонский | с. Гнилуша | 10/0,4 | 250 | 51.2 | ПС35/10кВ "Гнилуша", ВЛ-10кВ "Гнилуша" яч.№2 | 198.8
ТП 412 с.Гнилуша | филиал ПАО «Россети Центр»-«Липецкэнерго» | Липецкая обл. | Задонский | с.Гнилуша | 10/0,4 | 630 | 80.5 | ПС35/10кВ "Гнилуша", ВЛ-10кВ "Гнилуша" яч.№2 | 549.5
ТП 416 с.Верхний Студенец | филиал ПАО «Россети Центр»-«Липецкэнерго» | Липецкая обл. | Задонский | с.Верхний Студенец | 10/0,4 | 250 | 20 | ПС110/35/10кВ "Донская", ВЛ-10кВ "Студенец" яч.№14 | 230
ТП 417 с.Болховское | филиал ПАО «Россети Центр»-«Липецкэнерго» | Липецкая обл. | Задонский | с.Болховское | 10/0,4 | 250 | 36.9 | ПС35/10кВ "Колесово", ВЛ-10кВ "Болховское" яч.№4 | 213.1
ТП 418 с.Калабино | филиал ПАО «Россети Центр»-«Липецкэнерго» | Липецкая обл. | Задонский | с.Калабино | 10/0,4 | 63 | 23 | ПС35/10кВ "Ольшанец", ВЛ-10кВ "Калабино" яч.№1 | 40
ТП 419 c.Яблоново | филиал ПАО «Россети Центр»-«Липецкэнерго» | Липецкая обл. | Задонский | с. Яблоново | 10/0,4 | 160 | 12.4 | ПС35/10кВ "Аврора", ВЛ-10кВ "Яблоново" яч.№9 | 147.6
ТП 424 с.Болховское | филиал ПАО «Россети Центр»-«Липецкэнерго» | Липецкая обл. | Задонский | с.Болховское | 10/0,4 | 160 | 41 | ПС35/10кВ "Колесово", ВЛ-10кВ "Болховское" яч.№4 | 119
ТП 426 с.Камышевка | филиал ПАО «Россети Центр»-«Липецкэнерго» | Липецкая обл. | Задонский | с.Камышевка | 10/0,4 | 160 | 73 | ПС110/35/10кВ "Гороховская", ВЛ-10кВ "Камышевка" яч.№25 | 87
ТП 428 д.Писаревка | филиал ПАО «Россети Центр»-«Липецкэнерго» | Липецкая обл. | Задонский | д.Писаревка | 10/0,4 | 63 | 32 | ПС35/10кВ "Ольшанец", ВЛ-10кВ "Ольшанец" яч.№4 | 31
ТП 431 с.Никольское | филиал ПАО «Россети Центр»-«Липецкэнерго» | Липецкая обл. | Задонский | д.Никольское | 10/0,4 | 63 | 22 | ПС110/35/10кВ "Донская", ВЛ-10кВ "Казино" яч.№21 | 41
ТП 432 д.Ливенская | филиал ПАО «Россети Центр»-«Липецкэнерго» | Липецкая обл. | Задонский | д. Ливенская | 10/0,4 | 160 | 24.2 | ПС35/10кВ "Колесово", ВЛ-10кВ "Ливенское" яч.№19 | 135.8
ТП 433 д.Ливенская | филиал ПАО «Россети Центр»-«Липецкэнерго» | Липецкая обл. | Задонский | д. Ливенское | 10/0,4 | 63 | 6.9 | ПС35/10кВ "Колесово", ВЛ-10кВ "Ливенское" яч.№19 | 56.1
ТП 434 с.Балахна | филиал ПАО «Россети Центр»-«Липецкэнерго» | Липецкая обл. | Задонский | с.Балахна | 10/0,4 | 250 | 20.1 | ПС35/10кВ "Ольшанец", ВЛ-10кВ "Мухино" яч.№16 | 229.9
ТП 435 д.Ливенская | филиал ПАО «Россети Центр»-«Липецкэнерго» | Липецкая обл. | Задонский | д. Ливенская | 10/0,4 | 250 | 3 | ПС35/10кВ "Колесово", ВЛ-10кВ "Ливенское" яч.№19 | 247
ТП 436 д.Колесово Первое | филиал ПАО «Россети Центр»-«Липецкэнерго» | Липецкая обл. | Задонский | д. 1-е Колесово | 10/0,4 | 250 | 30 | ПС35/10кВ "Колесово", ВЛ-10кВ "Ливенское" яч.№19 | 220
ТП 437 с.Каменка | филиал ПАО «Россети Центр»-«Липецкэнерго» | Липецкая обл. | Задонский | с.Каменка | 10/0,4 | 160 | 14.3 | ПС35/10кВ "Аврора", ВЛ-10кВ "Яблоново" яч.№9 | 145.7
ТП 438 д.Заречный Репец | филиал ПАО «Россети Центр»-«Липецкэнерго» | Липецкая обл. | Задонский | д. Заречный Репец | 10/0,4 | 40 | 3.5 | ПС110/35/10кВ "Гороховская", ВЛ-10кВ "Камышевка" яч.№25 | 36.5
ТП 441 г.Задонск ул.Юбилейная | филиал ПАО «Россети Центр»-«Липецкэнерго» | Липецкая обл. | Задонский | г. Задонск | 10/0,4 | 63 | 6.6 | ПС110/35/10кВ "Гороховская", ВЛ-10кВ "Тюнино" яч.№1 | 56.4
ТП 443 с.Каменка | филиал ПАО «Россети Центр»-«Липецкэнерго» | Липецкая обл. | Задонский | с.Каменка | 10/0,4 | 250 | 34.4 | ПС35/10кВ "Аврора", ВЛ-10кВ "Яблоново" яч.№9 | 215.6
ТП 445 с.Донское Первое | филиал ПАО «Россети Центр»-«Липецкэнерго» | Липецкая обл. | Задонский | с.Донское-2 | 10/0,4 | 63 | 22 | ПС35/10кВ "Тихий Дон", ВЛ-10кВ "2-ое Донское" яч.№11 | 41
ТП 446 с.Верхний Студенец | филиал ПАО «Россети Центр»-«Липецкэнерго» | Липецкая обл. | Задонский | с.Верхний Студенец | 10/0,4 | 160 | 29.4 | ПС110/35/10кВ "Донская", ВЛ-10кВ "Студенец" яч.№14 | 130.6
ТП 447 с.Верхний Студенец | филиал ПАО «Россети Центр»-«Липецкэнерго» | Липецкая обл. | Задонский | с.Верхний Студенец | 10/0,4 | 25 | 2 | ПС110/35/10кВ "Донская", ВЛ-10кВ "Студенец" яч.№14 | 23
ТП 450 д.Владимировка | филиал ПАО «Россети Центр»-«Липецкэнерго» | Липецкая обл. | Задонский | д. Владимировка | 10/0,4 | 160 | 36.5 | ПС35/10кВ "Колесово", ВЛ-10кВ "Владимировка" яч.№20 | 123.5
ТП 455 д.Секретаровка | филиал ПАО «Россети Центр»-«Липецкэнерго» | Липецкая обл. | Задонский | д.Секретаровка | 10/0,4 | 160 | 99 | ПС35/10кВ "Колесово", ВЛ-10кВ "Тимирязево" яч.№17 | 61
ТП 460 Уч.хоз-во колледжа | филиал ПАО «Россети Центр»-«Липецкэнерго» | Липецкая обл. | Задонский | с.Тешевка | 10/0,4 | 250 | 26.2 | ПС110/35/10кВ "Гороховская", ВЛ-10кВ "Уткино" яч.№3 | 223.8
ТП 462 с.Верхний Студенец | филиал ПАО «Россети Центр»-«Липецкэнерго» | Липецкая обл. | Задонский | с.Верхний Студенец | 10/0,4 | 40 | 9.9 | ПС110/35/10кВ "Донская", ВЛ-10кВ "Студенец" яч.№14 | 30.1
ТП 467 с.Кашары | филиал ПАО «Россети Центр»-«Липецкэнерго» | Липецкая обл. | Задонский | с.Кашары | 10/0,4 | 63 | 2.7 | ПС110/10кВ "Кашары", ВЛ-10кВ "Рогожино" яч.№16 | 60.3
ТП 468 д.Старая Воскресеновка | филиал ПАО «Россети Центр»-«Липецкэнерго» | Липецкая обл. | Задонский | д.Старая Воскресеновка | 10/0,4 | 250 | 34.6 | ПС35/10кВ "Гнилуша", ВЛ-10кВ "Старая Воскресеновка" яч.№16 | 215.4
ТП 469 с.Кашары | филиал ПАО «Россети Центр»-«Липецкэнерго» | Липецкая обл. | Задонский | с.Кашары | 10/0,4 | 100 | 3.8 | ПС110/10кВ "Кашары", ВЛ-10кВ "Рогожино" яч.№16 | 96.2
ТП 470 Д.О."Клён", котельная | филиал ПАО «Россети Центр»-«Липецкэнерго» | Липецкая обл. | Задонский | Урчище Скит | 10/0,4 | 630 | 47 | ПС110/10кВ "Кашары", ВЛ-10кВ "Дом отдыха Клен" яч.№9 | 583
ТП 471 с.Тростяное | филиал ПАО «Россети Центр»-«Липецкэнерго» | Липецкая обл. | Задонский | с.Тростяное | 10/0,4 | 40 | 11 | ПС35/10кВ "Тихий Дон", ВЛ-10кВ "Лашина Дача" яч.№1 | 29
ТП 477 с.Кашары | филиал ПАО «Россети Центр»-«Липецкэнерго» | Липецкая обл. | Задонский | с.Кашары | 10/0,4 | 160 | 15.6 | ПС110/10кВ "Кашары", ВЛ-10кВ "Рогожино" яч.№16 | 144.4
ТП 478 с.Верхний Студенец | филиал ПАО «Россети Центр»-«Липецкэнерго» | Липецкая обл. | Задонский | с.Верхний Студенец | 10/0,4 | 250 | 52 | ПС110/35/10кВ "Донская", ВЛ-10кВ "Казино" яч.№21 | 198
ТП 481 с.Верхний Студенец | филиал ПАО «Россети Центр»-«Липецкэнерго» | Липецкая обл. | Задонский | с.Верхний Студенец | 10/0,4 | 100 | 88.8 | ПС110/35/10кВ "Донская", ВЛ-10кВ "Студенец" яч.№14 | 11.2
ТП 482 с.Верхний Студенец | филиал ПАО «Россети Центр»-«Липецкэнерго» | Липецкая обл. | Задонский | с.Верхний Студенец | 10/0,4 | 160 | 10.9 | ПС110/35/10кВ "Донская", ВЛ-10кВ "Казино" яч.№21 | 149.1
ТП 483 с.Верхний Студенец | филиал ПАО «Россети Центр»-«Липецкэнерго» | Липецкая обл. | Задонский | с.Верхний Студенец | 10/0,4 | 160 | 48.4 | ПС110/35/10кВ "Донская", ВЛ-10кВ "Казино" яч.№21 | 111.6
ТП 484 с.Верхний Студенец | филиал ПАО «Россети Центр»-«Липецкэнерго» | Липецкая обл. | Задонский | с.Верхний Студенец | 10/0,4 | 160 | 2 | ПС110/35/10кВ "Донская", ВЛ-10кВ "Казино" яч.№21 | 158
ТП 487 д.Колесово Первое | филиал ПАО «Россети Центр»-«Липецкэнерго» | Липецкая обл. | Задонский | д. 1-е Колесово | 10/0,4 | 100 | 3.9 | ПС35/10кВ "Колесово", ВЛ-10кВ "КРС" яч.№10 | 96.1
ТП 489 д.Колесово Первое | филиал ПАО «Россети Центр»-«Липецкэнерго» | Липецкая обл. | Задонский | д. 1-е Колесово | 10/0,4 | 160 | 19.9 | ПС35/10кВ "Колесово", ВЛ-10кВ "КРС" яч.№10 | 140.1
ТП 491 д.Павловка | филиал ПАО «Россети Центр»-«Липецкэнерго» | Липецкая обл. | Задонский | д.Павловка | 10/0,4 | 160 | 87.7 | ПС35/10кВ "Колесово", ВЛ-10кВ "Липовка" яч.№14 | 72.3
ТП 493 д.Галичья Гора | филиал ПАО «Россети Центр»-«Липецкэнерго» | Липецкая обл. | Задонский | д. Галичья Гора | 10/0,4 | 63 | 2.6 | ПС110/35/10кВ "Донская", ВЛ-10кВ "Галичья Гора" яч.№7 | 60.4
ТП 494 с.Тюнино | филиал ПАО «Россети Центр»-«Липецкэнерго» | Липецкая обл. | Задонский | с.Тюнино | 10/0,4 | 160 | 14.1 | ПС110/10кВ "Кашары", ВЛ-10кВ "Скит" яч.№1 | 145.9
ТП 497 с.Донское | филиал ПАО «Россети Центр»-«Липецкэнерго» | Липецкая обл. | Задонский | с.Донское | 10/0,4 | 100 | 57.7 | ПС110/35/10кВ "Донская", ВЛ-10кВ "Галичья Гора" яч.№7 | 42.3
ТП 498 д.Малое Панарино | филиал ПАО «Россети Центр»-«Липецкэнерго» | Липецкая обл. | Задонский | д.Малое Панарино | 10/0,4 | 250 | 39 | ПС35/10кВ "Колесово", ВЛ-10кВ "Болховское" яч.№4 | 211
ТП 499 д.Малое Панарино | филиал ПАО «Россети Центр»-«Липецкэнерго» | Липецкая обл. | Задонский | д.Малое Панарино | 10/0,4 | 250 | 9.2 | ПС35/10кВ "Аврора", ВЛ-10кВ "Паниковец" яч.№12 | 240.8
ТП 504 с.Кашары | филиал ПАО «Россети Центр»-«Липецкэнерго» | Липецкая обл. | Задонский | с.Кашары | 10/0,4 | 160 | 66.6 | ПС110/10кВ "Кашары", ВЛ-10кВ "Рогожино" яч.№16 | 93.4
ТП 505 с.Кашары | филиал ПАО «Россети Центр»-«Липецкэнерго» | Липецкая обл. | Задонский | с.Кашары | 10/0,4 | 250 | 2 | ПС110/10кВ "Кашары", ВЛ-10кВ "Рогожино" яч.№16 | 248
ТП 506 с.Черниговка | филиал ПАО «Россети Центр»-«Липецкэнерго» | Липецкая обл. | Задонский | с.Черниговка | 10/0,4 | 25 | 4.8 | ПС110/10кВ "Кашары", ВЛ-10кВ "Черниговка" яч.№2 | 20.2
ТП 507 с.Репец | филиал ПАО «Россети Центр»-«Липецкэнерго» | Липецкая обл. | Задонский | с.Репец | 10/0,4 | 25 | 0 | ПС110/35/10кВ "Гороховская", ВЛ-10кВ "Репец" яч.№2 | 25
ТП 509 с.Бутырки | филиал ПАО «Россети Центр»-«Липецкэнерго» | Липецкая обл. | Задонский | с.Бутырки | 10/0,4 | 100 | 13.1 | ПС110/35/10кВ "Донская", ВЛ-10кВ "Бутырки" яч.№8 | 86.9
ТП 511 с.Донское | филиал ПАО «Россети Центр»-«Липецкэнерго» | Липецкая обл. | Задонский | с.Донское | 10/0,4 | 160 | 20.7 | ПС110/35/10кВ "Донская", ВЛ-10кВ "Галичья Гора" яч.№7 | 139.3
ТП 512 с.Кашары | филиал ПАО «Россети Центр»-«Липецкэнерго» | Липецкая обл. | Задонский | с.Кашары | 10/0,4 | 100 | 8.4 | ПС110/10кВ "Кашары", ВЛ-10кВ "Рогожино" яч.№16 | 91.6
ТП 513 с.Казино | филиал ПАО «Россети Центр»-«Липецкэнерго» | Липецкая обл. | Задонский | с.Казино | 10/0,4 | 160 | 6.1 | ПС110/35/10кВ "Донская", ВЛ-10кВ "Казино" яч.№21 | 153.9
ТП 515 с.Нижнее Казачье | филиал ПАО «Россети Центр»-«Липецкэнерго» | Липецкая обл. | Задонский | с.Нижнее Казачье | 10/0,4 | 160 | 89.5 | ПС35/10кВ "Казачье", ВЛ-10кВ "Нижнее Казачье" яч.№14 | 70.5
ТП 516 с.Скорняково | филиал ПАО «Россети Центр»-«Липецкэнерго» | Липецкая обл. | Задонский | с.Скорняково | 10/0,4 | 400 | 384.8 | ПС35/10кВ "Тихий Дон", ВЛ-10кВ "Скорняково" яч.№5 | 15.2
ТП 519 с.Калабино | филиал ПАО «Россети Центр»-«Липецкэнерго» | Липецкая обл. | Задонский | с.Калабино | 10/0,4 | 100 | 48.8 | ПС35/10кВ "Ольшанец", ВЛ-10кВ "Калабино" яч.№1 | 51.2
ТП 521 г.Задонск ПС Гороховская | филиал ПАО «Россети Центр»-«Липецкэнерго» | Липецкая обл. | Задонский | г. Задонск | 10/0,4 | 160 | 13.8 | ПС110/35/10кВ "Гороховская", ВЛ-10кВ "Очистные сооружения" яч.№18 | 146.2
ТП 523 с.Ксизово | филиал ПАО «Россети Центр»-«Липецкэнерго» | Липецкая обл. | Задонский | с. Ксизово | 10/0,4 | 160 | 27.5 | ПС35/10кВ "Ксизово", ВЛ-10кВ "Ксизово" яч.№5 | 132.5
ТП 524 с.Скорняково | филиал ПАО «Россети Центр»-«Липецкэнерго» | Липецкая обл. | Задонский | с.Скорняково | 10/0,4 | 400 | 43.1 | ПС35/10кВ "Тихий Дон", ВЛ-10кВ "Скорняково" яч.№5 | 356.9
ТП 526 с.Яблоново | филиал ПАО «Россети Центр»-«Липецкэнерго» | Липецкая обл. | Задонский | с.Яблоново | 10/0,4 | 40 | 1.7 | ПС35/10кВ "Аврора", ВЛ-10кВ "Яблоново" яч.№9 | 38.3
ТП 528 с.Донское | филиал ПАО «Россети Центр»-«Липецкэнерго» | Липецкая обл. | Задонский | с.Донское | 10/0,4 | 160 | 34.3 | ПС110/35/10кВ "Донская", ВЛ-10кВ "Галичья Гора" яч.№7 | 125.7
ТП 530 п.Мирный | филиал ПАО «Россети Центр»-«Липецкэнерго» | Липецкая обл. | Задонский | пос.Мирный | 10/0,4 | 160 | 63.2 | ПС35/10кВ "Тихий Дон", ВЛ-10кВ "2-ое Донское" яч.№11 | 96.8
ТП 532 с.Казино | филиал ПАО «Россети Центр»-«Липецкэнерго» | Липецкая обл. | Задонский | с.Казино | 10/0,4 | 100 | 30.1 | ПС110/35/10кВ "Донская", ВЛ-10кВ "Казино" яч.№21 | 69.9
ТП 534 с.Нижнее Казачье | филиал ПАО «Россети Центр»-«Липецкэнерго» | Липецкая обл. | Задонский | с.Нижнее Казачье | 10/0,4 | 100 | 36.3 | ПС35/10кВ "Казачье", ВЛ-10кВ "Нижнее Казачье" яч.№14 | 63.7
ТП 535 с.Казино | филиал ПАО «Россети Центр»-«Липецкэнерго» | Липецкая обл. | Задонский | с.Казино | 10/0,4 | 160 | 91.3 | ПС110/35/10кВ "Донская", ВЛ-10кВ "Казино" яч.№21 | 68.7
ТП 536 с.Казино | филиал ПАО «Россети Центр»-«Липецкэнерго» | Липецкая обл. | Задонский | с.Казино | 10/0,4 | 100 | 9.3 | ПС110/35/10кВ "Донская", ВЛ-10кВ "Казино" яч.№21 | 90.7
ТП 537 с.Рогожино | филиал ПАО «Россети Центр»-«Липецкэнерго» | Липецкая обл. | Задонский | с.Рогожино | 10/0,4 | 100 | 10 | ПС110/10кВ "Кашары", ВЛ-10кВ "Рогожино" яч.№16 | 90
ТП 538 с.Бутырки Бытовик | филиал ПАО «Россети Центр»-«Липецкэнерго» | Липецкая обл. | Задонский | с.Кашары | 10/0,4 | 160 | 6.4 | ПС110/10кВ "Кашары", ВЛ-10кВ "Рогожино" яч.№16 | 153.6
ТП 540 с.Балахна | филиал ПАО «Россети Центр»-«Липецкэнерго» | Липецкая обл. | Задонский | с.Балахна | 10/0,4 | 100 | 4.6 | ПС35/10кВ "Ольшанец", ВЛ-10кВ "Мухино" яч.№16 | 95.4
ТП 541 с.Кашары | филиал ПАО «Россети Центр»-«Липецкэнерго» | Липецкая обл. | Задонский | с.Кашары | 10/0,4 | 63 | 4.1 | ПС110/10кВ "Кашары", ВЛ-10кВ "Дом отдыха Клен" яч.№9 | 58.9
ТП 543 с.Ольшанец | филиал ПАО «Россети Центр»-«Липецкэнерго» | Липецкая обл. | Задонский | с.Ольшанец | 10/0,4 | 40 | 13.1 | ПС35/10кВ "Ольшанец", ВЛ-10кВ "Сцепное" яч.№13 | 26.9
ТП 544 с.Ольшанец | филиал ПАО «Россети Центр»-«Липецкэнерго» | Липецкая обл. | Задонский | с.Ольшанец | 10/0,4 | 63 | 11.8 | ПС35/10кВ "Ольшанец", ВЛ-10кВ "Сцепное" яч.№13 | 51.2
ТП 545 с.Бутырки | филиал ПАО «Россети Центр»-«Липецкэнерго» | Липецкая обл. | Задонский | с.Бутырки | 10/0,4 | 100 | 21 | ПС110/35/10кВ "Донская", ВЛ-10кВ "Бутырки" яч.№8 | 79
ТП 546 с.Рогожино | филиал ПАО «Россети Центр»-«Липецкэнерго» | Липецкая обл. | Задонский | с.Рогожино | 10/0,4 | 250 | 19.8 | ПС110/10кВ "Кашары", ВЛ-10кВ "Рогожино" яч.№16 | 230.2
ТП 547 с.Яблоново | филиал ПАО «Россети Центр»-«Липецкэнерго» | Липецкая обл. | Задонский | с.Яблоново | 10/0,4 | 63 | 8.2 | ПС35/10кВ "Аврора", ВЛ-10кВ "Яблоново" яч.№9 | 54.8
ТП 548 с.Кашары | филиал ПАО «Россети Центр»-«Липецкэнерго» | Липецкая обл. | Задонский | с.Кашары | 10/0,4 | 160 | 19 | ПС110/10кВ "Кашары", ВЛ-10кВ "Кашары" яч.№8 | 141
ТП 549 с.Черниговка | филиал ПАО «Россети Центр»-«Липецкэнерго» | Липецкая обл. | Задонский | с.Черниговка | 10/0,4 | 100 | 18.1 | ПС110/10кВ "Кашары", ВЛ-10кВ "Черниговка" яч.№2 | 81.9
ТП 550 с.Тюнино | филиал ПАО «Россети Центр»-«Липецкэнерго» | Липецкая обл. | Задонский | с.Тюнино | 10/0,4 | 160 | 43.4 | ПС110/35/10кВ "Гороховская", ВЛ-10кВ "Тюнино" яч.№1 | 116.6
ТП 552 с.Ольшанец | филиал ПАО «Россети Центр»-«Липецкэнерго» | Липецкая обл. | Задонский | с.Ольшанец | 10/0,4 | 160 | 22.6 | ПС35/10кВ "Ольшанец", ВЛ-10кВ "Сцепное" яч.№13 | 137.4
ТП 553 с.Казино | филиал ПАО «Россети Центр»-«Липецкэнерго» | Липецкая обл. | Задонский | с.Казино | 10/0,4 | 250 | 8 | ПС110/35/10кВ "Донская", ВЛ-10кВ "Казино" яч.№21 | 242
ТП 555 д.Матюшкино | филиал ПАО «Россети Центр»-«Липецкэнерго» | Липецкая обл. | Задонский | д.Матюшкино | 10/0,4 | 100 | 29.8 | ПС110/35/10кВ "Донская", ВЛ-10кВ "Матюшкино" яч.№22 | 70.2
ТП 556 с.Яблоново | филиал ПАО «Россети Центр»-«Липецкэнерго» | Липецкая обл. | Задонский | с.Яблоново | 10/0,4 | 100 | 4.3 | ПС35/10кВ "Аврора", ВЛ-10кВ "Яблоново" яч.№9 | 95.7
ТП 557 с.Скорняково | филиал ПАО «Россети Центр»-«Липецкэнерго» | Липецкая обл. | Задонский | с.Скорняково | 10/0,4 | 160 | 49.4 | ПС35/10кВ "Тихий Дон", ВЛ-10кВ "Фермы" яч.№14 | 110.6
ТП 558 с.Гагарино | филиал ПАО «Россети Центр»-«Липецкэнерго» | Липецкая обл. | Задонский | с.Гагарино | 10/0,4 | 63 | 41.8 | ПС35/10кВ "Тихий Дон", ВЛ-10кВ "2-е Донское" яч.№11 | 21.2
ТП 559 с.Донское Второе | филиал ПАО «Россети Центр»-«Липецкэнерго» | Липецкая обл. | Задонский | с.Донское-2 | 10/0,4 | 100 | 22.3 | ПС35/10кВ "Тихий Дон", ВЛ-10кВ "2-е Донское" яч.№11 | 77.7
ТП 560 с.Скорняково | филиал ПАО «Россети Центр»-«Липецкэнерго» | Липецкая обл. | Задонский | с.Скорняково | 10/0,4 | 63 | 7 | ПС35/10кВ "Тихий Дон", ВЛ-10кВ "Фермы" яч.№14 | 56
ТП 561 с.Кашары | филиал ПАО «Россети Центр»-«Липецкэнерго» | Липецкая обл. | Задонский | с.Кашары | 10/0,4 | 250 | 27.9 | ПС110/10кВ "Кашары", ВЛ-10кВ "Рогожино" яч.№16 | 222.1
ТП 562 ст.Патриаршая | филиал ПАО «Россети Центр»-«Липецкэнерго» | Липецкая обл. | Задонский | ст.Патриаршая | 6/0,4 | 160 | 4.8 | ПС35/6кВ №5, ВЛ-6кВ "Патриаршая" яч.№2 | 155.2
ТП 563 с.Калабино | филиал ПАО «Россети Центр»-«Липецкэнерго» | Липецкая обл. | Задонский | с.Калабино | 10/0,4 | 100 | 12 | ПС35/10кВ "Ольшанец", ВЛ-10кВ "Калабино" яч.№1 | 88
ТП 564 с.Калабино | филиал ПАО «Россети Центр»-«Липецкэнерго» | Липецкая обл. | Задонский | с.Калабино | 10/0,4 | 160 | 38.9 | ПС35/10кВ "Ольшанец", ВЛ-10кВ "Калабино" яч.№1 | 121.1
ТП 567 д.Рублевка | филиал ПАО «Россети Центр»-«Липецкэнерго» | Липецкая обл. | Задонский | д.Рублевка | 10/0,4 | 160 | 19 | ПС35/10кВ "Ольшанец", ВЛ-10кВ "Калабино" яч.№1 | 141
ТП 568 с.Калабино | филиал ПАО «Россети Центр»-«Липецкэнерго» | Липецкая обл. | Задонский | с.Калабино | 10/0,4 | 63 | 13.3 | ПС35/10кВ "Ольшанец", ВЛ-10кВ "Калабино" яч.№1 | 49.7
ТП 569 с.Кашары | филиал ПАО «Россети Центр»-«Липецкэнерго» | Липецкая обл. | Задонский | с.Кашары | 10/0,4 | 100 | 14 | ПС110/10кВ "Кашары", ВЛ-10кВ "Дом отдыха "Клен"" яч.№9 | 86
ТП 570 с.Нижнее Казачье | филиал ПАО «Россети Центр»-«Липецкэнерго» | Липецкая обл. | Задонский | с.Нижнее Казачье | 10/0,4 | 160 | 49.5 | ПС35/10кВ "Казачье", ВЛ-10кВ "Нижнее Казачье" яч.№14 | 110.5
ТП 571 с.Донское | филиал ПАО «Россети Центр»-«Липецкэнерго» | Липецкая обл. | Задонский | с.Донское | 10/0,4 | 100 | 47 | ПС110/35/10кВ "Донская", ВЛ-10кВ "Матюшкино" яч.№22 | 53
ТП 572 с.Донское | филиал ПАО «Россети Центр»-«Липецкэнерго» | Липецкая обл. | Задонский | с.Донское | 10/0,4 | 160 | 17.3 | ПС110/35/10кВ "Донская", ВЛ-10кВ "Галичья Гора" яч.№7 | 142.7
ТП 573 д.Затишье | филиал ПАО «Россети Центр»-«Липецкэнерго» | Липецкая обл. | Задонский | д. Затишье | 10/0,4 | 100 | 37.7 | ПС35/10кВ "Аврора", ВЛ-10кВ "Паниковец" яч.№12 | 62.3
ТП 574 с.Ольшанец | филиал ПАО «Россети Центр»-«Липецкэнерго» | Липецкая обл. | Задонский | с.Ольшанец | 10/0,4 | 63 | 6.1 | ПС35/10кВ "Ольшанец", ВЛ-10кВ "Сцепное" яч.№13 | 56.9
ТП 575 д.Алексеевка | филиал ПАО «Россети Центр»-«Липецкэнерго» | Липецкая обл. | Задонский | д. Алексеевка | 10/0,4 | 160 | 17.6 | ПС35/10кВ "Аврора", ВЛ-10кВ "Алексеевка" яч.№5 | 142.4
ТП 576 д.Анненка | филиал ПАО «Россети Центр»-«Липецкэнерго» | Липецкая обл. | Задонский | д. Анненка | 10/0,4 | 160 | 37 | ПС110/35/10кВ "Донская", ВЛ-10кВ "Галичья Гора" яч.№7 | 123
ТП 577 д.Крюково | филиал ПАО «Россети Центр»-«Липецкэнерго» | Липецкая обл. | Задонский | д. Крюково | 10/0,4 | 100 | 1.3 | ПС35/10кВ "Аврора", ВЛ-10кВ "Яблоново" яч.№9 | 98.7
ТП 579 с.Донское | филиал ПАО «Россети Центр»-«Липецкэнерго» | Липецкая обл. | Задонский | с. Донское | 10/0,4 | 40 | 3 | ПС110/35/10кВ "Донская", ВЛ-10кВ "Галичья Гора" яч.№7 | 37
ТП 580 д.Алексеевка | филиал ПАО «Россети Центр»-«Липецкэнерго» | Липецкая обл. | Задонский | д. Алексеевка | 10/0,4 | 100 | 4.2 | ПС35/10кВ "Аврора", ВЛ-10кВ "Алексеевка" яч.№5 | 95.8
ТП 581 д.Алексеевка | филиал ПАО «Россети Центр»-«Липецкэнерго» | Липецкая обл. | Задонский | д. Алексеевка | 10/0,4 | 25 | 9 | ПС35/10кВ "Аврора", ВЛ-10кВ "Алексеевка" яч.№5 | 16
ТП 582 д.Алексеевка | филиал ПАО «Россети Центр»-«Липецкэнерго» | Липецкая обл. | Задонский | д. Алексеевка | 10/0,4 | 250 | 18.8 | ПС35/10кВ "Аврора", ВЛ-10кВ "Алексеевка" яч.№5 | 231.2
ТП 585 д.Полибино | филиал ПАО «Россети Центр»-«Липецкэнерго» | Липецкая обл. | Задонский | д.Полибино | 10/0,4 | 63 | 6.1 | ПС35/10кВ "Колесово", ВЛ-10кВ "Полибино" яч.№5 | 56.9
ТП 586 д.Полибино | филиал ПАО «Россети Центр»-«Липецкэнерго» | Липецкая обл. | Задонский | д.Полибино | 10/0,4 | 100 | 29.9 | ПС35/10кВ "Колесово", ВЛ-10кВ "Полибино" яч.№5 | 70.1
ТП 587 д.Алексеевка | филиал ПАО «Россети Центр»-«Липецкэнерго» | Липецкая обл. | Задонский | д. Алексеевка | 10/0,4 | 25 | 9 | ПС35/10кВ "Аврора", ВЛ-10кВ "Алексеевка" яч.№5 | 16
ТП 588 д.Успеновка | филиал ПАО «Россети Центр»-«Липецкэнерго» | Липецкая обл. | Задонский | д.Успеновка | 10/0,4 | 160 | 17 | ПС35/10кВ "Аврора", ВЛ-10кВ "Алексеевка" яч.№5 | 143
ТП 591 с.Бутырки | филиал ПАО «Россети Центр»-«Липецкэнерго» | Липецкая обл. | Задонский | с.Бутырки | 10/0,4 | 25 | 3 | ПС110/35/10кВ "Донская", ВЛ-10кВ "Бутырки" яч.№8 | 22
ТП 592 с.Скорняково | филиал ПАО «Россети Центр»-«Липецкэнерго» | Липецкая обл. | Задонский | с.Скорняково | 10/0,4 | 160 | 46.9 | ПС35/10кВ "Тихий Дон", ВЛ-10кВ "Скорняково" яч.№5 | 113.1
ТП 593 с.Казино | филиал ПАО «Россети Центр»-«Липецкэнерго» | Липецкая обл. | Задонский | с.Казино | 10/0,4 | 100 | 16.5 | ПС110/35/10кВ "Донская", ВЛ-10кВ "Казино" яч.№21 | 83.5
ТП 595 с.Болховское | филиал ПАО «Россети Центр»-«Липецкэнерго» | Липецкая обл. | Задонский | с.Болховское | 10/0,4 | 100 | 2.8 | ПС35/10кВ "Колесово", ВЛ-10кВ "Болховское" яч.№4 | 97.2
ТП 596 с.Бутырки | филиал ПАО «Россети Центр»-«Липецкэнерго» | Липецкая обл. | Задонский | с.Бутырки | 10/0,4 | 100 | 39.4 | ПС110/35/10кВ "Донская", ВЛ-10кВ "Бутырки" яч.№8 | 60.6
ТП 597 с.Казино | филиал ПАО «Россети Центр»-«Липецкэнерго» | Липецкая обл. | Задонский | с.Казино | 10/0,4 | 160 | 64 | ПС110/35/10кВ "Донская", ВЛ-10кВ "Казино" яч.№21 | 96
ТП 598 с.Хмелинец | филиал ПАО «Россети Центр»-«Липецкэнерго» | Липецкая обл. | Задонский | с.Хмелинец | 10/0,4 | 40 | 5.2 | ПС35/10кВ "Колесово", ВЛ-10кВ "Липовка" яч.№14 | 34.8
ТП 600 с.Юрьево | филиал ПАО «Россети Центр»-«Липецкэнерго» | Липецкая обл. | Задонский | с. Юрьево | 10/0,4 | 250 | 24.3 | ПС35/10кВ "Ольшанец", ВЛ-10кВ "Юрьево" яч.№17 | 225.7
ТП 601 с.Юрьево | филиал ПАО «Россети Центр»-«Липецкэнерго» | Липецкая обл. | Задонский | с. Юрьево | 10/0,4 | 100 | 14.9 | ПС35/10кВ "Ольшанец", ВЛ-10кВ "Юрьево" яч.№17 | 85.1
ТП 602 с.Юрьево | филиал ПАО «Россети Центр»-«Липецкэнерго» | Липецкая обл. | Задонский | с.Юрьево | 10/0,4 | 160 | 26.8 | ПС35/10кВ "Ольшанец", ВЛ-10кВ "Юрьево" яч.№17 | 133.2
ТП 603 с.Юрьево | филиал ПАО «Россети Центр»-«Липецкэнерго» | Липецкая обл. | Задонский | с. Юрьево | 10/0,4 | 160 | 22.2 | ПС35/10кВ "Ольшанец", ВЛ-10кВ "Юрьево" яч.№17 | 137.8
ТП 605 д.Гудовка | филиал ПАО «Россети Центр»-«Липецкэнерго» | Липецкая обл. | Задонский | д. Гудовка | 10/0,4 | 100 | 14.3 | ПС35/10кВ "Ольшанец", ВЛ-10кВ "Сцепное" яч.№13 | 85.7
ТП 606 с.Бутырки | филиал ПАО «Россети Центр»-«Липецкэнерго» | Липецкая обл. | Задонский | с.Бутырки | 10/0,4 | 100 | 18.3 | ПС110/35/10кВ "Донская", ВЛ-10кВ "Бутырки" яч.№8 | 81.7
ТП 607 д.Гудовка | филиал ПАО «Россети Центр»-«Липецкэнерго» | Липецкая обл. | Задонский | д. Гудовка | 10/0,4 | 40 | 7.7 | ПС35/10кВ "Ольшанец", ВЛ-10кВ "Сцепное" яч.№13 | 32.3
ТП 608 с.Балахна | филиал ПАО «Россети Центр»-«Липецкэнерго» | Липецкая обл. | Задонский | с. Балахна | 10/0,4 | 63 | 10.1 | ПС35/10кВ "Ольшанец", ВЛ-10кВ "Мухино" яч.№16 | 52.9
ТП 609 с.Балахна | филиал ПАО «Россети Центр»-«Липецкэнерго» | Липецкая обл. | Задонский | с. Балахна | 10/0,4 | 100 | 13.7 | ПС35/10кВ "Ольшанец", ВЛ-10кВ "Мухино" яч.№16 | 86.3
ТП 610 с.Балахна | филиал ПАО «Россети Центр»-«Липецкэнерго» | Липецкая обл. | Задонский | с. Балахна | 10/0,4 | 100 | 15.9 | ПС35/10кВ "Ольшанец", ВЛ-10кВ "Мухино" яч.№16 | 84.1
ТП 611 с.Балахна | филиал ПАО «Россети Центр»-«Липецкэнерго» | Липецкая обл. | Задонский | с. Балахна | 10/0,4 | 63 | 18.5 | ПС35/10кВ "Ольшанец", ВЛ-10кВ "Мухино" яч.№16 | 44.5
ТП 612 с.Балахна | филиал ПАО «Россети Центр»-«Липецкэнерго» | Липецкая обл. | Задонский | с. Балахна | 10/0,4 | 160 | 23.5 | ПС35/10кВ "Ольшанец", ВЛ-10кВ "Мухино" яч.№16 | 136.5
ТП 613 с.Балахна | филиал ПАО «Россети Центр»-«Липецкэнерго» | Липецкая обл. | Задонский | с. Балахна | 10/0,4 | 100 | 13.5 | ПС35/10кВ "Ольшанец", ВЛ-10кВ "Мухино" яч.№16 | 86.5
ТП 614 с.Дегтевое | филиал ПАО «Россети Центр»-«Липецкэнерго» | Липецкая обл. | Задонский | с.Дегтевое | 10/0,4 | 40 | 4.9 | ПС35/10кВ "Ольшанец", ВЛ-10кВ "Сцепное" яч.№13 | 35.1
ТП 615 с.Дегтевое | филиал ПАО «Россети Центр»-«Липецкэнерго» | Липецкая обл. | Задонский | с.Дегтевое | 10/0,4 | 160 | 15.3 | ПС35/10кВ "Ольшанец", ВЛ-10кВ "Сцепное" яч.№13 | 144.7
ТП 616 с.Дегтевое | филиал ПАО «Россети Центр»-«Липецкэнерго» | Липецкая обл. | Задонский | с.Дегтевое | 10/0,4 | 100 | 13.4 | ПС35/10кВ "Ольшанец", ВЛ-10кВ "Сцепное" яч.№13 | 86.6
ТП 618 с.Юрьево | филиал ПАО «Россети Центр»-«Липецкэнерго» | Липецкая обл. | Задонский | с. Юрьево | 10/0,4 | 100 | 25.6 | ПС35/10кВ "Ольшанец", ВЛ-10кВ "Юрьево" яч.№17 | 74.4
ТП 619 с.Юрьево | филиал ПАО «Россети Центр»-«Липецкэнерго» | Липецкая обл. | Задонский | с. Юрьево | 10/0,4 | 100 | 7.8 | ПС35/10кВ "Ольшанец", ВЛ-10кВ "Юрьево" яч.№17 | 92.2
ТП 620 с.Юрьево | филиал ПАО «Россети Центр»-«Липецкэнерго» | Липецкая обл. | Задонский | с. Юрьево | 10/0,4 | 40 | 3.2 | ПС35/10кВ "Ольшанец", ВЛ-10кВ "Юрьево" яч.№17 | 36.8
ТП 621 п.Донской Рудник | филиал ПАО «Россети Центр»-«Липецкэнерго» | Липецкая обл. | Задонский | п.Донской Рудник | 6/0,4 | 100 | 47.7 | ПС35/6кВ №5, ВЛ-6кВ "Жилпоселок" яч.№20 | 52.3
ТП 622 п.Донской Рудник | филиал ПАО «Россети Центр»-«Липецкэнерго» | Липецкая обл. | Задонский | п.Донской Рудник | 6/0,4 | 250 | 45.8 | ПС35/6кВ №5, ВЛ-6кВ "Жилпоселок" яч.№20 | 204.2
ТП 623 п.Донской Рудник | филиал ПАО «Россети Центр»-«Липецкэнерго» | Липецкая обл. | Задонский | п.Донской Рудник | 6/0,4 | 400 | 67.8 | ПС35/6кВ №5, ВЛ-6кВ "Жилпоселок" яч.№20 | 332.2
ТП 624 с.Рогожино | филиал ПАО «Россети Центр»-«Липецкэнерго» | Липецкая обл. | Задонский | с.Рогожино | 10/0,4 | 100 | 9 | ПС110/10кВ "Кашары", ВЛ-10кВ "Рогожино" яч.№16 | 91
ТП 625 с.Рогожино | филиал ПАО «Россети Центр»-«Липецкэнерго» | Липецкая обл. | Задонский | с.Рогожино | 10/0,4 | 250 | 49 | ПС110/10кВ "Кашары", ВЛ-10кВ "Рогожино" яч.№16 | 201
ТП 626 с.Рогожино | филиал ПАО «Россети Центр»-«Липецкэнерго» | Липецкая обл. | Задонский | с. Рогожино | 10/0,4 | 160 | 83 | ПС110/10кВ "Кашары", ВЛ-10кВ "Рогожино" яч.№16 | 77
ТП 627 с.Рогожино | филиал ПАО «Россети Центр»-«Липецкэнерго» | Липецкая обл. | Задонский | с.Рогожино | 10/0,4 | 250 | 46.3 | ПС110/10кВ "Кашары", ВЛ-10кВ "Рогожино" яч.№16 | 203.7
ТП 628 с.Рогожино | филиал ПАО «Россети Центр»-«Липецкэнерго» | Липецкая обл. | Задонский | с.Рогожино | 10/0,4 | 160 | 92.2 | ПС110/10кВ "Кашары", ВЛ-10кВ "Рогожино" яч.№16 | 67.8
ТП 629 с.Рогожино | филиал ПАО «Россети Центр»-«Липецкэнерго» | Липецкая обл. | Задонский | с.Рогожино | 10/0,4 | 160 | 19 | ПС110/10кВ "Кашары", ВЛ-10кВ "Рогожино" яч.№16 | 141
ТП 630 с.Рогожино | филиал ПАО «Россети Центр»-«Липецкэнерго» | Липецкая обл. | Задонский | с.Рогожино | 10/0,4 | 100 | 52.7 | ПС110/10кВ "Кашары", ВЛ-10кВ "Рогожино" яч.№16 | 47.3
ТП 632 с.Репец | филиал ПАО «Россети Центр»-«Липецкэнерго» | Липецкая обл. | Задонский | с.Репец | 10/0,4 | 160 | 6.9 | ПС110/35/10кВ "Гороховская", ВЛ-10кВ "Репец" яч.№2 | 153.1
ТП 633 с.Хмелинец | филиал ПАО «Россети Центр»-«Липецкэнерго» | Липецкая обл. | Задонский | с.Хмелинец | 10/0,4 | 160 | 30.4 | ПС35/10кВ "Колесово", ВЛ-10кВ "Парусное" яч.№18 | 129.6
ТП 634 с.Хмелинец | филиал ПАО «Россети Центр»-«Липецкэнерго» | Липецкая обл. | Задонский | с.Хмелинец | 10/0,4 | 160 | 19.3 | ПС35/10кВ "Колесово", ВЛ-10кВ "КРС" яч.№10 | 140.7
ТП 635 с.Кашары | филиал ПАО «Россети Центр»-«Липецкэнерго» | Липецкая обл. | Задонский | с.Кашары | 10/0,4 | 100 | 0.7 | ПС110/10кВ "Кашары", ВЛ-10кВ "Дом отдыха "Клен" яч.№9 | 99.3
ТП 636 с.Бутырки | филиал ПАО «Россети Центр»-«Липецкэнерго» | Липецкая обл. | Задонский | с.Бутырки | 10/0,4 | 100 | 7 | ПС110/35/10кВ "Донская", ВЛ-10кВ "Бутырки" яч.№8 | 93
ТП 637 п.Тимирязево | филиал ПАО «Россети Центр»-«Липецкэнерго» | Липецкая обл. | Задонский | д.Тимирязево | 10/0,4 | 160 | 24.2 | ПС35/10кВ "Колесово", ВЛ-10кВ "Тимирязево" яч.№17 | 135.8
ТП 638 п.Тимирязево | филиал ПАО «Россети Центр»-«Липецкэнерго» | Липецкая обл. | Задонский | д.Тимирязево | 10/0,4 | 100 | 23 | ПС35/10кВ "Колесово", ВЛ-10кВ "Тимирязево" яч.№17 | 77
ТП 639 п.Тимирязево | филиал ПАО «Россети Центр»-«Липецкэнерго» | Липецкая обл. | Задонский | д.Тимирязево | 10/0,4 | 160 | 20.1 | ПС35/10кВ "Колесово", ВЛ-10кВ "Тимирязево" яч.№17 | 139.9
ТП 640 д.Веселое | филиал ПАО «Россети Центр»-«Липецкэнерго» | Липецкая обл. | Задонский | д. Веселое | 10/0,4 | 100 | 13.3 | ПС110/35/10кВ "Гороховская", ВЛ-10кВ "Камышевка" яч.№25 | 86.7
ТП 641 д.Веселое | филиал ПАО «Россети Центр»-«Липецкэнерго» | Липецкая обл. | Задонский | д. Веселое | 10/0,4 | 25 | 8.3 | ПС110/35/10кВ "Гороховская", ВЛ-10кВ "Камышевка" яч.№25 | 16.7
ТП 642 д.Страховка | филиал ПАО «Россети Центр»-«Липецкэнерго» | Липецкая обл. | Задонский | д. Страховка | 10/0,4 | 100 | 5 | ПС110/35/10кВ "Гороховская", ВЛ-10кВ "Камышевка" яч.№25 | 95
ТП 643 с.Камышевка | филиал ПАО «Россети Центр»-«Липецкэнерго» | Липецкая обл. | Задонский | с.Камышевка | 10/0,4 | 160 | 13.2 | ПС110/35/10кВ "Гороховская", ВЛ-10кВ "Камышевка" яч.№25 | 146.8
ТП 644 с.Камышевка | филиал ПАО «Россети Центр»-«Липецкэнерго» | Липецкая обл. | Задонский | с.Камышевка | 10/0,4 | 25 | 2.7 | ПС110/35/10кВ "Гороховская", ВЛ-10кВ "Камышевка" яч.№25 | 22.3
ТП 645 с.Камышевка | филиал ПАО «Россети Центр»-«Липецкэнерго» | Липецкая обл. | Задонский | с.Камышевка | 10/0,4 | 250 | 15.3 | ПС110/35/10кВ "Гороховская", ВЛ-10кВ "Камышевка" яч.№25 | 234.7
ТП 646 с.Хмелинец | филиал ПАО «Россети Центр»-«Липецкэнерго» | Липецкая обл. | Задонский | с.Хмелинец | 10/0,4 | 400 | 18 | ПС35/10кВ "Колесово", ВЛ-10кВ "Парусное" яч.№18 | 382
ТП 647 с.Хмелинец | филиал ПАО «Россети Центр»-«Липецкэнерго» | Липецкая обл. | Задонский | с.Хмелинец | 10/0,4 | 100 | 26.8 | ПС35/10кВ "Колесово", ВЛ-10кВ "Парусное" яч.№18 | 73.2
ТП 648 с.Хмелинец | филиал ПАО «Россети Центр»-«Липецкэнерго» | Липецкая обл. | Задонский | с.Хмелинец | 10/0,4 | 63 | 38 | ПС35/10кВ "Колесово", ВЛ-10кВ "Парусное" яч.№18 | 25
ТП 649 с.Хмелинец | филиал ПАО «Россети Центр»-«Липецкэнерго» | Липецкая обл. | Задонский | с.Хмелинец | 10/0,4 | 40 | 4.2 | ПС35/10кВ "Колесово", ВЛ-10кВ "Парусное" яч.№18 | 35.8
ТП 650 с.Верхнее Казачье | филиал ПАО «Россети Центр»-«Липецкэнерго» | Липецкая обл. | Задонский | с.Верхнее Казачье | 10/0,4 | 160 | 18.1 | ПС35/10кВ "Казачье", ВЛ-10кВ "Верхнее Казачье" яч.№1 | 141.9
ТП 651 с.Верхнее Казачье | филиал ПАО «Россети Центр»-«Липецкэнерго» | Липецкая обл. | Задонский | с.Верхнее Казачье | 10/0,4 | 160 | 34.1 | ПС35/10кВ "Казачье", ВЛ-10кВ "Верхнее Казачье" яч.№1 | 125.9
ТП 652 с.Верхнее Казачье | филиал ПАО «Россети Центр»-«Липецкэнерго» | Липецкая обл. | Задонский | с.Верхнее Казачье | 10/0,4 | 100 | 2.3 | ПС35/10кВ "Казачье", ВЛ-10кВ "Верхнее Казачье" яч.№1 | 97.7
ТП 653 с.Гнилуша | филиал ПАО «Россети Центр»-«Липецкэнерго» | Липецкая обл. | Задонский | с. Гнилуша | 10/0,4 | 160 | 37.1 | ПС35/10кВ "Гнилуша", ВЛ-10кВ "Гнилуша" яч.№2 | 122.9
ТП 654 с.Гнилуша | филиал ПАО «Россети Центр»-«Липецкэнерго» | Липецкая обл. | Задонский | с. Гнилуша | 10/0,4 | 160 | 18.6 | ПС35/10кВ "Гнилуша", ВЛ-10кВ "Гнилуша" яч.№2 | 141.4
ТП 655 с.Гнилуша | филиал ПАО «Россети Центр»-«Липецкэнерго» | Липецкая обл. | Задонский | с. Гнилуша | 10/0,4 | 100 | 3.3 | ПС35/10кВ "Гнилуша", ВЛ-10кВ "Гнилуша" яч.№2 | 96.7
ТП 656 с.Гнилуша | филиал ПАО «Россети Центр»-«Липецкэнерго» | Липецкая обл. | Задонский | с. Гнилуша | 10/0,4 | 250 | 19.5 | ПС35/10кВ "Гнилуша", ВЛ-10кВ "Гнилуша" яч.№2 | 230.5
ТП 657 с.Гнилуша | филиал ПАО «Россети Центр»-«Липецкэнерго» | Липецкая обл. | Задонский | с. Гнилуша | 10/0,4 | 100 | 27.2 | ПС35/10кВ "Гнилуша", ВЛ-10кВ "Старая Воскресеновка" яч.№16 | 72.8
ТП 658 с.Гнилуша | филиал ПАО «Россети Центр»-«Липецкэнерго» | Липецкая обл. | Задонский | с. Гнилуша | 10/0,4 | 40 | 2 | ПС35/10кВ "Гнилуша", ВЛ-10кВ "Птичник" яч.№10 | 38
ТП 659 с.Гнилуша | филиал ПАО «Россети Центр»-«Липецкэнерго» | Липецкая обл. | Задонский | с. Гнилуша | 10/0,4 | 250 | 24.3 | ПС35/10кВ "Гнилуша", ВЛ-10кВ "Гнилуша" яч.№2 | 225.7
ТП 660 с.Гнилуша | филиал ПАО «Россети Центр»-«Липецкэнерго» | Липецкая обл. | Задонский | с. Гнилуша | 10/0,4 | 160 | 36.8 | ПС35/10кВ "Гнилуша", ВЛ-10кВ "Гнилуша" яч.№2 | 123.2
ТП 661 с.Гнилуша | филиал ПАО «Россети Центр»-«Липецкэнерго» | Липецкая обл. | Задонский | с. Гнилуша | 10/0,4 | 160 | 34.3 | ПС35/10кВ "Гнилуша", ВЛ-10кВ "Гнилуша" яч.№2 | 125.7
ТП 662 с.Гнилуша | филиал ПАО «Россети Центр»-«Липецкэнерго» | Липецкая обл. | Задонский | с. Гнилуша | 10/0,4 | 160 | 38.4 | ПС35/10кВ "Гнилуша", ВЛ-10кВ "Гнилуша" яч.№2 | 121.6
ТП 663 с.Гнилуша | филиал ПАО «Россети Центр»-«Липецкэнерго» | Липецкая обл. | Задонский | с. Гнилуша | 10/0,4 | 100 | 18.5 | ПС35/10кВ "Гнилуша", ВЛ-10кВ "Гнилуша" яч.№2 | 81.5
ТП 664 с.Гнилуша | филиал ПАО «Россети Центр»-«Липецкэнерго» | Липецкая обл. | Задонский | с. Гнилуша | 10/0,4 | 63 | 3 | ПС35/10кВ "Гнилуша", ВЛ-10кВ "Гнилуша" яч.№2 | 60
ТП 665 с.Ржавец | филиал ПАО «Россети Центр»-«Липецкэнерго» | Липецкая обл. | Задонский | с.Ржавец | 10/0,4 | 63 | 3.5 | ПС110/35/10кВ "Гороховская", ВЛ-10кВ "Камышевка" яч.№25 | 59.5
ТП 666 с.Ржавец | филиал ПАО «Россети Центр»-«Липецкэнерго» | Липецкая обл. | Задонский | с.Ржавец | 10/0,4 | 100 | 1.5 | ПС110/35/10кВ "Гороховская", ВЛ-10кВ "Камышевка" яч.№25 | 98.5
ТП 667 с.Ржавец | филиал ПАО «Россети Центр»-«Липецкэнерго» | Липецкая обл. | Задонский | с.Ржавец | 10/0,4 | 100 | 5.7 | ПС110/35/10кВ "Гороховская", ВЛ-10кВ "Камышевка" яч.№25 | 94.3
ТП 668 с.Ржавец | филиал ПАО «Россети Центр»-«Липецкэнерго» | Липецкая обл. | Задонский | с.Ржавец | 10/0,4 | 100 | 14.5 | ПС110/35/10кВ "Гороховская", ВЛ-10кВ "Камышевка" яч.№25 | 85.5
ТП 669 с.Кашары | филиал ПАО «Россети Центр»-«Липецкэнерго» | Липецкая обл. | Задонский | с.Кашары | 10/0,4 | 250 | 16 | ПС110/10кВ "Кашары", ВЛ-10кВ "Кашары" яч.№8 | 234
ТП 670 с.Кашары | филиал ПАО «Россети Центр»-«Липецкэнерго» | Липецкая обл. | Задонский | с.Кашары | 10/0,4 | 100 | 4.8 | ПС110/10кВ "Кашары", ВЛ-10кВ "Кашары" яч.№8 | 95.2
ТП 671 д.Нечаевка | филиал ПАО «Россети Центр»-«Липецкэнерго» | Липецкая обл. | Задонский | с.Кашары | 10/0,4 | 250 | 15.5 | ПС110/10кВ "Кашары", ВЛ-10кВ "Кашары" яч.№8 | 234.5
ТП 672 г.Задонск | филиал ПАО «Россети Центр»-«Липецкэнерго» | Липецкая обл. | Задонский | г. Задонск | 10/0,4 | 100 | 12.2 | ПС110/35/10кВ "Гороховская", ВЛ-10кВ "отд.Донское" яч.№4 | 87.8
ТП 674 с.Тюнино | филиал ПАО «Россети Центр»-«Липецкэнерго» | Липецкая обл. | Задонский | с.Тюнино | 10/0,4 | 400 | 89.2 | ПС110/35/10кВ "Гороховская", ВЛ-10кВ "Тюнино" яч.№1 | 310.8
ТП 675 с.Тюнино | филиал ПАО «Россети Центр»-«Липецкэнерго» | Липецкая обл. | Задонский | с.Тюнино | 10/0,4 | 160 | 19.8 | ПС110/35/10кВ "Гороховская", ВЛ-10кВ "Тюнино" яч.№1 | 140.2
ТП 676 с.Тюнино | филиал ПАО «Россети Центр»-«Липецкэнерго» | Липецкая обл. | Задонский | с.Тюнино | 10/0,4 | 100 | 11.3 | ПС110/35/10кВ "Гороховская", ВЛ-10кВ "Тюнино" яч.№1 | 88.7
ТП 677 с.Тюнино | филиал ПАО «Россети Центр»-«Липецкэнерго» | Липецкая обл. | Задонский | с.Тюнино | 10/0,4 | 160 | 27.8 | ПС110/35/10кВ "Гороховская", ВЛ-10кВ "Тюнино" яч.№1 | 132.2
ТП 678 с.Верхнее Казачье | филиал ПАО «Россети Центр»-«Липецкэнерго» | Липецкая обл. | Задонский | с.Верхнее Казачье | 10/0,4 | 250 | 19.1 | ПС35/10кВ "Казачье", ВЛ-10кВ "Верхнее Казачье" яч.№1 | 230.9
ТП 679 с.Верхнее Казачье | филиал ПАО «Россети Центр»-«Липецкэнерго» | Липецкая обл. | Задонский | с.Верхнее Казачье | 10/0,4 | 160 | 67 | ПС35/10кВ "Казачье", ВЛ-10кВ "Верхнее Казачье" яч.№1 | 93
ТП 680 с.Верхнее Казачье | филиал ПАО «Россети Центр»-«Липецкэнерго» | Липецкая обл. | Задонский | с.Верхнее Казачье | 10/0,4 | 100 | 4.6 | ПС35/10кВ "Казачье", ВЛ-10кВ "Верхнее Казачье" яч.№1 | 95.4
ТП 681 с.Верхнее Казачье | филиал ПАО «Россети Центр»-«Липецкэнерго» | Липецкая обл. | Задонский | с.Верхнее Казачье | 10/0,4 | 160 | 10.3 | ПС35/10кВ "Казачье", ВЛ-10кВ "Верхнее Казачье" яч.№1 | 149.7
ТП 682 с.Верхнее Казачье | филиал ПАО «Россети Центр»-«Липецкэнерго» | Липецкая обл. | Задонский | с.Верхнее Казачье | 10/0,4 | 100 | 34.1 | ПС35/10кВ "Казачье", ВЛ-10кВ "Верхнее Казачье" яч.№1 | 65.9
ТП 683 с.Верхнее Казачье | филиал ПАО «Россети Центр»-«Липецкэнерго» | Липецкая обл. | Задонский | с.Верхнее Казачье | 10/0,4 | 250 | 26 | ПС35/10кВ "Казачье", ВЛ-10кВ "Верхнее Казачье" яч.№1 | 224
ТП 684 д.Южевка | филиал ПАО «Россети Центр»-«Липецкэнерго» | Липецкая обл. | Задонский | д.Южевка | 10/0,4 | 160 | 17 | ПС110/35/10кВ "Гороховская", ВЛ-10кВ "Репец" яч.№2 | 143
ТП 685 с.Репец | филиал ПАО «Россети Центр»-«Липецкэнерго» | Липецкая обл. | Задонский | с.Репец | 10/0,4 | 160 | 7.3 | ПС110/35/10кВ "Гороховская", ВЛ-10кВ "Репец" яч.№2 | 152.7
ТП 686 с.Репец | филиал ПАО «Россети Центр»-«Липецкэнерго» | Липецкая обл. | Задонский | с.Репец | 10/0,4 | 250 | 19.7 | ПС110/35/10кВ "Гороховская", ВЛ-10кВ "Репец" яч.№2 | 230.3
ТП 687 д.Тешевка | филиал ПАО «Россети Центр»-«Липецкэнерго» | Липецкая обл. | Задонский | д.Тешевка | 10/0,4 | 160 | 10.6 | ПС110/35/10кВ "Гороховская", ВЛ-10кВ "отд.Донское" яч.№4 | 149.4
ТП 688 д.Тешевка | филиал ПАО «Россети Центр»-«Липецкэнерго» | Липецкая обл. | Задонский | д.Тешевка | 10/0,4 | 250 | 38.3 | ПС110/35/10кВ "Гороховская", ВЛ-10кВ "Уткино" яч.№3 | 211.7
ТП 689 д.Тешевка | филиал ПАО «Россети Центр»-«Липецкэнерго» | Липецкая обл. | Задонский | д.Тешевка | 10/0,4 | 160 | 27 | ПС110/35/10кВ "Гороховская", ВЛ-10кВ "отд.Донское" яч.№4 | 133
ТП 690 д.Тешевка | филиал ПАО «Россети Центр»-«Липецкэнерго» | Липецкая обл. | Задонский | д.Тешевка | 10/0,4 | 160 | 36.1 | ПС110/35/10кВ "Гороховская", ВЛ-10кВ "Уткино" яч.№3 | 123.9
ТП 691 с.Гнилуша | филиал ПАО «Россети Центр»-«Липецкэнерго» | Липецкая обл. | Задонский | с. Гнилуша | 10/0,4 | 160 | 30.6 | ПС35/10кВ "Гнилуша", ВЛ-10кВ "Гнилуша" яч.№2 | 129.4
ТП 692 с.Гнилуша | филиал ПАО «Россети Центр»-«Липецкэнерго» | Липецкая обл. | Задонский | с. Гнилуша | 10/0,4 | 160 | 21 | ПС35/10кВ "Гнилуша", ВЛ-10кВ "Гнилуша" яч.№2 | 139
ТП 693 с.Гнилуша | филиал ПАО «Россети Центр»-«Липецкэнерго» | Липецкая обл. | Задонский | с. Гнилуша | 10/0,4 | 100 | 20.6 | ПС35/10кВ "Гнилуша", ВЛ-10кВ "Гнилуша" яч.№2 | 79.4
ТП 694 с.Гнилуша | филиал ПАО «Россети Центр»-«Липецкэнерго» | Липецкая обл. | Задонский | с. Гнилуша | 10/0,4 | 160 | 25.6 | ПС35/10кВ "Гнилуша", ВЛ-10кВ "Гнилуша" яч.№2 | 134.4
ТП 695 с.Гнилуша | филиал ПАО «Россети Центр»-«Липецкэнерго» | Липецкая обл. | Задонский | с. Гнилуша | 10/0,4 | 160 | 21.76 | ПС35/10кВ "Гнилуша", ВЛ-10кВ "Гнилуша" яч.№2 | 138.24
ТП 696 с.Гнилуша | филиал ПАО «Россети Центр»-«Липецкэнерго» | Липецкая обл. | Задонский | с. Гнилуша | 10/0,4 | 160 | 24.1 | ПС35/10кВ "Гнилуша", ВЛ-10кВ "Гнилуша" яч.№2 | 135.9
ТП 697 с.Гнилуша | филиал ПАО «Россети Центр»-«Липецкэнерго» | Липецкая обл. | Задонский | с. Гнилуша | 10/0,4 | 160 | 8.2 | ПС35/10кВ "Гнилуша", ВЛ-10кВ "Гнилуша" яч.№2 | 151.8
ТП 698 с.Гнилуша | филиал ПАО «Россети Центр»-«Липецкэнерго» | Липецкая обл. | Задонский | с. Гнилуша | 10/0,4 | 100 | 8.9 | ПС35/10кВ "Гнилуша", ВЛ-10кВ "Гнилуша" яч.№2 | 91.1
ТП 699 с.Гнилуша | филиал ПАО «Россети Центр»-«Липецкэнерго» | Липецкая обл. | Задонский | с. Гнилуша | 10/0,4 | 160 | 35.6 | ПС35/10кВ "Гнилуша", ВЛ-10кВ "Гнилуша" яч.№2 | 124.4
ТП 700 с.Гнилуша | филиал ПАО «Россети Центр»-«Липецкэнерго» | Липецкая обл. | Задонский | с. Гнилуша | 10/0,4 | 160 | 24.6 | ПС35/10кВ "Гнилуша", ВЛ-10кВ "Гнилуша" яч.№2 | 135.4
ТП 702 д.Локтево | филиал ПАО «Россети Центр»-«Липецкэнерго» | Липецкая обл. | Задонский | д. Локтево | 10/0,4 | 63 | 4.5 | ПС35/10кВ "Аврора", ВЛ-10кВ "Паниковец" яч.№12 | 58.5
ТП 703 д.Локтево | филиал ПАО «Россети Центр»-«Липецкэнерго» | Липецкая обл. | Задонский | д. Локтево | 10/0,4 | 250 | 4.3 | ПС35/10кВ "Аврора", ВЛ-10кВ "Паниковец" яч.№12 | 245.7
ТП 704 д.Локтево | филиал ПАО «Россети Центр»-«Липецкэнерго» | Липецкая обл. | Задонский | д. Локтево | 10/0,4 | 250 | 16.6 | ПС35/10кВ "Аврора", ВЛ-10кВ "Паниковец" яч.№12 | 233.4
ТП 705 с.Уткино | филиал ПАО «Россети Центр»-«Липецкэнерго» | Липецкая обл. | Задонский | с.Уткино | 10/0,4 | 160 | 147.8 | ПС110/35/10кВ "Гороховская", ВЛ-10кВ "Уткино" яч.№3 | 12.2
ТП 706 с.Уткино | филиал ПАО «Россети Центр»-«Липецкэнерго» | Липецкая обл. | Задонский | с.Уткино | 10/0,4 | 100 | 6.9 | ПС110/35/10кВ "Гороховская", ВЛ-10кВ "Уткино" яч.№3 | 93.1
ТП 707 с.Липовка | филиал ПАО «Россети Центр»-«Липецкэнерго» | Липецкая обл. | Задонский | с.Липовка | 10/0,4 | 100 | 37.8 | ПС35/10кВ "Колесово", ВЛ-10кВ "Липовка" яч.№14 | 62.2
ТП 708 с.Хмелинец | филиал ПАО «Россети Центр»-«Липецкэнерго» | Липецкая обл. | Задонский | с. Хмелинец | 10/0,4 | 250 | 19.9 | ПС35/10кВ "Колесово", ВЛ-10кВ "Парусное" яч.№18 | 230.1
ТП 709 с.Хмелинец | филиал ПАО «Россети Центр»-«Липецкэнерго» | Липецкая обл. | Задонский | с. Хмелинец | 10/0,4 | 100 | 7.7 | ПС35/10кВ "Колесово", ВЛ-10кВ "Парусное" яч.№18 | 92.3
ТП 710 с.Хмелинец | филиал ПАО «Россети Центр»-«Липецкэнерго» | Липецкая обл. | Задонский | с. Хмелинец | 10/0,4 | 160 | 16.7 | ПС35/10кВ "Колесово", ВЛ-10кВ "Парусное" яч.№18 | 143.3
ТП 711 п-т "Клен" | филиал ПАО «Россети Центр»-«Липецкэнерго» | Липецкая обл. | Задонский | Урчище Скит | 10/0,4 | 630 | 1 | ПС110/35/10кВ "Гороховская", ВЛ-10кВ "Тюнино" яч.№1 | 629
ТП 713 с.Казино | филиал ПАО «Россети Центр»-«Липецкэнерго» | Липецкая обл. | Задонский | с.Казино | 10/0,4 | 100 | 49 | ПС110/35/10кВ "Донская", ВЛ-10кВ "Казино" яч.№21 | 51
ТП 714 с.Замятино | филиал ПАО «Россети Центр»-«Липецкэнерго» | Липецкая обл. | Задонский | с.Замятино | 10/0,4 | 63 | 28.1 | ПС35/10кВ "Ксизово", ВЛ-10кВ "Замятино" яч.№14 | 34.9
ТП 715 с.Замятино | филиал ПАО «Россети Центр»-«Липецкэнерго» | Липецкая обл. | Задонский | с.Замятино | 10/0,4 | 100 | 11.5 | ПС35/10кВ "Ксизово", ВЛ-10кВ "Замятино" яч.№14 | 88.5
ТП 716 с.Замятино | филиал ПАО «Россети Центр»-«Липецкэнерго» | Липецкая обл. | Задонский | с.Замятино | 10/0,4 | 100 | 25.6 | ПС35/10кВ "Ксизово", ВЛ-10кВ "Замятино" яч.№14 | 74.4
ТП 717 с.Замятино | филиал ПАО «Россети Центр»-«Липецкэнерго» | Липецкая обл. | Задонский | с.Замятино | 10/0,4 | 100 | 23.2 | ПС35/10кВ "Ксизово", ВЛ-10кВ "Замятино" яч.№14 | 76.8
ТП 718 д.Даньшино | филиал ПАО «Россети Центр»-«Липецкэнерго» | Липецкая обл. | Задонский | д. Даньшино | 10/0,4 | 40 | 21.8 | ПС35/10кВ "Гнилуша", ВЛ-10кВ "Старая Воскресеновка" яч.№16 | 18.2
ТП 720 д.Колесово Первое | филиал ПАО «Россети Центр»-«Липецкэнерго» | Липецкая обл. | Задонский | с. Колесово | 10/0,4 | 40 | 2.4 | ПС35/10кВ "Колесово", ВЛ-10кВ "Владимировка" яч.№20 | 37.6
ТП 721 г.Задонск | филиал ПАО «Россети Центр»-«Липецкэнерго» | Липецкая обл. | Задонский | г. Задонск | 10/0,4 | 500 | 20.6 | ПС110/35/10кВ "Гороховская", ВЛ-10кВ "КМ-90-1" яч.№22 | 479.4
ТП 722 с.Каменка | филиал ПАО «Россети Центр»-«Липецкэнерго» | Липецкая обл. | Задонский | с. Каменка | 10/0,4 | 63 | 7.1 | ПС35/10кВ "Аврора", ВЛ-10кВ "Яблоново" яч.№9 | 55.9
ТП 723 с.Каменка | филиал ПАО «Россети Центр»-«Липецкэнерго» | Липецкая обл. | Задонский | с. Каменка | 10/0,4 | 100 | 13.04 | ПС35/10кВ "Аврора", ВЛ-10кВ "Яблоново" яч.№9 | 86.96
ТП 724 с.Каменка | филиал ПАО «Россети Центр»-«Липецкэнерго» | Липецкая обл. | Задонский | с. Каменка | 10/0,4 | 250 | 5.3 | ПС35/10кВ "Аврора", ВЛ-10кВ "Яблоново" яч.№9 | 244.7
ТП 725 с.Каменка | филиал ПАО «Россети Центр»-«Липецкэнерго» | Липецкая обл. | Задонский | с. Каменка | 10/0,4 | 100 | 3.4 | ПС35/10кВ "Аврора", ВЛ-10кВ "Яблоново" яч.№9 | 96.6
ТП 726 с.Каменка | филиал ПАО «Россети Центр»-«Липецкэнерго» | Липецкая обл. | Задонский | с. Каменка | 10/0,4 | 250 | 11.1 | ПС35/10кВ "Аврора", ВЛ-10кВ "Яблоново" яч.№9 | 238.9
ТП 727 г.Задонск (ледовый дворец) | филиал ПАО «Россети Центр»-«Липецкэнерго» | Липецкая обл. | Задонский | г. Задонск | 10/0,4 | 1260 | 15.8 | ПС110/35/10кВ "Гороховская", ВЛ-10кВ "Больница" яч.№26 | 1244.2
ТП 728 с.Нижнее Казачье | филиал ПАО «Россети Центр»-«Липецкэнерго» | Липецкая обл. | Задонский | с.Нижее Казачье | 10/0,4 | 100 | 8.5 | ПС35/10кВ "Казачье", ВЛ-10кВ "Нижнее Казачье" яч.№14 | 91.5
ТП 729 д.Сергиевка | филиал ПАО «Россети Центр»-«Липецкэнерго» | Липецкая обл. | Задонский | д.Сергиевка | 10/0,4 | 63 | 2 | ПС110/10кВ "Кашары", ВЛ-10кВ "Черниговка" яч.№2 | 61
ТП 730 г.Задонск | филиал ПАО «Россети Центр»-«Липецкэнерго» | Липецкая обл. | Задонский | г. Задонск | 10/0,4 | 250 | 5.5 | ПС110/35/10кВ "Гороховская", ВЛ-10кВ "отд.Донское" яч.№4 | 244.5
ТП 731 г.Задонск | филиал ПАО «Россети Центр»-«Липецкэнерго» | Липецкая обл. | Задонский | г. Задонск | 10/0,4 | 160 | 34.4 | ПС110/35/10кВ "Гороховская", ВЛ-10кВ "Больница" яч.№26 | 125.6
ТП 732 с.Черниговка | филиал ПАО «Россети Центр»-«Липецкэнерго» | Липецкая обл. | Задонский | с. Черниговка | 10/0,4 | 100 | 8.5 | ПС110/10кВ "Кашары", ВЛ-10кВ "Черниговка" яч.№2 | 91.5
ТП 733 с.Паниковец | филиал ПАО «Россети Центр»-«Липецкэнерго» | Липецкая обл. | Задонский | с. Паниковец | 10/0,4 | 100 | 5.5 | ПС35/10кВ "Аврора", ВЛ-10кВ "Зона отдыха Бор" яч.№11 | 94.5
ТП 734 д.Колодезная | филиал ПАО «Россети Центр»-«Липецкэнерго» | Липецкая обл. | Задонский | д. Колодезное | 10/0,4 | 100 | 4.3 | ПС110/10кВ "Колесово", ВЛ-10кВ "Болховское" яч.№4 | 95.7
ТП 735 с.Бутырки | филиал ПАО «Россети Центр»-«Липецкэнерго» | Липецкая обл. | Задонский | с.Бутырки | 10/0,4 | 250 | 226 | ПС110/35/10кВ "Донская", ВЛ-10кВ "Бутырки" яч.№8 | 24
ТП 736 д.Матюшкино | филиал ПАО «Россети Центр»-«Липецкэнерго» | Липецкая обл. | Задонский | д.Матюшкино | 10/0,4 | 100 | 3.2 | ПС110/35/10кВ "Донская", ВЛ-10кВ "Матюшкино" яч.№22 | 96.8
ТП 737 с.Бутырки | филиал ПАО «Россети Центр»-«Липецкэнерго» | Липецкая обл. | Задонский | с. Бутырки | 10/0,4 | 100 | 0 | ПС110/35/10кВ "Донская", ВЛ-10кВ "Бутырки" яч.№8 | 100
ТП 740 СНТ Металург-5 | филиал ПАО «Россети Центр»-«Липецкэнерго» | Липецкая обл. | Задонский | ст.Патриаршая | 10/0,4 | 100 | 7.2 | ПС35/10кВ "Пружинки", ВЛ-10кВ "Овцекомплекс" яч.№9 | 92.8
ТП 741 г.Задонск | филиал ПАО «Россети Центр»-«Липецкэнерго» | Липецкая обл. | Задонский | г. Задонск | 10/0,4 | 500 | 130.9 | ПС35/10кВ "Задонск-сельская", ВЛ-10кВ "Задонск" яч.№16 | 369.1
ТП 742 д.Новая Воскресеновка | филиал ПАО «Россети Центр»-«Липецкэнерго» | Липецкая обл. | Задонский | д.Новая Воскресеновка | 10/0,4 | 25 | 2 | ПС35/10кВ "Гнилуша", ВЛ-10кВ "Марьино" яч.№14 | 23
ТП 743 СНТ Металург-5 | филиал ПАО «Россети Центр»-«Липецкэнерго» | Липецкая обл. | Задонский | ст.Патриаршая | 10/0,4 | 25 | 0 | ПС35/10кВ "Пружинки", ВЛ-10кВ "Овцекомплекс" яч.№9 | 25
ТП 745 г.Задонск | филиал ПАО «Россети Центр»-«Липецкэнерго» | Липецкая обл. | Задонский | г. Задонск | 10/0,4 | 250 | 104.7 | ПС35/10кВ "Задонск-сельская", ВЛ-10кВ "РСУ" яч.№15 | 145.3
ТП 746 с.Кашары | филиал ПАО «Россети Центр»-«Липецкэнерго» | Липецкая обл. | Задонский | с. Кашары | 10/0,4 | 40 | 3.2 | ПС110/10кВ "Кашары", ВЛ-10кВ "Скит" яч.№1 | 36.8
ТП 747 д.Синявка | филиал ПАО «Россети Центр»-«Липецкэнерго» | Липецкая обл. | Задонский | д.Синявка | 10/0,4 | 100 | 5 | ПС110/35/10кВ "Донская", ВЛ-10кВ "Бутырки" яч.№8 | 95
ТП 748 д.Синявка | филиал ПАО «Россети Центр»-«Липецкэнерго» | Липецкая обл. | Задонский | д.Синявка | 10/0,4 | 100 | 0.2 | ПС110/35/10кВ "Донская", ВЛ-10кВ "Бутырки" яч.№8 | 99.8
ТП 749 г.Задонск | филиал ПАО «Россети Центр»-«Липецкэнерго» | Липецкая обл. | Задонский | г. Задонск | 10/0,4 | 400 | 56.1 | ПС110/35/10кВ "Гороховская", ВЛ-10кВ "Больница" яч.№26 | 343.9
ТП 750 с.Ольшанец | филиал ПАО «Россети Центр»-«Липецкэнерго» | Липецкая обл. | Задонский | с. Ольшанец | 10/0,4 | 160 | 33.7 | ПС35/10кВ "Ольшанец", ВЛ-10кВ "Овцекомплекс" яч.№2 | 126.3
ТП 751 с.Ольшанец | филиал ПАО «Россети Центр»-«Липецкэнерго» | Липецкая обл. | Задонский | с. Ольшанец | 10/0,4 | 250 | 50 | ПС35/10кВ "Ольшанец", ВЛ-10кВ "Ольшанец" яч.№4 | 200
ТП 752 с.Ольшанец | филиал ПАО «Россети Центр»-«Липецкэнерго» | Липецкая обл. | Задонский | с. Ольшанец | 10/0,4 | 250 | 67 | ПС35/10кВ "Ольшанец", ВЛ-10кВ "Ольшанец" яч.№4 | 183
ТП 753 с.Нережа | филиал ПАО «Россети Центр»-«Липецкэнерго» | Липецкая обл. | Задонский | с. Нережа | 10/0,4 | 100 | 22.7 | ПС35/10кВ "Ольшанец", ВЛ-10кВ "Юрьево" яч.№17 | 77.3
ТП 754 с.Нережа | филиал ПАО «Россети Центр»-«Липецкэнерго» | Липецкая обл. | Задонский | с. Нережа | 10/0,4 | 100 | 10.5 | ПС35/10кВ "Ольшанец", ВЛ-10кВ "Юрьево" яч.№17 | 89.5
ТП 755 с.Сцепное | филиал ПАО «Россети Центр»-«Липецкэнерго» | Липецкая обл. | Задонский | с. Сцепное | 10/0,4 | 40 | 3 | ПС35/10кВ "Ольшанец", ВЛ-10кВ "Сцепное" яч.№13 | 37
ТП 756 с.Сцепное | филиал ПАО «Россети Центр»-«Липецкэнерго» | Липецкая обл. | Задонский | с. Сцепное | 10/0,4 | 100 | 11.4 | ПС35/10кВ "Ольшанец", ВЛ-10кВ "Сцепное" яч.№13 | 88.6
ТП 757 с.Сцепное | филиал ПАО «Россети Центр»-«Липецкэнерго» | Липецкая обл. | Задонский | с. Сцепное | 10/0,4 | 100 | 14.5 | ПС35/10кВ "Ольшанец", ВЛ-10кВ "Сцепное" яч.№13 | 85.5
ТП 758 с.Сцепное | филиал ПАО «Россети Центр»-«Липецкэнерго» | Липецкая обл. | Задонский | с. Сцепное | 10/0,4 | 63 | 4.1 | ПС35/10кВ "Ольшанец", ВЛ-10кВ "Сцепное" яч.№13 | 58.9
ТП 759 с.Сцепное | филиал ПАО «Россети Центр»-«Липецкэнерго» | Липецкая обл. | Задонский | с. Сцепное | 10/0,4 | 63 | 7.3 | ПС35/10кВ "Ольшанец", ВЛ-10кВ "Сцепное" яч.№13 | 55.7
ТП 760 с.Бутырки | филиал ПАО «Россети Центр»-«Липецкэнерго» | Липецкая обл. | Задонский | с. Бутырки | 10/0,4 | 100 | 0 | ПС110/35/10кВ "Донская", ВЛ-10кВ "Бутырки" яч.№8 | 100
ТП 761 с.Ксизово | филиал ПАО «Россети Центр»-«Липецкэнерго» | Липецкая обл. | Задонский | с. Ксизово | 10/0,4 | 160 | 29 | ПС35/10кВ "Ксизово", ВЛ-10кВ "Комплекс" яч.№6 | 131
ТП 762 с.Ксизово | филиал ПАО «Россети Центр»-«Липецкэнерго» | Липецкая обл. | Задонский | с. Ксизово | 10/0,4 | 160 | 28.7 | ПС35/10кВ "Ксизово", ВЛ-10кВ "Хутор" яч.№11 | 131.3
ТП 763 с.Ксизово | филиал ПАО «Россети Центр»-«Липецкэнерго» | Липецкая обл. | Задонский | с. Ксизово | 10/0,4 | 100 | 21.2 | ПС35/10кВ "Ксизово", ВЛ-10кВ "Ксизово" яч.№5 | 78.8
ТП 764 с.Ксизово | филиал ПАО «Россети Центр»-«Липецкэнерго» | Липецкая обл. | Задонский | с. Ксизово | 10/0,4 | 100 | 17 | ПС35/10кВ "Ксизово", ВЛ-10кВ "Ксизово" яч.№5 | 83
ТП 765 с.Ольшанец | филиал ПАО «Россети Центр»-«Липецкэнерго» | Липецкая обл. | Задонский | с. Ольшанец | 10/0,4 | 400 | 2.9 | ПС35/10кВ "Ольшанец", ВЛ-10кВ "Ольшанец" яч.№4 | 397.1
ТП 766 д.Лозовая | филиал ПАО «Россети Центр»-«Липецкэнерго» | Липецкая обл. | Задонский | д. Лозовая | 10/0,4 | 100 | 7.2 | ПС35/10кВ "Ольшанец", ВЛ-10кВ "Юрьево" яч.№17 | 92.8
ТП 767 д.Лозовая | филиал ПАО «Россети Центр»-«Липецкэнерго» | Липецкая обл. | Задонский | д. Лозовая | 10/0,4 | 100 | 17.5 | ПС35/10кВ "Ольшанец", ВЛ-10кВ "Юрьево" яч.№17 | 82.5
ТП 768 д.Мухино | филиал ПАО «Россети Центр»-«Липецкэнерго» | Липецкая обл. | Задонский | д.Мухино | 10/0,4 | 160 | 17 | ПС35/10кВ "Ольшанец", ВЛ-10кВ "Мухино" яч.№16 | 143
ТП 769 д.Мухино | филиал ПАО «Россети Центр»-«Липецкэнерго» | Липецкая обл. | Задонский | д.Мухино | 10/0,4 | 100 | 6.5 | ПС35/10кВ "Ольшанец", ВЛ-10кВ "Мухино" яч.№16 | 93.5
ТП 770 с.Дегтевое | филиал ПАО «Россети Центр»-«Липецкэнерго» | Липецкая обл. | Задонский | с. Дегтевое | 10/0,4 | 100 | 6.1 | ПС35/10кВ "Ольшанец", ВЛ-10кВ "Сцепное" яч.№13 | 93.9
ТП 771 д.Новая Воскресеновка | филиал ПАО «Россети Центр»-«Липецкэнерго» | Липецкая обл. | Задонский | д.Новая Воскресеновка | 10/0,4 | 100 | 4.4 | ПС35/10кВ "Гнилуша", ВЛ-10кВ "Старая Воскресеновка" яч.№16 | 95.6
ТП 772 д.Новая Воскресеновка | филиал ПАО «Россети Центр»-«Липецкэнерго» | Липецкая обл. | Задонский | д.Новая Воскресеновка | 10/0,4 | 160 | 1.6 | ПС35/10кВ "Гнилуша", ВЛ-10кВ "Старая Воскресеновка" яч.№16 | 158.4
ТП 774 Б.О. "Донской лес" | филиал ПАО «Россети Центр»-«Липецкэнерго» | Липецкая обл. | Задонский | Урчище Скит | 10/0,4 | 250 | 7.7 | ПС110/10кВ "Кашары", ВЛ-10кВ "Скит" яч.№1 | 242.3
ТП 778 с.Верхнее Казачье | филиал ПАО «Россети Центр»-«Липецкэнерго» | Липецкая обл. | Задонский | с.Верхнее Казачье | 10/0,4 | 400 | 16.3 | ПС35/10кВ "Казачье", ВЛ-10кВ "Верхнее Казачье" яч.№1 | 383.7
ТП 779 д.Крюково | филиал ПАО «Россети Центр»-«Липецкэнерго» | Липецкая обл. | Задонский | д. Крюково | 10/0,4 | 160 | 0.3 | ПС35/10кВ "Аврора", ВЛ-10кВ "Алексеевка" яч.№5 | 159.7
ТП 780 с.Дегтевое | филиал ПАО «Россети Центр»-«Липецкэнерго» | Липецкая обл. | Задонский | с. Дегтевое | 10/0,4 | 160 | 21 | ПС35/10кВ "Ольшанец", ВЛ-10кВ "Сцепное" яч.№13 | 139
ТП 781 с.Дегтевое | филиал ПАО «Россети Центр»-«Липецкэнерго» | Липецкая обл. | Задонский | с. Дегтевое | 10/0,4 | 160 | 25.5 | ПС35/10кВ "Ольшанец", ВЛ-10кВ "Сцепное" яч.№13 | 134.5
ТП 782 с.Нережа | филиал ПАО «Россети Центр»-«Липецкэнерго» | Липецкая обл. | Задонский | с. Нережа | 10/0,4 | 160 | 29.7 | ПС35/10кВ "Ольшанец", ВЛ-10кВ "Юрьево" яч.№17 | 130.3
ТП 783 с.Нережа | филиал ПАО «Россети Центр»-«Липецкэнерго» | Липецкая обл. | Задонский | с. Нережа | 10/0,4 | 100 | 8.9 | ПС35/10кВ "Ольшанец", ВЛ-10кВ "Юрьево" яч.№17 | 91.1
ТП 784 с.Калабино | филиал ПАО «Россети Центр»-«Липецкэнерго» | Липецкая обл. | Задонский | с. Калабино | 10/0,4 | 63 | 6.1 | ПС35/10кВ "Ольшанец", ВЛ-10кВ "Калабино" яч.№1 | 56.9
ТП 785 с.Архангельское | филиал ПАО «Россети Центр»-«Липецкэнерго» | Липецкая обл. | Задонский | с. Архангельское | 10/0,4 | 63 | 19.1 | ПС35/10кВ "Ольшанец", ВЛ-10кВ "Овцекомплекс" яч.№2 | 43.9
ТП 786 с.Архангельское | филиал ПАО «Россети Центр»-«Липецкэнерго» | Липецкая обл. | Задонский | с. Архангельское | 10/0,4 | 63 | 8.4 | ПС35/10кВ "Ольшанец", ВЛ-10кВ "Овцекомплекс" яч.№2 | 54.6
ТП 787 с.Архангельское | филиал ПАО «Россети Центр»-«Липецкэнерго» | Липецкая обл. | Задонский | с. Архангельское | 10/0,4 | 63 | 8.9 | ПС35/10кВ "Ольшанец", ВЛ-10кВ "Овцекомплекс" яч.№2 | 54.1
ТП 788 с.Замятино | филиал ПАО «Россети Центр»-«Липецкэнерго» | Липецкая обл. | Задонский | с.Замятино | 10/0,4 | 160 | 3.1 | ПС35/10кВ "Ксизово", ВЛ-10кВ "Замятино" яч.№14 | 156.9
ТП 789 д.Невежеколодезное | филиал ПАО «Россети Центр»-«Липецкэнерго» | Липецкая обл. | Задонский | д.Невежеколодезное | 10/0,4 | 160 | 3.2 | ПС35/10кВ "Колесово", ВЛ-10кВ "Липовка" яч.№14 | 156.8
ТП 790 ст.Патриаршая | филиал ПАО «Россети Центр»-«Липецкэнерго» | Липецкая обл. | Задонский | ст.Патриаршая | 10/0,4 | 160 | 40.9 | ПС35/6кВ №5, ВЛ-6кВ "Патриаршая" яч.№2 | 119.1
ТП 791 д.Лашина Дача | филиал ПАО «Россети Центр»-«Липецкэнерго» | Липецкая обл. | Задонский | д. Лашина Дача | 10/0,4 | 63 | 13.3 | ПС35/10кВ "Тихий Дон", ВЛ-10кВ "Лашина Дача" яч.№1 | 49.7
ТП 794 г.Задонск | филиал ПАО «Россети Центр»-«Липецкэнерго» | Липецкая обл. | Задонский | г. Задонск | 10/0,4 | 25 | 3.4 | ПС110/35/10кВ "Гороховская", ВЛ-10кВ "Репец" яч.№2 | 21.6
ТП 795 ст.Патриаршая | филиал ПАО «Россети Центр»-«Липецкэнерго» | Липецкая обл. | Задонский | ст.Патриаршая | 10/0,4 | 630 | 63.7 | ПС35/6кВ №5, ВЛ-6кВ "Патриаршая" яч.№2 | 566.3
ТП 797 д.Малое Панарино | филиал ПАО «Россети Центр»-«Липецкэнерго» | Липецкая обл. | Задонский | д.Малое Панарино | 10/0,4 | 63 | 4.9 | ПС35/10кВ "Аврора", ВЛ-10кВ "Паниковец" яч.№12 | 58.1
ТП 798 с.Казино | филиал ПАО «Россети Центр»-«Липецкэнерго» | Липецкая обл. | Задонский | с. Казино | 10/0,4 | 160 | 28 | ПС110/35/10кВ "Донская", ВЛ-10кВ "Казино" яч.№21 | 132
ТП 799 с.Верхнее Казачье | филиал ПАО «Россети Центр»-«Липецкэнерго» | Липецкая обл. | Задонский | с.Верхнее Казачье | 10/0,4 | 320 | 123.8 | ПС35/10кВ "Казачье", ВЛ-10кВ "Задонск" яч.№2 | 196.2
ТП 800 ст.Патриаршая | филиал ПАО «Россети Центр»-«Липецкэнерго» | Липецкая обл. | Задонский | ст.Патриаршая | 10/0,4 | 63 | 1.7 | ПС35/6кВ №5, ВЛ-6кВ "Патриаршая" яч.№2 | 61.3
ТП 801 кафе 428км | филиал ПАО «Россети Центр»-«Липецкэнерго» | Липецкая обл. | Задонский | с.Уткино | 10/0,4 | 63 | 2 | ПС35/10кВ "Казачье", ВЛ-10кВ "Задонск" яч.№2 | 61
ТП 804 г.Задонск (Восточный мкрн.) | филиал ПАО «Россети Центр»-«Липецкэнерго» | Липецкая обл. | Задонский | г. Задонск | 10/0,4 | 250 | 0.9 | ПС110/35/10кВ "Гороховская", ВЛ-10кВ "КЛ-10кВ 12" яч.№12 | 249.1
ТП 805 г.Задонск (Восточный мкрн.) | филиал ПАО «Россети Центр»-«Липецкэнерго» | Липецкая обл. | Задонский | г. Задонск | 10/0,4 | 250 | 0 | ПС110/35/10кВ "Гороховская", ВЛ-10кВ "КЛ-10кВ 12" яч.№12 | 250
ТП 806 г.Задонск (Восточный мкрн.) | филиал ПАО «Россети Центр»-«Липецкэнерго» | Липецкая обл. | Задонский | г. Задонск | 10/0,4 | 500 | 0.8 | ПС110/35/10кВ "Гороховская", ВЛ-10кВ "КЛ-10кВ 12" яч.№12 | 499.2
ТП 807 г.Задонск (Восточный мкрн.) | филиал ПАО «Россети Центр»-«Липецкэнерго» | Липецкая обл. | Задонский | г. Задонск | 10/0,4 | 250 | 0 | ПС110/35/10кВ "Гороховская", ВЛ-10кВ "КЛ-10кВ 12" яч.№12 | 250
ТП 808 г.Задонск (Восточный мкрн.) | филиал ПАО «Россети Центр»-«Липецкэнерго» | Липецкая обл. | Задонский | г. Задонск | 10/0,4 | 250 | 0 | ПС110/35/10кВ "Гороховская", ВЛ-10кВ "КЛ-10кВ 12" яч.№12 | 250
ТП 809 г.Задонск (Восточный мкрн.) | филиал ПАО «Россети Центр»-«Липецкэнерго» | Липецкая обл. | Задонский | г. Задонск | 10/0,4 | 250 | 0 | ПС110/35/10кВ "Гороховская", ВЛ-10кВ "КЛ-10кВ 12" яч.№12 | 250
ТП 810 г.Задонск (Восточный мкрн.) | филиал ПАО «Россети Центр»-«Липецкэнерго» | Липецкая обл. | Задонский | г. Задонск | 10/0,4 | 400 | 0 | ПС110/35/10кВ "Гороховская", ВЛ-10кВ "КЛ-10кВ 12" яч.№12 | 400
ТП 811 г.Задонск (Восточный мкрн.) | филиал ПАО «Россети Центр»-«Липецкэнерго» | Липецкая обл. | Задонский | г. Задонск | 10/0,4 | 400 | 0 | ПС110/35/10кВ "Гороховская", ВЛ-10кВ "КЛ-10кВ 12" яч.№12 | 400
ТП 812 д.Миролюбовка | филиал ПАО «Россети Центр»-«Липецкэнерго» | Липецкая обл. | Задонский | д. Миролюбовка | 10/0,4 | 100 | 20 | ПС35/10кВ "Колесово", ВЛ-10кВ "Миролюбовка" яч.№3 | 80
ТП 813 д.Миролюбовка | филиал ПАО «Россети Центр»-«Липецкэнерго» | Липецкая обл. | Задонский | д. Миролюбовка | 10/0,4 | 100 | 8 | ПС35/10кВ "Колесово", ВЛ-10кВ "Миролюбовка" яч.№3 | 92
ТП 814 д.Миролюбовка | филиал ПАО «Россети Центр»-«Липецкэнерго» | Липецкая обл. | Задонский | д. Миролюбовка | 10/0,4 | 100 | 13.7 | ПС35/10кВ "Колесово", ВЛ-10кВ "Миролюбовка" яч.№3 | 86.3
ТП 815 д.Проходня | филиал ПАО «Россети Центр»-«Липецкэнерго» | Липецкая обл. | Задонский | д.Проходня | 10/0,4 | 63 | 7 | ПС110/10кВ "Кашары", ВЛ-10кВ "Дом отдыха "Клен" яч.№9 | 56
ТП 816 д.Колодезная | филиал ПАО «Россети Центр»-«Липецкэнерго» | Липецкая обл. | Задонский | д. Колодезная | 10/0,4 | 160 | 32.2 | ПС35/10кВ "Колесово", ВЛ-10кВ "Болховское" яч.№4 | 127.8
ТП 817 д.Колодезная | филиал ПАО «Россети Центр»-«Липецкэнерго» | Липецкая обл. | Задонский | д. Колодезная | 10/0,4 | 100 | 5.9 | ПС35/10кВ "Колесово", ВЛ-10кВ "Болховское" яч.№4 | 94.1
ТП 818 д.Колодезная | филиал ПАО «Россети Центр»-«Липецкэнерго» | Липецкая обл. | Задонский | д. Колодезная | 10/0,4 | 100 | 6.6 | ПС35/10кВ "Колесово", ВЛ-10кВ "Болховское" яч.№4 | 93.4
ТП 819 д.Колодезная | филиал ПАО «Россети Центр»-«Липецкэнерго» | Липецкая обл. | Задонский | д. Колодезная | 10/0,4 | 160 | 19.5 | ПС35/10кВ "Колесово", ВЛ-10кВ "Болховское" яч.№4 | 140.5
ТП 820 д.Колодезная | филиал ПАО «Россети Центр»-«Липецкэнерго» | Липецкая обл. | Задонский | д. Колодезная | 10/0,4 | 160 | 15.6 | ПС35/10кВ "Колесово", ВЛ-10кВ "Болховское" яч.№4 | 144.4
ТП 821 д.Невежеколодезное | филиал ПАО «Россети Центр»-«Липецкэнерго» | Липецкая обл. | Задонский | д.НевежеКолодезное | 10/0,4 | 160 | 34.9 | ПС35/10кВ "Колесово", ВЛ-10кВ "Липовка" яч.№14 | 125.1
ТП 822 д.Невежеколодезное | филиал ПАО «Россети Центр»-«Липецкэнерго» | Липецкая обл. | Задонский | д.НевежеКолодезное | 10/0,4 | 160 | 34.6 | ПС35/10кВ "Колесово", ВЛ-10кВ "Липовка" яч.№14 | 125.4
ТП 823 д.Невежеколодезное | филиал ПАО «Россети Центр»-«Липецкэнерго» | Липецкая обл. | Задонский | д.НевежеКолодезное | 10/0,4 | 160 | 12 | ПС35/10кВ "Колесово", ВЛ-10кВ "Липовка" яч.№14 | 148
ТП 824 с.Гнилуша домик лесника | филиал ПАО «Россети Центр»-«Липецкэнерго» | Липецкая обл. | Задонский | с. Гнилуша | 10/0,4 | 63 | 2.8 | ПС35/10кВ "Гнилуша", ВЛ-10кВ "Гнилуша" яч.№2 | 60.2
ТП 825 с.Донское | филиал ПАО «Россети Центр»-«Липецкэнерго» | Липецкая обл. | Задонский | с. Донское | 10/0,4 | 100 | 11.4 | ПС110/35/10кВ "Донская", ВЛ-10кВ "Галичья Гора" яч.№7 | 88.6
ТП 828 г.Задонск ул.Запрудная | филиал ПАО «Россети Центр»-«Липецкэнерго» | Липецкая обл. | Задонский | г. Задонск | 10/0,4 | 160 | 22.5 | ПС110/35/10кВ "Гороховская", ВЛ-10кВ "Больница" яч.№26 | 137.5
ТП 830 д.Вороново | филиал ПАО «Россети Центр»-«Липецкэнерго» | Липецкая обл. | Задонский | д. Вороново | 10/0,4 | 63 | 6.3 | ПС35/10кВ "Колесово", ВЛ-10кВ "Владимировка" яч.№20 | 56.7
ТП 831 ст.Патриаршая | филиал ПАО «Россети Центр»-«Липецкэнерго» | Липецкая обл. | Задонский | ст.Патриаршая | 10/0,4 | 160 | 54.7 | ПС35/10кВ "Пружинки", ВЛ-10кВ "Овцекомплекс" яч.№9 | 105.3
ТП 832 с.Кашары | филиал ПАО «Россети Центр»-«Липецкэнерго» | Липецкая обл. | Задонский | с. Кашары | 10/0,4 | 160 | 12.8 | ПС110/10кВ "Кашары", ВЛ-10кВ "Кашары" яч.№8 | 147.2
ТП 833 с.Казино | филиал ПАО «Россети Центр»-«Липецкэнерго» | Липецкая обл. | Задонский | с. Казино | 10/0,4 | 100 | 0 | ПС110/35/10кВ "Донская", ВЛ-10кВ "Казино" яч.№21 | 100
ТП 834 г.Задонск (котельная техникума) | филиал ПАО «Россети Центр»-«Липецкэнерго» | Липецкая обл. | Задонский | г. Задонск | 10/0,4 | 500 | 105.9 | ПС35/10кВ "Задонск-Сельская", ВЛ-10кВ "Техникум" яч.№1 | 394.1
ТП 835 с.Казино | филиал ПАО «Россети Центр»-«Липецкэнерго» | Липецкая обл. | Задонский | с. Казино | 10/0,4 | 100 | 50.9 | ПС110/35/10кВ "Донская", ВЛ-10кВ "Казино" яч.№21 | 49.1
ТП 844 с.Верхний Студенец | филиал ПАО «Россети Центр»-«Липецкэнерго» | Липецкая обл. | Задонский | с.Верхний Студенец | 10/0,4 | 63 | 1 | ПС110/35/10кВ "Донская", ВЛ-10кВ "Казино" яч.№21 | 62
ТП 845 с.Казино | филиал ПАО «Россети Центр»-«Липецкэнерго» | Липецкая обл. | Задонский | с. Казино | 10/0,4 | 100 | 0.2 | ПС110/35/10кВ "Донская", ВЛ-10кВ "Казино" яч.№21 | 99.8
ТП 847 с.Кашары | филиал ПАО «Россети Центр»-«Липецкэнерго» | Липецкая обл. | Задонский | с.Кашары | 10/0,4 | 63 | 0 | ПС110/10кВ "Кашары", ВЛ-10кВ "Рогожино" яч.№16 | 63
ТП 848 д.Тешевка | филиал ПАО «Россети Центр»-«Липецкэнерго» | Липецкая обл. | Задонский | д. Тешевка | 10/0,4 | 63 | 2.5 | ПС110/35/10кВ "Гороховская", ВЛ-10кВ "Очистные сооружения" яч.№18 | 60.5
ТП 849 с.Кашары | филиал ПАО «Россети Центр»-«Липецкэнерго» | Липецкая обл. | Задонский | с.Кашары | 10/0,4 | 63 | 1 | ПС110/10кВ "Кашары", ВЛ-10кВ "Дом отдыха "Клен" яч.№9 | 62
ТП 851 д.Галичья Гора | филиал ПАО «Россети Центр»-«Липецкэнерго» | Липецкая обл. | Задонский | д. Галичья Гора | 10/0,4 | 100 | 0.7 | ПС110/35/10кВ "Донская", ВЛ-10кВ "Галичья Гора" яч.№7 | 99.3
ТП 852 г.Задонск (школа) | филиал ПАО «Россети Центр»-«Липецкэнерго» | Липецкая обл. | Задонский | г. Задонск | 10/0,4 | 630 | 32.9 | ПС110/35/10кВ "Гороховская", КЛ-10кВ яч.№17 | 597.1
ТП 853 г.Задонск (школа резерв) | филиал ПАО «Россети Центр»-«Липецкэнерго» | Липецкая обл. | Задонский | г. Задонск | 10/0,4 | 630 | 31.4 | ПС110/35/10кВ "Гороховская", ВЛ-10кВ "Репец" яч.№2 | 598.6
ТП 854 с.Мирное | филиал ПАО «Россети Центр»-«Липецкэнерго» | Липецкая обл. | Задонский | с.Мирное | 10/0,4 | 250 | 18.7 | ПС110/35/10кВ "Гороховская", ВЛ-10кВ "Тюнино" яч.№1 | 231.3
ТП 855 с.Мирное | филиал ПАО «Россети Центр»-«Липецкэнерго» | Липецкая обл. | Задонский | с.Мирное | 10/0,4 | 160 | 17.5 | ПС110/35/10кВ "Гороховская", ВЛ-10кВ "Тюнино" яч.№1 | 142.5
ТП 856 с.Казино | филиал ПАО «Россети Центр»-«Липецкэнерго» | Липецкая обл. | Задонский | с. Казино | 10/0,4 | 63 | 1.7 | ПС110/35/10кВ "Донская", ВЛ-10кВ "Казино" яч.№21 | 61.3
ТП 857 с.Каменка | филиал ПАО «Россети Центр»-«Липецкэнерго» | Липецкая обл. | Задонский | с.Каменка | 10/0,4 | 63 | 0.2 | ПС110/10кВ Аврора", ВЛ-10кВ "Летние лагеря" яч.№2 | 62.8
ТП 859 Б.О. "Дружба" | филиал ПАО «Россети Центр»-«Липецкэнерго» | Липецкая обл. | Задонский | урочище "Бор" | 10/0,4 | 100 | 3.4 | ПС110/10кВ Аврора", ВЛ-10кВ "Зона отдыха "Бор" яч.№2 | 96.6
ТП 860 г.Задонск | филиал ПАО «Россети Центр»-«Липецкэнерго» | Липецкая обл. | Задонский | г. Задонск | 10/0,4 | 160 | 0.7 | ПС110/35/10кВ "Гороховская", ВЛ-10кВ "Отделение Донское" яч.№4 | 159.3
ТП 861 урочище Скит | филиал ПАО «Россети Центр»-«Липецкэнерго» | Липецкая обл. | Задонский | Урчище Скит | 10/0,4 | 100 | 0.8 | ПС110/10кВ "Кашары", ВЛ-10кВ "Скит" яч.№1 | 99.2
ТП 862 с.Донское | филиал ПАО «Россети Центр»-«Липецкэнерго» | Липецкая обл. | Задонский | с.Донское | 10/0,4 | 160 | 0.8 | ПС110/35/10кВ "Донская", ВЛ-10кВ "Донское" яч.№6 | 159.2
ТП 863 ЭЗС а/д М4 ДОН 417км АЗС Лукойл | филиал ПАО «Россети Центр»-«Липецкэнерго» | Липецкая обл. | Задонский | д.Миролюбовка | 10/0,4 | 100 | 0 | ПС35/10кВ "Колесово", ВЛ-10кВ "Миролюбовка" яч.№3 | 100
ТП 864 г.Задонск ретранслятор | филиал ПАО «Россети Центр»-«Липецкэнерго» | Липецкая обл. | Задонский | с.Тюнино | 10/0,4 | 63 | 0 | ПС110/35/10кВ "Гороховская", ВЛ-10кВ "Тюнино" яч.№1 | 63
ТП 866 д.Лозовая | филиал ПАО «Россети Центр»-«Липецкэнерго» | Липецкая обл. | Задонский | д. Лозовая | 10/0,4 | 63 | 0 | ПС35/10кВ "Ольшанец", ВЛ-10кВ "Юрьево" яч.№17 | 63
ТП 867 д.Знобиловка | филиал ПАО «Россети Центр»-«Липецкэнерго» | Липецкая обл. | Задонский | д. Знобиловка | 10/0,4 | 63 | 0 | ПС110/35/10кВ "Гороховская", ВЛ-10кВ "Камышевка" яч.№25 | 63
ТП 874 д.Лозовая | филиал ПАО «Россети Центр»-«Липецкэнерго» | Липецкая обл. | Задонский | д. Лозовая | 10/0,4 | 160 | 0 | ПС35/10кВ "Казачье", ВЛ-10кВ "Нижнее Казачье" яч.№14 | 160
ТП 878 с.Кашары | филиал ПАО «Россети Центр»-«Липецкэнерго» | Липецкая обл. | Задонский | с.Кашары | 10/0,4 | 160 | 7 | ПС110/10кВ "Кашары", ВЛ-10кВ "Скит" яч.№1 | 153
ТП Зг-10 г.Задонск (школа глухих детей) | филиал ПАО «Россети Центр»-«Липецкэнерго» | Липецкая обл. | Задонский | г. Задонск | 10/0,4 | 320 | 77.6 | ПС110/35/10кВ "Гороховская", ВЛ-10кВ "Цветрон" яч.№23 | 242.4
ТП Зг-11 г.Задонск (НАРСУД) | филиал ПАО «Россети Центр»-«Липецкэнерго» | Липецкая обл. | Задонский | г. Задонск | 10/0,4 | 400 | 151.4 | ПС35/10кВ "Задонск-сельская", ВЛ-10кВ "РСУ" яч.№15 | 248.6
ТП Зг-12 г.Задонск верх ул.Комсомольская | филиал ПАО «Россети Центр»-«Липецкэнерго» | Липецкая обл. | Задонский | г. Задонск | 10/0,4 | 250 | 96.2 | ПС110/35/10кВ "Гороховская", ВЛ-10кВ "Больница" яч.№26 | 153.8
ТП Зг-14 г.Задонск (лесхоз) | филиал ПАО «Россети Центр»-«Липецкэнерго» | Липецкая обл. | Задонский | г. Задонск | 10/0,4 | 400 | 81 | ПС35/10кВ "Задонск-сельская", ВЛ-10кВ "Техникум" яч.№1 | 319
ТП Зг-16 г.Задонск ул. Фрунзе | филиал ПАО «Россети Центр»-«Липецкэнерго» | Липецкая обл. | Задонский | г. Задонск | 10/0,4 | 160 | 59.1 | ПС35/10кВ "Задонск-сельская", ВЛ-10кВ "Техникум" яч.№1 | 100.9
ТП Зг-18 г.Задонск низ ул.Комсомольской | филиал ПАО «Россети Центр»-«Липецкэнерго» | Липецкая обл. | Задонский | г. Задонск | 10/0,4 | 400 | 89.8 | ПС110/35/10кВ "Гороховская", ВЛ-10кВ "Больница" яч.№26 | 310.2
ТП Зг-19 г.Задонск ул.Бебеля | филиал ПАО «Россети Центр»-«Липецкэнерго» | Липецкая обл. | Задонский | г. Задонск | 10/0,4 | 250 | 57.1 | ПС35/10кВ "Задонск-сельская", ВЛ-10кВ "Техникум" яч.№1 | 192.9
ТП Зг-20 г.Задонск (Порядок) | филиал ПАО «Россети Центр»-«Липецкэнерго» | Липецкая обл. | Задонский | г. Задонск | 10/0,4 | 250 | 36.5 | ПС110/35/10кВ "Гороховская", ВЛ-10кВ "Водозабор" яч.№11 | 213.5
ТП Зг-21 г.Задонск (техникум) | филиал ПАО «Россети Центр»-«Липецкэнерго» | Липецкая обл. | Задонский | г. Задонск | 10/0,4 | 250 | 52 | ПС35/10кВ "Задонск-сельская", ВЛ-10кВ "Техникум" яч.№1 | 198
ТП Зг-22 г.Задонск (техникум) | филиал ПАО «Россети Центр»-«Липецкэнерго» | Липецкая обл. | Задонский | г. Задонск | 10/0,4 | 250 | 54 | ПС35/10кВ "Задонск-сельская", ВЛ-10кВ "Техникум" яч.№1 | 196
ТП Зг-23 г.Задонск (техникум) | филиал ПАО «Россети Центр»-«Липецкэнерго» | Липецкая обл. | Задонский | г. Задонск | 10/0,4 | 250 | 106.7 | ПС35/10кВ "Задонск-сельская", ВЛ-10кВ "Техникум" яч.№1 | 143.3
ТП Зг-24 г.Задонск (котельная 17 кварт.) | филиал ПАО «Россети Центр»-«Липецкэнерго» | Липецкая обл. | Задонский | г. Задонск | 10/0,4 | 400 | 55.6 | ПС35/10кВ "Задонск-сельская", ВЛ-10кВ "Задонск" яч.№16 | 344.4
ТП Зг-25 г.Задонск | филиал ПАО «Россети Центр»-«Липецкэнерго» | Липецкая обл. | Задонский | г. Задонск | 10/0,4 | 250 | 24.8 | ПС35/10кВ "Задонск-сельская", ВЛ-10кВ "Задонск" яч.№16 | 225.2
ТП Зг-26 г.Задонск (техникум) | филиал ПАО «Россети Центр»-«Липецкэнерго» | Липецкая обл. | Задонский | г. Задонск | 10/0,4 | 630 | 39.9 | ПС35/10кВ "Задонск-сельская", ВЛ-10кВ "Техникум" яч.№1 | 590.1
ТП Зг-27 г.Задонск ул.Крупской (ДК) | филиал ПАО «Россети Центр»-«Липецкэнерго» | Липецкая обл. | Задонский | г. Задонск | 10/0,4 | 800 | 138.6 | ПС110/35/10кВ "Гороховская", ВЛ-10кВ "Цветрон" яч.№23 | 661.4
ТП Зг-28 г.Задонск | филиал ПАО «Россети Центр»-«Липецкэнерго» | Липецкая обл. | Задонский | г. Задонск | 10/0,4 | 400 | 123.4 | ПС110/35/10кВ "Гороховская", ВЛ-10кВ "КМ-90-1" яч.№22 | 276.6
ТП Зг-29 г.Задонск (спорт. школа) | филиал ПАО «Россети Центр»-«Липецкэнерго» | Липецкая обл. | Задонский | г. Задонск | 10/0,4 | 315 | 44.9 | ПС35/10кВ "Задонск-сельская", ВЛ-10кВ "Задонск" яч.№16 | 270.1
ТП Зг-3 г.Задонск | филиал ПАО «Россети Центр»-«Липецкэнерго» | Липецкая обл. | Задонский | г. Задонск | 10/0,4 | 400 | 177.2 | ПС35/10кВ "Задонск-сельская", ВЛ-10кВ "Задонск" яч.№16 | 222.8
ТП Зг-30 г.Задонск | филиал ПАО «Россети Центр»-«Липецкэнерго» | Липецкая обл. | Задонский | г. Задонск | 10/0,4 | 650 | 263.4 | ПС35/10кВ "Задонск-сельская", ВЛ-10кВ "РСУ" яч.№15 | 386.6
ТП Зг-32 г.Задонск ул.К.Маркса (баня) | филиал ПАО «Россети Центр»-«Липецкэнерго» | Липецкая обл. | Задонский | г. Задонск | 10/0,4 | 500 | 40.8 | ПС110/35/10кВ "Гороховская", ВЛ-10кВ "КМ-90-1" яч.№22 | 459.2
ТП Зг-33 г.Задонск (д/с №5) | филиал ПАО «Россети Центр»-«Липецкэнерго» | Липецкая обл. | Задонский | г. Задонск | 10/0,4 | 250 | 58.6 | ПС35/10кВ "Задонск-сельская", ВЛ-10кВ "РСУ" яч.№15 | 191.4
ТП Зг-35 г.Задонск ул.К.Маркса (ЦГСЭН) | филиал ПАО «Россети Центр»-«Липецкэнерго» | Липецкая обл. | Задонский | г. Задонск | 10/0,4 | 250 | 77.7 | ПС35/10кВ "Задонск-сельская", ВЛ-10кВ "Техникум" яч.№1 | 172.3
ТП Зг-36 г.Задонск ул.Молодежная | филиал ПАО «Россети Центр»-«Липецкэнерго» | Липецкая обл. | Задонский | г. Задонск | 10/0,4 | 250 | 27.3 | ПС35/10кВ "Задонск-сельская", ВЛ-10кВ "Техникум" яч.№1 | 222.7
ТП Зг-38 г.Задонск (администрация) | филиал ПАО «Россети Центр»-«Липецкэнерго» | Липецкая обл. | Задонский | г. Задонск | 10/0,4 | 250 | 37.7 | ПС110/35/10кВ "Гороховская", ВЛ-10кВ "Больница" яч.№26 | 212.3
ТП Зг-39 г.Задонск (холодильник) | филиал ПАО «Россети Центр»-«Липецкэнерго» | Липецкая обл. | Задонский | г. Задонск | 10/0,4 | 400 | 69.6 | ПС35/10кВ "Задонск-сельская", ВЛ-10кВ "РСУ" яч.№15 | 330.4
ТП Зг-4 г.Задонск ул.Урицкого | филиал ПАО «Россети Центр»-«Липецкэнерго» | Липецкая обл. | Задонский | г. Задонск | 10/0,4 | 800 | 231.7 | ПС110/35/10кВ "Гороховская", ВЛ-10кВ "Больница" яч.№26 | 568.3
ТП Зг-41 г.Задонск (молочная кухня) | филиал ПАО «Россети Центр»-«Липецкэнерго» | Липецкая обл. | Задонский | г. Задонск | 10/0,4 | 400 | 30.6 | ПС110/35/10кВ "Гороховская", ВЛ-10кВ "Цветрон" яч.№23 | 369.4
ТП Зг-42 г.Задонск ул.К-Маркса | филиал ПАО «Россети Центр»-«Липецкэнерго» | Липецкая обл. | Задонский | г. Задонск | 10/0,4 | 250 | 11.4 | ПС110/35/10кВ "Гороховская", ВЛ-10кВ "КМ-90-1" яч.№22 | 238.6
ТП Зг-44 г.Задонск (РКЦ) | филиал ПАО «Россети Центр»-«Липецкэнерго» | Липецкая обл. | Задонский | г. Задонск | 10/0,4 | 160 | 47.8 | ПС110/35/10кВ "Гороховская", ВЛ-10кВ "Больница" яч.№26 | 112.2
ТП Зг-46 г.Задонск (водозабор) | филиал ПАО «Россети Центр»-«Липецкэнерго» | Липецкая обл. | Задонский | г. Задонск | 10/0,4 | 250 | 40 | ПС110/35/10кВ "Гороховская", ВЛ-10кВ "Водозабор" яч.№11 | 210
ТП Зг-48 г.Задонск | филиал ПАО «Россети Центр»-«Липецкэнерго» | Липецкая обл. | Задонский | г. Задонск | 10/0,4 | 400 | 14.8 | ПС35/10кВ "Задонск-сельская", ВЛ-10кВ "Задонск" яч.№16 | 385.2
ТП Зг-5 г.Задонск (школа №1) | филиал ПАО «Россети Центр»-«Липецкэнерго» | Липецкая обл. | Задонский | г. Задонск | 10/0,4 | 400 | 168.5 | ПС35/10кВ "Задонск-сельская", ВЛ-10кВ "Задонск" яч.№16 | 231.5
ТП Зг-50 г.Задонск (прокуратура) | филиал ПАО «Россети Центр»-«Липецкэнерго» | Липецкая обл. | Задонский | г. Задонск | 10/0,4 | 250 | 139.6 | ПС110/35/10кВ "Гороховская", ВЛ-10кВ "Больница" яч.№26 | 110.4
ТП Зг-51 г.Задонск ул.Урицкого | филиал ПАО «Россети Центр»-«Липецкэнерго» | Липецкая обл. | Задонский | г. Задонск | 10/0,4 | 250 | 26.3 | ПС110/35/10кВ "Гороховская", ВЛ-10кВ "Больница" яч.№26 | 223.7
ТП Зг-52 г.Задонск (Дом юных техников) | филиал ПАО «Россети Центр»-«Липецкэнерго» | Липецкая обл. | Задонский | г. Задонск | 10/0,4 | 100 | 4.4 | ПС110/35/10кВ "Гороховская", ВЛ-10кВ "КМ-90-1" яч.№22 | 95.6
ТП Зг-53 г.Задонск (аэродром) | филиал ПАО «Россети Центр»-«Липецкэнерго» | Липецкая обл. | Задонский | г. Задонск | 10/0,4 | 250 | 69.8 | ПС35/10кВ "Задонск-сельская", ВЛ-10кВ "Техникум" яч.№1 | 180.2
ТП Зг-54 г Задонск | филиал ПАО «Россети Центр»-«Липецкэнерго» | Липецкая обл. | Задонский | г. Задонск | 10/0,4 | 800 | 46.5 | ПС110/35/10кВ "Гороховская", ВЛ-10кВ "Больница" яч.№26 | 753.5
ТП Зг-55 г.Задонск ул.Бебеля (Дом СХТ) | филиал ПАО «Россети Центр»-«Липецкэнерго» | Липецкая обл. | Задонский | г. Задонск | 10/0,4 | 100 | 12.8 | ПС110/35/10кВ "Гороховская", ВЛ-10кВ "Цветрон" яч.№23 | 87.2
ТП Зг-57 г.Задонск ул.Запрудная | филиал ПАО «Россети Центр»-«Липецкэнерго» | Липецкая обл. | Задонский | г. Задонск | 10/0,4 | 1260 | 70.4 | ПС110/35/10кВ "Гороховская", ВЛ-10кВ "Больница" яч.№26 | 1189.6
ТП Зг-58 г.Задонск | филиал ПАО «Россети Центр»-«Липецкэнерго» | Липецкая обл. | Задонский | г. Задонск | 10/0,4 | 500 | 84.5 | ПС110/35/10кВ "Гороховская", ВЛ-10кВ "Больница" яч.№26 | 415.5
ТП Зг-59 г.Задонск ул.Запрудная | филиал ПАО «Россети Центр»-«Липецкэнерго» | Липецкая обл. | Задонский | г. Задонск | 10/0,4 | 100 | 59.6 | ПС110/35/10кВ "Гороховская", ВЛ-10кВ "Больница" яч.№26 | 40.4
ТП Зг-60 г.Задонск (Восточный мкрн.) | филиал ПАО «Россети Центр»-«Липецкэнерго» | Липецкая обл. | Задонский | г. Задонск | 10/0,4 | 400 | 60.3 | ПС110/35/10кВ "Гороховская", ВЛ-10кВ "КВЛ 10кВ №5" яч.№5 | 339.7
ТП Зг-61 г.Задонск | филиал ПАО «Россети Центр»-«Липецкэнерго» | Липецкая обл. | Задонский | г. Задонск | 10/0,4 | 160 | 39.2 | ПС35/10кВ "Задонск-сельская", ВЛ-10кВ "Техникум" яч.№1 | 120.8
ТП Зг-63 г.Задонск (семиветра) | филиал ПАО «Россети Центр»-«Липецкэнерго» | Липецкая обл. | Задонский | г. Задонск | 10/0,4 | 500 | 90.2 | ПС35/10кВ "Задонск-сельская", ВЛ-10кВ "Задонск" яч.№16 | 409.8
ТП Зг-64 г.Задонск | филиал ПАО «Россети Центр»-«Липецкэнерго» | Липецкая обл. | Задонский | г. Задонск | 10/0,4 | 63 | 16.6 | ПС35/10кВ "Задонск-сельская", ВЛ-10кВ "Задонск" яч.№16 | 46.4
ТП Зг-65П г.Задонск ул.К.Маркса | филиал ПАО «Россети Центр»-«Липецкэнерго» | Липецкая обл. | Задонский | г. Задонск | 10/0,4 | 320 | 49 | ПС110/35/10кВ "Гороховская", ВЛ-10кВ "КМ-90-1" яч.№22 | 271
ТП Зг-69 г.Задонск | филиал ПАО «Россети Центр»-«Липецкэнерго» | Липецкая обл. | Задонский | г. Задонск | 10/0,4 | 400 | 30 | ПС110/35/10кВ "Гороховская", ВЛ-10кВ "Больница" яч.№26 | 370
ТП Зг-7 г.Задонск ул.Коммуны | филиал ПАО «Россети Центр»-«Липецкэнерго» | Липецкая обл. | Задонский | г. Задонск | 10/0,4 | 400 | 156.3 | ПС110/35/10кВ "Гороховская", ВЛ-10кВ "Цветрон" яч.№23 | 243.7
ТП Зг-70 г.Задонск (Восточный мкрн.) | филиал ПАО «Россети Центр»-«Липецкэнерго» | Липецкая обл. | Задонский | г. Задонск | 10/0,4 | 250 | 34.4 | ПС110/35/10кВ "Гороховская", КВЛ-10кВ "КВЛ 10кВ 05" яч.№5 | 215.6
ТП Зг-71 г.Задонск ул.Рабочая | филиал ПАО «Россети Центр»-«Липецкэнерго» | Липецкая обл. | Задонский | г. Задонск | 10/0,4 | 250 | 22 | ПС110/35/10кВ "Гороховская", ВЛ-10кВ "Цветрон" яч.№23 | 228
ТП Зг-72 г.Задонск | филиал ПАО «Россети Центр»-«Липецкэнерго» | Липецкая обл. | Задонский | г. Задонск | 10/0,4 | 250 | 32.8 | ПС110/35/10кВ "Гороховская", ВЛ-10кВ "Цветрон" яч.№23 | 217.2
ТП Зг-74 г.Задонск | филиал ПАО «Россети Центр»-«Липецкэнерго» | Липецкая обл. | Задонский | г. Задонск | 10/0,4 | 250 | 37.3 | ПС110/35/10кВ "Гороховская", ВЛ-10кВ "Больница" яч.№26 | 212.7
ТП Зг-75 г.Задонск ул.Добровольского | филиал ПАО «Россети Центр»-«Липецкэнерго» | Липецкая обл. | Задонский | г. Задонск | 10/0,4 | 160 | 23.3 | ПС35/10кВ "Задонск-сельская", ВЛ-10кВ "Техникум" яч.№1 | 136.7
ТП Зг-76 г.Задонск (РЦ) | филиал ПАО «Россети Центр»-«Липецкэнерго» | Липецкая обл. | Задонский | г. Задонск | 10/0,4 | 500 | 8.7 | ПС35/10кВ "Задонск-сельская", ВЛ-10кВ "РСУ" яч.№15 | 491.3
ТП Зг-78 г.Задонск ул.М.Горького | филиал ПАО «Россети Центр»-«Липецкэнерго» | Липецкая обл. | Задонский | г. Задонск | 10/0,4 | 100 | 18.6 | ПС35/10кВ "Задонск-сельская", ВЛ-10кВ "Техникум" яч.№1 | 81.4
ТП Зг-8 г.Задонск | филиал ПАО «Россети Центр»-«Липецкэнерго» | Липецкая обл. | Задонский | г. Задонск | 10/0,4 | 315 | 67.7 | ПС110/35/10кВ "Гороховская", ВЛ-10кВ "КМ-90-1" яч.№22 | 247.3
ТП Здг-1 с.Донское | филиал ПАО «Россети Центр»-«Липецкэнерго» | Липецкая обл. | Задонский | с.Донское | 10/0,4 | 250 | 40 | ПС110/35/10кВ "Донская", ВЛ-10кВ "Донское" яч.№6 | 210
ТП Здг-10 с.Донское | филиал ПАО «Россети Центр»-«Липецкэнерго» | Липецкая обл. | Задонский | с.Донское | 10/0,4 | 250 | 26 | ПС110/35/10кВ "Донская", ВЛ-10кВ "Школа" яч.№23 | 224
ТП Здг-11 с.Донское | филиал ПАО «Россети Центр»-«Липецкэнерго» | Липецкая обл. | Задонский | с.Донское | 10/0,4 | 100 | 81 | ПС110/35/10кВ "Донская", ВЛ-10кВ "Школа" яч.№23 | 19
ТП Здг-12 с.Донское | филиал ПАО «Россети Центр»-«Липецкэнерго» | Липецкая обл. | Задонский | с.Донское | 10/0,4 | 400 | 20.7 | ПС110/35/10кВ "Донская", ВЛ-10кВ "Донское" яч.№6 | 379.3
ТП Здг-14 с.Донское | филиал ПАО «Россети Центр»-«Липецкэнерго» | Липецкая обл. | Задонский | с.Донское | 10/0,4 | 250 | 77 | ПС110/35/10кВ "Донская", ВЛ-10кВ "Донское" яч.№6 | 173
ТП Здг-15 с.Донское | филиал ПАО «Россети Центр»-«Липецкэнерго» | Липецкая обл. | Задонский | с. Донское | 10/0,4 | 800 | 36.7 | ПС110/35/10кВ "Донская", ВЛ-10кВ "Школа" яч.№23 | 763.3
ТП Здг-16 с.Донское | филиал ПАО «Россети Центр»-«Липецкэнерго» | Липецкая обл. | Задонский | с.Донское | 10/0,4 | 250 | 44.9 | ПС110/35/10кВ "Донская", ВЛ-10кВ "Донское" яч.№6 | 205.1
ТП Здг-17 с.Донское | филиал ПАО «Россети Центр»-«Липецкэнерго» | Липецкая обл. | Задонский | с.Донское | 10/0,4 | 160 | 38.8 | ПС110/35/10кВ "Донская", ВЛ-10кВ "Школа" яч.№23 | 121.2
ТП Здг-18 с.Донское | филиал ПАО «Россети Центр»-«Липецкэнерго» | Липецкая обл. | Задонский | с.Донское | 10/0,4 | 160 | 61.6 | ПС110/35/10кВ "Донская", ВЛ-10кВ "Донское" яч.№6 | 98.4
ТП Здг-19 с.Донское | филиал ПАО «Россети Центр»-«Липецкэнерго» | Липецкая обл. | Задонский | с.Донское | 10/0,4 | 160 | 35 | ПС110/35/10кВ "Донская", ВЛ-10кВ "Донское" яч.№6 | 125
ТП Здг-2 с.Донское | филиал ПАО «Россети Центр»-«Липецкэнерго» | Липецкая обл. | Задонский | с.Донское | 10/0,4 | 160 | 88 | ПС110/35/10кВ "Донская", ВЛ-10кВ "Донское" яч.№6 | 72
ТП Здг-20 с.Донское | филиал ПАО «Россети Центр»-«Липецкэнерго» | Липецкая обл. | Задонский | с.Донское | 10/0,4 | 250 | 41 | ПС110/35/10кВ "Донская", ВЛ-10кВ "Школа" яч.№23 | 209
ТП Здг-22 с.Донское | филиал ПАО «Россети Центр»-«Липецкэнерго» | Липецкая обл. | Задонский | с.Донское | 10/0,4 | 100 | 42.4 | ПС110/35/10кВ "Донская", ВЛ-10кВ "Донское" яч.№6 | 57.6
ТП Здг-25 с.Донское | филиал ПАО «Россети Центр»-«Липецкэнерго» | Липецкая обл. | Задонский | с.Донское | 10/0,4 | 650 | 80 | ПС110/35/10кВ "Донская", ВЛ-10кВ "Школа" яч.№23 | 570
ТП Здг-3 с.Донское | филиал ПАО «Россети Центр»-«Липецкэнерго» | Липецкая обл. | Задонский | с.Донское | 10/0,4 | 160 | 30 | ПС110/35/10кВ "Донская", ВЛ-10кВ "Донское" яч.№6 | 130
ТП Здг-4 с.Донское | филиал ПАО «Россети Центр»-«Липецкэнерго» | Липецкая обл. | Задонский | с.Донское | 10/0,4 | 250 | 50.4 | ПС110/35/10кВ "Донская", ВЛ-10кВ "Школа" яч.№23 | 199.6
ТП Здг-5 с.Донское | филиал ПАО «Россети Центр»-«Липецкэнерго» | Липецкая обл. | Задонский | с.Донское | 10/0,4 | 100 | 36.9 | ПС110/35/10кВ "Донская", ВЛ-10кВ "Донское" яч.№6 | 63.1
ТП Здг-6 с.Донское | филиал ПАО «Россети Центр»-«Липецкэнерго» | Липецкая обл. | Задонский | с.Донское | 10/0,4 | 160 | 49.2 | ПС110/35/10кВ "Донская", ВЛ-10кВ "Донское" яч.№6 | 110.8
ТП Здг-8 с.Донское | филиал ПАО «Россети Центр»-«Липецкэнерго» | Липецкая обл. | Задонский | с.Донское | 10/0,4 | 160 | 79.6 | ПС110/35/10кВ "Донская", ВЛ-10кВ "Донское" яч.№6 | 80.4
РП 1 г.Задонск (Восточный мкрн.) | филиал ПАО «Россети Центр»-«Липецкэнерго» | Липецкая обл. | Задонский | г. Задонск | 10/0,4 | 800 | 0.1 | ПС110/35/10кВ "Гороховская", КЛ-10кВ яч.№17 | 799.9
РП 2 г.Задонск (Восточный мкрн.) | филиал ПАО «Россети Центр»-«Липецкэнерго» | Липецкая обл. | Задонский | г. Задонск | 10/0,4 | 800 | 0.5 | ПС110/35/10кВ "Гороховская", КЛ-10кВ яч.№17 | 799.5
ТП 1001 с.Хлевное | филиал ПАО «Россети Центр»-«Липецкэнерго» | Липецкая обл. | Хлевенский | с. Хлевное. | 10/0,4 | 250 | 51 | ПС " Хлевное" ВЛ 10 кВ № 10. | 199
ТП 1004 с.Хлевное | филиал ПАО «Россети Центр»-«Липецкэнерго» | Липецкая обл. | Хлевенский | с. Хлевное. | 10/0,4 | 63 | 9.8 | ПС " Хлевное" ВЛ 10 кВ № 22. | 53.2
ТП 1005 с.Хлевное | филиал ПАО «Россети Центр»-«Липецкэнерго» | Липецкая обл. | Хлевенский | с. Хлевное. | 10/0,4 | 160 | 5 | ПС "Хлевное" ВЛ 10 кВ № 22. | 155
ТП 1007 с.Хлевное | филиал ПАО «Россети Центр»-«Липецкэнерго» | Липецкая обл. | Хлевенский | с. Хлевное. | 10/0,4 | 250 | 2 | ПС " Хлевное" ВЛ 10 кВ № 22. | 248
ТП 1009 с.Воробьевка | филиал ПАО «Россети Центр»-«Липецкэнерго» | Липецкая обл. | Хлевенский | с. Воробьевка. | 10/0,4 | 100 | 26.3 | ПС "Хлевное" ВЛ 10 кВ №22. | 73.7
ТП 1010 с.Воробьевка | филиал ПАО «Россети Центр»-«Липецкэнерго» | Липецкая обл. | Хлевенский | с. Воробьевка. | 10/0,4 | 100 | 25.6 | ПС "Хлевное" ВЛ 10 кВ № 22. | 74.4
ТП 1011 с.Воробьевка | филиал ПАО «Россети Центр»-«Липецкэнерго» | Липецкая обл. | Хлевенский | с. Воробьевка. | 10/0,4 | 250 | 0 | ПС "Хлевное" ВЛ 10 кВ № 22. | 250
ТП 1012 с.Воробьевка | филиал ПАО «Россети Центр»-«Липецкэнерго» | Липецкая обл. | Хлевенский | с. Воробьевка. | 10/0,4 | 250 | 16.5 | ПС "Хлевное" ВЛ 10 кВ №22. | 233.5
ТП 1013 с.Воробьевка | филиал ПАО «Россети Центр»-«Липецкэнерго» | Липецкая обл. | Хлевенский | с. Воробьевка. | 10/0,4 | 160 | 76.8 | ПС "Хлевное" ВЛ 10 кВ №22. | 83.2
ТП 1014 с.Воробьевка | филиал ПАО «Россети Центр»-«Липецкэнерго» | Липецкая обл. | Хлевенский | с. Воробьевка. | 10/0,4 | 100 | 16.6 | ПС " Хлевное" ВЛ 10 кВ № 22. | 83.4
ТП 1015 с.Воробьевка | филиал ПАО «Россети Центр»-«Липецкэнерго» | Липецкая обл. | Хлевенский | с. Воробьевка. | 10/0,4 | 100 | 10.5 | ПС "Хлевное" ВЛ 10 кВ №22. | 89.5
ТП 1016 с.Елец-Лозовка | филиал ПАО «Россети Центр»-«Липецкэнерго» | Липецкая обл. | Хлевенский | с. Елецкая Лозовка. | 10/0,4 | 63 | 13.1 | ПС " Ново Дубовое" ВЛ10 кВ №1 | 49.9
ТП 1018 с.Елец-Лозовка | филиал ПАО «Россети Центр»-«Липецкэнерго» | Липецкая обл. | Хлевенский | с. Елецкая Лозовка. | 10/0,4 | 100 | 50.1 | ПС " Ново Дубовое" ВЛ10 кВ №1 | 49.9
ТП 1019 с.Елец-Лозовка | филиал ПАО «Россети Центр»-«Липецкэнерго» | Липецкая обл. | Хлевенский | с. Елецкая Лозовка. | 10/0,4 | 100 | 24.2 | ПС " Ново Дубовое" ВЛ10 кВ №1 | 75.8
ТП 1020 с.Елец-Лозовка | филиал ПАО «Россети Центр»-«Липецкэнерго» | Липецкая обл. | Хлевенский | с. Елецкая Лозовка. | 10/0,4 | 100 | 31.8 | ПС " Ново Дубовое" ВЛ10 кВ №1 | 68.2
ТП 1021 с.Елец-Лозовка | филиал ПАО «Россети Центр»-«Липецкэнерго» | Липецкая обл. | Хлевенский | с. Елецкая Лозовка. | 10/0,4 | 250 | 17.2 | ПС " Ново Дубовое" ВЛ10 кВ №1 | 232.8
ТП 1022 с.Елец-Лозовка | филиал ПАО «Россети Центр»-«Липецкэнерго» | Липецкая обл. | Хлевенский | с. Елецкая Лозовка. | 10/0,4 | 160 | 24 | ПС " Ново Дубовое" ВЛ10 кВ №1 | 136
ТП 1024 с.Елец-Лозовка | филиал ПАО «Россети Центр»-«Липецкэнерго» | Липецкая обл. | Хлевенский | с. Елецкая Лозовка. | 10/0,4 | 250 | 17 | ПС " Ново Дубовое" ВЛ10 кВ №1 | 233
ТП 1025 с.Елец-Лозовка | филиал ПАО «Россети Центр»-«Липецкэнерго» | Липецкая обл. | Хлевенский | с. Елецкая Лозовка. | 10/0,4 | 250 | 35.2 | ПС " Ново Дубовое" ВЛ10 кВ №1 | 214.8
ТП 1027 с.Новое Дубовое | филиал ПАО «Россети Центр»-«Липецкэнерго» | Липецкая обл. | Хлевенский | с. Новое Дубовое. | 10/0,4 | 100 | 18 | ПС "Ново Дубовое" ВЛ 10 кВ №5. | 82
ТП 1028 с.Новое Дубовое | филиал ПАО «Россети Центр»-«Липецкэнерго» | Липецкая обл. | Хлевенский | с. Новое Дубовое. | 10/0,4 | 63 | 11 | ПС "Ново Дубовое" ВЛ 10 кВ №5. | 52
ТП 103 д.Даньшино | филиал ПАО «Россети Центр»-«Липецкэнерго» | Липецкая обл. | Хлевенский | с. Даньшино. | 10/0,4 | 60 | 1 | ПС "Гнилуша" ВЛ 10 кВ №01. | 59
ТП 1030 с.Новое Дубовое | филиал ПАО «Россети Центр»-«Липецкэнерго» | Липецкая обл. | Хлевенский | с. Новое Дубовое. | 10/0,4 | 160 | 62.4 | ПС "Ново Дубовое" ВЛ 10 кВ №5. | 97.6
ТП 1031 с.Новое Дубовое | филиал ПАО «Россети Центр»-«Липецкэнерго» | Липецкая обл. | Хлевенский | с.Новое Дубовое | 10/0,4 | 63 | 12.7 | ПС Ново Дубовое ВЛ 10 №5 Новое Дубовое | 50.3
ТП 1032 с.Новое Дубовое | филиал ПАО «Россети Центр»-«Липецкэнерго» | Липецкая обл. | Хлевенский | с. Новое Дубовое. | 10/0,4 | 100 | 22.1 | ПС "Ново Дубовое" ВЛ 10 кВ №5. | 77.9
ТП 1033 с.Новое Дубовое | филиал ПАО «Россети Центр»-«Липецкэнерго» | Липецкая обл. | Хлевенский | с. Новое Дубовое. | 10/0,4 | 100 | 22.1 | ПС "Ново Дубовое" ВЛ 10 кВ №5. | 77.9
ТП 1034 с.Новое Дубовое | филиал ПАО «Россети Центр»-«Липецкэнерго» | Липецкая обл. | Хлевенский | с. Новое Дубовое. | 10/0,4 | 100 | 41.5 | ПС "Ново Дубовое" ВЛ 10 кВ №5. | 58.5
ТП 1035 с.Новое Дубовое | филиал ПАО «Россети Центр»-«Липецкэнерго» | Липецкая обл. | Хлевенский | с. Новое Дубовое. | 10/0,4 | 100 | 71.7 | ПС "Ново Дубовое" ВЛ 10 кВ №5. | 28.3
ТП 1036 с.Новое Дубовое | филиал ПАО «Россети Центр»-«Липецкэнерго» | Липецкая обл. | Хлевенский | с. Новое Дубовое. | 10/0,4 | 160 | 0 | ПС "Ново Дубовое" ВЛ 10 кВ №5. | 160
ТП 1207 с.Нижняя Колыбелька | филиал ПАО «Россети Центр»-«Липецкэнерго» | Липецкая обл. | Хлевенский | с. Нижняя Колыбелька | 10/0,4 | 100 | 0 | ВЛ-10кВ № 1 Нижняя-Колыбелка ПС Дмитряшевка | 100
ТП 1038 с.Новое Дубовое | филиал ПАО «Россети Центр»-«Липецкэнерго» | Липецкая обл. | Хлевенский | с. Новое Дубовое. | 10/0,4 | 250 | 70.5 | ПС "Ново Дубовое" ВЛ 10 кВ №5. | 179.5
ТП 1039 с.Новое Дубовое | филиал ПАО «Россети Центр»-«Липецкэнерго» | Липецкая обл. | Хлевенский | с. Новое Дубовое. | 10/0,4 | 250 | 32.3 | ПС "Ново Дубовое" ВЛ 10 кВ №5. | 217.7
ТП 1040 с.Новое Дубовое | филиал ПАО «Россети Центр»-«Липецкэнерго» | Липецкая обл. | Хлевенский | с. Новое Дубовое. | 10/0,4 | 100 | 42.6 | ПС "Ново Дубовое" ВЛ 10 кВ №5. | 57.4
ТП 1041 с.Новое Дубовое | филиал ПАО «Россети Центр»-«Липецкэнерго» | Липецкая обл. | Хлевенский | с. Новое Дубовое. | 10/0,4 | 100 | 35.3 | ПС "Ново Дубовое" ВЛ 10 кВ №5. | 64.7
ТП 1042 с.Новое Дубовое | филиал ПАО «Россети Центр»-«Липецкэнерго» | Липецкая обл. | Хлевенский | с. Новое Дубовое. | 10/0,4 | 63 | 5.8 | ПС "Ново Дубовое" ВЛ 10 кВ №5. | 57.2
ТП 1043 с.Новое Дубовое | филиал ПАО «Россети Центр»-«Липецкэнерго» | Липецкая обл. | Хлевенский | с. Новое Дубовое. | 10/0,4 | 100 | 20.7 | ПС "Ново Дубовое" ВЛ 10 кВ №5. | 79.3
ТП 1045 с.Конь-Колодезь | филиал ПАО «Россети Центр»-«Липецкэнерго» | Липецкая обл. | Хлевенский | с.Конь-Колодезь | 10/0,4 | 160 | 92 | ПС " Конь-Колодезь" ВЛ 10 кВ №12 | 68
ТП 1046 с.Конь-Колодезь | филиал ПАО «Россети Центр»-«Липецкэнерго» | Липецкая обл. | Хлевенский | с.Конь-Колодезь | 10/0,4 | 160 | 5.6 | ПС " Конь-Колодезь" ВЛ 10 кВ №05 | 154.4
ТП 1047 с.Конь-Колодезь | филиал ПАО «Россети Центр»-«Липецкэнерго» | Липецкая обл. | Хлевенский | с.Конь-Колодезь | 10/0,4 | 250 | 36 | ПС " Конь-Колодезь" ВЛ 10 кВ №12 | 214
ТП 1048 с.Конь-Колодезь | филиал ПАО «Россети Центр»-«Липецкэнерго» | Липецкая обл. | Хлевенский | с.Конь-Колодезь | 10/0,4 | 250 | 31.8 | ПС " Конь-Колодезь" ВЛ 10 кВ №12 | 218.2
ТП 1049 с.Конь-Колодезь | филиал ПАО «Россети Центр»-«Липецкэнерго» | Липецкая обл. | Хлевенский | с.Конь-Колодезь | 10/0,4 | 63 | 1.1 | ПС " Конь-Колодезь" ВЛ 10 кВ №12 | 61.9
ТП 1050 с.Конь-Колодезь | филиал ПАО «Россети Центр»-«Липецкэнерго» | Липецкая обл. | Хлевенский | с.Конь-Колодезь | 10/0,4 | 400 | 7.6 | ПС " Конь-Колодезь" ВЛ 10 кВ №12 | 392.4
ТП 1052 с.Конь-Колодезь | филиал ПАО «Россети Центр»-«Липецкэнерго» | Липецкая обл. | Хлевенский | с.Конь-Колодезь | 10/0,4 | 100 | 8.9 | ПС " Конь-Колодезь" ВЛ 10 кВ №12 | 91.1
ТП 1054 с.Конь-Колодезь | филиал ПАО «Россети Центр»-«Липецкэнерго» | Липецкая обл. | Хлевенский | с. Конь Колодезь. | 10/0,4 | 100 | 26 | ПС " Конь Колодезь " ВЛ 10 кВ № 12. | 74
ТП 1056 с.Конь-Колодезь | филиал ПАО «Россети Центр»-«Липецкэнерго» | Липецкая обл. | Хлевенский | с.Конь-Колодезь | 10/0,4 | 63 | 1 | ПС " Конь-Колодезь" ВЛ 10 кВ №12 | 62
ТП 1058 с.Конь-Колодезь | филиал ПАО «Россети Центр»-«Липецкэнерго» | Липецкая обл. | Хлевенский | с.Конь-Колодезь | 10/0,4 | 250 | 45 | ПС " Конь-Колодезь" ВЛ 10 кВ №01 | 205
ТП 1064 с.Конь-Колодезь | филиал ПАО «Россети Центр»-«Липецкэнерго» | Липецкая обл. | Хлевенский | с. Конь Колодезь. | 10/0,4 | 250 | 0.2 | ПС " Конь Колодезь " ВЛ 10 кВ № 05. | 249.8
ТП 1065 с.Конь-Колодезь | филиал ПАО «Россети Центр»-«Липецкэнерго» | Липецкая обл. | Хлевенский | с. Конь Колодезь. | 10/0,4 | 63 | 14.5 | ПС "Конь Колодезь" ВЛ 10 кВ № 05. | 48.5
ТП 1073 с.Хлевное | филиал ПАО «Россети Центр»-«Липецкэнерго» | Липецкая обл. | Хлевенский | с. Хлевное. | 10/0,4 | 250 | 8 | ПС " Хлевное" ВЛ 10 кВ № 21. | 242
ТП 1075 с.Дмитряшевка | филиал ПАО «Россети Центр»-«Липецкэнерго» | Липецкая обл. | Хлевенский | с. Дмитряшевка. | 10/0,4 | 250 | 1.8 | ПС " Речная" ВЛ 10 кВ №1 Муравьевка. | 248.2
ТП 1076 с.Дмитряшевка | филиал ПАО «Россети Центр»-«Липецкэнерго» | Липецкая обл. | Хлевенский | с. Дмитряшевка. | 10/0,4 | 250 | 20.7 | ПС "Речная" ВЛ 10 кВ № 1 Муравьевка. | 229.3
ТП 1077 с.Дмитряшевка | филиал ПАО «Россети Центр»-«Липецкэнерго» | Липецкая обл. | Хлевенский | с. Дмитряшевка. | 10/0,4 | 250 | 15.5 | ПС " Речная" ВЛ 10 кВ №1 Муравьевка. | 234.5
ТП 1079 д. Гудовка | филиал ПАО «Россети Центр»-«Липецкэнерго» | Липецкая обл. | Хлевенский | с.Дмитряшевка | 10/0,4 | 100 | 71 | ПС " Речная" ВЛ 10 кВ № 1 Муравьевка | 29
ТП 1080 с.Дмитряшевка | филиал ПАО «Россети Центр»-«Липецкэнерго» | Липецкая обл. | Хлевенский | с. Дмитряшевка. | 10/0,4 | 100 | 0 | ПС " Речная" ВЛ 10 кВ № 1 Муравьевка. | 100
ТП 1081 с.Дмитряшевка | филиал ПАО «Россети Центр»-«Липецкэнерго» | Липецкая обл. | Хлевенский | с. Дмитряшевка. | 10/0,4 | 160 | 1 | ПС " Речная" ВЛ 10 кВ №1 Муравьевка. | 159
ТП 1082 д. Гудовка | филиал ПАО «Россети Центр»-«Липецкэнерго» | Липецкая обл. | Хлевенский | с.Дмитряшевка | 10/0,4 | 250 | 59 | ПС " Речная" ВЛ 10 кВ № 1 Муравьевка | 191
ТП 1083 д. Гудовка | филиал ПАО «Россети Центр»-«Липецкэнерго» | Липецкая обл. | Хлевенский | с.Дмитряшевка | 10/0,4 | 100 | 36.8 | ПС " Речная" ВЛ 10 кВ № 1 Муравьевка | 63.2
ТП 1088 с.Дмитряшевка | филиал ПАО «Россети Центр»-«Липецкэнерго» | Липецкая обл. | Хлевенский | с. Дмитряшевка. | 10/0,4 | 250 | 173.8 | ПС " Речная" ВЛ 10 кВ №16 Дмитряшевка. | 76.2
ТП 1090 с.Дмитряшевка | филиал ПАО «Россети Центр»-«Липецкэнерго» | Липецкая обл. | Хлевенский | с.Дмитряшевка | 10/0,4 | 250 | 24.8 | ПС " Речная" ВЛ 10 кВ № 15 Больница | 225.2
ТП 1092 с.Дмитряшевка | филиал ПАО «Россети Центр»-«Липецкэнерго» | Липецкая обл. | Хлевенский | с.Дмитряшевка | 10/0,4 | 100 | 30.6 | ПС " Речная" ВЛ 10 кВ № 12 Комплекс | 69.4
ТП 1094 с.Дмитряшевка | филиал ПАО «Россети Центр»-«Липецкэнерго» | Липецкая обл. | Хлевенский | с.Дмитряшевка | 10/0,4 | 250 | 175 | ПС " Речная" ВЛ 10 кВ № 16 Дмитряшевка | 75
ТП 1095 с.Дмитряшевка | филиал ПАО «Россети Центр»-«Липецкэнерго» | Липецкая обл. | Хлевенский | с.Дмитряшевка | 10/0,4 | 250 | 61 | ПС " Речная" ВЛ 10 кВ № 12 Комплекс | 189
ТП 1096 с.Дмитряшевка | филиал ПАО «Россети Центр»-«Липецкэнерго» | Липецкая обл. | Хлевенский | с.Дмитряшевка | 10/0,4 | 100 | 54.6 | ПС " Речная" ВЛ 10 кВ № 12 Комплекс | 45.4
ТП 1097 с.Нижняя Колыбелька | филиал ПАО «Россети Центр»-«Липецкэнерго» | Липецкая обл. | Хлевенский | с. Нижняя Колыбелька. | 10/0,4 | 100 | 49.1 | ПС "Дмитряшевка" ВЛ 10 кВ № 1 Нижняя Колыбелка. | 50.9
ТП 10Л с.Хлевное | филиал ПАО «Россети Центр»-«Липецкэнерго» | Липецкая обл. | Хлевенский | с. Хлевное. | 10/0,4 | 160 | 59.2 | ПС " Хлевное" ВЛ 10 кВ № 02. | 100.8
ТП 1100 с.Воробьевка | филиал ПАО «Россети Центр»-«Липецкэнерго» | Липецкая обл. | Хлевенский | с. Воробьевка. | 10/0,4 | 63 | 25.5 | ПС "Хлевное" ВЛ 10 кВ № 22. | 37.5
ТП 1102 д.Аникеевка | филиал ПАО «Россети Центр»-«Липецкэнерго» | Липецкая обл. | Хлевенский | д. Анинкеевка | 10/0,4 | 63 | 36.6 | ПС " Речная" ВЛ 10 кВ № 5 МТФ | 26.4
ТП 1103 с.Муравьевка | филиал ПАО «Россети Центр»-«Липецкэнерго» | Липецкая обл. | Хлевенский | д. Долгое | 10/0,4 | 40 | 1.4 | ПС " Речная" ВЛ 10 кВ №5 МТФ. | 38.6
ТП 1105 с.Курино | филиал ПАО «Россети Центр»-«Липецкэнерго» | Липецкая обл. | Хлевенский | с.Курино | 10/0,4 | 100 | 28.4 | ПС "Курино" ВЛ 10 кВ №4 Курино | 71.6
ТП 1107 с.Вертячье | филиал ПАО «Россети Центр»-«Липецкэнерго» | Липецкая обл. | Хлевенский | с.Вертячье | 10/0,4 | 63 | 8.7 | ПС "Курино" ВЛ 10 кВ №5 Вертячье | 54.3
ТП 1109 д.Стерляговка | филиал ПАО «Россети Центр»-«Липецкэнерго» | Липецкая обл. | Хлевенский | д. Стерляговка. | 10/0,4 | 40 | 22.6 | ПС " Курино" ВЛ 10 кВ №5 Вертячье. | 17.4
ТП 1110 с.Малый Мечек | филиал ПАО «Россети Центр»-«Липецкэнерго» | Липецкая обл. | Хлевенский | с.М-Мечек | 10/0,4 | 40 | 27.9 | ПС "Курино" ВЛ 10 кВ №5 Вертячье | 12.1
ТП 1111 с.Малый Мечек | филиал ПАО «Россети Центр»-«Липецкэнерго» | Липецкая обл. | Хлевенский | с.М-Мечек | 10/0,4 | 100 | 35.3 | ПС "Курино" ВЛ 10 кВ №5 Вертячье | 64.7
ТП 1112 с.Малый Мечек | филиал ПАО «Россети Центр»-«Липецкэнерго» | Липецкая обл. | Хлевенский | д. Малый Мечек. | 10/0,4 | 100 | 6 | ПС " Курино" ВЛ 10 кВ №5 Вертячье. | 94
ТП 1113 с.Большой Мечек | филиал ПАО «Россети Центр»-«Липецкэнерго» | Липецкая обл. | Хлевенский | д. Большой Мечек. | 10/0,4 | 100 | 40.5 | ПС " Курино" ВЛ 10 кВ №5 Вертячье. | 59.5
ТП 1114 с.Малинино | филиал ПАО «Россети Центр»-«Липецкэнерго» | Липецкая обл. | Хлевенский | с. Малинино. | 10/0,4 | 63 | 24.3 | ПС "Курино" ВЛ 10 кВ №5 Вертячье | 38.7
ТП 1115 с.Малинино | филиал ПАО «Россети Центр»-«Липецкэнерго» | Липецкая обл. | Хлевенский | с.Малинино | 10/0,4 | 63 | 0 | ПС "Курино" ВЛ 10 кВ №5 Вертячье | 63
ТП 1116 с.Воробьевка | филиал ПАО «Россети Центр»-«Липецкэнерго» | Липецкая обл. | Хлевенский | с. Воробьевка. | 10/0,4 | 100 | 21.4 | ПС " Хлевное" ВЛ 10 кВ № 20. | 78.6
ТП 1117 с.Малинино | филиал ПАО «Россети Центр»-«Липецкэнерго» | Липецкая обл. | Хлевенский | с. Малинино. | 10/0,4 | 100 | 23 | ПС "Курино" ВЛ 10 кВ №5 Вертячье | 77
ТП 1118 с.Малинино | филиал ПАО «Россети Центр»-«Липецкэнерго» | Липецкая обл. | Хлевенский | с.Малинино | 10/0,4 | 100 | 16.6 | ПС "Курино" ВЛ 10 кВ №5 Вертячье | 83.4
ТП 1119 с.Малинино | филиал ПАО «Россети Центр»-«Липецкэнерго» | Липецкая обл. | Хлевенский | с. Малинино. | 10/0,4 | 63 | 2.1 | ПС " Курино" ВЛ 10 кВ №5 Вертячье. | 60.9
ТП 1120 с.Малинино | филиал ПАО «Россети Центр»-«Липецкэнерго» | Липецкая обл. | Хлевенский | с. Малинино. | 10/0,4 | 250 | 29.3 | ПС " Курино" ВЛ 10 кВ №5 Вертячье. | 220.7
ТП 1121 х.Горденин | филиал ПАО «Россети Центр»-«Липецкэнерго» | Липецкая обл. | Хлевенский | Хутор Горденин | 10/0,4 | 63 | 5 | ПС " Курино" ВЛ 10 кВ №5 Вертячье. | 58
ТП 1123 д.Круглянка | филиал ПАО «Россети Центр»-«Липецкэнерго» | Липецкая обл. | Хлевенский | с.Круглянка | 10/0,4 | 60 | 24.9 | ПС "Курино" ВЛ 10 кВ №5 Вертячье | 35.1
ТП 1125 с.Подгорное | филиал ПАО «Россети Центр»-«Липецкэнерго» | Липецкая обл. | Хлевенский | с.Подгорное | 10/0,4 | 63 | 18.6 | ПС "Курино" ВЛ 10 кВ №1 Манино | 44.4
ТП 1126 с.Подгорное | филиал ПАО «Россети Центр»-«Липецкэнерго» | Липецкая обл. | Хлевенский | с.Подгорное | 10/0,4 | 160 | 21.4 | ПС "Курино" ВЛ 10 кВ №1 Манино | 138.6
ТП 1127 с.Подгорное | филиал ПАО «Россети Центр»-«Липецкэнерго» | Липецкая обл. | Хлевенский | с.Подгорное | 10/0,4 | 100 | 38.7 | ПС "Курино" ВЛ 10 кВ №1 Манино | 61.3
ТП 1128 д.Знаменка | филиал ПАО «Россети Центр»-«Липецкэнерго» | Липецкая обл. | Хлевенский | с.Знаменка | 10/0,4 | 40 | 8.8 | ПС "Курино" ВЛ 10 кВ №1 Манино | 31.2
ТП 1129 с.Манино | филиал ПАО «Россети Центр»-«Липецкэнерго» | Липецкая обл. | Хлевенский | с.Манино | 10/0,4 | 63 | 28.3 | ПС "Курино" ВЛ 10 кВ №1 Манино | 34.7
ТП 1130 с.Манино | филиал ПАО «Россети Центр»-«Липецкэнерго» | Липецкая обл. | Хлевенский | с.Манино | 10/0,4 | 100 | 62.6 | ПС "Курино" ВЛ 10 кВ №1 Манино | 37.4
ТП 1131 д.Плещеево | филиал ПАО «Россети Центр»-«Липецкэнерго» | Липецкая обл. | Хлевенский | с.Плещеево | 10/0,4 | 100 | 10.3 | ПС "Синдякино" ВЛ 10 кв №1 Синдякино | 89.7
ТП 1133 с.Крещенка | филиал ПАО «Россети Центр»-«Липецкэнерго» | Липецкая обл. | Хлевенский | с. Крещенка. | 10/0,4 | 60 | 37.8 | ПС " Негачевка" ВЛ 10 кВ № 12 Крещенка. | 22.2
ТП 1134 д.Нечаевка | филиал ПАО «Россети Центр»-«Липецкэнерго» | Липецкая обл. | Хлевенский | с.Нечаевка | 10/0,4 | 250 | 4 | ПС "Синдякино" ВЛ 10 кв №4 Нечаевка | 246
ТП 1136 с.Синдякино | филиал ПАО «Россети Центр»-«Липецкэнерго» | Липецкая обл. | Хлевенский | с.Синдякино | 10/0,4 | 250 | 4 | ПС "Синдякино" ВЛ 10 кв №1 Синдякино | 246
ТП 1137 с.Синдякино | филиал ПАО «Россети Центр»-«Липецкэнерго» | Липецкая обл. | Хлевенский | с. Синдякино. | 10/0,4 | 63 | 18.5 | ПС " Синдякино" ВЛ 10 кВ № 1 Синдякино. | 44.5
ТП 1138 д.Трухачевка | филиал ПАО «Россети Центр»-«Липецкэнерго» | Липецкая обл. | Хлевенский | с.Ворон-Лозовка | 10/0,4 | 63 | 25.2 | ПС "Курино" ВЛ 10 кВ №9 Ворон-Лозовка | 37.8
ТП 1139 с.Ворон-Лозовка | филиал ПАО «Россети Центр»-«Липецкэнерго» | Липецкая обл. | Хлевенский | с. Ворн Лозовка. | 10/0,4 | 63 | 4.8 | ПС " Курино" ВЛ 10 кВ №9 Ворон Лозовка. | 58.2
ТП 1140 с.Ворон-Лозовка | филиал ПАО «Россети Центр»-«Липецкэнерго» | Липецкая обл. | Хлевенский | с.Ворон-Лозовка | 10/0,4 | 100 | 23.5 | ПС "Курино" ВЛ 10 кВ №9 Ворон-Лозовка | 76.5
ТП 1141 с.Ворон-Лозовка | филиал ПАО «Россети Центр»-«Липецкэнерго» | Липецкая обл. | Хлевенский | с.Ворон-Лозовка | 10/0,4 | 100 | 38 | ПС "Курино" ВЛ 10 кВ №9 Ворон-Лозовка | 62
ТП 1142 с.Ворон-Лозовка | филиал ПАО «Россети Центр»-«Липецкэнерго» | Липецкая обл. | Хлевенский | с.Ворон-Лозовка | 10/0,4 | 100 | 20 | ПС "Курино" ВЛ 10 кВ №9 Ворон-Лозовка | 80
ТП 1146 с.Малинино | филиал ПАО «Россети Центр»-«Липецкэнерго» | Липецкая обл. | Хлевенский | с. Малинино. | 10/0,4 | 250 | 14.3 | ПС "Курино" ВЛ 10 кВ №5 Вертячье | 235.7
ТП 1147 с.Фомино-Негачевка | филиал ПАО «Россети Центр»-«Липецкэнерго» | Липецкая обл. | Хлевенский | с.Ф-Негачевка | 10/0,4 | 160 | 86.9 | ПС"Негачевка"ВЛ 10кВ № 12 Крещенка | 73.1
ТП 1148 с.Фомино-Негачевка | филиал ПАО «Россети Центр»-«Липецкэнерго» | Липецкая обл. | Хлевенский | с.Ф-Негачевка | 10/0,4 | 100 | 16.5 | ПС"Негачевка"ВЛ 10кВ № 12 Крещенка | 83.5
ТП 1149 с.Фомино-Негачевка | филиал ПАО «Россети Центр»-«Липецкэнерго» | Липецкая обл. | Хлевенский | с.Ф-Негачевка | 10/0,4 | 250 | 79 | ПС"Негачевка"ВЛ 10кВ № 12 Крещенка | 171
ТП 1151 д. Гудовка | филиал ПАО «Россети Центр»-«Липецкэнерго» | Липецкая обл. | Хлевенский | с.Дмитряшевка | 10/0,4 | 63 | 1 | ПС " Речная" ВЛ 10 кВ № 1 Муравьевка | 62
ТП 1154 с.Крещенка | филиал ПАО «Россети Центр»-«Липецкэнерго» | Липецкая обл. | Хлевенский | с. Крещенка. | 10/0,4 | 100 | 22.8 | ПС " Негачевка" ВЛ 10 кВ № 11 Средняя Долина. | 77.2
ТП 1155 д.Благодатное | филиал ПАО «Россети Центр»-«Липецкэнерго» | Липецкая обл. | Хлевенский | с.Благодатное | 10/0,4 | 100 | 38.1 | ПС"Негачевка"ВЛ 10кВ № 11 Средняя-Долина | 61.9
ТП 1159 с.Фомино-Негачевка | филиал ПАО «Россети Центр»-«Липецкэнерго» | Липецкая обл. | Хлевенский | с. Фомино Негачевка. | 10/0,4 | 400 | 26.8 | ПС "Негачевка" ВЛ 10 кВ № 02. | 373.2
ТП 1160 с.Фомино-Негачевка | филиал ПАО «Россети Центр»-«Липецкэнерго» | Липецкая обл. | Хлевенский | с.Ф-Негачевка | 10/0,4 | 100 | 6.3 | ПС"Негачевка"ВЛ 10кВ № 02 | 93.7
ТП 1161 с.Фомино-Негачевка | филиал ПАО «Россети Центр»-«Липецкэнерго» | Липецкая обл. | Хлевенский | с.Ф-Негачевка | 10/0,4 | 100 | 9.2 | ПС"Негачевка"ВЛ 10кВ № 12 Крещенка | 90.8
ТП 1162 с.Фомино-Негачевка | филиал ПАО «Россети Центр»-«Липецкэнерго» | Липецкая обл. | Хлевенский | с.Ф-Негачевка | 10/0,4 | 100 | 47.6 | ПС"Негачевка"ВЛ 10кВ № 02 | 52.4
ТП 1163 с.Фомино-Негачевка | филиал ПАО «Россети Центр»-«Липецкэнерго» | Липецкая обл. | Хлевенский | с. Фомино Негачевка. | 10/0,4 | 160 | 32.5 | ПС " Негачевка" ВЛ 10 кВ № 02. | 127.5
ТП 1164 с.Фомино-Негачевка | филиал ПАО «Россети Центр»-«Липецкэнерго» | Липецкая обл. | Хлевенский | с.Ф-Негачевка | 10/0,4 | 160 | 86.9 | ПС"Негачевка"ВЛ 10кВ № 02 | 73.1
ТП 1165 с.Фомино-Негачевка | филиал ПАО «Россети Центр»-«Липецкэнерго» | Липецкая обл. | Хлевенский | с.Ф-Негачевка | 10/0,4 | 100 | 11.7 | ПС"Негачевка"ВЛ 10кВ № 02 | 88.3
ТП 1166 с.Отскочное | филиал ПАО «Россети Центр»-«Липецкэнерго» | Липецкая обл. | Хлевенский | с.Отскочное | 10/0,4 | 250 | 6.5 | ПС " Речная" ВЛ 10 кВ № 10 Фермы Отскочное | 243.5
ТП 1167 с.Фомино-Негачевка | филиал ПАО «Россети Центр»-«Липецкэнерго» | Липецкая обл. | Хлевенский | с. Фомино Негачевка. | 10/0,4 | 100 | 50.8 | ПС " Негачевка" ВЛ 10 кВ № 02. | 49.2
ТП 1168 с.Дмитряшевка | филиал ПАО «Россети Центр»-«Липецкэнерго» | Липецкая обл. | Хлевенский | с.Дмитряшевка | 10/0,4 | 100 | 0 | ПС " Речная" ВЛ 10 кВ № 1 Муравьевка | 100
ТП 1169 с.Отскочное | филиал ПАО «Россети Центр»-«Липецкэнерго» | Липецкая обл. | Хлевенский | с.Отскочное | 10/0,4 | 160 | 34.9 | ПС " Речная" ВЛ 10 кВ № 2 Отскочное | 125.1
ТП 1170 с.Отскочное | филиал ПАО «Россети Центр»-«Липецкэнерго» | Липецкая обл. | Хлевенский | с.Отскочное | 10/0,4 | 63 | 16.9 | ПС " Речная" ВЛ 10 кВ № 2 Отскочное | 46.1
ТП 1171 с.Отскочное | филиал ПАО «Россети Центр»-«Липецкэнерго» | Липецкая обл. | Хлевенский | с. Отскочное. | 10/0,4 | 63 | 0 | ПС " Речная" ВЛ 10 кВ №2 Отскочное. | 63
ТП 1172 с.Отскочное | филиал ПАО «Россети Центр»-«Липецкэнерго» | Липецкая обл. | Хлевенский | с.Отскочное | 10/0,4 | 160 | 38.8 | ПС " Речная" ВЛ 10 кВ № 2 Отскочное | 121.2
ТП 1173 с.Отскочное | филиал ПАО «Россети Центр»-«Липецкэнерго» | Липецкая обл. | Хлевенский | с. Отскочное. | 10/0,4 | 100 | 0 | ПС "Речная" ВЛ 10 кВ № 2 Отскочное. | 100
ТП 1174 с.Отскочное | филиал ПАО «Россети Центр»-«Липецкэнерго» | Липецкая обл. | Хлевенский | с.Отскочное | 10/0,4 | 40 | 2 | ПС " Речная" ВЛ 10 кВ № 2 Отскочное | 38
ТП 1175 с.Отскочное | филиал ПАО «Россети Центр»-«Липецкэнерго» | Липецкая обл. | Хлевенский | с. Отскочное. | 10/0,4 | 100 | 10 | ПС "Речная" ВЛ 10 кВ № 2 Отскочное. | 90
ТП 1179 с.Дон-Негачевка | филиал ПАО «Россети Центр»-«Липецкэнерго» | Липецкая обл. | Хлевенский | с.Д-Негачевка | 10/0,4 | 100 | 3.8 | ПС"Негачевка"ВЛ 10кВ № 1 Д-Негачевка | 96.2
ТП 1180 с.Дон-Негачевка | филиал ПАО «Россети Центр»-«Липецкэнерго» | Липецкая обл. | Хлевенский | с. Дон Негачевка. | 10/0,4 | 100 | 5.8 | ПС "Негачевка" ВЛ 10 кВ № 1 Дон негачевка. | 94.2
ТП 1181 с.Дон-Негачевка | филиал ПАО «Россети Центр»-«Липецкэнерго» | Липецкая обл. | Хлевенский | с.Д-Негачевка | 10/0,4 | 160 | 12.4 | ПС"Негачевка"ВЛ 10кВ № 1 Д-Негачевка | 147.6
ТП 1182 с.Дмитряшевка | филиал ПАО «Россети Центр»-«Липецкэнерго» | Липецкая обл. | Хлевенский | с.Дмитряшевка | 10/0,4 | 100 | 34.5 | ПС " Речная" ВЛ 10 кВ № 12 Комплекс | 65.5
ТП 1183 с.Верхняя Колыбелька | филиал ПАО «Россети Центр»-«Липецкэнерго» | Липецкая обл. | Хлевенский | с. Верхняя Колыбелька. | 10/0,4 | 100 | 7.6 | ПС " Дмитряшевка" ВЛ 10 кВ № 15 Верхняя Колыбелка. | 92.4
ТП 1184 с.Верхняя Колыбелька | филиал ПАО «Россети Центр»-«Липецкэнерго» | Липецкая обл. | Хлевенский | с. Верхняя Колыбелька. | 10/0,4 | 63 | 12.5 | ПС " Дмитряшевка" ВЛ 10 кВ № 15 Верхняя Колыбелка. | 50.5
ТП 1185 с.Верхняя Колыбелька | филиал ПАО «Россети Центр»-«Липецкэнерго» | Липецкая обл. | Хлевенский | с. Верхняя Колыбелька. | 10/0,4 | 63 | 18 | ПС " Дмитряшевка" ВЛ 10 кВ № 15 Верхняя Колыбелка. | 45
ТП 1186 с.Верхняя Колыбелька | филиал ПАО «Россети Центр»-«Липецкэнерго» | Липецкая обл. | Хлевенский | с. Верхняя Колыбелька. | 10/0,4 | 250 | 44.8 | ПС " Дмитряшевка" ВЛ 10 кВ № 15 Верхняя Колыбелка. | 205.2
ТП 1187 с.Верхняя Колыбелька | филиал ПАО «Россети Центр»-«Липецкэнерго» | Липецкая обл. | Хлевенский | с. Верхняя Колыбелька. | 10/0,4 | 63 | 26.4 | ПС " Дмитряшевка" ВЛ 10 кВ № 15 Верхняя Колыбелка. | 36.6
ТП 1188 с.Дмитряшевка | филиал ПАО «Россети Центр»-«Липецкэнерго» | Липецкая обл. | Хлевенский | с.Дмитряшевка | 10/0,4 | 63 | 9.6 | ПС " Речная" ВЛ 10 кВ № 12 Комплекс | 53.4
ТП 1189 с.Верхняя Колыбелька | филиал ПАО «Россети Центр»-«Липецкэнерго» | Липецкая обл. | Хлевенский | с. Верхняя Колыбелька. | 10/0,4 | 100 | 17.3 | ПС " Дмитряшевка" ВЛ 10 кВ № 15 Верхняя Колыбелка. | 82.7
ТП 1193 с.Верхняя Колыбелька | филиал ПАО «Россети Центр»-«Липецкэнерго» | Липецкая обл. | Хлевенский | с. Верхняя Колыбелька. | 10/0,4 | 250 | 11.8 | ПС " Дмитряшевка" ВЛ 10 кВ № 15 Верхняя Колыбелка. | 238.2
ТП 1194 с.Верхняя Колыбелька | филиал ПАО «Россети Центр»-«Липецкэнерго» | Липецкая обл. | Хлевенский | с. Верхняя Колыбелька. | 10/0,4 | 100 | 27.7 | ПС " Дмитряшевка" ВЛ 10 кВ № 15 Верхняя Колыбелка. | 72.3
ТП 1195 с.Верхняя Колыбелька | филиал ПАО «Россети Центр»-«Липецкэнерго» | Липецкая обл. | Хлевенский | с. Верхняя Колыбелька. | 10/0,4 | 100 | 27.6 | ПС " Дмитряшевка" ВЛ 10 кВ № 15 Верхняя Колыбелка. | 72.4
ТП 1198 с.Верхняя Колыбелька | филиал ПАО «Россети Центр»-«Липецкэнерго» | Липецкая обл. | Хлевенский | с.Сиделки | 10/0,4 | 30 | 3 | ПС " Дмитряшевка" ВЛ 10 кВ № 16 Сиделки. | 27
ТП 1205 с.Нижняя Колыбелька | филиал ПАО «Россети Центр»-«Липецкэнерго» | Липецкая обл. | Хлевенский | с. Нижняя Колыбелька. | 10/0,4 | 250 | 85.8 | ПС "Дмитряшевка" ВЛ 10 кВ № 1 Нижняя Колыбелка. | 164.2
ТП 1206 с.Нижняя Колыбелька | филиал ПАО «Россети Центр»-«Липецкэнерго» | Липецкая обл. | Хлевенский | с. Нижняя Колыбелька. | 10/0,4 | 250 | 71.8 | ПС "Дмитряшевка" ВЛ 10 кВ № 1 Нижняя Колыбелка. | 178.2
ТП 1209 с.Воробьевка | филиал ПАО «Россети Центр»-«Липецкэнерго» | Липецкая обл. | Хлевенский | с. Воробьевка. | 10/0,4 | 100 | 15.6 | ПС " Хлевное" ВЛ 10 кВ № 20. | 84.4
ТП 1210 с.Нижняя Колыбелька | филиал ПАО «Россети Центр»-«Липецкэнерго» | Липецкая обл. | Хлевенский | с. Нижняя Колыбелька. | 10/0,4 | 100 | 29 | ПС "Дмитряшевка" ВЛ 10 кВ № 1 Нижняя Колыбелка. | 71
ТП 1211 с.Нижняя Колыбелька | филиал ПАО «Россети Центр»-«Липецкэнерго» | Липецкая обл. | Хлевенский | с. Нижняя Колыбелька. | 10/0,4 | 160 | 30.4 | ПС "Дмитряшевка" ВЛ 10 кВ № 1 Нижняя Колыбелка. | 129.6
ТП 1212 с.Нижняя Колыбелька | филиал ПАО «Россети Центр»-«Липецкэнерго» | Липецкая обл. | Хлевенский | с. Нижняя Колыбелька. | 10/0,4 | 160 | 148.1 | ПС "Дмитряшевка" ВЛ 10 кВ № 1 Нижняя Колыбелка. | 11.9
ТП 1220 с.Елец-Маланино | филиал ПАО «Россети Центр»-«Липецкэнерго» | Липецкая обл. | Хлевенский | с. Елец Маланино. | 10/0,4 | 63 | 40.4 | ПС "Хлевное" ВЛ 10 кВ № 11. | 22.6
ТП 1221 с.Елец-Маланино | филиал ПАО «Россети Центр»-«Липецкэнерго» | Липецкая обл. | Хлевенский | с. Елец Маланино. | 10/0,4 | 63 | 20.7 | ПС "Хлевное" ВЛ 10 кВ № 11. | 42.3
ТП 1223 с.Елец-Маланино | филиал ПАО «Россети Центр»-«Липецкэнерго» | Липецкая обл. | Хлевенский | с. Елец Маланино. | 10/0,4 | 100 | 31 | ПС "Хлевное" ВЛ 10 кВ № 11. | 69
ТП 1224 с.Елец-Маланино | филиал ПАО «Россети Центр»-«Липецкэнерго» | Липецкая обл. | Хлевенский | с. Елец Маланино. | 10/0,4 | 40 | 12.8 | ПС "Хлевное" ВЛ 10 кВ № 11. | 27.2
ТП 1225 с.Елец-Маланино | филиал ПАО «Россети Центр»-«Липецкэнерго» | Липецкая обл. | Хлевенский | с. Елец Маланино. | 10/0,4 | 250 | 10.5 | ПС "Хлевное" ВЛ 10 кВ № 11. | 239.5
ТП 1226 с.Елец-Маланино | филиал ПАО «Россети Центр»-«Липецкэнерго» | Липецкая обл. | Хлевенский | с. Елец Маланино. | 10/0,4 | 160 | 14.8 | ПС "Хлевное" ВЛ 10 кВ № 11. | 145.2
ТП 1227 с.Елец-Маланино | филиал ПАО «Россети Центр»-«Липецкэнерго» | Липецкая обл. | Хлевенский | с. Елец Маланино. | 10/0,4 | 100 | 6.9 | ПС "Хлевное" ВЛ 10 кВ № 11. | 93.1
ТП 1229 с.Старое Дубовое | филиал ПАО «Россети Центр»-«Липецкэнерго» | Липецкая обл. | Хлевенский | с.Старое Дубовое | 10/0,4 | 160 | 34.2 | ПС "Хлевное" ВЛ 10 кВ № 11. | 125.8
ТП 1230 с.Старое Дубовое | филиал ПАО «Россети Центр»-«Липецкэнерго» | Липецкая обл. | Хлевенский | с.Старое Дубовое | 10/0,4 | 160 | 63.7 | ПС "Хлевное" ВЛ 10 кВ № 11. | 96.3
ТП 1233 с.Введенка | филиал ПАО «Россети Центр»-«Липецкэнерго» | Липецкая обл. | Хлевенский | с. Хлевное. | 10/0,4 | 250 | 0.3 | ПС " Хлевное" ВЛ 10 кВ № 11. | 249.7
ТП 1235 с.Введенка | филиал ПАО «Россети Центр»-«Липецкэнерго» | Липецкая обл. | Хлевенский | с. Введенка. | 10/0,4 | 160 | 36.8 | ПС "Гнилуша" ВЛ 10 кВ №01. | 123.2
ТП 1236 с.Введенка | филиал ПАО «Россети Центр»-«Липецкэнерго» | Липецкая обл. | Хлевенский | с. Введенка. | 10/0,4 | 160 | 74.7 | ПС "Гнилуша" ВЛ 10 кВ №01. | 85.3
ТП 1237 с.Введенка | филиал ПАО «Россети Центр»-«Липецкэнерго» | Липецкая обл. | Хлевенский | с. Введенка. | 10/0,4 | 250 | 21 | ПС "Гнилуша" ВЛ 10 кВ №01. | 229
ТП 1238 с.Введенка | филиал ПАО «Россети Центр»-«Липецкэнерго» | Липецкая обл. | Хлевенский | с. Введенка. | 10/0,4 | 100 | 24.9 | ПС "Гнилуша" ВЛ 10 кВ №01. | 75.1
ТП 1241 с.Даньшино | филиал ПАО «Россети Центр»-«Липецкэнерго» | Липецкая обл. | Хлевенский | с. Даньшино. | 10/0,4 | 100 | 33.2 | ПС "Гнилуша" ВЛ 10 кВ №01. | 66.8
ТП 1242 с.Старое Дубовое | филиал ПАО «Россети Центр»-«Липецкэнерго» | Липецкая обл. | Хлевенский | с.Старое Дубовое | 10/0,4 | 100 | 22.8 | ПС "Хлевное" ВЛ 10 кВ № 11. | 77.2
ТП 1243 с.Синдякино | филиал ПАО «Россети Центр»-«Липецкэнерго» | Липецкая обл. | Хлевенский | с. Синдякино. | 10/0,4 | 100 | 20.4 | ПС " Синдякино" ВЛ 10 кВ № 1 Синдякино. | 79.6
ТП 1245 с.Курино | филиал ПАО «Россети Центр»-«Липецкэнерго» | Липецкая обл. | Хлевенский | с. Курино. | 10/0,4 | 63 | 2.1 | ПС "Курино" ВЛ 10 кВ № 1 Манино. | 60.9
ТП 1246 с.Курино | филиал ПАО «Россети Центр»-«Липецкэнерго» | Липецкая обл. | Хлевенский | с.Курино | 10/0,4 | 100 | 38 | ПС "Курино" ВЛ 10 кВ №4 Курино | 62
ТП 1247 с.Введенка | филиал ПАО «Россети Центр»-«Липецкэнерго» | Липецкая обл. | Хлевенский | с. Введенка. | 10/0,4 | 100 | 28.3 | ПС "Гнилуша" ВЛ 10 кВ №01. | 71.7
ТП 1253 с.Старое Дубовое | филиал ПАО «Россети Центр»-«Липецкэнерго» | Липецкая обл. | Хлевенский | с.Старое Дубовое | 10/0,4 | 100 | 35.3 | ПС "Хлевное" ВЛ 10 кВ № 11. | 64.7
ТП 1254 с.Елец-Маланино | филиал ПАО «Россети Центр»-«Липецкэнерго» | Липецкая обл. | Хлевенский | с. Елец Маланино. | 10/0,4 | 100 | 26.3 | ПС "Хлевное" ВЛ 10 кВ № 11. | 73.7
ТП 1255 с.Хлевное | филиал ПАО «Россети Центр»-«Липецкэнерго» | Липецкая обл. | Хлевенский | с. Хлевное. | 10/0,4 | 100 | 1.7 | ПС "Хлевное" ВЛ 10 кВ № 21. | 98.3
ТП 1257 с.Верхняя Колыбелька | филиал ПАО «Россети Центр»-«Липецкэнерго» | Липецкая обл. | Хлевенский | с. Верхняя Колыбелька. | 10/0,4 | 250 | 43.5 | ПС " Дмитряшевка" ВЛ 10 кВ № 15 Верхняя Колыбелка. | 206.5
ТП 1258 с.Воробьевка | филиал ПАО «Россети Центр»-«Липецкэнерго» | Липецкая обл. | Хлевенский | с. Воробьевка. | 10/0,4 | 250 | 0 | ПС "Хлевное" ВЛ 10 кВ № 20. | 250
ТП 1259 с.Воробьевка | филиал ПАО «Россети Центр»-«Липецкэнерго» | Липецкая обл. | Хлевенский | с. Воробьевка. | 10/0,4 | 250 | 26.2 | ПС "Хлевное" ВЛ 10 кВ №22. | 223.8
ТП 1261 с.Елец-Лозовка | филиал ПАО «Россети Центр»-«Липецкэнерго» | Липецкая обл. | Хлевенский | с. Елецкая Лозовка. | 10/0,4 | 160 | 67.8 | ПС " Ново Дубовое" ВЛ10 кВ №1 | 92.2
ТП 1262 с.Новое Дубовое | филиал ПАО «Россети Центр»-«Липецкэнерго» | Липецкая обл. | Хлевенский | с. Новое Дубовое. | 10/0,4 | 100 | 35.3 | ПС "Ново Дубовое" ВЛ 10 кВ №5. | 64.7
ТП 1264 с.Отскочное | филиал ПАО «Россети Центр»-«Липецкэнерго» | Липецкая обл. | Хлевенский | с.Отскочное | 10/0,4 | 250 | 6.8 | ПС " Речная" ВЛ 10 кВ № 10 Фермы Отскочное | 243.2
ТП 1265 с.Введенка | филиал ПАО «Россети Центр»-«Липецкэнерго» | Липецкая обл. | Хлевенский | с. Введенка. | 10/0,4 | 100 | 8.9 | ПС "Гнилуша" ВЛ 10 кВ №01. | 91.1
ТП 1266 с.Елец-Лозовка | филиал ПАО «Россети Центр»-«Липецкэнерго» | Липецкая обл. | Хлевенский | с. Елецкая Лозовка. | 10/0,4 | 250 | 29 | ПС " Ново Дубовое" ВЛ10 кВ №1 | 221
ТП 1267 с.Вертячье | филиал ПАО «Россети Центр»-«Липецкэнерго» | Липецкая обл. | Хлевенский | с.Вертячье | 10/0,4 | 63 | 28.3 | ПС "Курино" ВЛ 10 кВ №5 Вертячье | 34.7
ТП 1268 с.Вертячье | филиал ПАО «Россети Центр»-«Липецкэнерго» | Липецкая обл. | Хлевенский | с.Вертячье | 10/0,4 | 100 | 29 | ПС "Курино" ВЛ 10 кВ №5 Вертячье | 71
ТП 1269 с.Новое Дубовое | филиал ПАО «Россети Центр»-«Липецкэнерго» | Липецкая обл. | Хлевенский | с. Новое Дубовое. | 10/0,4 | 250 | 0 | ПС "Ново Дубовое" ВЛ 10 кВ №5. | 250
ТП 1270 с.Новое Дубовое | филиал ПАО «Россети Центр»-«Липецкэнерго» | Липецкая обл. | Хлевенский | с.Новое Дубовое | 10/0,4 | 100 | 16 | ПС Ново Дубовое ВЛ 10 №7 Ново- Дубовоский комплекс | 84
ТП 1271 с.Муравьевка | филиал ПАО «Россети Центр»-«Липецкэнерго» | Липецкая обл. | Хлевенский | с.Муравьевка | 10/0,4 | 160 | 68.8 | ПС " Речная" ВЛ 10 кВ № 5 МТФ | 91.2
ТП 1272 с.Воробьевка | филиал ПАО «Россети Центр»-«Липецкэнерго» | Липецкая обл. | Хлевенский | с. Воробьевка. | 10/0,4 | 100 | 14.2 | ПС "Хлевное" ВЛ 10 кВ №22. | 85.8
ТП 1274 с.Синдякино | филиал ПАО «Россети Центр»-«Липецкэнерго» | Липецкая обл. | Хлевенский | с.Синдякино | 10/0,4 | 250 | 29 | ПС "Синдякино" ВЛ 10 кв №1 Синдякино | 221
ТП 1278 с.Верхняя Колыбелька | филиал ПАО «Россети Центр»-«Липецкэнерго» | Липецкая обл. | Хлевенский | с. Верхняя Колыбелька. | 10/0,4 | 160 | 11 | ПС " Дмитряшевка" ВЛ 10 кВ № 15 Верхняя Колыбелка. | 149
ТП 1280 д.Знаменка | филиал ПАО «Россети Центр»-«Липецкэнерго» | Липецкая обл. | Хлевенский | с.Знаменка | 10/0,4 | 100 | 18.6 | ПС "Курино" ВЛ 10 кВ №1 Манино | 81.4
ТП 1281 с.Муравьевка | филиал ПАО «Россети Центр»-«Липецкэнерго» | Липецкая обл. | Хлевенский | с. Муравьевка. | 10/0,4 | 160 | 83.8 | ПС " Речная" ВЛ 10 кВ №5 МТФ. | 76.2
ТП 1282 с.Муравьевка | филиал ПАО «Россети Центр»-«Липецкэнерго» | Липецкая обл. | Хлевенский | с. Муравьевка. | 10/0,4 | 100 | 37 | ПС " Речная" ВЛ 10 кВ № 5 МТФ. | 63
ТП 1283 с.Дон-Негачевка | филиал ПАО «Россети Центр»-«Липецкэнерго» | Липецкая обл. | Хлевенский | с. Дон Негачевка. | 10/0,4 | 100 | 15.9 | ПС " Негачевка" ВЛ 10 кВ № 1 Дон негачевка. | 84.1
ТП 1286 с.Нижняя Колыбелька | филиал ПАО «Россети Центр»-«Липецкэнерго» | Липецкая обл. | Хлевенский | с. Нижняя Колыбелька. | 10/0,4 | 400 | 179.8 | ПС "Дмитряшевка" ВЛ 10 кВ № 1 Нижняя Колыбелка. | 220.2
ТП 1287 с.Нижняя Колыбелька | филиал ПАО «Россети Центр»-«Липецкэнерго» | Липецкая обл. | Хлевенский | с. Нижняя Колыбелька. | 10/0,4 | 250 | 36 | ПС "Дмитряшевка" ВЛ 10 кВ № 1 Нижняя Колыбелка. | 214
ТП 1291 д.Нечаевка | филиал ПАО «Россети Центр»-«Липецкэнерго» | Липецкая обл. | Хлевенский | с.Нечаевка | 10/0,4 | 40 | 5 | ПС " Синдякино" ВЛ 10 кВ №4 Нечаевка | 35
ТП 1293 с.Дмитряшевка | филиал ПАО «Россети Центр»-«Липецкэнерго» | Липецкая обл. | Хлевенский | с. Дмитряшевка. | 10/0,4 | 250 | 29.6 | ПС " Речная" ВЛ 10 кВ № 16 Дмитряшевка. | 220.4
ТП 1295 с.Фомино-Негачевка | филиал ПАО «Россети Центр»-«Липецкэнерго» | Липецкая обл. | Хлевенский | с.Ф-Негачевка | 10/0,4 | 250 | 23.3 | ПС"Негачевка"ВЛ 10кВ № 02 | 226.7
ТП 1297 с.Отскочное | филиал ПАО «Россети Центр»-«Липецкэнерго» | Липецкая обл. | Хлевенский | с.Отскочное | 10/0,4 | 250 | 46 | ПС " Речная" ВЛ 10 кВ № 10 Фермы Отскочное | 204
ТП 1298 с.Воробьевка | филиал ПАО «Россети Центр»-«Липецкэнерго» | Липецкая обл. | Хлевенский | с.Воробьевка | 10/0,4 | 160 | 11 | ПС "Хлевное" ВЛ 10 №22 | 149
ТП 12Л с.Хлевное | филиал ПАО «Россети Центр»-«Липецкэнерго» | Липецкая обл. | Хлевенский | с. Хлевное. | 10/0,4 | 315 | 53.5 | ПС " Хлевное" ВЛ 10 кВ № 10. | 261.5
ТП 1302 с.Воробьевка | филиал ПАО «Россети Центр»-«Липецкэнерго» | Липецкая обл. | Хлевенский | с. Воробьевка. | 10/0,4 | 250 | 0.7 | ПС " Хлевное" ВЛ 10 кВ № 20. | 249.3
ТП 1303 с.Дмитряшевка | филиал ПАО «Россети Центр»-«Липецкэнерго» | Липецкая обл. | Хлевенский | с.Дмитряшевка | 10/0,4 | 160 | 46.4 | ПС " Речная" ВЛ 10 кВ № 1 Муравьевка | 113.6
ТП 1306 с.Хлевное | филиал ПАО «Россети Центр»-«Липецкэнерго» | Липецкая обл. | Хлевенский | с.Дмитряшевка | 10/0,4 | 400 | 286.4 | ПС " Речная" ВЛ 10 кВ № 1 Муравьевка | 113.6
ТП 1307 с.Дмитряшевка | филиал ПАО «Россети Центр»-«Липецкэнерго» | Липецкая обл. | Хлевенский | с. Дмитряшевка. | 10/0,4 | 250 | 62.5 | ПС " Речная" ВЛ 10 кВ № 15 Больница | 187.5
ТП 1308 д.Круглянка | филиал ПАО «Россети Центр»-«Липецкэнерго» | Липецкая обл. | Хлевенский | с.Круглянка | 10/0,4 | 100 | 37.4 | ПС "Курино" ВЛ 10 кВ №5 Вертячье | 62.6
ТП 1310 с.Елец-Маланино | филиал ПАО «Россети Центр»-«Липецкэнерго» | Липецкая обл. | Хлевенский | с. Елец Маланино. | 10/0,4 | 160 | 23.5 | ПС "Хлевное" ВЛ 10 кВ № 11. | 136.5
ТП 1311 с.Дмитряшевка | филиал ПАО «Россети Центр»-«Липецкэнерго» | Липецкая обл. | Хлевенский | с.Дмитряшевка | 10/0,4 | 400 | 26.8 | ПС " Речная" ВЛ 10 кВ № 5 МТФ | 373.2
ТП 1318 с.Синдякино | филиал ПАО «Россети Центр»-«Липецкэнерго» | Липецкая обл. | Хлевенский | с.Синдякино | 10/0,4 | 250 | 49 | ПС "Синдякино" ВЛ 10 кв №1 Синдякино | 201
ТП 1319 с.Дмитряшевка | филиал ПАО «Россети Центр»-«Липецкэнерго» | Липецкая обл. | Хлевенский | с. Дмитряшевка. | 10/0,4 | 500 | 36.1 | ПС " Речная " ВЛ 10 кВ №15 Больница. | 463.9
ТП 1320 с.Большой Мечек | филиал ПАО «Россети Центр»-«Липецкэнерго» | Липецкая обл. | Хлевенский | д. Большой Мечек. | 10/0,4 | 160 | 15.2 | ПС " Курино" ВЛ 10 кВ №5 Вертячье. | 144.8
ТП 1321 с.Хлевное | филиал ПАО «Россети Центр»-«Липецкэнерго» | Липецкая обл. | Хлевенский | с. Хлевное. | 10/0,4 | 63 | 12 | ПС " Хлевное" ВЛ 10 кВ № 02. | 51
ТП 1322 с.Малинино | филиал ПАО «Россети Центр»-«Липецкэнерго» | Липецкая обл. | Хлевенский | с. Молинино. | 10/0,4 | 40 | 13 | ПС " Курино" ВЛ 10 кВ № 5 Вертячье. | 27
ТП 1324 с.Воробьевка | филиал ПАО «Россети Центр»-«Липецкэнерго» | Липецкая обл. | Хлевенский | с. Воробьевка. | 10/0,4 | 100 | 0.6 | ПС " Хлевное" ВЛ 10 кВ № 22. | 99.4
ТП 1326 с.Синдякино | филиал ПАО «Россети Центр»-«Липецкэнерго» | Липецкая обл. | Хлевенский | с. Синдякино. | 10/0,4 | 100 | 11 | ПС "Синдякино" ВЛ 10 кВ № 1 Синдякино. | 89
ТП 1329 с.Елец-Лозовка | филиал ПАО «Россети Центр»-«Липецкэнерго» | Липецкая обл. | Хлевенский | с. Елецкая Лозовка. | 10/0,4 | 160 | 27.2 | ПС "Ново Дубовое" ВЛ10 кВ №1 | 132.8
ТП 1335 с.Манино | филиал ПАО «Россети Центр»-«Липецкэнерго» | Липецкая обл. | Хлевенский | с.Манино | 10/0,4 | 100 | 69 | ПС "Курино" ВЛ 10 кВ №1 Манино | 31
ТП 1336 с.Муравьевка | филиал ПАО «Россети Центр»-«Липецкэнерго» | Липецкая обл. | Хлевенский | с. Отскочное. | 10/0,4 | 100 | 49 | ПС "Речная" ВЛ 10 кВ № 2 Отскочное. | 51
ТП 1339 с.Конь-Колодезь | филиал ПАО «Россети Центр»-«Липецкэнерго» | Липецкая обл. | Хлевенский | с. Конь Колодезь. | 10/0,4 | 160 | 14.4 | ПС " Конь колодезь" ВЛ 10 кВ № 10 Орошение. | 145.6
ТП 1340 с.Крещенка | филиал ПАО «Россети Центр»-«Липецкэнерго» | Липецкая обл. | Хлевенский | с.Крещенка | 10/0,4 | 160 | 15.6 | ПС"Негачевка"ВЛ 10кВ № 12 Крещенка | 144.4
ТП 1342 с.Крещенка | филиал ПАО «Россети Центр»-«Липецкэнерго» | Липецкая обл. | Хлевенский | с.Крещенка | 10/0,4 | 160 | 47.1 | ПС"Негачевка"ВЛ 10кВ № 12 Крещенка | 112.9
ТП 1348 с.Елец-Лозовка | филиал ПАО «Россети Центр»-«Липецкэнерго» | Липецкая обл. | Хлевенский | с. Елецкая Лозовка. | 10/0,4 | 100 | 18.7 | ПС " Ново Дубовое" ВЛ10 кВ №1 | 81.3
ТП 1350 с.Введенка | филиал ПАО «Россети Центр»-«Липецкэнерго» | Липецкая обл. | Хлевенский | с. Введенка. | 10/0,4 | 100 | 22.1 | ПС "Гнилуша" ВЛ 10 кВ №01. | 77.9
ТП 1352 с.Елец-Лозовка | филиал ПАО «Россети Центр»-«Липецкэнерго» | Липецкая обл. | Хлевенский | с. Елецкая Лозовка. | 10/0,4 | 100 | 20.7 | ПС " Ново Дубовое" ВЛ10 кВ №1 | 79.3
ТП 1353 с.Елец-Лозовка | филиал ПАО «Россети Центр»-«Липецкэнерго» | Липецкая обл. | Хлевенский | с. Елецкая Лозовка. | 10/0,4 | 63 | 37.8 | ПС " Ново Дубовое" ВЛ10 кВ №1 | 25.2
ТП 1354 с.Елец-Лозовка | филиал ПАО «Россети Центр»-«Липецкэнерго» | Липецкая обл. | Хлевенский | с. Елецкая Лозовка. | 10/0,4 | 100 | 35.3 | ПС " Ново Дубовое" ВЛ10 кВ №1 | 64.7
ТП 1356 с.Верхняя Колыбелька | филиал ПАО «Россети Центр»-«Липецкэнерго» | Липецкая обл. | Хлевенский | с. Верхняя Колыбелька. | 10/0,4 | 400 | 276 | ПС " Дмитряшевка" ВЛ 10 кВ № 13 Овцекомплекс. | 124
ТП 1359 с.Елец-Лозовка | филиал ПАО «Россети Центр»-«Липецкэнерго» | Липецкая обл. | Хлевенский | с. Елецкая Лозовка. | 10/0,4 | 100 | 11 | ПС " Ново Дубовое" ВЛ 10 кВ № 1 Е-Лозовка. | 89
ТП 1360 с.Елец-Лозовка | филиал ПАО «Россети Центр»-«Липецкэнерго» | Липецкая обл. | Хлевенский | с. Елецкая Лозовка. | 10/0,4 | 100 | 17.3 | ПС " Ново Дубовое" ВЛ 10 кВ № 1 Е-Лозовка. | 82.7
ТП 1361 с.Новое Дубовое | филиал ПАО «Россети Центр»-«Липецкэнерго» | Липецкая обл. | Хлевенский | с. Новое Дубовое. | 10/0,4 | 63 | 14.5 | ПС " Ново Дубовое " ВЛ 10 кВ № 5 Ново Дубовое. | 48.5
ТП 1364 с.Малинино | филиал ПАО «Россети Центр»-«Липецкэнерго» | Липецкая обл. | Хлевенский | с. Малинино. | 10/0,4 | 63 | 1.1 | ПС " Курино" ВЛ 10 кВ № 5 Вертячье. | 61.9
ТП 1365 с.Малинино | филиал ПАО «Россети Центр»-«Липецкэнерго» | Липецкая обл. | Хлевенский | с. Малинино. | 10/0,4 | 25 | 0.8 | ПС " Курино " ВЛ 10 кВ № 5 Вертячье. | 24.2
ТП 1370 с.Елец-Лозовка | филиал ПАО «Россети Центр»-«Липецкэнерго» | Липецкая обл. | Хлевенский | с. Елецкая Лозовка. | 10/0,4 | 100 | 14.5 | ПС " Ново Дубовое " ВЛ 10 кВ № 2 Е-Лзовский Комплекс. | 85.5
ТП 1371 с.Елец-Лозовка | филиал ПАО «Россети Центр»-«Липецкэнерго» | Липецкая обл. | Хлевенский | с. Елецкая Лозовка. | 10/0,4 | 100 | 17.3 | ПС " Ново Дубовое " ВЛ 10 кВ № 2 Е-Лзовский Комплекс. | 82.7
ТП 1372 с.Хлевное | филиал ПАО «Россети Центр»-«Липецкэнерго» | Липецкая обл. | Хлевенский | с. Хлевное. | 10/0,4 | 160 | 19.2 | ПС " Хлевное" ВЛ 10 кВ № 02. | 140.8
ТП 1373 с.Хлевное | филиал ПАО «Россети Центр»-«Липецкэнерго» | Липецкая обл. | Хлевенский | с. Хлевное. | 10/0,4 | 250 | 20 | ПС " Хлевное" ВЛ 10 кВ № 02. | 230
ТП 1374 с.Хлевное | филиал ПАО «Россети Центр»-«Липецкэнерго» | Липецкая обл. | Хлевенский | с. Хлевное. | 10/0,4 | 160 | 1 | ПС " Хлевное" ВЛ 10 кВ № 02. | 159
ТП 1375 с.Хлевное | филиал ПАО «Россети Центр»-«Липецкэнерго» | Липецкая обл. | Хлевенский | с. Хлевное. | 10/0,4 | 160 | 3.2 | ПС " Хлевное" ВЛ 10 кВ № 02. | 156.8
ТП 1376 с.Воробьевка | филиал ПАО «Россети Центр»-«Липецкэнерго» | Липецкая обл. | Хлевенский | с. Воробьевка. | 10/0,4 | 160 | 32.5 | ПС " Хлевное" ВЛ 10 кВ № 22. | 127.5
ТП 1379 с.Старое Дубовое | филиал ПАО «Россети Центр»-«Липецкэнерго» | Липецкая обл. | Хлевенский | с. Старое Дубовое. | 10/0,4 | 160 | 29.8 | ПС " Хлевное" ВЛ 10 кВ № 11. | 130.2
ТП 1380 с.Старое Дубовое | филиал ПАО «Россети Центр»-«Липецкэнерго» | Липецкая обл. | Хлевенский | с. Старое Дубовое. | 10/0,4 | 100 | 28 | ПС " Хлевное" ВЛ 10 кВ № 11. | 72
ТП 1381 с.Старое Дубовое | филиал ПАО «Россети Центр»-«Липецкэнерго» | Липецкая обл. | Хлевенский | с. Старое Дубовое. | 10/0,4 | 100 | 23.5 | ПС " Хлевное" ВЛ 10 кВ № 11. | 76.5
ТП 1384 с.Хлевное | филиал ПАО «Россети Центр»-«Липецкэнерго» | Липецкая обл. | Хлевенский | с. Хлевное. | 10/0,4 | 250 | 45 | ПС " Хлевное" ВЛ 10 кВ № 10. | 205
ТП 1386 с.Введенка | филиал ПАО «Россети Центр»-«Липецкэнерго» | Липецкая обл. | Хлевенский | с.Введенка | 10/0,4 | 100 | 66.7 | ПС " Гнилуша"ВЛ 10 кВ № 01. | 33.3
ТП 1389 с.Хлевное | филиал ПАО «Россети Центр»-«Липецкэнерго» | Липецкая обл. | Хлевенский | с. Хлевное. | 10/0,4 | 250 | 50 | ПС " Хлевное" ВЛ 10 кВ № 02. | 200
ТП 1390 с.Хлевное | филиал ПАО «Россети Центр»-«Липецкэнерго» | Липецкая обл. | Хлевенский | с. Хлевное. | 10/0,4 | 250 | 40 | ПС " Хлевное" ВЛ 10 кВ № 01. | 210
ТП 1391 с.Хлевное | филиал ПАО «Россети Центр»-«Липецкэнерго» | Липецкая обл. | Хлевенский | с. Хлевное. | 10/0,4 | 160 | 25.6 | ПС " Хлевное" ВЛ 10 кВ № 01. | 134.4
ТП 1392 с.Хлевное | филиал ПАО «Россети Центр»-«Липецкэнерго» | Липецкая обл. | Хлевенский | с. Хлевное. | 10/0,4 | 160 | 0 | ПС " Хлевное" ВЛ 10 кВ № 10. | 160
ТП 1393 с.Елец-Маланино | филиал ПАО «Россети Центр»-«Липецкэнерго» | Липецкая обл. | Хлевенский | с. Елец Маланино. | 10/0,4 | 63 | 9 | ПС "Хлевное" ВЛ 10 кВ № 11. | 54
ТП 1394 с.Елец-Маланино | филиал ПАО «Россети Центр»-«Липецкэнерго» | Липецкая обл. | Хлевенский | с. Елец Маланино. | 10/0,4 | 40 | 1 | ПС " Хлевное" ВЛ 10 кВ № 11. | 39
ТП 1395 с.Елец-Маланино | филиал ПАО «Россети Центр»-«Липецкэнерго» | Липецкая обл. | Хлевенский | с. Елец Маланино. | 10/0,4 | 63 | 15.9 | ПС " Хлевное" ВЛ 10 кВ № 11. | 47.1
ТП 13Л с.Хлевное | филиал ПАО «Россети Центр»-«Липецкэнерго» | Липецкая обл. | Хлевенский | с. Хлевное. | 10/0,4 | 100 | 51 | ПС " Хлевное" ВЛ 10 кВ № 02. | 49
ТП 1402 с.Новое Дубовое | филиал ПАО «Россети Центр»-«Липецкэнерго» | Липецкая обл. | Хлевенский | с. Новое Дубовое. | 10/0,4 | 40 | 0 | ПС " Ново Дубовое " ВЛ 10 кВ № 5 Ново Дубовое. | 40
ТП 1412 с.Конь-Колодезь | филиал ПАО «Россети Центр»-«Липецкэнерго» | Липецкая обл. | Хлевенский | с. Конь Колодезь. | 10/0,4 | 100 | 24.2 | ПС " Конь Колодезь" ВЛ 10 кВ № 12. | 75.8
ТП 1413 с.Хлевное | филиал ПАО «Россети Центр»-«Липецкэнерго» | Липецкая обл. | Хлевенский | с. Хлевное. | 10/0,4 | 250 | 32.5 | ПС " Хлевное" ВЛ 10 кВ № 01. | 217.5
ТП 1414 с.Хлевное | филиал ПАО «Россети Центр»-«Липецкэнерго» | Липецкая обл. | Хлевенский | с. Хлевное. | 10/0,4 | 250 | 5 | ПС " Хлевное" ВЛ 10 кВ № 19. | 245
ТП 1415 с.Хлевное | филиал ПАО «Россети Центр»-«Липецкэнерго» | Липецкая обл. | Хлевенский | с. Хлевное. | 10/0,4 | 250 | 2 | ПС " Хлевное" ВЛ 10 кВ № 19. | 248
ТП 1416 с.Малый Мечек | филиал ПАО «Россети Центр»-«Липецкэнерго» | Липецкая обл. | Хлевенский | д. Малый Мечек. | 10/0,4 | 100 | 33.9 | ПС " Курино " ВЛ 10 кВ № 5 Вертячье. | 66.1
ТП 1421 с.Малый Мечек | филиал ПАО «Россети Центр»-«Липецкэнерго» | Липецкая обл. | Хлевенский | д. Малый Мечек. | 10/0,4 | 25 | 0.5 | ПС " Курино" ВЛ 10 кВ № 5 Вертячье. | 24.5
ТП 1422 с.Елец-Маланино | филиал ПАО «Россети Центр»-«Липецкэнерго» | Липецкая обл. | Хлевенский | с. Елец Маланино. | 10/0,4 | 100 | 28.4 | ПС " Хлевное" ВЛ 10 кВ № 11. | 71.6
ТП 1423 с.Елец-Маланино | филиал ПАО «Россети Центр»-«Липецкэнерго» | Липецкая обл. | Хлевенский | с. Елец Маланино. | 10/0,4 | 63 | 19.3 | ПС " Хлевное" ВЛ 10 кВ № 11. | 43.7
ТП 1424 с.Вертячье | филиал ПАО «Россети Центр»-«Липецкэнерго» | Липецкая обл. | Хлевенский | с. Вертячье. | 10/0,4 | 100 | 2.6 | ПС " Курино" ВЛ 10 кВ № 5 Вертячье. | 97.4
ТП 1425 с.Старое Дубовое | филиал ПАО «Россети Центр»-«Липецкэнерго» | Липецкая обл. | Хлевенский | с. Старое Дубовое. | 10/0,4 | 100 | 21.1 | ПС " Хлевное" ВЛ 10 кВ № 11. | 78.9
ТП 1426 с.Конь-Колодезь | филиал ПАО «Россети Центр»-«Липецкэнерго» | Липецкая обл. | Хлевенский | с. Конь Колодезь. | 10/0,4 | 100 | 15.2 | ПС " Конь Колодезь" ВЛ 10 кВ № 12. | 84.8
ТП 1427 с.Хлевное | филиал ПАО «Россети Центр»-«Липецкэнерго» | Липецкая обл. | Хлевенский | с. Хлевное. | 10/0,4 | 100 | 28 | ПС " Хлевное" ВЛ 10 кВ № 11. | 72
ТП 1429 с.Елец-Маланино | филиал ПАО «Россети Центр»-«Липецкэнерго» | Липецкая обл. | Хлевенский | с. Елец Маланино. | 10/0,4 | 100 | 0 | ПС " Хлевное" ВЛ 10 кВ № 11. | 100
ТП 1430 х.Горденин | филиал ПАО «Россети Центр»-«Липецкэнерго» | Липецкая обл. | Хлевенский | Хутор Горденин | 10/0,4 | 63 | 50.4 | ПС " Курино" ВЛ 10 кВ № 5 Вертячье. | 12.6
ТП 1432 д.Трухачевка | филиал ПАО «Россети Центр»-«Липецкэнерго» | Липецкая обл. | Хлевенский | с. Трухачевка. | 10/0,4 | 100 | 7.6 | ПС " Курино" ВЛ 10 кВ №9 Ворон Лозовка. | 92.4
ТП 1433 с.Вертячье | филиал ПАО «Россети Центр»-«Липецкэнерго» | Липецкая обл. | Хлевенский | с. Вертячье. | 10/0,4 | 100 | 3 | ПС " Курино" ВЛ 10 кВ №5 Вертячье. | 97
ТП 1437 с.Новое Дубовое | филиал ПАО «Россети Центр»-«Липецкэнерго» | Липецкая обл. | Хлевенский | с.Новое Дубовое | 10/0,4 | 100 | 4.4 | ПС Н-Дубовое ВЛ 10 №5 Новое Дубовое | 95.6
ТП 1438 с.Новое Дубовое | филиал ПАО «Россети Центр»-«Липецкэнерго» | Липецкая обл. | Хлевенский | с. Новое Дубовое. | 10/0,4 | 250 | 21.5 | ПС " Ново Дубовое" ВЛ 10 кВ № 5 Ново Дубовое. | 228.5
ТП 1441 с.Конь-Колодезь | филиал ПАО «Россети Центр»-«Липецкэнерго» | Липецкая обл. | Хлевенский | с. Конь Колодезь. | 10/0,4 | 160 | 2.9 | ПС " Конь Колодезь" ВЛ 10 кВ № 10. | 157.1
ТП 1442 с.Хлевное | филиал ПАО «Россети Центр»-«Липецкэнерго» | Липецкая обл. | Хлевенский | с. Хлевное. | 10/0,4 | 250 | 7.5 | ПС " Хлевное" ВЛ 10 кВ № 02. | 242.5
ТП 1444 с.Хлевное | филиал ПАО «Россети Центр»-«Липецкэнерго» | Липецкая обл. | Хлевенский | с. Хлевное. | 10/0,4 | 160 | 72 | ПС " Хлевное" ВЛ 10 кВ № 01. | 88
ТП 1445 с.Хлевное | филиал ПАО «Россети Центр»-«Липецкэнерго» | Липецкая обл. | Хлевенский | с. Хлевное. | 10/0,4 | 63 | 13.3 | ПС " Хлевное" ВЛ 10 кВ № 02. | 49.7
ТП 1446 с.Верхняя Колыбелька | филиал ПАО «Россети Центр»-«Липецкэнерго» | Липецкая обл. | Хлевенский | с.В-Колыбелька | 10/0,4 | 25 | 2.2 | ПС " Дмитряшевка" ВЛ 10 кВ № 15 Верхняя Колыбелка. | 22.8
ТП 1447 с.Новое Дубовое | филиал ПАО «Россети Центр»-«Липецкэнерго» | Липецкая обл. | Хлевенский | с. Новое Дубовое. | 10/0,4 | 63 | 10.4 | ПС " Ново Дубовое " ВЛ 10 кВ № 5 Ново Дубовое. | 52.6
ТП 1448 с.Хлевное | филиал ПАО «Россети Центр»-«Липецкэнерго» | Липецкая обл. | Хлевенский | с. Хлевное. | 10/0,4 | 250 | 112.5 | ПС " Хлевное" ВЛ 10 кВ № 01. | 137.5
ТП 1449 с.Хлевное | филиал ПАО «Россети Центр»-«Липецкэнерго» | Липецкая обл. | Хлевенский | с. Хлевное. | 10/0,4 | 63 | 20.2 | ПС " Хлевное" ВЛ 10 кВ № 01. | 42.8
ТП 1452 с.Хлевное | филиал ПАО «Россети Центр»-«Липецкэнерго» | Липецкая обл. | Хлевенский | с. Хлевное. | 10/0,4 | 63 | 1.9 | ПС " Хлевное" ВЛ 10 кВ № 01. | 61.1
ТП 1453 с.Подгорное | филиал ПАО «Россети Центр»-«Липецкэнерго» | Липецкая обл. | Хлевенский | с Подгорное. | 10/0,4 | 100 | 5.5 | ПС " Курино" ВЛ 10 кВ № 1 Манино. | 94.5
ТП 1455 с.Хлевное | филиал ПАО «Россети Центр»-«Липецкэнерго» | Липецкая обл. | Хлевенский | с. Хлевное. | 10/0,4 | 100 | 32 | ПС " Хлевное" ВЛ 10 кВ № 01. | 68
ТП 1456 с.Хлевное | филиал ПАО «Россети Центр»-«Липецкэнерго» | Липецкая обл. | Хлевенский | с. Хлевное. | 10/0,4 | 500 | 80 | ПС " Хлевное" ВЛ 10 кВ № 01. | 420
ТП 1457 с.Хлевное | филиал ПАО «Россети Центр»-«Липецкэнерго» | Липецкая обл. | Хлевенский | с. Хлевное. | 10/0,4 | 160 | 19.2 | ПС " Хлевное" ВЛ 10 кВ № 01. | 140.8
ТП 1458 с.Хлевное | филиал ПАО «Россети Центр»-«Липецкэнерго» | Липецкая обл. | Хлевенский | с. Хлевное. | 10/0,4 | 63 | 5.1 | ПС " Хлевное" ВЛ 10 кВ № 02. | 57.9
ТП 1460 с.Воробьевка | филиал ПАО «Россети Центр»-«Липецкэнерго» | Липецкая обл. | Хлевенский | с. Воробьевка. | 10/0,4 | 63 | 15.9 | ПС " Хлевное" ВЛ 10 кВ № 22. | 47.1
ТП 1461 с.Ворон-Лозовка | филиал ПАО «Россети Центр»-«Липецкэнерго» | Липецкая обл. | Хлевенский | с. Ворон Лозовка. | 10/0,4 | 100 | 17.3 | ПС " Курино" ВЛ 10 кВ № 9 Ворон Лозовка. | 82.7
ТП 1462 с.Хлевное | филиал ПАО «Россети Центр»-«Липецкэнерго» | Липецкая обл. | Хлевенский | с. Хлевное. | 10/0,4 | 100 | 7 | ПС " Хлевное" ВЛ 10 кВ № 22. | 93
ТП 1464 с.Конь-Колодезь | филиал ПАО «Россети Центр»-«Липецкэнерго» | Липецкая обл. | Хлевенский | с. Конь Колодезь. | 10/0,4 | 400 | 24.8 | ПС " Конь Колодезь" ВЛ 10 кВ № 12. | 375.2
ТП 1465 с.Конь-Колодезь | филиал ПАО «Россети Центр»-«Липецкэнерго» | Липецкая обл. | Хлевенский | с. Конь Колодезь. | 10/0,4 | 160 | 40 | ПС " Конь Колодезь" ВЛ 10 кВ № 01. | 120
ТП 1466 с.Конь-Колодезь | филиал ПАО «Россети Центр»-«Липецкэнерго» | Липецкая обл. | Хлевенский | с. Конь Колодезь. | 10/0,4 | 160 | 17.1 | ПС " Конь Колодезь" ВЛ 10 кВ № 12. | 142.9
ТП 1467 с.Конь-Колодезь | филиал ПАО «Россети Центр»-«Липецкэнерго» | Липецкая обл. | Хлевенский | с. Конь Колодезь. | 10/0,4 | 400 | 36.8 | ПС " Конь Колодезь" ВЛ 10 кВ № 12. | 363.2
ТП 1468 с.Конь-Колодезь | филиал ПАО «Россети Центр»-«Липецкэнерго» | Липецкая обл. | Хлевенский | с. Конь Колодезь. | 10/0,4 | 25 | 1.1 | ПС " Конь Колодезь " ВЛ 10 кВ № 12. | 23.9
ТП 1469 х.Горденин | филиал ПАО «Россети Центр»-«Липецкэнерго» | Липецкая обл. | Хлевенский | Хутор Горденин | 10/0,4 | 100 | 73.8 | ПС " Курино " ВЛ 10 кВ № 5 Вертячье. | 26.2
ТП 1470 с.Малинино | филиал ПАО «Россети Центр»-«Липецкэнерго» | Липецкая обл. | Хлевенский | с. Молинино. | 10/0,4 | 160 | 0 | ПС " Курино" ВЛ 10 кВ № 5 Вертячье. | 160
ТП 1471 с.Хлевное | филиал ПАО «Россети Центр»-«Липецкэнерго» | Липецкая обл. | Хлевенский | с. Хлевное. | 10/0,4 | 250 | 35 | ПС " Хлевное" ВЛ 10 кВ № 02. | 215
ТП 1472 с.Хлевное | филиал ПАО «Россети Центр»-«Липецкэнерго» | Липецкая обл. | Хлевенский | с. Хлевное. | 10/0,4 | 250 | 75 | ПС " Хлевное" ВЛ 10 кВ № 02. | 175
ТП 1473 с.Подгорное | филиал ПАО «Россети Центр»-«Липецкэнерго» | Липецкая обл. | Хлевенский | с. Подгорное. | 10/0,4 | 40 | 0 | ПС " Курино" ВЛ 10 кВ № 1 Манино. | 40
ТП 1474 с.Малинино | филиал ПАО «Россети Центр»-«Липецкэнерго» | Липецкая обл. | Хлевенский | с. Малинино. | 10/0,4 | 250 | 17 | ПС " Курино" ВЛ 10 кВ № 5 Вертячье. | 233
ТП 1476 с.Воронежское Маланино | филиал ПАО «Россети Центр»-«Липецкэнерго» | Липецкая обл. | Хлевенский | д. Воронежское Маланино. | 10/0,4 | 100 | 16 | ПС " Синдякино" ВЛ 10 кВ № 1 Синдякино. | 84
ТП 1477 с.Хлевное | филиал ПАО «Россети Центр»-«Липецкэнерго» | Липецкая обл. | Хлевенский | с.Хлевное | 10/0,4 | 100 | 16.5 | ПС "Хлевное" ВЛ 10 № 01 | 83.5
ТП 1480 с.Хлевное | филиал ПАО «Россети Центр»-«Липецкэнерго» | Липецкая обл. | Хлевенский | с. Хлевное. | 10/0,4 | 250 | 22.5 | ПС " Хлевное" ВЛ 10 кВ № 01. | 227.5
ТП 1481 с.Хлевное | филиал ПАО «Россети Центр»-«Липецкэнерго» | Липецкая обл. | Хлевенский | с. Хлевное. | 10/0,4 | 100 | 23 | ПС " Хлевное" ВЛ 10 кВ № 02. | 77
ТП 1482 с.Вертячье | филиал ПАО «Россети Центр»-«Липецкэнерго» | Липецкая обл. | Хлевенский | с. Вертячье. | 10/0,4 | 160 | 73.8 | ПС " Курино " ВЛ 10 кВ № 5 Вертячье. | 86.2
ТП 1483 с.Введенка | филиал ПАО «Россети Центр»-«Липецкэнерго» | Липецкая обл. | Хлевенский | с. Введенка. | 10/0,4 | 63 | 8.3 | ПС "Гнилуша" ВЛ 10 кВ №01. | 54.7
ТП 1484 с.Введенка | филиал ПАО «Россети Центр»-«Липецкэнерго» | Липецкая обл. | Хлевенский | с. Введенка. | 10/0,4 | 63 | 15.2 | ПС "Гнилуша" ВЛ 10 кВ №01. | 47.8
ТП 1485 с.Введенка | филиал ПАО «Россети Центр»-«Липецкэнерго» | Липецкая обл. | Хлевенский | с. Введенка. | 10/0,4 | 63 | 15.3 | ПС "Гнилуша" ВЛ 10 кВ №01. | 47.7
ТП 1486 с.Введенка | филиал ПАО «Россети Центр»-«Липецкэнерго» | Липецкая обл. | Хлевенский | с. Введенка. | 10/0,4 | 63 | 11.1 | ПС "Гнилуша" ВЛ 10 кВ №01. | 51.9
ТП 1487 с.Конь-Колодезь | филиал ПАО «Россети Центр»-«Липецкэнерго» | Липецкая обл. | Хлевенский | с. Конь Колодезь. | 10/0,4 | 40 | 7.6 | ПС " Конь Колодезь" ВЛ 10 кВ № 01. | 32.4
ТП 1488 с.Конь-Колодезь | филиал ПАО «Россети Центр»-«Липецкэнерго» | Липецкая обл. | Хлевенский | с. Конь Колодезь. | 10/0,4 | 63 | 13.1 | ПС " Конь Колодезь" ВЛ 10 кВ № 01. | 49.9
ТП 1489 с.Конь-Колодезь | филиал ПАО «Россети Центр»-«Липецкэнерго» | Липецкая обл. | Хлевенский | с. Конь Колодезь. | 10/0,4 | 100 | 38.4 | ПС " Конь Колодезь" ВЛ 10 кВ № 01. | 61.6
ТП 1490 с.Конь-Колодезь | филиал ПАО «Россети Центр»-«Липецкэнерго» | Липецкая обл. | Хлевенский | с. Конь Колодезь. | 10/0,4 | 400 | 6.4 | ПС " Конь Колодезь" ВЛ 10 кВ № 01. | 393.6
ТП 1494 с.Елец-Лозовка | филиал ПАО «Россети Центр»-«Липецкэнерго» | Липецкая обл. | Хлевенский | с.Е-Лозовка | 10/0,4 | 63 | 34.6 | ПС " Ново Дубовое " ВЛ 10 кВ № 1 Е-Лозовка. | 28.4
ТП 1495 д.Круглянка | филиал ПАО «Россети Центр»-«Липецкэнерго» | Липецкая обл. | Хлевенский | с. Круглянка. | 10/0,4 | 63 | 12.9 | ПС " Курино" ВЛ 10 кВ № 5 Вертячье. | 50.1
ТП 1497 с.Хлевное | филиал ПАО «Россети Центр»-«Липецкэнерго» | Липецкая обл. | Хлевенский | с. Хлевное. | 10/0,4 | 100 | 37.8 | ПС " Хлевное" ВЛ 10 кВ № 02. | 62.2
ТП 1498 д.Плещеево | филиал ПАО «Россети Центр»-«Липецкэнерго» | Липецкая обл. | Хлевенский | д. Плещеево. | 10/0,4 | 100 | 20.4 | ПС " Синдякино" ВЛ 10 кВ № 1 Синдякино. | 79.6
ТП 1499 с.Большой Мечек | филиал ПАО «Россети Центр»-«Липецкэнерго» | Липецкая обл. | Хлевенский | д. Большой Мечек. | 10/0,4 | 160 | 0 | ПС " Курино" ВЛ 10 кВ № 5 Вертячье. | 160
ТП 1500 с.Дмитряшевка | филиал ПАО «Россети Центр»-«Липецкэнерго» | Липецкая обл. | Хлевенский | с. Дмитряшевка. | 10/0,4 | 250 | 38.5 | ПС "Речная" ВЛ 10 кВ № 1 Муравьевка. | 211.5
ТП 1501 с.Дмитряшевка | филиал ПАО «Россети Центр»-«Липецкэнерго» | Липецкая обл. | Хлевенский | с. Дмитряшевка. | 10/0,4 | 160 | 9.3 | ПС " Речная" ВЛ 10 кВ № 12 Комплекс. | 150.7
ТП 1502 с.Дмитряшевка | филиал ПАО «Россети Центр»-«Липецкэнерго» | Липецкая обл. | Хлевенский | с. Дмитряшевка. | 10/0,4 | 250 | 24 | ПС " Речная" ВЛ 10 кВ № 12 Комплекс. | 226
ТП 1504 с.Дмитряшевка | филиал ПАО «Россети Центр»-«Липецкэнерго» | Липецкая обл. | Хлевенский | с. Дмитряшевка. | 10/0,4 | 63 | 20 | ПС " Речная" ВЛ 10 кВ №5 МТФ. | 43
ТП 1505 с.Хлевное | филиал ПАО «Россети Центр»-«Липецкэнерго» | Липецкая обл. | Хлевенский | с. Хлевное. | 10/0,4 | 160 | 0 | ПС " Хлевное" ВЛ 10 кВ № 19. | 160
ТП 1506 с.Конь-Колодезь | филиал ПАО «Россети Центр»-«Липецкэнерго» | Липецкая обл. | Хлевенский | с. Конь Колодезь. | 10/0,4 | 40 | 2.8 | ПС " Конь Колодезь" ВЛ 10 кВ № 01. | 37.2
ТП 1507 с.Старое Дубовое | филиал ПАО «Россети Центр»-«Липецкэнерго» | Липецкая обл. | Хлевенский | с. Старое Дубовое. | 10/0,4 | 100 | 32.9 | ПС " Хлевное" ВЛ 10 кВ № 11. | 67.1
ТП 1508 с.Старое Дубовое | филиал ПАО «Россети Центр»-«Липецкэнерго» | Липецкая обл. | Хлевенский | с. Старое Дубовое. | 10/0,4 | 100 | 18.3 | ПС " Хлевное" ВЛ 10 кВ № 11. | 81.7
ТП 1509 с.Старое Дубовое | филиал ПАО «Россети Центр»-«Липецкэнерго» | Липецкая обл. | Хлевенский | с. Старое Дубовое. | 10/0,4 | 63 | 29.7 | ПС " Хлевное" ВЛ 10 кВ № 11. | 33.3
ТП 1510 с.Хлевное | филиал ПАО «Россети Центр»-«Липецкэнерго» | Липецкая обл. | Хлевенский | с. Хлевное. | 10/0,4 | 100 | 35 | ПС " Хлевное" ВЛ 10 кВ № 19. | 65
ТП 1512 с.Курино | филиал ПАО «Россети Центр»-«Липецкэнерго» | Липецкая обл. | Хлевенский | с. Курино. | 10/0,4 | 63 | 4.9 | ПС " Курино" ВЛ 10 кВ № 4 Курино. | 58.1
ТП 1513 с.Хлевное | филиал ПАО «Россети Центр»-«Липецкэнерго» | Липецкая обл. | Хлевенский | с. Хлевное. | 10/0,4 | 100 | 8.7 | ПС " Хлевное" ВЛ 10 кВ № 19. | 91.3
ТП 1514 с.Хлевное | филиал ПАО «Россети Центр»-«Липецкэнерго» | Липецкая обл. | Хлевенский | с. Хлевное. | 10/0,4 | 63 | 0 | ПС " Хлевное" ВЛ 10 кВ № 19. | 63
ТП 1517 с.Хлевное | филиал ПАО «Россети Центр»-«Липецкэнерго» | Липецкая обл. | Хлевенский | с. Хлевное. | 10/0,4 | 160 | 9.6 | ПС " Хлевное" ВЛ 10 кВ № 01. | 150.4
ТП 1518 с.Хлевное | филиал ПАО «Россети Центр»-«Липецкэнерго» | Липецкая обл. | Хлевенский | с. Хлевное. | 10/0,4 | 160 | 28.8 | ПС " Хлевное" ВЛ 10 кВ № 01. | 131.2
ТП 1519 с.Хлевное | филиал ПАО «Россети Центр»-«Липецкэнерго» | Липецкая обл. | Хлевенский | с. Хлевное. | 10/0,4 | 100 | 0 | ПС " Хлевное" ВЛ 10 кВ № 20. | 100
ТП 1520 д.Стерляговка | филиал ПАО «Россети Центр»-«Липецкэнерго» | Липецкая обл. | Хлевенский | д. Стерляговка. | 10/0,4 | 63 | 0.1 | ПС " Курино" ВЛ 10 кВ № 5 Вертячье. | 62.9
ТП 1522 с.Конь-Колодезь | филиал ПАО «Россети Центр»-«Липецкэнерго» | Липецкая обл. | Хлевенский | с. Конь Колодезь. | 10/0,4 | 160 | 1.3 | ПС " Конь Колодезь" ВЛ 10 кВ № 12. | 158.7
ТП 1524 с.Елец-Маланино | филиал ПАО «Россети Центр»-«Липецкэнерго» | Липецкая обл. | Хлевенский | с. Елец Маланино. | 10/0,4 | 63 | 29.6 | ПС " Хлевное" ВЛ 10 кВ № 11. | 33.4
ТП 1526 с.Хлевное | филиал ПАО «Россети Центр»-«Липецкэнерго» | Липецкая обл. | Хлевенский | с. Хлевное. | 10/0,4 | 160 | 67.2 | ПС " Хлевное" ВЛ 10 кВ № 01. | 92.8
ТП 1529 с.Конь-Колодезь | филиал ПАО «Россети Центр»-«Липецкэнерго» | Липецкая обл. | Хлевенский | с. Конь Колодезь. | 10/0,4 | 160 | 21.1 | ПС " Конь Колодезь" ВЛ 10 кВ № 02. | 138.9
ТП 1530 с. Донская Негачевка | филиал ПАО «Россети Центр»-«Липецкэнерго» | Липецкая обл. | Хлевенский | с. Дон Негачевка. | 10/0,4 | 160 | 17.3 | ПС "Негачевка" ВЛ 10 кВ № 1 Дон Негачевка. | 142.7
ТП 1531 с.Конь-Колодезь | филиал ПАО «Россети Центр»-«Липецкэнерго» | Липецкая обл. | Хлевенский | с. Конь Колодезь. | 10/0,4 | 100 | 9.2 | ПС " Конь Колодезь" ВЛ 10 кВ № 02. | 90.8
ТП 1532 с.Конь-Колодезь | филиал ПАО «Россети Центр»-«Липецкэнерго» | Липецкая обл. | Хлевенский | с. Конь Колодезь. | 10/0,4 | 63 | 3.1 | ПС " Конь Колодезь" ВЛ 10 кВ № 02. | 59.9
ТП 1533 с.Елец-Лозовка | филиал ПАО «Россети Центр»-«Липецкэнерго» | Липецкая обл. | Хлевенский | с. Елецкая Лозовка. | 10/0,4 | 100 | 16 | ПС " Ново Дубовое" ВЛ 10 кВ № 2 Е Лозовский Комплекс | 84
ТП 1534 с.Елец-Лозовка | филиал ПАО «Россети Центр»-«Липецкэнерго» | Липецкая обл. | Хлевенский | с. Елецкая Лозовка. | 10/0,4 | 100 | 14.5 | ПС " Ново Дубовое" ВЛ 10 кВ № 2 Е Лозовский Комплекс. | 85.5
ТП 1535 с.Елец-Лозовка | филиал ПАО «Россети Центр»-«Липецкэнерго» | Липецкая обл. | Хлевенский | с. Елецкая Лозовка. | 10/0,4 | 100 | 40.1 | ПС " Ново Дубовое" ВЛ 10 кВ № 2 Е Лозовский Комплекс | 59.9
ТП 1536 с.Хлевное | филиал ПАО «Россети Центр»-«Липецкэнерго» | Липецкая обл. | Хлевенский | с. Хлевное. | 10/0,4 | 100 | 26.9 | ПС "Хлевное" ВЛ 10 кВ № 22. | 73.1
ТП 1537 с. Донская Негачевка | филиал ПАО «Россети Центр»-«Липецкэнерго» | Липецкая обл. | Хлевенский | с. Дон Негачевка. | 10/0,4 | 160 | 17.9 | ПС " Негачевка" ВЛ 10 кВ № 1 Дон Негачевка. | 142.1
ТП 1538 с. Донская Негачевка | филиал ПАО «Россети Центр»-«Липецкэнерго» | Липецкая обл. | Хлевенский | с. Дон Негачевка. | 10/0,4 | 63 | 1.9 | ПС " Негачевка" ВЛ 10 кВ № 1 Дон Негачевка. | 61.1
ТП 1539 с. Донская Негачевка | филиал ПАО «Россети Центр»-«Липецкэнерго» | Липецкая обл. | Хлевенский | с. Дон Негачевка. | 10/0,4 | 100 | 2.7 | ПС " Негачевка" ВЛ 10 кВ № 1 Дон Негачевка. | 97.3
ТП 1540 с. Донская Негачевка | филиал ПАО «Россети Центр»-«Липецкэнерго» | Липецкая обл. | Хлевенский | с. Дон Негачевка. | 10/0,4 | 25 | 0 | ПС "Негачевка" ВЛ 10 кВ №1 Дон Негачевка. | 25
ТП 1550 с.Хлевное | филиал ПАО «Россети Центр»-«Липецкэнерго» | Липецкая обл. | Хлевенский | с. Хлевное. | 10/0,4 | 160 | 0 | ПС "Хлевное" ВЛ 10 кВ № 20. | 160
ТП 1552 с.Хлевное | филиал ПАО «Россети Центр»-«Липецкэнерго» | Липецкая обл. | Хлевенский | с. Хлевное. | 10/0,4 | 160 | 0 | ПС "Хлевное" ВЛ 10 кВ № 11. | 160
ТП 1556 с.Хлевное | филиал ПАО «Россети Центр»-«Липецкэнерго» | Липецкая обл. | Хлевенский | с. Хлевное. | 10/0,4 | 100 | 0 | ПС " Хлевное" ВЛ 10 кВ № 02. | 100
ТП 1557 с. Донская Негачевка | филиал ПАО «Россети Центр»-«Липецкэнерго» | Липецкая обл. | Хлевенский | с. Дон Негачевка. | 10/0,4 | 63 | 2 | ПС " Негачевка" ВЛ 10 кВ № 1 Дон Негачевка. | 61
ТП 1558 с.Хлевное | филиал ПАО «Россети Центр»-«Липецкэнерго» | Липецкая обл. | Хлевенский | с. Хлевное. | 10/0,4 | 100 | 24 | ПС "Хлевное" ВЛ 10 кВ № 02. | 76
ТП 1559 с.Дмитряшевка | филиал ПАО «Россети Центр»-«Липецкэнерго» | Липецкая обл. | Хлевенский | с. Дмитряшевка | 10/0,4 | 160 | 136 | ПС " Речная" ВЛ 10 кВ № 7 Очистные сооружения | 24
ТП 1560 с.Новое Дубовое | филиал ПАО «Россети Центр»-«Липецкэнерго» | Липецкая обл. | Хлевенский | с.Новое Дубовое | 10/0,4 | 100 | 11.5 | ПС Н-Дубовое ВЛ 10 №5 Новое Дубовое | 88.5
ТП 1561 с.Новое Дубовое | филиал ПАО «Россети Центр»-«Липецкэнерго» | Липецкая обл. | Хлевенский | с.Новое Дубовое | 10/0,4 | 63 | 9.1 | ПС Ново Дубовое ВЛ 10 №5 Новое Дубовое | 53.9
ТП 1562 с.Хлевное | филиал ПАО «Россети Центр»-«Липецкэнерго» | Липецкая обл. | Хлевенский | с. Хлевное. | 10/0,4 | 100 | 0 | ПС " Хлевное" ВЛ 10 кВ № 20. | 100
ТП 1565 с.Дмитряшевка | филиал ПАО «Россети Центр»-«Липецкэнерго» | Липецкая обл. | Хлевенский | с. Дмитряшевка | 10/0,4 | 100 | 76 | ПС " Речная" ВЛ 10 кВ № 7 Очистные сооружения | 24
ТП 1566 с.Хлевное | филиал ПАО «Россети Центр»-«Липецкэнерго» | Липецкая обл. | Хлевенский | с. Хлевное. | 10/0,4 | 160 | 42 | ПС "Хлевное" ВЛ 10 кВ № 02. | 118
ТП 1567 с.Хлевное | филиал ПАО «Россети Центр»-«Липецкэнерго» | Липецкая обл. | Хлевенский | с. Хлевное. | 10/0,4 | 160 | 0 | ВЛ-10кВ № 01 ПС Хлевное | 160
ТП 1568 с.Хлевное | филиал ПАО «Россети Центр»-«Липецкэнерго» | Липецкая обл. | Хлевенский | с. Хлевное. | 10/0,4 | 160 | 0 | ВЛ 10кВ № 22 ПС Хлевное | 160
ТП 1569 с.Дмитряшевка | филиал ПАО «Россети Центр»-«Липецкэнерго» | Липецкая обл. | Хлевенский | с. Дмитряшевка | 10/0,4 | 63 | 11 | ПС " Речная" ВЛ 10 кВ № 7 Очистные сооружения | 52
ТП 1571 с.Новое Дубовое | филиал ПАО «Россети Центр»-«Липецкэнерго» | Липецкая обл. | Хлевенский | с. Новое Дубовое. | 10/0,4 | 160 | 140 | ПС " Ново Дубовое " ВЛ 10 кВ № 5 Ново Дубовое. | 20
ТП 1572 с.Новое Дубовое | филиал ПАО «Россети Центр»-«Липецкэнерго» | Липецкая обл. | Хлевенский | с. Новое Дубовое. | 10/0,4 | 250 | 184 | ПС " Ново Дубовое " ВЛ 10 кВ № 5 Ново Дубовое. | 66
ТП 1574 с.Хлевное | филиал ПАО «Россети Центр»-«Липецкэнерго» | Липецкая обл. | Хлевенский | с. Хлевное. | 10/0,4 | 250 | 77 | ВЛ-10кВ № 01 ПС Хлевное | 173
ТП 15Л с.Хлевное | филиал ПАО «Россети Центр»-«Липецкэнерго» | Липецкая обл. | Хлевенский | с. Хлевное. | 10/0,4 | 250 | 105 | ПС " Хлевное" ВЛ 10 кВ № 01. | 145
ТП 16Л с.Хлевное | филиал ПАО «Россети Центр»-«Липецкэнерго» | Липецкая обл. | Хлевенский | с. Хлевное. | 10/0,4 | 160 | 64 | ПС " Хлевное" ВЛ 10 кВ № 10. | 96
ТП 18Л с.Хлевное | филиал ПАО «Россети Центр»-«Липецкэнерго» | Липецкая обл. | Хлевенский | с. Хлевное. | 10/0,4 | 250 | 70 | ПС " Хлевное" ВЛ 10 кВ № 01. | 180
ТП 19Л с.Хлевное | филиал ПАО «Россети Центр»-«Липецкэнерго» | Липецкая обл. | Хлевенский | с. Хлевное. | 10/0,4 | 100 | 53 | ПС " Хлевное" ВЛ 10 кВ № 01. | 47
ТП 1Л с.Хлевное | филиал ПАО «Россети Центр»-«Липецкэнерго» | Липецкая обл. | Хлевенский | с.Хлевное | 10/0,4 | 800 | 248 | ПС " Хлевное" ВЛ 10 кВ № 01 | 552
ТП 21Л с.Хлевное | филиал ПАО «Россети Центр»-«Липецкэнерго» | Липецкая обл. | Хлевенский | с.Хлевное | 10/0,4 | 320 | 60.8 | ПС "Хлевное" ВЛ-10кВ № 01, Т-1 | 259.2
ТП 22Л с.Хлевное | филиал ПАО «Россети Центр»-«Липецкэнерго» | Липецкая обл. | Хлевенский | с. Хлевное. | 10/0,4 | 250 | 70 | ПС " Хлевное" ВЛ 10 кВ № 10. | 180
ТП 23Л с.Хлевное | филиал ПАО «Россети Центр»-«Липецкэнерго» | Липецкая обл. | Хлевенский | с. Хлевное. | 10/0,4 | 160 | 49.6 | ПС " Хлевное" ВЛ 10 кВ № 01. | 110.4
ТП 24Л с.Хлевное | филиал ПАО «Россети Центр»-«Липецкэнерго» | Липецкая обл. | Хлевенский | с. Хлевное. | 10/0,4 | 63 | 0 | ПС " Хлевное" ВЛ 10 кВ № 10. | 63
ТП 25Л с.Хлевное | филиал ПАО «Россети Центр»-«Липецкэнерго» | Липецкая обл. | Хлевенский | с.Хлевное | 10/0,4 | 800 | 400 | ПС " Хлевное" ВЛ 10 кВ № 10. | 400
ТП 26Л с.Хлевное | филиал ПАО «Россети Центр»-«Липецкэнерго» | Липецкая обл. | Хлевенский | с. Хлевное. | 10/0,4 | 250 | 100 | ПС " Хлевное" ВЛ 10 кВ № 10. | 150
ТП 27Л с.Хлевное | филиал ПАО «Россети Центр»-«Липецкэнерго» | Липецкая обл. | Хлевенский | с. Хлевное. | 10/0,4 | 250 | 15 | ПС " Хлевное" ВЛ 10 кВ № 02. | 235
ТП 28Л с.Хлевное | филиал ПАО «Россети Центр»-«Липецкэнерго» | Липецкая обл. | Хлевенский | с. Хлевное. | 10/0,4 | 100 | 55 | ПС " Хлевное" ВЛ 10 кВ № 02. | 45
ТП 29Л с.Хлевное | филиал ПАО «Россети Центр»-«Липецкэнерго» | Липецкая обл. | Хлевенский | с. Хлевное. | 10/0,4 | 250 | 92.5 | ПС " Хлевное" ВЛ 10 кВ № 02. | 157.5
ТП 2Л с.Хлевное | филиал ПАО «Россети Центр»-«Липецкэнерго» | Липецкая обл. | Хлевенский | с. Хлевное. | 10/0,4 | 250 | 165 | ПС " Хлевное" ВЛ 10 кВ № 01. | 85
ТП 30Л с.Хлевное | филиал ПАО «Россети Центр»-«Липецкэнерго» | Липецкая обл. | Хлевенский | с. Хлевное. | 10/0,4 | 160 | 46.4 | ПС " Хлевное" ВЛ 10 кВ № 02. | 113.6
ТП 31Л с.Хлевное | филиал ПАО «Россети Центр»-«Липецкэнерго» | Липецкая обл. | Хлевенский | с. Хлевное. | 10/0,4 | 100 | 45 | ПС " Хлевное" ВЛ 10 кВ № 10. | 55
ТП 32Л с.Хлевное | филиал ПАО «Россети Центр»-«Липецкэнерго» | Липецкая обл. | Хлевенский | с.Хлевное | 10/0,4 | 100 | 24 | ПС " Хлевное" ВЛ 10 кВ № 02. | 76
ТП 3Л с.Хлевное | филиал ПАО «Россети Центр»-«Липецкэнерго» | Липецкая обл. | Хлевенский | с. Хлевное. | 10/0,4 | 250 | 60 | ПС " Хлевное" ВЛ 10 кВ № 02. | 190
ТП 4Л с.Хлевное | филиал ПАО «Россети Центр»-«Липецкэнерго» | Липецкая обл. | Хлевенский | с. Хлевное. | 10/0,4 | 160 | 73 | ПС " Хлевное" ВЛ 10 кВ № 01. | 87
ТП 5Л с.Хлевное | филиал ПАО «Россети Центр»-«Липецкэнерго» | Липецкая обл. | Хлевенский | с. Хлевное. | 10/0,4 | 100 | 0 | ПС " Хлевное" ВЛ 10 кВ № 01. | 100
ТП 6Л с.Хлевное | филиал ПАО «Россети Центр»-«Липецкэнерго» | Липецкая обл. | Хлевенский | с. Хлевное. | 10/0,4 | 200 | 94 | ПС " Хлевное" ВЛ 10 кВ № 10. | 106
ТП 7Л с.Хлевное | филиал ПАО «Россети Центр»-«Липецкэнерго» | Липецкая обл. | Хлевенский | с. Хлевное. | 10/0,4 | 100 | 35 | ПС " Хлевное" ВЛ 10 кВ № 02. | 65
ТП 8Л с.Хлевное | филиал ПАО «Россети Центр»-«Липецкэнерго» | Липецкая обл. | Хлевенский | с. Хлевное. | 10/0,4 | 100 | 48 | ПС " Хлевное" ВЛ 10 кВ № 01. | 52
ТП 1117 п.г.т. Лев-Толстой | филиал ПАО «Россети Центр»-«Липецкэнерго» | Липецкая обл. | Лев Толстовский | п.г.т. Лев-Толстой | 10/0,4 | 100 | 35.984 | ВЛ-10кВ РУ Лев Толстой ПС Астапово | 64.016
ТП 1167 п.г.т. Лев-Толстой | филиал ПАО «Россети Центр»-«Липецкэнерго» | Липецкая обл. | Лев Толстовский | п.г.т. Лев-Толстой | 10/0,4 | 160 | 10.38 | ВЛ-10кВ РУ Лев Толстой ПС Астапово | 149.62
ТП 1090 п. СХПК им. Л.Толстого | филиал ПАО «Россети Центр»-«Липецкэнерго» | Липецкая обл. | Лев Толстовский | п. СХПК им. Л.Толстого | 10/0,4 | 250 | 15.7084 | ВЛ-10кВ Черемушки ПС Астапово | 234.2916
ТП 1091 п. СХПК им. Л.Толстого | филиал ПАО «Россети Центр»-«Липецкэнерго» | Липецкая обл. | Лев Толстовский | п. СХПК им. Л.Толстого | 10/0,4 | 250 | 10.1724 | ВЛ-10кВ Черемушки ПС Астапово | 239.8276
ТП 1092 п. СХПК им. Л.Толстого | филиал ПАО «Россети Центр»-«Липецкэнерго» | Липецкая обл. | Лев Толстовский | п. СХПК им. Л.Толстого | 10/0,4 | 250 | 45.672 | ВЛ-10кВ Черемушки ПС Астапово | 204.328
ТП 1093 с.Сланское | филиал ПАО «Россети Центр»-«Липецкэнерго» | Липецкая обл. | Лев Толстовский | с.Сланское | 10/0,4 | 100 | 13.84 | ВЛ-10кВ Черемушки ПС Астапово | 86.16
ТП 1094 с.Сланское | филиал ПАО «Россети Центр»-«Липецкэнерго» | Липецкая обл. | Лев Толстовский | с.Сланское | 10/0,4 | 160 | 7.266 | ВЛ-10кВ Черемушки ПС Астапово | 152.734
ТП 1095 с.Сланское | филиал ПАО «Россети Центр»-«Липецкэнерго» | Липецкая обл. | Лев Толстовский | с.Сланское | 10/0,4 | 160 | 0.692 | ВЛ-10кВ Черемушки ПС Астапово | 159.308
ТП 1097 п. СХПК им. Л.Толстого | филиал ПАО «Россети Центр»-«Липецкэнерго» | Липецкая обл. | Лев Толстовский | п. СХПК им. Л.Толстого | 10/0,4 | 250 | 59.166 | ВЛ-10кВ Комплекс ПС Астапово | 190.834
ТП 1098 п. СХПК им. Л.Толстого | филиал ПАО «Россети Центр»-«Липецкэнерго» | Липецкая обл. | Лев Толстовский | п. СХПК им. Л.Толстого | 10/0,4 | 250 | 22.144 | ВЛ-10кВ Комплекс ПС Астапово | 227.856
ТП 1099 п. СХПК им. Л.Толстого | филиал ПАО «Россети Центр»-«Липецкэнерго» | Липецкая обл. | Лев Толстовский | п. СХПК им. Л.Толстого | 10/0,4 | 160 | 14.3936 | ВЛ-10кВ Комплекс ПС Астапово | 145.6064
ТП 1101 д. Грязновка, с. Кр.Колычево | филиал ПАО «Россети Центр»-«Липецкэнерго» | Липецкая обл. | Лев Толстовский | д. Грязновка, с. Кр.Колычево | 10/0,4 | 25 | 1.384 | ВЛ-10кВ Красное Колычево ПС Астапово | 23.616
ТП 1143 с. Астапово | филиал ПАО «Россети Центр»-«Липецкэнерго» | Липецкая обл. | Лев Толстовский | с. Астапово | 10/0,4 | 160 | 15.916 | ВЛ-10кВ №9 Астаповский ПС Астапово | 144.084
ТП 1144 с. Астапово | филиал ПАО «Россети Центр»-«Липецкэнерго» | Липецкая обл. | Лев Толстовский | с. Астапово | 10/0,4 | 400 | 32.524 | ВЛ-10кВ №9 Астаповский ПС Астапово | 367.476
ТП 1145 с. Астапово | филиал ПАО «Россети Центр»-«Липецкэнерго» | Липецкая обл. | Лев Толстовский | с. Астапово | 10/0,4 | 250 | 17.992 | ВЛ-10кВ №9 Астаповский ПС Астапово | 232.008
ТП 1146 с. Астапово | филиал ПАО «Россети Центр»-«Липецкэнерго» | Липецкая обл. | Лев Толстовский | с. Астапово | 10/0,4 | 160 | 28.372 | ВЛ-10кВ №9 Астаповский ПС Астапово | 131.628
ТП 1147 с. Астапово | филиал ПАО «Россети Центр»-«Липецкэнерго» | Липецкая обл. | Лев Толстовский | с. Астапово | 10/0,4 | 250 | 38.06 | ВЛ-10кВ №9 Астаповский ПС Астапово | 211.94
ТП 1103 с. Николаевка | филиал ПАО «Россети Центр»-«Липецкэнерго» | Липецкая обл. | Лев Толстовский | с. Николаевка | 10/0,4 | 100 | 17.3 | ВЛ-10кВ Кирова ПС Астапово | 82.7
ТП 1104 с. Ильинка | филиал ПАО «Россети Центр»-«Липецкэнерго» | Липецкая обл. | Лев Толстовский | с. Ильинка | 10/0,4 | 160 | 14.532 | ВЛ-10кВ Кирова ПС Астапово | 145.468
ТП 1105 с. Ильинка | филиал ПАО «Россети Центр»-«Липецкэнерго» | Липецкая обл. | Лев Толстовский | с. Ильинка | 10/0,4 | 100 | 26.988 | ВЛ-10кВ Кирова ПС Астапово | 73.012
ТП 1106 с. Ильинка | филиал ПАО «Россети Центр»-«Липецкэнерго» | Липецкая обл. | Лев Толстовский | с. Ильинка | 10/0,4 | 250 | 2.076 | ВЛ-10кВ Кирова ПС Астапово | 247.924
ТП 1107 с. Борятино | филиал ПАО «Россети Центр»-«Липецкэнерго» | Липецкая обл. | Лев Толстовский | с. Борятино | 10/0,4 | 63 | 2.768 | ВЛ-10кВ Знаменский ПС Астапово | 60.232
ТП 1108 с. Борятино | филиал ПАО «Россети Центр»-«Липецкэнерго» | Липецкая обл. | Лев Толстовский | с. Борятино | 10/0,4 | 100 | 6.92 | ВЛ-10кВ Знаменский ПС Астапово | 93.08
ТП 1109 п. Красный | филиал ПАО «Россети Центр»-«Липецкэнерго» | Липецкая обл. | Лев Толстовский | п. Красный | 10/0,4 | 100 | 25.604 | ВЛ-10кВ Знаменский ПС Астапово | 74.396
ТП 1110 с. Племянниково | филиал ПАО «Россети Центр»-«Липецкэнерго» | Липецкая обл. | Лев Толстовский | с. Племянниково | 10/0,4 | 100 | 6.228 | ВЛ-10кВ Знаменский ПС Астапово | 93.772
ТП 1111 с. Срезнево | филиал ПАО «Россети Центр»-«Липецкэнерго» | Липецкая обл. | Лев Толстовский | с. Срезнево | 10/0,4 | 100 | 4.152 | ВЛ-10кВ Знаменский ПС Астапово | 95.848
ТП 1112 с. Срезнево | филиал ПАО «Россети Центр»-«Липецкэнерго» | Липецкая обл. | Лев Толстовский | с. Срезнево | 10/0,4 | 100 | 8.996 | ВЛ-10кВ Знаменский ПС Астапово | 91.004
ТП 1113 п. Красный | филиал ПАО «Россети Центр»-«Липецкэнерго» | Липецкая обл. | Лев Толстовский | п. Красный | 10/0,4 | 100 | 11.072 | ВЛ-10кВ Знаменский ПС Астапово | 88.928
ТП 1116 п.г.т. Лев-Толстой | филиал ПАО «Россети Центр»-«Липецкэнерго» | Липецкая обл. | Лев Толстовский | п.г.т. Лев-Толстой | 10/0,4 | 400 | 22.836 | ВЛ-10кВ База ПС Астапово | 377.164
ТП 1024 с. Золотуха | филиал ПАО «Россети Центр»-«Липецкэнерго» | Липецкая обл. | Лев Толстовский | с. Золотуха | 10/0,4 | 100 | 22.836 | ВЛ-10кВ №4 Золотуха ПС Круглое | 77.164
ТП 1025 с. Золотуха | филиал ПАО «Россети Центр»-«Липецкэнерго» | Липецкая обл. | Лев Толстовский | с. Золотуха | 10/0,4 | 400 | 56.744 | ВЛ-10кВ №4 Золотуха ПС Круглое | 343.256
ТП 1026 с. Золотуха | филиал ПАО «Россети Центр»-«Липецкэнерго» | Липецкая обл. | Лев Толстовский | с. Золотуха | 10/0,4 | 250 | 13.148 | ВЛ-10кВ №4 Золотуха ПС Круглое | 236.852
ТП 1027 с. Золотуха | филиал ПАО «Россети Центр»-«Липецкэнерго» | Липецкая обл. | Лев Толстовский | с. Золотуха | 10/0,4 | 160 | 22.836 | ВЛ-10кВ №4 Золотуха ПС Круглое | 137.164
ТП 1029 с. Золотуха | филиал ПАО «Россети Центр»-«Липецкэнерго» | Липецкая обл. | Лев Толстовский | с. Золотуха | 10/0,4 | 250 | 9.688 | ВЛ-10кВ №9 СТФ резервная ПС Круглое | 240.312
ТП 1030 с. Золотуха | филиал ПАО «Россети Центр»-«Липецкэнерго» | Липецкая обл. | Лев Толстовский | с. Золотуха | 10/0,4 | 250 | 38.752 | ВЛ-10кВ №9 СТФ резервная ПС Круглое | 211.248
ТП 1031 с. Круглое | филиал ПАО «Россети Центр»-«Липецкэнерго» | Липецкая обл. | Лев Толстовский | с. Круглое | 10/0,4 | 160 | 3.46 | ВЛ-10кВ №10 Круглое ПС Круглое | 156.54
ТП 1032 с. Круглое | филиал ПАО «Россети Центр»-«Липецкэнерго» | Липецкая обл. | Лев Толстовский | с. Круглое | 10/0,4 | 250 | 16.608 | ВЛ-10кВ №10 Круглое ПС Круглое | 233.392
ТП 1033 с. Круглое | филиал ПАО «Россети Центр»-«Липецкэнерго» | Липецкая обл. | Лев Толстовский | с. Круглое | 10/0,4 | 63 | 3.46 | ВЛ-10кВ №10 Круглое ПС Круглое | 59.54
ТП 1034 с. Золотуха | филиал ПАО «Россети Центр»-«Липецкэнерго» | Липецкая обл. | Лев Толстовский | с. Золотуха | 10/0,4 | 160 | 5.536 | ВЛ 10кВ №11 Котовка ПС Круглое | 154.464
ТП 1035 с. Золотуха | филиал ПАО «Россети Центр»-«Липецкэнерго» | Липецкая обл. | Лев Толстовский | с. Золотуха | 10/0,4 | 100 | 8.996 | ВЛ 10кВ №11 Котовка ПС Круглое | 91.004
ТП 1036 д. Котовка | филиал ПАО «Россети Центр»-«Липецкэнерго» | Липецкая обл. | Лев Толстовский | д. Котовка | 10/0,4 | 250 | 0 | ВЛ 10кВ №11 Котовка ПС Круглое | 250
ТП 1037 д. Котовка | филиал ПАО «Россети Центр»-«Липецкэнерго» | Липецкая обл. | Лев Толстовский | д. Котовка | 10/0,4 | 250 | 30.448 | ВЛ 10кВ №11 Котовка ПС Круглое | 219.552
ТП 1038 д. Котовка | филиал ПАО «Россети Центр»-«Липецкэнерго» | Липецкая обл. | Лев Толстовский | д. Котовка | 10/0,4 | 160 | 0 | ВЛ 10кВ №11 Котовка ПС Круглое | 160
ТП 1040 с. О.Камень | филиал ПАО «Россети Центр»-«Липецкэнерго» | Липецкая обл. | Лев Толстовский | с. О.Камень | 10/0,4 | 250 | 0 | ВЛ 10кВ №11 Котовка ПС Круглое | 250
ТП 1043 с. Знаменское | филиал ПАО «Россети Центр»-«Липецкэнерго» | Липецкая обл. | Лев Толстовский | с. Знаменское | 10/0,4 | 100 | 11.764 | ВЛ-10кВ Орошение ПС Знаменка | 88.236
ТП 1044 с. Свищевка | филиал ПАО «Россети Центр»-«Липецкэнерго» | Липецкая обл. | Лев Толстовский | с. Свищевка | 10/0,4 | 63 | 11.764 | ВЛ-10кВ Орошение ПС Знаменка | 51.236
ТП 1045 с. Карповка | филиал ПАО «Россети Центр»-«Липецкэнерго» | Липецкая обл. | Лев Толстовский | с. Карповка | 10/0,4 | 100 | 13.84 | ВЛ-10кВ Орошение ПС Знаменка | 86.16
ТП 1046 с. Знаменское | филиал ПАО «Россети Центр»-«Липецкэнерго» | Липецкая обл. | Лев Толстовский | с. Знаменское | 10/0,4 | 100 | 18.684 | ВЛ-10кВ Орошение ПС Знаменка | 81.316
ТП 1118 с. Митягино | филиал ПАО «Россети Центр»-«Липецкэнерго» | Липецкая обл. | Лев Толстовский | с. Митягино | 10/0,4 | 63 | 8.304 | ВЛ-10кВ Митягино ПС Головинщино | 54.696
ТП 1047 с. Свищевка | филиал ПАО «Россети Центр»-«Липецкэнерго» | Липецкая обл. | Лев Толстовский | с. Свищевка | 10/0,4 | 100 | 21.452 | ВЛ-10кВ МТФ ПС Знаменка | 78.548
ТП 1048 с. Домачи | филиал ПАО «Россети Центр»-«Липецкэнерго» | Липецкая обл. | Лев Толстовский | с. Домачи | 10/0,4 | 63 | 6.92 | ВЛ-10кВ МТФ ПС Знаменка | 56.08
ТП 1049 с. Свищевка | филиал ПАО «Россети Центр»-«Липецкэнерго» | Липецкая обл. | Лев Толстовский | с. Свищевка | 10/0,4 | 250 | 22.144 | ВЛ-10кВ МТФ ПС Знаменка | 227.856
ТП 1050 с. М.Знаменка | филиал ПАО «Россети Центр»-«Липецкэнерго» | Липецкая обл. | Лев Толстовский | с. М.Знаменка | 10/0,4 | 100 | 20.068 | ВЛ-10кВ Школа ПС Знаменка | 79.932
ТП 1051 с. Знаменское | филиал ПАО «Россети Центр»-«Липецкэнерго» | Липецкая обл. | Лев Толстовский | с. Знаменское | 10/0,4 | 100 | 19.376 | ВЛ-10кВ Школа ПС Знаменка | 80.624
ТП 1052 с. Знаменское | филиал ПАО «Россети Центр»-«Липецкэнерго» | Липецкая обл. | Лев Толстовский | с. Знаменское | 10/0,4 | 160 | 25.604 | ВЛ-10кВ Школа ПС Знаменка | 134.396
ТП 1053 с. Знаменское | филиал ПАО «Россети Центр»-«Липецкэнерго» | Липецкая обл. | Лев Толстовский | с. Знаменское | 10/0,4 | 100 | 28.372 | ВЛ-10кВ Школа ПС Знаменка | 71.628
ТП 1014 с. Зыково | филиал ПАО «Россети Центр»-«Липецкэнерго» | Липецкая обл. | Лев Толстовский | с. Зыково | 10/0,4 | 160 | 4.152 | ВЛ-10кВ №14 Зыково ПС Гагарино | 155.848
ТП 1002 с. Гагарино | филиал ПАО «Россети Центр»-«Липецкэнерго» | Липецкая обл. | Лев Толстовский | с. Гагарино | 10/0,4 | 250 | 26.296 | ВЛ-10кВ №10 Гагарино ПС Гагарино | 223.704
ТП 1003 с. Гагарино | филиал ПАО «Россети Центр»-«Липецкэнерго» | Липецкая обл. | Лев Толстовский | с. Гагарино | 10/0,4 | 160 | 55.36 | ВЛ-10кВ №10 Гагарино ПС Гагарино | 104.64
ТП 1004 с. Гагарино | филиал ПАО «Россети Центр»-«Липецкэнерго» | Липецкая обл. | Лев Толстовский | с. Гагарино | 10/0,4 | 160 | 44.288 | ВЛ-10кВ №10 Гагарино ПС Гагарино | 115.712
ТП 1005 с. Гагарино | филиал ПАО «Россети Центр»-«Липецкэнерго» | Липецкая обл. | Лев Толстовский | с. Гагарино | 10/0,4 | 250 | 39.444 | ВЛ-10кВ №10 Гагарино ПС Гагарино | 210.556
ТП 1006 с. Гагарино | филиал ПАО «Россети Центр»-«Липецкэнерго» | Липецкая обл. | Лев Толстовский | с. Гагарино | 10/0,4 | 100 | 13.84 | ВЛ-10кВ №10 Гагарино ПС Гагарино | 86.16
ТП 1007 с. Гагарино | филиал ПАО «Россети Центр»-«Липецкэнерго» | Липецкая обл. | Лев Толстовский | с. Гагарино | 10/0,4 | 250 | 17.992 | ВЛ-10кВ №12 Агрохолдинг ПС Гагарино | 232.008
ТП 1008 с. Гагарино | филиал ПАО «Россети Центр»-«Липецкэнерго» | Липецкая обл. | Лев Толстовский | с. Гагарино | 10/0,4 | 100 | 10.38 | ВЛ-10кВ №12 Агрохолдинг ПС Гагарино | 89.62
ТП 1009 с. Гагарино | филиал ПАО «Россети Центр»-«Липецкэнерго» | Липецкая обл. | Лев Толстовский | с. Гагарино | 10/0,4 | 63 | 11.072 | ВЛ-10кВ №12 Агрохолдинг ПС Гагарино | 51.928
ТП 1010 с. Гагарино | филиал ПАО «Россети Центр»-«Липецкэнерго» | Липецкая обл. | Лев Толстовский | с. Гагарино | 10/0,4 | 100 | 11.764 | ВЛ-10кВ №13 Озерки ПС Гагарино | 88.236
ТП 1011 д. Озерки | филиал ПАО «Россети Центр»-«Липецкэнерго» | Липецкая обл. | Лев Толстовский | д. Озерки | 10/0,4 | 100 | 3.46 | ВЛ-10кВ №13 Озерки ПС Гагарино | 96.54
ТП 1012 д. Озерки | филиал ПАО «Россети Центр»-«Липецкэнерго» | Липецкая обл. | Лев Толстовский | д. Озерки | 10/0,4 | 100 | 11.764 | ВЛ-10кВ №13 Озерки ПС Гагарино | 88.236
ТП 1016 д. Бычки | филиал ПАО «Россети Центр»-«Липецкэнерго» | Липецкая обл. | Лев Толстовский | д. Бычки | 10/0,4 | 160 | 11.072 | ВЛ-10кВ №15 Бычки ПС Гагарино | 148.928
ТП 1119 с. Митягино | филиал ПАО «Россети Центр»-«Липецкэнерго» | Липецкая обл. | Лев Толстовский | с. Митягино | 10/0,4 | 100 | 15.916 | ВЛ-10кВ Митягино ПС Головинщино | 84.084
ТП 1001 с. Гагарино | филиал ПАО «Россети Центр»-«Липецкэнерго» | Липецкая обл. | Лев Толстовский | с. Гагарино | 10/0,4 | 250 | 0.692 | ВЛ 10кВ №1 Свинарник ПС Гагарино | 249.308
ТП 1150 с. Топки | филиал ПАО «Россети Центр»-«Липецкэнерго» | Липецкая обл. | Лев Толстовский | с. Топки | 10/0,4 | 400 | 41.52 | ВЛ-10кВ Топки ПС Топки | 358.48
ТП 1151 с. Топки | филиал ПАО «Россети Центр»-«Липецкэнерго» | Липецкая обл. | Лев Толстовский | с. Топки | 10/0,4 | 160 | 15.224 | ВЛ-10кВ Топки ПС Топки | 144.776
ТП 1152 с. Топки | филиал ПАО «Россети Центр»-«Липецкэнерго» | Липецкая обл. | Лев Толстовский | с. Топки | 10/0,4 | 160 | 49.824 | ВЛ-10кВ Топки ПС Топки | 110.176
ТП 1153 с. Топки | филиал ПАО «Россети Центр»-«Липецкэнерго» | Липецкая обл. | Лев Толстовский | с. Топки | 10/0,4 | 160 | 4.152 | ВЛ-10кВ Топки ПС Топки | 155.848
ТП 1154 с. Топки | филиал ПАО «Россети Центр»-«Липецкэнерго» | Липецкая обл. | Лев Толстовский | с. Топки | 10/0,4 | 63 | 31.832 | ВЛ-10кВ Топки ПС Топки | 31.168
ТП 1155 д. Кордюки | филиал ПАО «Россети Центр»-«Липецкэнерго» | Липецкая обл. | Лев Толстовский | д. Кордюки | 10/0,4 | 100 | 6.228 | ВЛ-10кВ Загрядчино ПС Топки | 93.772
ТП 1156 с. Загрядчино | филиал ПАО «Россети Центр»-«Липецкэнерго» | Липецкая обл. | Лев Толстовский | с. Загрядчино | 10/0,4 | 160 | 12.456 | ВЛ-10кВ Загрядчино ПС Топки | 147.544
ТП 1159 с. Топки | филиал ПАО «Россети Центр»-«Липецкэнерго» | Липецкая обл. | Лев Толстовский | с. Топки | 10/0,4 | 100 | 17.3 | ВЛ-10кВ Гагино ПС Топки | 82.7
ТП 1165 с. Гагино | филиал ПАО «Россети Центр»-«Липецкэнерго» | Липецкая обл. | Лев Толстовский | с. Гагино | 10/0,4 | 100 | 7.612 | ВЛ-10кВ Гагино ПС Топки | 92.388
ТП 1162 с. Гагино | филиал ПАО «Россети Центр»-«Липецкэнерго» | Липецкая обл. | Лев Толстовский | с. Гагино | 10/0,4 | 160 | 15.224 | ВЛ-10кВ Гагино ПС Топки | 144.776
ТП 1163 с. Гагино | филиал ПАО «Россети Центр»-«Липецкэнерго» | Липецкая обл. | Лев Толстовский | с. Гагино | 10/0,4 | 250 | 32.524 | ВЛ-10кВ Гагино ПС Топки | 217.476
ТП 1164 с. Гагино | филиал ПАО «Россети Центр»-«Липецкэнерго» | Липецкая обл. | Лев Толстовский | с. Гагино | 10/0,4 | 250 | 37.368 | ВЛ-10кВ Гагино ПС Топки | 212.632
ТП 1076 д. Тихий дон | филиал ПАО «Россети Центр»-«Липецкэнерго» | Липецкая обл. | Лев Толстовский | д. Тихий дон | 10/0,4 | 100 | 34.6 | ВЛ 10кВ Чечеры ПС Первомайская | 65.4
ТП 1077 с. Чечеры | филиал ПАО «Россети Центр»-«Липецкэнерго» | Липецкая обл. | Лев Толстовский | с. Чечеры | 10/0,4 | 100 | 11.072 | ВЛ-10кВ Овцекомплекс ПС Первомайская | 88.928
ТП 1078 д. Кузьминка | филиал ПАО «Россети Центр»-«Липецкэнерго» | Липецкая обл. | Лев Толстовский | д. Кузьминка | 10/0,4 | 100 | 0.692 | ВЛ 10кВ Чечеры ПС Первомайская | 99.308
ТП 1079 д. Кузьминка | филиал ПАО «Россети Центр»-«Липецкэнерго» | Липецкая обл. | Лев Толстовский | д. Кузьминка | 10/0,4 | 100 | 6.92 | ВЛ 10кВ Чечеры ПС Первомайская | 93.08
ТП 1081 с. Первомайское | филиал ПАО «Россети Центр»-«Липецкэнерго» | Липецкая обл. | Лев Толстовский | с. Первомайское | 10/0,4 | 160 | 40.136 | ВЛ-10кВ Первомайская ПС Первомайская | 119.864
ТП 1082 с. Первомайское | филиал ПАО «Россети Центр»-«Липецкэнерго» | Липецкая обл. | Лев Толстовский | с. Первомайское | 10/0,4 | 100 | 15.916 | ВЛ-10кВ Первомайская ПС Первомайская | 84.084
ТП 1085 с. Первомайское | филиал ПАО «Россети Центр»-«Липецкэнерго» | Липецкая обл. | Лев Толстовский | с. Первомайское | 10/0,4 | 160 | 17.3 | ВЛ-10кВ Зенкино ПС Первомайская | 142.7
ТП 1086 с. Первомайское | филиал ПАО «Россети Центр»-«Липецкэнерго» | Липецкая обл. | Лев Толстовский | с. Первомайское | 10/0,4 | 250 | 17.3 | ВЛ-10кВ Зенкино ПС Первомайская | 232.7
ТП 1087 с. Первомайское | филиал ПАО «Россети Центр»-«Липецкэнерго» | Липецкая обл. | Лев Толстовский | с. Первомайское | 10/0,4 | 100 | 16.608 | ВЛ-10кВ Зенкино ПС Первомайская | 83.392
ТП 1089 с. Первомайское | филиал ПАО «Россети Центр»-«Липецкэнерго» | Липецкая обл. | Лев Толстовский | с. Первомайское | 10/0,4 | 160 | 24.912 | ВЛ-10кВ Зенкино ПС Первомайская | 135.088
ТП 1069 с. Кузовлево | филиал ПАО «Россети Центр»-«Липецкэнерго» | Липецкая обл. | Лев Толстовский | с. Кузовлево | 10/0,4 | 160 | 55.36 | ВЛ-10кВ Кузовлево ПС Первомайская | 104.64
ТП 1071 с. Кузовлево | филиал ПАО «Россети Центр»-«Липецкэнерго» | Липецкая обл. | Лев Толстовский | с. Кузовлево | 10/0,4 | 60 | 4.844 | ВЛ-10кВ Кузовлево ПС Первомайская | 55.156
ТП 1072 с. Кузовлево | филиал ПАО «Россети Центр»-«Липецкэнерго» | Липецкая обл. | Лев Толстовский | с. Кузовлево | 10/0,4 | 250 | 35.292 | ВЛ-10кВ Кузовлево ПС Первомайская | 214.708
ТП 1013 с. Зыково | филиал ПАО «Россети Центр»-«Липецкэнерго» | Липецкая обл. | Лев Толстовский | с. Зыково | 10/0,4 | 63 | 3.46 | ВЛ-10кВ №14 Зыково ПС Гагарино | 59.54
ТП 1074 с. Кузовлево | филиал ПАО «Россети Центр»-«Липецкэнерго» | Липецкая обл. | Лев Толстовский | с. Кузовлево | 10/0,4 | 100 | 12.456 | ВЛ-10кВ Кузовлево ПС Первомайская | 87.544
ТП 1122 с. Митягино | филиал ПАО «Россети Центр»-«Липецкэнерго» | Липецкая обл. | Лев Толстовский | с. Митягино | 10/0,4 | 250 | 19.376 | ВЛ 10кВ Ряса ПС Головинщино | 230.624
ТП 1123 с. Митягино | филиал ПАО «Россети Центр»-«Липецкэнерго» | Липецкая обл. | Лев Толстовский | с. Митягино | 10/0,4 | 250 | 25.604 | ВЛ 10кВ Ряса ПС Головинщино | 224.396
ТП 1126 д. Вишенки | филиал ПАО «Россети Центр»-«Липецкэнерго» | Липецкая обл. | Лев Толстовский | д. Вишенки | 10/0,4 | 40 | 4.152 | ВЛ-10кВ Вишенки ПС Головинщино | 35.848
ТП 1127 с. Головинщино | филиал ПАО «Россети Центр»-«Липецкэнерго» | Липецкая обл. | Лев Толстовский | с. Головинщино | 10/0,4 | 63 | 26.296 | ВЛ-10кВ Троицкое ПС Головинщино | 36.704
ТП 1129 с. Троицкое | филиал ПАО «Россети Центр»-«Липецкэнерго» | Липецкая обл. | Лев Толстовский | с. Троицкое | 10/0,4 | 100 | 29.064 | ВЛ-10кВ Троицкое ПС Головинщино | 70.936
ТП 1130 с. Троицкое | филиал ПАО «Россети Центр»-«Липецкэнерго» | Липецкая обл. | Лев Толстовский | с. Троицкое | 10/0,4 | 250 | 30.448 | ВЛ-10кВ Троицкое ПС Головинщино | 219.552
ТП 1131 с. Троицкое | филиал ПАО «Россети Центр»-«Липецкэнерго» | Липецкая обл. | Лев Толстовский | с. Троицкое | 10/0,4 | 63 | 33.908 | ВЛ-10кВ Троицкое ПС Головинщино | 29.092
ТП 1132 с. Троицкое | филиал ПАО «Россети Центр»-«Липецкэнерго» | Липецкая обл. | Лев Толстовский | с. Троицкое | 10/0,4 | 160 | 4.152 | ВЛ-10кВ Троицкое ПС Головинщино | 155.848
ТП 1133 с. Троицкое | филиал ПАО «Россети Центр»-«Липецкэнерго» | Липецкая обл. | Лев Толстовский | с. Троицкое | 10/0,4 | 160 | 8.304 | ВЛ-10кВ Троицкое ПС Головинщино | 151.696
ТП 1134 с. Троицкое | филиал ПАО «Россети Центр»-«Липецкэнерго» | Липецкая обл. | Лев Толстовский | с. Троицкое | 10/0,4 | 100 | 14.532 | ВЛ-10кВ Троицкое ПС Головинщино | 85.468
ТП 1138 с. Головинщино | филиал ПАО «Россети Центр»-«Липецкэнерго» | Липецкая обл. | Лев Толстовский | с. Головинщино | 10/0,4 | 250 | 35.984 | ВЛ-10кВ Головинщино ПС Головинщино | 214.016
ТП 1139 с. Головинщино | филиал ПАО «Россети Центр»-«Липецкэнерго» | Липецкая обл. | Лев Толстовский | с. Головинщино | 10/0,4 | 160 | 12.456 | ВЛ-10кВ Головинщино ПС Головинщино | 147.544
ТП 1140 с. Головинщино | филиал ПАО «Россети Центр»-«Липецкэнерго» | Липецкая обл. | Лев Толстовский | с. Головинщино | 10/0,4 | 250 | 10.38 | ВЛ-10кВ Головинщино ПС Головинщино | 239.62
ТП 1142 с. Головинщино | филиал ПАО «Россети Центр»-«Липецкэнерго» | Липецкая обл. | Лев Толстовский | с. Головинщино | 10/0,4 | 40 | 11.764 | ВЛ-10кВ Ферма ПС Головинщино | 28.236
ТП 1017 с. Новочемоданово | филиал ПАО «Россети Центр»-«Липецкэнерго» | Липецкая обл. | Лев Толстовский | с. Новочемоданово | 10/0,4 | 160 | 4.844 | ВЛ 10кВ №2 Пионерлагерь РП Н.Чемоданово | 155.156
ТП 1018 с. Новочемоданово | филиал ПАО «Россети Центр»-«Липецкэнерго» | Липецкая обл. | Лев Толстовский | с. Новочемоданово | 10/0,4 | 100 | 20.414 | ВЛ 10кВ №2 Пионерлагерь РП Н.Чемоданово | 79.586
ТП 1019 с. Новочемоданово | филиал ПАО «Россети Центр»-«Липецкэнерго» | Липецкая обл. | Лев Толстовский | с. Новочемоданово | 10/0,4 | 250 | 47.056 | ВЛ 10кВ №2 Пионерлагерь РП Н.Чемоданово | 202.944
ТП 1020 с. Новочемоданово | филиал ПАО «Россети Центр»-«Липецкэнерго» | Липецкая обл. | Лев Толстовский | с. Новочемоданово | 10/0,4 | 160 | 10.034 | ВЛ 10кВ №2 Пионерлагерь РП Н.Чемоданово | 149.966
ТП 1021 с. Новочемоданово | филиал ПАО «Россети Центр»-«Липецкэнерго» | Липецкая обл. | Лев Толстовский | с. Новочемоданово | 10/0,4 | 160 | 5.882 | ВЛ 10кВ №8 Мастерские РП Ново-Чемоданово | 154.118
ТП 1022 с. Новочемоданово | филиал ПАО «Россети Центр»-«Липецкэнерго» | Липецкая обл. | Лев Толстовский | с. Новочемоданово | 10/0,4 | 250 | 2.076 | ВЛ 10кВ №8 Мастерские РП Ново-Чемоданово | 247.924
ТП 1023 с. Новочемоданово | филиал ПАО «Россети Центр»-«Липецкэнерго» | Липецкая обл. | Лев Толстовский | с. Новочемоданово | 10/0,4 | 160 | 9.688 | ВЛ 10кВ №8 Мастерские РП Ново-Чемоданово | 150.312
ТП 1055 с. Домачи | филиал ПАО «Россети Центр»-«Липецкэнерго» | Липецкая обл. | Лев Толстовский | с. Домачи | 10/0,4 | 160 | 8.304 | ВЛ-10кВ №3 Быт РП 10кВ №002 Домачи | 151.696
ТП 1056 с. Домачи | филиал ПАО «Россети Центр»-«Липецкэнерго» | Липецкая обл. | Лев Толстовский | с. Домачи | 10/0,4 | 250 | 16.608 | ВЛ-10кВ №3 Быт РП 10кВ №002 Домачи | 233.392
ТП 1057 с. Домачи | филиал ПАО «Россети Центр»-«Липецкэнерго» | Липецкая обл. | Лев Толстовский | с. Домачи | 10/0,4 | 63 | 12.11 | ВЛ-10кВ №3 Быт РП 10кВ №002 Домачи | 50.89
ТП 1058 с. Домачи | филиал ПАО «Россети Центр»-«Липецкэнерго» | Липецкая обл. | Лев Толстовский | с. Домачи | 10/0,4 | 250 | 16.608 | ВЛ-10кВ №3 Быт РП 10кВ №002 Домачи | 233.392
ТП 1059 с. Домачи | филиал ПАО «Россети Центр»-«Липецкэнерго» | Липецкая обл. | Лев Толстовский | с. Домачи | 10/0,4 | 100 | 17.3 | ВЛ-10кВ №3 Быт РП 10кВ №002 Домачи | 82.7
ТП 1062 с. Домачи | филиал ПАО «Россети Центр»-«Липецкэнерго» | Липецкая обл. | Лев Толстовский | с. Домачи | 10/0,4 | 250 | 6.92 | ВЛ-10кВ СТФ РП 10кВ Домачи | 243.08
ТП 1063 с. Домачи | филиал ПАО «Россети Центр»-«Липецкэнерго» | Липецкая обл. | Лев Толстовский | с. Домачи | 10/0,4 | 63 | 5.536 | ВЛ-10кВ СТФ РП 10кВ Домачи | 57.464
ТП 1064 с. Домачи | филиал ПАО «Россети Центр»-«Липецкэнерго» | Липецкая обл. | Лев Толстовский | с. Домачи | 10/0,4 | 100 | 2.768 | ВЛ-10кВ СТФ РП 10кВ Домачи | 97.232
ТП 1066 с. Домачи | филиал ПАО «Россети Центр»-«Липецкэнерго» | Липецкая обл. | Лев Толстовский | с. Домачи | 10/0,4 | 100 | 13.148 | ВЛ 10кВ Кормоцех РП 10кВ Домачи | 86.852
ТП 1067 с. Орловка | филиал ПАО «Россети Центр»-«Липецкэнерго» | Липецкая обл. | Лев Толстовский | с. Орловка | 10/0,4 | 63 | 8.65 | ВЛ-10кВ 2 отделение РП 10кВ Домачи | 54.35
ТП 1068 с. Орловка | филиал ПАО «Россети Центр»-«Липецкэнерго» | Липецкая обл. | Лев Толстовский | с. Орловка | 10/0,4 | 160 | 7.612 | ВЛ-10кВ 2 отделение РП 10кВ Домачи | 152.388
ТП 136 (107) ВЛ-10 №11 ПС Лебедянь | филиал ПАО «Россети Центр»-«Липецкэнерго» | Липецкая обл. | Лебедянский | Лебедянь | 10/0,4 | 100 | 100 | ВЛ 10кВ № 11 от ПС Лебедянь | 0
КТП 110 ВЛ-10 Первомайский ПС Нива | филиал ПАО «Россети Центр»-«Липецкэнерго» | Липецкая обл. | Лебедянский | Лебедянь | 10/0,4 | 100 | 97 | ВЛ 10кВ №1 Первомайский от ПС Нива | 3
ТП 452(108) ВЛ-10 №11 ПС Лебедянь | филиал ПАО «Россети Центр»-«Липецкэнерго» | Липецкая обл. | Лебедянский | Лебедянь | 10/0,4 | 400 | 307 | ВЛ 10кВ № 11 от ПС Лебедянь | 93
ТП 102(601) ВЛ-10 Орошение ПС Лебедянь | филиал ПАО «Россети Центр»-«Липецкэнерго» | Липецкая обл. | Лебедянский | Черепянь | 10/0,4 | 160 | 138 | ВЛ 10кВ №6 Орошение ПС Лебедянь | 22
ТП 103(602) ВЛ-10 Орошение ПС Лебедянь | филиал ПАО «Россети Центр»-«Липецкэнерго» | Липецкая обл. | Лебедянский | с. Волотово | 10/0,4 | 100 | 87.5 | ВЛ 10кВ №6 Орошение ПС Лебедянь | 12.5
ТП 104(603) ВЛ 10кВ Орошение ПС Лебедянь | филиал ПАО «Россети Центр»-«Липецкэнерго» | Липецкая обл. | Лебедянский | с. Волотово | 10/0,4 | 630 | 529 | ВЛ 10кВ №6 Орошение ПС Лебедянь | 101
ТП 105(604) ВЛ-10 Орошение ПС Лебедянь | филиал ПАО «Россети Центр»-«Липецкэнерго» | Липецкая обл. | Лебедянский | с. Волотово | 10/0,4 | 250 | 219.8 | ВЛ 10кВ №6 Орошение ПС Лебедянь | 30.2
ТП 113(615) ВЛ-10 Орошение ПС Лебедянь | филиал ПАО «Россети Центр»-«Липецкэнерго» | Липецкая обл. | Лебедянский | с. Волотово | 10/0,4 | 40 | 40 | ВЛ 10кВ №6 Орошение ПС Лебедянь | 0
ТП 107(606) ВЛ-10 Орошение ПС Лебедянь | филиал ПАО «Россети Центр»-«Липецкэнерго» | Липецкая обл. | Лебедянский | с. Волотово | 10/0,4 | 250 | 218 | ВЛ 10кВ №6 Орошение ПС Лебедянь | 32
ТП 108(607) ВЛ-10 Орошение ПС Лебедянь | филиал ПАО «Россети Центр»-«Липецкэнерго» | Липецкая обл. | Лебедянский | с. Волотово | 10/0,4 | 160 | 137 | ВЛ 10кВ №6 Орошение ПС Лебедянь | 23
ТП 109(609) ВЛ-10 Орошение ПС Лебедянь | филиал ПАО «Россети Центр»-«Липецкэнерго» | Липецкая обл. | Лебедянский | с. Волотово | 10/0,4 | 100 | 90.1 | ВЛ 10кВ №6 Орошение ПС Лебедянь | 9.9
ТП 111(611) ВЛ-10 Орошение ПС Лебедянь | филиал ПАО «Россети Центр»-«Липецкэнерго» | Липецкая обл. | Лебедянский | с. Волотово | 10/0,4 | 40 | 40 | ВЛ 10кВ №6 Орошение ПС Лебедянь | 0
ТП 112(612) ВЛ-10 Орошение ПС Лебедянь | филиал ПАО «Россети Центр»-«Липецкэнерго» | Липецкая обл. | Лебедянский | с. Волотово | 10/0,4 | 250 | 218.5 | ВЛ 10кВ №6 Орошение ПС Лебедянь | 31.5
ТП 118(706) ВЛ-10 Заречье ПС Лебедянь | филиал ПАО «Россети Центр»-«Липецкэнерго» | Липецкая обл. | Лебедянский | Лебедянь | 10/0,4 | 250 | 224.6 | ВЛ-10 №7 Заречье ПС Лебедянь | 25.4
ТП 120(709) ВЛ-10 Заречье ПС Лебедянь | филиал ПАО «Россети Центр»-«Липецкэнерго» | Липецкая обл. | Лебедянский | Лебедянь | 10/0,4 | 63 | 54 | ВЛ-10 №7 Заречье ПС Лебедянь | 9
ТП 114(702) ВЛ-10 Заречье ПС Лебедянь | филиал ПАО «Россети Центр»-«Липецкэнерго» | Липецкая обл. | Лебедянский | Черепянь | 10/0,4 | 100 | 92 | ВЛ-10 №7 Заречье ПС Лебедянь | 8
ТП 116(704) ВЛ-10 Заречье ПС Лебедянь | филиал ПАО «Россети Центр»-«Липецкэнерго» | Липецкая обл. | Лебедянский | Черепянь | 10/0,4 | 160 | 151 | ВЛ-10 №7 Заречье ПС Лебедянь | 9
ТП 115 (710) ВЛ-10 Заречье ПС Лебедянь | филиал ПАО «Россети Центр»-«Липецкэнерго» | Липецкая обл. | Лебедянский | Черепянь | 10/0,4 | 250 | 216 | ВЛ-10 №7 Заречье ПС Лебедянь | 34
ТП 117(705) ВЛ-10 Заречье ПС Лебедянь | филиал ПАО «Россети Центр»-«Липецкэнерго» | Липецкая обл. | Лебедянский | Черепянь | 10/0,4 | 63 | 52 | ВЛ-10 №7 Заречье ПС Лебедянь | 11
ТП 122(806) ВЛ-10 Сельэлектро ПС Лебедян | филиал ПАО «Россети Центр»-«Липецкэнерго» | Липецкая обл. | Лебедянский | Лебедянь | 10/0,4 | 100 | 91 | ВЛ 10кВ №8 Сельэлектро ПС Лебедянь | 9
ТП 123(807) ВЛ-10 Сельэлектро ПС Лебедян | филиал ПАО «Россети Центр»-«Липецкэнерго» | Липецкая обл. | Лебедянский | Лебедянь | 10/0,4 | 63 | 57 | ВЛ 10кВ №8 Сельэлектро ПС Лебедянь | 6
ТП 126(826) ВЛ-10 Сельэлектро ПС Лебедян | филиал ПАО «Россети Центр»-«Липецкэнерго» | Липецкая обл. | Лебедянский | Лебедянь | 10/0,4 | 160 | 133 | ВЛ 10кВ №8 Сельэлектро ПС Лебедянь | 27
ТП 131(208) ВЛ-10 Ст.Ракитино ПС Нива | филиал ПАО «Россети Центр»-«Липецкэнерго» | Липецкая обл. | Лебедянский | Ст.Ракитино | 10/0,4 | 250 | 225 | ВЛ 10кВ Старое Ракитино ПС Нива | 25
ТП 133(212) ВЛ-10 Ст.Ракитино ПС Нива | филиал ПАО «Россети Центр»-«Липецкэнерго» | Липецкая обл. | Лебедянский | Ст.Ракитино | 10/0,4 | 40 | 40 | ВЛ 10кВ Старое Ракитино ПС Нива | 0
ТП 132 (210) ВЛ-10 Ст.Ракитино ПС Нива | филиал ПАО «Россети Центр»-«Липецкэнерго» | Липецкая обл. | Лебедянский | Ст.Ракитино | 10/0,4 | 63 | 54 | ВЛ 10кВ Старое Ракитино ПС Нива | 9
ТП 128(205) ВЛ-10 Ст.Ракитино ПС Нива | филиал ПАО «Россети Центр»-«Липецкэнерго» | Липецкая обл. | Лебедянский | п.Донской | 10/0,4 | 63 | 53 | ВЛ 10кВ Старое Ракитино ПС Нива | 10
ТП 130(206) ВЛ-10 Ст.Ракитино ПС Нива | филиал ПАО «Россети Центр»-«Липецкэнерго» | Липецкая обл. | Лебедянский | п.Пятилетка | 10/0,4 | 40 | 40 | ВЛ 10кВ Старое Ракитино ПС Нива | 0
ТП 39Л п.г.т. Лев-Толстой | филиал ПАО «Россети Центр»-«Липецкэнерго» | Липецкая обл. | Лев Толстовский | п.г.т. Лев-Толстой | 10/0,4 | 160 | 3.46 | ВЛ-10 кВ Поликлиника ПС Астапово яч№6 | 156.54
ТП 31Л п.г.т. Лев-Толстой | филиал ПАО «Россети Центр»-«Липецкэнерго» | Липецкая обл. | Лев Толстовский | п.г.т. Лев-Толстой | 10/0,4 | 160 | 15.916 | ВЛ-10 кВ Поликлиника ПС Астапово яч№6 | 144.084
ТП 1175 п.г.т. Лев-Толстой | филиал ПАО «Россети Центр»-«Липецкэнерго» | Липецкая обл. | Лев Толстовский | п.г.т. Лев-Толстой | 10/0,4 | 250 | 49.824 | ВЛ-10 кВ Поликлиника ПС Астапово яч№6 | 200.176
ТП 1174 п.г.т. Лев-Толстой | филиал ПАО «Россети Центр»-«Липецкэнерго» | Липецкая обл. | Лев Толстовский | п.г.т. Лев-Толстой | 10/0,4 | 250 | 53.284 | ВЛ-10 кВ Поликлиника ПС Астапово яч№6 | 196.716
ТП 52Л п.г.т. Лев-Толстой | филиал ПАО «Россети Центр»-«Липецкэнерго» | Липецкая обл. | Лев Толстовский | п.г.т. Лев-Толстой | 10/0,4 | 250 | 29.064 | ВЛ-10 кВ Поликлиника ПС Астапово яч№6 | 220.936
ТП 50Л п.г.т. Лев-Толстой | филиал ПАО «Россети Центр»-«Липецкэнерго» | Липецкая обл. | Лев Толстовский | п.г.т. Лев-Толстой | 10/0,4 | 100 | 20.068 | ВЛ-10 кВ Поликлиника ПС Астапово яч№6 | 79.932
ТП 42Л п.г.т. Лев-Толстой | филиал ПАО «Россети Центр»-«Липецкэнерго» | Липецкая обл. | Лев Толстовский | п.г.т. Лев-Толстой | 10/0,4 | 160 | 51.208 | ВЛ-10 кВ Поликлиника ПС Астапово яч№6 | 108.792
ТП 10Л п.г.т. Лев-Толстой | филиал ПАО «Россети Центр»-«Липецкэнерго» | Липецкая обл. | Лев Толстовский | п.г.т. Лев-Толстой | 10/0,4 | 250 | 72.66 | ВЛ-10 кВ Поликлиника ПС Астапово яч№6 | 177.34
ТП 135(306) ВЛ-10 Резерв ПС Дон ПС Нива | филиал ПАО «Россети Центр»-«Липецкэнерго» | Липецкая обл. | Лебедянский | Лебедянь | 10/0,4 | 160 | 135 | ВЛ 10кВ №3 Резерв ПС Дон от ПС Нива | 25
ТП 137(312) ВЛ-10 Резерв ПС Дон ПС Нива | филиал ПАО «Россети Центр»-«Липецкэнерго» | Липецкая обл. | Лебедянский | Лебедянь | 10/0,4 | 160 | 147 | ВЛ 10кВ №3 Резерв ПС Дон от ПС Нива | 13
ТП 45Л п.г.т. Лев-Толстой | филиал ПАО «Россети Центр»-«Липецкэнерго» | Липецкая обл. | Лев Толстовский | п.г.т. Лев-Толстой | 10/0,4 | 100 | 20.068 | ВЛ 10кВ Горсеть ПС Астапово | 79.932
ТП 28Л п.г.т. Лев-Толстой | филиал ПАО «Россети Центр»-«Липецкэнерго» | Липецкая обл. | Лев Толстовский | п.г.т. Лев-Толстой | 10/0,4 | 100 | 19.376 | ВЛ 10кВ Горсеть ПС Астапово | 80.624
ТП 47Л п.г.т. Лев-Толстой | филиал ПАО «Россети Центр»-«Липецкэнерго» | Липецкая обл. | Лев Толстовский | п.г.т. Лев-Толстой | 10/0,4 | 100 | 55.36 | ВЛ 10кВ Горсеть ПС Астапово | 44.64
ТП 139(104) ВЛ-10 Сельхозпотр-ль ПС Машз | филиал ПАО «Россети Центр»-«Липецкэнерго» | Липецкая обл. | Лебедянский | Н.Ракитино | 10/0,4 | 250 | 234 | ВЛ 10кВ №1 Сельхозпотребитель ПСМашзавод | 16
ТП 40Л п.г.т. Лев-Толстой | филиал ПАО «Россети Центр»-«Липецкэнерго» | Липецкая обл. | Лев Толстовский | п.г.т. Лев-Толстой | 10/0,4 | 160 | 136 | ВЛ 10кВ Горсеть ПС Астапово | 24
ТП 140(107) ВЛ-10 Сельхозпотр-ль ПС Машз | филиал ПАО «Россети Центр»-«Липецкэнерго» | Липецкая обл. | Лебедянский | Н.Ракитино | 10/0,4 | 160 | 136 | ВЛ 10кВ №1 Сельхозпотребитель ПСМашзавод | 24
ТП 1171 п.г.т. Лев-Толстой | филиал ПАО «Россети Центр»-«Липецкэнерго» | Липецкая обл. | Лев Толстовский | п.г.т. Лев-Толстой | 10/0,4 | 63 | 22.144 | ВЛ 10кВ Горсеть ПС Астапово | 40.856
ТП 49Л п.г.т. Лев-Толстой | филиал ПАО «Россети Центр»-«Липецкэнерго» | Липецкая обл. | Лев Толстовский | п.г.т. Лев-Толстой | 10/0,4 | 160 | 31.14 | ВЛ 10кВ Горсеть ПС Астапово | 128.86
ТП 15Л п.г.т. Лев-Толстой | филиал ПАО «Россети Центр»-«Липецкэнерго» | Липецкая обл. | Лев Толстовский | п.г.т. Лев-Толстой | 10/0,4 | 250 | 83.04 | ВЛ 10кВ Горсеть ПС Астапово | 166.96
ТП 14Л п.г.т. Лев-Толстой | филиал ПАО «Россети Центр»-«Липецкэнерго» | Липецкая обл. | Лев Толстовский | п.г.т. Лев-Толстой | 10/0,4 | 100 | 44.98 | ВЛ 10кВ Горсеть ПС Астапово | 55.02
ТП 141(301) ВЛ-10 Романово ПС Ольховец | филиал ПАО «Россети Центр»-«Липецкэнерго» | Липецкая обл. | Лебедянский | Романово | 10/0,4 | 250 | 226.5 | ВЛ 10кВ №3 Романово ПС Ольховец | 23.5
ТП 13Л п.г.т. Лев-Толстой | филиал ПАО «Россети Центр»-«Липецкэнерго» | Липецкая обл. | Лев Толстовский | п.г.т. Лев-Толстой | 10/0,4 | 160 | 146 | ВЛ 10кВ Горсеть ПС Астапово | 14
ТП 1173 п.г.т. Лев-Толстой | филиал ПАО «Россети Центр»-«Липецкэнерго» | Липецкая обл. | Лев Толстовский | п.г.т. Лев-Толстой | 10/0,4 | 400 | 385 | ВЛ 10кВ Горсеть ПС Астапово | 15
ТП 12Л п.г.т. Лев-Толстой | филиал ПАО «Россети Центр»-«Липецкэнерго» | Липецкая обл. | Лев Толстовский | п.г.т. Лев-Толстой | 10/0,4 | 160 | 145 | ВЛ 10кВ Горсеть ПС Астапово | 15
ТП 142(302) ВЛ-10 Романово ПС Ольховец | филиал ПАО «Россети Центр»-«Липецкэнерго» | Липецкая обл. | Лебедянский | Романово | 10/0,4 | 100 | 86 | ВЛ 10кВ №3 Романово ПС Ольховец | 14
ТП 11Л п.г.т. Лев-Толстой | филиал ПАО «Россети Центр»-«Липецкэнерго» | Липецкая обл. | Лев Толстовский | п.г.т. Лев-Толстой | 10/0,4 | 410 | 395 | ВЛ-10 кВ Поликлиника ПС Астапово яч№6 | 15
ТП 1172 п.г.т. Лев-Толстой | филиал ПАО «Россети Центр»-«Липецкэнерго» | Липецкая обл. | Лев Толстовский | п.г.т. Лев-Толстой | 10/0,4 | 100 | 85 | ВЛ 10кВ Горсеть ПС Астапово | 15
ТП 1178 п.г.т. Лев-Толстой | филиал ПАО «Россети Центр»-«Липецкэнерго» | Липецкая обл. | Лев Толстовский | п.г.т. Лев-Толстой | 10/0,4 | 250 | 238 | ВЛ 10кВ Детский сад Колосок ПС Астапово | 12
ТП 144(306) ВЛ-10 Романово ПС Ольховец | филиал ПАО «Россети Центр»-«Липецкэнерго» | Липецкая обл. | Лебедянский | Романово | 10/0,4 | 100 | 84 | ВЛ 10кВ №3 Романово ПС Ольховец | 16
ТП 145(307) ВЛ-10 Романово ПС Ольховец | филиал ПАО «Россети Центр»-«Липецкэнерго» | Липецкая обл. | Лебедянский | Романово | 10/0,4 | 100 | 82 | ВЛ 10кВ №3 Романово ПС Ольховец | 18
ТП 57Л п.г.т. Лев-Толстой | филиал ПАО «Россети Центр»-«Липецкэнерго» | Липецкая обл. | Лев Толстовский | п.г.т. Лев-Толстой | 10/0,4 | 250 | 38.752 | ВЛ 10кВ Детский сад Колосок ПС Астапово | 211.248
ТП 147(309) ВЛ 10кВ Романово ПС Ольховец | филиал ПАО «Россети Центр»-«Липецкэнерго» | Липецкая обл. | Лебедянский | Романово | 10/0,4 | 63 | 48 | ВЛ 10кВ №3 Романово ПС Ольховец | 15
ТП 148(310) ВЛ-10 Романово ПС Ольховец | филиал ПАО «Россети Центр»-«Липецкэнерго» | Липецкая обл. | Лебедянский | Романово | 10/0,4 | 100 | 85 | ВЛ 10кВ №3 Романово ПС Ольховец | 15
ТП 149(311) ВЛ-10 Романово ПС Ольховец | филиал ПАО «Россети Центр»-«Липецкэнерго» | Липецкая обл. | Лебедянский | Романово | 10/0,4 | 100 | 85 | ВЛ 10кВ №3 Романово ПС Ольховец | 15
ТП 153(403) ВЛ-10 ПлемфермаПС Ольховец | филиал ПАО «Россети Центр»-«Липецкэнерго» | Липецкая обл. | Лебедянский | Романово | 10/0,4 | 250 | 220 | ВЛ-10 №4 Племферма ПС Ольховец | 30
ТП 33Л п.г.т. Лев-Толстой | филиал ПАО «Россети Центр»-«Липецкэнерго» | Липецкая обл. | Лев Толстовский | п.г.т. Лев-Толстой | 10/0,4 | 100 | 75 | ВЛ-10 кВ Молзавод ПС Лев Толстой | 25
ТП 152(401) ВЛ-10 ПлемфермаПС Ольховец | филиал ПАО «Россети Центр»-«Липецкэнерго» | Липецкая обл. | Лебедянский | Романово | 10/0,4 | 250 | 225 | ВЛ-10 №4 Племферма ПС Ольховец | 25
ТП 154(404) ВЛ-10 ПлемфермаПС Ольховец | филиал ПАО «Россети Центр»-«Липецкэнерго» | Липецкая обл. | Лебедянский | Романово | 10/0,4 | 250 | 223 | ВЛ-10 №4 Племферма ПС Ольховец | 27
ТП 156(602) ВЛ-10 Ольховец ПС Ольховец | филиал ПАО «Россети Центр»-«Липецкэнерго» | Липецкая обл. | Лебедянский | Ольховец | 10/0,4 | 100 | 91 | ВЛ-10кВ №6 Ольховец ПС Ольховец | 9
ТП 157(603) ВЛ-10 Ольховец ПС Ольховец | филиал ПАО «Россети Центр»-«Липецкэнерго» | Липецкая обл. | Лебедянский | Ольховец | 10/0,4 | 100 | 92 | ВЛ-10кВ №6 Ольховец ПС Ольховец | 8
ТП 159(605) ВЛ-10 Ольховец ПС Ольховец | филиал ПАО «Россети Центр»-«Липецкэнерго» | Липецкая обл. | Лебедянский | Ольховец | 10/0,4 | 250 | 250 | ВЛ-10кВ №6 Ольховец ПС Ольховец | 0
ТП 160(606) ВЛ-10 Ольховец ПС Ольховец | филиал ПАО «Россети Центр»-«Липецкэнерго» | Липецкая обл. | Лебедянский | Ольховец | 10/0,4 | 100 | 78 | ВЛ-10кВ №6 Ольховец ПС Ольховец | 22
ТП 161(607) ВЛ-10 Ольховец ПС Ольховец | филиал ПАО «Россети Центр»-«Липецкэнерго» | Липецкая обл. | Лебедянский | Ольховец | 10/0,4 | 160 | 138 | ВЛ-10кВ №6 Ольховец ПС Ольховец | 22
ТП 38Л п.г.т. Лев-Толстой | филиал ПАО «Россети Центр»-«Липецкэнерго» | Липецкая обл. | Лев Толстовский | п.г.т. Лев-Толстой | 10/0,4 | 250 | 239 | ВЛ 10кВ Детский сад Колосок ПС Астапово | 11
ТП 162(608) ВЛ-10 Ольховец ПС Ольховец | филиал ПАО «Россети Центр»-«Липецкэнерго» | Липецкая обл. | Лебедянский | Ольховец | 10/0,4 | 100 | 92 | ВЛ-10кВ №6 Ольховец ПС Ольховец | 8
ТП 163(609) ВЛ-10 Ольховец ПС Ольховец | филиал ПАО «Россети Центр»-«Липецкэнерго» | Липецкая обл. | Лебедянский | Ольховец | 10/0,4 | 63 | 63 | ВЛ-10кВ №6 Ольховец ПС Ольховец | 0
ТП 164(610) ВЛ-10 Ольховец ПС Ольховец | филиал ПАО «Россети Центр»-«Липецкэнерго» | Липецкая обл. | Лебедянский | Ольховец | 10/0,4 | 40 | 40 | ВЛ-10кВ №6 Ольховец ПС Ольховец | 0
ТП 8Л п.г.т. Лев-Толстой | филиал ПАО «Россети Центр»-«Липецкэнерго» | Липецкая обл. | Лев Толстовский | п.г.т. Лев-Толстой | 10/0,4 | 650 | 101.032 | ВЛ 10кВ Детский сад Колосок ПС Астапово | 548.968
ТП 1169 п.г.т. Лев-Толстой | филиал ПАО «Россети Центр»-«Липецкэнерго» | Липецкая обл. | Лев Толстовский | п.г.т. Лев-Толстой | 10/0,4 | 400 | 189.608 | ВЛ-10 кВ Молзавод ПС Лев Толстой | 210.392
ТП 1168 п.г.т. Лев-Толстой | филиал ПАО «Россети Центр»-«Липецкэнерго» | Липецкая обл. | Лев Толстовский | п.г.т. Лев-Толстой | 10/0,4 | 400 | 98.264 | ВЛ-10 кВ Молзавод ПС Лев Толстой | 301.736
ТП 51Л п.г.т. Лев-Толстой | филиал ПАО «Россети Центр»-«Липецкэнерго» | Липецкая обл. | Лев Толстовский | п.г.т. Лев-Толстой | 10/0,4 | 250 | 17.3 | ВЛ-10 кВ Молзавод ПС Лев Толстой | 232.7
ТП 4Л п.г.т. Лев-Толстой | филиал ПАО «Россети Центр»-«Липецкэнерго» | Липецкая обл. | Лев Толстовский | п.г.т. Лев-Толстой | 10/0,4 | 320 | 22.836 | ВЛ-10 кВ Молзавод ПС Лев Толстой | 297.164
ТП 30Л п.г.т. Лев-Толстой | филиал ПАО «Россети Центр»-«Липецкэнерго» | Липецкая обл. | Лев Толстовский | п.г.т. Лев-Толстой | 10/0,4 | 250 | 65.74 | ВЛ-10 кВ Молзавод ПС Лев Толстой | 184.26
ТП 166(107) ВЛ-10 Грязновка ПС Куймань | филиал ПАО «Россети Центр»-«Липецкэнерго» | Липецкая обл. | Лебедянский | с. Грязновка | 10/0,4 | 400 | 387.8 | ВЛ-10 №1 Грязновка от ПС Куймань | 12.2
ТП 46Л п.г.т. Лев-Толстой | филиал ПАО «Россети Центр»-«Липецкэнерго» | Липецкая обл. | Лев Толстовский | п.г.т. Лев-Толстой | 10/0,4 | 250 | 237 | ВЛ-10 кВ Молзавод ПС Лев Толстой | 13
ТП 24Л п.г.т. Лев-Толстой | филиал ПАО «Россети Центр»-«Липецкэнерго» | Липецкая обл. | Лев Толстовский | п.г.т. Лев-Толстой | 10/0,4 | 250 | 229 | ВЛ-10 кВ Молзавод ПС Лев Толстой | 21
ТП 3Л п.г.т. Лев-Толстой | филиал ПАО «Россети Центр»-«Липецкэнерго» | Липецкая обл. | Лев Толстовский | п.г.т. Лев-Толстой | 10/0,4 | 250 | 110 | ВЛ 10кВ Детский сад Колосок ПС Астапово | 140
ТП 32Л п.г.т. Лев-Толстой | филиал ПАО «Россети Центр»-«Липецкэнерго» | Липецкая обл. | Лев Толстовский | п.г.т. Лев-Толстой | 10/0,4 | 160 | 137.708 | ВЛ-10 кВ Молзавод ПС Лев Толстой | 22.292
ТП 472(102) ВЛ-10 Грязновка ПС Куймань | филиал ПАО «Россети Центр»-«Липецкэнерго» | Липецкая обл. | Лебедянский | с. Грязновка | 10/0,4 | 100 | 87 | ВЛ-10 №1 Грязновка от ПС Куймань | 13
ТП 1Л п.г.т. Лев-Толстой | филиал ПАО «Россети Центр»-«Липецкэнерго» | Липецкая обл. | Лев Толстовский | п.г.т. Лев-Толстой | 10/0,4 | 160 | 84.424 | ВЛ-10 кВ Молзавод ПС Лев Толстой | 75.576
ТП 473(103) ВЛ-10 Грязновка ПС Куймань | филиал ПАО «Россети Центр»-«Липецкэнерго» | Липецкая обл. | Лебедянский | с. Грязновка | 10/0,4 | 160 | 139 | ВЛ-10 №1 Грязновка от ПС Куймань | 21
ТП 474(106) ВЛ-10 Грязновка ПС Куймань | филиал ПАО «Россети Центр»-«Липецкэнерго» | Липецкая обл. | Лебедянский | с. Грязновка | 10/0,4 | 250 | 110 | ВЛ-10 №1 Грязновка от ПС Куймань | 140
ТП 55Л п.г.т. Лев-Толстой | филиал ПАО «Россети Центр»-«Липецкэнерго» | Липецкая обл. | Лев Толстовский | п.г.т. Лев-Толстой | 10/0,4 | 400 | 130.096 | ВЛ-10 кВ СХТ ПС Лев Толстой | 269.904
ТП 17Л п.г.т. Лев-Толстой | филиал ПАО «Россети Центр»-«Липецкэнерго» | Липецкая обл. | Лев Толстовский | п.г.т. Лев-Толстой | 10/0,4 | 100 | 12.456 | ВЛ-10 кВ СХТ ПС Лев Толстой | 87.544
ТП 34Л п.г.т. Лев-Толстой | филиал ПАО «Россети Центр»-«Липецкэнерго» | Липецкая обл. | Лев Толстовский | п.г.т. Лев-Толстой | 10/0,4 | 500 | 131.48 | ВЛ 10кВ Детский сад Колосок ПС Астапово | 368.52
ТП 175(308) ВЛ 10 Куйманский ПС Куймань | филиал ПАО «Россети Центр»-«Липецкэнерго» | Липецкая обл. | Лебедянский | Куймань | 10/0,4 | 63 | 52 | ВЛ-10 №3 Куйманский ПС Куймань | 11
ТП 177(321) ВЛ-10 Куйманский ПС Куймань | филиал ПАО «Россети Центр»-«Липецкэнерго» | Липецкая обл. | Лебедянский | Куймань | 10/0,4 | 160 | 138 | ВЛ-10 №3 Куйманский ПС Куймань | 22
ТП 173(305) ВЛ-10 Куйманский ПС Куймань | филиал ПАО «Россети Центр»-«Липецкэнерго» | Липецкая обл. | Лебедянский | Куймань | 10/0,4 | 160 | 136 | ВЛ-10 №3 Куйманский ПС Куймань | 24
ТП 176(313) ВЛ-10 Куйманский ПС Куймань | филиал ПАО «Россети Центр»-«Липецкэнерго» | Липецкая обл. | Лебедянский | Куймань | 10/0,4 | 40 | 34 | ВЛ-10 №3 Куйманский ПС Куймань | 6
ТП 180(403) ВЛ-10 Павловский ПС Куймань | филиал ПАО «Россети Центр»-«Липецкэнерго» | Липецкая обл. | Лебедянский | Хмелевка | 10/0,4 | 63 | 54 | ВЛ 10кВ №4 Павловский ПС Куймань | 9
ТП 181(404) ВЛ-10 Павловский ПС Куймань | филиал ПАО «Россети Центр»-«Липецкэнерго» | Липецкая обл. | Лебедянский | Хмелевка | 10/0,4 | 100 | 89 | ВЛ 10кВ №4 Павловский ПС Куймань | 11
ТП 182(405) ВЛ-10 Павловский ПС Куймань | филиал ПАО «Россети Центр»-«Липецкэнерго» | Липецкая обл. | Лебедянский | Павловское | 10/0,4 | 100 | 90 | ВЛ 10кВ №4 Павловский ПС Куймань | 10
ТП 178(401) ВЛ 10 Павловский ПС Куймань | филиал ПАО «Россети Центр»-«Липецкэнерго» | Липецкая обл. | Лебедянский | Павловское | 10/0,4 | 250 | 113 | ВЛ 10кВ №4 Павловский ПС Куймань | 137
ТП 183(406) ВЛ-10 Павловский ПС Куймань | филиал ПАО «Россети Центр»-«Липецкэнерго» | Липецкая обл. | Лебедянский | Павловское | 10/0,4 | 100 | 88 | ВЛ 10кВ №4 Павловский ПС Куймань | 12
ТП 179(402) ВЛ-10 Павловский ПС Куймань | филиал ПАО «Россети Центр»-«Липецкэнерго» | Липецкая обл. | Лебедянский | Павловское | 10/0,4 | 160 | 137 | ВЛ 10кВ №4 Павловский ПС Куймань | 23
ТП 184(408) ВЛ-10 Павловский ПС Куймань | филиал ПАО «Россети Центр»-«Липецкэнерго» | Липецкая обл. | Лебедянский | Павловское | 10/0,4 | 100 | 90 | ВЛ 10кВ №4 Павловский ПС Куймань | 10
ТП 185(501) ВЛ-10 Релейная ПС Куймань | филиал ПАО «Россети Центр»-«Липецкэнерго» | Липецкая обл. | Лебедянский | Куймань | 10/0,4 | 100 | 89 | ВЛ 10кВ №5 Релейная ПС Куймань | 11
ТП 186(601) ВЛ-10 Андреевский ПС Куймань | филиал ПАО «Россети Центр»-«Липецкэнерго» | Липецкая обл. | Лебедянский | Павелка | 10/0,4 | 250 | 156.8 | ВЛ 10кВ №6 Андреевский ПС Куймань | 93.2
ТП 187(602) ВЛ-10 Андреевский ПС Куймань | филиал ПАО «Россети Центр»-«Липецкэнерго» | Липецкая обл. | Лебедянский | Павелка | 10/0,4 | 63 | 55 | ВЛ 10кВ №6 Андреевский ПС Куймань | 8
ТП 188(603) ВЛ-10 Андреевский ПС Куймань | филиал ПАО «Россети Центр»-«Липецкэнерго» | Липецкая обл. | Лебедянский | д. Андреевка | 10/0,4 | 40 | 35 | ВЛ 10кВ №6 Андреевский ПС Куймань | 5
ТП 189(604) ВЛ-10 Андреевский ПС Куймань | филиал ПАО «Россети Центр»-«Липецкэнерго» | Липецкая обл. | Лебедянский | Куймань | 10/0,4 | 63 | 55 | ВЛ 10кВ №6 Андреевский ПС Куймань | 8
ТП 192(705) ВЛ-10 Павелка ПС Куймань | филиал ПАО «Россети Центр»-«Липецкэнерго» | Липецкая обл. | Лебедянский | Куймань | 10/0,4 | 100 | 88 | ВЛ 10кВ №7 Павелка ПС Куймань | 12
ТП 191(704) ВЛ-10 Павелка ПС Куймань | филиал ПАО «Россети Центр»-«Липецкэнерго» | Липецкая обл. | Лебедянский | Павелка | 10/0,4 | 160 | 136 | ВЛ 10кВ №7 Павелка ПС Куймань | 24
ТП 419(202) ВЛ-10 Фермы РП Покрово-Казак | филиал ПАО «Россети Центр»-«Липецкэнерго» | Липецкая обл. | Лебедянский | Лебедянь | 10/0,4 | 100 | 78 | ВЛ-10кВ №2 Фермы от РП-10 П-Казаки | 22
ТП 420(301)ВЛ-10 Крутое РП Покрово-Казак | филиал ПАО «Россети Центр»-«Липецкэнерго» | Липецкая обл. | Лебедянский | Лебедянь | 10/0,4 | 160 | 136 | ВЛ-10 №3 Крутое от РП-10 П-Казаки | 24
ТП 422(303) ВЛ-10 Крутое РП Покрово-Каза | филиал ПАО «Россети Центр»-«Липецкэнерго» | Липецкая обл. | Лебедянский | д. Бобыли | 10/0,4 | 100 | 86 | ВЛ-10 №3 Крутое от РП-10 П-Казаки | 14
ТП 423(304) ВЛ-10 Крутое РП Покрово-Каза | филиал ПАО «Россети Центр»-«Липецкэнерго» | Липецкая обл. | Лебедянский | Крутое | 10/0,4 | 160 | 138 | ВЛ-10 №3 Крутое от РП-10 П-Казаки | 22
ТП 424(305) ВЛ-10 Крутое РП Покрово-Каза | филиал ПАО «Россети Центр»-«Липецкэнерго» | Липецкая обл. | Лебедянский | Крутое | 10/0,4 | 63 | 54 | ВЛ-10 №3 Крутое от РП-10 П-Казаки | 9
ТП 425(306) ВЛ-10 Крутое РП Покрово-Каза | филиал ПАО «Россети Центр»-«Липецкэнерго» | Липецкая обл. | Лебедянский | Крутое | 10/0,4 | 63 | 55 | ВЛ-10 №3 Крутое от РП-10 П-Казаки | 8
ТП 197(205) ВЛ-10 Б. Попово ПС Б. Попов | филиал ПАО «Россети Центр»-«Липецкэнерго» | Липецкая обл. | Лебедянский | с. Б.Попово | 10/0,4 | 160 | 137 | ВЛ 10кВ Большое Попово ПС Большое Попово | 23
ТП 198(206) ВЛ-10 Б. Попово ПС Б. Попов | филиал ПАО «Россети Центр»-«Липецкэнерго» | Липецкая обл. | Лебедянский | с. Б.Попово | 10/0,4 | 63 | 54 | ВЛ 10кВ Большое Попово ПС Большое Попово | 9
ТП 199(208) ВЛ-10 Б. Попово ПС Б. Попов | филиал ПАО «Россети Центр»-«Липецкэнерго» | Липецкая обл. | Лебедянский | д.Скуратово | 10/0,4 | 40 | 35 | ВЛ 10кВ Большое Попово ПС Большое Попово | 5
ТП 195(203) ВЛ-10 Б.Попово ПС Б.Попово | филиал ПАО «Россети Центр»-«Липецкэнерго» | Липецкая обл. | Лебедянский | с. Б.Попово | 10/0,4 | 63 | 45 | ВЛ 10кВ Большое Попово ПС Большое Попово | 18
ТП 194(202) ВЛ-10 Б. Попово ПС Б. Попов | филиал ПАО «Россети Центр»-«Липецкэнерго» | Липецкая обл. | Лебедянский | с. Б.Попово | 10/0,4 | 100 | 91 | ВЛ 10кВ Большое Попово ПС Большое Попово | 9
ТП 200(211) ВЛ-10 Б. Попово ПС Б. Попов | филиал ПАО «Россети Центр»-«Липецкэнерго» | Липецкая обл. | Лебедянский | с. Б.Попово | 10/0,4 | 250 | 230.2 | ВЛ 10кВ Большое Попово ПС Большое Попово | 19.8
ТП 193(209) ВЛ-10 Б. Попово ПС Б. Попов | филиал ПАО «Россети Центр»-«Липецкэнерго» | Липецкая обл. | Лебедянский | с. Б.Попово | 10/0,4 | 400 | 400 | ВЛ 10кВ Большое Попово ПС Большое Попово | 0
ТП 209(311) ВЛ-10 с-з Мичурина ПС Б.Попо | филиал ПАО «Россети Центр»-«Липецкэнерго» | Липецкая обл. | Лебедянский | Сах.Завод | 10/0,4 | 250 | 201 | ВЛ 10кВ №3 Совхоз Мичурина ПС Б.Попово | 49
ТП 208(310) ВЛ-10 с/з Мичурина ПС Б.Попо | филиал ПАО «Россети Центр»-«Липецкэнерго» | Липецкая обл. | Лебедянский | Сах.Завод | 10/0,4 | 400 | 345 | ВЛ 10кВ №3 Совхоз Мичурина ПС Б.Попово | 55
ТП 201(301) ВЛ-10 с/з Мичурина ПС Б.Попо | филиал ПАО «Россети Центр»-«Липецкэнерго» | Липецкая обл. | Лебедянский | Сах.Завод | 10/0,4 | 250 | 87 | ВЛ 10кВ №3 Совхоз Мичурина ПС Б.Попово | 163
ТП 206(307) ВЛ-10 с/з Мичурина ПС Б.Попо | филиал ПАО «Россети Центр»-«Липецкэнерго» | Липецкая обл. | Лебедянский | Сах.Завод | 10/0,4 | 63 | 53.5 | ВЛ 10кВ №3 Совхоз Мичурина ПС Б.Попово | 9.5
ТП 203(304) ВЛ-10 с/з Мичурина ПС Б.Попо | филиал ПАО «Россети Центр»-«Липецкэнерго» | Липецкая обл. | Лебедянский | Сах.Завод | 10/0,4 | 160 | 137.4 | ВЛ 10кВ №3 Совхоз Мичурина ПС Б.Попово | 22.6
ТП 204(305) ВЛ-10 с-з Мичурина ПС Б.Попо | филиал ПАО «Россети Центр»-«Липецкэнерго» | Липецкая обл. | Лебедянский | Сах.Завод | 10/0,4 | 250 | 250 | ВЛ 10кВ №3 Совхоз Мичурина ПС Б.Попово | 0
ТП 217(407) ВЛ-10 Дон Избищи ПС Б.Попово | филиал ПАО «Россети Центр»-«Липецкэнерго» | Липецкая обл. | Лебедянский | Сеничево | 10/0,4 | 63 | 53 | ВЛ 10кВ №4 Дон-Избищи ПС Большое Попово | 10
ТП 213(402) ВЛ-10 Дон Избищи ПС Б.Попово | филиал ПАО «Россети Центр»-«Липецкэнерго» | Липецкая обл. | Лебедянский | Дубровка | 10/0,4 | 40 | 35 | ВЛ 10кВ №4 Дон-Избищи ПС Большое Попово | 5
ТП 214(403) ВЛ-10 Дон Избищи ПС Б.Попово | филиал ПАО «Россети Центр»-«Липецкэнерго» | Липецкая обл. | Лебедянский | Дубровка | 10/0,4 | 100 | 89 | ВЛ 10кВ №4 Дон-Избищи ПС Большое Попово | 11
ТП 216(405) ВЛ-10 Дон Избищи ПС Б.Попово | филиал ПАО «Россети Центр»-«Липецкэнерго» | Липецкая обл. | Лебедянский | Дубровка | 10/0,4 | 100 | 91 | ВЛ 10кВ №4 Дон-Избищи ПС Большое Попово | 9
ТП 215(404) ВЛ-10 Дон Избищи ПС Б.Попово | филиал ПАО «Россети Центр»-«Липецкэнерго» | Липецкая обл. | Лебедянский | Степановка | 10/0,4 | 63 | 55 | ВЛ 10кВ №4 Дон-Избищи ПС Большое Попово | 8
ТП 429(101) ВЛ-10 Пролетарский РП Дон Из | филиал ПАО «Россети Центр»-«Липецкэнерго» | Липецкая обл. | Лебедянский | с. Донские Избищи | 10/0,4 | 250 | 107 | ВЛ-10 №1 Пролетарский РП-10 Дон-Избищи | 143
ТП 430(201) ВЛ-10 Парловка РП Дон Избищи | филиал ПАО «Россети Центр»-«Липецкэнерго» | Липецкая обл. | Лебедянский | с. Донские Избищи | 10/0,4 | 160 | 139 | ВЛ-10 №2 Парловка РП-10 Дон-Избищи | 21
ТП 431(202) ВЛ-10 Парловка РП Дон Избищи | филиал ПАО «Россети Центр»-«Липецкэнерго» | Липецкая обл. | Лебедянский | Парлово | 10/0,4 | 250 | 230 | ВЛ-10 №2 Парловка РП-10 Дон-Избищи | 20
ТП 426(301) ВЛ-10 Население РП Дон Изби | филиал ПАО «Россети Центр»-«Липецкэнерго» | Липецкая обл. | Лебедянский | с. Донские Избищи | 10/0,4 | 100 | 89.4 | ВЛ-10 №3 Население РП-10 Дон-Избищи | 10.6
ТП 428(302) ВЛ-10 Население РП Дон Изби | филиал ПАО «Россети Центр»-«Липецкэнерго» | Липецкая обл. | Лебедянский | с. Донские Избищи | 10/0,4 | 60 | 54 | ВЛ-10 №3 Население РП-10 Дон-Избищи | 6
ТП 218(601) ВЛ-10 Теплое ПС Б.Попово | филиал ПАО «Россети Центр»-«Липецкэнерго» | Липецкая обл. | Лебедянский | Теплое | 10/0,4 | 100 | 89 | ВЛ 10кВ №6 Теплое ПС Большое Попово | 11
ТП 219(602) ВЛ-10 Теплое ПС Б.Попово | филиал ПАО «Россети Центр»-«Липецкэнерго» | Липецкая обл. | Лебедянский | Теплое | 10/0,4 | 100 | 90 | ВЛ 10кВ №6 Теплое ПС Большое Попово | 10
ТП 220(603) ВЛ-10 Теплое ПС Б.Попово | филиал ПАО «Россети Центр»-«Липецкэнерго» | Липецкая обл. | Лебедянский | Дворики | 10/0,4 | 40 | 34 | ВЛ 10кВ №6 Теплое ПС Большое Попово | 6
ТП 221(604) ВЛ-10 Теплое ПС Б.Попово | филиал ПАО «Россети Центр»-«Липецкэнерго» | Липецкая обл. | Лебедянский | Дворики | 10/0,4 | 100 | 91 | ВЛ 10кВ №6 Теплое ПС Большое Попово | 9
ТП 222(605) ВЛ-10 Теплое ПС Б.Попово | филиал ПАО «Россети Центр»-«Липецкэнерго» | Липецкая обл. | Лебедянский | Теплое | 10/0,4 | 250 | 225 | ВЛ 10кВ №6 Теплое ПС Большое Попово | 25
ТП 223(606) ВЛ-10 Теплое ПС Б.Попово | филиал ПАО «Россети Центр»-«Липецкэнерго» | Липецкая обл. | Лебедянский | Теплое | 10/0,4 | 100 | 86.4 | ВЛ 10кВ №6 Теплое ПС Большое Попово | 13.6
ТП 224(607) ВЛ-10 Теплое ПС Б.Попово | филиал ПАО «Россети Центр»-«Липецкэнерго» | Липецкая обл. | Лебедянский | Теплое | 10/0,4 | 40 | 34.6 | ВЛ 10кВ №6 Теплое ПС Большое Попово | 5.4
ТП 225(608) ВЛ-10 Теплое ПС Б.Попово | филиал ПАО «Россети Центр»-«Липецкэнерго» | Липецкая обл. | Лебедянский | Теплое | 10/0,4 | 250 | 237 | ВЛ 10кВ №6 Теплое ПС Большое Попово | 13
ТП 226(708) ВЛ-10 Н.Брусланово ПС Б.Поп | филиал ПАО «Россети Центр»-«Липецкэнерго» | Липецкая обл. | Лебедянский | Н.Брусланово | 10/0,4 | 100 | 90.8 | ВЛ 10кВ №7 Нижнее Брусланово ПС Б.Попово | 9.2
ТП 227(709) ВЛ-10 Н.Брусланово ПС Б.Поп | филиал ПАО «Россети Центр»-«Липецкэнерго» | Липецкая обл. | Лебедянский | Н.Брусланово | 10/0,4 | 160 | 137.7 | ВЛ 10кВ №7 Нижнее Брусланово ПС Б.Попово | 22.3
ТП 228(710) ВЛ-10 Н.Брусланово ПС Б.Поп | филиал ПАО «Россети Центр»-«Липецкэнерго» | Липецкая обл. | Лебедянский | Н.Брусланово | 10/0,4 | 100 | 91.1 | ВЛ 10кВ №7 Нижнее Брусланово ПС Б.Попово | 8.9
ТП 229(711) ВЛ-10 Н.Брусланово ПС Б.Поп | филиал ПАО «Россети Центр»-«Липецкэнерго» | Липецкая обл. | Лебедянский | д.Тютчево | 10/0,4 | 63 | 53 | ВЛ 10кВ №7 Нижнее Брусланово ПС Б.Попово | 10
ТП 231(713) ВЛ-10 Н.Брусланово ПС Б.Поп | филиал ПАО «Россети Центр»-«Липецкэнерго» | Липецкая обл. | Лебедянский | д. Иншаковка | 10/0,4 | 40 | 32 | ВЛ 10кВ №7 Нижнее Брусланово ПС Б.Попово | 8
ТП 230 (106) ВЛ-10 Родина ПС Культура | филиал ПАО «Россети Центр»-«Липецкэнерго» | Липецкая обл. | Лебедянский | с.Сурки | 10/0,4 | 250 | 179 | ВЛ-10 №1 Родина ПС Культура | 71
ТП 234(107) ВЛ-10 Родина ПС Культура | филиал ПАО «Россети Центр»-«Липецкэнерго» | Липецкая обл. | Лебедянский | с.Сурки | 10/0,4 | 63 | 52.9 | ВЛ-10 №1 Родина ПС Культура | 10.1
ТП 237(111) ВЛ-10 Родина ПС Культура | филиал ПАО «Россети Центр»-«Липецкэнерго» | Липецкая обл. | Лебедянский | с.Сурки | 10/0,4 | 100 | 91.1 | ВЛ-10 №1 Родина ПС Культура | 8.9
ТП 235(108) ВЛ-10 Родина ПС Культура | филиал ПАО «Россети Центр»-«Липецкэнерго» | Липецкая обл. | Лебедянский | с.Сурки | 10/0,4 | 100 | 90.7 | ВЛ-10 №1 Родина ПС Культура | 9.3
ТП 236(110) ВЛ-10 Родина ПС Культура | филиал ПАО «Россети Центр»-«Липецкэнерго» | Липецкая обл. | Лебедянский | с.Сурки | 10/0,4 | 160 | 138 | ВЛ-10 №1 Родина ПС Культура | 22
ТП 244(314) ВЛ-10 Верный Путь ПС Культу | филиал ПАО «Россети Центр»-«Липецкэнерго» | Липецкая обл. | Лебедянский | д. Зуево | 10/0,4 | 100 | 88.5 | ВЛ-10 №3 Верный Путь ПС Культура | 11.5
ТП 238(301) ВЛ-10 Верный Путь ПС Культу | филиал ПАО «Россети Центр»-«Липецкэнерго» | Липецкая обл. | Лебедянский | д. Дубинино | 10/0,4 | 200 | 167 | ВЛ-10 №3 Верный Путь ПС Культура | 33
ТП 240(306) ВЛ-10 Верный Путь ПС Культу | филиал ПАО «Россети Центр»-«Липецкэнерго» | Липецкая обл. | Лебедянский | с.Сезеново | 10/0,4 | 160 | 132 | ВЛ-10 №3 Верный Путь ПС Культура | 28
ТП 241(308) ВЛ-10 Верный Путь ПС Культу | филиал ПАО «Россети Центр»-«Липецкэнерго» | Липецкая обл. | Лебедянский | с.Сезеново | 10/0,4 | 100 | 86.8 | ВЛ-10 №3 Верный Путь ПС Культура | 13.2
ТП 239(303) ВЛ-10 Верный Путь ПС Культу | филиал ПАО «Россети Центр»-«Липецкэнерго» | Липецкая обл. | Лебедянский | с.Сезеново | 10/0,4 | 100 | 87 | ВЛ-10 №3 Верный Путь ПС Культура | 13
ТП 242(309) ВЛ-10 Верный Путь ПС Культу | филиал ПАО «Россети Центр»-«Липецкэнерго» | Липецкая обл. | Лебедянский | с.Сезеново | 10/0,4 | 25 | 25 | ВЛ-10 №3 Верный Путь ПС Культура | 0
ТП 243(310) ВЛ-10 Верный Путь ПС Культу | филиал ПАО «Россети Центр»-«Липецкэнерго» | Липецкая обл. | Лебедянский | д.Пробуждение | 10/0,4 | 40 | 34.3 | ВЛ-10 №3 Верный Путь ПС Культура | 5.7
ТП 245(411) ВЛ-10 Вязово ПС Культура | филиал ПАО «Россети Центр»-«Липецкэнерго» | Липецкая обл. | Лебедянский | д. Картавцево | 10/0,4 | 40 | 35 | ВЛ-10 №4 Вязово ПС Культура | 5
ТП 251(407) ВЛ-10 Вязово ПС Культура | филиал ПАО «Россети Центр»-«Липецкэнерго» | Липецкая обл. | Лебедянский | с.Сезеново | 10/0,4 | 63 | 54.6 | ВЛ-10 №4 Вязово ПС Культура | 8.4
ТП 252(410) ВЛ-10 Вязово ПС Культура | филиал ПАО «Россети Центр»-«Липецкэнерго» | Липецкая обл. | Лебедянский | с.Сезеново | 10/0,4 | 250 | 128.3 | ВЛ-10 №4 Вязово ПС Культура | 121.7
ТП 246(402) ВЛ-10 Вязово ПС Культура | филиал ПАО «Россети Центр»-«Липецкэнерго» | Липецкая обл. | Лебедянский | с.Вязово | 10/0,4 | 63 | 49.9 | ВЛ-10 №4 Вязово ПС Культура | 13.1
ТП 247(403) ВЛ-10 Вязово ПС Культура | филиал ПАО «Россети Центр»-«Липецкэнерго» | Липецкая обл. | Лебедянский | с.Вязово | 10/0,4 | 100 | 91.3 | ВЛ-10 №4 Вязово ПС Культура | 8.7
ТП 248(404) ВЛ-10 Вязово ПС Культура | филиал ПАО «Россети Центр»-«Липецкэнерго» | Липецкая обл. | Лебедянский | д. Вязова-Вершина | 10/0,4 | 250 | 127 | ВЛ-10 №4 Вязово ПС Культура | 123
ТП 249(405) ВЛ-10 Вязово ПС Культура | филиал ПАО «Россети Центр»-«Липецкэнерго» | Липецкая обл. | Лебедянский | с.Вязово | 10/0,4 | 63 | 54.8 | ВЛ-10 №4 Вязово ПС Культура | 8.2
ТП 250(406) ВЛ-10 Вязово ПС Культура | филиал ПАО «Россети Центр»-«Липецкэнерго» | Липецкая обл. | Лебедянский | с.Вязово | 10/0,4 | 160 | 135.9 | ВЛ-10 №4 Вязово ПС Культура | 24.1
ТП 433(301) ВЛ-10 Летний лагерь РП Иници | филиал ПАО «Россети Центр»-«Липецкэнерго» | Липецкая обл. | Лебедянский | п.Инициатор | 10/0,4 | 250 | 250 | ВЛ-10 №3 Летний лагерь РП-10 Инициатор | 0
ТП 254(610) ВЛ-10 Культура ПС Культура | филиал ПАО «Россети Центр»-«Липецкэнерго» | Липецкая обл. | Лебедянский | д. Кочетовка | 10/0,4 | 40 | 35 | ВЛ 10кВ №6 Культура от ПС Культура | 5
ТП 255(609) ВЛ-10 Культура ПС Культура | филиал ПАО «Россети Центр»-«Липецкэнерго» | Липецкая обл. | Лебедянский | пос.Культура | 10/0,4 | 250 | 140 | ВЛ 10кВ №6 Культура от ПС Культура | 110
ТП 478(612) ВЛ-10 Культура ПС Культура | филиал ПАО «Россети Центр»-«Липецкэнерго» | Липецкая обл. | Лебедянский | пос.Культура | 10/0,4 | 160 | 140 | ВЛ 10кВ №6 Культура от ПС Культура | 20
ТП 256(611) ВЛ-10 Культура ПС Культура | филиал ПАО «Россети Центр»-«Липецкэнерго» | Липецкая обл. | Лебедянский | пос.Культура | 10/0,4 | 400 | 197 | ВЛ 10кВ №6 Культура от ПС Культура | 203
ТП 258(606) ВЛ-10 Культура ПС Культура | филиал ПАО «Россети Центр»-«Липецкэнерго» | Липецкая обл. | Лебедянский | пос.Культура | 10/0,4 | 160 | 137.7 | ВЛ 10кВ №6 Культура от ПС Культура | 22.3
ТП 259(607) ВЛ-10 Культура ПС Культура | филиал ПАО «Россети Центр»-«Липецкэнерго» | Липецкая обл. | Лебедянский | пос.Культура | 10/0,4 | 250 | 130 | ВЛ 10кВ №6 Культура от ПС Культура | 120
ТП 260(608) ВЛ-10 Культура ПС Культура | филиал ПАО «Россети Центр»-«Липецкэнерго» | Липецкая обл. | Лебедянский | пос.Культура | 10/0,4 | 400 | 200 | ВЛ 10кВ №6 Культура от ПС Культура | 200
ТП 264(708) ВЛ-10 Шовское ПС Культура | филиал ПАО «Россети Центр»-«Липецкэнерго» | Липецкая обл. | Лебедянский | с.Шовское | 10/0,4 | 160 | 139 | ВЛ-10 №7 Шовское ПС Культура | 21
ТП 266(701) ВЛ-10 Шовское ПС Культура | филиал ПАО «Россети Центр»-«Липецкэнерго» | Липецкая обл. | Лебедянский | с.Шовское | 10/0,4 | 40 | 33 | ВЛ-10 №7 Шовское ПС Культура | 7
ТП 268(713) ВЛ-10 Шовское ПС Культура | филиал ПАО «Россети Центр»-«Липецкэнерго» | Липецкая обл. | Лебедянский | с.Шовское | 10/0,4 | 100 | 90.1 | ВЛ-10 №7 Шовское ПС Культура | 9.9
ТП 269(704) ВЛ-10 Шовское ПС Культура | филиал ПАО «Россети Центр»-«Липецкэнерго» | Липецкая обл. | Лебедянский | с.Шовское | 10/0,4 | 250 | 125 | ВЛ-10 №7 Шовское ПС Культура | 125
ТП 263(707) ВЛ-10 Шовское ПС Культура | филиал ПАО «Россети Центр»-«Липецкэнерго» | Липецкая обл. | Лебедянский | с.Шовское | 10/0,4 | 100 | 89 | ВЛ-10 №7 Шовское ПС Культура | 11
ТП 262(706) ВЛ-10 Шовское ПС Культура | филиал ПАО «Россети Центр»-«Липецкэнерго» | Липецкая обл. | Лебедянский | с.Шовское | 10/0,4 | 40 | 28.4 | ВЛ-10 №7 Шовское ПС Культура | 11.6
ТП 261(705) ВЛ-10 Шовское ПС Культура | филиал ПАО «Россети Центр»-«Липецкэнерго» | Липецкая обл. | Лебедянский | с.Шовское | 10/0,4 | 250 | 175 | ВЛ-10 №7 Шовское ПС Культура | 75
ТП 271(101) ВЛ-10 Сатино ПС Большие Изби | филиал ПАО «Россети Центр»-«Липецкэнерго» | Липецкая обл. | Лебедянский | с.Б.Избищи | 10/0,4 | 160 | 133.6 | ВЛ 10кВ №1 Сатино ПС Большие Избищи | 26.4
ТП 272(102) ВЛ-10 Сатино ПС Большие Изби | филиал ПАО «Россети Центр»-«Липецкэнерго» | Липецкая обл. | Лебедянский | с.Б.Избищи | 10/0,4 | 250 | 230.2 | ВЛ 10кВ №1 Сатино ПС Большие Избищи | 19.8
ТП 273(208) ВЛ Большие Избищи ПС Б.Избищ | филиал ПАО «Россети Центр»-«Липецкэнерго» | Липецкая обл. | Лебедянский | с.Б.Избищи | 10/0,4 | 100 | 87.9 | ВЛ 10кВ Большие Избищи ПС Большие Избищи | 12.1
ТП 274(202) ВЛ Большие Избищи ПС Б.Избищ | филиал ПАО «Россети Центр»-«Липецкэнерго» | Липецкая обл. | Лебедянский | с.Б.Избищи | 10/0,4 | 100 | 90.2 | ВЛ 10кВ Большие Избищи ПС Большие Избищи | 9.8
ТП 275(203) ВЛ Большие Избищи ПС Б.Избищ | филиал ПАО «Россети Центр»-«Липецкэнерго» | Липецкая обл. | Лебедянский | с.Б.Избищи | 10/0,4 | 40 | 40 | ВЛ 10кВ Большие Избищи ПС Большие Избищи | 0
ТП 276(204) ВЛ Б. Избищи ПС Б.Избищи | филиал ПАО «Россети Центр»-«Липецкэнерго» | Липецкая обл. | Лебедянский | с.Б.Избищи | 10/0,4 | 63 | 54.9 | ВЛ 10кВ Большие Избищи ПС Большие Избищи | 8.1
ТП 277(205) ВЛ Большие Избищи ПС Б.Избищ | филиал ПАО «Россети Центр»-«Липецкэнерго» | Липецкая обл. | Лебедянский | с.Б.Избищи | 10/0,4 | 400 | 254 | ВЛ 10кВ Большие Избищи ПС Большие Избищи | 146
ТП 278(206) ВЛ Большие Избищи ПС Б.Избищ | филиал ПАО «Россети Центр»-«Липецкэнерго» | Липецкая обл. | Лебедянский | с.Б.Избищи | 10/0,4 | 100 | 90.7 | ВЛ 10кВ Большие Избищи ПС Большие Избищи | 9.3
ТП 279(207) ВЛ Большие Избищи ПС Б.Избищ | филиал ПАО «Россети Центр»-«Липецкэнерго» | Липецкая обл. | Лебедянский | с.Б.Избищи | 10/0,4 | 160 | 139.9 | ВЛ 10кВ Большие Избищи ПС Большие Избищи | 20.1
ТП 281(302) ВЛ-10 Мокрое ПС Большие Изби | филиал ПАО «Россети Центр»-«Липецкэнерго» | Липецкая обл. | Лебедянский | с.Мокрое | 10/0,4 | 400 | 400 | ВЛ-10 №3 Мокрое от ПС Большие Избищи | 0
ТП 282(303) ВЛ-10 Мокрое ПС Большие Изби | филиал ПАО «Россети Центр»-«Липецкэнерго» | Липецкая обл. | Лебедянский | с.Мокрое | 10/0,4 | 100 | 88.7 | ВЛ-10 №3 Мокрое от ПС Большие Избищи | 11.3
ТП 283(304) ВЛ-10 Мокрое ПС Большие Изби | филиал ПАО «Россети Центр»-«Липецкэнерго» | Липецкая обл. | Лебедянский | с.Мокрое | 10/0,4 | 250 | 230 | ВЛ-10 №3 Мокрое от ПС Большие Избищи | 20
ТП 285(401) ВЛ-10 Михайловка ПС Б. Избищ | филиал ПАО «Россети Центр»-«Липецкэнерго» | Липецкая обл. | Лебедянский | с.Михайловка | 10/0,4 | 63 | 52.5 | ВЛ-10 №4 Михайловка ПС Большие Избищи | 10.5
ТП 286(402) ВЛ-10 Михайловка ПС Б. Избищ | филиал ПАО «Россети Центр»-«Липецкэнерго» | Липецкая обл. | Лебедянский | с.Михайловка | 10/0,4 | 160 | 138 | ВЛ-10 №4 Михайловка ПС Большие Избищи | 22
ТП 287(403) ВЛ-10 Михайловка ПС Б. Избищ | филиал ПАО «Россети Центр»-«Липецкэнерго» | Липецкая обл. | Лебедянский | с.Михайловка | 10/0,4 | 400 | 270 | ВЛ-10 №4 Михайловка ПС Большие Избищи | 130
ТП 291(502) ВЛ-10 Мол.Комплекс ПС Б.Изби | филиал ПАО «Россети Центр»-«Липецкэнерго» | Липецкая обл. | Лебедянский | с.Мокрое | 10/0,4 | 100 | 89.2 | ВЛ 10кВ Молочный комплекс ПС Б.Избищи | 10.8
ТП 292(103) ВЛ-10 7-е отделение ПС Агрон | филиал ПАО «Россети Центр»-«Липецкэнерго» | Липецкая обл. | Лебедянский | пос.Агроном | 10/0,4 | 100 | 89 | ВЛ-10 7-е отделение ПС Агроном | 11
ТП 293(106) ВЛ-10 7-е отделение ПС Агрон | филиал ПАО «Россети Центр»-«Липецкэнерго» | Липецкая обл. | Лебедянский | пос.Агроном | 10/0,4 | 100 | 90.1 | ВЛ-10 7-е отделение ПС Агроном | 9.9
ТП 296(107) ВЛ-10 7-е отделение ПС Агрон | филиал ПАО «Россети Центр»-«Липецкэнерго» | Липецкая обл. | Лебедянский | пос.Агроном | 10/0,4 | 100 | 90.4 | ВЛ-10 7-е отделение ПС Агроном | 9.6
ТП 295(104) ВЛ-10 7-е отделение ПС Агрон | филиал ПАО «Россети Центр»-«Липецкэнерго» | Липецкая обл. | Лебедянский | пос.Агроном | 10/0,4 | 100 | 90 | ВЛ-10 7-е отделение ПС Агроном | 10
ТП 294(101) ВЛ-10 7-е отделение ПС Агрон | филиал ПАО «Россети Центр»-«Липецкэнерго» | Липецкая обл. | Лебедянский | пос.Агроном | 10/0,4 | 400 | 203 | ВЛ-10 7-е отделение ПС Агроном | 197
ТП 297(109) ВЛ-10 7-е отделение ПС Агрон | филиал ПАО «Россети Центр»-«Липецкэнерго» | Липецкая обл. | Лебедянский | пос.Агроном | 10/0,4 | 100 | 88.8 | ВЛ-10 7-е отделение ПС Агроном | 11.2
ТП 298(110) ВЛ-10 7-е отделение ПС Агрон | филиал ПАО «Россети Центр»-«Липецкэнерго» | Липецкая обл. | Лебедянский | пос.Агроном | 10/0,4 | 160 | 137.7 | ВЛ-10 7-е отделение ПС Агроном | 22.3
ТП 299(111) ВЛ-10 7-е отделение ПС Агрон | филиал ПАО «Россети Центр»-«Липецкэнерго» | Липецкая обл. | Лебедянский | пос.Агроном | 10/0,4 | 160 | 139.2 | ВЛ-10 7-е отделение ПС Агроном | 20.8
ТП 302(113) ВЛ-10 7-е отделение ПС Агрон | филиал ПАО «Россети Центр»-«Липецкэнерго» | Липецкая обл. | Лебедянский | д.Надеждино | 10/0,4 | 63 | 56.2 | ВЛ-10 7-е отделение ПС Агроном | 6.8
ТП 308(205) ВЛ-10 Агроном ПС Агроном | филиал ПАО «Россети Центр»-«Липецкэнерго» | Липецкая обл. | Лебедянский | пос.Агроном | 10/0,4 | 160 | 58 | ВЛ-10 №2 Агроном от ПС Агроном | 102
ТП 304(201) ВЛ-10 Агроном ПС Агроном | филиал ПАО «Россети Центр»-«Липецкэнерго» | Липецкая обл. | Лебедянский | пос.Агроном | 10/0,4 | 630 | 427 | ВЛ-10 №2 Агроном от ПС Агроном | 203
ТП 309(209) ВЛ-10 Агроном ПС Агроном | филиал ПАО «Россети Центр»-«Липецкэнерго» | Липецкая обл. | Лебедянский | пос.Агроном | 10/0,4 | 250 | 229 | ВЛ-10 №2 Агроном от ПС Агроном | 21
ТП 305(202) ВЛ-10 Агроном ПС Агроном | филиал ПАО «Россети Центр»-«Липецкэнерго» | Липецкая обл. | Лебедянский | пос.Агроном | 10/0,4 | 250 | 229 | ВЛ-10 №2 Агроном от ПС Агроном | 21
ТП 306(203) ВЛ-10 Агроном ПС Агроном | филиал ПАО «Россети Центр»-«Липецкэнерго» | Липецкая обл. | Лебедянский | пос.Агроном | 10/0,4 | 250 | 225.9 | ВЛ-10 №2 Агроном от ПС Агроном | 24.1
ТП 307(204) ВЛ-10 Агроном ПС Агроном | филиал ПАО «Россети Центр»-«Липецкэнерго» | Липецкая обл. | Лебедянский | пос.Агроном | 10/0,4 | 100 | 86.9 | ВЛ-10 №2 Агроном от ПС Агроном | 13.1
ТП 310(206) ВЛ-10 Агроном ПС Агроном | филиал ПАО «Россети Центр»-«Липецкэнерго» | Липецкая обл. | Лебедянский | пос.Агроном | 10/0,4 | 250 | 145 | ВЛ-10 №2 Агроном от ПС Агроном | 105
ТП 311(207) ВЛ-10 Агроном ПС Агроном | филиал ПАО «Россети Центр»-«Липецкэнерго» | Липецкая обл. | Лебедянский | пос.Агроном | 10/0,4 | 100 | 88 | ВЛ-10 №2 Агроном от ПС Агроном | 12
ТП 312(208) ВЛ-10 Агроном ПС Агроном | филиал ПАО «Россети Центр»-«Липецкэнерго» | Липецкая обл. | Лебедянский | д. Иншаковка | 10/0,4 | 100 | 86.6 | ВЛ-10 №2 Агроном от ПС Агроном | 13.4
ТП 313(210) ВЛ-10 Агроном ПС Агроном | филиал ПАО «Россети Центр»-«Липецкэнерго» | Липецкая обл. | Лебедянский | пос.Агроном | 10/0,4 | 160 | 137.6 | ВЛ-10 №2 Агроном от ПС Агроном | 22.4
ТП 317(211) ВЛ-10 Агроном ПС Агроном | филиал ПАО «Россети Центр»-«Липецкэнерго» | Липецкая обл. | Лебедянский | пос.Агроном | 10/0,4 | 160 | 139 | ВЛ-10 №2 Агроном от ПС Агроном | 21
ТП 314(212) ВЛ-10 Агроном ПС Агроном | филиал ПАО «Россети Центр»-«Липецкэнерго» | Липецкая обл. | Лебедянский | пос.Агроном | 10/0,4 | 100 | 89 | ВЛ-10 №2 Агроном от ПС Агроном | 11
ТП 315 (213) ВЛ-10 Агроном ПС Агроном | филиал ПАО «Россети Центр»-«Липецкэнерго» | Липецкая обл. | Лебедянский | с.Хорошовка | 10/0,4 | 160 | 145 | ВЛ-10 №2 Агроном от ПС Агроном | 15
ТП 316(214) ВЛ-10 Агроном ПС Агроном | филиал ПАО «Россети Центр»-«Липецкэнерго» | Липецкая обл. | Лебедянский | пос.Агроном | 10/0,4 | 160 | 138 | ВЛ-10 №2 Агроном от ПС Агроном | 22
ТП 318(215) ВЛ-10 Агроном ПС Агроном | филиал ПАО «Россети Центр»-«Липецкэнерго» | Липецкая обл. | Лебедянский | д. Красновка | 10/0,4 | 40 | 33.6 | ВЛ-10 №2 Агроном от ПС Агроном | 6.4
ТП 319(303) ВЛ-10 Яблонева Голова ПС Агр | филиал ПАО «Россети Центр»-«Липецкэнерго» | Липецкая обл. | Лебедянский | пос.Агроном | 10/0,4 | 60 | 52.9 | ВЛ-10 №3 Яблонева Голова ПС Агроном | 7.1
ТП 320(306) ВЛ-10 Яблонева Голова ПС Агр | филиал ПАО «Россети Центр»-«Липецкэнерго» | Липецкая обл. | Лебедянский | пос.Агроном | 10/0,4 | 160 | 138.2 | ВЛ-10 №3 Яблонева Голова ПС Агроном | 21.8
ТП 321(305) ВЛ-10 Яблонева Голова ПС Агр | филиал ПАО «Россети Центр»-«Липецкэнерго» | Липецкая обл. | Лебедянский | пос.Агроном | 10/0,4 | 160 | 140 | ВЛ-10 №3 Яблонева Голова ПС Агроном | 20
ТП 322(315) ВЛ-10 Яблонева Голова ПС Агр | филиал ПАО «Россети Центр»-«Липецкэнерго» | Липецкая обл. | Лебедянский | пос.Агроном | 10/0,4 | 250 | 228.5 | ВЛ-10 №3 Яблонева Голова ПС Агроном | 21.5
ТП 324(308) ВЛ-10 Яблонева Голова ПС Агр | филиал ПАО «Россети Центр»-«Липецкэнерго» | Липецкая обл. | Лебедянский | пос.Агроном | 10/0,4 | 250 | 200 | ВЛ-10 №3 Яблонева Голова ПС Агроном | 50
ТП 325(309) ВЛ-10 Яблонева Голова ПС Агр | филиал ПАО «Россети Центр»-«Липецкэнерго» | Липецкая обл. | Лебедянский | д.Себильда | 10/0,4 | 100 | 90.6 | ВЛ-10 №3 Яблонева Голова ПС Агроном | 9.4
ТП 327(312) ВЛ-10 Яблонева Голова ПС Агр | филиал ПАО «Россети Центр»-«Липецкэнерго» | Липецкая обл. | Лебедянский | д.Пустошь | 10/0,4 | 63 | 56.4 | ВЛ-10 №3 Яблонева Голова ПС Агроном | 6.6
ТП 334(507) ВЛ-10 Троекурово ПС Агроном | филиал ПАО «Россети Центр»-«Липецкэнерго» | Липецкая обл. | Лебедянский | пос.Агроном | 10/0,4 | 63 | 40 | ВЛ 10кВ №5 Троекурово ПС Агроном | 23
ТП 331(509) ВЛ-10 Троекурово ПС Агроном | филиал ПАО «Россети Центр»-«Липецкэнерго» | Липецкая обл. | Лебедянский | пос.Агроном | 10/0,4 | 650 | 550 | ВЛ 10кВ №5 Троекурово ПС Агроном | 100
ТП 329(501) ВЛ-10 Троекурово ПС Агроном | филиал ПАО «Россети Центр»-«Липецкэнерго» | Липецкая обл. | Лебедянский | пос.Агроном | 10/0,4 | 100 | 88.3 | ВЛ 10кВ №5 Троекурово ПС Агроном | 11.7
ТП 400(510) ВЛ-10 Троекурово ПС Агроном | филиал ПАО «Россети Центр»-«Липецкэнерго» | Липецкая обл. | Лебедянский | пос.Агроном | 10/0,4 | 100 | 89 | ВЛ 10кВ №5 Троекурово ПС Агроном | 11
ТП 328(502) ВЛ-10 Троекурово ПС Агроном | филиал ПАО «Россети Центр»-«Липецкэнерго» | Липецкая обл. | Лебедянский | пос.Агроном | 10/0,4 | 160 | 139 | ВЛ 10кВ №5 Троекурово ПС Агроном | 21
ТП 330(504) ВЛ-10 Троекурово ПС Агроном | филиал ПАО «Россети Центр»-«Липецкэнерго» | Липецкая обл. | Лебедянский | пос.Агроном | 10/0,4 | 250 | 200 | ВЛ 10кВ №5 Троекурово ПС Агроном | 50
ТП 335(701) ВЛ-10 СПТУ ПС Агроном | филиал ПАО «Россети Центр»-«Липецкэнерго» | Липецкая обл. | Лебедянский | пос.Агроном | 10/0,4 | 160 | 138 | ВЛ 10кВ №7 СПТУ ПС Агроном | 22
ТП 337(703) ВЛ-10 СПТУ ПС Агроном | филиал ПАО «Россети Центр»-«Липецкэнерго» | Липецкая обл. | Лебедянский | пос.Агроном | 10/0,4 | 160 | 137.4 | ВЛ 10кВ №7 СПТУ ПС Агроном | 22.6
ТП 339(201) ВЛ-10 Катениха ПС Троек-совх | филиал ПАО «Россети Центр»-«Липецкэнерго» | Липецкая обл. | Лебедянский | с.Троекурово | 10/0,4 | 100 | 89.4 | ВЛ-10кВ Катениха ПС Троекурово-совхозная | 10.6
ТП 355(217) ВЛ-10 Катениха ПС Троек-совх | филиал ПАО «Россети Центр»-«Липецкэнерго» | Липецкая обл. | Лебедянский | с.Троекурово | 10/0,4 | 100 | 87.9 | ВЛ-10кВ Катениха ПС Троекурово-совхозная | 12.1
ТП 351(212) ВЛ-10 Катениха ПС Троек-совх | филиал ПАО «Россети Центр»-«Липецкэнерго» | Липецкая обл. | Лебедянский | с.Троекурово | 10/0,4 | 63 | 55 | ВЛ-10кВ Катениха ПС Троекурово-совхозная | 8
ТП 350(211) ВЛ-10 Катениха ПС Троек-совх | филиал ПАО «Россети Центр»-«Липецкэнерго» | Липецкая обл. | Лебедянский | с.Троекурово | 10/0,4 | 100 | 89 | ВЛ-10кВ Катениха ПС Троекурово-совхозная | 11
ТП 341(203) ВЛ-10 Катениха ПС Троек-совх | филиал ПАО «Россети Центр»-«Липецкэнерго» | Липецкая обл. | Лебедянский | с.Троекурово | 10/0,4 | 250 | 174 | ВЛ-10кВ Катениха ПС Троекурово-совхозная | 76
ТП 342(214) ВЛ-10 Катениха ПС Троек-совх | филиал ПАО «Россети Центр»-«Липецкэнерго» | Липецкая обл. | Лебедянский | с.Троекурово | 10/0,4 | 160 | 137 | ВЛ-10кВ Катениха ПС Троекурово-совхозная | 23
ТП 347(208) ВЛ-10 Катениха ПС Троек-совх | филиал ПАО «Россети Центр»-«Липецкэнерго» | Липецкая обл. | Лебедянский | с.Троекурово | 10/0,4 | 250 | 205 | ВЛ-10кВ Катениха ПС Троекурово-совхозная | 45
ТП 352(213) ВЛ-10 Катениха ПС Троек-совх | филиал ПАО «Россети Центр»-«Липецкэнерго» | Липецкая обл. | Лебедянский | с.Троекурово | 10/0,4 | 25 | 25 | ВЛ-10кВ Катениха ПС Троекурово-совхозная | 0
ТП 349(210) ВЛ-10 Катениха ПС Троек-совх | филиал ПАО «Россети Центр»-«Липецкэнерго» | Липецкая обл. | Лебедянский | с.Троекурово | 10/0,4 | 250 | 250 | ВЛ-10кВ Катениха ПС Троекурово-совхозная | 0
ТП 354(216) ВЛ-10 Катениха ПС Троек-совх | филиал ПАО «Россети Центр»-«Липецкэнерго» | Липецкая обл. | Лебедянский | с.Троекурово | 10/0,4 | 250 | 205 | ВЛ-10кВ Катениха ПС Троекурово-совхозная | 45
ТП 346(207) ВЛ-10 Катениха ПС Троек-совх | филиал ПАО «Россети Центр»-«Липецкэнерго» | Липецкая обл. | Лебедянский | с.Троекурово | 10/0,4 | 63 | 56.9 | ВЛ-10кВ Катениха ПС Троекурово-совхозная | 6.1
ТП 361(312) ВЛ-10 Центральная ПС Троек-с | филиал ПАО «Россети Центр»-«Липецкэнерго» | Липецкая обл. | Лебедянский | с.Троекурово | 10/0,4 | 250 | 250 | ВЛ-10 №3 Центральная ПС Троекурово-совх | 0
ТП 366(407) ВЛ-10 Курапово ПС Троек-совх | филиал ПАО «Россети Центр»-«Липецкэнерго» | Липецкая обл. | Лебедянский | д.Савинки | 10/0,4 | 250 | 227 | ВЛ-10 №4 Курапово ПС Троекурово-совхозн | 23
ТП 368(409) ВЛ 10кВ Курапово ПС Тр-совхо | филиал ПАО «Россети Центр»-«Липецкэнерго» | Липецкая обл. | Лебедянский | с.Курапово | 10/0,4 | 160 | 138.2 | ВЛ-10 №4 Курапово ПС Троекурово-совхозн | 21.8
ТП 362(401) ВЛ-10 Курапово ПС Троек-совх | филиал ПАО «Россети Центр»-«Липецкэнерго» | Липецкая обл. | Лебедянский | с.Курапово | 10/0,4 | 100 | 88.5 | ВЛ-10 №4 Курапово ПС Троекурово-совхозн | 11.5
ТП 374(509) ВЛ-10 Васильевка ПС Троек-со | филиал ПАО «Россети Центр»-«Липецкэнерго» | Липецкая обл. | Лебедянский | с.Троекурово | 10/0,4 | 100 | 89 | ВЛ 10кВ №5 Васильевка ПС Троекурово-совх | 11
ТП 369(501) ВЛ-10 Васильевка ПС Троек-со | филиал ПАО «Россети Центр»-«Липецкэнерго» | Липецкая обл. | Лебедянский | с.Троекурово | 10/0,4 | 100 | 88.7 | ВЛ 10кВ №5 Васильевка ПС Троекурово-совх | 11.3
ТП 370(503) ВЛ-10 Васильевка ПС Троек-со | филиал ПАО «Россети Центр»-«Липецкэнерго» | Липецкая обл. | Лебедянский | д. Васильевка | 10/0,4 | 100 | 87 | ВЛ 10кВ №5 Васильевка ПС Троекурово-совх | 13
ТП 375(601) ВЛ-10 Водокачка ПС Троек-сов | филиал ПАО «Россети Центр»-«Липецкэнерго» | Липецкая обл. | Лебедянский | с.Троекурово | 10/0,4 | 25 | 25 | ВЛ-10 №6 Водокачка ПС Троекурово-совхозн | 0
ТП 377(203) ВЛ-10 Победа ПС Б.Верх | филиал ПАО «Россети Центр»-«Липецкэнерго» | Липецкая обл. | Лебедянский | с.Яблонево | 10/0,4 | 250 | 125 | ВЛ-10 №2 Победа ПС Большой Верх | 125
ТП 378(204) ВЛ-10 Победа ПС Б.Верх | филиал ПАО «Россети Центр»-«Липецкэнерго» | Липецкая обл. | Лебедянский | д. Бибиково | 10/0,4 | 63 | 54.5 | ВЛ-10 №2 Победа ПС Большой Верх | 8.5
ТП 379(301) ВЛ-10 Кр.Октябрь ПС Б.Верх | филиал ПАО «Россети Центр»-«Липецкэнерго» | Липецкая обл. | Лебедянский | д. Большой Верх | 10/0,4 | 400 | 300 | ВЛ-10 №3 Красный Октябрь ПС Большой Верх | 100
ТП 380(302) ВЛ-10 Кр.Октябрь ПС Б.Верх | филиал ПАО «Россети Центр»-«Липецкэнерго» | Липецкая обл. | Лебедянский | д. Большой Верх | 10/0,4 | 63 | 53.9 | ВЛ-10 №3 Красный Октябрь ПС Большой Верх | 9.1
ТП 381(303) ВЛ 10кВ Кр.Октябрь ПС Б.Верх | филиал ПАО «Россети Центр»-«Липецкэнерго» | Липецкая обл. | Лебедянский | д. Буравцево | 10/0,4 | 250 | 250 | ВЛ-10 №3 Красный Октябрь ПС Большой Верх | 0
ТП 382(305) ВЛ-10 Кр.Октябрь ПС Б.Верх | филиал ПАО «Россети Центр»-«Липецкэнерго» | Липецкая обл. | Лебедянский | д. Большой Верх | 10/0,4 | 63 | 54.3 | ВЛ-10 №3 Красный Октябрь ПС Большой Верх | 8.7
ТП 383(401) ВЛ-10 Осиново от ПС Б.Верх | филиал ПАО «Россети Центр»-«Липецкэнерго» | Липецкая обл. | Лебедянский | с.Яблонево | 10/0,4 | 250 | 250 | ВЛ-10 №4 Осиново от ПС Большой Верх | 0
ТП 384(402) ВЛ-10 Осиново ПС Б.Верх | филиал ПАО «Россети Центр»-«Липецкэнерго» | Липецкая обл. | Лебедянский | д.Осиново | 10/0,4 | 63 | 42 | ВЛ-10 №4 Осиново от ПС Большой Верх | 21
ТП 385(403) ВЛ-10 Осиново ПС Б.Верх | филиал ПАО «Россети Центр»-«Липецкэнерго» | Липецкая обл. | Лебедянский | с.Яблонево | 10/0,4 | 160 | 150.3 | ВЛ-10 №4 Осиново от ПС Большой Верх | 9.7
ТП 386(404) ВЛ-10 Осиново ПС Б.Верх | филиал ПАО «Россети Центр»-«Липецкэнерго» | Липецкая обл. | Лебедянский | с.Яблонево | 10/0,4 | 250 | 131 | ВЛ-10 №4 Осиново от ПС Большой Верх | 119
ТП 392(505) ВЛ 10кВ Перемычка РП ПС Б.Ве | филиал ПАО «Россети Центр»-«Липецкэнерго» | Липецкая обл. | Лебедянский | д.Петровские Выселки | 10/0,4 | 160 | 140 | ВЛ-10 №5 Перемычка РП ПС Большой Верх | 20
ТП 391(504) ВЛ-10 Перемычка РП ПС Б.Верх | филиал ПАО «Россети Центр»-«Липецкэнерго» | Липецкая обл. | Лебедянский | с.Медведево | 10/0,4 | 63 | 52 | ВЛ-10 №5 Перемычка РП ПС Большой Верх | 11
ТП 390(503) ВЛ-10 Перемычка РП ПС Б.Верх | филиал ПАО «Россети Центр»-«Липецкэнерго» | Липецкая обл. | Лебедянский | с.Медведево | 10/0,4 | 100 | 87 | ВЛ-10 №5 Перемычка РП ПС Большой Верх | 13
ТП 389(502) ВЛ-10 Перемычка РП ПС Б.Верх | филиал ПАО «Россети Центр»-«Липецкэнерго» | Липецкая обл. | Лебедянский | с.Медведево | 10/0,4 | 100 | 87.7 | ВЛ-10 №5 Перемычка РП ПС Большой Верх | 12.3
ТП 439(101)ВЛ-10 Мочилки РП Слободка | филиал ПАО «Россети Центр»-«Липецкэнерго» | Липецкая обл. | Лебедянский | д.Н.Копыл | 10/0,4 | 40 | 33 | ВЛ 10кВ №1 Мочилки от РП-10кВ Слободка | 7
ТП 438(103) ВЛ 10кВ Мочилки РП Слободка | филиал ПАО «Россети Центр»-«Липецкэнерго» | Липецкая обл. | Лебедянский | д.Н.Копыл | 10/0,4 | 63 | 54 | ВЛ 10кВ №1 Мочилки от РП-10кВ Слободка | 9
ТП 441(104) ВЛ 10кВ Мочилки РП Слободка | филиал ПАО «Россети Центр»-«Липецкэнерго» | Липецкая обл. | Лебедянский | д.Мочилки | 10/0,4 | 63 | 54 | ВЛ 10кВ №1 Мочилки от РП-10кВ Слободка | 9
ТП 440(105) ВЛ-10 Мочилки РП Слободка | филиал ПАО «Россети Центр»-«Липецкэнерго» | Липецкая обл. | Лебедянский | д.Мочилки | 10/0,4 | 40 | 33 | ВЛ 10кВ №1 Мочилки от РП-10кВ Слободка | 7
ТП 435(201) ВЛ-10 Слободка РП Слободка | филиал ПАО «Россети Центр»-«Липецкэнерго» | Липецкая обл. | Лебедянский | с.Слободка | 10/0,4 | 250 | 250 | ВЛ-10 №2 Слободка от РП-10кВ Слободка | 0
ТП 436(202) ВЛ-10 Слободка РП Слободка | филиал ПАО «Россети Центр»-«Липецкэнерго» | Липецкая обл. | Лебедянский | с.Слободка | 10/0,4 | 63 | 55.4 | ВЛ-10 №2 Слободка от РП-10кВ Слободка | 7.6
ТП 437(203) ВЛ-10 Слободка РП Слободка | филиал ПАО «Россети Центр»-«Липецкэнерго» | Липецкая обл. | Лебедянский | с.Слободка | 10/0,4 | 160 | 135 | ВЛ-10 №2 Слободка от РП-10кВ Слободка | 25
ТП 442(303) ВЛ-10 Медведево РП Слободка | филиал ПАО «Россети Центр»-«Липецкэнерго» | Липецкая обл. | Лебедянский | с.Слободка | 10/0,4 | 400 | 199 | ВЛ 10кВ №3 Медведево РП-10кВ Слободка | 201
ТП 443(301) ВЛ-10 Медведево РП Слободка | филиал ПАО «Россети Центр»-«Липецкэнерго» | Липецкая обл. | Лебедянский | с.Слободка | 10/0,4 | 250 | 250 | ВЛ 10кВ №3 Медведево РП-10кВ Слободка | 0
ТП 444(302) ВЛ-10 Медведево РП Слободка | филиал ПАО «Россети Центр»-«Липецкэнерго» | Липецкая обл. | Лебедянский | с.Медведево | 10/0,4 | 160 | 137.9 | ВЛ 10кВ №3 Медведево РП-10кВ Слободка | 22.1
ТП 449(402) ВЛ-10 Старый Копыл РП Слобо | филиал ПАО «Россети Центр»-«Липецкэнерго» | Липецкая обл. | Лебедянский | с.Ст.Копыл | 10/0,4 | 250 | 250 | ВЛ-10 №4 Старый Копыл от РП-10 Слободка | 0
ТП 445(403) ВЛ-10 Старый Копыл РП Слобо | филиал ПАО «Россети Центр»-«Липецкэнерго» | Липецкая обл. | Лебедянский | с.Ст.Копыл | 10/0,4 | 160 | 134 | ВЛ-10 №4 Старый Копыл от РП-10 Слободка | 26
ТП 447(404) ВЛ-10 Старый Копыл РП Слобо | филиал ПАО «Россети Центр»-«Липецкэнерго» | Липецкая обл. | Лебедянский | с.Ст.Копыл | 10/0,4 | 160 | 138.5 | ВЛ-10 №4 Старый Копыл от РП-10 Слободка | 21.5
ТП 393(601) ВЛ-10 Хрущевка ПС Б.Верх | филиал ПАО «Россети Центр»-«Липецкэнерго» | Липецкая обл. | Лебедянский | д.Хрущевка | 10/0,4 | 40 | 31.9 | ВЛ-10 №6 Хрущевка от ПС Большой Верх | 8.1
ТП 394(201) ВЛ-10 МТФ ПС Каменная Лубна | филиал ПАО «Россети Центр»-«Липецкэнерго» | Липецкая обл. | Лебедянский | Кам.лубна | 10/0,4 | 63 | 54.2 | ВЛ-10 №2 МТФ ПС Каменная Лубна | 8.8
ТП 395(301) ВЛ-10 Искра Ленина ПС Кам.Лу | филиал ПАО «Россети Центр»-«Липецкэнерго» | Липецкая обл. | Лебедянский | Кам.лубна | 10/0,4 | 100 | 89 | ВЛ-10 №3 Искра Ленина ПС Каменная Лубна | 11
ТП 397(304) ВЛ-10 Искра Ленина ПСКам.Луб | филиал ПАО «Россети Центр»-«Липецкэнерго» | Липецкая обл. | Лебедянский | Кам.лубна | 10/0,4 | 100 | 89.8 | ВЛ-10 №3 Искра Ленина ПС Каменная Лубна | 10.2
ТП 399(309) ВЛ-10 Искра Ленина ПС Кам.Лу | филиал ПАО «Россети Центр»-«Липецкэнерго» | Липецкая обл. | Лебедянский | Кам.лубна | 10/0,4 | 160 | 136.9 | ВЛ-10 №3 Искра Ленина ПС Каменная Лубна | 23.1
ТП 396(302) ВЛ-10 Искра Ленина ПС Кам.Лу | филиал ПАО «Россети Центр»-«Липецкэнерго» | Липецкая обл. | Лебедянский | Кам.лубна | 10/0,4 | 160 | 138 | ВЛ-10 №3 Искра Ленина ПС Каменная Лубна | 22
ТП 398(306) ВЛ-10 Искра Ленина ПС Кам.Лу | филиал ПАО «Россети Центр»-«Липецкэнерго» | Липецкая обл. | Лебедянский | Кам.лубна | 10/0,4 | 63 | 55.6 | ВЛ-10 №3 Искра Ленина ПС Каменная Лубна | 7.4
ТП 401 ВЛ-10 Рассвет ПС Каменная Лубна | филиал ПАО «Россети Центр»-«Липецкэнерго» | Липецкая обл. | Лебедянский | с.Докторово | 10/0,4 | 250 | 199 | ВЛ-10 №4 Рассвет от ПС Каменная Лубна | 51
ТП 402 ВЛ-10 Рассвет ПС Каменная Лубна | филиал ПАО «Россети Центр»-«Липецкэнерго» | Липецкая обл. | Лебедянский | с.Докторово | 10/0,4 | 100 | 89.8 | ВЛ-10 №4 Рассвет от ПС Каменная Лубна | 10.2
ТП 404 ВЛ-10 Рассвет ПС Каменная Лубна | филиал ПАО «Россети Центр»-«Липецкэнерго» | Липецкая обл. | Лебедянский | с.Докторово | 10/0,4 | 250 | 250 | ВЛ-10 №4 Рассвет от ПС Каменная Лубна | 0
ТП 405 ВЛ-10 Рассвет ПС Каменная Лубна | филиал ПАО «Россети Центр»-«Липецкэнерго» | Липецкая обл. | Лебедянский | с.Докторово | 10/0,4 | 100 | 90 | ВЛ-10 №4 Рассвет от ПС Каменная Лубна | 10
ТП 406 ВЛ-10 Рассвет ПС Каменная Лубна | филиал ПАО «Россети Центр»-«Липецкэнерго» | Липецкая обл. | Лебедянский | с.Докторово | 10/0,4 | 250 | 227 | ВЛ-10 №4 Рассвет от ПС Каменная Лубна | 23
ТП 403 ВЛ-10 Рассвет ПС Каменная Лубна | филиал ПАО «Россети Центр»-«Липецкэнерго» | Липецкая обл. | Лебедянский | с.Докторово | 10/0,4 | 160 | 136.9 | ВЛ-10 №4 Рассвет от ПС Каменная Лубна | 23.1
ТП 407(409) ВЛ-10 Рассвет ПС Кам.Лубна | филиал ПАО «Россети Центр»-«Липецкэнерго» | Липецкая обл. | Лебедянский | с.Докторово | 10/0,4 | 250 | 250 | ВЛ-10 №4 Рассвет от ПС Каменная Лубна | 0
ТП 409(111) ВЛ-10 Кубышинка РП КГСО | филиал ПАО «Россети Центр»-«Липецкэнерго» | Липецкая обл. | Лебедянский | г. Лебедянь | 10/0,4 | 160 | 137.5 | ВЛ 10кВ №1 Кубышинка от РП-10кВ КГСО | 22.5
ТП 410(110) ВЛ-10 Кубышинка РП КГСО | филиал ПАО «Россети Центр»-«Липецкэнерго» | Липецкая обл. | Лебедянский | г. Лебедянь | 10/0,4 | 63 | 53.6 | ВЛ 10кВ №1 Кубышинка от РП-10кВ КГСО | 9.4
ТП 411(108) ВЛ-10 Кубышинка РП КГСО | филиал ПАО «Россети Центр»-«Липецкэнерго» | Липецкая обл. | Лебедянский | г. Лебедянь | 10/0,4 | 250 | 250 | ВЛ 10кВ №1 Кубышинка от РП-10кВ КГСО | 0
ТП 412(109) ВЛ-10 Кубышинка РП КГСО | филиал ПАО «Россети Центр»-«Липецкэнерго» | Липецкая обл. | Лебедянский | г. Лебедянь | 10/0,4 | 250 | 204 | ВЛ 10кВ №1 Кубышинка от РП-10кВ КГСО | 46
ТП 413(203) ВЛ-10 ПС Дон РП КГСО | филиал ПАО «Россети Центр»-«Липецкэнерго» | Липецкая обл. | Лебедянский | г. Лебедянь | 10/0,4 | 400 | 190 | ВЛ 10кВ №2 ПС Дон от РП 10кВ КГСО | 210
ТП 414(206) ВЛ-10 ПС Дон РП КГСО | филиал ПАО «Россети Центр»-«Липецкэнерго» | Липецкая обл. | Лебедянский | с.Вязово | 10/0,4 | 400 | 372 | ВЛ 10кВ №2 ПС Дон от РП 10кВ КГСО | 28
ТП 416(59) ВЛ10Автохозяйство РП КГСО | филиал ПАО «Россети Центр»-«Липецкэнерго» | Липецкая обл. | Лебедянский | г. Лебедянь | 10/0,4 | 250 | 229 | ВЛ 10кВ №3 Автохозяйство РП-10кВ КГСО | 21
ТП 417(308) ВЛ 10 Автохозяйство РП-10 К | филиал ПАО «Россети Центр»-«Липецкэнерго» | Липецкая обл. | Лебедянский | г. Лебедянь | 10/0,4 | 250 | 250 | ВЛ 10кВ №3 Автохозяйство РП-10кВ КГСО | 0
ТП 150(314) ВЛ-10 Романово ПС Ольховец | филиал ПАО «Россети Центр»-«Липецкэнерго» | Липецкая обл. | Лебедянский | С.Романово | 10/0,4 | 250 | 250 | ВЛ 10кВ №3 Романово ПС Ольховец | 0
ТП 458 (501) ВЛ-10 РЭС ПС Лебедянь | филиал ПАО «Россети Центр»-«Липецкэнерго» | Липецкая обл. | Лебедянский | г. Лебедянь | 10/0,4 | 1030 | 755 | ВЛ 10кВ №4 Молзавод-1 от ПС Лебедянь | 275
ЗТП 901 ВЛ-10 База ПЭС ПС Лебедянь | филиал ПАО «Россети Центр»-«Липецкэнерго» | Липецкая обл. | Лебедянский | г. Лебедянь | 10/0,4 | 1260 | 960 | ВЛ 10кВ №9 База ПЭС ПС Лебедянь | 300
ТП 338(704) ВЛ-10 СПТУ ПС Агроном | филиал ПАО «Россети Центр»-«Липецкэнерго» | Липецкая обл. | Лебедянский | г. Лебедянь | 10/0,4 | 250 | 250 | ВЛ 10кВ №7 СПТУ ПС Агроном | 0
ТП 340(202) ВЛ-10 Катениха ПС Троек.-сов | филиал ПАО «Россети Центр»-«Липецкэнерго» | Липецкая обл. | Лебедянский | д. Катениха | 10/0,4 | 250 | 250 | ВЛ-10кВ Катениха ПС Троекурово-совхозная | 0
ТП 353(215) ВЛ-10 Катениха ПС Троек.-сов | филиал ПАО «Россети Центр»-«Липецкэнерго» | Липецкая обл. | Лебедянский | д. Катениха | 10/0,4 | 100 | 88.9 | ВЛ-10кВ Катениха ПС Троекурово-совхозная | 11.1
ТП 343(204) ВЛ-10 Катениха ПС Троек.-сов | филиал ПАО «Россети Центр»-«Липецкэнерго» | Липецкая обл. | Лебедянский | с.Троекурово | 10/0,4 | 250 | 250 | ВЛ-10кВ Катениха ПС Троекурово-совхозная | 0
ТП 344(205) ВЛ-10 Катениха ПС Троек.-сов | филиал ПАО «Россети Центр»-«Липецкэнерго» | Липецкая обл. | Лебедянский | с.Троекурово | 10/0,4 | 320 | 294 | ВЛ-10кВ Катениха ПС Троекурово-совхозная | 26
ТП 356(301) ВЛ-10 Центральная ПС Троек.- | филиал ПАО «Россети Центр»-«Липецкэнерго» | Липецкая обл. | Лебедянский | с.Троекурово | 10/0,4 | 250 | 250 | ВЛ-10 №3 Центральная ПС Троекурово-совх | 0
ТП 357(302) ВЛ-10 Центральная ПС Троек.- | филиал ПАО «Россети Центр»-«Липецкэнерго» | Липецкая обл. | Лебедянский | с.Троекурово | 10/0,4 | 160 | 137.5 | ВЛ-10 №3 Центральная ПС Троекурово-совх | 22.5
ТП 358(304)ВЛ-10 Центральная ПС Троек.-с | филиал ПАО «Россети Центр»-«Липецкэнерго» | Липецкая обл. | Лебедянский | с.Троекурово | 10/0,4 | 160 | 138 | ВЛ-10 №3 Центральная ПС Троекурово-совх | 22
ТП 359(305) ВЛ-10 Курапово ПС Троек.-сов | филиал ПАО «Россети Центр»-«Липецкэнерго» | Липецкая обл. | Лебедянский | с.Курапово | 10/0,4 | 160 | 136.9 | ВЛ-10 №4 Курапово ПС Троекурово-совхозн | 23.1
ТП 365(404) ВЛ-10 Курапово ПС Троек.-сов | филиал ПАО «Россети Центр»-«Липецкэнерго» | Липецкая обл. | Лебедянский | с.Курапово | 10/0,4 | 250 | 226 | ВЛ-10 №4 Курапово ПС Троекурово-совхозн | 24
ТП 373(508) ВЛ-10 Васильевка ПС Троек.-с | филиал ПАО «Россети Центр»-«Липецкэнерго» | Липецкая обл. | Лебедянский | д. Васильевка | 10/0,4 | 160 | 139.9 | ВЛ 10кВ №5 Васильевка ПС Троекурово-совх | 20.1
ТП 124(820) ВЛ-10 Сельэлектро ПС Лебедян | филиал ПАО «Россети Центр»-«Липецкэнерго» | Липецкая обл. | Лебедянский | г. Лебедянь | 10/0,4 | 160 | 134.7 | ВЛ 10кВ №8 Сельэлектро ПС Лебедянь | 25.3
ТП 125(825) ВЛ-10 Сельэлектро ПС Лебедян | филиал ПАО «Россети Центр»-«Липецкэнерго» | Липецкая обл. | Лебедянский | г. Лебедянь | 10/0,4 | 250 | 222 | ВЛ 10кВ №8 Сельэлектро ПС Лебедянь | 28
ТП 129(831) ВЛ-10 Сельэлектро ПС Лебедян | филиал ПАО «Россети Центр»-«Липецкэнерго» | Липецкая обл. | Лебедянский | г. Лебедянь | 10/0,4 | 160 | 139.4 | ВЛ 10кВ №8 Сельэлектро ПС Лебедянь | 20.6
ТП 158(604) ВЛ-10 Ольховец ПС Ольховец | филиал ПАО «Россети Центр»-«Липецкэнерго» | Липецкая обл. | Лебедянский | с.Ольховец | 10/0,4 | 160 | 138.6 | ВЛ-10кВ №6 Ольховец ПС Ольховец | 21.4
ТП 165(611) ВЛ-10 Ольховец ПС Ольховец | филиал ПАО «Россети Центр»-«Липецкэнерго» | Липецкая обл. | Лебедянский | с.Ольховец | 10/0,4 | 100 | 88.2 | ВЛ-10кВ №6 Ольховец ПС Ольховец | 11.8
ТП 168(207) ВЛ-10 Александровский ПС Куй | филиал ПАО «Россети Центр»-«Липецкэнерго» | Липецкая обл. | Лебедянский | с.Куймань | 10/0,4 | 100 | 88.8 | ВЛ-10 №2 Александровский ПС Куймань | 11.2
ТП 169(208) ВЛ-10 Александровский ПС Куй | филиал ПАО «Россети Центр»-«Липецкэнерго» | Липецкая обл. | Лебедянский | с.Куймань | 10/0,4 | 63 | 55.5 | ВЛ-10 №2 Александровский ПС Куймань | 7.5
ТП 167(206) ВЛ-10 Александровский ПС Куй | филиал ПАО «Россети Центр»-«Липецкэнерго» | Липецкая обл. | Лебедянский | с.Куймань | 10/0,4 | 100 | 90.2 | ВЛ-10 №2 Александровский ПС Куймань | 9.8
ТП 174(306) ВЛ-10 Куйманский ПС Куймань | филиал ПАО «Россети Центр»-«Липецкэнерго» | Липецкая обл. | Лебедянский | с.Куймань | 10/0,4 | 100 | 91.7 | ВЛ-10 №3 Куйманский ПС Куймань | 8.3
ТП 171 ВЛ-10 Куйманский ПС Куймань | филиал ПАО «Россети Центр»-«Липецкэнерго» | Липецкая обл. | Лебедянский | с.Куймань | 10/0,4 | 100 | 91 | ВЛ-10 №3 Куйманский ПС Куймань | 9
ТП 207(309) ВЛ-10 с-з Мичурина ПС Б.Попо | филиал ПАО «Россети Центр»-«Липецкэнерго» | Липецкая обл. | Лебедянский | пос.Сахарного завода | 10/0,4 | 160 | 139 | ВЛ 10кВ №3 Совхоз Мичурина ПС Б.Попово | 21
ТП 202(303) ВЛ-10 с-з Мичурина ПС Б.Попо | филиал ПАО «Россети Центр»-«Липецкэнерго» | Липецкая обл. | Лебедянский | с.Куликовка | 10/0,4 | 160 | 138.7 | ВЛ 10кВ №3 Совхоз Мичурина ПС Б.Попово | 21.3
ТП 212(315) ВЛ 10кВ с-з Мичурина ПС Б.По | филиал ПАО «Россети Центр»-«Липецкэнерго» | Липецкая обл. | Лебедянский | с.Куликовка | 10/0,4 | 160 | 139 | ВЛ 10кВ №3 Совхоз Мичурина ПС Б.Попово | 21
ТП 205(306) ВЛ 10кВ с-з Мичурина ПС Б.По | филиал ПАО «Россети Центр»-«Липецкэнерго» | Липецкая обл. | Лебедянский | с.Куликовка | 10/0,4 | 160 | 137.5 | ВЛ 10кВ №3 Совхоз Мичурина ПС Б.Попово | 22.5
ТП 280(301) ВЛ-10 Мокрое ПС Б.Избищи | филиал ПАО «Россети Центр»-«Липецкэнерго» | Липецкая обл. | Лебедянский | с.Мокрое | 10/0,4 | 160 | 136.7 | ВЛ-10 №3 Мокрое от ПС Большие Избищи | 23.3
ТП 323(307) ВЛ-10 Яблонева Голова ПС Агр | филиал ПАО «Россети Центр»-«Липецкэнерго» | Липецкая обл. | Лебедянский | д.Яблонева Голова | 10/0,4 | 100 | 91 | ВЛ-10 №3 Яблонева Голова ПС Агроном | 9
ТП 336(705) ВЛ-10 СПТУ ПС Агроном | филиал ПАО «Россети Центр»-«Липецкэнерго» | Липецкая обл. | Лебедянский | пос.Агроном | 10/0,4 | 100 | 88 | ВЛ 10кВ №7 СПТУ ПС Агроном | 12
ТП 360(307) ВЛ-10 Центральная ПС Троек-с | филиал ПАО «Россети Центр»-«Липецкэнерго» | Липецкая обл. | Лебедянский | с.Троекурово | 10/0,4 | 100 | 88.4 | ВЛ-10 №3 Центральная ПС Троекурово-совх | 11.6
ТП 367(408) ВЛ-10 Курапово ПС Троек.-сов | филиал ПАО «Россети Центр»-«Липецкэнерго» | Липецкая обл. | Лебедянский | с.Курапово | 10/0,4 | 63 | 55 | ВЛ-10 №4 Курапово ПС Троекурово-совхозн | 8
ТП 363(402) ВЛ-10 Курапово ПС Троек.-сов | филиал ПАО «Россети Центр»-«Липецкэнерго» | Липецкая обл. | Лебедянский | с.Курапово | 10/0,4 | 160 | 136 | ВЛ-10 №4 Курапово ПС Троекурово-совхозн | 24
ТП 364(403) ВЛ-10 Курапово ПС Троек.-сов | филиал ПАО «Россети Центр»-«Липецкэнерго» | Липецкая обл. | Лебедянский | с.Курапово | 10/0,4 | 160 | 136.4 | ВЛ-10 №4 Курапово ПС Троекурово-совхозн | 23.6
ТП 427(304) ВЛ-10 Население РП Дон-Избищ | филиал ПАО «Россети Центр»-«Липецкэнерго» | Липецкая обл. | Лебедянский | с.Донские Избищи | 10/0,4 | 100 | 88.2 | ВЛ-10 №3 Население РП-10 Дон-Избищи | 11.8
ТП 448(405) ВЛ-10 Старый Копыл РП Слобод | филиал ПАО «Россети Центр»-«Липецкэнерго» | Липецкая обл. | Лебедянский | д.Старый Копыл | 10/0,4 | 100 | 89 | ВЛ-10 №4 Старый Копыл от РП-10 Слободка | 11
ТП 408(112) ВЛ-10 Кубышинка РП КГСО | филиал ПАО «Россети Центр»-«Липецкэнерго» | Липецкая обл. | Лебедянский | г. Лебедянь | 10/0,4 | 160 | 138.2 | ВЛ 10кВ №1 Кубышинка от РП-10кВ КГСО | 21.8
ТП 001 ВЛ 10 Горсеть ПС Лебедянь | филиал ПАО «Россети Центр»-«Липецкэнерго» | Липецкая обл. | Лебедянский | г. Лебедянь | 10/0,4 | 250 | 187.5 | ВЛ 10кВ №9 Горсеть ПС Лебедянь | 62.5
ТП 049 ВЛ 10 Горсеть ПС Лебедянь | филиал ПАО «Россети Центр»-«Липецкэнерго» | Липецкая обл. | Лебедянский | г. Лебедянь | 10/0,4 | 1030 | 790 | ВЛ 10кВ №9 Горсеть ПС Лебедянь | 240
ТП 038 ВЛ-10 кВ Горсеть ПС Лебедянь | филиал ПАО «Россети Центр»-«Липецкэнерго» | Липецкая обл. | Лебедянский | г. Лебедянь | 10/0,4 | 400 | 303 | ВЛ 10кВ №9 Горсеть ПС Лебедянь | 97
ТП 006 ВЛ 10 Горсеть ПС Лебедянь | филиал ПАО «Россети Центр»-«Липецкэнерго» | Липецкая обл. | Лебедянский | г. Лебедянь | 10/0,4 | 400 | 304.7 | ВЛ 10кВ №9 Горсеть ПС Лебедянь | 95.3
ТП 057 ВЛ 10 кВ Горсеть ПС Лебедянь | филиал ПАО «Россети Центр»-«Липецкэнерго» | Липецкая обл. | Лебедянский | г. Лебедянь | 10/0,4 | 800 | 632 | ВЛ 10кВ №9 Горсеть ПС Лебедянь | 168
ТП 037 ВЛ-10 кВ Горсеть ПС Лебедянь | филиал ПАО «Россети Центр»-«Липецкэнерго» | Липецкая обл. | Лебедянский | г. Лебедянь | 10/0,4 | 400 | 302 | ВЛ 10кВ №9 Горсеть ПС Лебедянь | 98
ТП 007 ВЛ-10 Горсеть ПС Лебедянь | филиал ПАО «Россети Центр»-«Липецкэнерго» | Липецкая обл. | Лебедянский | г. Лебедянь | 10/0,4 | 800 | 622 | ВЛ 10кВ №9 Горсеть ПС Лебедянь | 178
ТП 024 ВЛ-10 Горсеть ПС Лебедянь | филиал ПАО «Россети Центр»-«Липецкэнерго» | Липецкая обл. | Лебедянский | г. Лебедянь | 10/0,4 | 400 | 237.5 | ВЛ 10кВ №9 Горсеть ПС Лебедянь | 162.5
КТП 456 ВЛ-10 Население РП-10 Дон Избищи | филиал ПАО «Россети Центр»-«Липецкэнерго» | Липецкая обл. | Лебедянский | с.Донские Избищи | 10/0,4 | 63 | 55 | ВЛ-10 №3 Население РП-10 Дон-Избищи | 8
ТП 012 ВЛ-10 Горсеть ПС Лебедянь | филиал ПАО «Россети Центр»-«Липецкэнерго» | Липецкая обл. | Лебедянский | г. Лебедянь | 10/0,4 | 250 | 187.2 | ВЛ 10кВ №9 Горсеть ПС Лебедянь | 62.8
ТП 011 ВЛ-10 кВ Горсеть ПС Лебедянь | филиал ПАО «Россети Центр»-«Липецкэнерго» | Липецкая обл. | Лебедянский | г. Лебедянь | 10/0,4 | 800 | 632 | ВЛ 10кВ №9 Горсеть ПС Лебедянь | 168
ТП 044 ВЛ-10 Горсеть ПС Лебедянь | филиал ПАО «Россети Центр»-«Липецкэнерго» | Липецкая обл. | Лебедянский | г. Лебедянь | 10/0,4 | 800 | 595 | ВЛ 10кВ №9 Горсеть ПС Лебедянь | 205
ТП 014 ВЛ-10 кВ Горсеть ПС Лебедянь | филиал ПАО «Россети Центр»-«Липецкэнерго» | Липецкая обл. | Лебедянский | г. Лебедянь | 10/0,4 | 250 | 185.8 | ВЛ 10кВ №9 Горсеть ПС Лебедянь | 64.2
ТП 033 ВЛ 10кВ Водозабор ПС Лебедянь | филиал ПАО «Россети Центр»-«Липецкэнерго» | Липецкая обл. | Лебедянский | г. Лебедянь | 10/0,4 | 400 | 303 | ВЛ 10кВ №13 Водозабор ПС Лебедянь | 97
ТП 002 ВЛ-10 Водозабор ПС Лебедянь | филиал ПАО «Россети Центр»-«Липецкэнерго» | Липецкая обл. | Лебедянский | г. Лебедянь | 10/0,4 | 250 | 213.2 | ВЛ 10кВ №13 Водозабор ПС Лебедянь | 36.8
ТП 056 ВЛ-10 кВ Водозабор ПС Лебедянь | филиал ПАО «Россети Центр»-«Липецкэнерго» | Липецкая обл. | Лебедянский | г. Лебедянь | 10/0,4 | 650 | 458 | ВЛ 10кВ №13 Водозабор ПС Лебедянь | 192
ТП 047 ВЛ 10кВ Водозабор ПС Лебедянь | филиал ПАО «Россети Центр»-«Липецкэнерго» | Липецкая обл. | Лебедянский | г. Лебедянь | 10/0,4 | 250 | 185 | ВЛ 10кВ №13 Водозабор ПС Лебедянь | 65
ТП 058 ВЛ 10кВ Водозабор ПС Лебедянь | филиал ПАО «Россети Центр»-«Липецкэнерго» | Липецкая обл. | Лебедянский | г. Лебедянь | 10/0,4 | 160 | 116.8 | ВЛ 10кВ №13 Водозабор ПС Лебедянь | 43.2
ТП 078 ВЛ 10кВ Водозабор ПС Лебедянь | филиал ПАО «Россети Центр»-«Липецкэнерго» | Липецкая обл. | Лебедянский | г. Лебедянь | 10/0,4 | 63 | 48.5 | ВЛ 10кВ №13 Водозабор ПС Лебедянь | 14.5
ТП 028 ВЛ-10 Водозабор ПС Лебедянь | филиал ПАО «Россети Центр»-«Липецкэнерго» | Липецкая обл. | Лебедянский | г. Лебедянь | 10/0,4 | 160 | 146 | ВЛ 10кВ №13 Водозабор ПС Лебедянь | 14
ТП 030 ВЛ 10кВ Водозабор ПС Лебедянь | филиал ПАО «Россети Центр»-«Липецкэнерго» | Липецкая обл. | Лебедянский | г. Лебедянь | 10/0,4 | 250 | 213.2 | ВЛ 10кВ №13 Водозабор ПС Лебедянь | 36.8
ТП 031 ВЛ 10кВ Водозабор ПС Лебедянь | филиал ПАО «Россети Центр»-«Липецкэнерго» | Липецкая обл. | Лебедянский | г. Лебедянь | 10/0,4 | 250 | 212 | ВЛ 10кВ №13 Водозабор ПС Лебедянь | 38
ТП 039 ВЛ 10кВ Водозабор ПС Лебедянь | филиал ПАО «Россети Центр»-«Липецкэнерго» | Липецкая обл. | Лебедянский | г. Лебедянь | 10/0,4 | 250 | 192.5 | ВЛ 10кВ №13 Водозабор ПС Лебедянь | 57.5
ТП 040 ВЛ 10кВ Водозабор ПС Лебедянь | филиал ПАО «Россети Центр»-«Липецкэнерго» | Липецкая обл. | Лебедянский | г. Лебедянь | 10/0,4 | 160 | 118.8 | ВЛ 10кВ №13 Водозабор ПС Лебедянь | 41.2
ТП 055 ВЛ-10 Водозабор ПС Лебедянь | филиал ПАО «Россети Центр»-«Липецкэнерго» | Липецкая обл. | Лебедянский | г. Лебедянь | 10/0,4 | 250 | 203 | ВЛ 10кВ №13 Водозабор ПС Лебедянь | 47
ТП 016 ВЛ-10 Кирпичный з-д ПС Лебедянь | филиал ПАО «Россети Центр»-«Липецкэнерго» | Липецкая обл. | Лебедянский | г. Лебедянь | 10/0,4 | 400 | 358.4 | ВЛ 10кВ №10 Кирпичный завод ПС Лебедянь | 41.6
ТП 051 ВЛ 10кВ Хлебокомбинат ПС Нива | филиал ПАО «Россети Центр»-«Липецкэнерго» | Липецкая обл. | Лебедянский | г. Лебедянь | 10/0,4 | 160 | 120.8 | ВЛ 10кВ №4 Хлебокомбинат ПС Нива | 39.2
ТП 013 ВЛ 10кВ Кирпичный з-д ПС Лебедян | филиал ПАО «Россети Центр»-«Липецкэнерго» | Липецкая обл. | Лебедянский | г. Лебедянь | 10/0,4 | 400 | 340.2 | ВЛ 10кВ №10 Кирпичный завод ПС Лебедянь | 59.8
ТП 020 ВЛ-10 Кирпичный з-д ПС Лебедянь | филиал ПАО «Россети Центр»-«Липецкэнерго» | Липецкая обл. | Лебедянский | г. Лебедянь | 10/0,4 | 400 | 323.2 | ВЛ 10кВ №10 Кирпичный завод ПС Лебедянь | 76.8
ТП 034 ВЛ-10 Кирпичный з-д ПС Лебедянь | филиал ПАО «Россети Центр»-«Липецкэнерго» | Липецкая обл. | Лебедянский | г. Лебедянь | 10/0,4 | 500 | 412 | ВЛ 10кВ №10 Кирпичный завод ПС Лебедянь | 88
ТП 009 ВЛ 10 кВ Горсеть ПС Лебедянь | филиал ПАО «Россети Центр»-«Липецкэнерго» | Липецкая обл. | Лебедянский | г. Лебедянь | 10/0,4 | 250 | 188.6 | ВЛ 10кВ №9 Горсеть ПС Лебедянь | 61.4
ТП 045 ВЛ-10 Хлебокомбинат ПС Нива | филиал ПАО «Россети Центр»-«Липецкэнерго» | Липецкая обл. | Лебедянский | г. Лебедянь | 10/0,4 | 630 | 566 | ВЛ 10кВ №4 Хлебокомбинат ПС Нива | 64
ТП 052 ВЛ-10 Хлебокомбинат ПС Нива | филиал ПАО «Россети Центр»-«Липецкэнерго» | Липецкая обл. | Лебедянский | г. Лебедянь | 10/0,4 | 650 | 484.3 | ВЛ 10кВ №4 Хлебокомбинат ПС Нива | 165.7
ТП 054 ВЛ 10 Горсеть ПС Лебедянь | филиал ПАО «Россети Центр»-«Липецкэнерго» | Липецкая обл. | Лебедянский | г. Лебедянь | 10/0,4 | 800 | 561.8 | ВЛ 10кВ №4 Хлебокомбинат ПС Нива | 238.2
ТП 081Л ВЛ-10 Поселок ПС Машзавод | филиал ПАО «Россети Центр»-«Липецкэнерго» | Липецкая обл. | Лебедянский | г. Лебедянь | 10/0,4 | 400 | 297.9 | ВЛ 10кВ №2 Поселок от ПС Машзавод | 102.1
ТП 090Л ВЛ-10 Поликлиника РП Микрорайо | филиал ПАО «Россети Центр»-«Липецкэнерго» | Липецкая обл. | Лебедянский | г. Лебедянь | 10/0,4 | 250 | 187.9 | ВЛ 10кВ №2 Поликлиника РП Микрорайон | 62.1
ТП 089Л ВЛ-10 Школа РП Микрорайон | филиал ПАО «Россети Центр»-«Липецкэнерго» | Липецкая обл. | Лебедянский | г. Лебедянь | 10/0,4 | 250 | 187.5 | ВЛ 10кВ №1 Школа РП Микрорайон | 62.5
ТП 083Л ВЛ-10 Школа РП Микрорайон | филиал ПАО «Россети Центр»-«Липецкэнерго» | Липецкая обл. | Лебедянский | г. Лебедянь | 10/0,4 | 400 | 322 | ВЛ 10кВ №1 Школа РП Микрорайон | 78
ТП 084Л ВЛ-10 Школа РП Микрорайон | филиал ПАО «Россети Центр»-«Липецкэнерго» | Липецкая обл. | Лебедянский | г. Лебедянь | 10/0,4 | 400 | 317 | ВЛ 10кВ №1 Школа РП Микрорайон | 83
ТП 085Л ВЛ-10 Школа РП Микрорайон | филиал ПАО «Россети Центр»-«Липецкэнерго» | Липецкая обл. | Лебедянский | г. Лебедянь | 10/0,4 | 400 | 319 | ВЛ 10кВ №1 Школа РП Микрорайон | 81
ТП 086Л ВЛ-10 Школа РП Микрорайон | филиал ПАО «Россети Центр»-«Липецкэнерго» | Липецкая обл. | Лебедянский | г. Лебедянь | 10/0,4 | 1400 | 1145 | ВЛ 10кВ №1 Школа РП Микрорайон | 255
ТП 332(511) ВЛ-10 Троекурово ПС Агроном | филиал ПАО «Россети Центр»-«Липецкэнерго» | Липецкая обл. | Лебедянский | с.Губино | 10/0,4 | 100 | 91 | ВЛ 10кВ №5 Троекурово ПС Агроном | 9
ТП 388(501) ВЛ-10 Перемычка РП ПС Б.Верх | филиал ПАО «Россети Центр»-«Липецкэнерго» | Липецкая обл. | Лебедянский | с.Медведево | 10/0,4 | 25 | 25 | ВЛ-10 №5 Перемычка РП ПС Большой Верх | 0
ТП 087Л ВЛ-10 Школа РП Микрорайон | филиал ПАО «Россети Центр»-«Липецкэнерго» | Липецкая обл. | Лебедянский | г. Лебедянь | 10/0,4 | 650 | 121 | ВЛ 10кВ №1 Школа РП Микрорайон | 529
ТП 348(209) ВЛ-10 Катениха ПС Троек.-сов | филиал ПАО «Россети Центр»-«Липецкэнерго» | Липецкая обл. | Лебедянский | с.Троекурово-6отд. | 10/0,4 | 160 | 137 | ВЛ-10кВ Катениха ПС Троекурово-совхозная | 23
ТП 345(206) ВЛ-10 Катениха ПС Троек.-сов | филиал ПАО «Россети Центр»-«Липецкэнерго» | Липецкая обл. | Лебедянский | с.Троекурово | 10/0,4 | 160 | 139 | ВЛ-10кВ Катениха ПС Троекурово-совхозная | 21
ТП 1028 с. Золотуха | филиал ПАО «Россети Центр»-«Липецкэнерго» | Липецкая обл. | Лев Толстовский | пос.Искра | 10/0,4 | 100 | 100 | ВЛ-10кВ №5 СТФ основная ПС Круглое | 0
ТП 253(501) ВЛ-10 РП Инициатор ПС Культу | филиал ПАО «Россети Центр»-«Липецкэнерго» | Липецкая обл. | Лебедянский | пос.Искра | 10/0,4 | 40 | 40 | ВЛ 10кВ №5 РП Инициатор ПС Культура | 0
ТП 005 ВЛ 10 Горсеть ПС Лебедянь | филиал ПАО «Россети Центр»-«Липецкэнерго» | Липецкая обл. | Лебедянский | г. Лебедянь | 10/0,4 | 1260 | 1070 | ВЛ 10кВ №9 Горсеть ПС Лебедянь | 190
ТП 003 ВЛ-10 Горсеть ПС Лебедянь | филиал ПАО «Россети Центр»-«Липецкэнерго» | Липецкая обл. | Лебедянский | г. Лебедянь | 10/0,4 | 400 | 326 | ВЛ 10кВ №9 Горсеть ПС Лебедянь | 74
ТП 119(708) ВЛ-10 Заречье ПС Лебедянь | филиал ПАО «Россети Центр»-«Липецкэнерго» | Липецкая обл. | Лебедянский | с.Черепянь | 10/0,4 | 250 | 196 | ВЛ-10 №7 Заречье ПС Лебедянь | 54
ТП 127(46) ВЛ-10 Кубышинка РП-10 КГСО | филиал ПАО «Россети Центр»-«Липецкэнерго» | Липецкая обл. | Лебедянский | г. Лебедянь | 10/0,4 | 400 | 335 | ВЛ 10кВ №1 Кубышинка от РП-10кВ КГСО | 65
ТП 1060 с. Домачи | филиал ПАО «Россети Центр»-«Липецкэнерго» | Липецкая обл. | Лебедянский | с. Домачи | 10/0,4 | 63 | 8 | ВЛ-10кВ №3 Быт РП 10кВ №002 Домачи | 55
ТП 1179 п.г.т. Лев-Толстой | филиал ПАО «Россети Центр»-«Липецкэнерго» | Липецкая обл. | Лев Толстовский | п.г.т. Лев-Толстой | 10/0,4 | 63 | 17.3 | ВЛ 10кВ Горсеть ПС Астапово | 45.7
ТП 1302 ВЛ-10 Водозабор ПС Лебедянь | филиал ПАО «Россети Центр»-«Липецкэнерго» | Липецкая обл. | Лебедянский | г. Лебедянь | 10/0,4 | 250 | 100 | ВЛ 10кВ №13 Водозабор ПС Лебедянь | 150
ТП 1166 с. Топки | филиал ПАО «Россети Центр»-«Липецкэнерго» | Липецкая обл. | Лев Толстовский | с.Сезеново | 10/0,4 | 63 | 63 | ВЛ-10кВ Гагино ПС Топки | 0
ТП 303(313) ВЛ Верный путь ПС Культура | филиал ПАО «Россети Центр»-«Липецкэнерго» | Липецкая обл. | Лебедянский | с.Сезеново | 10/0,4 | 400 | 400 | ВЛ-10 №3 Верный Путь ПС Культура | 0
КТП-10 60/100кВА ВЛ-10кВ №13 ПС Астапов | филиал ПАО «Россети Центр»-«Липецкэнерго» | Липецкая обл. | Лев Толстовский | г. Лебедянь | 10/0,4 | 100 | 94.4 | ВЛ 10кВ Детский сад Колосок ПС Астапово | 5.6
ТП 1128 с. Головинщино | филиал ПАО «Россети Центр»-«Липецкэнерго» | Липецкая обл. | Лев Толстовский | с.Новое Ракитино | 10/0,4 | 160 | 29.756 | ВЛ-10кВ Троицкое ПС Головинщино | 130.244
ТП 1141 с. Головинщино | филиал ПАО «Россети Центр»-«Липецкэнерго» | Липецкая обл. | Лев Толстовский | пос.Агроном | 10/0,4 | 25 | 0 | ВЛ-10кВ Ферма ПС Головинщино | 25
ТП 415(307) ВЛ 10 Автохозяйство РП-10 К | филиал ПАО «Россети Центр»-«Липецкэнерго» | Липецкая обл. | Лебедянский | г. Лебедянь | 10/0,4 | 100 | 87.5 | ВЛ 10кВ №3 Автохозяйство РП-10кВ КГСО | 12.5
ТП 1301 ВЛ-10 Водозабор ПС Лебедянь | филиал ПАО «Россети Центр»-«Липецкэнерго» | Липецкая обл. | Лебедянский | г. Лебедянь | 10/0,4 | 40 | 34 | ВЛ 10кВ №13 Водозабор ПС Лебедянь | 6
ТП 300(108) ВЛ-10 7-е отделение ПС Агрон | филиал ПАО «Россети Центр»-«Липецкэнерго» | Липецкая обл. | Лебедянский | пос.Агроном | 10/0,4 | 40 | 32.9 | ВЛ-10 7-е отделение ПС Агроном | 7.1
ТП 101(1103) ВЛ-10 Молзавод-2 ПС Лебедян | филиал ПАО «Россети Центр»-«Липецкэнерго» | Липецкая обл. | Лебедянский | г. Лебедянь | 10/0,4 | 100 | 77.2 | ВЛ 10 №11 Молзавод-2 от ПС Лебедянь | 22.8
ТП 004 ВЛ 10кВ Горсеть ПС Лебедянь | филиал ПАО «Россети Центр»-«Липецкэнерго» | Липецкая обл. | Лебедянский | г. Лебедянь | 10/0,4 | 650 | 533.6 | ВЛ 10кВ №9 Горсеть ПС Лебедянь | 116.4
ТП 481(412) ВЛ 10 Рассвет ПС К.Лубна | филиал ПАО «Россети Центр»-«Липецкэнерго» | Липецкая обл. | Лебедянский | с.Докторово | 10/0,4 | 250 | 214 | ВЛ-10 №4 Рассвет от ПС Каменная Лубна | 36
ТП 461(404) ВЛ-10 Молзавод-1 ПС Лебедянь | филиал ПАО «Россети Центр»-«Липецкэнерго» | Липецкая обл. | Лебедянский | г. Лебедянь | 10/0,4 | 400 | 300 | ВЛ 10кВ №4 Молзавод-1 от ПС Лебедянь | 100
ТП 483(211) ВЛ-10 Ст.Ракитино ПС Нива | филиал ПАО «Россети Центр»-«Липецкэнерго» | Липецкая обл. | Лебедянский | с.Старое Ракитино | 10/0,4 | 63 | 40 | ВЛ 10кВ Старое Ракитино ПС Нива | 23
ТП 076 ВЛ-10 Водозабор ПС Лебедянь | филиал ПАО «Россети Центр»-«Липецкэнерго» | Липецкая обл. | Лебедянский | г. Лебедянь | 10/0,4 | 410 | 219 | ВЛ 10кВ №13 Водозабор ПС Лебедянь | 191
ТП 477(504) ВЛ-10 Мол.комплекс ПС Б.Изби | филиал ПАО «Россети Центр»-«Липецкэнерго» | Липецкая обл. | Лебедянский | с.Михайловка | 10/0,4 | 160 | 75.7 | ВЛ 10кВ Молочный комплекс ПС Б.Избищи | 84.3
ТП 267(702) ВЛ-10 Шовское ПС Культура | филиал ПАО «Россети Центр»-«Липецкэнерго» | Липецкая обл. | Лебедянский | с.Шовское | 10/0,4 | 250 | 250 | ВЛ-10 №7 Шовское ПС Культура | 0
ТП 1180 п.г.т. Лев-Толстой | филиал ПАО «Россети Центр»-«Липецкэнерго» | Липецкая обл. | Лев Толстовский | с.Слободка | 10/0,4 | 250 | 27.68 | ВЛ-10 кВ Поликлиника ПС Астапово яч№6 | 222.32
ТП 376(204) ВЛ-10 Слободка РП Слободка | филиал ПАО «Россети Центр»-«Липецкэнерго» | Липецкая обл. | Лебедянский | с.Слободка | 10/0,4 | 100 | 79.5 | ВЛ-10 №2 Слободка от РП-10кВ Слободка | 20.5
ТП 265(712) ВЛ-10 Шовское ПС Культура | филиал ПАО «Россети Центр»-«Липецкэнерго» | Липецкая обл. | Лебедянский | с.Большие Избищи | 10/0,4 | 160 | 140 | ВЛ-10 №7 Шовское ПС Культура | 20
ТП 460 (201) ВЛ Большие Избищи ПС Б.Изби | филиал ПАО «Россети Центр»-«Липецкэнерго» | Липецкая обл. | Лебедянский | г. Лебедянь | 10/0,4 | 400 | 357 | ВЛ 10кВ Большие Избищи ПС Большие Избищи | 43
ТП 459 (309) ВЛ-10 Куйманский ПС Куймань | филиал ПАО «Россети Центр»-«Липецкэнерго» | Липецкая обл. | Лебедянский | с.Куймань | 10/0,4 | 160 | 100 | ВЛ-10 №3 Куйманский ПС Куймань | 60
ТП 421 (201) ВЛ-10 Б.Попово ПС Б.Попово | филиал ПАО «Россети Центр»-«Липецкэнерго» | Липецкая обл. | Лебедянский | с.Большое Попово | 10/0,4 | 400 | 400 | ВЛ 10кВ Большое Попово ПС Большое Попово | 0
КТП 488 ВЛ 10кВ СПТУ ПС Агроном | филиал ПАО «Россети Центр»-«Липецкэнерго» | Липецкая обл. | Лебедянский | пос.Агроном | 10/0,4 | 250 | 197 | ВЛ 10кВ №7 СПТУ ПС Агроном | 53
ТП 1303 ВЛ-10 Водозабор ПС Лебедянь | филиал ПАО «Россети Центр»-«Липецкэнерго» | Липецкая обл. | Лебедянский | с.Романово | 10/0,4 | 250 | 145 | ВЛ 10кВ №13 Водозабор ПС Лебедянь | 105
ТП 143(303) ВЛ-10 Романово ПС Ольховец | филиал ПАО «Россети Центр»-«Липецкэнерго» | Липецкая обл. | Лебедянский | г. Лебедянь | 10/0,4 | 160 | 136.9 | ВЛ 10кВ №3 Романово ПС Ольховец | 23.1
ТП 418(309) ВЛ-10 Автохозяйство РП-10 КГ | филиал ПАО «Россети Центр»-«Липецкэнерго» | Липецкая обл. | Лебедянский | г. Лебедянь | 10/0,4 | 250 | 222 | ВЛ 10кВ №3 Автохозяйство РП-10кВ КГСО | 28
ТП 100(401) ВЛ-10кВ Молзавод-1 ПС Лебед | филиал ПАО «Россети Центр»-«Липецкэнерго» | Липецкая обл. | Лебедянский | г. Лебедянь | 10/0,4 | 160 | 138 | ВЛ 10кВ №4 Молзавод-1 от ПС Лебедянь | 22
ТП 333(315) ВЛ-10 Центральная ПС Троек.- | филиал ПАО «Россети Центр»-«Липецкэнерго» | Липецкая обл. | Лебедянский | с.Троекурово | 10/0,4 | 100 | 88.8 | ВЛ-10 №3 Центральная ПС Троекурово-совх | 11.2
ТП 1177 с. Головинщино | филиал ПАО «Россети Центр»-«Липецкэнерго» | Липецкая обл. | Лев Толстовский | с.Павелка | 10/0,4 | 160 | 7.612 | ВЛ-10кВ Ферма ПС Головинщино | 152.388
ТП 1065 с. Домачи | филиал ПАО «Россети Центр»-«Липецкэнерго» | Липецкая обл. | Лев Толстовский | с. Домачи | 10/0,4 | 25 | 0.2076 | ВЛ-10кВ СТФ РП 10кВ Домачи | 24.7924
ТП 1170 п.г.т. Лев-Толстой | филиал ПАО «Россети Центр»-«Липецкэнерго» | Липецкая обл. | Лев Толстовский | п.г.т. Лев-Толстой | 10/0,4 | 500 | 94.804 | ВЛ 10кВ Детский сад Колосок ПС Астапово | 405.196
ТП 190(702) ВЛ-10 Павелка ПС Куймань | филиал ПАО «Россети Центр»-«Липецкэнерго» | Липецкая обл. | Лебедянский | с.Павелка | 10/0,4 | 40 | 31 | ВЛ 10кВ №7 Павелка ПС Куймань | 9
ТП 035 ВЛ-10 Кирпичный з-д ПС Лебедянь | филиал ПАО «Россети Центр»-«Липецкэнерго» | Липецкая обл. | Лебедянский | г. Лебедянь | 10/0,4 | 500 | 380.7 | ВЛ 10кВ №4 Хлебокомбинат ПС Нива | 119.3
ТП 453 (216) ВЛ-10 Агроном ПС Агроном | филиал ПАО «Россети Центр»-«Липецкэнерго» | Липецкая обл. | Лебедянский | пос.Агроном,2отд. | 10/0,4 | 160 | 138.9 | ВЛ-10 №2 Агроном от ПС Агроном | 21.1
ТП 479(410) ВЛ-10 Рассвет ПС Каменная Л | филиал ПАО «Россети Центр»-«Липецкэнерго» | Липецкая обл. | Лебедянский | с.Каменная Лубна | 10/0,4 | 100 | 90.2 | ВЛ-10 №4 Рассвет от ПС Каменная Лубна | 9.8
ТП 036 ВЛ-10 Кубышинка РП-10 кВ КГСО | филиал ПАО «Россети Центр»-«Липецкэнерго» | Липецкая обл. | Лебедянский | г. Лебедянь | 10/0,4 | 160 | 139 | ВЛ 10кВ №1 Кубышинка от РП-10кВ КГСО | 21
ТП 387(405) ВЛ-10 Осиново ПС Б.Верх | филиал ПАО «Россети Центр»-«Липецкэнерго» | Липецкая обл. | Лебедянский | с.Яблонево | 10/0,4 | 100 | 89.8 | ВЛ-10 №4 Осиново от ПС Большой Верх | 10.2
СТП 450 ВЛ-10 Ольховец ПС Ольхове | филиал ПАО «Россети Центр»-«Липецкэнерго» | Липецкая обл. | Лебедянский | с.Ольховец | 10/0,4 | 40 | 33.5 | ВЛ-10кВ №6 Ольховец ПС Ольховец | 6.5
СТП 454 ВЛ-10 Романово ПС Ольховец | филиал ПАО «Россети Центр»-«Липецкэнерго» | Липецкая обл. | Лебедянский | с.Романово | 10/0,4 | 25 | 25 | ВЛ 10кВ №3 Романово ПС Ольховец | 0
ТП 072 ВЛ-10 №11 ПС Лебедянь | филиал ПАО «Россети Центр»-«Липецкэнерго» | Липецкая обл. | Лебедянский | г. Лебедянь | 10/0,4 | 100 | 24.2 | ВЛ 10кВ № 11 от ПС Лебедянь | 75.8
ТП 042 ВЛ-10 Водозабор ПС Лебедянь | филиал ПАО «Россети Центр»-«Липецкэнерго» | Липецкая обл. | Лебедянский | г. Лебедянь | 10/0,4 | 500 | 375.2 | ВЛ 10кВ №13 Водозабор ПС Лебедянь | 124.8
ТП 041 ВЛ-10 Водозабор ПС Лебедянь | филиал ПАО «Россети Центр»-«Липецкэнерго» | Липецкая обл. | Лебедянский | г. Лебедянь | 10/0,4 | 250 | 207 | ВЛ 10кВ №13 Водозабор ПС Лебедянь | 43
ТП 1135 с. Троицкое | филиал ПАО «Россети Центр»-«Липецкэнерго» | Липецкая обл. | Лев Толстовский | с. Троицкое | 10/0,4 | 100 | 8.304 | ВЛ-10кВ Троицкое ПС Головинщино | 91.696
КТП 455 ВЛ-10 Вязово ПС Культура | филиал ПАО «Россети Центр»-«Липецкэнерго» | Липецкая обл. | Лебедянский | с.Вязово | 10/0,4 | 100 | 84 | ВЛ-10 №4 Вязово ПС Культура | 16
ТП 1181 п.г.т. Лев-Толстой | филиал ПАО «Россети Центр»-«Липецкэнерго» | Липецкая обл. | Лев Толстовский | п.г.т. Лев-Толстой | 10/0,4 | 250 | 51.208 | ВЛ-10 кВ Поликлиника ПС Астапово яч№6 | 198.792
ТП 046 ВЛ-10 №11 ПС Лебедянь | филиал ПАО «Россети Центр»-«Липецкэнерго» | Липецкая обл. | Лебедянский | г. Лебедянь | 10/0,4 | 250 | 195 | ВЛ 10кВ № 11 от ПС Лебедянь | 55
ТП 043 ВЛ-10 Водозабор ПС Лебедянь | филиал ПАО «Россети Центр»-«Липецкэнерго» | Липецкая обл. | Лебедянский | г. Лебедянь | 10/0,4 | 250 | 230 | ВЛ 10кВ №13 Водозабор ПС Лебедянь | 20
ТП 432(303) ВЛ-10 Автохозяйство РП КГСО | филиал ПАО «Россети Центр»-«Липецкэнерго» | Липецкая обл. | Лебедянский | г. Лебедянь | 10/0,4 | 160 | 105 | ВЛ 10кВ №3 Автохозяйство РП-10кВ КГСО | 55
ТП 1182 п.г.т. Лев-Толстой | филиал ПАО «Россети Центр»-«Липецкэнерго» | Липецкая обл. | Лев Толстовский | п.г.т. Лев-Толстой | 10/0,4 | 100 | 8.996 | ВЛ-10 кВ Поликлиника ПС Астапово яч№6 | 91.004
ТП 1183 п.г.т. Лев-Толстой | филиал ПАО «Россети Центр»-«Липецкэнерго» | Липецкая обл. | Лев Толстовский | п.г.т. Лев-Толстой | 10/0,4 | 250 | 17.992 | ВЛ-10 кВ СХТ ПС Лев Толстой | 232.008
ТП 134(304) ВЛ-10 Резерв ПС Дон ПС Нива | филиал ПАО «Россети Центр»-«Липецкэнерго» | Липецкая обл. | Лебедянский | г. Лебедянь | 10/0,4 | 63 | 27 | ВЛ 10кВ №3 Резерв ПС Дон от ПС Нива | 36
ТП 1070 с. Кузовлево | филиал ПАО «Россети Центр»-«Липецкэнерго» | Липецкая обл. | Лев Толстовский | с. Кузовлево | 10/0,4 | 25 | 0 | ВЛ-10кВ Кузовлево ПС Первомайская | 25
ТП 1061 с. Домачи | филиал ПАО «Россети Центр»-«Липецкэнерго» | Липецкая обл. | Лебедянский | с. Домачи | 10/0,4 | 25 | 5 | ВЛ-10кВ СТФ РП 10кВ Домачи | 20
СТП 466 ВЛ 10кВ Агроном ПС Агроном | филиал ПАО «Россети Центр»-«Липецкэнерго» | Липецкая обл. | Лебедянский | пос.Агроном | 10/0,4 | 25 | 25 | ВЛ-10 №2 Агроном от ПС Агроном | 0
КТП 463 ВЛ-10 Агроном ПС Агроном | филиал ПАО «Россети Центр»-«Липецкэнерго» | Липецкая обл. | Лебедянский | пос.Агроном | 10/0,4 | 63 | 63 | ВЛ-10 №2 Агроном от ПС Агроном | 0
ТП 1136 с. Головинщино | филиал ПАО «Россети Центр»-«Липецкэнерго» | Липецкая обл. | Лев Толстовский | с. Головинщино | 10/0,4 | 25 | 0 | ВЛ-10кВ Троицкое ПС Головинщино | 25
КТП 464 ВЛ-10 Водозабор ПС Лебедянь | филиал ПАО «Россети Центр»-«Липецкэнерго» | Липецкая обл. | Лебедянский | г. Лебедянь | 10/0,4 | 63 | 41 | ВЛ 10кВ №13 Водозабор ПС Лебедянь | 22
СТП 462 ВЛ-10 ПС Дон РП-10 КГСО | филиал ПАО «Россети Центр»-«Липецкэнерго» | Липецкая обл. | Лебедянский | г. Лебедянь | 10/0,4 | 25 | 17 | ВЛ 10кВ №2 ПС Дон от РП 10кВ КГСО | 8
КТП 468 ВЛ 10кВ Романово ПС Ольховец | филиал ПАО «Россети Центр»-«Липецкэнерго» | Липецкая обл. | Лебедянский | с.Романово | 10/0,4 | 63 | 41 | ВЛ 10кВ №3 Романово ПС Ольховец | 22
ТП 1184 п.г.т. Лев-Толстой | филиал ПАО «Россети Центр»-«Липецкэнерго» | Липецкая обл. | Лев Толстовский | п.г.т. Лев-Толстой | 10/0,4 | 800 | 0 | ВЛ 10кВ №11 Котовка ПС Круглое | 800
ТП 1185 п.г.т. Лев-Толстой | филиал ПАО «Россети Центр»-«Липецкэнерго» | Липецкая обл. | Лев Толстовский | п.г.т. Лев-Толстой | 10/0,4 | 800 | 9.688 | ВЛ 10кВ №11 Котовка ПС Круглое | 790.312
ТП 1080 с. Первомайское | филиал ПАО «Россети Центр»-«Липецкэнерго» | Липецкая обл. | Лев Толстовский | с. Первомайское | 10/0,4 | 25 | 9.688 | ВЛ-10кВ Радиорелейная ПС Первомайская | 15.312
ТП 1096 п. СХПК им. Л.Толстого | филиал ПАО «Россети Центр»-«Липецкэнерго» | Липецкая обл. | Лев Толстовский | п. СХПК им. Л.Толстого | 10/0,4 | 25 | 0.692 | ВЛ-10кВ Комплекс ПС Астапово | 24.308
КТП 465 ВЛ Сельхозпотебит ПС Машзавод | филиал ПАО «Россети Центр»-«Липецкэнерго» | Липецкая обл. | Лебедянский | с.Новое Ракитино | 10/0,4 | 160 | 116 | ВЛ 10кВ №1 Сельхозпотребитель ПСМашзавод | 44
ТП 1041 с. О.Камень | филиал ПАО «Россети Центр»-«Липецкэнерго» | Липецкая обл. | Лев Толстовский | с. О.Камень | 10/0,4 | 160 | 22.836 | ВЛ 10кВ №11 Котовка ПС Круглое | 137.164
ТП 1124 с. Митягино | филиал ПАО «Россети Центр»-«Липецкэнерго» | Липецкая обл. | Лев Толстовский | с. Митягино | 10/0,4 | 250 | 11.764 | ВЛ 10кВ Ряса ПС Головинщино | 238.236
ТП 1125 с. Митягино | филиал ПАО «Россети Центр»-«Липецкэнерго» | Липецкая обл. | Лев Толстовский | с. Митягино | 10/0,4 | 160 | 7.612 | ВЛ 10кВ Ряса ПС Головинщино | 152.388
ТП 1120 с. Митягино | филиал ПАО «Россети Центр»-«Липецкэнерго» | Липецкая обл. | Лев Толстовский | с. Митягино | 10/0,4 | 100 | 20.76 | ВЛ 10кВ Ряса ПС Головинщино | 79.24
СТП 451 ВЛ 10 Яблонева Голова ПС Агроном | филиал ПАО «Россети Центр»-«Липецкэнерго» | Липецкая обл. | Лебедянский | п.Калининский | 10/0,4 | 25 | 13 | ВЛ-10 №3 Яблонева Голова ПС Агроном | 12
ТП 067 ВЛ 10кВ Кирпичный з-дПС Лебедянь | филиал ПАО «Россети Центр»-«Липецкэнерго» | Липецкая обл. | Лебедянский | г. Лебедянь | 10/0,4 | 400 | 307.2 | ВЛ 10кВ №10 Кирпичный завод ПС Лебедянь | 92.8
ТП 068 ВЛ 10кВ Кирпичный з-дПС Лебедянь | филиал ПАО «Россети Центр»-«Липецкэнерго» | Липецкая обл. | Лебедянский | г. Лебедянь | 10/0,4 | 250 | 181.3 | ВЛ 10кВ №10 Кирпичный завод ПС Лебедянь | 68.7
ТП 059 ВЛ 10кВ Водозабор ПС Лебедянь | филиал ПАО «Россети Центр»-«Липецкэнерго» | Липецкая обл. | Лебедянский | г. Лебедянь | 10/0,4 | 250 | 185 | ВЛ 10кВ №13 Водозабор ПС Лебедянь | 65
ТП 060 ВЛ 10кВ Водозабор ПС Лебедянь | филиал ПАО «Россети Центр»-«Липецкэнерго» | Липецкая обл. | Лебедянский | г. Лебедянь | 10/0,4 | 250 | 186.9 | ВЛ 10кВ №13 Водозабор ПС Лебедянь | 63.1
КТП 467 ВЛ 10кВ Ольховец ПС Ольховец | филиал ПАО «Россети Центр»-«Липецкэнерго» | Липецкая обл. | Лебедянский | с.Ольховец | 10/0,4 | 250 | 182 | ВЛ-10кВ №6 Ольховец ПС Ольховец | 68
ТП 138(103) ВЛ-10 Сельхозпотр-ль ПС Машз | филиал ПАО «Россети Центр»-«Липецкэнерго» | Липецкая обл. | Лебедянский | с.Новое Ракитино | 10/0,4 | 160 | 97 | ВЛ 10кВ №1 Сельхозпотребитель ПСМашзавод | 63
МТП 469 ВЛ 10кВ Заречье ПС Лебедянь | филиал ПАО «Россети Центр»-«Липецкэнерго» | Липецкая обл. | Лебедянский | г. Лебедянь | 10/0,4 | 40 | 20 | ВЛ-10 №7 Заречье ПС Лебедянь | 20
ТП 371 ВЛ-10 Васильевка ПС Троек-совхоз | филиал ПАО «Россети Центр»-«Липецкэнерго» | Липецкая обл. | Лебедянский | д. Васильевка | 10/0,4 | 160 | 105 | ВЛ 10кВ №5 Васильевка ПС Троекурово-совх | 55
ТП 1084 с. Первомайское | филиал ПАО «Россети Центр»-«Липецкэнерго» | Липецкая обл. | Лев Толстовский | с. Первомайское | 10/0,4 | 160 | 6.1588 | ВЛ-10кВ Зенкино ПС Первомайская | 153.8412
ТП 196 (204) ВЛ 10 Б.Попово ПС Б.Попово | филиал ПАО «Россети Центр»-«Липецкэнерго» | Липецкая обл. | Лебедянский | с.Большое Попово | 10/0,4 | 250 | 183 | ВЛ 10кВ Большое Попово ПС Большое Попово | 67
ТП 1186 п.г.т. Лев-Толстой | филиал ПАО «Россети Центр»-«Липецкэнерго» | Липецкая обл. | Лев Толстовский | п.г.т. Лев-Толстой | 10/0,4 | 25 | 14.532 | ВЛ 10кВ Детский сад Колосок ПС Астапово | 10.468
КТП 484 ВЛ 10кВ Кирпичный з-дПС Лебедянь | филиал ПАО «Россети Центр»-«Липецкэнерго» | Липецкая обл. | Лебедянский | г. Лебедянь | 10/0,4 | 250 | 191 | ВЛ 10кВ №10 Кирпичный завод ПС Лебедянь | 59
ТП 1187 п.г.т. Лев-Толстой | филиал ПАО «Россети Центр»-«Липецкэнерго» | Липецкая обл. | Лебедянский | п. Лев Толстой | 10/0,4 | 1260 | 460 | ВЛ-10 кВ Поликлиника ПС Астапово яч№6 | 800
КТП 025 ВЛ 10кВ Водозабор ПС Лебедянь | филиал ПАО «Россети Центр»-«Липецкэнерго» | Липецкая обл. | Лебедянский | г. Лебедянь | 10/0,4 | 250 | 190 | ВЛ 10кВ №13 Водозабор ПС Лебедянь | 60
КТП 026 ВЛ 10кВ Водозабор ПС Лебедянь | филиал ПАО «Россети Центр»-«Липецкэнерго» | Липецкая обл. | Лебедянский | г. Лебедянь | 10/0,4 | 250 | 185 | ВЛ 10кВ №13 Водозабор ПС Лебедянь | 65
ТП 069 ВЛ 10кВ Водозабор ПС Лебедянь | филиал ПАО «Россети Центр»-«Липецкэнерго» | Липецкая обл. | Лебедянский | г. Лебедянь | 10/0,4 | 250 | 185 | ВЛ 10кВ №13 Водозабор ПС Лебедянь | 65
ТП 1088 с. Первомайское | филиал ПАО «Россети Центр»-«Липецкэнерго» | Липецкая обл. | Лев Толстовский | с. Первомайское | 10/0,4 | 250 | 20.068 | ВЛ-10кВ Зенкино ПС Первомайская | 229.932
КТП 027 ВЛ 10кВ Водозабор ПС Лебедянь | филиал ПАО «Россети Центр»-«Липецкэнерго» | Липецкая обл. | Лебедянский | г. Лебедянь | 10/0,4 | 250 | 183 | ВЛ 10кВ №13 Водозабор ПС Лебедянь | 67
CТП 094 ВЛ Поликлиника РП Микрорайон | филиал ПАО «Россети Центр»-«Липецкэнерго» | Липецкая обл. | Лебедянский | г. Лебедянь | 10/0,4 | 100 | 75.8 | ВЛ 10кВ №2 Поликлиника РП Микрорайон | 24.2
CТП 095 ВЛ Поликлиника РП Микрорайон | филиал ПАО «Россети Центр»-«Липецкэнерго» | Липецкая обл. | Лебедянский | г. Лебедянь | 10/0,4 | 100 | 76.5 | ВЛ 10кВ №2 Поликлиника РП Микрорайон | 23.5
CТП 096 ВЛ Поликлиника РП Микрорайон | филиал ПАО «Россети Центр»-«Липецкэнерго» | Липецкая обл. | Лебедянский | г. Лебедянь | 10/0,4 | 100 | 73.9 | ВЛ 10кВ №2 Поликлиника РП Микрорайон | 26.1
КТП 489 ВЛ 10кВ Павелка ПС Куймань | филиал ПАО «Россети Центр»-«Липецкэнерго» | Липецкая обл. | Лебедянский | с.Павелка | 10/0,4 | 160 | 135 | ВЛ 10кВ №7 Павелка ПС Куймань | 25
ТП 326 ВЛ 10 кВ Яблонева Голова | филиал ПАО «Россети Центр»-«Липецкэнерго» | Липецкая обл. | Лебедянский | п.Калининский | 10/0,4 | 40 | 33.6 | ВЛ-10 №3 Яблонева Голова ПС Агроном | 6.4
СТП 470 ВЛ Курапово ПС Троекурово-совхоз | филиал ПАО «Россети Центр»-«Липецкэнерго» | Липецкая обл. | Лебедянский | с.Курапово | 10/0,4 | 100 | 87.9 | ВЛ-10 №4 Курапово ПС Троекурово-совхозн | 12.1
СТП 491 ВЛ 10кВ Б.Избищи ПС Б.Избищи | филиал ПАО «Россети Центр»-«Липецкэнерго» | Липецкая обл. | Лебедянский | с.Большие Избищи | 10/0,4 | 63 | 51.7 | ВЛ 10кВ Большие Избищи ПС Большие Избищи | 11.3
СТП 485 ВЛ Васильевка ПС Троек-совхозная | филиал ПАО «Россети Центр»-«Липецкэнерго» | Липецкая обл. | Лебедянский | д.Савинки | 10/0,4 | 63 | 52 | ВЛ 10кВ №5 Васильевка ПС Троекурово-совх | 11
КТП 487 ВЛ 10кВ Молзавод-1 ПС Лебедянь | филиал ПАО «Россети Центр»-«Липецкэнерго» | Липецкая обл. | Лебедянский | г. Лебедянь | 10/0,4 | 1260 | 1100 | ВЛ 10кВ №4 Молзавод-1 от ПС Лебедянь | 160
КТП 088 ВЛ 10кВ Поселок ПС Машзавод | филиал ПАО «Россети Центр»-«Липецкэнерго» | Липецкая обл. | Лебедянский | г. Лебедянь | 10/0,4 | 250 | 190.6 | ВЛ 10кВ №2 Поселок от ПС Машзавод | 59.4
СТП 818 ВЛ 10кВ Первомайский ПС Нива | филиал ПАО «Россети Центр»-«Липецкэнерго» | Липецкая обл. | Лебедянский | г. Лебедянь | 10/0,4 | 25 | 5 | ВЛ 10кВ №1 Первомайский от ПС Нива | 20
ТП 1137 с. Троицкое | филиал ПАО «Россети Центр»-«Липецкэнерго» | Липецкая обл. | Лев Толстовский | с. Троицкое | 10/0,4 | 25 | 6.92 | ВЛ-10кВ Троицкое ПС Головинщино | 18.08
ТП 1149 с. Топки | филиал ПАО «Россети Центр»-«Липецкэнерго» | Липецкая обл. | Лев Толстовский | с. Топки | 10/0,4 | 25 | 0.346 | ВЛ-10кВ Зерно ПС Топки | 24.654
КТП 480(706) ВЛ-10 Павелка ПС Куймань | филиал ПАО «Россети Центр»-«Липецкэнерго» | Липецкая обл. | Лебедянский | с.Павелка | 10/0,4 | 160 | 97 | ВЛ 10кВ №7 Павелка ПС Куймань | 63
ТП 1115 п.г.т. Лев-Толстой | филиал ПАО «Россети Центр»-«Липецкэнерго» | Липецкая обл. | Лев Толстовский | п.г.т. Лев-Толстой | 10/0,4 | 25 | 0.0692 | ВЛ-10кВ Агрохимия ПС Астапово | 24.9308
КТП 434 ВЛ 10кВ Павловский ПС Куймань | филиал ПАО «Россети Центр»-«Липецкэнерго» | Липецкая обл. | Лебедянский | с.павловское | 10/0,4 | 2000 | 1760 | ВЛ 10кВ №4 Павловский ПС Куймань | 240
СТП 492 ВЛ-10 Молзавод -1 ПС Лебедянь | филиал ПАО «Россети Центр»-«Липецкэнерго» | Липецкая обл. | Лебедянский | г. Лебедянь | 10/0,4 | 25 | 25 | ВЛ 10кВ №4 Молзавод-1 от ПС Лебедянь | 0
ТП 1073 с. Кузовлево | филиал ПАО «Россети Центр»-«Липецкэнерго» | Липецкая обл. | Лев Толстовский | с. Кузовлево | 10/0,4 | 100 | 10.38 | ВЛ-10кВ Кузовлево ПС Первомайская | 89.62
ТП 010 ВЛ 10кВ Горсеть ПС Лебедянь | филиал ПАО «Россети Центр»-«Липецкэнерго» | Липецкая обл. | Лебедянский | г. Лебедянь | 10/0,4 | 400 | 378 | ВЛ 10кВ №9 Горсеть ПС Лебедянь | 22
КТП 021 ВЛ 10кВ Кубышинка РП КГСО | филиал ПАО «Россети Центр»-«Липецкэнерго» | Липецкая обл. | Лебедянский | г. Лебедянь | 10/0,4 | 250 | 204 | ВЛ 10кВ №1 Кубышинка от РП-10кВ КГСО | 46
ТП 019 ВЛ 10кВ Кирпичный ПС Лебедянь | филиал ПАО «Россети Центр»-«Липецкэнерго» | Липецкая обл. | Лебедянский | г. Лебедянь | 10/0,4 | 400 | 354 | ВЛ 10кВ №10 Кирпичный завод ПС Лебедянь | 46
ТП 015 ВЛ 10кВ Кирпичный ПС Лебедянь | филиал ПАО «Россети Центр»-«Липецкэнерго» | Липецкая обл. | Лебедянский | г. Лебедянь | 10/0,4 | 250 | 198 | ВЛ 10кВ №10 Кирпичный завод ПС Лебедянь | 52
ТП 493 ВЛ 10кВ Кирпичный ПС Лебедянь | филиал ПАО «Россети Центр»-«Липецкэнерго» | Липецкая обл. | Лебедянский | г. Лебедянь | 10/0,4 | 160 | 116 | ВЛ 10кВ №10 Кирпичный завод ПС Лебедянь | 44
ТП 497 ВЛ-10 Водозабор ПС Лебедянь | филиал ПАО «Россети Центр»-«Липецкэнерго» | Липецкая обл. | Лебедянский | г. Лебедянь | 10/0,4 | 63 | 50 | ВЛ 10кВ №13 Водозабор ПС Лебедянь | 13
ТП 210(312) ВЛ-10 с/з Мичурина ПС Б.Попо | филиал ПАО «Россети Центр»-«Липецкэнерго» | Липецкая обл. | Лебедянский | пос.Сахарного завода | 10/0,4 | 250 | 200 | ВЛ 10кВ №3 Совхоз Мичурина ПС Б.Попово | 50
ТП 211(313) ВЛ 10кВ с/з Мичурина ПС Б.По | филиал ПАО «Россети Центр»-«Липецкэнерго» | Липецкая обл. | Лебедянский | пос.Сахарного завода | 10/0,4 | 250 | 180 | ВЛ 10кВ №3 Совхоз Мичурина ПС Б.Попово | 70
ТП 029 ВЛ-10 Водозабор ПС Лебедянь | филиал ПАО «Россети Центр»-«Липецкэнерго» | Липецкая обл. | Лебедянский | г. Лебедянь | 10/0,4 | 250 | 200 | ВЛ 10кВ №13 Водозабор ПС Лебедянь | 50
ТП 500 ВЛ-10 Водозабор ПС Лебедянь | филиал ПАО «Россети Центр»-«Липецкэнерго» | Липецкая обл. | Лебедянский | г. Лебедянь | 10/0,4 | 160 | 100 | ВЛ 10кВ №13 Водозабор ПС Лебедянь | 60
ТП 1075 с. Кузовлево | филиал ПАО «Россети Центр»-«Липецкэнерго» | Липецкая обл. | Лев Толстовский | с. Кузовлево | 10/0,4 | 160 | 17.992 | ВЛ-10кВ Кузовлево ПС Первомайская | 142.008
ТП 501 ВЛ-10 Водозабор ПС Лебедянь | филиал ПАО «Россети Центр»-«Липецкэнерго» | Липецкая обл. | Лебедянский | г. Лебедянь | 10/0,4 | 250 | 150 | ВЛ 10кВ №13 Водозабор ПС Лебедянь | 100
ТП 498 ВЛ-10 Горсеть ПС Лебедянь | филиал ПАО «Россети Центр»-«Липецкэнерго» | Липецкая обл. | Лебедянский | г. Лебедянь | 10/0,4 | 250 | 150 | ВЛ 10кВ №9 Горсеть ПС Лебедянь | 100
ТП 499 ВЛ-10 Горсеть ПС Лебедянь | филиал ПАО «Россети Центр»-«Липецкэнерго» | Липецкая обл. | Лебедянский | г. Лебедянь | 10/0,4 | 100 | 70 | ВЛ 10кВ №9 Горсеть ПС Лебедянь | 30
ТП 1015 д. Бычки | филиал ПАО «Россети Центр»-«Липецкэнерго» | Липецкая обл. | Лев Толстовский | д. Бычки | 10/0,4 | 40 | 25 | ВЛ-10кВ №15 Бычки ПС Гагарино | 15
СТП 496 ВЛ-10 Ольховец ПС Ольховец | филиал ПАО «Россети Центр»-«Липецкэнерго» | Липецкая обл. | Лебедянский | с.Ольховец | 10/0,4 | 63 | 40 | ВЛ-10кВ №6 Ольховец ПС Ольховец | 23
ТП 494 ВЛ-10 Хлебокомбинат ПС Нива | филиал ПАО «Россети Центр»-«Липецкэнерго» | Липецкая обл. | Лебедянский | г. Лебедянь | 10/0,4 | 250 | 163 | ВЛ 10кВ №4 Хлебокомбинат ПС Нива | 87
ТП 495 ВЛ-10 Орошение ПС Лебедянь | филиал ПАО «Россети Центр»-«Липецкэнерго» | Липецкая обл. | Лебедянский | с.Волотово | 10/0,4 | 250 | 168 | ВЛ 10кВ №6 Орошение ПС Лебедянь | 82
ТП 106 (605) ВЛ-10 Орошение ПС Лебедян | филиал ПАО «Россети Центр»-«Липецкэнерго» | Липецкая обл. | Лебедянский | с.Волотово | 10/0,4 | 100 | 80 | ВЛ 10кВ №6 Орошение ПС Лебедянь | 20
КТП 008 ВЛ-10 Хлебокомбинат ПС Нива | филиал ПАО «Россети Центр»-«Липецкэнерго» | Липецкая обл. | Лебедянский | г. Лебедянь | 10/0,4 | 250 | 250 | ВЛ 10кВ №4 Хлебокомбинат ПС Нива | 0
ТП 1121 с. Митягино | филиал ПАО «Россети Центр»-«Липецкэнерго» | Липецкая обл. | Лебедянский | с. Митягино | 10/0,4 | 100 | 20 | ВЛ 10кВ Ряса ПС Головинщино | 80
ТП 1039 с. О.Камень | филиал ПАО «Россети Центр»-«Липецкэнерго» | Липецкая обл. | Лев Толстовский | с. О.Камень | 10/0,4 | 250 | 32.524 | ВЛ 10кВ №11 Котовка ПС Круглое | 217.476
СТП 504 ВЛ-10 Резерв ПС Дон ПС Нива | филиал ПАО «Россети Центр»-«Липецкэнерго» | Липецкая обл. | Лебедянский | г. Лебедянь | 10/0,4 | 63 | 43 | ВЛ 10кВ №3 Резерв ПС Дон от ПС Нива | 20
СТП 505 ВЛ-10 Резерв ПС Дон ПС Нива | филиал ПАО «Россети Центр»-«Липецкэнерго» | Липецкая обл. | Лебедянский | г. Лебедянь | 10/0,4 | 63 | 43 | ВЛ 10кВ №3 Резерв ПС Дон от ПС Нива | 20
СТП 506 ВЛ-10 Резерв ПС Дон ПС Нива | филиал ПАО «Россети Центр»-«Липецкэнерго» | Липецкая обл. | Лебедянский | г. Лебедянь | 10/0,4 | 63 | 43 | ВЛ 10кВ №3 Резерв ПС Дон от ПС Нива | 20
ТП 1054 с. Знаменское | филиал ПАО «Россети Центр»-«Липецкэнерго» | Липецкая обл. | Лев Толстовский | с. Знаменское | 10/0,4 | 100 | 10.034 | ВЛ-10кВ Школа ПС Знаменка | 89.966
ТП 233 (105) ВЛ-10 Родина ПС Культура | филиал ПАО «Россети Центр»-«Липецкэнерго» | Липецкая обл. | Лебедянский | с.Сурки | 10/0,4 | 250 | 152 | ВЛ-10 №1 Родина ПС Культура | 98
ТП 146 ВЛ-10 Романово ПС Ольховец | филиал ПАО «Россети Центр»-«Липецкэнерго» | Липецкая обл. | Лебедянский | с.Романово | 10/0,4 | 63 | 48 | ВЛ 10кВ №3 Романово ПС Ольховец | 15
КТП 471 ВЛ-10 Грязновка ПС Куймань | филиал ПАО «Россети Центр»-«Липецкэнерго» | Липецкая обл. | Лебедянский | с.Грязновка | 10/0,4 | 160 | 124 | ВЛ-10 №1 Грязновка от ПС Куймань | 36
ТП 1083 с. Первомайское | филиал ПАО «Россети Центр»-«Липецкэнерго» | Липецкая обл. | Лев Толстовский | с. Первомайское | 10/0,4 | 160 | 32.524 | ВЛ-10кВ Первомайская ПС Первомайская | 127.476
ТП 1161 с. Топки | филиал ПАО «Россети Центр»-«Липецкэнерго» | Липецкая обл. | Лев Толстовский | с. Топки | 10/0,4 | 63 | 3.46 | ВЛ-10кВ Гагино ПС Топки | 59.54
ТП 1160 с. Топки | филиал ПАО «Россети Центр»-«Липецкэнерго» | Липецкая обл. | Лев Толстовский | с. Топки | 10/0,4 | 160 | 11.764 | ВЛ-10кВ Гагино ПС Топки | 148.236
СТП 508 ВЛ-10 Родина ПС Культура | филиал ПАО «Россети Центр»-«Липецкэнерго» | Липецкая обл. | Лебедянский | с.Сурки | 10/0,4 | 63 | 52 | ВЛ-10 №1 Родина ПС Культура | 11
СТП 509 ВЛ-10 Родина ПС Культура | филиал ПАО «Россети Центр»-«Липецкэнерго» | Липецкая обл. | Лебедянский | с.Сурки | 10/0,4 | 100 | 64 | ВЛ-10 №1 Родина ПС Культура | 36
СТП 507 ВЛ-10 Грязновка ПС Куймань | филиал ПАО «Россети Центр»-«Липецкэнерго» | Липецкая обл. | Лебедянский | с.Грязновка | 10/0,4 | 40 | 40 | ВЛ-10 №1 Грязновка от ПС Куймань | 0
СТП 511 ВЛ-10 ПС Дон РП КГСО | филиал ПАО «Россети Центр»-«Липецкэнерго» | Липецкая обл. | Лебедянский | г. Лебедянь | 10/0,4 | 63 | 63 | ВЛ 10кВ №2 ПС Дон от РП 10кВ КГСО | 0
КТП 513 ВЛ-10 Водозабор ПС Лебедянь | филиал ПАО «Россети Центр»-«Липецкэнерго» | Липецкая обл. | Лебедянский | г. Лебедянь | 10/0,4 | 160 | 124 | ВЛ 10кВ №13 Водозабор ПС Лебедянь | 36
КТП 514 ВЛ-10 Васильевка ПС Троекур.-сов | филиал ПАО «Россети Центр»-«Липецкэнерго» | Липецкая обл. | Лебедянский | д. Васильевка | 10/0,4 | 250 | 151 | ВЛ 10кВ №5 Васильевка ПС Троекурово-совх | 99
СТП 510 ВЛ-10 Яблонева Голова ПС Агроном | филиал ПАО «Россети Центр»-«Липецкэнерго» | Липецкая обл. | Лебедянский | п.Агроном | 10/0,4 | 63 | 40 | ВЛ-10 №3 Яблонева Голова ПС Агроном | 23
СТП 512 ВЛ 10кВ ПС Дон РП КГСО | филиал ПАО «Россети Центр»-«Липецкэнерго» | Липецкая обл. | Лебедянский | г. Лебедянь | 10/0,4 | 25 | 25 | ВЛ 10кВ №2 ПС Дон от РП 10кВ КГСО | 0
КТП 515 ВЛ-10 Поликлиника РП-Микрорайон | филиал ПАО «Россети Центр»-«Липецкэнерго» | Липецкая обл. | Лебедянский | г. Лебедянь | 10/0,4 | 400 | 400 | ВЛ 10кВ №2 Поликлиника РП Микрорайон | 0
ТП 032 ВЛ-10 Водозабор ПС Лебедянь | филиал ПАО «Россети Центр»-«Липецкэнерго» | Липецкая обл. | Лебедянский | г. Лебедянь | 10/0,4 | 400 | 400 | ВЛ 10кВ №13 Водозабор ПС Лебедянь | 0
КТП 518(111) ВЛ-10 Первомайский ПС Нива | филиал ПАО «Россети Центр»-«Липецкэнерго» | Липецкая обл. | Лебедянский | г. Лебедянь | 10/0,4 | 250 | 180 | ВЛ 10кВ №1 Первомайский от ПС Нива | 70
ТП 1114 п.г.т. Лев-Толстой | филиал ПАО «Россети Центр»-«Липецкэнерго» | Липецкая обл. | Лев Толстовский | п.г.т. Лев-Толстой | 10/0,4 | 250 | 11.072 | ВЛ-10кВ Агрохимия ПС Астапово | 238.928
ТП 170 (301) ВЛ-10 Куйманский ПС Куймань | филиал ПАО «Россети Центр»-«Липецкэнерго» | Липецкая обл. | Лебедянский | с.Куймань | 10/0,4 | 250 | 218 | ВЛ-10 №3 Куйманский ПС Куймань | 32
ТП 172 ВЛ-10 Куйманский ПС Куймань | филиал ПАО «Россети Центр»-«Липецкэнерго» | Липецкая обл. | Лебедянский | с.Куймань | 10/0,4 | 250 | 205 | ВЛ-10 №3 Куйманский ПС Куймань | 45
CТП 520 ВЛ-10 Старое Ракитино ПС Нива | филиал ПАО «Россети Центр»-«Липецкэнерго» | Липецкая обл. | Лебедянский | с.Старое Ракитино | 10/0,4 | 63 | 43 | ВЛ 10кВ Старое Ракитино ПС Нива | 20
CТП 521 ВЛ-10 Ст.Ракитино ПС Нива | филиал ПАО «Россети Центр»-«Липецкэнерго» | Липецкая обл. | Лебедянский | с.Старое Ракитино | 10/0,4 | 63 | 43 | ВЛ 10кВ Старое Ракитино ПС Нива | 20
CТП 517 ВЛ-10 Вязово ПС Культура | филиал ПАО «Россети Центр»-«Липецкэнерго» | Липецкая обл. | Лебедянский | с.Вязово | 10/0,4 | 63 | 63 | ВЛ-10 №4 Вязово ПС Культура | 0
КТП 516 ВЛ-10 Романово ПС Ольховец | филиал ПАО «Россети Центр»-«Липецкэнерго» | Липецкая обл. | Лебедянский | с.Романово | 10/0,4 | 160 | 60 | ВЛ 10кВ №3 Романово ПС Ольховец | 100
КТП 519 ВЛ-10 Водозабор ПС Лебедянь | филиал ПАО «Россети Центр»-«Липецкэнерго» | Липецкая обл. | Лебедянский | г. Лебедянь | 10/0,4 | 160 | 111 | ВЛ 10кВ №13 Водозабор ПС Лебедянь | 49
ТП 1176 п.г.т. Лев-Толстой | филиал ПАО «Россети Центр»-«Липецкэнерго» | Липецкая обл. | Лев Толстовский | п.г.т. Лев-Толстой | 10/0,4 | 250 | 2.076 | ВЛ-10 кВ Молзавод ПС Лев Толстой | 247.924
КТП 523 ВЛ-10 Центральная ПС Троекурово- | филиал ПАО «Россети Центр»-«Липецкэнерго» | Липецкая обл. | Лебедянский | с.Троекурово | 10/0,4 | 250 | 194 | ВЛ-10 №3 Центральная ПС Троекурово-совх | 56
СТП 522 ВЛ-10 Теплое ПС Б.Попово | филиал ПАО «Россети Центр»-«Липецкэнерго» | Липецкая обл. | Лебедянский | с.Теплое | 10/0,4 | 63 | 0 | ВЛ 10кВ №6 Теплое ПС Большое Попово | 63
КТП 151 ВЛ-10 Инструм.левая ПС Нива | филиал ПАО «Россети Центр»-«Липецкэнерго» | Липецкая обл. | Лебедянский | г. Лебедянь | 10/0,4 | 400 | 200 | ВЛ 10кВ Инструментальная левая | 200
ТП 121 (707) ВЛ-10 Заречье ПС Лебедянь | филиал ПАО «Россети Центр»-«Липецкэнерго» | Липецкая обл. | Лебедянский | г. Лебедянь | 10/0,4 | 63 | 41 | ВЛ-10 №7 Заречье ПС Лебедянь | 22
ТП 1189 п.г.т. Лев-Толстой | филиал ПАО «Россети Центр»-«Липецкэнерго» | Липецкая обл. | Лев Толстовский | п.г.т. Лев-Толстой | 10/0,4 | 63 | 2.768 | ВЛ-10 кВ Поликлиника ПС Астапово яч№6 | 60.232
ТП 1100 д. Демкино | филиал ПАО «Россети Центр»-«Липецкэнерго» | Липецкая обл. | Лев Толстовский | д. Демкино | 10/0,4 | 63 | 0 | ВЛ-10кВ Красное Колычево ПС Астапово | 63
ТП 1188 п.г.т. Лев-Толстой | филиал ПАО «Россети Центр»-«Липецкэнерго» | Липецкая обл. | Лев Толстовский | п.г.т. Лев-Толстой | 10/0,4 | 160 | 23.528 | ВЛ 10кВ Детский сад Колосок ПС Астапово | 136.472
ТП 1190 п.г.т. Лев-Толстой | филиал ПАО «Россети Центр»-«Липецкэнерго» | Липецкая обл. | Лебедянский | п.г.т. Лев-Толстой | 10/0,4 | 100 | 20 | ВЛ 10кВ Детский сад Колосок ПС Астапово | 80
СТП 526 ВЛ-10 Резерв ПС Дон ПС Нива | филиал ПАО «Россети Центр»-«Липецкэнерго» | Липецкая обл. | Лебедянский | Лебедянь | 10/0,4 | 100 | 78.75 | ВЛ 10кВ №3 Резерв ПС Дон от ПС Нива | 21.25
КТП 525 ВЛ-10 Слободка РП-10 Слободка | филиал ПАО «Россети Центр»-«Липецкэнерго» | Липецкая обл. | Лебедянский | с. Слободка | 10/0,4 | 100 | 88 | ВЛ-10 №2 Слободка от РП-10кВ Слободка | 12
СТП 527 ВЛ-10 Исток ПС Ольховец | филиал ПАО «Россети Центр»-«Липецкэнерго» | Липецкая обл. | Лебедянский | Лебедянь | 10/0,4 | 63 | 33 | ВЛ-10 №2 Исток от ПС Ольховец | 30
КТП 524 ВЛ-10 Н.Брусланово ПС Б.Попово | филиал ПАО «Россети Центр»-«Липецкэнерго» | Липецкая обл. | Лебедянский | с. Н.Брусланово | 10/0,4 | 250 | 0 | ВЛ 10кВ №7 Нижнее Брусланово ПС Б.Попово | 250
КТП 528 ВЛ-10 Птичник ПС Нива | филиал ПАО «Россети Центр»-«Липецкэнерго» | Липецкая обл. | Лебедянский | Лебедянь | 10/0,4 | 630 | 437.5 | ВЛ 10кВ №1 Птичник ПС Нива | 192.5
СТП 529 ВЛ-10 Б.Попово ПС Б.Попово | филиал ПАО «Россети Центр»-«Липецкэнерго» | Липецкая обл. | Лебедянский | с. Б.Попово | 10/0,4 | 63 | 51 | ВЛ 10кВ Большое Попово ПС Большое Попово | 12
КТП 531 ВЛ-10 Водозабор ПС Лебедянь | филиал ПАО «Россети Центр»-«Липецкэнерго» | Липецкая обл. | Лебедянский | г. Лебедянь | 10/0,4 | 160 | 110 | ВЛ 10кВ №13 Водозабор ПС Лебедянь | 50
КТП 232 ВЛ-10 Н.Брусланово ПС Б.Попово | филиал ПАО «Россети Центр»-«Липецкэнерго» | Липецкая обл. | Лебедянский | д. Иншаковка | 10/0,4 | 100 | 74 | ВЛ 10кВ №7 Нижнее Брусланово ПС Б.Попово | 26
ТП 093Л ВЛ-10 Поселок ПС Машзавод | филиал ПАО «Россети Центр»-«Липецкэнерго» | Липецкая обл. | Лебедянский | г. Лебедянь | 10/0,4 | 250 | 160 | ВЛ 10кВ №2 Поселок от ПС Машзавод | 90
СТП 532 ВЛ-10 Н.Брусланово ПС Б.Попово | филиал ПАО «Россети Центр»-«Липецкэнерго» | Липецкая обл. | Лебедянский | д. Иншаковка | 10/0,4 | 100 | 70 | ВЛ 10кВ №7 Нижнее Брусланово ПС Б.Попово | 30
СТП 533 ВЛ-10 Сельхозпотребитель ПС Маш | филиал ПАО «Россети Центр»-«Липецкэнерго» | Липецкая обл. | Лебедянский | с.Новое Ракитино | 10/0,4 | 63 | 28 | ВЛ 10кВ №1 Сельхозпотребитель ПСМашзавод | 35
ТП 1192 п.г.т. Лев-Толстой | филиал ПАО «Россети Центр»-«Липецкэнерго» | Липецкая обл. | Лебедянский | п.г.т. Лев-Толстой | 10/0,4 | 63 | 8 | ВЛ-10 кВ Поликлиника ПС Астапово яч№6 | 55
КТП 830 (ТО) ВЛ10 Михайловка ПС Б.Избищи | филиал ПАО «Россети Центр»-«Липецкэнерго» | Липецкая обл. | Лебедянский | с. Михайловка | 10/0,4 | 630 | 590 | ВЛ-10 №4 Михайловка ПС Большие Избищи | 40
ТП 1148 с. Астапово | филиал ПАО «Россети Центр»-«Липецкэнерго» | Липецкая обл. | Лев Толстовский | с. Астапово | 10/0,4 | 250 | 46.364 | ВЛ-10кВ №9 Астаповский ПС Астапово | 203.636
ТП 1191 п.г.т. Лев-Толстой | филиал ПАО «Россети Центр»-«Липецкэнерго» | Липецкая обл. | Лев Толстовский | п.г.т. Лев-Толстой | 10/0,4 | 250 | 28.372 | ВЛ 10кВ Горсеть ПС Астапово | 221.628
КТП 530 ВЛ-10 Яблонева Голова ПС Агроном | филиал ПАО «Россети Центр»-«Липецкэнерго» | Липецкая обл. | Лебедянский | п. Агроном | 10/0,4 | 100 | 0 | ВЛ-10 №3 Яблонева Голова ПС Агроном | 100
ТП 1193 п.г.т. Лев-Толстой | филиал ПАО «Россети Центр»-«Липецкэнерго» | Липецкая обл. | Лев Толстовский | п.г.т. Лев-Толстой | 10/0,4 | 160 | 2.076 | ВЛ 10кВ Горсеть ПС Астапово | 157.924
ТП 1157 с. Загрядчино | филиал ПАО «Россети Центр»-«Липецкэнерго» | Липецкая обл. | Лев Толстовский | с. Загрядчино | 10/0,4 | 160 | 27.68 | ВЛ-10кВ Загрядчино ПС Топки | 132.32
ТП 1158 с. Загрядчино | филиал ПАО «Россети Центр»-«Липецкэнерго» | Липецкая обл. | Лев Толстовский | с. Загрядчино | 10/0,4 | 160 | 27.68 | ВЛ-10кВ Загрядчино ПС Топки | 132.32
КТП 534 ВЛ-10 Хлебокомбинат ПС Нива | филиал ПАО «Россети Центр»-«Липецкэнерго» | Липецкая обл. | Лебедянский | г. Лебедянь | 10/0,4 | 160 | 93 | ВЛ 10кВ №4 Хлебокомбинат ПС Нива | 67
ТП 053 ВЛ 10кВ Хлебокомбинат ПС Нива | филиал ПАО «Россети Центр»-«Липецкэнерго» | Липецкая обл. | Лебедянский | г. Лебедянь | 10/0,4 | 630 | 509 | ВЛ 10кВ №4 Хлебокомбинат ПС Нива | 121
КТП 535 ВЛ-10 №11 ПС Лебедянь | филиал ПАО «Россети Центр»-«Липецкэнерго» | Липецкая обл. | Лебедянский | г. Лебедянь | 10/0,4 | 400 | 200 | ВЛ 10кВ № 11 от ПС Лебедянь | 200
СТП 536 ВЛ-10 № 18 ПС Лебедянь | филиал ПАО «Россети Центр»-«Липецкэнерго» | Липецкая обл. | Лебедянский | г. Лебедянь | 10/0,4 | 63 | 40 | ВЛ 10кВ № 18 ПС Лебедянь | 23
ТП 082Л ВЛ-10 Поликлиника РП-10 Микрора | филиал ПАО «Россети Центр»-«Липецкэнерго» | Липецкая обл. | Лебедянский | г. Лебедянь | 10/0,4 | 630 | 201 | ВЛ 10кВ №2 Поликлиника РП Микрорайон | 429
ТП 1194 п.г.т. Лев-Толстой | филиал ПАО «Россети Центр»-«Липецкэнерго» | Липецкая обл. | Лев Толстовский | п.г.т. Лев-Толстой | 10/0,4 | 63 | 17.3 | ВЛ-10 кВ СХТ ПС Лев Толстой | 45.7
ТП 018 ВЛ-10 Кирпичный з-д ПС Лебедянь | филиал ПАО «Россети Центр»-«Липецкэнерго» | Липецкая обл. | Лебедянский | г. Лебедянь | 10/0,4 | 250 | 240 | ВЛ 10кВ №10 Кирпичный завод ПС Лебедянь | 10
СТП 537 ВЛ-10 Васильевка ПС Троек-совхоз | филиал ПАО «Россети Центр»-«Липецкэнерго» | Липецкая обл. | Лебедянский | д. Васильевка | 10/0,4 | 63 | 55 | ВЛ 10кВ №5 Васильевка ПС Троекурово-совх | 8
СТП 538 ВЛ-10 ПС Дон РП КГСО | филиал ПАО «Россети Центр»-«Липецкэнерго» | Липецкая обл. | Лебедянский | г. Лебедянь | 10/0,4 | 63 | 39.9 | ВЛ 10кВ №2 ПС Дон от РП 10кВ КГСО | 23.1
КТП 023 ВЛ-10 Кирпичный ПС Лебедянь | филиал ПАО «Россети Центр»-«Липецкэнерго» | Липецкая обл. | Лебедянский | г. Лебедянь | 10/0,4 | 250 | 193.2 | ВЛ 10кВ №10 Кирпичный завод ПС Лебедянь | 56.8
СТП 539 ВЛ-10 Андреевский ПС Куймань | филиал ПАО «Россети Центр»-«Липецкэнерго» | Липецкая обл. | Лебедянский | с. Павелка | 10/0,4 | 63 | 32.6 | ВЛ 10кВ №6 Андреевский ПС Куймань | 30.4
СТП 540 ВЛ-10 Птичник ПС Нива | филиал ПАО «Россети Центр»-«Липецкэнерго» | Липецкая обл. | Лебедянский | г. Лебедянь | 10/0,4 | 63 | 22.9 | ВЛ 10кВ №1 Птичник ПС Нива | 40.1
КТП 502 ВЛ-10 Катениха ПС Троек.-совхозн | филиал ПАО «Россети Центр»-«Липецкэнерго» | Липецкая обл. | Лебедянский | д. Катениха | 10/0,4 | 400 | 400 | ВЛ-10кВ Катениха ПС Троекурово-совхозная | 0
КТП 503 ВЛ-10 Катениха ПС Троек.-совхозн | филиал ПАО «Россети Центр»-«Липецкэнерго» | Липецкая обл. | Лебедянский | д. Катениха | 10/0,4 | 40 | 40 | ВЛ-10кВ Катениха ПС Троекурово-совхозная | 0
КТП 542 ВЛ 10кВ Первомайский ПС Нива | филиал ПАО «Россети Центр»-«Липецкэнерго» | Липецкая обл. | Лебедянский | г. Лебедянь | 10/0,4 | 100 | 13 | ВЛ 10кВ №1 Первомайский от ПС Нива | 87
ТП 288 ВЛ-10 Михайловка ПС Б. Избищи | филиал ПАО «Россети Центр»-«Липецкэнерго» | Липецкая обл. | Лебедянский | с. Михайловка | 10/0,4 | 630 | 599 | ВЛ-10 №4 Михайловка ПС Большие Избищи | 31
СТП 446 ВЛ 10кВ № 11 ПС Лебедянь | филиал ПАО «Россети Центр»-«Липецкэнерго» | Липецкая обл. | Лебедянский | г. Лебедянь | 10/0,4 | 63 | 43 | ВЛ-10кВ №11 ПС Лебедянь | 20
КТП 541 ВЛ 10кВ Птичник ПС Нива | филиал ПАО «Россети Центр»-«Липецкэнерго» | Липецкая обл. | Лебедянский | г. Лебедянь | 10/0,4 | 63 | 0 | ВЛ 10кВ №1 Птичник ПС Нива | 63
ТП 1195 п.г.т. Лев-Толстой | филиал ПАО «Россети Центр»-«Липецкэнерго» | Липецкая обл. | Лев Толстовский | п.г.т. Лев-Толстой | 10/0,4 | 63 | 1.384 | ВЛ-10 кВ СХТ ПС Лев Толстой | 61.616
CТП 10кВ №257 ВЛ-10кВ Арх. Борки | филиал ПАО «Россети Центр»-«Липецкэнерго» | Липецкая обл. | Липецкий | с. Круглое | 10/0,4 | 63 | 31 | ВЛ-10кВ Арх. Борки | 32
CТП-10кВ №256 ВЛ-10кВ Орджоникидзе | филиал ПАО «Россети Центр»-«Липецкэнерго» | Липецкая обл. | Липецкий | Крутогорье | 10/0,4 | 25 | 5 | ПС 'Грязное', ВЛ 'Орджоникидзе' | 20
ЗТП-10кВ № 352 ВЛ-10кВ СОК | филиал ПАО «Россети Центр»-«Липецкэнерго» | Липецкая обл. | Липецкий | Новодмитриевка | 10/0,4 | 630 | 46 | ПС 'Сенцово', ВЛ 'СОК' | 584
ЗТП-10кВ №118 ВЛ 10кВ Поселок 1,2 | филиал ПАО «Россети Центр»-«Липецкэнерго» | Липецкая обл. | Липецкий | Хрущевка | 10/0,4 | 800 | 293 | ПС 'Хлебопродукты', Поселок-левая, правая | 507
ЗТП-10кВ №15 ПС ГПП | филиал ПАО «Россети Центр»-«Липецкэнерго» | Липецкая обл. | Липецкий | г. Липецк | 6/0,4 | 400 | 84 | ПС 110/6кВ «ГПП-2» | 316
ЗТП-10кВ №346 ВЛ-10кВ Тех.училище | филиал ПАО «Россети Центр»-«Липецкэнерго» | Липецкая обл. | Липецкий | Частая Дубрава | 10/0,4 | 630 | 158 | ПС 'Частая Дубрава', ВЛ 'Техучилище' | 472
ЗТП-10кВ №5 ПС ГПП | филиал ПАО «Россети Центр»-«Липецкэнерго» | Липецкая обл. | Липецкий | г. Липецк | 6/0,4 | 560 | 134 | ПС 110/6кВ «ГПП-2» | 426
ЗТП-10кВ №664 ВЛ-10кВ Скважина | филиал ПАО «Россети Центр»-«Липецкэнерго» | Липецкая обл. | Липецкий | Сырское | 10/0,4 | 800 | 445 | ПС 'Октябрьская', ВЛ 'Скважина' | 355
ЗТП-6кВ № ТП-13 (ООО "Фин-ГРУПП) | филиал ПАО «Россети Центр»-«Липецкэнерго» | Липецкая обл. | Липецкий | Липецк | 6/0,4 | 5000 | 2400 | ПС 'Трубная-2' | 2600
ЗТП-6кВ № ТП-4 (ООО "Фин-ГРУПП) | филиал ПАО «Россети Центр»-«Липецкэнерго» | Липецкая обл. | Липецкий | Липецк | 6/0,4 | 2000 | 450 | ПС 'Трубная-2' | 1550
ЗТП-6кВ № ТП-5 (ООО "Фин-ГРУПП) | филиал ПАО «Россети Центр»-«Липецкэнерго» | Липецкая обл. | Липецкий | Липецк | 6/0,4 | 2000 | 750 | ПС 'Трубная-2' | 1250
ЗТП-6кВ №800 ВЛ-6кВ Копчинка | филиал ПАО «Россети Центр»-«Липецкэнерго» | Липецкая обл. | Липецкий | Копцевы Хутора | 6/0,4 | 800 | 540 | ПС 'Птицефабрика', ВЛ 'Копчинка' | 260
КТП 10 кВ №1049 ВЛ 10кВ Жадово | филиал ПАО «Россети Центр»-«Липецкэнерго» | Липецкая обл. | Липецкий | Частая Дубрава | 10/0,4 | 160 | 20 | ПС 'Частая Дубрава', ВЛ 'Жадово' | 140
КТП 10 кВ №1050 ВЛ 10кВ Телецентр | филиал ПАО «Россети Центр»-«Липецкэнерго» | Липецкая обл. | Липецкий | Подгорное | 10/0,4 | 200 | 127 | ПС 'Правобережная', ВЛ 'Телецентр' | 73
КТП 10 кВ №1113 ВЛ 10кВ Жадово | филиал ПАО «Россети Центр»-«Липецкэнерго» | Липецкая обл. | Липецкий | Терновое | 10/0,4 | 100 | 5 | ПС 'Частая Дубрава', ВЛ 'Жадово' | 95
КТП 10 кВ №454 ВЛ 10кВ Большая Кузьминка | филиал ПАО «Россети Центр»-«Липецкэнерго» | Липецкая обл. | Липецкий | с. Большая Кузьминка | 10/0,4 | 100 | 57 | ПС 'Введенка', ВЛ 'Большая Кузьминка' | 43
КТП 10 кВ №494 ВЛ 10кВ Большая Кузьминка | филиал ПАО «Россети Центр»-«Липецкэнерго» | Липецкая обл. | Липецкий | с. Большая Кузьминка | 10/0,4 | 160 | 4 | ПС 'Введенка', ВЛ 'Большая Кузьминка' | 156
КТП 10 кВ №590 ВЛ 10кВ Ремзавод | филиал ПАО «Россети Центр»-«Липецкэнерго» | Липецкая обл. | Липецкий | Кулешовка | 10/0,4 | 160 | 5 | ПС '№3', ВЛ 'Ремзавод' | 155
КТП 10 кВ №609 ВЛ 10кВ Большая Кузьминка | филиал ПАО «Россети Центр»-«Липецкэнерго» | Липецкая обл. | Липецкий | с. Большая Кузьминка | 10/0,4 | 160 | 30 | ПС 'Введенка', ВЛ 'Большая Кузьминка' | 130
КТП 10 кВ №678 ВЛ 10кВ Подгорное | филиал ПАО «Россети Центр»-«Липецкэнерго» | Липецкая обл. | Липецкий | Подгорное | 10/0,4 | 160 | 47 | ПС 'Правобережная', ВЛ 'Подгорное' | 113
КТП 10 кВ №755 ВЛ 10кВ Жадово | филиал ПАО «Россети Центр»-«Липецкэнерго» | Липецкая обл. | Липецкий | Частая Дубрава | 10/0,4 | 160 | 47 | ПС 'Частая Дубрава', ВЛ 'Жадово' | 113
КТП 10 кВ №801 ВЛ 10кВ Кулешовка | филиал ПАО «Россети Центр»-«Липецкэнерго» | Липецкая обл. | Липецкий | Косыревка | 10/0,4 | 160 | 158 | ПС '№3', ВЛ 'Кулешовка' | 2
КТП 10кВ №191 ВЛ 10кВ Ремзавод | филиал ПАО «Россети Центр»-«Липецкэнерго» | Липецкая обл. | Липецкий | Кулешовка | 10/0,4 | 160 | 8 | ПС '№3', ВЛ 'Ремзавод' | 152
КТП 10кВ № 012 ВЛ 10кВ Центральная | филиал ПАО «Россети Центр»-«Липецкэнерго» | Липецкая обл. | Липецкий | с. Хрущевка | 10/0,4 | 160 | 68 | ВЛ-10кВ «Центральная» яч.№5 от ПС 35/10кВ Хлебопродукты | 92
КТП 10кВ № 1079 ВЛ 10кВ Кулешовка | филиал ПАО «Россети Центр»-«Липецкэнерго» | Липецкая обл. | Липецкий | Косыревка | 10/0,4 | 160 | 32 | ПС '№3', ВЛ 'Кулешовка' | 128
КТП 10кВ № 1097 ВЛ 10кВ Пилорама | филиал ПАО «Россети Центр»-«Липецкэнерго» | Липецкая обл. | Липецкий | с. Грязное | 10/0,4 | 160 | 48 | ПС 'РП-10 кВ Грязное', ВЛ 'Пилорама' | 112
КТП 10кВ №002 ВЛ 10кВ Полигон | филиал ПАО «Россети Центр»-«Липецкэнерго» | Липецкая обл. | Липецкий | Елецкое | 10/0,4 | 100 | 81 | ПС 'Мясокомбинат', ВЛ 'Полигон' | 19
КТП 10кВ №006 ВЛ 10кВ Полигон | филиал ПАО «Россети Центр»-«Липецкэнерго» | Липецкая обл. | Липецкий | Елецкое | 10/0,4 | 400 | 70 | ПС 'Мясокомбинат', ВЛ 'Полигон' | 330
КТП 10кВ №020 ВЛ 10кВ Автодор | филиал ПАО «Россети Центр»-«Липецкэнерго» | Липецкая обл. | Липецкий | Пады | 10/0,4 | 160 | 85 | ПС 'Троицкая', ВЛ 'Автодор' | 75
КТП 10кВ №055 ВЛ-10кВ №05 Романово | филиал ПАО «Россети Центр»-«Липецкэнерго» | Липецкая обл. | Липецкий | Ленино | 10/0,4 | 100 | 42 | ПС 'Романово', ВЛ 'яч.5 от ПС Романово' | 58
КТП 10кВ №061 ВЛ 10кВ Троицкая | филиал ПАО «Россети Центр»-«Липецкэнерго» | Липецкая обл. | Липецкий | Троицкое | 10/0,4 | 160 | 81 | ПС 'Троицкая', ВЛ 'Троицкая' | 79
КТП 10кВ №075 ВЛ-10кВ Троицкая | филиал ПАО «Россети Центр»-«Липецкэнерго» | Липецкая обл. | Липецкий | Троицкое | 10/0,4 | 400 | 35 | ПС 'Троицкая', ВЛ 'Троицкая' | 365
КТП 10кВ №091 ВЛ-10кВ Троицкая | филиал ПАО «Россети Центр»-«Липецкэнерго» | Липецкая обл. | Липецкий | Троицкое | 10/0,4 | 160 | 58 | ПС 'Троицкая', ВЛ 'Троицкая' | 102
КТП 10кВ №093 ВЛ 10кВ №04 Романово | филиал ПАО «Россети Центр»-«Липецкэнерго» | Липецкая обл. | Липецкий | Ленино | 10/0,4 | 160 | 47 | ПС 'Романово', ВЛ 'яч.5 от ПС Романово' | 113
КТП 10кВ №1001 (III-12) мкрн. Елецкий | филиал ПАО «Россети Центр»-«Липецкэнерго» | Липецкая обл. | Липецкий | Липецк | 10/0,4 | 2000 | 720 | ПС 110/10/10 кВ «Университетская» | 1280
КТП 10кВ №1002 (III-13) мкрн.Елецкий | филиал ПАО «Россети Центр»-«Липецкэнерго» | Липецкая обл. | Липецкий | Липецк | 10/0,4 | 2000 | 640 | ПС 110/10/10 кВ «Университетская» | 1360
КТП 10кВ №1003 (III-14) мкрн.Елецкий | филиал ПАО «Россети Центр»-«Липецкэнерго» | Липецкая обл. | Липецкий | Липецк | 10/0,4 | 2000 | 512 | ПС 110/10/10 кВ «Университетская» | 1488
КТП 10кВ №1004 (III-15) мкрн.Елецкий | филиал ПАО «Россети Центр»-«Липецкэнерго» | Липецкая обл. | Липецкий | Липецк | 10/0,4 | 2000 | 1250 | ПС 110/10/10 кВ «Университетская» | 750
КТП 10кВ №1005 (II-33) мкрн.Елецкий | филиал ПАО «Россети Центр»-«Липецкэнерго» | Липецкая обл. | Липецкий | Липецк | 10/0,4 | 2000 | 680 | ПС 110/10/10 кВ «Университетская» | 1320
КТП 10кВ №1007 (II-31) мкрн.Елецкий | филиал ПАО «Россети Центр»-«Липецкэнерго» | Липецкая обл. | Липецкий | Липецк | 10/0,4 | 2000 | 535 | ПС 110/10/10 кВ «Университетская» | 1465
КТП 10кВ №1008 (II-29) мкрн.Елецкий | филиал ПАО «Россети Центр»-«Липецкэнерго» | Липецкая обл. | Липецкий | Липецк | 10/0,4 | 2000 | 830 | ПС 110/10/10 кВ «Университетская» | 1170
КТП 10кВ №1010 (II-26) мкрн.Елецкий | филиал ПАО «Россети Центр»-«Липецкэнерго» | Липецкая обл. | Липецкий | Липецк | 10/0,4 | 1260 | 445 | ПС 110/10/10 кВ «Университетская» | 815
КТП 10кВ №1011 (II-25) мкрн.Елецкий | филиал ПАО «Россети Центр»-«Липецкэнерго» | Липецкая обл. | Липецкий | Липецк | 10/0,4 | 2000 | 578 | ПС 110/10/10 кВ «Университетская» | 1422
КТП 10кВ №1012 (II-24) мкрн.Елецкий | филиал ПАО «Россети Центр»-«Липецкэнерго» | Липецкая обл. | Липецкий | Липецк | 10/0,4 | 2000 | 680 | ПС 110/10/10 кВ «Университетская» | 1320
КТП 10кВ №1013 (II-27) мкрн.Елецкий | филиал ПАО «Россети Центр»-«Липецкэнерго» | Липецкая обл. | Липецкий | Липецк | 10/0,4 | 2000 | 820 | ПС 110/10/10 кВ «Университетская» | 1180
КТП 10кВ №1014 мкрн.Елецкий | филиал ПАО «Россети Центр»-«Липецкэнерго» | Липецкая обл. | Липецкий | Липецк | 10/0,4 | 2500 | 797 | ПС 110/10/10 кВ «Университетская» | 1703
КТП 10кВ №1015 мкрн.Елецкий | филиал ПАО «Россети Центр»-«Липецкэнерго» | Липецкая обл. | Липецкий | Липецк | 10/0,4 | 2000 | 800 | ПС 110/10/10 кВ «Университетская» | 1200
КТП 10кВ №1020 ВЛ 10кВ Спецхоз-2 | филиал ПАО «Россети Центр»-«Липецкэнерго» | Липецкая обл. | Липецкий | с. Боринское | 10/0,4 | 400 | 105 | ПС 'Борино', ВЛ 'Спецхоз 2' | 295
КТП 10кВ №1025 ВЛ-10кВ Заветы Ильича | филиал ПАО «Россети Центр»-«Липецкэнерго» | Липецкая обл. | Липецкий | Частая Дубрава | 10/0,4 | 160 | 7 | ПС 'Частая Дубрава', ВЛ 'Заветы Ильича' | 153
КТП 10кВ №1027 ВЛ 10кВ Спецхоз-2 | филиал ПАО «Россети Центр»-«Липецкэнерго» | Липецкая обл. | Липецкий | с. Боринское | 10/0,4 | 400 | 28 | ПС 'Борино', ВЛ 'Спецхоз 2' | 372
КТП 10кВ №1028 ВЛ 10кВ Грязное | филиал ПАО «Россети Центр»-«Липецкэнерго» | Липецкая обл. | Липецкий | Пады | 10/0,4 | 63 | 21 | ПС 'Грязное', ВЛ 'Грязное' | 42
КТП 10кВ №1030 ВЛ 10кВ Кузьминка | филиал ПАО «Россети Центр»-«Липецкэнерго» | Липецкая обл. | Липецкий | Сенцово | 10/0,4 | 160 | 20 | ПС 'Сенцово', ВЛ 'Кузьминка' | 140
КТП 10кВ №1031 ВЛ-10кВ Алексеевка | филиал ПАО «Россети Центр»-«Липецкэнерго» | Липецкая обл. | Липецкий | Соловьевка | 10/0,4 | 100 | 16 | ПС 'Стебаево', ВЛ 'Алексеевка' | 84
КТП 10кВ №1035 ВЛ-10кВ 50 лет Октября | филиал ПАО «Россети Центр»-«Липецкэнерго» | Липецкая обл. | Липецкий | Подгорное | 10/0,4 | 160 | 13 | ПС 'Правобережная', ВЛ '50 лет Октября' | 147
КТП 10кВ №1036 ВЛ-10кВ 50 лет Октября | филиал ПАО «Россети Центр»-«Липецкэнерго» | Липецкая обл. | Липецкий | Подгорное | 10/0,4 | 160 | 10 | ПС 'Правобережная', ВЛ '50 лет Октября' | 150
КТП 10кВ №1039 ВЛ 10кВ Кузьминка | филиал ПАО «Россети Центр»-«Липецкэнерго» | Липецкая обл. | Липецкий | Сенцово | 10/0,4 | 100 | 15 | ПС 'Сенцово', ВЛ 'Кузьминка' | 85
КТП 10кВ №1040 ВЛ 10кВ Кирова | филиал ПАО «Россети Центр»-«Липецкэнерго» | Липецкая обл. | Липецкий | Косыревка | 10/0,4 | 160 | 21 | ПС '№3', ВЛ 'Кирова' | 139
КТП 10кВ №1042 ВЛ 10кВ Жадово | филиал ПАО «Россети Центр»-«Липецкэнерго» | Липецкая обл. | Липецкий | Частая Дубрава | 10/0,4 | 160 | 37 | ПС 'Частая Дубрава', ВЛ 'Жадово' | 123
КТП 10кВ №1044 ВЛ 10кВ Жадово | филиал ПАО «Россети Центр»-«Липецкэнерго» | Липецкая обл. | Липецкий | Частая Дубрава | 10/0,4 | 160 | 62 | ПС 'Частая Дубрава', ВЛ 'Жадово' | 98
КТП 10кВ №1054 ВЛ 10кВ Кузьминка | филиал ПАО «Россети Центр»-«Липецкэнерго» | Липецкая обл. | Липецкий | Сенцово | 10/0,4 | 250 | 19 | ПС 'Сенцово', ВЛ 'Кузьминка' | 231
КТП 10кВ №1055 ВЛ 10кВ Кузьминка | филиал ПАО «Россети Центр»-«Липецкэнерго» | Липецкая обл. | Липецкий | Сенцово | 10/0,4 | 160 | 17 | ПС 'Сенцово', ВЛ 'Кузьминка' | 143
КТП 10кВ №1056 ВЛ-10кВ Кузьминка | филиал ПАО «Россети Центр»-«Липецкэнерго» | Липецкая обл. | Липецкий | Сенцово | 10/0,4 | 160 | 20 | ПС 'Сенцово', ВЛ 'Кузьминка' | 140
КТП 10кВ №1057 ВЛ 10кВ Кузьминка | филиал ПАО «Россети Центр»-«Липецкэнерго» | Липецкая обл. | Липецкий | Сенцово | 10/0,4 | 160 | 13 | ПС 'Сенцово', ВЛ 'Кузьминка' | 147
КТП 10кВ №1058 ВЛ 10кВ Кузьминка | филиал ПАО «Россети Центр»-«Липецкэнерго» | Липецкая обл. | Липецкий | Сенцово | 10/0,4 | 160 | 18 | ПС 'Сенцово', ВЛ 'Кузьминка' | 142
КТП 10кВ №1059 ВЛ 10кВ Кузьминка | филиал ПАО «Россети Центр»-«Липецкэнерго» | Липецкая обл. | Липецкий | Сенцово | 10/0,4 | 160 | 16 | ПС 'Сенцово', ВЛ 'Кузьминка' | 144
КТП 10кВ №1060 ВЛ 10кВ Кузьминка | филиал ПАО «Россети Центр»-«Липецкэнерго» | Липецкая обл. | Липецкий | Сенцово | 10/0,4 | 160 | 19 | ПС 'Сенцово', ВЛ 'Кузьминка' | 141
КТП 10кВ №1062 ВЛ-10кВ Кулешовка | филиал ПАО «Россети Центр»-«Липецкэнерго» | Липецкая обл. | Липецкий | Кулешовка | 10/0,4 | 160 | 5 | ПС '№3', ВЛ 'Кулешовка' | 155
КТП 10кВ №1064 ВЛ 10кВ К-кс Боринский | филиал ПАО «Россети Центр»-«Липецкэнерго» | Липецкая обл. | Липецкий | с. Боринское | 10/0,4 | 160 | 11 | ПС 'Борино', ВЛ 'Комплекс Боринский' | 149
КТП 10кВ №1067 ВЛ 10кВ Филатовка | филиал ПАО «Россети Центр»-«Липецкэнерго» | Липецкая обл. | Липецкий | с. Большая Кузьминка | 10/0,4 | 160 | 6 | ПС 'РП-10 кВ Панино', ВЛ 'яч.5 от РП-10 кВ Панино "Филатовка"' | 154
КТП 10кВ №1068 ВЛ 10кВ Полигон | филиал ПАО «Россети Центр»-«Липецкэнерго» | Липецкая обл. | Липецкий | Елецкое | 10/0,4 | 160 | 26 | ПС 'Мясокомбинат', ВЛ 'Полигон' | 134
КТП 10кВ №1073 ВЛ 10кВ Боринское | филиал ПАО «Россети Центр»-«Липецкэнерго» | Липецкая обл. | Липецкий | с. Боринское | 10/0,4 | 250 | 29 | ВЛ-10кВ «Боринское» яч. №14 от ПС 35/10 кВ «Борино» | 221
КТП 10кВ №1075 ВЛ 10кВ Жадово | филиал ПАО «Россети Центр»-«Липецкэнерго» | Липецкая обл. | Липецкий | Частая Дубрава | 10/0,4 | 160 | 19 | ПС 'Частая Дубрава', ВЛ 'Жадово' | 141
КТП 10кВ №1076 ВЛ 10кВ Насосная-7 | филиал ПАО «Россети Центр»-«Липецкэнерго» | Липецкая обл. | Липецкий | Ясная Поляна | 10/0,4 | 160 | 25 | ПС 'Частая Дубрава', ВЛ 'Насосная 7' | 135
КТП 10кВ №1077 ВЛ 10кВ Насосная-7 | филиал ПАО «Россети Центр»-«Липецкэнерго» | Липецкая обл. | Липецкий | Ясная Поляна | 10/0,4 | 160 | 28 | ПС 'Частая Дубрава', ВЛ 'Насосная 7' | 132
КТП 10кВ №1078 ВЛ 10кВ Школа-2 | филиал ПАО «Россети Центр»-«Липецкэнерго» | Липецкая обл. | Липецкий | Ильино | 10/0,4 | 100 | 34 | ПС 'Введенка', ВЛ 'Школа-2' | 66
КТП 10кВ №1083 ВЛ 10кВ Кузьминка | филиал ПАО «Россети Центр»-«Липецкэнерго» | Липецкая обл. | Липецкий | Сенцово | 10/0,4 | 160 | 13 | ПС 'Сенцово', ВЛ 'Кузьминка' | 147
КТП 10кВ №1084 ВЛ 10кВ Кузьминка | филиал ПАО «Россети Центр»-«Липецкэнерго» | Липецкая обл. | Липецкий | Сенцово | 10/0,4 | 160 | 17 | ПС 'Сенцово', ВЛ 'Кузьминка' | 143
КТП 10кВ №1085 ВЛ 10кВ Кузьминка | филиал ПАО «Россети Центр»-«Липецкэнерго» | Липецкая обл. | Липецкий | Сенцово | 10/0,4 | 160 | 15 | ПС 'Сенцово', ВЛ 'Кузьминка' | 145
КТП 10кВ №1086 ВЛ 10кВ Кузьминка | филиал ПАО «Россети Центр»-«Липецкэнерго» | Липецкая обл. | Липецкий | Сенцово | 10/0,4 | 160 | 15 | ПС 'Сенцово', ВЛ 'Кузьминка' | 145
КТП 10кВ №1087 ВЛ 10кВ Кузьминка | филиал ПАО «Россети Центр»-«Липецкэнерго» | Липецкая обл. | Липецкий | Сенцово | 10/0,4 | 160 | 12 | ПС 'Сенцово', ВЛ 'Кузьминка' | 148
КТП 10кВ №1088 ВЛ 10кВ Кузьминка | филиал ПАО «Россети Центр»-«Липецкэнерго» | Липецкая обл. | Липецкий | Сенцово | 10/0,4 | 160 | 15 | ПС 'Сенцово', ВЛ 'Кузьминка' | 145
КТП 10кВ №1089 ВЛ 10кВ Кузьминка | филиал ПАО «Россети Центр»-«Липецкэнерго» | Липецкая обл. | Липецкий | Сенцово | 10/0,4 | 160 | 16 | ПС 'Сенцово', ВЛ 'Кузьминка' | 144
КТП 10кВ №1090 ВЛ 10кВ Кузьминка | филиал ПАО «Россети Центр»-«Липецкэнерго» | Липецкая обл. | Липецкий | Сенцово | 10/0,4 | 160 | 14 | ПС 'Сенцово', ВЛ 'Кузьминка' | 146
КТП 10кВ №1091 ВЛ 10кВ Кузьминка | филиал ПАО «Россети Центр»-«Липецкэнерго» | Липецкая обл. | Липецкий | Сенцово | 10/0,4 | 160 | 22 | ПС 'Сенцово', ВЛ 'Кузьминка' | 138
КТП 10кВ №1094 ВЛ 10кВ Орджоникидзе | филиал ПАО «Россети Центр»-«Липецкэнерго» | Липецкая обл. | Липецкий | Первого мая | 10/0,4 | 63 | 4 | ПС 'Грязное', ВЛ 'Орджоникидзе' | 59
КТП 10кВ №1095 ВЛ 10кВ Орджоникидзе | филиал ПАО «Россети Центр»-«Липецкэнерго» | Липецкая обл. | Липецкий | Первого мая | 10/0,4 | 40 | 21 | ПС 'Грязное', ВЛ 'Орджоникидзе' | 19
КТП 10кВ №1096 ВЛ-10кВ Насосная-7 | филиал ПАО «Россети Центр»-«Липецкэнерго» | Липецкая обл. | Липецкий | Ясная Поляна | 10/0,4 | 63 | 8 | ПС 'Частая Дубрава', ВЛ 'Насосная 7' | 55
КТП 10кВ №1098 ВЛ 10кВ Полигон | филиал ПАО «Россети Центр»-«Липецкэнерго» | Липецкая обл. | Липецкий | Елецкое | 10/0,4 | 100 | 19 | ПС 'Мясокомбинат', ВЛ 'Полигон' | 81
КТП 10кВ №1104 ВЛ-10кВ №04 Романово | филиал ПАО «Россети Центр»-«Липецкэнерго» | Липецкая обл. | Липецкий | Елецкое | 10/0,4 | 250 | 19 | ПС 'Романово', ВЛ 'яч.4 от ПС Романово' | 231
КТП 10кВ №1114 КЛ 10КВ ПС Юго-западная | филиал ПАО «Россети Центр»-«Липецкэнерго» | Липецкая обл. | Липецкий | г. Липецк | 10/0,4 | 800 | 410 | КЛ-10 кВ яч. №75, яч. №78 от ПС 110/10/6 кВ «Юго-Западная» | 390
КТП 10кВ №1115 ВЛ-10кВ Центральная | филиал ПАО «Россети Центр»-«Липецкэнерго» | Липецкая обл. | Липецкий | Подгорное | 10/0,4 | 160 | 13 | ПС 'Хлебопродукты', ВЛ 'Центральная' | 147
КТП 10кВ №1116 ВЛ-10кВ Скважина | филиал ПАО «Россети Центр»-«Липецкэнерго» | Липецкая обл. | Липецкий | Сырское | 10/0,4 | 400 | 180 | ПС 'Октябрьская', ВЛ 'Скважина' | 220
КТП 10кВ №1117 ВЛ 10кВ Полигон | филиал ПАО «Россети Центр»-«Липецкэнерго» | Липецкая обл. | Липецкий | Елецкое | 10/0,4 | 160 | 13 | ПС 'Мясокомбинат', ВЛ 'Полигон' | 147
КТП 10кВ №1118 ВЛ 10кВ Хрущёвка | филиал ПАО «Россети Центр»-«Липецкэнерго» | Липецкая обл. | Липецкий | Подгорное | 10/0,4 | 160 | 28 | ПС 'Мясокомбинат', ВЛ 'Хрущевка' | 132
КТП 10кВ №1119 ВЛ 10кВ Заветы Ильича | филиал ПАО «Россети Центр»-«Липецкэнерго» | Липецкая обл. | Липецкий | Частая Дубрава | 10/0,4 | 160 | 5 | ПС 'Частая Дубрава', ВЛ 'Заветы Ильича' | 155
КТП 10кВ №1120 ВЛ 10кВ Заветы Ильича | филиал ПАО «Россети Центр»-«Липецкэнерго» | Липецкая обл. | Липецкий | Частая Дубрава | 10/0,4 | 160 | 51 | ПС 'Частая Дубрава', ВЛ 'Заветы Ильича' | 109
КТП 10кВ №1121 ВЛ 10кВ Народные промыслы | филиал ПАО «Россети Центр»-«Липецкэнерго» | Липецкая обл. | Липецкий | Подгорное | 10/0,4 | 160 | 38 | ПС 'Хлебопродукты', ВЛ 'Народные промыслы' | 122
КТП 10кВ №1124 ВЛ 10кВ Больница | филиал ПАО «Россети Центр»-«Липецкэнерго» | Липецкая обл. | Липецкий | с. Боринское | 10/0,4 | 100 | 29 | ВЛ-10 кВ «Больница» яч.№13 от ПС 35/10 кВ «Борино» | 71
КТП 10кВ №1130 ВЛ 10кВ Кулешовка | филиал ПАО «Россети Центр»-«Липецкэнерго» | Липецкая обл. | Липецкий | с. Кулешовка | 10/0,4 | 160 | 61 | ВЛ-10 кВ яч.№2 «Кулешовка» от ПС 35/10 кВ «№3» | 99
КТП 10кВ №1131 ВЛ 10кВ Овцекомплекс | филиал ПАО «Россети Центр»-«Липецкэнерго» | Липецкая обл. | Липецкий | СНТ «Металлург-5" | 10/0,4 | 160 | 73 | ВЛ-10 кВ «Овцекомплекс» яч.№9 от ПС 35/10 кВ «Пружинки» | 87
КТП 10кВ №1133 КЛ 10кВ яч.106,206 Универ | филиал ПАО «Россети Центр»-«Липецкэнерго» | Липецкая обл. | Липецкий | г. Липецк | 10/0,4 | 2500 | 1135 | КЛ-10 кВ яч. №106, яч. №206 от ПС 110/10/10 кВ «Университетская» | 1365
КТП 10кВ №129 ВЛ 10кВ База Отдыха | филиал ПАО «Россети Центр»-«Липецкэнерго» | Липецкая обл. | Липецкий | с. Большая Кузьминка | 10/0,4 | 160 | 104 | ПС 'Введенка', ВЛ 'База отдыха' | 56
КТП 10кВ №133 ВЛ 10кВ Воскресеновка | филиал ПАО «Россети Центр»-«Липецкэнерго» | Липецкая обл. | Липецкий | с. Воскресеновка | 10/0,4 | 250 | 52 | ПС 'Введенка', ВЛ 'Воскресеновка' | 198
КТП 10кВ №157 ВЛ 10кВ Большая Кузьминка | филиал ПАО «Россети Центр»-«Липецкэнерго» | Липецкая обл. | Липецкий | с. Большая Кузьминка | 10/0,4 | 100 | 16 | ПС 'Введенка', ВЛ 'Большая Кузьминка' | 84
КТП 10кВ №198 ВЛ 10кВ Переулок | филиал ПАО «Россети Центр»-«Липецкэнерго» | Липецкая обл. | Липецкий | Сырское | 10/0,4 | 160 | 47 | ПС 'Октябрьская', ВЛ 'Переулок' | 113
КТП 10кВ №211 ВЛ 10кВ Арх.Борки | филиал ПАО «Россети Центр»-«Липецкэнерго» | Липецкая обл. | Липецкий | с. Архангельские Борки | 10/0,4 | 160 | 25 | ПС 'Стебаево', ВЛ 'Арх.Борки' | 135
КТП 10кВ №239 ВЛ 10кВ Заветы Ильича | филиал ПАО «Россети Центр»-«Липецкэнерго» | Липецкая обл. | Липецкий | Частая Дубрава | 10/0,4 | 160 | 139 | ПС 'Частая Дубрава', ВЛ 'Заветы Ильича' | 21
КТП 10кВ №250 ВЛ-10кВ Алексеевка | филиал ПАО «Россети Центр»-«Липецкэнерго» | Липецкая обл. | Липецкий | Соловьевка | 10/0,4 | 100 | 57 | ПС 'Стебаево', ВЛ 'Алексеевка' | 43
КТП 10кВ №264 ВЛ 10кВ МТФ-2 | филиал ПАО «Россети Центр»-«Липецкэнерго» | Липецкая обл. | Липецкий | с. Грязное | 10/0,4 | 160 | 61 | ПС 'РП-10 кВ Грязное', ВЛ 'МТФ-2' | 99
КТП 10кВ №273 ВЛ 10кВ отд. Ленина | филиал ПАО «Россети Центр»-«Липецкэнерго» | Липецкая обл. | Липецкий | Долгое | 10/0,4 | 160 | 22 | ПС 'Стебаево', ВЛ 'Отделение Ленина' | 138
КТП 10кВ №305 ВЛ 10кВ Калиновка | филиал ПАО «Россети Центр»-«Липецкэнерго» | Липецкая обл. | Липецкий | Плоская Кузьминка | 10/0,4 | 250 | 54 | ПС 'Чириково', ВЛ 'Калиновка' | 196
КТП 10кВ №306 ВЛ 10кВ Бруслановка | филиал ПАО «Россети Центр»-«Липецкэнерго» | Липецкая обл. | Липецкий | Кулешовка | 10/0,4 | 250 | 195 | ПС '№3', ВЛ 'Бруслановка' | 55
КТП 10кВ №311 ВЛ 10кВ Кулешовка | филиал ПАО «Россети Центр»-«Липецкэнерго» | Липецкая обл. | Липецкий | Кулешовка | 10/0,4 | 160 | 80 | ПС '№3', ВЛ 'Кулешовка' | 80
КТП 10кВ №316 ВЛ 10кВ Ст. Хутора | филиал ПАО «Россети Центр»-«Липецкэнерго» | Липецкая обл. | Липецкий | Студеные Хутора | 10/0,4 | 250 | 190 | ПС '№3', ВЛ 'Студеные Хутора' | 60
КТП 10кВ №317 ВЛ-10кВ Студеные Хутора | филиал ПАО «Россети Центр»-«Липецкэнерго» | Липецкая обл. | Липецкий | Студеные Хутора | 10/0,4 | 160 | 114 | ПС '№3', ВЛ 'Студеные Хутора' | 46
КТП 10кВ №319 ВЛ 10кВ Кулешовка | филиал ПАО «Россети Центр»-«Липецкэнерго» | Липецкая обл. | Липецкий | Кулешовка | 10/0,4 | 250 | 215 | ПС '№3', ВЛ 'Кулешовка' | 35
КТП 10кВ №337 ВЛ-10кВ Студеные Хутора | филиал ПАО «Россети Центр»-«Липецкэнерго» | Липецкая обл. | Липецкий | Студеные Хутора | 10/0,4 | 160 | 75 | ПС '№3', ВЛ 'Студеные Хутора' | 85
КТП 10кВ №338 ВЛ 10кВ Ст.Хутора | филиал ПАО «Россети Центр»-«Липецкэнерго» | Липецкая обл. | Липецкий | Студеные Хутора | 10/0,4 | 160 | 62 | ПС '№3', ВЛ 'Студеные Хутора' | 98
КТП 10кВ №429 ВЛ 10кВ Давыдовка | филиал ПАО «Россети Центр»-«Липецкэнерго» | Липецкая обл. | Липецкий | Малашевка | 10/0,4 | 400 | 67 | ПС 'Введенка', ВЛ 'Давыдовка' | 333
КТП 10кВ №460 ВЛ 10кВ АРМ | филиал ПАО «Россети Центр»-«Липецкэнерго» | Липецкая обл. | Липецкий | Сенцово | 10/0,4 | 400 | 75 | ПС 'Сенцово', ВЛ 'АРМ' | 325
КТП 10кВ №482 ВЛ 10кВ Сенцово | филиал ПАО «Россети Центр»-«Липецкэнерго» | Липецкая обл. | Липецкий | Сенцово | 10/0,4 | 500 | 298 | ПС 'Сенцово', ВЛ 'Комплекс Сенцовский' | 202
КТП 10кВ №493 ВЛ 10кВ Большая Кузьминка | филиал ПАО «Россети Центр»-«Липецкэнерго» | Липецкая обл. | Липецкий | с. Большая Кузьминка | 10/0,4 | 160 | 33 | ПС 'Введенка', ВЛ 'Большая Кузьминка' | 127
КТП 10кВ №543 ВЛ 10кВ Тележенка | филиал ПАО «Россети Центр»-«Липецкэнерго» | Липецкая обл. | Липецкий | Тележенка | 10/0,4 | 250 | 93 | ПС 'Трубетчино', ВЛ 'Тележенка' | 157
КТП 10кВ №561 ВЛ 10кВ Ремзавод | филиал ПАО «Россети Центр»-«Липецкэнерго» | Липецкая обл. | Липецкий | Кулешовка | 10/0,4 | 160 | 2 | ПС '№3', ВЛ 'Ремзавод' | 158
КТП 10кВ №562 ВЛ 10кВ Ремзавод | филиал ПАО «Россети Центр»-«Липецкэнерго» | Липецкая обл. | Липецкий | Кулешовка | 10/0,4 | 160 | 2 | ПС '№3', ВЛ 'Ремзавод' | 158
КТП 10кВ №592 ВЛ 10кВ Ремзавод | филиал ПАО «Россети Центр»-«Липецкэнерго» | Липецкая обл. | Липецкий | Кулешовка | 10/0,4 | 160 | 16 | ПС '№3', ВЛ 'Ремзавод' | 144
КТП 10кВ №598 ВЛ 10кВ Тележенка | филиал ПАО «Россети Центр»-«Липецкэнерго» | Липецкая обл. | Липецкий | Тележенка | 10/0,4 | 100 | 93 | ПС 'Трубетчино', ВЛ 'Тележенка' | 7
КТП 10кВ №603 ВЛ-10кВ №05 Романово | филиал ПАО «Россети Центр»-«Липецкэнерго» | Липецкая обл. | Липецкий | Ленино | 10/0,4 | 160 | 43 | ПС 'Романово', ВЛ 'яч.5 от ПС Романово' | 117
КТП 10кВ №612 ВЛ 10кВ Б. Кузьминка | филиал ПАО «Россети Центр»-«Липецкэнерго» | Липецкая обл. | Липецкий | с. Большая Кузьминка | 10/0,4 | 250 | 20 | ПС 'Введенка', ВЛ 'Большая Кузьминка' | 230
КТП 10кВ №613 ВЛ 10кВ АРМ | филиал ПАО «Россети Центр»-«Липецкэнерго» | Липецкая обл. | Липецкий | Сенцово | 10/0,4 | 40 | 12 | ПС 'Сенцово', ВЛ 'АРМ' | 28
КТП 10кВ №629 ВЛ 10кВ Романово | филиал ПАО «Россети Центр»-«Липецкэнерго» | Липецкая обл. | Липецкий | Ленино | 10/0,4 | 160 | 27 | ПС 'Романово', ВЛ 'яч.6 от ПС Романово' | 133
КТП 10кВ №630 ВЛ 10кВ Романово | филиал ПАО «Россети Центр»-«Липецкэнерго» | Липецкая обл. | Липецкий | Ленино | 10/0,4 | 160 | 10 | ПС 'Романово', ВЛ 'яч.6 от ПС Романово' | 150
КТП 10кВ №631 ВЛ 10кВ Романово | филиал ПАО «Россети Центр»-«Липецкэнерго» | Липецкая обл. | Липецкий | Ленино | 10/0,4 | 160 | 42 | ПС 'Романово', ВЛ 'яч.6 от ПС Романово' | 118
КТП 10кВ №634 ВЛ 10кВ 50 лет Октября | филиал ПАО «Россети Центр»-«Липецкэнерго» | Липецкая обл. | Липецкий | Подгорное | 10/0,4 | 100 | 22 | ПС 'Правобережная', ВЛ '50 лет Октября' | 78
КТП 10кВ №640 ВЛ 10 кВ Ремзавод | филиал ПАО «Россети Центр»-«Липецкэнерго» | Липецкая обл. | Липецкий | Кулешовка | 10/0,4 | 160 | 5 | ПС '№3', ВЛ 'Ремзавод' | 155
КТП 10кВ №650 ВЛ-10кВ №05 Романово | филиал ПАО «Россети Центр»-«Липецкэнерго» | Липецкая обл. | Липецкий | Ленино | 10/0,4 | 25 | 16 | ПС 'Романово', ВЛ 'яч.5 от ПС Романово' | 9
КТП 10кВ №657 ВЛ 10кВ Арх.борки | филиал ПАО «Россети Центр»-«Липецкэнерго» | Липецкая обл. | Липецкий | с. Архангельские Борки | 10/0,4 | 250 | 20 | ПС 'Стебаево', ВЛ 'Арх.Борки' | 230
КТП 10кВ №658 ВЛ 10кВ Арх.борки | филиал ПАО «Россети Центр»-«Липецкэнерго» | Липецкая обл. | Липецкий | с. Архангельские Борки | 10/0,4 | 160 | 20 | ПС 'Стебаево', ВЛ 'Арх.Борки' | 140
КТП 10кВ №667 ВЛ 10кВ База Отдыха | филиал ПАО «Россети Центр»-«Липецкэнерго» | Липецкая обл. | Липецкий | Никольское | 10/0,4 | 100 | 5 | ПС 'Введенка', ВЛ 'База отдыха' | 95
КТП 10кВ №668 ВЛ 10кВ Ясная Поляна | филиал ПАО «Россети Центр»-«Липецкэнерго» | Липецкая обл. | Липецкий | Ясная Поляна | 10/0,4 | 160 | 28 | ПС 'Частая Дубрава', ВЛ 'Ясная Поляна' | 132
КТП 10кВ №675 ВЛ 10кВ Центральная | филиал ПАО «Россети Центр»-«Липецкэнерго» | Липецкая обл. | Липецкий | Подгорное | 10/0,4 | 250 | 69 | ПС 'Хлебопродукты', ВЛ 'Центральная' | 181
КТП 10кВ №676 ВЛ 10кВ Ясная Поляна | филиал ПАО «Россети Центр»-«Липецкэнерго» | Липецкая обл. | Липецкий | Ясная Поляна | 10/0,4 | 160 | 30 | ПС 'Частая Дубрава', ВЛ 'Ясная Поляна' | 130
КТП 10кВ №679 ВЛ 10кВ Подгорное | филиал ПАО «Россети Центр»-«Липецкэнерго» | Липецкая обл. | Липецкий | Подгорное | 10/0,4 | 250 | 65 | ПС 'Правобережная', ВЛ 'Подгорное' | 185
КТП 10кВ №701 мкрн.Университетский | филиал ПАО «Россети Центр»-«Липецкэнерго» | Липецкая обл. | Липецкий | г. Липецк | 10/0,4 | 100 | 66 | ПС 110/10/10 кВ «Университетская» | 34
КТП 10кВ №724 ВЛ 10кВ 50 лет Октября | филиал ПАО «Россети Центр»-«Липецкэнерго» | Липецкая обл. | Липецкий | Подгорное | 10/0,4 | 160 | 16 | ПС 'Правобережная', ВЛ '50 лет Октября' | 144
КТП 10кВ №728 ВЛ 10кВ 50 лет Октября | филиал ПАО «Россети Центр»-«Липецкэнерго» | Липецкая обл. | Липецкий | Подгорное | 10/0,4 | 160 | 19 | ПС 'Правобережная', ВЛ '50 лет Октября' | 141
КТП 10кВ №750 ВЛ 10кВ Жадово | филиал ПАО «Россети Центр»-«Липецкэнерго» | Липецкая обл. | Липецкий | Частая Дубрава | 10/0,4 | 160 | 27 | ПС 'Частая Дубрава', ВЛ 'Жадово' | 133
КТП 10кВ №751 ВЛ 10кВ Романово | филиал ПАО «Россети Центр»-«Липецкэнерго» | Липецкая обл. | Липецкий | Ленино | 10/0,4 | 160 | 29 | ПС 'Романово', ВЛ 'яч.6 от ПС Романово' | 131
КТП 10кВ №752 ВЛ 10кВ Романово | филиал ПАО «Россети Центр»-«Липецкэнерго» | Липецкая обл. | Липецкий | Ленино | 10/0,4 | 160 | 24 | ПС 'Романово', ВЛ 'яч.6 от ПС Романово' | 136
КТП 10кВ №753 КЛ 10кВ Романово | филиал ПАО «Россети Центр»-«Липецкэнерго» | Липецкая обл. | Липецкий | Ленино | 10/0,4 | 100 | 36 | ПС 'Романово', ВЛ 'яч.6 от ПС Романово' | 64
КТП 10кВ №757 ВЛ-10кВ Студеные Хутора | филиал ПАО «Россети Центр»-«Липецкэнерго» | Липецкая обл. | Липецкий | Студеные Хутора | 10/0,4 | 160 | 12 | ПС '№3', ВЛ 'Студеные Хутора' | 148
КТП 10кВ №760 ВЛ 10кВ 50 лет Октября | филиал ПАО «Россети Центр»-«Липецкэнерго» | Липецкая обл. | Липецкий | Подгорное | 10/0,4 | 160 | 41 | ПС 'Правобережная', ВЛ '50 лет Октября' | 119
КТП 10кВ №761 ВЛ 10кВ Ст. Хутора | филиал ПАО «Россети Центр»-«Липецкэнерго» | Липецкая обл. | Липецкий | Студеные Хутора | 10/0,4 | 160 | 50 | ПС '№3', ВЛ 'Студеные Хутора' | 110
КТП 10кВ №762 ВЛ 10кВ Ст. Хутора | филиал ПАО «Россети Центр»-«Липецкэнерго» | Липецкая обл. | Липецкий | Студеные Хутора | 10/0,4 | 160 | 32 | ПС '№3', ВЛ 'Студеные Хутора' | 128
КТП 10кВ №763 ВЛ 10кВ Ст. Хутора | филиал ПАО «Россети Центр»-«Липецкэнерго» | Липецкая обл. | Липецкий | Студеные Хутора | 10/0,4 | 160 | 40 | ПС '№3', ВЛ 'Студеные Хутора' | 120
КТП 10кВ №767 ВЛ 10кВ Переулок | филиал ПАО «Россети Центр»-«Липецкэнерго» | Липецкая обл. | Липецкий | Сырское | 10/0,4 | 63 | 14 | ПС 'Октябрьская', ВЛ 'Переулок' | 49
КТП 10кВ №770 ВЛ 10кВ Насосная 2-го под. | филиал ПАО «Россети Центр»-«Липецкэнерго» | Липецкая обл. | Липецкий | Ильино | 10/0,4 | 160 | 24 | ПС 'Введенка', ВЛ 'Насосная 2-го подъема' | 136
КТП 10кВ №786 ВЛ 10кВ Орджоникидзе | филиал ПАО «Россети Центр»-«Липецкэнерго» | Липецкая обл. | Липецкий | Первого мая | 10/0,4 | 160 | 13 | ПС 'Грязное', ВЛ 'Орджоникидзе' | 147
КТП 10кВ №787 ВЛ 10кВ Кулешовка | филиал ПАО «Россети Центр»-«Липецкэнерго» | Липецкая обл. | Липецкий | Косыревка | 10/0,4 | 160 | 17 | ПС '№3', ВЛ 'Кулешовка' | 143
КТП 10кВ №808 ВЛ 10кВ Кулешовка | филиал ПАО «Россети Центр»-«Липецкэнерго» | Липецкая обл. | Липецкий | Кулешовка | 10/0,4 | 63 | 18 | ПС '№3', ВЛ 'Кулешовка' | 45
КТП 10кВ №824 ВЛ 10кВ Боринское | филиал ПАО «Россети Центр»-«Липецкэнерго» | Липецкая обл. | Липецкий | с. Боринское | 10/0,4 | 160 | 49 | ВЛ-10кВ «Боринское» яч. №14 от ПС 35/10 кВ «Борино» | 111
КТП 10кВ №851 ВЛ 10кВ Кулешовка | филиал ПАО «Россети Центр»-«Липецкэнерго» | Липецкая обл. | Липецкий | Косыревка | 10/0,4 | 160 | 8 | ПС '№3', ВЛ 'Кулешовка' | 152
КТП 10кВ №853 ВЛ 10кВ Кулешовка | филиал ПАО «Россети Центр»-«Липецкэнерго» | Липецкая обл. | Липецкий | Косыревка | 10/0,4 | 160 | 22 | ПС '№3', ВЛ 'Кулешовка' | 138
КТП 10кВ №856 ВЛ 10кВ Кулешовка | филиал ПАО «Россети Центр»-«Липецкэнерго» | Липецкая обл. | Липецкий | Косыревка | 10/0,4 | 160 | 18 | ПС '№3', ВЛ 'Кулешовка' | 142
КТП 10кВ №857 ВЛ 10кВ Ст. Хутора | филиал ПАО «Россети Центр»-«Липецкэнерго» | Липецкая обл. | Липецкий | Студеные Хутора | 10/0,4 | 160 | 83 | ПС '№3', ВЛ 'Студеные Хутора' | 77
КТП 10кВ №888 ВЛ 10кВ Орджоникидзе | филиал ПАО «Россети Центр»-«Липецкэнерго» | Липецкая обл. | Липецкий | Первого мая | 10/0,4 | 250 | 37 | ПС 'Грязное', ВЛ 'Орджоникидзе' | 213
КТП 10кВ №895 ВЛ 10кВ Овцекомплекс | филиал ПАО «Россети Центр»-«Липецкэнерго» | Липецкая обл. | Липецкий | Металлург-5 | 10/0,4 | 100 | 43 | ПС 'Пружинки', ВЛ 'Овцекомплекс' | 57
КТП 10кВ №896 ВЛ 10кВ Овцекомплекс | филиал ПАО «Россети Центр»-«Липецкэнерго» | Липецкая обл. | Липецкий | Металлург-5 | 10/0,4 | 63 | 22 | ПС 'Пружинки', ВЛ 'Овцекомплекс' | 41
КТП 10кВ №927 ВЛ 10кВ Орджоникидзе | филиал ПАО «Россети Центр»-«Липецкэнерго» | Липецкая обл. | Липецкий | Пады | 10/0,4 | 160 | 38 | ПС 'Грязное', ВЛ 'Орджоникидзе' | 122
КТП 10кВ №945 ВЛ 10кВ Слободка | филиал ПАО «Россети Центр»-«Липецкэнерго» | Липецкая обл. | Липецкий | Пружинки | 10/0,4 | 400 | 55 | ПС 'Пружинки', ВЛ 'Слободка' | 345
КТП 10кВ №951 ВЛ 10кВ Школа-2 | филиал ПАО «Россети Центр»-«Липецкэнерго» | Липецкая обл. | Липецкий | Ильино | 10/0,4 | 160 | 46 | ПС 'Введенка', ВЛ 'Школа-2' | 114
КТП 10кВ №956 ВЛ 10кВ Ремзавод | филиал ПАО «Россети Центр»-«Липецкэнерго» | Липецкая обл. | Липецкий | Кулешовка | 10/0,4 | 160 | 35 | ПС '№3', ВЛ 'Ремзавод' | 125
КТП 10кВ №958 ВЛ-10кВ №05 Романово | филиал ПАО «Россети Центр»-«Липецкэнерго» | Липецкая обл. | Липецкий | Ленино | 10/0,4 | 160 | 12 | ПС 'Романово', ВЛ 'яч.5 от ПС Романово' | 148
КТП 6кВ № 974 ВЛ 6кВ Связная | филиал ПАО «Россети Центр»-«Липецкэнерго» | Липецкая обл. | Липецкий | Новая Деревня | 6/0,4 | 160 | 7 | ПС 'Вешаловка', ВЛ 'Связная' | 153
КТП 6кВ №1043 ВЛ-6кВ С-з Дмитровский | филиал ПАО «Россети Центр»-«Липецкэнерго» | Липецкая обл. | Липецкий | с.Сухая Лубна | 6/0,4 | 160 | 6 | ВЛ-6 кВ «Совхоз Дмитровский» яч. №8 от ПС 110/6 кВ «Сухая Лубна» | 154
КТП 6кВ №1046 ВЛ 6кВ Студеные Выселки | филиал ПАО «Россети Центр»-«Липецкэнерго» | Липецкая обл. | Липецкий | Тужиловка | 6/0,4 | 160 | 20 | ПС 'Новая Деревня', ВЛ 'Студеные Выселки' | 140
КТП 6кВ №1051 ВЛ 6кВ Птицефабрика-левая | филиал ПАО «Россети Центр»-«Липецкэнерго» | Липецкая обл. | Липецкий | Липецк | 6/0,4 | 160 | 65 | ПС '№2', ВЛ 'Птицефабрика левая' | 95
КТП 6кВ №1052 ВЛ 6кВ Птицефабрика-левая | филиал ПАО «Россети Центр»-«Липецкэнерго» | Липецкая обл. | Липецкий | Липецк | 6/0,4 | 400 | 307 | ПС '№2', ВЛ 'Птицефабрика левая' | 93
КТП 6кВ №1053 ВЛ 6кВ Птицефабрика-левая | филиал ПАО «Россети Центр»-«Липецкэнерго» | Липецкая обл. | Липецкий | Липецк | 6/0,4 | 160 | 45 | ПС '№2', ВЛ 'Птицефабрика левая' | 115
КТП 6кВ №1100 ВЛ 6кВ Песчаный Карьер | филиал ПАО «Россети Центр»-«Липецкэнерго» | Липецкая обл. | Липецкий | Копцевы Хутора | 6/0,4 | 250 | 20 | ПС '№4', ВЛ 'Песчаный карьер' | 230
КТП 6кВ №1103 ВЛ 6кВ Копчинка | филиал ПАО «Россети Центр»-«Липецкэнерго» | Липецкая обл. | Липецкий | Копцевы Хутора | 6/0,4 | 250 | 178 | ПС 'Птицефабрика', ВЛ 'Копчинка' | 72
КТП 6кВ №1110 ВЛ-6кВ Песчаный карьер | филиал ПАО «Россети Центр»-«Липецкэнерго» | Липецкая обл. | Липецкий | Кузьминские Отвержки | 6/0,4 | 160 | 32 | ПС '№4', ВЛ 'Песчаный карьер' | 128
КТП 6кВ №113 ВЛ 6кВ Насосная-3 | филиал ПАО «Россети Центр»-«Липецкэнерго» | Липецкая обл. | Липецкий | Ситовка | 6/0,4 | 160 | 64 | ПС 'Водозабор', ВЛ 'Насосная 3' | 96
КТП 6кВ №443 ВЛ 6кВ Яковлевка | филиал ПАО «Россети Центр»-«Липецкэнерго» | Липецкая обл. | Липецкий | Ситовка | 6/0,4 | 100 | 9 | ПС 'Водозабор', ВЛ 'Насосная 3' | 91
КТП 6кВ №548 ВЛ 6кВ С/з Дмитровский | филиал ПАО «Россети Центр»-«Липецкэнерго» | Липецкая обл. | Липецкий | Ситовка | 6/0,4 | 160 | 18 | ПС 'Водозабор', ВЛ 'Насосная 3' | 142
КТП 6кВ №660 ВЛ-6кВ Свинокомплекс-1 | филиал ПАО «Россети Центр»-«Липецкэнерго» | Липецкая обл. | Липецкий | Ситовка | 6/0,4 | 63 | 18 | ПС 'Водозабор', ВЛ 'Насосная 3' | 45
КТП 6кВ №670 ВЛ 6кВ Совхоз Вербиловский | филиал ПАО «Россети Центр»-«Липецкэнерго» | Липецкая обл. | Липецкий | Ситовка | 6/0,4 | 160 | 68 | ПС 'Водозабор', ВЛ 'Насосная 3' | 92
КТП 6кВ №707 ВЛ 6кВ Насосная-3 | филиал ПАО «Россети Центр»-«Липецкэнерго» | Липецкая обл. | Липецкий | Ситовка | 6/0,4 | 250 | 25 | ПС 'Водозабор', ВЛ 'Насосная 3' | 225
КТП 6кВ №739 ВЛ 6кВ Опытная левая | филиал ПАО «Россети Центр»-«Липецкэнерго» | Липецкая обл. | Липецкий | Липецк | 6/0,4 | 250 | 36 | ПС 'Тепличная', ВЛ 'Опытная левая' | 214
КТП 6кВ №759 ВЛ 6кВ Опытная левая | филиал ПАО «Россети Центр»-«Липецкэнерго» | Липецкая обл. | Липецкий | Липецк | 6/0,4 | 63 | 4 | ПС 'Тепличная', ВЛ 'Опытная левая' | 59
КТП 6кВ №782 ВЛ 6кВ Насосная 1 | филиал ПАО «Россети Центр»-«Липецкэнерго» | Липецкая обл. | Липецкий | Ситовка | 6/0,4 | 160 | 16 | ПС 'Водозабор', ВЛ 'Насосная 1' | 144
КТП 6кВ №838 ВЛ-6кВ Копчинка | филиал ПАО «Россети Центр»-«Липецкэнерго» | Липецкая обл. | Липецкий | Копцевы Хутора | 6/0,4 | 250 | 49 | ПС 'Птицефабрика', ВЛ 'Копчинка' | 201
КТП 6кВ №867 ВЛ 6кВ Связная | филиал ПАО «Россети Центр»-«Липецкэнерго» | Липецкая обл. | Липецкий | Новая Деревня | 6/0,4 | 160 | 30 | ПС 'Вешаловка', ВЛ 'Связная' | 130
КТП 6кВ №889 ВЛ 6кВ Копчинка | филиал ПАО «Россети Центр»-«Липецкэнерго» | Липецкая обл. | Липецкий | Копцевы Хутора | 6/0,4 | 100 | 8 | ПС 'Птицефабрика', ВЛ 'Копчинка' | 92
КТП 6кВ №890 ВЛ 6кВ Яковлевка | филиал ПАО «Россети Центр»-«Липецкэнерго» | Липецкая обл. | Липецкий | Яковлевка | 6/0,4 | 250 | 110 | ПС 'Вешаловка', ВЛ 'Яковлевка' | 140
КТП 6кВ №892 ВЛ 6кВ Яковлевка | филиал ПАО «Россети Центр»-«Липецкэнерго» | Липецкая обл. | Липецкий | Яковлевка | 6/0,4 | 160 | 63 | ПС 'Вешаловка', ВЛ 'Яковлевка' | 97
КТП 6кВ №898 ВЛ 6кВ Яковлевка | филиал ПАО «Россети Центр»-«Липецкэнерго» | Липецкая обл. | Липецкий | Яковлевка | 6/0,4 | 250 | 40 | ПС 'Вешаловка', ВЛ 'Яковлевка' | 210
КТП 6кВ №899 ВЛ 6кВ Яковлевка | филиал ПАО «Россети Центр»-«Липецкэнерго» | Липецкая обл. | Липецкий | Яковлевка | 6/0,4 | 250 | 45 | ПС 'Вешаловка', ВЛ 'Яковлевка' | 205
КТП 6кВ №944 ВЛ6кВ Насосная-3 | филиал ПАО «Россети Центр»-«Липецкэнерго» | Липецкая обл. | Липецкий | Ситовка | 6/0,4 | 100 | 25 | ПС 'Водозабор', ВЛ 'Насосная 3' | 75
КТП 6кВ №970 ВЛ 6 кВ Насосная-3 | филиал ПАО «Россети Центр»-«Липецкэнерго» | Липецкая обл. | Липецкий | Ситовка | 6/0,4 | 160 | 14 | ПС 'Водозабор', ВЛ 'Насосная 3' | 146
КТП-10 кВ № 1045 ВЛ-10кВ Б. Кузьминка | филиал ПАО «Россети Центр»-«Липецкэнерго» | Липецкая обл. | Липецкий | с. Большая Кузьминка | 10/0,4 | 160 | 18 | ПС 'Введенка', ВЛ 'Большая Кузьминка' | 142
КТП-10 кВ №455 ВЛ-10кВ №05 Романово | филиал ПАО «Россети Центр»-«Липецкэнерго» | Липецкая обл. | Липецкий | Ленино | 10/0,4 | 250 | 68 | ПС 'Романово', ВЛ 'яч.5 от ПС Романово' | 182
КТП-10 кВ №601 ВЛ-10кВ №05 Романово | филиал ПАО «Россети Центр»-«Липецкэнерго» | Липецкая обл. | Липецкий | Ленино | 10/0,4 | 250 | 144 | ПС 'Романово', ВЛ 'яч.5 от ПС Романово' | 106
КТП-10кВ № 045 ВЛ-10кВ Восточная | филиал ПАО «Россети Центр»-«Липецкэнерго» | Липецкая обл. | Липецкий | Троицкое | 10/0,4 | 400 | 24 | ПС 'Троицкая', ВЛ 'Восточная' | 376
КТП-10кВ № 063 ВЛ-10кВ Троицкая | филиал ПАО «Россети Центр»-«Липецкэнерго» | Липецкая обл. | Липецкий | Троицкое | 10/0,4 | 160 | 16 | ПС 'Троицкая', ВЛ 'Троицкая' | 144
КТП-10кВ № 074 ВЛ-10кВ Троицкая | филиал ПАО «Россети Центр»-«Липецкэнерго» | Липецкая обл. | Липецкий | Троицкое | 10/0,4 | 400 | 96 | ПС 'Троицкая', ВЛ 'Троицкая' | 304
КТП-10кВ № 081 ВЛ-10кВ Троицкая | филиал ПАО «Россети Центр»-«Липецкэнерго» | Липецкая обл. | Липецкий | Троицкое | 10/0,4 | 160 | 34 | ПС 'Троицкая', ВЛ 'Троицкая' | 126
КТП-10кВ № 082 ВЛ-10кВ Спецхоз-3 | филиал ПАО «Россети Центр»-«Липецкэнерго» | Липецкая обл. | Липецкий | Троицкое | 10/0,4 | 100 | 24 | ПС 'Троицкая', ВЛ 'Спецхоз 3' | 76
КТП-10кВ № 100 ВЛ-10кВ Заветы Ильича | филиал ПАО «Россети Центр»-«Липецкэнерго» | Липецкая обл. | Липецкий | Частая Дубрава | 10/0,4 | 650 | 424 | ПС 'Частая Дубрава', ВЛ 'Заветы Ильича' | 226
КТП-10кВ № 106 ВЛ-10кВ С-з Ильинский | филиал ПАО «Россети Центр»-«Липецкэнерго» | Липецкая обл. | Липецкий | Ильино | 10/0,4 | 250 | 86 | ПС 'Введенка', ВЛ 'Совхоз Ильинский' | 164
КТП-10кВ № 1063 ВЛ-10кВ Кулешовка | филиал ПАО «Россети Центр»-«Липецкэнерго» | Липецкая обл. | Липецкий | Косыревка | 10/0,4 | 160 | 6 | ПС '№3', ВЛ 'Кулешовка' | 154
КТП-10кВ № 1074 ВЛ-10кВ Кулешовка | филиал ПАО «Россети Центр»-«Липецкэнерго» | Липецкая обл. | Липецкий | Косыревка | 10/0,4 | 160 | 27 | ПС '№3', ВЛ 'Кулешовка' | 133
КТП-10кВ № 1080 ВЛ-10кВ Кулешовка | филиал ПАО «Россети Центр»-«Липецкэнерго» | Липецкая обл. | Липецкий | Косыревка | 10/0,4 | 160 | 23 | ПС '№3', ВЛ 'Кулешовка' | 137
КТП-10кВ № 1081 ВЛ-10кВ Кузьминка | филиал ПАО «Россети Центр»-«Липецкэнерго» | Липецкая обл. | Липецкий | Сенцово | 10/0,4 | 160 | 18 | ПС 'Сенцово', ВЛ 'Кузьминка' | 142
КТП-10кВ № 1082 ВЛ-10кВ Кузьминка | филиал ПАО «Россети Центр»-«Липецкэнерго» | Липецкая обл. | Липецкий | Сенцово | 10/0,4 | 160 | 27 | ПС 'Сенцово', ВЛ 'Кузьминка' | 133
КТП-10кВ № 109 ВЛ-10кВ с-з Ильинский | филиал ПАО «Россети Центр»-«Липецкэнерго» | Липецкая обл. | Липецкий | с. Введенка | 10/0,4 | 250 | 147 | ПС 'Введенка', ВЛ 'Совхоз Ильинский' | 103
КТП-10кВ № 161 ВЛ-10кВ Переулок | филиал ПАО «Россети Центр»-«Липецкэнерго» | Липецкая обл. | Липецкий | Сырское | 10/0,4 | 250 | 118 | ПС 'Октябрьская', ВЛ 'Переулок' | 132
КТП-10кВ № 176 ВЛ-10кВ Пилорама | филиал ПАО «Россети Центр»-«Липецкэнерго» | Липецкая обл. | Липецкий | с. Грязное | 10/0,4 | 400 | 112 | РП-10 кВ Грязное', ВЛ 'Пилорама' | 288
КТП-10кВ № 178 ВЛ-10кВ Хрущевка | филиал ПАО «Россети Центр»-«Липецкэнерго» | Липецкая обл. | Липецкий | Хрущевка | 10/0,4 | 160 | 151 | ПС 'Мясокомбинат', ВЛ 'Хрущевка' | 9
КТП-10кВ № 183 ВЛ-10кВ Хрущевка | филиал ПАО «Россети Центр»-«Липецкэнерго» | Липецкая обл. | Липецкий | Ленино | 10/0,4 | 100 | 8 | ПС 'Мясокомбинат', ВЛ 'Хрущевка' | 92
КТП-10кВ № 188 ВЛ-10кВ Маховище | филиал ПАО «Россети Центр»-«Липецкэнерго» | Липецкая обл. | Липецкий | Маховище | 10/0,4 | 100 | 55 | ПС 'Стебаево', ВЛ 'Маховище' | 45
КТП-10кВ № 206 ВЛ-10кВ Орджоникидзе | филиал ПАО «Россети Центр»-«Липецкэнерго» | Липецкая обл. | Липецкий | Пады | 10/0,4 | 100 | 55 | ПС 'Грязное', ВЛ 'Орджоникидзе' | 45
КТП-10кВ № 210 ВЛ-10кВ Пилорама | филиал ПАО «Россети Центр»-«Липецкэнерго» | Липецкая обл. | Липецкий | с. Грязное | 10/0,4 | 100 | 43 | РП-10 кВ Грязное', ВЛ 'Пилорама' | 57
КТП-10кВ № 221 ВЛ-10кВ Александровка | филиал ПАО «Россети Центр»-«Липецкэнерго» | Липецкая обл. | Липецкий | с. Алексеевка | 10/0,4 | 100 | 18 | ПС 'Частая Дубрава', ВЛ 'Александровка' | 82
КТП-10кВ № 231 ВЛ-10кВ Отделение Ленина | филиал ПАО «Россети Центр»-«Липецкэнерго» | Липецкая обл. | Липецкий | Никольское | 10/0,4 | 63 | 13 | ПС 'Стебаево', ВЛ 'Отделение Ленина' | 50
КТП-10кВ № 240 ВЛ-10кВ Заветы Ильича | филиал ПАО «Россети Центр»-«Липецкэнерго» | Липецкая обл. | Липецкий | Частая Дубрава | 10/0,4 | 160 | 94 | ПС 'Частая Дубрава', ВЛ 'Заветы Ильича' | 66
КТП-10кВ № 242 ВЛ-10кВ Заветы Ильича | филиал ПАО «Россети Центр»-«Липецкэнерго» | Липецкая обл. | Липецкий | Частая Дубрава | 10/0,4 | 250 | 44 | ПС 'Частая Дубрава', ВЛ 'Заветы Ильича' | 206
КТП-10кВ № 269 ВЛ-10кВ К-с Боринский | филиал ПАО «Россети Центр»-«Липецкэнерго» | Липецкая обл. | Липецкий | с. Боринское | 10/0,4 | 250 | 55 | ПС 'Борино', ВЛ 'Комплекс Боринский' | 195
КТП-10кВ № 304 ВЛ-10кв Бруслановка | филиал ПАО «Россети Центр»-«Липецкэнерго» | Липецкая обл. | Липецкий | д. Бруслановка | 10/0,4 | 100 | 20 | ПС '№3', ВЛ 'Бруслановка' | 80
КТП-10кВ № 322 ВЛ-10кВ СОК | филиал ПАО «Россети Центр»-«Липецкэнерго» | Липецкая обл. | Липецкий | Пашков | 10/0,4 | 63 | 41 | ПС 'Сенцово', ВЛ 'СОК' | 22
КТП-10кВ № 331 ВЛ-10кВ Стр-ль коммунизма | филиал ПАО «Россети Центр»-«Липецкэнерго» | Липецкая обл. | Липецкий | Крутые Хутора | 10/0,4 | 250 | 88 | ПС 'Борино', ВЛ 'Строитель Коммунизма' | 162
КТП-10кВ № 333 ВЛ-10кВ Стр-ль коммунизма | филиал ПАО «Россети Центр»-«Липецкэнерго» | Липецкая обл. | Липецкий | Крутые Хутора | 10/0,4 | 100 | 47 | ПС 'Борино', ВЛ 'Строитель Коммунизма' | 53
КТП-10кВ № 336 ВЛ-10кВ Новодмитриевка | филиал ПАО «Россети Центр»-«Липецкэнерго» | Липецкая обл. | Липецкий | Новодмитриевка | 10/0,4 | 250 | 36 | ПС 'Чириково', ВЛ 'Новодмитриевка' | 214
КТП-10кВ № 345 ВЛ-10кВ СОК | филиал ПАО «Россети Центр»-«Липецкэнерго» | Липецкая обл. | Липецкий | Новодмитриевка | 10/0,4 | 160 | 33 | ПС 'Сенцово', ВЛ 'СОК' | 127
КТП-10кВ № 369 ВЛ-10кВ Новодмитриевка | филиал ПАО «Россети Центр»-«Липецкэнерго» | Липецкая обл. | Липецкий | Новодмитриевка | 10/0,4 | 160 | 65 | ПС 'Чириково', ВЛ 'Новодмитриевка' | 95
КТП-10кВ № 377 ВЛ-10кВ Заветы Ильича | филиал ПАО «Россети Центр»-«Липецкэнерго» | Липецкая обл. | Липецкий | Частая Дубрава | 10/0,4 | 400 | 223 | ПС 'Частая Дубрава', ВЛ 'Заветы Ильича' | 177
КТП-10кВ № 414 ВЛ-10кВ Сенцово | филиал ПАО «Россети Центр»-«Липецкэнерго» | Липецкая обл. | Липецкий | Сенцово | 10/0,4 | 400 | 48 | ПС 'Сенцово', ВЛ 'Сенцово' | 352
КТП-10кВ № 416 ВЛ-10кВ Сенцово | филиал ПАО «Россети Центр»-«Липецкэнерго» | Липецкая обл. | Липецкий | Сенцово | 10/0,4 | 160 | 44 | ПС 'Сенцово', ВЛ 'Сенцово' | 116
КТП-10кВ № 423 ВЛ-10кВ Сенцово | филиал ПАО «Россети Центр»-«Липецкэнерго» | Липецкая обл. | Липецкий | Сенцово | 10/0,4 | 250 | 63 | ПС 'Сенцово', ВЛ 'Сенцово' | 187
КТП-10кВ № 441 ВЛ-10кВ К-кс Сенцовский | филиал ПАО «Россети Центр»-«Липецкэнерго» | Липецкая обл. | Липецкий | Сенцово | 10/0,4 | 100 | 52 | ПС 'Сенцово', ВЛ 'Комплекс Сенцовский' | 48
КТП-10кВ № 472 ВЛ-10кВ К-кс Сенцовский | филиал ПАО «Россети Центр»-«Липецкэнерго» | Липецкая обл. | Липецкий | Сенцово | 10/0,4 | 400 | 56 | ПС 'Сенцово', ВЛ 'Комплекс Сенцовский' | 344
КТП-10кВ № 538 ВЛ-10кВ Хрущевка | филиал ПАО «Россети Центр»-«Липецкэнерго» | Липецкая обл. | Липецкий | Ленино | 10/0,4 | 250 | 25 | ПС 'Мясокомбинат', ВЛ 'Хрущевка' | 225
КТП-10кВ № 555 ВЛ-10кВ Тележенка | филиал ПАО «Россети Центр»-«Липецкэнерго» | Липецкая обл. | Липецкий | Тележенка | 10/0,4 | 100 | 86 | ПС 'Трубетчино', ВЛ 'Тележенка' | 14
КТП-10кВ № 599 ВЛ-10кВ База Отдыха | филиал ПАО «Россети Центр»-«Липецкэнерго» | Липецкая обл. | Липецкий | с. Большая Кузьминка | 10/0,4 | 320 | 214 | ПС 'Введенка', ВЛ 'База отдыха' | 106
КТП-10кВ № 680 ВЛ-10кВ Отделение Ленина | филиал ПАО «Россети Центр»-«Липецкэнерго» | Липецкая обл. | Липецкий | Никольское | 10/0,4 | 100 | 34 | ПС 'Стебаево', ВЛ 'Отделение Ленина' | 66
КТП-10кВ № 705 ВЛ-10кВ Стр-ль Коммунизма | филиал ПАО «Россети Центр»-«Липецкэнерго» | Липецкая обл. | Липецкий | Крутые Хутора | 10/0,4 | 100 | 12 | ПС 'Борино', ВЛ 'Строитель Коммунизма' | 88
КТП-10кВ № 745 ВЛ-10кВ Бруслановка | филиал ПАО «Россети Центр»-«Липецкэнерго» | Липецкая обл. | Липецкий | Дружба | 10/0,4 | 63 | 4 | ПС '№3', ВЛ 'Бруслановка' | 59
КТП-10кВ № 746 ВЛ-10кВ Питомник | филиал ПАО «Россети Центр»-«Липецкэнерго» | Липецкая обл. | Липецкий | с. Варваро-Борки | 10/0,4 | 100 | 25 | ПС 'Чириково', ВЛ 'Питомник' | 75
КТП-10кВ № 747 ВЛ-10кВ Питомник | филиал ПАО «Россети Центр»-«Липецкэнерго» | Липецкая обл. | Липецкий | с. Варваро-Борки | 10/0,4 | 100 | 79 | ПС 'Чириково', ВЛ 'Питомник' | 21
КТП-10кВ № 748 ВЛ-10кВ Питомник | филиал ПАО «Россети Центр»-«Липецкэнерго» | Липецкая обл. | Липецкий | с. Варваро-Борки | 10/0,4 | 160 | 18 | ПС 'Чириково', ВЛ 'Питомник' | 142
КТП-10кВ № 829 ВЛ-10кВ Больница | филиал ПАО «Россети Центр»-«Липецкэнерго» | Липецкая обл. | Липецкий | с. Боринское | 10/0,4 | 800 | 445 | ПС 'Борино', ВЛ 'Больница' | 355
КТП-10кВ № 852 ВЛ-10кВ Новая | филиал ПАО «Россети Центр»-«Липецкэнерго» | Липецкая обл. | Липецкий | Пружинки | 10/0,4 | 100 | 17 | ПС 'Пружинки', ВЛ 'Новая' | 83
КТП-10кВ № 923 ВЛ-10кВ Овцекомплекс | филиал ПАО «Россети Центр»-«Липецкэнерго» | Липецкая обл. | Липецкий | Рогачевка | 10/0,4 | 160 | 52 | ПС 'Пружинки', ВЛ 'Овцекомплекс' | 108
КТП-10кВ № 932 ВЛ-10кВ Ольгино | филиал ПАО «Россети Центр»-«Липецкэнерго» | Липецкая обл. | Липецкий | Пружинки | 10/0,4 | 63 | 10 | ПС 'Пружинки', ВЛ 'Ольгино' | 53
КТП-10кВ №001 ВЛ-10кВ Нар.промыслы | филиал ПАО «Россети Центр»-«Липецкэнерго» | Липецкая обл. | Липецкий | Подгорное | 10/0,4 | 400 | 48 | ПС 'Хлебопродукты', ВЛ 'Народные промыслы' | 352
КТП-10кВ №004 ВЛ-10кВ 50 лет Октября | филиал ПАО «Россети Центр»-«Липецкэнерго» | Липецкая обл. | Липецкий | Подгорное | 10/0,4 | 160 | 28 | ПС 'Правобережная', ВЛ '50 лет Октября' | 132
КТП-10кВ №005 ВЛ-10кВ 50 лет Октября | филиал ПАО «Россети Центр»-«Липецкэнерго» | Липецкая обл. | Липецкий | Подгорное | 10/0,4 | 250 | 11 | ПС 'Правобережная', ВЛ '50 лет Октября' | 239
КТП-10кВ №008 ВЛ-10кВ 50 лет Октября | филиал ПАО «Россети Центр»-«Липецкэнерго» | Липецкая обл. | Липецкий | Подгорное | 10/0,4 | 250 | 13 | ПС 'Правобережная', ВЛ '50 лет Октября' | 237
КТП-10кВ №009 ВЛ-10кВ Комплекс 1 | филиал ПАО «Россети Центр»-«Липецкэнерго» | Липецкая обл. | Липецкий | Подгорное | 10/0,4 | 250 | 18 | ПС 'Мясокомбинат', ВЛ 'Комплекс-1' | 232
КТП-10кВ №010 ВЛ-10кВ Переулок | филиал ПАО «Россети Центр»-«Липецкэнерго» | Липецкая обл. | Липецкий | Сырское | 10/0,4 | 100 | 62 | ПС 'Октябрьская', ВЛ 'Переулок' | 38
КТП-10кВ №011 ВЛ-10кВ Скважина | филиал ПАО «Россети Центр»-«Липецкэнерго» | Липецкая обл. | Липецкий | Сырское | 10/0,4 | 160 | 119 | ПС 'Октябрьская', ВЛ 'Скважина' | 41
КТП-10кВ №014 ВЛ-10кВ Скважина | филиал ПАО «Россети Центр»-«Липецкэнерго» | Липецкая обл. | Липецкий | Сырское | 10/0,4 | 100 | 86 | ПС 'Октябрьская', ВЛ 'Скважина' | 14
КТП-10кВ №015 ВЛ-10кВ Заветы Ильича | филиал ПАО «Россети Центр»-«Липецкэнерго» | Липецкая обл. | Липецкий | Частая Дубрава | 10/0,4 | 63 | 22 | ПС 'Частая Дубрава', ВЛ 'Заветы Ильича' | 41
КТП-10кВ №016 ВЛ-10кВ Подгорное | филиал ПАО «Россети Центр»-«Липецкэнерго» | Липецкая обл. | Липецкий | Подгорное | 10/0,4 | 160 | 145 | ПС 'Правобережная', ВЛ 'Подгорное' | 15
КТП-10кВ №017 ВЛ-10кВ Центральная | филиал ПАО «Россети Центр»-«Липецкэнерго» | Липецкая обл. | Липецкий | Подгорное | 10/0,4 | 100 | 72 | ПС 'Хлебопродукты', ВЛ 'Центральная' | 28
КТП-10кВ №018 ВЛ-10кВ Центральная | филиал ПАО «Россети Центр»-«Липецкэнерго» | Липецкая обл. | Липецкий | Подгорное | 10/0,4 | 160 | 79 | ПС 'Хлебопродукты', ВЛ 'Центральная' | 81
КТП-10кВ №019 ВЛ-10кВ Полигон | филиал ПАО «Россети Центр»-«Липецкэнерго» | Липецкая обл. | Липецкий | Елецкое | 10/0,4 | 250 | 87 | ПС 'Мясокомбинат', ВЛ 'Полигон' | 163
КТП-10кВ №021 ВЛ-10кВ Автодор | филиал ПАО «Россети Центр»-«Липецкэнерго» | Липецкая обл. | Липецкий | Пады | 10/0,4 | 100 | 36 | ПС 'Троицкая', ВЛ 'Автодор' | 64
КТП-10кВ №023 ВЛ-10кВ Переулок | филиал ПАО «Россети Центр»-«Липецкэнерго» | Липецкая обл. | Липецкий | Сырское | 10/0,4 | 250 | 116 | ПС 'Октябрьская', ВЛ 'Переулок' | 134
КТП-10кВ №024 ВЛ-10кВ Переулок | филиал ПАО «Россети Центр»-«Липецкэнерго» | Липецкая обл. | Липецкий | Сырское | 10/0,4 | 160 | 118 | ПС 'Октябрьская', ВЛ 'Переулок' | 42
КТП-10кВ №025 ВЛ-10кВ Центральная | филиал ПАО «Россети Центр»-«Липецкэнерго» | Липецкая обл. | Липецкий | Подгорное | 10/0,4 | 100 | 37 | ПС 'Хлебопродукты', ВЛ 'Центральная' | 63
КТП-10кВ №026 ВЛ-10кВ Хрущевка | филиал ПАО «Россети Центр»-«Липецкэнерго» | Липецкая обл. | Липецкий | Хрущевка | 10/0,4 | 100 | 55 | ПС 'Мясокомбинат', ВЛ 'Хрущевка' | 45
КТП-10кВ №027 ВЛ-10кВ Центральная | филиал ПАО «Россети Центр»-«Липецкэнерго» | Липецкая обл. | Липецкий | Подгорное | 10/0,4 | 180 | 33 | ПС 'Хлебопродукты', ВЛ 'Центральная' | 147
КТП-10кВ №028 ВЛ-10кВ №04 Романово | филиал ПАО «Россети Центр»-«Липецкэнерго» | Липецкая обл. | Липецкий | Елецкое | 10/0,4 | 250 | 69 | ПС 'Романово', ВЛ 'яч.4 от ПС Романово' | 181
КТП-10кВ №030 ВЛ-10кВ Полигон | филиал ПАО «Россети Центр»-«Липецкэнерго» | Липецкая обл. | Липецкий | Ленино | 10/0,4 | 250 | 148 | ПС 'Мясокомбинат', ВЛ 'Полигон' | 102
КТП-10кВ №032 ВЛ-10кВ Троицкая | филиал ПАО «Россети Центр»-«Липецкэнерго» | Липецкая обл. | Липецкий | Троицкое | 10/0,4 | 160 | 150 | ПС 'Троицкая', ВЛ 'Троицкая' | 10
КТП-10кВ №033 ВЛ-10кВ Троицкая | филиал ПАО «Россети Центр»-«Липецкэнерго» | Липецкая обл. | Липецкий | Троицкое | 10/0,4 | 160 | 50 | ПС 'Троицкая', ВЛ 'Троицкая' | 110
КТП-10кВ №034 ВЛ-10кВ Троицкая | филиал ПАО «Россети Центр»-«Липецкэнерго» | Липецкая обл. | Липецкий | Троицкое | 10/0,4 | 250 | 47 | ПС 'Троицкая', ВЛ 'Троицкая' | 203
КТП-10кВ №035 ВЛ-10кВ Троицкая | филиал ПАО «Россети Центр»-«Липецкэнерго» | Липецкая обл. | Липецкий | Троицкое | 10/0,4 | 100 | 51 | ПС 'Троицкая', ВЛ 'Троицкая' | 49
КТП-10кВ №036 ВЛ-10кВ Хрущевка | филиал ПАО «Россети Центр»-«Липецкэнерго» | Липецкая обл. | Липецкий | Хрущевка | 10/0,4 | 160 | 61 | ПС 'Мясокомбинат', ВЛ 'Хрущевка' | 99
КТП-10кВ №039 ВЛ-10кВ Хутор Полазов | филиал ПАО «Россети Центр»-«Липецкэнерго» | Липецкая обл. | Липецкий | с. Грязное | 10/0,4 | 250 | 39 | ПС 'РП-10 кВ Грязное', ВЛ 'Хутор Полазов' | 211
КТП-10кВ №041 ВЛ-10кВ Полигон | филиал ПАО «Россети Центр»-«Липецкэнерго» | Липецкая обл. | Липецкий | Ленино | 10/0,4 | 400 | 205 | ПС 'Мясокомбинат', ВЛ 'Полигон' | 195
КТП-10кВ №042 ВЛ-10кВ 50 лет Октября | филиал ПАО «Россети Центр»-«Липецкэнерго» | Липецкая обл. | Липецкий | Подгорное | 10/0,4 | 160 | 128 | ПС 'Правобережная', ВЛ '50 лет Октября' | 32
КТП-10кВ №043 ВЛ-10кВ Насосная-7 | филиал ПАО «Россети Центр»-«Липецкэнерго» | Липецкая обл. | Липецкий | Ясная Поляна | 10/0,4 | 400 | 12 | ПС 'Частая Дубрава', ВЛ 'Насосная 7' | 388
КТП-10кВ №044 ВЛ-10кВ Кулешовка | филиал ПАО «Россети Центр»-«Липецкэнерго» | Липецкая обл. | Липецкий | Косыревка | 10/0,4 | 250 | 32 | ПС '№3', ВЛ 'Кулешовка' | 218
КТП-10кВ №046 ВЛ-10кВ Школа-2 | филиал ПАО «Россети Центр»-«Липецкэнерго» | Липецкая обл. | Липецкий | с. Воскресеновка | 10/0,4 | 250 | 42 | ПС 'Введенка', ВЛ 'Школа-2' | 208
КТП-10кВ №047 ВЛ-10кВ Троицкая | филиал ПАО «Россети Центр»-«Липецкэнерго» | Липецкая обл. | Липецкий | Троицкое | 10/0,4 | 160 | 116 | ПС 'Троицкая', ВЛ 'Троицкая' | 44
КТП-10кВ №048 ВЛ-10кВ Троицкая | филиал ПАО «Россети Центр»-«Липецкэнерго» | Липецкая обл. | Липецкий | Троицкое | 10/0,4 | 160 | 65 | ПС 'Троицкая', ВЛ 'Троицкая' | 95
КТП-10кВ №049 ВЛ-10кВ Переулок | филиал ПАО «Россети Центр»-«Липецкэнерго» | Липецкая обл. | Липецкий | Сырское | 10/0,4 | 100 | 70 | ПС 'Октябрьская', ВЛ 'Переулок' | 30
КТП-10кВ №051 ВЛ-10кВ Полигон | филиал ПАО «Россети Центр»-«Липецкэнерго» | Липецкая обл. | Липецкий | Елецкое | 10/0,4 | 250 | 95 | ПС 'Мясокомбинат', ВЛ 'Полигон' | 155
КТП-10кВ №053 ВЛ-10кВ Центральная | филиал ПАО «Россети Центр»-«Липецкэнерго» | Липецкая обл. | Липецкий | Подгорное | 10/0,4 | 100 | 34 | ПС 'Хлебопродукты', ВЛ 'Центральная' | 66
КТП-10кВ №054 ВЛ-10кВ Кулешовка | филиал ПАО «Россети Центр»-«Липецкэнерго» | Липецкая обл. | Липецкий | Косыревка | 10/0,4 | 160 | 158 | ПС '№3', ВЛ 'Кулешовка' | 2
КТП-10кВ №056 ВЛ-10кВ Полигон | филиал ПАО «Россети Центр»-«Липецкэнерго» | Липецкая обл. | Липецкий | Ленино | 10/0,4 | 100 | 67 | ПС 'Мясокомбинат', ВЛ 'Полигон' | 33
КТП-10кВ №057 ВЛ-10кВ Александровка | филиал ПАО «Россети Центр»-«Липецкэнерго» | Липецкая обл. | Липецкий | с. Александровка | 10/0,4 | 63 | 30 | ПС 'Частая Дубрава', ВЛ 'Александровка' | 33
КТП-10кВ №058 ВЛ-10кВ Полигон | филиал ПАО «Россети Центр»-«Липецкэнерго» | Липецкая обл. | Липецкий | Елецкое | 10/0,4 | 250 | 97 | ПС 'Мясокомбинат', ВЛ 'Полигон' | 153
КТП-10кВ №059 ВЛ-10кВ Кулешовка | филиал ПАО «Россети Центр»-«Липецкэнерго» | Липецкая обл. | Липецкий | Косыревка | 10/0,4 | 250 | 10 | ПС '№3', ВЛ 'Кулешовка' | 240
КТП-10кВ №060 ВЛ-10кВ Хутор Полазов | филиал ПАО «Россети Центр»-«Липецкэнерго» | Липецкая обл. | Липецкий | с. Вербилово | 10/0,4 | 63 | 22 | РП-10 кВ Грязное', ВЛ 'Хутор Полазов' | 41
КТП-10кВ №062 ВЛ-10кВ №05 Романово | филиал ПАО «Россети Центр»-«Липецкэнерго» | Липецкая обл. | Липецкий | Ленино | 10/0,4 | 160 | 43 | ПС 'Романово', ВЛ 'яч.5 от ПС Романово' | 117
КТП-10кВ №064 ВЛ-10кВ Александровка | филиал ПАО «Россети Центр»-«Липецкэнерго» | Липецкая обл. | Липецкий | с. Александровка | 10/0,4 | 100 | 34 | ПС 'Частая Дубрава', ВЛ 'Александровка' | 66
КТП-10кВ №065 ВЛ-10кВ Жадово | филиал ПАО «Россети Центр»-«Липецкэнерго» | Липецкая обл. | Липецкий | Частая Дубрава | 10/0,4 | 63 | 27 | ПС 'Частая Дубрава', ВЛ 'Жадово' | 36
КТП-10кВ №067 ВЛ-10кВ Переулок | филиал ПАО «Россети Центр»-«Липецкэнерго» | Липецкая обл. | Липецкий | Сырское | 10/0,4 | 100 | 48 | ПС 'Октябрьская', ВЛ 'Переулок' | 52
КТП-10кВ №070 ВЛ 10 кВ Восточная | филиал ПАО «Россети Центр»-«Липецкэнерго» | Липецкая обл. | Липецкий | Троицкое | 10/0,4 | 250 | 35 | ПС 'Троицкая', ВЛ 'Восточная' | 215
КТП-10кВ №071 ВЛ-10кВ Троицкая | филиал ПАО «Россети Центр»-«Липецкэнерго» | Липецкая обл. | Липецкий | Троицкое | 10/0,4 | 250 | 51 | ПС 'Троицкая', ВЛ 'Троицкая' | 199
КТП-10кВ №072 ВЛ-10кВ Троицкая | филиал ПАО «Россети Центр»-«Липецкэнерго» | Липецкая обл. | Липецкий | Троицкое | 10/0,4 | 160 | 80 | ПС 'Троицкая', ВЛ 'Троицкая' | 80
КТП-10кВ №076 ВЛ-10кВ Боринское | филиал ПАО «Россети Центр»-«Липецкэнерго» | Липецкая обл. | Липецкий | с. Боринское | 10/0,4 | 160 | 25 | ВЛ-10кВ «Боринское» яч. №14 от ПС 35/10 кВ «Борино» | 135
КТП-10кВ №084 ВЛ-10кВ Троицкая | филиал ПАО «Россети Центр»-«Липецкэнерго» | Липецкая обл. | Липецкий | Троицкое | 10/0,4 | 100 | 9 | ПС 'Троицкая', ВЛ 'Троицкая' | 91
КТП-10кВ №086 ВЛ-10кВ Подгорное | филиал ПАО «Россети Центр»-«Липецкэнерго» | Липецкая обл. | Липецкий | Подгорное | 10/0,4 | 400 | 68 | ПС 'Правобережная', ВЛ 'Подгорное' | 332
КТП-10кВ №087 ВЛ-10кВ Александровка | филиал ПАО «Россети Центр»-«Липецкэнерго» | Липецкая обл. | Липецкий | с. Васильевка | 10/0,4 | 250 | 27 | ПС 'Частая Дубрава', ВЛ 'Александровка' | 223
КТП-10кВ №088 ВЛ-10кВ Бруслановка | филиал ПАО «Россети Центр»-«Липецкэнерго» | Липецкая обл. | Липецкий | Кулешовка | 10/0,4 | 100 | 35 | ПС '№3', ВЛ 'Бруслановка' | 65
КТП-10кВ №089 ВЛ-10кВ Скважина | филиал ПАО «Россети Центр»-«Липецкэнерго» | Липецкая обл. | Липецкий | Сырское | 10/0,4 | 250 | 45 | ПС 'Октябрьская', ВЛ 'Скважина' | 205
КТП-10кВ №090 ВЛ-10кВ Насосная 2 подъема | филиал ПАО «Россети Центр»-«Липецкэнерго» | Липецкая обл. | Липецкий | Ильино | 10/0,4 | 160 | 38 | ПС 'Введенка', ВЛ 'Насосная 2-го подъема' | 122
КТП-10кВ №092 ВЛ-10кВ Полигон | филиал ПАО «Россети Центр»-«Липецкэнерго» | Липецкая обл. | Липецкий | Елецкое | 10/0,4 | 630 | 51 | ПС 'Мясокомбинат', ВЛ 'Полигон' | 579
КТП-10кВ №094 ВЛ-10кВ Кузьминка | филиал ПАО «Россети Центр»-«Липецкэнерго» | Липецкая обл. | Липецкий | Сенцово | 10/0,4 | 100 | 42 | ПС 'Сенцово', ВЛ 'Кузьминка' | 58
КТП-10кВ №095 ВЛ-10кВ Кузьминка | филиал ПАО «Россети Центр»-«Липецкэнерго» | Липецкая обл. | Липецкий | Сенцово | 10/0,4 | 100 | 59 | ПС 'Сенцово', ВЛ 'Кузьминка' | 41
КТП-10кВ №096 ВЛ-10кВ Заветы Ильича | филиал ПАО «Россети Центр»-«Липецкэнерго» | Липецкая обл. | Липецкий | Частая Дубрава | 10/0,4 | 250 | 68 | ПС 'Частая Дубрава', ВЛ 'Заветы Ильича' | 182
КТП-10кВ №097 ВЛ-10кВ Овцекомплекс | филиал ПАО «Россети Центр»-«Липецкэнерго» | Липецкая обл. | Липецкий | Попова Ляда | 10/0,4 | 100 | 28 | ПС 'Пружинки', ВЛ 'Овцекомплекс' | 72
КТП-10кВ №098 ВЛ-10кВ Кузьминка | филиал ПАО «Россети Центр»-«Липецкэнерго» | Липецкая обл. | Липецкий | Сенцово | 10/0,4 | 63 | 34 | ПС 'Сенцово', ВЛ 'Кузьминка' | 29
КТП-10кВ №101 ВЛ-10кВ Тюшевка | филиал ПАО «Россети Центр»-«Липецкэнерго» | Липецкая обл. | Липецкий | Тюшевка | 10/0,4 | 40 | 28 | ПС 'Тюшевка', ВЛ 'Тюшевка' | 12
КТП-10кВ №103 ВЛ-10кВ №05 Романово | филиал ПАО «Россети Центр»-«Липецкэнерго» | Липецкая обл. | Липецкий | Ленино | 10/0,4 | 250 | 28 | ПС 'Романово', ВЛ 'яч.5 от ПС Романово' | 222
КТП-10кВ №104 ВЛ-10кВ Теплицы | филиал ПАО «Россети Центр»-«Липецкэнерго» | Липецкая обл. | Липецкий | Ильино | 10/0,4 | 250 | 125 | ПС 'Введенка', ВЛ 'Теплицы' | 125
КТП-10кВ №105 ВЛ-10кВ с-з Ильинский | филиал ПАО «Россети Центр»-«Липецкэнерго» | Липецкая обл. | Липецкий | Ильино | 10/0,4 | 250 | 11 | ПС 'Введенка', ВЛ 'Совхоз Ильинский' | 239
КТП-10кВ №1061 ВЛ-10кВ Боринcкое | филиал ПАО «Россети Центр»-«Липецкэнерго» | Липецкая обл. | Липецкий | с. Боринское | 10/0,4 | 250 | 78 | ПС 'Борино', ВЛ 'Боринское' | 172
КТП-10кВ №1069 ВЛ-10кВ Восточная | филиал ПАО «Россети Центр»-«Липецкэнерго» | Липецкая обл. | Липецкий | Сенцово | 10/0,4 | 100 | 21 | ПС 'Сенцово', ВЛ 'Кузьминка' | 79
КТП-10кВ №107 ВЛ 10кВ Большая Кузьминка | филиал ПАО «Россети Центр»-«Липецкэнерго» | Липецкая обл. | Липецкий | Никольское | 10/0,4 | 400 | 52 | ПС 'Введенка', ВЛ 'Большая Кузьминка' | 348
КТП-10кВ №108 ВЛ-10кВ с-з Ильинский | филиал ПАО «Россети Центр»-«Липецкэнерго» | Липецкая обл. | Липецкий | Никольское | 10/0,4 | 63 | 54 | ПС 'Введенка', ВЛ 'Совхоз Ильинский' | 9
КТП-10кВ №110 ВЛ-10кВ Скважина | филиал ПАО «Россети Центр»-«Липецкэнерго» | Липецкая обл. | Липецкий | Сырское | 10/0,4 | 160 | 17 | ПС 'Октябрьская', ВЛ 'Скважина' | 143
КТП-10кВ №111 ВЛ-10кВ Воскресеновка | филиал ПАО «Россети Центр»-«Липецкэнерго» | Липецкая обл. | Липецкий | с. Воскресеновка | 10/0,4 | 250 | 65 | ПС 'Введенка', ВЛ 'Воскресеновка' | 185
КТП-10кВ №1126 ВЛ-10кВ Жадово | филиал ПАО «Россети Центр»-«Липецкэнерго» | Липецкая обл. | Липецкий | с.Терновое | 10/0,4 | 160 | 77 | ВЛ-10 кВ «Жадово» яч.№2 от ПС 35/10 кВ «Частая Дубрава» | 83
КТП-10кВ №115 ВЛ-10кВ Центральная | филиал ПАО «Россети Центр»-«Липецкэнерго» | Липецкая обл. | Липецкий | Подгорное | 10/0,4 | 250 | 184 | ПС 'Хлебопродукты', ВЛ 'Центральная' | 66
КТП-10кВ №116 ВЛ-10кВ Сенцово | филиал ПАО «Россети Центр»-«Липецкэнерго» | Липецкая обл. | Липецкий | Сенцово | 10/0,4 | 100 | 59 | ПС 'Сенцово', ВЛ 'Сенцово' | 41
КТП-10кВ №117 ВЛ-10кВ Насосная 2 подъма | филиал ПАО «Россети Центр»-«Липецкэнерго» | Липецкая обл. | Липецкий | Ильино | 10/0,4 | 100 | 82 | ПС 'Введенка', ВЛ 'Насосная 2-го подъема' | 18
КТП-10кВ №119 ВЛ-10кВ База отдыха | филиал ПАО «Россети Центр»-«Липецкэнерго» | Липецкая обл. | Липецкий | с. Большая Кузьминка | 10/0,4 | 100 | 36 | ПС 'Введенка', ВЛ 'База отдыха' | 64
КТП-10кВ №120 ВЛ-10кВ Большая Кузьминка | филиал ПАО «Россети Центр»-«Липецкэнерго» | Липецкая обл. | Липецкий | с. Большая Кузьминка | 10/0,4 | 100 | 47 | ПС 'Введенка', ВЛ 'Большая Кузьминка' | 53
КТП-10кВ №121 ВЛ-10кВ Большая Кузьминка | филиал ПАО «Россети Центр»-«Липецкэнерго» | Липецкая обл. | Липецкий | с. Большая Кузьминка | 10/0,4 | 100 | 84 | ПС 'Введенка', ВЛ 'Большая Кузьминка' | 16
КТП-10кВ №122 ВЛ-10кВ Большая Кузьминка | филиал ПАО «Россети Центр»-«Липецкэнерго» | Липецкая обл. | Липецкий | с. Большая Кузьминка | 10/0,4 | 100 | 33 | ПС 'Введенка', ВЛ 'Большая Кузьминка' | 67
КТП-10кВ №123 ВЛ-10кВ Насосная 2 подъема | филиал ПАО «Россети Центр»-«Липецкэнерго» | Липецкая обл. | Липецкий | Ильино | 10/0,4 | 160 | 69 | ПС 'Введенка', ВЛ 'Насосная 2-го подъема' | 91
КТП-10кВ №124 ВЛ-10 кВ Большая Кузьминка | филиал ПАО «Россети Центр»-«Липецкэнерго» | Липецкая обл. | Липецкий | с. Большая Кузьминка | 10/0,4 | 160 | 4 | ПС 'Введенка', ВЛ 'Большая Кузьминка' | 156
КТП-10кВ №126 ВЛ-10кВ Скважина | филиал ПАО «Россети Центр»-«Липецкэнерго» | Липецкая обл. | Липецкий | Сырское | 10/0,4 | 160 | 60 | ПС 'Октябрьская', ВЛ 'Скважина' | 100
КТП-10кВ №127 ВЛ-10кВ База отдыха | филиал ПАО «Россети Центр»-«Липецкэнерго» | Липецкая обл. | Липецкий | с. Большая Кузьминка | 10/0,4 | 400 | 42 | ПС 'Введенка', ВЛ 'База отдыха' | 358
КТП-10кВ №128 ВЛ-10кВ База отдыха | филиал ПАО «Россети Центр»-«Липецкэнерго» | Липецкая обл. | Липецкий | с. Большая Кузьминка | 10/0,4 | 250 | 19 | ПС 'Введенка', ВЛ 'База отдыха' | 231
КТП-10кВ №131 ВЛ-10кВ Воскресеновка | филиал ПАО «Россети Центр»-«Липецкэнерго» | Липецкая обл. | Липецкий | с. Введенка | 10/0,4 | 250 | 15 | ПС 'Введенка', ВЛ 'Воскресеновка' | 235
КТП-10кВ №132 ВЛ-10кВ Воскресеновка | филиал ПАО «Россети Центр»-«Липецкэнерго» | Липецкая обл. | Липецкий | с. Воскресеновка | 10/0,4 | 160 | 47 | ПС 'Введенка', ВЛ 'Воскресеновка' | 113
КТП-10кВ №134 ВЛ-10кВ Полигон | филиал ПАО «Россети Центр»-«Липецкэнерго» | Липецкая обл. | Липецкий | Елецкое | 10/0,4 | 250 | 54 | ПС 'Мясокомбинат', ВЛ 'Полигон' | 196
КТП-10кВ №135 ВЛ-10кВ Отд.Ленина | филиал ПАО «Россети Центр»-«Липецкэнерго» | Липецкая обл. | Липецкий | Долгое | 10/0,4 | 100 | 78 | ПС 'Стебаево', ВЛ 'Отделение Ленина' | 22
КТП-10кВ №136 ВЛ-10кВ Воскресеновка | филиал ПАО «Россети Центр»-«Липецкэнерго» | Липецкая обл. | Липецкий | с. Воскресеновка | 10/0,4 | 250 | 41 | ПС 'Введенка', ВЛ 'Воскресеновка' | 209
КТП-10кВ №138 ВЛ-10кВ Жадово | филиал ПАО «Россети Центр»-«Липецкэнерго» | Липецкая обл. | Липецкий | Терновое | 10/0,4 | 160 | 16 | ПС 'Частая Дубрава', ВЛ 'Жадово' | 144
КТП-10кВ №139 ВЛ-10кВ Жадово | филиал ПАО «Россети Центр»-«Липецкэнерго» | Липецкая обл. | Липецкий | Терновое | 10/0,4 | 250 | 99 | ПС 'Частая Дубрава', ВЛ 'Жадово' | 151
КТП-10кВ №140 ВЛ 10кВ к-с Боринский | филиал ПАО «Россети Центр»-«Липецкэнерго» | Липецкая обл. | Липецкий | с. Боринское | 10/0,4 | 160 | 27 | ПС 'Борино', ВЛ 'Комплекс Боринский' | 133
КТП-10кВ №141 ВЛ 10кВ Насосная 2 подъма | филиал ПАО «Россети Центр»-«Липецкэнерго» | Липецкая обл. | Липецкий | Ильино | 10/0,4 | 250 | 98 | ПС 'Введенка', ВЛ 'Насосная 2-го подъема' | 152
КТП-10кВ №144 ВЛ 10кВ Теплицы | филиал ПАО «Россети Центр»-«Липецкэнерго» | Липецкая обл. | Липецкий | Ильино | 10/0,4 | 160 | 48 | ПС 'Введенка', ВЛ 'Теплицы' | 112
КТП-10кВ №145 ВЛ 10кВ 50 лет Октября | филиал ПАО «Россети Центр»-«Липецкэнерго» | Липецкая обл. | Липецкий | Подгорное | 10/0,4 | 250 | 20 | ПС 'Правобережная', ВЛ '50 лет Октября' | 230
КТП-10кВ №146 ВЛ 10 кВ Орджоникидзе | филиал ПАО «Россети Центр»-«Липецкэнерго» | Липецкая обл. | Липецкий | Первого мая | 10/0,4 | 160 | 7 | ПС 'Грязное', ВЛ 'Орджоникидзе' | 153
КТП-10кВ №147 ВЛ 10кВ Орджоникидзе | филиал ПАО «Россети Центр»-«Липецкэнерго» | Липецкая обл. | Липецкий | Первого мая | 10/0,4 | 250 | 4 | ПС 'Грязное', ВЛ 'Орджоникидзе' | 246
КТП-10кВ №148 ВЛ-10кВ Большая Кузьминка | филиал ПАО «Россети Центр»-«Липецкэнерго» | Липецкая обл. | Липецкий | с. Большая Кузьминка | 10/0,4 | 160 | 41 | ПС 'Введенка', ВЛ 'Большая Кузьминка' | 119
КТП-10кВ №149 ВЛ-10кВ Большая Кузьминка | филиал ПАО «Россети Центр»-«Липецкэнерго» | Липецкая обл. | Липецкий | с. Большая Кузьминка | 10/0,4 | 160 | 5 | ПС 'Введенка', ВЛ 'Большая Кузьминка' | 155
КТП-10кВ №150 ВЛ-10кВ Большая Кузьминка | филиал ПАО «Россети Центр»-«Липецкэнерго» | Липецкая обл. | Липецкий | с. Большая Кузьминка | 10/0,4 | 160 | 3 | ПС 'Введенка', ВЛ 'Большая Кузьминка' | 157
КТП-10кВ №151 ВЛ-10кВ Большая Кузьминка | филиал ПАО «Россети Центр»-«Липецкэнерго» | Липецкая обл. | Липецкий | с. Большая Кузьминка | 10/0,4 | 160 | 6 | ПС 'Введенка', ВЛ 'Большая Кузьминка' | 154
КТП-10кВ №152 ВЛ-10кВ Большая Кузьминка | филиал ПАО «Россети Центр»-«Липецкэнерго» | Липецкая обл. | Липецкий | с. Большая Кузьминка | 10/0,4 | 160 | 8 | ПС 'Введенка', ВЛ 'Большая Кузьминка' | 152
КТП-10кВ №153 ВЛ-10кВ Большая Кузьминка | филиал ПАО «Россети Центр»-«Липецкэнерго» | Липецкая обл. | Липецкий | с. Большая Кузьминка | 10/0,4 | 160 | 22 | ПС 'Введенка', ВЛ 'Большая Кузьминка' | 138
КТП-10кВ №154 ВЛ-10кВ Большая Кузьминка | филиал ПАО «Россети Центр»-«Липецкэнерго» | Липецкая обл. | Липецкий | с. Большая Кузьминка | 10/0,4 | 160 | 13 | ПС 'Введенка', ВЛ 'Большая Кузьминка' | 147
КТП-10кВ №155 ВЛ 10кВ МТФ - 1 | филиал ПАО «Россети Центр»-«Липецкэнерго» | Липецкая обл. | Липецкий | с. Грязное | 10/0,4 | 315 | 21 | РП-10 кВ Грязное', ВЛ 'МТФ-1' | 294
КТП-10кВ №156 ВЛ 10кВ к-с Боринский | филиал ПАО «Россети Центр»-«Липецкэнерго» | Липецкая обл. | Липецкий | с. Боринское | 10/0,4 | 250 | 182 | ПС 'Борино', ВЛ 'Комплекс Боринский' | 68
КТП-10кВ №158 ВЛ 10кВ Скважина | филиал ПАО «Россети Центр»-«Липецкэнерго» | Липецкая обл. | Липецкий | Сырское | 10/0,4 | 100 | 78 | ПС 'Октябрьская', ВЛ 'Скважина' | 22
КТП-10кВ №159 ВЛ-10кВ №04 Романово | филиал ПАО «Россети Центр»-«Липецкэнерго» | Липецкая обл. | Липецкий | Елецкое | 10/0,4 | 160 | 10 | ПС 'Романово', ВЛ 'яч.4 от ПС Романово' | 150
КТП-10кВ №162 ВЛ 10кВ Подгорное | филиал ПАО «Россети Центр»-«Липецкэнерго» | Липецкая обл. | Липецкий | Подгорное | 10/0,4 | 160 | 68 | ПС 'Правобережная', ВЛ 'Подгорное' | 92
КТП-10кВ №164 ВЛ 10кВ Подгорное | филиал ПАО «Россети Центр»-«Липецкэнерго» | Липецкая обл. | Липецкий | Подгорное | 10/0,4 | 100 | 23 | ПС 'Правобережная', ВЛ 'Подгорное' | 77
КТП-10кВ №165 ВЛ-10кВ Центральная | филиал ПАО «Россети Центр»-«Липецкэнерго» | Липецкая обл. | Липецкий | Подгорное | 10/0,4 | 160 | 99 | ПС 'Хлебопродукты', ВЛ 'Центральная' | 61
КТП-10кВ №166 ВЛ-10кВ Нар.промыслы | филиал ПАО «Россети Центр»-«Липецкэнерго» | Липецкая обл. | Липецкий | Подгорное | 10/0,4 | 400 | 302 | ПС 'Хлебопродукты', ВЛ 'Народные промыслы' | 98
КТП-10кВ №167 ВЛ 10кВ Центральная | филиал ПАО «Россети Центр»-«Липецкэнерго» | Липецкая обл. | Липецкий | Подгорное | 10/0,4 | 100 | 47 | ПС 'Хлебопродукты', ВЛ 'Центральная' | 53
КТП-10кВ №168 ВЛ 10кВ Автодор | филиал ПАО «Россети Центр»-«Липецкэнерго» | Липецкая обл. | Липецкий | Пады | 10/0,4 | 100 | 55 | ПС 'Троицкая', ВЛ 'Автодор' | 45
КТП-10кВ №169 ВЛ 10кВ Александровка | филиал ПАО «Россети Центр»-«Липецкэнерго» | Липецкая обл. | Липецкий | с. Васильевка | 10/0,4 | 63 | 46 | ПС 'Частая Дубрава', ВЛ 'Александровка' | 17
КТП-10кВ №170 ВЛ 10кВ Сырское | филиал ПАО «Россети Центр»-«Липецкэнерго» | Липецкая обл. | Липецкий | Сырское | 10/0,4 | 100 | 44 | ПС 'Правобережная', ВЛ 'Сырское' | 56
КТП-10кВ №171 ВЛ-10кВ Автодор | филиал ПАО «Россети Центр»-«Липецкэнерго» | Липецкая обл. | Липецкий | Елецкое | 10/0,4 | 100 | 50 | ПС 'Троицкая', ВЛ 'Автодор' | 50
КТП-10кВ №175 ВЛ 10кВ Насосная 2 подъма | филиал ПАО «Россети Центр»-«Липецкэнерго» | Липецкая обл. | Липецкий | Ильино | 10/0,4 | 160 | 60 | ПС 'Введенка', ВЛ 'Насосная 2-го подъема' | 100
КТП-10кВ №177 ВЛ-10кВ Нар.промыслы | филиал ПАО «Россети Центр»-«Липецкэнерго» | Липецкая обл. | Липецкий | Подгорное | 10/0,4 | 100 | 49 | ПС 'Хлебопродукты', ВЛ 'Народные промыслы' | 51
КТП-10кВ №179 ВЛ 10кВ Троицкая | филиал ПАО «Россети Центр»-«Липецкэнерго» | Липецкая обл. | Липецкий | Троицкое | 10/0,4 | 250 | 62 | ПС 'Троицкая', ВЛ 'Троицкая' | 188
КТП-10кВ №180 ВЛ 10кВ Троицкая | филиал ПАО «Россети Центр»-«Липецкэнерго» | Липецкая обл. | Липецкий | Троицкое | 10/0,4 | 100 | 91 | ПС 'Троицкая', ВЛ 'Троицкая' | 9
КТП-10кВ №182 ВЛ 10кВ Переулок | филиал ПАО «Россети Центр»-«Липецкэнерго» | Липецкая обл. | Липецкий | Сырское | 10/0,4 | 250 | 46 | ПС 'Октябрьская', ВЛ 'Переулок' | 204
КТП-10кВ №184 ВЛ 10кВ Маховище | филиал ПАО «Россети Центр»-«Липецкэнерго» | Липецкая обл. | Липецкий | Маховище | 10/0,4 | 250 | 21 | ПС 'Стебаево', ВЛ 'Маховище' | 229
КТП-10кВ №186 ВЛ 10кВ Орджоникидзе | филиал ПАО «Россети Центр»-«Липецкэнерго» | Липецкая обл. | Липецкий | Крутогорье | 10/0,4 | 160 | 108 | ПС 'Грязное', ВЛ 'Орджоникидзе' | 52
КТП-10кВ №190 ВЛ-10кВ Боринское | филиал ПАО «Россети Центр»-«Липецкэнерго» | Липецкая обл. | Липецкий | с. Боринское | 10/0,4 | 630 | 110 | ПС 'Борино', ВЛ 'Боринское' | 520
КТП-10кВ №192 ВЛ 10кВ Маховище | филиал ПАО «Россети Центр»-«Липецкэнерго» | Липецкая обл. | Липецкий | Маховище | 10/0,4 | 100 | 22 | ПС 'Стебаево', ВЛ 'Маховище' | 78
КТП-10кВ №193 ВЛ 10кВ Большая Кузьминка | филиал ПАО «Россети Центр»-«Липецкэнерго» | Липецкая обл. | Липецкий | с. Большая Кузьминка | 10/0,4 | 160 | 5 | ПС 'Введенка', ВЛ 'Большая Кузьминка' | 155
КТП-10кВ №195 ВЛ-10кВ Большая Кузьминка | филиал ПАО «Россети Центр»-«Липецкэнерго» | Липецкая обл. | Липецкий | с. Большая Кузьминка | 10/0,4 | 160 | 11 | ПС 'Введенка', ВЛ 'Большая Кузьминка' | 149
КТП-10кВ №197 ВЛ 10кВ Сырское | филиал ПАО «Россети Центр»-«Липецкэнерго» | Липецкая обл. | Липецкий | Сырское | 10/0,4 | 250 | 29 | ПС 'Правобережная', ВЛ 'Сырское' | 221
КТП-10кВ №199 ВЛ 10кВ Скважина | филиал ПАО «Россети Центр»-«Липецкэнерго» | Липецкая обл. | Липецкий | Сырское | 10/0,4 | 63 | 23 | ПС 'Октябрьская', ВЛ 'Скважина' | 40
КТП-10кВ №200 ВЛ 10кВ Стебаево | филиал ПАО «Россети Центр»-«Липецкэнерго» | Липецкая обл. | Липецкий | Стебаево | 10/0,4 | 100 | 64 | ПС 'Стебаево', ВЛ 'Стебаево' | 36
КТП-10кВ №203 ВЛ 10кВ Арх. Борки | филиал ПАО «Россети Центр»-«Липецкэнерго» | Липецкая обл. | Липецкий | с. Архангельские Борки | 10/0,4 | 250 | 27 | ПС 'Стебаево', ВЛ 'Арх.Борки' | 223
КТП-10кВ №204 ВЛ 10кВ Ясная Поляна | филиал ПАО «Россети Центр»-«Липецкэнерго» | Липецкая обл. | Липецкий | Ясная Поляна | 10/0,4 | 250 | 37 | ПС 'Частая Дубрава', ВЛ 'Ясная Поляна' | 213
КТП-10кВ №207 ВЛ 10кВ Орджоникидзе | филиал ПАО «Россети Центр»-«Липецкэнерго» | Липецкая обл. | Липецкий | Пады | 10/0,4 | 100 | 50 | ПС 'Грязное', ВЛ 'Орджоникидзе' | 50
КТП-10кВ №209 ВЛ 10кВ Хутор Степец | филиал ПАО «Россети Центр»-«Липецкэнерго» | Липецкая обл. | Липецкий | с. Грязное | 10/0,4 | 100 | 24 | РП-10 кВ Грязное', ВЛ 'Хутор Степец' | 76
КТП-10кВ №215 ВЛ 10кВ Орджоникидзе | филиал ПАО «Россети Центр»-«Липецкэнерго» | Липецкая обл. | Липецкий | Пады | 10/0,4 | 160 | 77 | ПС 'Грязное', ВЛ 'Орджоникидзе' | 83
КТП-10кВ №216 ВЛ 10кВ Хутор Степец | филиал ПАО «Россети Центр»-«Липецкэнерго» | Липецкая обл. | Липецкий | с. Грязное | 10/0,4 | 100 | 50 | РП-10 кВ Грязное', ВЛ 'Хутор Степец' | 50
КТП-10кВ №217 ВЛ 10кВ Орджоникидзе | филиал ПАО «Россети Центр»-«Липецкэнерго» | Липецкая обл. | Липецкий | Пады | 10/0,4 | 160 | 24 | ПС 'Грязное', ВЛ 'Орджоникидзе' | 136
КТП-10кВ №218 ВЛ-10кВ Заветы Ильича | филиал ПАО «Россети Центр»-«Липецкэнерго» | Липецкая обл. | Липецкий | Частая Дубрава | 10/0,4 | 100 | 84 | ПС 'Частая Дубрава', ВЛ 'Заветы Ильича' | 16
КТП-10кВ №219 ВЛ-10кВ Александровка | филиал ПАО «Россети Центр»-«Липецкэнерго» | Липецкая обл. | Липецкий | с. Васильевка | 10/0,4 | 250 | 17 | ПС 'Частая Дубрава', ВЛ 'Александровка' | 233
КТП-10кВ №220 ВЛ-10кВ Александровка | филиал ПАО «Россети Центр»-«Липецкэнерго» | Липецкая обл. | Липецкий | с. Васильевка | 10/0,4 | 250 | 86 | ПС 'Частая Дубрава', ВЛ 'Александровка' | 164
КТП-10кВ №222 ВЛ-10кВ Александровка | филиал ПАО «Россети Центр»-«Липецкэнерго» | Липецкая обл. | Липецкий | с. Васильевка | 10/0,4 | 100 | 42 | ПС 'Частая Дубрава', ВЛ 'Александровка' | 58
КТП-10кВ №223 ВЛ-10кВ Александровка | филиал ПАО «Россети Центр»-«Липецкэнерго» | Липецкая обл. | Липецкий | с. Васильевка | 10/0,4 | 400 | 36 | ПС 'Частая Дубрава', ВЛ 'Александровка' | 364
КТП-10кВ №225 ВЛ-10кВ Стебаево | филиал ПАО «Россети Центр»-«Липецкэнерго» | Липецкая обл. | Липецкий | Стебаево | 10/0,4 | 40 | 23 | ПС 'Стебаево', ВЛ 'Стебаево' | 17
КТП-10кВ №226 ВЛ-10кВ №04 Романово | филиал ПАО «Россети Центр»-«Липецкэнерго» | Липецкая обл. | Липецкий | Елецкое | 10/0,4 | 250 | 29 | ПС 'Романово', ВЛ 'яч.4 от ПС Романово' | 221
КТП-10кВ №228 ВЛ-10кВ отд. Ленина | филиал ПАО «Россети Центр»-«Липецкэнерго» | Липецкая обл. | Липецкий | Долгое | 10/0,4 | 100 | 20 | ПС 'Стебаево', ВЛ 'Отделение Ленина' | 80
КТП-10кВ №229 ВЛ-10кВ Хутор Степец | филиал ПАО «Россети Центр»-«Липецкэнерго» | Липецкая обл. | Липецкий | с. Грязное | 10/0,4 | 160 | 51 | ПС 'РП-10 кВ Грязное', ВЛ 'Хутор Степец' | 109
КТП-10кВ №232 ВЛ-10кВ База отдыха | филиал ПАО «Россети Центр»-«Липецкэнерго» | Липецкая обл. | Липецкий | Никольское | 10/0,4 | 160 | 7 | ПС 'Введенка', ВЛ 'База отдыха' | 153
КТП-10кВ №233 ВЛ-10кВ Маховище | филиал ПАО «Россети Центр»-«Липецкэнерго» | Липецкая обл. | Липецкий | Маховище | 10/0,4 | 160 | 68 | ПС 'Стебаево', ВЛ 'Маховище' | 92
КТП-10кВ №236 ВЛ-10кВ Маховище | филиал ПАО «Россети Центр»-«Липецкэнерго» | Липецкая обл. | Липецкий | Маховище | 10/0,4 | 250 | 70 | ПС 'Стебаево', ВЛ 'Маховище' | 180
КТП-10кВ №237 ВЛ-10кВ Маховище | филиал ПАО «Россети Центр»-«Липецкэнерго» | Липецкая обл. | Липецкий | Маховище | 10/0,4 | 160 | 43 | ПС 'Стебаево', ВЛ 'Маховище' | 117
КТП-10кВ №243 ВЛ-10кВ Александровка | филиал ПАО «Россети Центр»-«Липецкэнерго» | Липецкая обл. | Липецкий | с. Васильевка | 10/0,4 | 160 | 52 | ПС 'Частая Дубрава', ВЛ 'Александровка' | 108
КТП-10кВ №244 ВЛ-10кВ Жадово | филиал ПАО «Россети Центр»-«Липецкэнерго» | Липецкая обл. | Липецкий | Товаро-Никольское | 10/0,4 | 63 | 13 | ПС 'Частая Дубрава', ВЛ 'Жадово' | 50
КТП-10кВ №245 ВЛ-10кВ Жадово | филиал ПАО «Россети Центр»-«Липецкэнерго» | Липецкая обл. | Липецкий | Товаро-Никольское | 10/0,4 | 100 | 83 | ПС 'Частая Дубрава', ВЛ 'Жадово' | 17
КТП-10кВ №246 ВЛ-10кВ Жадово | филиал ПАО «Россети Центр»-«Липецкэнерго» | Липецкая обл. | Липецкий | Товаро-Никольское | 10/0,4 | 63 | 34 | ПС 'Частая Дубрава', ВЛ 'Жадово' | 29
КТП-10кВ №247 ВЛ-10кВ Жадово | филиал ПАО «Россети Центр»-«Липецкэнерго» | Липецкая обл. | Липецкий | Частая Дубрава | 10/0,4 | 160 | 87 | ПС 'Частая Дубрава', ВЛ 'Жадово' | 73
КТП-10кВ №251 ВЛ-10кВ Стебаево | филиал ПАО «Россети Центр»-«Липецкэнерго» | Липецкая обл. | Липецкий | Стебаево | 10/0,4 | 100 | 56 | ПС 'Стебаево', ВЛ 'Стебаево' | 44
КТП-10кВ №252 ВЛ-10кВ Александровка | филиал ПАО «Россети Центр»-«Липецкэнерго» | Липецкая обл. | Липецкий | с. Васильевка | 10/0,4 | 160 | 76 | ПС 'Частая Дубрава', ВЛ 'Александровка' | 84
КТП-10кВ №253 ВЛ-10кВ Орджоникидзе | филиал ПАО «Россети Центр»-«Липецкэнерго» | Липецкая обл. | Липецкий | Крутогорье | 10/0,4 | 160 | 32 | ПС 'Грязное', ВЛ 'Орджоникидзе' | 128
КТП-10кВ №254 ВЛ-10кВ Жадово | филиал ПАО «Россети Центр»-«Липецкэнерго» | Липецкая обл. | Липецкий | Частая Дубрава | 10/0,4 | 63 | 17 | ПС 'Частая Дубрава', ВЛ 'Жадово' | 46
КТП-10кВ №255 ВЛ-10кВ Орджоникидзе | филиал ПАО «Россети Центр»-«Липецкэнерго» | Липецкая обл. | Липецкий | Первого мая | 10/0,4 | 63 | 23 | ПС 'Грязное', ВЛ 'Орджоникидзе' | 40
КТП-10кВ №258 ВЛ-10кВ Арх. Борки | филиал ПАО «Россети Центр»-«Липецкэнерго» | Липецкая обл. | Липецкий | с. Архангельские Борки | 10/0,4 | 40 | 16 | ПС 'Стебаево', ВЛ 'Арх.Борки' | 24
КТП-10кВ №259 ВЛ-10кВ Арх. Борки | филиал ПАО «Россети Центр»-«Липецкэнерго» | Липецкая обл. | Липецкий | с. Архангельские Борки | 10/0,4 | 100 | 51 | ПС 'Стебаево', ВЛ 'Арх.Борки' | 49
КТП-10кВ №260 ВЛ-10кВ Маховище | филиал ПАО «Россети Центр»-«Липецкэнерго» | Липецкая обл. | Липецкий | Маховище | 10/0,4 | 160 | 26 | ПС 'Стебаево', ВЛ 'Маховище' | 134
КТП-10кВ №261 ВЛ-10кВ Арх. Борки | филиал ПАО «Россети Центр»-«Липецкэнерго» | Липецкая обл. | Липецкий | с. Архангельские Борки | 10/0,4 | 100 | 21 | ПС 'Стебаево', ВЛ 'Арх.Борки' | 79
КТП-10кВ №262 ВЛ-10кВ Заветы Ильича | филиал ПАО «Россети Центр»-«Липецкэнерго» | Липецкая обл. | Липецкий | Частая Дубрава | 10/0,4 | 400 | 19 | ПС 'Частая Дубрава', ВЛ 'Заветы Ильича' | 381
КТП-10кВ №263 ВЛ-10кВ Тех.училище | филиал ПАО «Россети Центр»-«Липецкэнерго» | Липецкая обл. | Липецкий | Частая Дубрава | 10/0,4 | 160 | 105 | ПС 'Частая Дубрава', ВЛ 'Техучилище' | 55
КТП-10кВ №266 ВЛ-10кВ Орджоникидзе | филиал ПАО «Россети Центр»-«Липецкэнерго» | Липецкая обл. | Липецкий | Крутогорье | 10/0,4 | 250 | 137 | ПС 'Грязное', ВЛ 'Орджоникидзе' | 113
КТП-10кВ №267 -10кВ Орджоникидзе | филиал ПАО «Россети Центр»-«Липецкэнерго» | Липецкая обл. | Липецкий | Крутогорье | 10/0,4 | 160 | 97 | ПС 'Грязное', ВЛ 'Орджоникидзе' | 63
КТП-10кВ №268 ВЛ-10кВ Орджоникидзе | филиал ПАО «Россети Центр»-«Липецкэнерго» | Липецкая обл. | Липецкий | Крутогорье | 10/0,4 | 100 | 48 | ПС 'Грязное', ВЛ 'Орджоникидзе' | 52
КТП-10кВ №270 ВЛ-10кВ к-с Боринский | филиал ПАО «Россети Центр»-«Липецкэнерго» | Липецкая обл. | Липецкий | с. Боринское | 10/0,4 | 160 | 27 | ПС 'Борино', ВЛ 'Комплекс Боринский' | 133
КТП-10кВ №272 ВЛ-10кВ МТФ №2 | филиал ПАО «Россети Центр»-«Липецкэнерго» | Липецкая обл. | Липецкий | с. Грязное | 10/0,4 | 40 | 26 | РП-10 кВ Грязное', ВЛ 'МТФ-2' | 14
КТП-10кВ №274 ВЛ-10кВ Большая Кузьминка | филиал ПАО «Россети Центр»-«Липецкэнерго» | Липецкая обл. | Липецкий | с. Большая Кузьминка | 10/0,4 | 160 | 9 | ПС 'Введенка', ВЛ 'Большая Кузьминка' | 151
КТП-10кВ №275 ВЛ-10кВ Александровка | филиал ПАО «Россети Центр»-«Липецкэнерго» | Липецкая обл. | Липецкий | с. Алексеевка | 10/0,4 | 250 | 18 | ПС 'Частая Дубрава', ВЛ 'Александровка' | 232
КТП-10кВ №278 ВЛ-10кВ Жадово | филиал ПАО «Россети Центр»-«Липецкэнерго» | Липецкая обл. | Липецкий | Товаро-Никольское | 10/0,4 | 63 | 4 | ПС 'Частая Дубрава', ВЛ 'Жадово' | 59
КТП-10кВ №279 ВЛ-10кВ Больница | филиал ПАО «Россети Центр»-«Липецкэнерго» | Липецкая обл. | Липецкий | с. Боринское | 10/0,4 | 250 | 50 | ПС 'Борино', ВЛ 'Больница' | 200
КТП-10кВ №280 ВЛ-10кВ Воскресеновка | филиал ПАО «Россети Центр»-«Липецкэнерго» | Липецкая обл. | Липецкий | с. Воскресеновка | 10/0,4 | 100 | 28 | ПС 'Введенка', ВЛ 'Воскресеновка' | 72
КТП-10кВ №283 ВЛ-10кВ Арх. Борки | филиал ПАО «Россети Центр»-«Липецкэнерго» | Липецкая обл. | Липецкий | с. Архангельские Борки | 10/0,4 | 63 | 36 | ПС 'Стебаево', ВЛ 'Арх.Борки' | 27
КТП-10кВ №284 ВЛ-10кВ Арх. Борки | филиал ПАО «Россети Центр»-«Липецкэнерго» | Липецкая обл. | Липецкий | с. Архангельские Борки | 10/0,4 | 40 | 13 | ПС 'Стебаево', ВЛ 'Арх.Борки' | 27
КТП-10кВ №285 ВЛ-10кВ отд. Ленина | филиал ПАО «Россети Центр»-«Липецкэнерго» | Липецкая обл. | Липецкий | Никольское | 10/0,4 | 63 | 22 | ПС 'Стебаево', ВЛ 'Отделение Ленина' | 41
КТП-10кВ №287 ВЛ-10кВ Насосная-7 | филиал ПАО «Россети Центр»-«Липецкэнерго» | Липецкая обл. | Липецкий | Ясная Поляна | 10/0,4 | 100 | 12 | ПС 'Частая Дубрава', ВЛ 'Насосная 7' | 88
КТП-10кВ №288 ВЛ-10кВ Кулешовка | филиал ПАО «Россети Центр»-«Липецкэнерго» | Липецкая обл. | Липецкий | Косыревка | 10/0,4 | 160 | 55 | ПС '№3', ВЛ 'Кулешовка' | 105
КТП-10кВ №289 ВЛ-10кВ Кулешовка | филиал ПАО «Россети Центр»-«Липецкэнерго» | Липецкая обл. | Липецкий | Косыревка | 10/0,4 | 100 | 34 | ПС '№3', ВЛ 'Кулешовка' | 66
КТП-10кВ №290 ВЛ-10кВ Александровка | филиал ПАО «Россети Центр»-«Липецкэнерго» | Липецкая обл. | Липецкий | с. Васильевка | 10/0,4 | 250 | 92 | ПС 'Частая Дубрава', ВЛ 'Александровка' | 158
КТП-10кВ №291 ВЛ-10кВ Заветы Ильича | филиал ПАО «Россети Центр»-«Липецкэнерго» | Липецкая обл. | Липецкий | Частая Дубрава | 10/0,4 | 63 | 15 | ПС 'Частая Дубрава', ВЛ 'Заветы Ильича' | 48
КТП-10кВ №292 ВЛ-10кВ Заветы Ильича | филиал ПАО «Россети Центр»-«Липецкэнерго» | Липецкая обл. | Липецкий | Частая Дубрава | 10/0,4 | 250 | 30 | ПС 'Частая Дубрава', ВЛ 'Заветы Ильича' | 220
КТП-10кВ №293 ВЛ-10кВ Орджоникидзе | филиал ПАО «Россети Центр»-«Липецкэнерго» | Липецкая обл. | Липецкий | Крутогорье | 10/0,4 | 63 | 15 | ПС 'Грязное', ВЛ 'Орджоникидзе' | 48
КТП-10кВ №294 ВЛ-10кВ Орджоникидзе | филиал ПАО «Россети Центр»-«Липецкэнерго» | Липецкая обл. | Липецкий | Крутогорье | 10/0,4 | 160 | 22 | ПС 'Грязное', ВЛ 'Орджоникидзе' | 138
КТП-10кВ №295 ВЛ-10кВ Орджоникидзе | филиал ПАО «Россети Центр»-«Липецкэнерго» | Липецкая обл. | Липецкий | Крутогорье | 10/0,4 | 160 | 50 | ПС 'Грязное', ВЛ 'Орджоникидзе' | 110
КТП-10кВ №296 ВЛ-10кВ Боринское | филиал ПАО «Россети Центр»-«Липецкэнерго» | Липецкая обл. | Липецкий | с. Боринское | 10/0,4 | 160 | 16 | ПС 'Борино', ВЛ 'Боринское' | 144
КТП-10кВ №298 ВЛ-10кВ Кулешовка | филиал ПАО «Россети Центр»-«Липецкэнерго» | Липецкая обл. | Липецкий | Кулешовка | 10/0,4 | 63 | 33 | ПС '№3', ВЛ 'Кулешовка' | 30
КТП-10кВ №299 ВЛ-10кВ Маховище | филиал ПАО «Россети Центр»-«Липецкэнерго» | Липецкая обл. | Липецкий | Маховище | 10/0,4 | 40 | 14 | ПС 'Стебаево', ВЛ 'Маховище' | 26
КТП-10кВ №300 ВЛ-10кВ Калиновка | филиал ПАО «Россети Центр»-«Липецкэнерго» | Липецкая обл. | Липецкий | д. Бруслановка | 10/0,4 | 400 | 173 | ПС 'Чириково', ВЛ 'Калиновка' | 227
КТП-10кВ №301 ВЛ-10кВ Пилорама | филиал ПАО «Россети Центр»-«Липецкэнерго» | Липецкая обл. | Липецкий | с. Грязное | 10/0,4 | 250 | 68 | ПС 'РП-10 кВ Грязное', ВЛ 'Пилорама' | 182
КТП-10кВ №302 ВЛ-10кВ Ново-Дмитриевка | филиал ПАО «Россети Центр»-«Липецкэнерго» | Липецкая обл. | Липецкий | Елизаветино | 10/0,4 | 40 | 23 | ПС 'Чириково', ВЛ 'Новодмитриевка' | 17
КТП-10кВ №303 ВЛ-10кВ Ясная Поляна | филиал ПАО «Россети Центр»-«Липецкэнерго» | Липецкая обл. | Липецкий | Ключики | 10/0,4 | 63 | 58 | ПС 'Частая Дубрава', ВЛ 'Ясная Поляна' | 5
КТП-10кВ №307 ВЛ-10кВ Кулешовка | филиал ПАО «Россети Центр»-«Липецкэнерго» | Липецкая обл. | Липецкий | Косыревка | 10/0,4 | 250 | 88 | ПС '№3', ВЛ 'Кулешовка' | 162
КТП-10кВ №308 ВЛ-10кВ Ясная Поляна | филиал ПАО «Россети Центр»-«Липецкэнерго» | Липецкая обл. | Липецкий | Ясная Поляна | 10/0,4 | 100 | 4 | ПС 'Частая Дубрава', ВЛ 'Ясная Поляна' | 96
КТП-10кВ №309 ВЛ-10кВ Калиновка | филиал ПАО «Россети Центр»-«Липецкэнерго» | Липецкая обл. | Липецкий | д. Бруслановка | 10/0,4 | 400 | 93 | ПС 'Чириково', ВЛ 'Калиновка' | 307
КТП-10кВ №310 ВЛ-10кВ Бруслановка | филиал ПАО «Россети Центр»-«Липецкэнерго» | Липецкая обл. | Липецкий | д. Бруслановка | 10/0,4 | 160 | 84 | ПС '№3', ВЛ 'Бруслановка' | 76
КТП-10кВ №312 ВЛ-10кВ Бруслановка | филиал ПАО «Россети Центр»-«Липецкэнерго» | Липецкая обл. | Липецкий | Каширка | 10/0,4 | 250 | 35 | ПС '№3', ВЛ 'Бруслановка' | 215
КТП-10кВ №313 ВЛ-10кВ Бруслановка | филиал ПАО «Россети Центр»-«Липецкэнерго» | Липецкая обл. | Липецкий | д. Бруслановка | 10/0,4 | 160 | 70 | ПС '№3', ВЛ 'Бруслановка' | 90
КТП-10кВ №314 ВЛ-10кВ Кулешовка | филиал ПАО «Россети Центр»-«Липецкэнерго» | Липецкая обл. | Липецкий | Косыревка | 10/0,4 | 63 | 19 | ПС '№3', ВЛ 'Кулешовка' | 44
КТП-10кВ №315 ВЛ-10кВ Кирова | филиал ПАО «Россети Центр»-«Липецкэнерго» | Липецкая обл. | Липецкий | Косыревка | 10/0,4 | 100 | 40 | ПС '№3', ВЛ 'Кирова' | 60
КТП-10кВ №318 ВЛ-10кВ Строитель коммуниз | филиал ПАО «Россети Центр»-«Липецкэнерго» | Липецкая обл. | Липецкий | Крутые Хутора | 10/0,4 | 250 | 56 | ПС 'Борино', ВЛ 'Строитель Коммунизма' | 194
КТП-10кВ №321 ВЛ-10кВ СОК | филиал ПАО «Россети Центр»-«Липецкэнерго» | Липецкая обл. | Липецкий | Новодмитриевка | 10/0,4 | 100 | 54 | ПС 'Сенцово', ВЛ 'СОК' | 46
КТП-10кВ №323 ВЛ-10кВ СОК | филиал ПАО «Россети Центр»-«Липецкэнерго» | Липецкая обл. | Липецкий | Новодмитриевка | 10/0,4 | 250 | 67 | ПС 'Сенцово', ВЛ 'СОК' | 183
КТП-10кВ №324 ВЛ-10кВ Ново-Дмитриевка | филиал ПАО «Россети Центр»-«Липецкэнерго» | Липецкая обл. | Липецкий | Новодмитриевка | 10/0,4 | 100 | 84 | ПС 'Чириково', ВЛ 'Новодмитриевка' | 16
КТП-10кВ №325 ВЛ-10кВ Ново-Дмитриевка | филиал ПАО «Россети Центр»-«Липецкэнерго» | Липецкая обл. | Липецкий | Новодмитриевка | 10/0,4 | 250 | 43 | ПС 'Чириково', ВЛ 'Новодмитриевка' | 207
КТП-10кВ №326 ВЛ-10кВ Ново-Дмитриевка | филиал ПАО «Россети Центр»-«Липецкэнерго» | Липецкая обл. | Липецкий | Елизаветино | 10/0,4 | 100 | 21 | ПС 'Чириково', ВЛ 'Новодмитриевка' | 79
КТП-10кВ №327 ВЛ-10кВ Орджоникидзе | филиал ПАО «Россети Центр»-«Липецкэнерго» | Липецкая обл. | Липецкий | Первого мая | 10/0,4 | 160 | 31 | ПС 'Грязное', ВЛ 'Орджоникидзе' | 129
КТП-10кВ №328 ВЛ-10кВ Ново-Дмитриевка | филиал ПАО «Россети Центр»-«Липецкэнерго» | Липецкая обл. | Липецкий | Ивановка | 10/0,4 | 63 | 7 | ПС 'Чириково', ВЛ 'Новодмитриевка' | 56
КТП-10кВ №330 ВЛ 10кВ Ясная Поляна | филиал ПАО «Россети Центр»-«Липецкэнерго» | Липецкая обл. | Липецкий | Ключики | 10/0,4 | 160 | 8 | ПС 'Частая Дубрава', ВЛ 'Ясная Поляна' | 152
КТП-10кВ №332 ВЛ-10кВ Строитель коммуниз | филиал ПАО «Россети Центр»-«Липецкэнерго» | Липецкая обл. | Липецкий | Крутые Хутора | 10/0,4 | 63 | 4 | ПС 'Борино', ВЛ 'Строитель Коммунизма' | 59
КТП-10кВ №334 ВЛ-10кВ Кирова | филиал ПАО «Россети Центр»-«Липецкэнерго» | Липецкая обл. | Липецкий | Косыревка | 10/0,4 | 250 | 24 | ПС '№3', ВЛ 'Кирова' | 226
КТП-10кВ №335 ВЛ-10кВ Ремзавод | филиал ПАО «Россети Центр»-«Липецкэнерго» | Липецкая обл. | Липецкий | Кулешовка | 10/0,4 | 63 | 53 | ПС '№3', ВЛ 'Ремзавод' | 10
КТП-10кВ №339 ВЛ-10кВ Питомник | филиал ПАО «Россети Центр»-«Липецкэнерго» | Липецкая обл. | Липецкий | с. Варваро-Борки | 10/0,4 | 63 | 28 | ПС 'Чириково', ВЛ 'Питомник' | 35
КТП-10кВ №340 ВЛ-10кВ Кирова | филиал ПАО «Россети Центр»-«Липецкэнерго» | Липецкая обл. | Липецкий | Косыревка | 10/0,4 | 250 | 46 | ПС '№3', ВЛ 'Кирова' | 204
КТП-10кВ №341 ВЛ-10кВ Заветы Ильича | филиал ПАО «Россети Центр»-«Липецкэнерго» | Липецкая обл. | Липецкий | Частая Дубрава | 10/0,4 | 160 | 67 | ПС 'Частая Дубрава', ВЛ 'Заветы Ильича' | 93
КТП-10кВ №342 ВЛ-10кВ Заветы Ильича | филиал ПАО «Россети Центр»-«Липецкэнерго» | Липецкая обл. | Липецкий | Частая Дубрава | 10/0,4 | 630 | 53 | ПС 'Частая Дубрава', ВЛ 'Заветы Ильича' | 577
КТП-10кВ №343 ВЛ-10кВ Строитель Коммуниз | филиал ПАО «Россети Центр»-«Липецкэнерго» | Липецкая обл. | Липецкий | Крутые Хутора | 10/0,4 | 160 | 16 | ПС 'Борино', ВЛ 'Строитель Коммунизма' | 144
КТП-10кВ №344 ВЛ-10кВ Строитель коммуниз | филиал ПАО «Россети Центр»-«Липецкэнерго» | Липецкая обл. | Липецкий | Крутые Хутора | 10/0,4 | 160 | 63 | ПС 'Борино', ВЛ 'Строитель Коммунизма' | 97
КТП-10кВ №347 ВЛ-10кВ Ново-Дмитриевка | филиал ПАО «Россети Центр»-«Липецкэнерго» | Липецкая обл. | Липецкий | Новодмитриевка | 10/0,4 | 250 | 33 | ПС 'Чириково', ВЛ 'Новодмитриевка' | 217
КТП-10кВ №348 ВЛ-10кВ Строитель коммуниз | филиал ПАО «Россети Центр»-«Липецкэнерго» | Липецкая обл. | Липецкий | Крутые Хутора | 10/0,4 | 100 | 26 | ПС 'Борино', ВЛ 'Строитель Коммунизма' | 74
КТП-10кВ №349 ВЛ-10кВ Рем.завод | филиал ПАО «Россети Центр»-«Липецкэнерго» | Липецкая обл. | Липецкий | Кулешовка | 10/0,4 | 160 | 10 | ПС '№3', ВЛ 'Ремзавод' | 150
КТП-10кВ №350 ВЛ-10кВ СОК | филиал ПАО «Россети Центр»-«Липецкэнерго» | Липецкая обл. | Липецкий | Новодмитриевка | 10/0,4 | 160 | 37 | ПС 'Сенцово', ВЛ 'СОК' | 123
КТП-10кВ №353 ВЛ-10кВ Рем.завод | филиал ПАО «Россети Центр»-«Липецкэнерго» | Липецкая обл. | Липецкий | Кулешовка | 10/0,4 | 160 | 10 | ПС '№3', ВЛ 'Ремзавод' | 150
КТП-10кВ №354 ВЛ-10кВ Калиновка | филиал ПАО «Россети Центр»-«Липецкэнерго» | Липецкая обл. | Липецкий | Новодмитриевка | 10/0,4 | 100 | 54 | ПС 'Чириково', ВЛ 'Калиновка' | 46
КТП-10кВ №355 ВЛ-10кВ Кирова | филиал ПАО «Россети Центр»-«Липецкэнерго» | Липецкая обл. | Липецкий | Косыревка | 10/0,4 | 250 | 48 | ПС '№3', ВЛ 'Кирова' | 202
КТП-10кВ №356 ВЛ-10кВ Рем.завод | филиал ПАО «Россети Центр»-«Липецкэнерго» | Липецкая обл. | Липецкий | Кулешовка | 10/0,4 | 400 | 12 | ПС '№3', ВЛ 'Ремзавод' | 388
КТП-10кВ №357 ВЛ-10кВ Ново-Дмитриевка | филиал ПАО «Россети Центр»-«Липецкэнерго» | Липецкая обл. | Липецкий | Новодмитриевка | 10/0,4 | 400 | 38 | ПС 'Чириково', ВЛ 'Новодмитриевка' | 362
КТП-10кВ №359 ВЛ-10кВ Кулешовка | филиал ПАО «Россети Центр»-«Липецкэнерго» | Липецкая обл. | Липецкий | Косыревка | 10/0,4 | 400 | 102 | ПС '№3', ВЛ 'Кулешовка' | 298
КТП-10кВ №361 ВЛ-10кВ Питомник | филиал ПАО «Россети Центр»-«Липецкэнерго» | Липецкая обл. | Липецкий | с. Варваро-Борки | 10/0,4 | 400 | 86 | ПС 'Чириково', ВЛ 'Питомник' | 314
КТП-10кВ №363 ВЛ-10кВ Ремзавод | филиал ПАО «Россети Центр»-«Липецкэнерго» | Липецкая обл. | Липецкий | Кулешовка | 10/0,4 | 160 | 28 | ПС '№3', ВЛ 'Ремзавод' | 132
КТП-10кВ №364 ВЛ-10кВ Рем.завод | филиал ПАО «Россети Центр»-«Липецкэнерго» | Липецкая обл. | Липецкий | Кулешовка | 10/0,4 | 160 | 50 | ПС '№3', ВЛ 'Ремзавод' | 110
КТП-10кВ №365 ВЛ-10кВ Арх. Борки | филиал ПАО «Россети Центр»-«Липецкэнерго» | Липецкая обл. | Липецкий | с. Архангельские Борки | 10/0,4 | 63 | 20 | ПС 'Стебаево', ВЛ 'Арх.Борки' | 43
КТП-10кВ №366 ВЛ-10кВ Студеные Хутора | филиал ПАО «Россети Центр»-«Липецкэнерго» | Липецкая обл. | Липецкий | Студеные Хутора | 10/0,4 | 100 | 30 | ПС '№3', ВЛ 'Студеные Хутора' | 70
КТП-10кВ №368 ВЛ-10кВ Строитель коммуниз | филиал ПАО «Россети Центр»-«Липецкэнерго» | Липецкая обл. | Липецкий | Крутые Хутора | 10/0,4 | 40 | 11 | ПС 'Борино', ВЛ 'Строитель Коммунизма' | 29
КТП-10кВ №370 ВЛ 10кВ Большая Кузьминка | филиал ПАО «Россети Центр»-«Липецкэнерго» | Липецкая обл. | Липецкий | с. Большая Кузьминка | 10/0,4 | 160 | 9 | ПС 'Введенка', ВЛ 'Большая Кузьминка' | 151
КТП-10кВ №371 ВЛ 10кВ Большая Кузьминка | филиал ПАО «Россети Центр»-«Липецкэнерго» | Липецкая обл. | Липецкий | с. Большая Кузьминка | 10/0,4 | 160 | 9 | ПС 'Введенка', ВЛ 'Большая Кузьминка' | 151
КТП-10кВ №373 ВЛ-10кВ Александровка | филиал ПАО «Россети Центр»-«Липецкэнерго» | Липецкая обл. | Липецкий | с. Алексеевка | 10/0,4 | 250 | 48 | ПС 'Частая Дубрава', ВЛ 'Александровка' | 202
КТП-10кВ №374 ВЛ-10кВ Ново-Дмитриевка | филиал ПАО «Россети Центр»-«Липецкэнерго» | Липецкая обл. | Липецкий | Новодмитриевка | 10/0,4 | 250 | 57 | ПС 'Чириково', ВЛ 'Новодмитриевка' | 193
КТП-10кВ №375 ВЛ-10кВ Кирова | филиал ПАО «Россети Центр»-«Липецкэнерго» | Липецкая обл. | Липецкий | Косыревка | 10/0,4 | 160 | 15 | ПС '№3', ВЛ 'Кирова' | 145
КТП-10кВ №378 ВЛ-10кВ Отделение Ленина | филиал ПАО «Россети Центр»-«Липецкэнерго» | Липецкая обл. | Липецкий | Никольское | 10/0,4 | 63 | 14 | ПС 'Стебаево', ВЛ 'Отделение Ленина' | 49
КТП-10кВ №383 ВЛ 10кВ Кольцевая | филиал ПАО «Россети Центр»-«Липецкэнерго» | Липецкая обл. | Липецкий | Черемушки | 10/0,4 | 250 | 48 | ПС 'Стебаево', ВЛ 'Кольцевая' | 202
КТП-10кВ №385 ВЛ-10кВ с-з Ильинский | филиал ПАО «Россети Центр»-«Липецкэнерго» | Липецкая обл. | Липецкий | Никольское | 10/0,4 | 100 | 72 | ПС 'Введенка', ВЛ 'Совхоз Ильинский' | 28
КТП-10кВ №386 ВЛ-10кВ Кузьминка | филиал ПАО «Россети Центр»-«Липецкэнерго» | Липецкая обл. | Липецкий | Сенцово | 10/0,4 | 100 | 22 | ПС 'Сенцово', ВЛ 'Кузьминка' | 78
КТП-10кВ №387 ВЛ-10кВ Кузьминка | филиал ПАО «Россети Центр»-«Липецкэнерго» | Липецкая обл. | Липецкий | Сенцово | 10/0,4 | 160 | 18 | ПС 'Сенцово', ВЛ 'Кузьминка' | 142
КТП-10кВ №388 ВЛ-10кВ АРМ | филиал ПАО «Россети Центр»-«Липецкэнерго» | Липецкая обл. | Липецкий | Сенцово | 10/0,4 | 250 | 76 | ПС 'Сенцово', ВЛ 'АРМ' | 174
КТП-10кВ №390 ВЛ-10кВ Кулешовка | филиал ПАО «Россети Центр»-«Липецкэнерго» | Липецкая обл. | Липецкий | Косыревка | 10/0,4 | 250 | 46 | ПС '№3', ВЛ 'Кулешовка' | 204
КТП-10кВ №391 ВЛ-10кВ Кулешовка | филиал ПАО «Россети Центр»-«Липецкэнерго» | Липецкая обл. | Липецкий | Косыревка | 10/0,4 | 250 | 39 | ПС '№3', ВЛ 'Кулешовка' | 211
КТП-10кВ №392 ВЛ-10кВ Строитель коммуниз | филиал ПАО «Россети Центр»-«Липецкэнерго» | Липецкая обл. | Липецкий | с. Боринское | 10/0,4 | 63 | 46 | ПС 'Борино', ВЛ 'Строитель Коммунизма' | 17
КТП-10кВ №393 ВЛ-10кВ Пилорама | филиал ПАО «Россети Центр»-«Липецкэнерго» | Липецкая обл. | Липецкий | с. Грязное | 10/0,4 | 100 | 41 | ПС 'РП-10 кВ Грязное', ВЛ 'Пилорама' | 59
КТП-10кВ №394 ВЛ-10кВ Бруслановка | филиал ПАО «Россети Центр»-«Липецкэнерго» | Липецкая обл. | Липецкий | д. Бруслановка | 10/0,4 | 630 | 136 | ПС '№3', ВЛ 'Бруслановка' | 494
КТП-10кВ №396 ВЛ-10кВ Тележенка | филиал ПАО «Россети Центр»-«Липецкэнерго» | Липецкая обл. | Липецкий | Тележенка | 10/0,4 | 100 | 21 | ПС 'Трубетчино', ВЛ 'Тележенка' | 79
КТП-10кВ №397 ВЛ-10кВ Тележенка | филиал ПАО «Россети Центр»-«Липецкэнерго» | Липецкая обл. | Липецкий | Тележенка | 10/0,4 | 160 | 14 | ПС 'Трубетчино', ВЛ 'Тележенка' | 146
КТП-10кВ №398 ВЛ-10кВ Жадово | филиал ПАО «Россети Центр»-«Липецкэнерго» | Липецкая обл. | Липецкий | Частая Дубрава | 10/0,4 | 250 | 10 | ПС 'Частая Дубрава', ВЛ 'Жадово' | 240
КТП-10кВ №399 ВЛ-10кВ Жадово | филиал ПАО «Россети Центр»-«Липецкэнерго» | Липецкая обл. | Липецкий | Частая Дубрава | 10/0,4 | 400 | 25 | ПС 'Частая Дубрава', ВЛ 'Жадово' | 375
КТП-10кВ №415 ВЛ-10кВ К-кс Сенцовский | филиал ПАО «Россети Центр»-«Липецкэнерго» | Липецкая обл. | Липецкий | Сенцово | 10/0,4 | 250 | 48 | ПС 'Сенцово', ВЛ 'Комплекс Сенцовский' | 202
КТП-10кВ №417 ВЛ-10кВ Кулешовка | филиал ПАО «Россети Центр»-«Липецкэнерго» | Липецкая обл. | Липецкий | Косыревка | 10/0,4 | 160 | 17 | ПС '№3', ВЛ 'Кулешовка' | 143
КТП-10кВ №418 ВЛ-10кВ Сенцово | филиал ПАО «Россети Центр»-«Липецкэнерго» | Липецкая обл. | Липецкий | Сенцово | 10/0,4 | 100 | 57 | ПС 'Сенцово', ВЛ 'Сенцово' | 43
КТП-10кВ №419 ВЛ-10кВ Давыдовка | филиал ПАО «Россети Центр»-«Липецкэнерго» | Липецкая обл. | Липецкий | Малашевка | 10/0,4 | 250 | 63 | ПС 'Введенка', ВЛ 'Давыдовка' | 187
КТП-10кВ №420 ВЛ-10кВ К-кс Боринский | филиал ПАО «Россети Центр»-«Липецкэнерго» | Липецкая обл. | Липецкий | с. Боринское | 10/0,4 | 160 | 9 | ПС 'Борино', ВЛ 'Комплекс Боринский' | 151
КТП-10кВ №421 ВЛ-10кВ К-кс Боринский | филиал ПАО «Россети Центр»-«Липецкэнерго» | Липецкая обл. | Липецкий | с. Боринское | 10/0,4 | 160 | 2 | ПС 'Борино', ВЛ 'Комплекс Боринский' | 158
КТП-10кВ №422 ВЛ-10кВ К-кс Сенцовский | филиал ПАО «Россети Центр»-«Липецкэнерго» | Липецкая обл. | Липецкий | Сенцово | 10/0,4 | 250 | 68 | ПС 'Сенцово', ВЛ 'Комплекс Сенцовский' | 182
КТП-10кВ №426 ВЛ-10кВ Автодор | филиал ПАО «Россети Центр»-«Липецкэнерго» | Липецкая обл. | Липецкий | Ленино | 10/0,4 | 250 | 52 | ПС 'Троицкая', ВЛ 'Автодор' | 198
КТП-10кВ №430 ВЛ-10кВ Малашевка | филиал ПАО «Россети Центр»-«Липецкэнерго» | Липецкая обл. | Липецкий | Давыдовка | 10/0,4 | 100 | 23 | ПС 'Тюшевка', ВЛ 'Малашевка' | 77
КТП-10кВ №437 ВЛ-10кВ Большая Кузьминка | филиал ПАО «Россети Центр»-«Липецкэнерго» | Липецкая обл. | Липецкий | с. Большая Кузьминка | 10/0,4 | 160 | 6 | ПС 'Введенка', ВЛ 'Большая Кузьминка' | 154
КТП-10кВ №453 ВЛ-10кВ К-кс Сенцовский | филиал ПАО «Россети Центр»-«Липецкэнерго» | Липецкая обл. | Липецкий | Сенцово | 10/0,4 | 250 | 141 | ПС 'Сенцово', ВЛ 'Комплекс Сенцовский' | 109
КТП-10кВ №475 ВЛ-10кВ Сенцово | филиал ПАО «Россети Центр»-«Липецкэнерго» | Липецкая обл. | Липецкий | Сенцово | 10/0,4 | 250 | 37 | ПС 'Сенцово', ВЛ 'Сенцово' | 213
КТП-10кВ №476 ВЛ-10кВ Жадово | филиал ПАО «Россети Центр»-«Липецкэнерго» | Липецкая обл. | Липецкий | Частая Дубрава | 10/0,4 | 250 | 99 | ПС 'Частая Дубрава', ВЛ 'Жадово' | 151
КТП-10кВ №492 ВЛ 10кВ Большая Кузьминка | филиал ПАО «Россети Центр»-«Липецкэнерго» | Липецкая обл. | Липецкий | с. Большая Кузьминка | 10/0,4 | 160 | 8 | ПС 'Введенка', ВЛ 'Большая Кузьминка' | 152
КТП-10кВ №495 ВЛ-10кВ Большая Кузьминка | филиал ПАО «Россети Центр»-«Липецкэнерго» | Липецкая обл. | Липецкий | с. Большая Кузьминка | 10/0,4 | 160 | 16 | ПС 'Введенка', ВЛ 'Большая Кузьминка' | 144
КТП-10кВ №496 ВЛ-10кВ Большая Кузьминка | филиал ПАО «Россети Центр»-«Липецкэнерго» | Липецкая обл. | Липецкий | с. Большая Кузьминка | 10/0,4 | 250 | 24 | ПС 'Введенка', ВЛ 'Большая Кузьминка' | 226
КТП-10кВ №506 ВЛ 10кВ Тележенка | филиал ПАО «Россети Центр»-«Липецкэнерго» | Липецкая обл. | Липецкий | Тележенка | 10/0,4 | 160 | 53 | ПС 'Трубетчино', ВЛ 'Тележенка' | 107
КТП-10кВ №512 ВЛ-10кВ Насосная с-за | филиал ПАО «Россети Центр»-«Липецкэнерго» | Липецкая обл. | Липецкий | Стебаево | 10/0,4 | 63 | 28 | ПС 'Стебаево', ВЛ 'Насосная с-за Боринский' | 35
КТП-10кВ №513 ВЛ-10кВ Тележенка | филиал ПАО «Россети Центр»-«Липецкэнерго» | Липецкая обл. | Липецкий | Тележенка | 10/0,4 | 160 | 31 | ПС 'Трубетчино', ВЛ 'Тележенка' | 129
КТП-10кВ №514 ВЛ-10кВ К-кс Сенцовский | филиал ПАО «Россети Центр»-«Липецкэнерго» | Липецкая обл. | Липецкий | Сенцово | 10/0,4 | 250 | 63 | ПС 'Сенцово', ВЛ 'Комплекс Сенцовский' | 187
КТП-10кВ №515 ВЛ-10кВ Сенцово | филиал ПАО «Россети Центр»-«Липецкэнерго» | Липецкая обл. | Липецкий | Сенцово | 10/0,4 | 250 | 68 | ПС 'Сенцово', ВЛ 'Сенцово' | 182
КТП-10кВ №517 ВЛ-10кВ Насосная-7 | филиал ПАО «Россети Центр»-«Липецкэнерго» | Липецкая обл. | Липецкий | Ясная Поляна | 10/0,4 | 400 | 113 | ПС 'Частая Дубрава', ВЛ 'Насосная 7' | 287
КТП-10кВ №521 ВЛ-10кВ Орджоникидзе | филиал ПАО «Россети Центр»-«Липецкэнерго» | Липецкая обл. | Липецкий | Крутогорье | 10/0,4 | 63 | 11 | ПС 'Грязное', ВЛ 'Орджоникидзе' | 52
КТП-10кВ №524 ВЛ-10кВ Кузьминка | филиал ПАО «Россети Центр»-«Липецкэнерго» | Липецкая обл. | Липецкий | Сенцово | 10/0,4 | 160 | 43 | ПС 'Сенцово', ВЛ 'Кузьминка' | 117
КТП-10кВ №525 ВЛ-10кВ Тележенка | филиал ПАО «Россети Центр»-«Липецкэнерго» | Липецкая обл. | Липецкий | Тележенка | 10/0,4 | 250 | 99 | ПС 'Трубетчино', ВЛ 'Тележенка' | 151
КТП-10кВ №527 ВЛ-10кВ Заветы Ильича | филиал ПАО «Россети Центр»-«Липецкэнерго» | Липецкая обл. | Липецкий | Частая Дубрава | 10/0,4 | 160 | 55 | ПС 'Частая Дубрава', ВЛ 'Заветы Ильича' | 105
КТП-10кВ №531 ВЛ-10кВ 50 лет Октября | филиал ПАО «Россети Центр»-«Липецкэнерго» | Липецкая обл. | Липецкий | Подгорное | 10/0,4 | 160 | 16 | ПС 'Правобережная', ВЛ '50 лет Октября' | 144
КТП-10кВ №537 ВЛ-10кВ Хрущевка | филиал ПАО «Россети Центр»-«Липецкэнерго» | Липецкая обл. | Липецкий | Хрущевка | 10/0,4 | 160 | 41 | ПС 'Мясокомбинат', ВЛ 'Хрущевка' | 119
КТП-10кВ №539 ВЛ-10кВ К-кс Сенцовский | филиал ПАО «Россети Центр»-«Липецкэнерго» | Липецкая обл. | Липецкий | Сенцово | 10/0,4 | 25 | 11 | ПС 'Сенцово', ВЛ 'Комплекс Сенцовский' | 14
КТП-10кВ №540 ВЛ-10кВ Больница | филиал ПАО «Россети Центр»-«Липецкэнерго» | Липецкая обл. | Липецкий | с. Боринское | 10/0,4 | 100 | 18 | ПС 'Борино', ВЛ 'Больница' | 82
КТП-10кВ №542 ВЛ-10кВ Тележенка | филиал ПАО «Россети Центр»-«Липецкэнерго» | Липецкая обл. | Липецкий | Тележенка | 10/0,4 | 160 | 69 | ПС 'Трубетчино', ВЛ 'Тележенка' | 91
КТП-10кВ №553 ВЛ-10кВ Ясная Поляна | филиал ПАО «Россети Центр»-«Липецкэнерго» | Липецкая обл. | Липецкий | Ясная Поляна | 10/0,4 | 100 | 31 | ПС 'Частая Дубрава', ВЛ 'Ясная Поляна' | 69
КТП-10кВ №554 ВЛ-10кВ Ясная Поляна | филиал ПАО «Россети Центр»-«Липецкэнерго» | Липецкая обл. | Липецкий | Ясная Поляна | 10/0,4 | 100 | 86 | ПС 'Частая Дубрава', ВЛ 'Ясная Поляна' | 14
КТП-10кВ №558 ВЛ-10кВ Школа-2 | филиал ПАО «Россети Центр»-«Липецкэнерго» | Липецкая обл. | Липецкий | с. Воскресеновка | 10/0,4 | 250 | 27 | ПС 'Введенка', ВЛ 'Школа-2' | 223
КТП-10кВ №563 ВЛ-10кВ Ремзавод | филиал ПАО «Россети Центр»-«Липецкэнерго» | Липецкая обл. | Липецкий | Кулешовка | 10/0,4 | 160 | 25 | ПС '№3', ВЛ 'Ремзавод' | 135
КТП-10кВ №564 ВЛ-10кВ Ремзавод | филиал ПАО «Россети Центр»-«Липецкэнерго» | Липецкая обл. | Липецкий | Кулешовка | 10/0,4 | 160 | 9 | ПС '№3', ВЛ 'Ремзавод' | 151
КТП-10кВ №565 ВЛ-10кВ Ремзавод | филиал ПАО «Россети Центр»-«Липецкэнерго» | Липецкая обл. | Липецкий | Кулешовка | 10/0,4 | 160 | 5 | ПС '№3', ВЛ 'Ремзавод' | 155
КТП-10кВ №566 ВЛ-10кВ Арх. Борки | филиал ПАО «Россети Центр»-«Липецкэнерго» | Липецкая обл. | Липецкий | с. Архангельские Борки | 10/0,4 | 63 | 10 | ПС 'Стебаево', ВЛ 'Арх.Борки' | 53
КТП-10кВ №567 ВЛ-10кВ Ремзавод | филиал ПАО «Россети Центр»-«Липецкэнерго» | Липецкая обл. | Липецкий | Кулешовка | 10/0,4 | 160 | 5 | ПС '№3', ВЛ 'Ремзавод' | 155
КТП-10кВ №568 ВЛ-10кВ Ремзавод | филиал ПАО «Россети Центр»-«Липецкэнерго» | Липецкая обл. | Липецкий | Кулешовка | 10/0,4 | 160 | 6 | ПС '№3', ВЛ 'Ремзавод' | 154
КТП-10кВ №570 ВЛ-10кВ Школа-2 | филиал ПАО «Россети Центр»-«Липецкэнерго» | Липецкая обл. | Липецкий | с. Введенка | 10/0,4 | 400 | 53 | ПС 'Введенка', ВЛ 'Школа-2' | 347
КТП-10кВ №571 ВЛ-10кВ Хорошевка | филиал ПАО «Россети Центр»-«Липецкэнерго» | Липецкая обл. | Липецкий | Тюшевка | 10/0,4 | 63 | 13 | ПС 'Тюшевка', ВЛ 'Хорошевка' | 50
КТП-10кВ №573 ВЛ-10кВ Автодор | филиал ПАО «Россети Центр»-«Липецкэнерго» | Липецкая обл. | Липецкий | Пады | 10/0,4 | 63 | 14 | ПС 'Троицкая', ВЛ 'Автодор' | 49
КТП-10кВ №574 ВЛ-10кВ Полигон | филиал ПАО «Россети Центр»-«Липецкэнерго» | Липецкая обл. | Липецкий | Елецкое | 10/0,4 | 250 | 38 | ПС 'Мясокомбинат', ВЛ 'Полигон' | 212
КТП-10кВ №577 ВЛ-10кВ Школа-2 | филиал ПАО «Россети Центр»-«Липецкэнерго» | Липецкая обл. | Липецкий | с. Воскресеновка | 10/0,4 | 160 | 67 | ПС 'Введенка', ВЛ 'Школа-2' | 93
КТП-10кВ №578 ВЛ-10кВ Кулешовка | филиал ПАО «Россети Центр»-«Липецкэнерго» | Липецкая обл. | Липецкий | Косыревка | 10/0,4 | 100 | 28 | ПС '№3', ВЛ 'Кулешовка' | 72
КТП-10кВ №579 ВЛ-10кВ Бруслановка | филиал ПАО «Россети Центр»-«Липецкэнерго» | Липецкая обл. | Липецкий | д. Бруслановка | 10/0,4 | 250 | 49 | ПС '№3', ВЛ 'Бруслановка' | 201
КТП-10кВ №580 ВЛ-10кВ МТФ Воскресеновка | филиал ПАО «Россети Центр»-«Липецкэнерго» | Липецкая обл. | Липецкий | с. Воскресеновка | 10/0,4 | 400 | 38 | ПС 'Введенка', ВЛ 'МТФ Воскресеновка' | 362
КТП-10кВ №581 ВЛ-10кВ Ясная Поляна | филиал ПАО «Россети Центр»-«Липецкэнерго» | Липецкая обл. | Липецкий | Ясная Поляна | 10/0,4 | 160 | 20 | ПС 'Частая Дубрава', ВЛ 'Ясная Поляна' | 140
КТП-10кВ №585 ВЛ-10кВ Ремзавод | филиал ПАО «Россети Центр»-«Липецкэнерго» | Липецкая обл. | Липецкий | Кулешовка | 10/0,4 | 160 | 3 | ПС '№3', ВЛ 'Ремзавод' | 157
КТП-10кВ №586 ВЛ-10кВ Ремзавод | филиал ПАО «Россети Центр»-«Липецкэнерго» | Липецкая обл. | Липецкий | Кулешовка | 10/0,4 | 160 | 8 | ПС '№3', ВЛ 'Ремзавод' | 152
КТП-10кВ №587 ВЛ-10кВ Ремзавод | филиал ПАО «Россети Центр»-«Липецкэнерго» | Липецкая обл. | Липецкий | Кулешовка | 10/0,4 | 160 | 6 | ПС '№3', ВЛ 'Ремзавод' | 154
КТП-10кВ №589 ВЛ-10кВ Ремзавод | филиал ПАО «Россети Центр»-«Липецкэнерго» | Липецкая обл. | Липецкий | Кулешовка | 10/0,4 | 160 | 5 | ПС '№3', ВЛ 'Ремзавод' | 155
КТП-10кВ №591 ВЛ 10кВ Большая Кузьминка | филиал ПАО «Россети Центр»-«Липецкэнерго» | Липецкая обл. | Липецкий | с. Большая Кузьминка | 10/0,4 | 100 | 46 | ПС 'Введенка', ВЛ 'Большая Кузьминка' | 54
КТП-10кВ №595 ВЛ-10кВ К-кс Сенцовский | филиал ПАО «Россети Центр»-«Липецкэнерго» | Липецкая обл. | Липецкий | Сенцово | 10/0,4 | 100 | 42 | ПС 'Сенцово', ВЛ 'Комплекс Сенцовский' | 58
КТП-10кВ №596 ВЛ-10кВ Бруслановка | филиал ПАО «Россети Центр»-«Липецкэнерго» | Липецкая обл. | Липецкий | Отверг-Студенец | 10/0,4 | 63 | 17 | ПС '№3', ВЛ 'Бруслановка' | 46
КТП-10кВ №597 ВЛ-10кВ Тележенка | филиал ПАО «Россети Центр»-«Липецкэнерго» | Липецкая обл. | Липецкий | Тележенка | 10/0,4 | 100 | 93 | ПС 'Трубетчино', ВЛ 'Тележенка' | 7
КТП-10кВ №600 ВЛ-10кВ База Отдыха | филиал ПАО «Россети Центр»-«Липецкэнерго» | Липецкая обл. | Липецкий | Никольское | 10/0,4 | 63 | 13 | ПС 'Введенка', ВЛ 'База отдыха' | 50
КТП-10кВ №611 ВЛ-10кВ Боринское | филиал ПАО «Россети Центр»-«Липецкэнерго» | Липецкая обл. | Липецкий | с. Боринское | 10/0,4 | 63 | 12 | ПС 'Борино', ВЛ 'Боринское' | 51
КТП-10кВ №614 КЛ 10кВ №06 ПС Романово | филиал ПАО «Россети Центр»-«Липецкэнерго» | Липецкая обл. | Липецкий | Ленино | 10/0,4 | 63 | 28 | ПС 'Романово', ВЛ 'яч.6 от ПС Романово' | 35
КТП-10кВ №616 ВЛ-10кВ Кузьминка | филиал ПАО «Россети Центр»-«Липецкэнерго» | Липецкая обл. | Липецкий | Сенцово | 10/0,4 | 100 | 28 | ПС 'Сенцово', ВЛ 'Кузьминка' | 72
КТП-10кВ №617 ВЛ-10кВ Питомник | филиал ПАО «Россети Центр»-«Липецкэнерго» | Липецкая обл. | Липецкий | с. Варваро-Борки | 10/0,4 | 63 | 51 | ПС 'Чириково', ВЛ 'Питомник' | 12
КТП-10кВ №618 ВЛ-10кВ Школа-2 | филиал ПАО «Россети Центр»-«Липецкэнерго» | Липецкая обл. | Липецкий | с. Воскресеновка | 10/0,4 | 100 | 22 | ПС 'Введенка', ВЛ 'Школа-2' | 78
КТП-10кВ №621 ВЛ-10кВ к-с Боринский | филиал ПАО «Россети Центр»-«Липецкэнерго» | Липецкая обл. | Липецкий | с. Боринское | 10/0,4 | 100 | 42 | ПС 'Борино', ВЛ 'Комплекс Боринский' | 58
КТП-10кВ №622 ВЛ-10кВ База отдыха | филиал ПАО «Россети Центр»-«Липецкэнерго» | Липецкая обл. | Липецкий | с. Большая Кузьминка | 10/0,4 | 250 | 28 | ПС 'Введенка', ВЛ 'База отдыха' | 222
КТП-10кВ №623 ВЛ-10кВ Большая Кузьминка | филиал ПАО «Россети Центр»-«Липецкэнерго» | Липецкая обл. | Липецкий | с. Большая Кузьминка | 10/0,4 | 63 | 27 | ПС 'Введенка', ВЛ 'Большая Кузьминка' | 36
КТП-10кВ №624 ВЛ-10кВ Хрущевка | филиал ПАО «Россети Центр»-«Липецкэнерго» | Липецкая обл. | Липецкий | Хрущевка | 10/0,4 | 250 | 56 | ПС 'Мясокомбинат', ВЛ 'Хрущевка' | 194
КТП-10кВ №625 ВЛ-10кВ Сырское | филиал ПАО «Россети Центр»-«Липецкэнерго» | Липецкая обл. | Липецкий | Сырское | 10/0,4 | 160 | 26 | ПС 'Правобережная', ВЛ 'Сырское' | 134
КТП-10кВ №627 ВЛ-10кВ Школа-2 | филиал ПАО «Россети Центр»-«Липецкэнерго» | Липецкая обл. | Липецкий | Ильино | 10/0,4 | 160 | 16 | ПС 'Введенка', ВЛ 'Школа-2' | 144
КТП-10кВ №628 КЛ 10кВ №06 ПС Романово | филиал ПАО «Россети Центр»-«Липецкэнерго» | Липецкая обл. | Липецкий | Ленино | 10/0,4 | 250 | 16 | ПС 'Романово', ВЛ 'яч.6 от ПС Романово' | 234
КТП-10кВ №635 ВЛ-10кВ Стебаево | филиал ПАО «Россети Центр»-«Липецкэнерго» | Липецкая обл. | Липецкий | Стебаево | 10/0,4 | 100 | 23 | ПС 'Стебаево', ВЛ 'Стебаево' | 77
КТП-10кВ №639 ВЛ-10кВ МТФ Воскресеновка | филиал ПАО «Россети Центр»-«Липецкэнерго» | Липецкая обл. | Липецкий | Ильино | 10/0,4 | 250 | 29 | ПС 'Введенка', ВЛ 'МТФ Воскресеновка' | 221
КТП-10кВ №641 ВЛ-10кВ МТФ Воскресеновка | филиал ПАО «Россети Центр»-«Липецкэнерго» | Липецкая обл. | Липецкий | с. Введенка | 10/0,4 | 250 | 70 | ПС 'Введенка', ВЛ 'МТФ Воскресеновка' | 180
КТП-10кВ №642 ВЛ-10кВ Больница | филиал ПАО «Россети Центр»-«Липецкэнерго» | Липецкая обл. | Липецкий | с. Боринское | 10/0,4 | 160 | 58 | ПС 'Борино', ВЛ 'Больница' | 102
КТП-10кВ №643 ВЛ-10кВ Большая Кузьминка | филиал ПАО «Россети Центр»-«Липецкэнерго» | Липецкая обл. | Липецкий | с. Большая Кузьминка | 10/0,4 | 250 | 25 | ПС 'Введенка', ВЛ 'Большая Кузьминка' | 225
КТП-10кВ №644 ВЛ-10кВ Городок | филиал ПАО «Россети Центр»-«Липецкэнерго» | Липецкая обл. | Липецкий | Троицкое | 10/0,4 | 100 | 23 | ПС 'Троицкая', ВЛ 'Городок' | 77
КТП-10кВ №646 ВЛ-10кВ Вербилово | филиал ПАО «Россети Центр»-«Липецкэнерго» | Липецкая обл. | Липецкий | с. Грязное | 10/0,4 | 100 | 6 | ПС 'Грязное', ВЛ 'Вербилово' | 94
КТП-10кВ №647 ВЛ-10кВ Хутор Полазов | филиал ПАО «Россети Центр»-«Липецкэнерго» | Липецкая обл. | Липецкий | с. Грязное | 10/0,4 | 40 | 23 | РП-10 кВ Грязное', ВЛ 'Хутор Полазов' | 17
КТП-10кВ №648 ВЛ-10кВ Пилорама | филиал ПАО «Россети Центр»-«Липецкэнерго» | Липецкая обл. | Липецкий | с. Грязное | 10/0,4 | 250 | 46 | ПС 'РП-10 кВ Грязное', ВЛ 'Пилорама' | 204
КТП-10кВ №651 ВЛ-10кВ Полигон | филиал ПАО «Россети Центр»-«Липецкэнерго» | Липецкая обл. | Липецкий | Елецкое | 10/0,4 | 250 | 36 | ПС 'Мясокомбинат', ВЛ 'Полигон' | 214
КТП-10кВ №652 ВЛ 10кВ Школа-2 | филиал ПАО «Россети Центр»-«Липецкэнерго» | Липецкая обл. | Липецкий | Ильино | 10/0,4 | 160 | 13 | ПС 'Введенка', ВЛ 'Школа-2' | 147
КТП-10кВ №659 ВЛ-10кВ База отдыха | филиал ПАО «Россети Центр»-«Липецкэнерго» | Липецкая обл. | Липецкий | с. Большая Кузьминка | 10/0,4 | 400 | 23 | ПС 'Введенка', ВЛ 'База отдыха' | 377
КТП-10кВ №661 ВЛ-10кВ Керамический завод | филиал ПАО «Россети Центр»-«Липецкэнерго» | Липецкая обл. | Липецкий | с. Боринское | 10/0,4 | 100 | 38 | ПС 'Борино', ВЛ 'Керамический завод' | 62
КТП-10кВ №662 ВЛ 10 кВ Городок | филиал ПАО «Россети Центр»-«Липецкэнерго» | Липецкая обл. | Липецкий | Троицкое | 10/0,4 | 250 | 47 | ПС 'Троицкая', ВЛ 'Городок' | 203
КТП-10кВ №663 ВЛ-10кВ Городок | филиал ПАО «Россети Центр»-«Липецкэнерго» | Липецкая обл. | Липецкий | Троицкое | 10/0,4 | 250 | 70 | ПС 'Троицкая', ВЛ 'Городок' | 180
КТП-10кВ №665 ВЛ-10кВ Больница | филиал ПАО «Россети Центр»-«Липецкэнерго» | Липецкая обл. | Липецкий | с. Боринское | 10/0,4 | 160 | 105 | ПС 'Борино', ВЛ 'Больница' | 55
КТП-10кВ №671 ВЛ-10кВ Кирова | филиал ПАО «Россети Центр»-«Липецкэнерго» | Липецкая обл. | Липецкий | Косыревка | 10/0,4 | 160 | 8 | ПС '№3', ВЛ 'Кирова' | 152
КТП-10кВ №672 ВЛ-10кВ Центральная | филиал ПАО «Россети Центр»-«Липецкэнерго» | Липецкая обл. | Липецкий | Подгорное | 10/0,4 | 160 | 14 | ПС 'Хлебопродукты', ВЛ 'Центральная' | 146
КТП-10кВ №673 ВЛ-10кВ Грязное | филиал ПАО «Россети Центр»-«Липецкэнерго» | Липецкая обл. | Липецкий | Пады | 10/0,4 | 63 | 11 | ПС 'Грязное', ВЛ 'Грязное' | 52
КТП-10кВ №674 ВЛ-10кВ Центральная | филиал ПАО «Россети Центр»-«Липецкэнерго» | Липецкая обл. | Липецкий | Подгорное | 10/0,4 | 250 | 29 | ПС 'Хлебопродукты', ВЛ 'Центральная' | 221
КТП-10кВ №677 ВЛ-10кВ Стебаево | филиал ПАО «Россети Центр»-«Липецкэнерго» | Липецкая обл. | Липецкий | Стебаево | 10/0,4 | 160 | 35 | ПС 'Стебаево', ВЛ 'Стебаево' | 125
КТП-10кВ №681 ВЛ-10кВ отд. Ленина | филиал ПАО «Россети Центр»-«Липецкэнерго» | Липецкая обл. | Липецкий | Никольское | 10/0,4 | 63 | 19 | ПС 'Стебаево', ВЛ 'Отделение Ленина' | 44
КТП-10кВ №682 ВЛ-10кВ отд. Ленина | филиал ПАО «Россети Центр»-«Липецкэнерго» | Липецкая обл. | Липецкий | Никольское | 10/0,4 | 63 | 10 | ПС 'Стебаево', ВЛ 'Отделение Ленина' | 53
КТП-10кВ №683 ВЛ-10кВ Арх. Борки | филиал ПАО «Россети Центр»-«Липецкэнерго» | Липецкая обл. | Липецкий | с. Архангельские Борки | 10/0,4 | 100 | 39 | ПС 'Стебаево', ВЛ 'Арх.Борки' | 61
КТП-10кВ №684 ВЛ-10кВ Арх. Борки | филиал ПАО «Россети Центр»-«Липецкэнерго» | Липецкая обл. | Липецкий | с. Архангельские Борки | 10/0,4 | 100 | 17 | ПС 'Стебаево', ВЛ 'Арх.Борки' | 83
КТП-10кВ №685 ВЛ-10кВ Арх. Борки | филиал ПАО «Россети Центр»-«Липецкэнерго» | Липецкая обл. | Липецкий | с. Архангельские Борки | 10/0,4 | 100 | 23 | ПС 'Стебаево', ВЛ 'Арх.Борки' | 77
КТП-10кВ №688 ВЛ-10кВ Большая Кузьминка | филиал ПАО «Россети Центр»-«Липецкэнерго» | Липецкая обл. | Липецкий | с. Большая Кузьминка | 10/0,4 | 160 | 13 | ПС 'Введенка', ВЛ 'Большая Кузьминка' | 147
КТП-10кВ №689 ВЛ-10кВ Переулок | филиал ПАО «Россети Центр»-«Липецкэнерго» | Липецкая обл. | Липецкий | Сырское | 10/0,4 | 250 | 57 | ПС 'Октябрьская', ВЛ 'Переулок' | 193
КТП-10кВ №691 ВЛ-10кВ Орджоникидзе | филиал ПАО «Россети Центр»-«Липецкэнерго» | Липецкая обл. | Липецкий | Пады | 10/0,4 | 100 | 54 | ПС 'Грязное', ВЛ 'Орджоникидзе' | 46
КТП-10кВ №692 ВЛ-10кВ Орджоникидзе | филиал ПАО «Россети Центр»-«Липецкэнерго» | Липецкая обл. | Липецкий | Крутогорье | 10/0,4 | 160 | 75 | ПС 'Грязное', ВЛ 'Орджоникидзе' | 85
КТП-10кВ №693 ВЛ-10кВ Орджоникидзе | филиал ПАО «Россети Центр»-«Липецкэнерго» | Липецкая обл. | Липецкий | Крутогорье | 10/0,4 | 100 | 31 | ПС 'Грязное', ВЛ 'Орджоникидзе' | 69
КТП-10кВ №694 ВЛ-10кВ Грязное | филиал ПАО «Россети Центр»-«Липецкэнерго» | Липецкая обл. | Липецкий | Пады | 10/0,4 | 250 | 48 | ПС 'Грязное', ВЛ 'Грязное' | 202
КТП-10кВ №695 ВЛ-10кВ Грязное | филиал ПАО «Россети Центр»-«Липецкэнерго» | Липецкая обл. | Липецкий | Пады | 10/0,4 | 100 | 31 | ПС 'Грязное', ВЛ 'Грязное' | 69
КТП-10кВ №696 ВЛ-10кВ База отдыха | филиал ПАО «Россети Центр»-«Липецкэнерго» | Липецкая обл. | Липецкий | Никольское | 10/0,4 | 250 | 38 | ПС 'Введенка', ВЛ 'База отдыха' | 212
КТП-10кВ №697 ВЛ-10кВ База отдыха | филиал ПАО «Россети Центр»-«Липецкэнерго» | Липецкая обл. | Липецкий | Никольское | 10/0,4 | 250 | 21 | ПС 'Введенка', ВЛ 'База отдыха' | 229
КТП-10кВ №698 ВЛ-10кВ К-кс Сенцовский | филиал ПАО «Россети Центр»-«Липецкэнерго» | Липецкая обл. | Липецкий | Сенцово | 10/0,4 | 100 | 34 | ПС 'Сенцово', ВЛ 'Комплекс Сенцовский' | 66
КТП-10кВ №699 ВЛ-10кВ Большая Кузьминка | филиал ПАО «Россети Центр»-«Липецкэнерго» | Липецкая обл. | Липецкий | с. Большая Кузьминка | 10/0,4 | 160 | 82 | ПС 'Введенка', ВЛ 'Большая Кузьминка' | 78
КТП-10кВ №700 ВЛ-10кВ Большая Кузьминка | филиал ПАО «Россети Центр»-«Липецкэнерго» | Липецкая обл. | Липецкий | с. Большая Кузьминка | 10/0,4 | 100 | 59 | ПС 'Введенка', ВЛ 'Большая Кузьминка' | 41
КТП-10кВ №702 ВЛ-10кВ МТФ Воскресеновка | филиал ПАО «Россети Центр»-«Липецкэнерго» | Липецкая обл. | Липецкий | с. Введенка | 10/0,4 | 63 | 14 | ПС 'Введенка', ВЛ 'МТФ Воскресеновка' | 49
КТП-10кВ №703 ВЛ-10кВ Строитель коммуниз | филиал ПАО «Россети Центр»-«Липецкэнерго» | Липецкая обл. | Липецкий | Крутые Хутора | 10/0,4 | 160 | 62 | ПС 'Борино', ВЛ 'Строитель Коммунизма' | 98
КТП-10кВ №704 ВЛ-10кВ Стр-ль Коммунизма | филиал ПАО «Россети Центр»-«Липецкэнерго» | Липецкая обл. | Липецкий | Крутые Хутора | 10/0,4 | 160 | 79 | ПС 'Борино', ВЛ 'Строитель Коммунизма' | 81
КТП-10кВ №706 ВЛ-10кВ Строитель коммуниз | филиал ПАО «Россети Центр»-«Липецкэнерго» | Липецкая обл. | Липецкий | Крутые Хутора | 10/0,4 | 160 | 65 | ПС 'Борино', ВЛ 'Строитель Коммунизма' | 95
КТП-10кВ №710 ВЛ-10кВ Автодор | филиал ПАО «Россети Центр»-«Липецкэнерго» | Липецкая обл. | Липецкий | Пады | 10/0,4 | 250 | 50 | ПС 'Троицкая', ВЛ 'Автодор' | 200
КТП-10кВ №711 ВЛ-10кВ Бруслановка | филиал ПАО «Россети Центр»-«Липецкэнерго» | Липецкая обл. | Липецкий | д. Бруслановка | 10/0,4 | 63 | 19 | ПС '№3', ВЛ 'Бруслановка' | 44
КТП-10кВ №712 ВЛ-10кВ Новая | филиал ПАО «Россети Центр»-«Липецкэнерго» | Липецкая обл. | Липецкий | Пружинки | 10/0,4 | 100 | 20 | ПС 'Пружинки', ВЛ 'Новая' | 80
КТП-10кВ №713 ВЛ-10кВ Новая | филиал ПАО «Россети Центр»-«Липецкэнерго» | Липецкая обл. | Липецкий | Пружинки | 10/0,4 | 100 | 15 | ПС 'Пружинки', ВЛ 'Новая' | 85
КТП-10кВ №714 ВЛ-10кВ Новая | филиал ПАО «Россети Центр»-«Липецкэнерго» | Липецкая обл. | Липецкий | Пружинки | 10/0,4 | 100 | 10 | ПС 'Пружинки', ВЛ 'Новая' | 90
КТП-10кВ №715 ВЛ-10кВ Луговая | филиал ПАО «Россети Центр»-«Липецкэнерго» | Липецкая обл. | Липецкий | Пружинки | 10/0,4 | 160 | 36 | ПС 'Пружинки', ВЛ 'Луговая' | 124
КТП-10кВ №716 ВЛ-10кВ Тележенка | филиал ПАО «Россети Центр»-«Липецкэнерго» | Липецкая обл. | Липецкий | Тележенка | 10/0,4 | 160 | 16 | ПС 'Трубетчино', ВЛ 'Тележенка' | 144
КТП-10кВ №723 ВЛ-10кВ Жадово | филиал ПАО «Россети Центр»-«Липецкэнерго» | Липецкая обл. | Липецкий | Частая Дубрава | 10/0,4 | 250 | 28 | ПС 'Частая Дубрава', ВЛ 'Жадово' | 222
КТП-10кВ №725 ВЛ-10кВ Ленино | филиал ПАО «Россети Центр»-«Липецкэнерго» | Липецкая обл. | Липецкий | Елецкое | 10/0,4 | 250 | 28 | ПС 'Троицкая', ВЛ 'Ленино' | 222
КТП-10кВ №726 ВЛ-10кВ Полигон | филиал ПАО «Россети Центр»-«Липецкэнерго» | Липецкая обл. | Липецкий | Елецкое | 10/0,4 | 250 | 46 | ПС 'Мясокомбинат', ВЛ 'Полигон' | 204
КТП-10кВ №730 ВЛ-10кВ Скважина | филиал ПАО «Россети Центр»-«Липецкэнерго» | Липецкая обл. | Липецкий | Сырское | 10/0,4 | 250 | 43 | ПС 'Октябрьская', ВЛ 'Скважина' | 207
КТП-10кВ №731 ВЛ-10кВ Хрущевка | филиал ПАО «Россети Центр»-«Липецкэнерго» | Липецкая обл. | Липецкий | Ленино | 10/0,4 | 160 | 26 | ПС 'Мясокомбинат', ВЛ 'Хрущевка' | 134
КТП-10кВ №732 ВЛ-10кВ Александровка | филиал ПАО «Россети Центр»-«Липецкэнерго» | Липецкая обл. | Липецкий | с. Васильевка | 10/0,4 | 63 | 35 | ПС 'Частая Дубрава', ВЛ 'Александровка' | 28
КТП-10кВ №733 ВЛ-10кВ Луговая | филиал ПАО «Россети Центр»-«Липецкэнерго» | Липецкая обл. | Липецкий | Пружинки | 10/0,4 | 160 | 28 | ПС 'Пружинки', ВЛ 'Луговая' | 132
КТП-10кВ №734 ВЛ-10кВ Воскресеновка | филиал ПАО «Россети Центр»-«Липецкэнерго» | Липецкая обл. | Липецкий | с. Воскресеновка | 10/0,4 | 100 | 31 | ПС 'Введенка', ВЛ 'Воскресеновка' | 69
КТП-10кВ №736 ВЛ-10кВ Автодор | филиал ПАО «Россети Центр»-«Липецкэнерго» | Липецкая обл. | Липецкий | Ленино | 10/0,4 | 400 | 45 | ПС 'Троицкая', ВЛ 'Автодор' | 355
КТП-10кВ №737 ВЛ-10кВ Хутор Степец | филиал ПАО «Россети Центр»-«Липецкэнерго» | Липецкая обл. | Липецкий | с. Грязное | 10/0,4 | 100 | 28 | РП-10 кВ Грязное', ВЛ 'Хутор Степец' | 72
КТП-10кВ №738 ВЛ-10кВ Хрущевка | филиал ПАО «Россети Центр»-«Липецкэнерго» | Липецкая обл. | Липецкий | Ленино | 10/0,4 | 63 | 52 | ПС 'Мясокомбинат', ВЛ 'Хрущевка' | 11
КТП-10кВ №740 ВЛ-10кВ Хрущевка | филиал ПАО «Россети Центр»-«Липецкэнерго» | Липецкая обл. | Липецкий | Хрущевка | 10/0,4 | 250 | 159 | ПС 'Мясокомбинат', ВЛ 'Хрущевка' | 91
КТП-10кВ №741 ВЛ-10кВ Жадово | филиал ПАО «Россети Центр»-«Липецкэнерго» | Липецкая обл. | Липецкий | Частая Дубрава | 10/0,4 | 25 | 8 | ПС 'Частая Дубрава', ВЛ 'Жадово' | 17
КТП-10кВ №743 ВЛ-10кВ Хрущевка | филиал ПАО «Россети Центр»-«Липецкэнерго» | Липецкая обл. | Липецкий | Хрущевка | 10/0,4 | 250 | 24 | ПС 'Мясокомбинат', ВЛ 'Хрущевка' | 226
КТП-10кВ №756 ВЛ 10кВ Тележенка | филиал ПАО «Россети Центр»-«Липецкэнерго» | Липецкая обл. | Липецкий | Тележенка | 10/0,4 | 100 | 19 | ПС 'Трубетчино', ВЛ 'Тележенка' | 81
КТП-10кВ №764 ВЛ-10кВ МТФ Воскресеновка | филиал ПАО «Россети Центр»-«Липецкэнерго» | Липецкая обл. | Липецкий | с. Введенка | 10/0,4 | 160 | 33 | ПС 'Введенка', ВЛ 'МТФ Воскресеновка' | 127
КТП-10кВ №765 ВЛ-10кВ Воскресеновка | филиал ПАО «Россети Центр»-«Липецкэнерго» | Липецкая обл. | Липецкий | с. Введенка | 10/0,4 | 250 | 21 | ПС 'Введенка', ВЛ 'Воскресеновка' | 229
КТП-10кВ №766 ВЛ-10кВ Воскресеновка | филиал ПАО «Россети Центр»-«Липецкэнерго» | Липецкая обл. | Липецкий | с. Воскресеновка | 10/0,4 | 160 | 16 | ПС 'Введенка', ВЛ 'Воскресеновка' | 144
КТП-10кВ №769 ВЛ-10кВ Насосная 2 подъма | филиал ПАО «Россети Центр»-«Липецкэнерго» | Липецкая обл. | Липецкий | Ильино | 10/0,4 | 250 | 76 | ПС 'Введенка', ВЛ 'Насосная 2-го подъема' | 174
КТП-10кВ №772 ВЛ-10кВ Полигон | филиал ПАО «Россети Центр»-«Липецкэнерго» | Липецкая обл. | Липецкий | Елецкое | 10/0,4 | 250 | 41 | ПС 'Мясокомбинат', ВЛ 'Полигон' | 209
КТП-10кВ №773 ВЛ-10кВ Автодор | филиал ПАО «Россети Центр»-«Липецкэнерго» | Липецкая обл. | Липецкий | Елецкое | 10/0,4 | 250 | 73 | ПС 'Троицкая', ВЛ 'Автодор' | 177
КТП-10кВ №774 ВЛ-10кВ Хутор Полазов | филиал ПАО «Россети Центр»-«Липецкэнерго» | Липецкая обл. | Липецкий | с. Грязное | 10/0,4 | 63 | 32 | РП-10 кВ Грязное', ВЛ 'Хутор Полазов' | 31
КТП-10кВ №776 ВЛ-10кВ Питомник | филиал ПАО «Россети Центр»-«Липецкэнерго» | Липецкая обл. | Липецкий | с. Варваро-Борки | 10/0,4 | 400 | 277 | ПС 'Чириково', ВЛ 'Питомник' | 123
КТП-10кВ №777 ВЛ-10кВ База отдыха | филиал ПАО «Россети Центр»-«Липецкэнерго» | Липецкая обл. | Липецкий | с. Большая Кузьминка | 10/0,4 | 63 | 6 | ПС 'Введенка', ВЛ 'База отдыха' | 57
КТП-10кВ №783 ВЛ-10кВ Александровка | филиал ПАО «Россети Центр»-«Липецкэнерго» | Липецкая обл. | Липецкий | с. Васильевка | 10/0,4 | 100 | 29 | ПС 'Частая Дубрава', ВЛ 'Александровка' | 71
КТП-10кВ №784 ВЛ-10кВ Александровка | филиал ПАО «Россети Центр»-«Липецкэнерго» | Липецкая обл. | Липецкий | с. Алексеевка | 10/0,4 | 63 | 34 | ПС 'Частая Дубрава', ВЛ 'Александровка' | 29
КТП-10кВ №785 ВЛ-10кВ 15 ПС Сенцово | филиал ПАО «Россети Центр»-«Липецкэнерго» | Липецкая обл. | Липецкий | Новодмитриевка | 10/0,4 | 160 | 41 | ПС 'Сенцово', ВЛ 'СОК' | 119
КТП-10кВ №788 ВЛ-10кВ с-з Ильинский | филиал ПАО «Россети Центр»-«Липецкэнерго» | Липецкая обл. | Липецкий | Ильино | 10/0,4 | 100 | 30 | ПС 'Введенка', ВЛ 'Совхоз Ильинский' | 70
КТП-10кВ №792 ВЛ-10кВ Восточная | филиал ПАО «Россети Центр»-«Липецкэнерго» | Липецкая обл. | Липецкий | Троицкое | 10/0,4 | 160 | 102 | ПС 'Троицкая', ВЛ 'Восточная' | 58
КТП-10кВ №793 ВЛ-10кВ Восточная | филиал ПАО «Россети Центр»-«Липецкэнерго» | Липецкая обл. | Липецкий | Троицкое | 10/0,4 | 100 | 38 | ПС 'Троицкая', ВЛ 'Восточная' | 62
КТП-10кВ №794 ВЛ-10кВ Троицкая | филиал ПАО «Россети Центр»-«Липецкэнерго» | Липецкая обл. | Липецкий | Троицкое | 10/0,4 | 100 | 53 | ПС 'Троицкая', ВЛ 'Троицкая' | 47
КТП-10кВ №795 ВЛ-10кВ Скважина | филиал ПАО «Россети Центр»-«Липецкэнерго» | Липецкая обл. | Липецкий | Сырское | 10/0,4 | 250 | 113 | ПС 'Октябрьская', ВЛ 'Скважина' | 137
КТП-10кВ №796 ВЛ-10кВ АРМ | филиал ПАО «Россети Центр»-«Липецкэнерго» | Липецкая обл. | Липецкий | Сенцово | 10/0,4 | 63 | 41 | ПС 'Сенцово', ВЛ 'АРМ' | 22
КТП-10кВ №798 ВЛ-10кВ Александровка | филиал ПАО «Россети Центр»-«Липецкэнерго» | Липецкая обл. | Липецкий | с. Васильевка | 10/0,4 | 100 | 27 | ПС 'Частая Дубрава', ВЛ 'Александровка' | 73
КТП-10кВ №799 ВЛ-10кВ База отдыха | филиал ПАО «Россети Центр»-«Липецкэнерго» | Липецкая обл. | Липецкий | с. Большая Кузьминка | 10/0,4 | 100 | 28 | ПС 'Введенка', ВЛ 'База отдыха' | 72
КТП-10кВ №802 ВЛ-10кВ к-с Боринский | филиал ПАО «Россети Центр»-«Липецкэнерго» | Липецкая обл. | Липецкий | с. Боринское | 10/0,4 | 160 | 14 | ПС 'Борино', ВЛ 'Комплекс Боринский' | 146
КТП-10кВ №803 ВЛ-10кВ Хутор Степец | филиал ПАО «Россети Центр»-«Липецкэнерго» | Липецкая обл. | Липецкий | с. Грязное | 10/0,4 | 100 | 52 | РП-10 кВ Грязное', ВЛ 'Хутор Степец' | 48
КТП-10кВ №805 ВЛ-10кВ Больница | филиал ПАО «Россети Центр»-«Липецкэнерго» | Липецкая обл. | Липецкий | с. Боринское | 10/0,4 | 250 | 80 | ПС 'Борино', ВЛ 'Больница' | 170
КТП-10кВ №806 ВЛ-10кВ Боринское | филиал ПАО «Россети Центр»-«Липецкэнерго» | Липецкая обл. | Липецкий | с. Боринское | 10/0,4 | 160 | 94 | ПС 'Борино', ВЛ 'Боринское' | 66
КТП-10кВ №810 ВЛ-10кВ Боринское | филиал ПАО «Россети Центр»-«Липецкэнерго» | Липецкая обл. | Липецкий | с. Боринское | 10/0,4 | 250 | 76 | ПС 'Борино', ВЛ 'Боринское' | 174
КТП-10кВ №811 ВЛ-10кВ Боринское | филиал ПАО «Россети Центр»-«Липецкэнерго» | Липецкая обл. | Липецкий | с. Боринское | 10/0,4 | 160 | 81 | ПС 'Борино', ВЛ 'Боринское' | 79
КТП-10кВ №812 ВЛ-10кВ Боринское | филиал ПАО «Россети Центр»-«Липецкэнерго» | Липецкая обл. | Липецкий | с. Боринское | 10/0,4 | 100 | 85 | ПС 'Борино', ВЛ 'Боринское' | 15
КТП-10кВ №813 ВЛ-10кВ Боринское | филиал ПАО «Россети Центр»-«Липецкэнерго» | Липецкая обл. | Липецкий | с. Боринское | 10/0,4 | 160 | 50 | ПС 'Борино', ВЛ 'Боринское' | 110
КТП-10кВ №814 ВЛ-10кВ Больница | филиал ПАО «Россети Центр»-«Липецкэнерго» | Липецкая обл. | Липецкий | с. Боринское | 10/0,4 | 250 | 73 | ПС 'Борино', ВЛ 'Больница' | 177
КТП-10кВ №815 ВЛ-10кВ Больница | филиал ПАО «Россети Центр»-«Липецкэнерго» | Липецкая обл. | Липецкий | с. Боринское | 10/0,4 | 160 | 69 | ПС 'Борино', ВЛ 'Больница' | 91
КТП-10кВ №816 ВЛ-10кВ Больница | филиал ПАО «Россети Центр»-«Липецкэнерго» | Липецкая обл. | Липецкий | с. Боринское | 10/0,4 | 250 | 32 | ПС 'Борино', ВЛ 'Больница' | 218
КТП-10кВ №818 ВЛ 10кВ Больница | филиал ПАО «Россети Центр»-«Липецкэнерго» | Липецкая обл. | Липецкий | с. Боринское | 10/0,4 | 160 | 53 | ПС 'Борино', ВЛ 'Больница' | 107
КТП-10кВ №819 ВЛ-10кВ к-с Боринский | филиал ПАО «Россети Центр»-«Липецкэнерго» | Липецкая обл. | Липецкий | с. Боринское | 10/0,4 | 100 | 41 | ПС 'Борино', ВЛ 'Комплекс Боринский' | 59
КТП-10кВ №820 ВЛ-10кВ к-с Боринский | филиал ПАО «Россети Центр»-«Липецкэнерго» | Липецкая обл. | Липецкий | с. Боринское | 10/0,4 | 63 | 46 | ПС 'Борино', ВЛ 'Комплекс Боринский' | 17
КТП-10кВ №826 ВЛ-10кВ к-с Боринский | филиал ПАО «Россети Центр»-«Липецкэнерго» | Липецкая обл. | Липецкий | с. Боринское | 10/0,4 | 100 | 56 | ПС 'Борино', ВЛ 'Комплекс Боринский' | 44
КТП-10кВ №827 ВЛ-10кВ Больница | филиал ПАО «Россети Центр»-«Липецкэнерго» | Липецкая обл. | Липецкий | с. Боринское | 10/0,4 | 100 | 38 | ПС 'Борино', ВЛ 'Больница' | 62
КТП-10кВ №828 ВЛ-10кВ Больница | филиал ПАО «Россети Центр»-«Липецкэнерго» | Липецкая обл. | Липецкий | с. Боринское | 10/0,4 | 160 | 15 | ПС 'Борино', ВЛ 'Больница' | 145
КТП-10кВ №830 ВЛ-10кВ Больница | филиал ПАО «Россети Центр»-«Липецкэнерго» | Липецкая обл. | Липецкий | с. Боринское | 10/0,4 | 160 | 46 | ПС 'Борино', ВЛ 'Больница' | 114
КТП-10кВ №831 ВЛ-10кВ Больница | филиал ПАО «Россети Центр»-«Липецкэнерго» | Липецкая обл. | Липецкий | с. Боринское | 10/0,4 | 250 | 46 | ПС 'Борино', ВЛ 'Больница' | 204
КТП-10кВ №832 ВЛ-10кВ Боринское | филиал ПАО «Россети Центр»-«Липецкэнерго» | Липецкая обл. | Липецкий | с. Боринское | 10/0,4 | 63 | 47 | ПС 'Борино', ВЛ 'Боринское' | 16
КТП-10кВ №836 ВЛ-10кВ Керамический завод | филиал ПАО «Россети Центр»-«Липецкэнерго» | Липецкая обл. | Липецкий | с. Боринское | 10/0,4 | 400 | 170 | ПС 'Борино', ВЛ 'Керамический завод' | 230
КТП-10кВ №837 ВЛ-10кВ Насосная 2 подъма | филиал ПАО «Россети Центр»-«Липецкэнерго» | Липецкая обл. | Липецкий | Ильино | 10/0,4 | 400 | 120 | ПС 'Введенка', ВЛ 'Насосная 2-го подъема' | 280
КТП-10кВ №840 ВЛ-10кВ Сырское | филиал ПАО «Россети Центр»-«Липецкэнерго» | Липецкая обл. | Липецкий | Сырское | 10/0,4 | 250 | 48 | ПС 'Правобережная', ВЛ 'Сырское' | 202
КТП-10кВ №841 ВЛ-10кВ Школа-2 | филиал ПАО «Россети Центр»-«Липецкэнерго» | Липецкая обл. | Липецкий | с. Введенка | 10/0,4 | 100 | 43 | ПС 'Введенка', ВЛ 'Школа-2' | 57
КТП-10кВ №842 ВЛ-10кВ Давыдовка | филиал ПАО «Россети Центр»-«Липецкэнерго» | Липецкая обл. | Липецкий | Малашевка | 10/0,4 | 63 | 19 | ПС 'Введенка', ВЛ 'Давыдовка' | 44
КТП-10кВ №844 ВЛ-10кВ Кирова | филиал ПАО «Россети Центр»-«Липецкэнерго» | Липецкая обл. | Липецкий | Косыревка | 10/0,4 | 250 | 43 | ПС '№3', ВЛ 'Кирова' | 207
КТП-10кВ №845 ВЛ-10кВ Центральная | филиал ПАО «Россети Центр»-«Липецкэнерго» | Липецкая обл. | Липецкий | Подгорное | 10/0,4 | 160 | 58 | ПС 'Хлебопродукты', ВЛ 'Центральная' | 102
КТП-10кВ №846 ВЛ-10кВ Больница | филиал ПАО «Россети Центр»-«Липецкэнерго» | Липецкая обл. | Липецкий | с. Боринское | 10/0,4 | 160 | 57 | ПС 'Борино', ВЛ 'Больница' | 103
КТП-10кВ №847 ВЛ-10кВ Больница | филиал ПАО «Россети Центр»-«Липецкэнерго» | Липецкая обл. | Липецкий | с. Боринское | 10/0,4 | 100 | 29 | ПС 'Борино', ВЛ 'Больница' | 71
КТП-10кВ №848 ВЛ-10кВ Больница | филиал ПАО «Россети Центр»-«Липецкэнерго» | Липецкая обл. | Липецкий | с. Боринское | 10/0,4 | 250 | 24 | ПС 'Борино', ВЛ 'Больница' | 226
КТП-10кВ №850 ВЛ-10кВ Полигон | филиал ПАО «Россети Центр»-«Липецкэнерго» | Липецкая обл. | Липецкий | Елецкое | 10/0,4 | 250 | 146 | ПС 'Мясокомбинат', ВЛ 'Полигон' | 104
КТП-10кВ №854 ВЛ-10кВ Кольцевая | филиал ПАО «Россети Центр»-«Липецкэнерго» | Липецкая обл. | Липецкий | Черемушки | 10/0,4 | 250 | 32 | ПС 'Стебаево', ВЛ 'Кольцевая' | 218
КТП-10кВ №855 ВЛ-10кВ Полигон | филиал ПАО «Россети Центр»-«Липецкэнерго» | Липецкая обл. | Липецкий | Елецкое | 10/0,4 | 160 | 16 | ПС 'Мясокомбинат', ВЛ 'Полигон' | 144
КТП-10кВ №859 ВЛ-10кВ Центральная | филиал ПАО «Россети Центр»-«Липецкэнерго» | Липецкая обл. | Липецкий | Подгорное | 10/0,4 | 160 | 130 | ПС 'Хлебопродукты', ВЛ 'Центральная' | 30
КТП-10кВ №860 ВЛ-10кВ Больница | филиал ПАО «Россети Центр»-«Липецкэнерго» | Липецкая обл. | Липецкий | с. Боринское | 10/0,4 | 250 | 34 | ПС 'Борино', ВЛ 'Больница' | 216
КТП-10кВ №864 ВЛ-10кВ Большая Кузьминка | филиал ПАО «Россети Центр»-«Липецкэнерго» | Липецкая обл. | Липецкий | Никольское | 10/0,4 | 250 | 45 | ПС 'Введенка', ВЛ 'Большая Кузьминка' | 205
КТП-10кВ №866 ВЛ-10кВ Автодор | филиал ПАО «Россети Центр»-«Липецкэнерго» | Липецкая обл. | Липецкий | Ленино | 10/0,4 | 400 | 179 | ПС 'Троицкая', ВЛ 'Автодор' | 221
КТП-10кВ №868 ВЛ-10кВ Боринское | филиал ПАО «Россети Центр»-«Липецкэнерго» | Липецкая обл. | Липецкий | с. Боринское | 10/0,4 | 250 | 48 | ПС 'Борино', ВЛ 'Боринское' | 202
КТП-10кВ №869 ВЛ-10кВ Боринское | филиал ПАО «Россети Центр»-«Липецкэнерго» | Липецкая обл. | Липецкий | с. Боринское | 10/0,4 | 100 | 34 | ПС 'Борино', ВЛ 'Боринское' | 66
КТП-10кВ №870 ВЛ-10кВ Ленино | филиал ПАО «Россети Центр»-«Липецкэнерго» | Липецкая обл. | Липецкий | Елецкое | 10/0,4 | 1260 | 659 | ПС 'Троицкая', ВЛ 'Ленино' | 601
КТП-10кВ №872 ВЛ-10кВ Тюшевка | филиал ПАО «Россети Центр»-«Липецкэнерго» | Липецкая обл. | Липецкий | Тюшевка | 10/0,4 | 160 | 49 | ПС 'Тюшевка', ВЛ 'Тюшевка' | 111
КТП-10кВ №873 ВЛ-10кВ Тюшевка | филиал ПАО «Россети Центр»-«Липецкэнерго» | Липецкая обл. | Липецкий | Тюшевка | 10/0,4 | 250 | 84 | ПС 'Тюшевка', ВЛ 'Тюшевка' | 166
КТП-10кВ №876 ВЛ-10кВ Александровка | филиал ПАО «Россети Центр»-«Липецкэнерго» | Липецкая обл. | Липецкий | с. Васильевка | 10/0,4 | 250 | 24 | ПС 'Частая Дубрава', ВЛ 'Александровка' | 226
КТП-10кВ №878 ВЛ-10кВ Речная | филиал ПАО «Россети Центр»-«Липецкэнерго» | Липецкая обл. | Липецкий | Тюшевка | 10/0,4 | 250 | 49 | ПС 'Тюшевка', ВЛ 'Речная' | 201
КТП-10кВ №879 ВЛ-10кВ Речная | филиал ПАО «Россети Центр»-«Липецкэнерго» | Липецкая обл. | Липецкий | Тюшевка | 10/0,4 | 250 | 54 | ПС 'Тюшевка', ВЛ 'Речная' | 196
КТП-10кВ №885П ВЛ 10кВ Больница | филиал ПАО «Россети Центр»-«Липецкэнерго» | Липецкая обл. | Липецкий | с. Боринское | 10/0,4 | 160 | 53 | ПС 'Борино', ВЛ 'Больница' | 107
КТП-10кВ №886 ВЛ-10кВ Полигон | филиал ПАО «Россети Центр»-«Липецкэнерго» | Липецкая обл. | Липецкий | Елецкое | 10/0,4 | 250 | 25 | ПС 'Мясокомбинат', ВЛ 'Полигон' | 225
КТП-10кВ №897 ВЛ-10кВ Подгорное | филиал ПАО «Россети Центр»-«Липецкэнерго» | Липецкая обл. | Липецкий | Подгорное | 10/0,4 | 160 | 16 | ПС 'Правобережная', ВЛ 'Подгорное' | 144
КТП-10кВ №900 ВЛ-10кВ Луговая | филиал ПАО «Россети Центр»-«Липецкэнерго» | Липецкая обл. | Липецкий | Пружинки | 10/0,4 | 250 | 56 | ПС 'Пружинки', ВЛ 'Луговая' | 194
КТП-10кВ №901 ВЛ-10кВ Слободка | филиал ПАО «Россети Центр»-«Липецкэнерго» | Липецкая обл. | Липецкий | Ивово | 10/0,4 | 40 | 18 | ПС 'Пружинки', ВЛ 'Слободка' | 22
КТП-10кВ №903 ВЛ-10кВ Ивово | филиал ПАО «Россети Центр»-«Липецкэнерго» | Липецкая обл. | Липецкий | Ивово | 10/0,4 | 160 | 50 | ПС 'Пружинки', ВЛ 'Ивово' | 110
КТП-10кВ №904 ВЛ-10кВ Луговая | филиал ПАО «Россети Центр»-«Липецкэнерго» | Липецкая обл. | Липецкий | Пружинки | 10/0,4 | 63 | 19 | ПС 'Пружинки', ВЛ 'Луговая' | 44
КТП-10кВ №905 ВЛ-10кВ Луговая | филиал ПАО «Россети Центр»-«Липецкэнерго» | Липецкая обл. | Липецкий | Пружинки | 10/0,4 | 63 | 29 | ПС 'Пружинки', ВЛ 'Луговая' | 34
КТП-10кВ №906 ВЛ-10кВ Луговая | филиал ПАО «Россети Центр»-«Липецкэнерго» | Липецкая обл. | Липецкий | Пружинки | 10/0,4 | 400 | 98 | ПС 'Пружинки', ВЛ 'Луговая' | 302
КТП-10кВ №907 ВЛ-10кВ Ивово | филиал ПАО «Россети Центр»-«Липецкэнерго» | Липецкая обл. | Липецкий | Ивово | 10/0,4 | 160 | 49 | ПС 'Пружинки', ВЛ 'Ивово' | 111
КТП-10кВ №908 ВЛ-10кВ Луговая | филиал ПАО «Россети Центр»-«Липецкэнерго» | Липецкая обл. | Липецкий | Пружинки | 10/0,4 | 250 | 70 | ПС 'Пружинки', ВЛ 'Луговая' | 180
КТП-10кВ №909 ВЛ-10кВ Новая | филиал ПАО «Россети Центр»-«Липецкэнерго» | Липецкая обл. | Липецкий | Пружинки | 10/0,4 | 40 | 15 | ПС 'Пружинки', ВЛ 'Новая' | 25
КТП-10кВ №910 ВЛ-10кВ Новая | филиал ПАО «Россети Центр»-«Липецкэнерго» | Липецкая обл. | Липецкий | Пружинки | 10/0,4 | 63 | 11 | ПС 'Пружинки', ВЛ 'Новая' | 52
КТП-10кВ №911 ВЛ-10кВ Новая | филиал ПАО «Россети Центр»-«Липецкэнерго» | Липецкая обл. | Липецкий | Пружинки | 10/0,4 | 63 | 37 | ПС 'Пружинки', ВЛ 'Новая' | 26
КТП-10кВ №912 ВЛ-10кВ Новая | филиал ПАО «Россети Центр»-«Липецкэнерго» | Липецкая обл. | Липецкий | Пружинки | 10/0,4 | 250 | 30 | ПС 'Пружинки', ВЛ 'Новая' | 220
КТП-10кВ №913 ВЛ-10кВ Луговая | филиал ПАО «Россети Центр»-«Липецкэнерго» | Липецкая обл. | Липецкий | Пружинки | 10/0,4 | 63 | 19 | ПС 'Пружинки', ВЛ 'Луговая' | 44
КТП-10кВ №914 ВЛ-10кВ Новая | филиал ПАО «Россети Центр»-«Липецкэнерго» | Липецкая обл. | Липецкий | Пружинки | 10/0,4 | 100 | 67 | ПС 'Пружинки', ВЛ 'Новая' | 33
КТП-10кВ №915 ВЛ-10кВ Слободка | филиал ПАО «Россети Центр»-«Липецкэнерго» | Липецкая обл. | Липецкий | Спасское Чириково | 10/0,4 | 40 | 14 | ПС 'Пружинки', ВЛ 'Слободка' | 26
КТП-10кВ №918 ВЛ-10кВ Пчелокомплекс | филиал ПАО «Россети Центр»-«Липецкэнерго» | Липецкая обл. | Липецкий | Тюшевка | 10/0,4 | 250 | 17 | ПС 'Тюшевка', ВЛ 'Пчелокомплекс' | 233
КТП-10кВ №919 ВЛ-10кВ Пчелокомплекс | филиал ПАО «Россети Центр»-«Липецкэнерго» | Липецкая обл. | Липецкий | Тюшевка | 10/0,4 | 400 | 176 | ПС 'Тюшевка', ВЛ 'Пчелокомплекс' | 224
КТП-10кВ №920 ВЛ-10кВ Овцекомплекс | филиал ПАО «Россети Центр»-«Липецкэнерго» | Липецкая обл. | Липецкий | Куйманы | 10/0,4 | 63 | 27 | ПС 'Пружинки', ВЛ 'Овцекомплекс' | 36
КТП-10кВ №921 ВЛ-10кВ Слободка | филиал ПАО «Россети Центр»-«Липецкэнерго» | Липецкая обл. | Липецкий | Розы Люксембург | 10/0,4 | 60 | 21 | ПС 'Пружинки', ВЛ 'Слободка' | 39
КТП-10кВ №922 ВЛ-10кВ Слободка | филиал ПАО «Россети Центр»-«Липецкэнерго» | Липецкая обл. | Липецкий | Слободка | 10/0,4 | 63 | 17 | ПС 'Пружинки', ВЛ 'Слободка' | 46
КТП-10кВ №924 ВЛ-10кВ Ивово | филиал ПАО «Россети Центр»-«Липецкэнерго» | Липецкая обл. | Липецкий | Ивово | 10/0,4 | 100 | 13 | ПС 'Пружинки', ВЛ 'Ивово' | 87
КТП-10кВ №925 ВЛ-10кВ Ивово | филиал ПАО «Россети Центр»-«Липецкэнерго» | Липецкая обл. | Липецкий | Ивово | 10/0,4 | 400 | 39 | ПС 'Пружинки', ВЛ 'Ивово' | 361
КТП-10кВ №926 ВЛ-10кВ Овцекомплекс | филиал ПАО «Россети Центр»-«Липецкэнерго» | Липецкая обл. | Липецкий | Ивово | 10/0,4 | 250 | 50 | ПС 'Пружинки', ВЛ 'Овцекомплекс' | 200
КТП-10кВ №928 ВЛ-10кВ Ивово | филиал ПАО «Россети Центр»-«Липецкэнерго» | Липецкая обл. | Липецкий | Ивово | 10/0,4 | 63 | 44 | ПС 'Пружинки', ВЛ 'Ивово' | 19
КТП-10кВ №929 ВЛ-10кВ Ивово | филиал ПАО «Россети Центр»-«Липецкэнерго» | Липецкая обл. | Липецкий | Ивово | 10/0,4 | 400 | 45 | ПС 'Пружинки', ВЛ 'Ивово' | 355
КТП-10кВ №930 ВЛ-10кВ Овцекомплекс | филиал ПАО «Россети Центр»-«Липецкэнерго» | Липецкая обл. | Липецкий | Ивово | 10/0,4 | 250 | 55 | ПС 'Пружинки', ВЛ 'Овцекомплекс' | 195
КТП-10кВ №931 ВЛ-10кВ Овцекомплекс | филиал ПАО «Россети Центр»-«Липецкэнерго» | Липецкая обл. | Липецкий | Ивово | 10/0,4 | 250 | 170 | ПС 'Пружинки', ВЛ 'Овцекомплекс' | 80
КТП-10кВ №933 ВЛ-10кВ Луговая | филиал ПАО «Россети Центр»-«Липецкэнерго» | Липецкая обл. | Липецкий | Пружинки | 10/0,4 | 100 | 15 | ПС 'Пружинки', ВЛ 'Луговая' | 85
КТП-10кВ №934 ВЛ-10кВ Новая | филиал ПАО «Россети Центр»-«Липецкэнерго» | Липецкая обл. | Липецкий | Пружинки | 10/0,4 | 400 | 87 | ПС 'Пружинки', ВЛ 'Новая' | 313
КТП-10кВ №935 ВЛ-10кВ Ивово | филиал ПАО «Россети Центр»-«Липецкэнерго» | Липецкая обл. | Липецкий | Ивово | 10/0,4 | 250 | 36 | ПС 'Пружинки', ВЛ 'Ивово' | 214
КТП-10кВ №936 ВЛ-10кВ Овцекомплекс | филиал ПАО «Россети Центр»-«Липецкэнерго» | Липецкая обл. | Липецкий | Попова Ляда | 10/0,4 | 63 | 40 | ПС 'Пружинки', ВЛ 'Овцекомплекс' | 23
КТП-10кВ №937 ВЛ-10кВ Луговая | филиал ПАО «Россети Центр»-«Липецкэнерго» | Липецкая обл. | Липецкий | Пружинки | 10/0,4 | 63 | 20 | ПС 'Пружинки', ВЛ 'Луговая' | 43
КТП-10кВ №938 ВЛ-10кВ Новая | филиал ПАО «Россети Центр»-«Липецкэнерго» | Липецкая обл. | Липецкий | Пружинки | 10/0,4 | 63 | 13 | ПС 'Пружинки', ВЛ 'Новая' | 50
КТП-10кВ №939 ВЛ-10кВ Ольгино | филиал ПАО «Россети Центр»-«Липецкэнерго» | Липецкая обл. | Липецкий | Пружинки | 10/0,4 | 400 | 140 | ПС 'Пружинки', ВЛ 'Ольгино' | 260
КТП-10кВ №940 ВЛ-10кВ Ивово | филиал ПАО «Россети Центр»-«Липецкэнерго» | Липецкая обл. | Липецкий | Ивово | 10/0,4 | 100 | 26 | ПС 'Пружинки', ВЛ 'Ивово' | 74
КТП-10кВ №941 ВЛ 10кВ Ремзавод | филиал ПАО «Россети Центр»-«Липецкэнерго» | Липецкая обл. | Липецкий | Кулешовка | 10/0,4 | 400 | 92 | ПС '№3', ВЛ 'Ремзавод' | 308
КТП-10кВ №942 ВЛ-10кВ Ивово | филиал ПАО «Россети Центр»-«Липецкэнерго» | Липецкая обл. | Липецкий | Ивово | 10/0,4 | 250 | 20 | ПС 'Пружинки', ВЛ 'Ивово' | 230
КТП-10кВ №943 ВЛ-10кВ №05 Романово | филиал ПАО «Россети Центр»-«Липецкэнерго» | Липецкая обл. | Липецкий | Ленино | 10/0,4 | 250 | 20 | ПС 'Романово', ВЛ 'яч.5 от ПС Романово' | 230
КТП-10кВ №946 ВЛ-10кВ Овцекомплекс | филиал ПАО «Россети Центр»-«Липецкэнерго» | Липецкая обл. | Липецкий | Ивово | 10/0,4 | 160 | 56 | ПС 'Пружинки', ВЛ 'Овцекомплекс' | 104
КТП-10кВ №948 ВЛ-10кВ Луговая | филиал ПАО «Россети Центр»-«Липецкэнерго» | Липецкая обл. | Липецкий | Пружинки | 10/0,4 | 160 | 38 | ПС 'Пружинки', ВЛ 'Луговая' | 122
КТП-10кВ №949 ВЛ-10кВ Луговая | филиал ПАО «Россети Центр»-«Липецкэнерго» | Липецкая обл. | Липецкий | Пружинки | 10/0,4 | 400 | 93 | ПС 'Пружинки', ВЛ 'Луговая' | 307
КТП-10кВ №949П ВЛ-10кВ Жадово | филиал ПАО «Россети Центр»-«Липецкэнерго» | Липецкая обл. | Липецкий | Частая Дубрава | 10/0,4 | 160 | 34 | ПС 'Частая Дубрава', ВЛ 'Жадово' | 126
КТП-10кВ №950 ВЛ-10кВ Скважина | филиал ПАО «Россети Центр»-«Липецкэнерго» | Липецкая обл. | Липецкий | Сырское | 10/0,4 | 160 | 116 | ПС 'Октябрьская', ВЛ 'Скважина' | 44
КТП-10кВ №952 ВЛ-10кВ Насосная 2 подъема | филиал ПАО «Россети Центр»-«Липецкэнерго» | Липецкая обл. | Липецкий | Ильино | 10/0,4 | 25 | 14 | ПС 'Введенка', ВЛ 'Насосная 2-го подъема' | 11
КТП-10кВ №953 ВЛ-10кВ Боринское | филиал ПАО «Россети Центр»-«Липецкэнерго» | Липецкая обл. | Липецкий | с. Боринское | 10/0,4 | 400 | 32 | ПС 'Борино', ВЛ 'Боринское' | 368
КТП-10кВ №954 ВЛ-10кВ №04 Романово | филиал ПАО «Россети Центр»-«Липецкэнерго» | Липецкая обл. | Липецкий | Елецкое | 10/0,4 | 250 | 132 | ПС 'Романово', ВЛ 'яч.4 от ПС Романово' | 118
КТП-10кВ №955П ВЛ 10кВ Жадово | филиал ПАО «Россети Центр»-«Липецкэнерго» | Липецкая обл. | Липецкий | Частая Дубрава | 10/0,4 | 400 | 39 | ПС 'Частая Дубрава', ВЛ 'Жадово' | 361
КТП-10кВ №957 яч.№ 5 Романово | филиал ПАО «Россети Центр»-«Липецкэнерго» | Липецкая обл. | Липецкий | Ленино | 10/0,4 | 400 | 23 | ПС 'Романово', ВЛ 'яч.5 от ПС Романово' | 377
КТП-10кВ №959 ВЛ-10кВ Полигон | филиал ПАО «Россети Центр»-«Липецкэнерго» | Липецкая обл. | Липецкий | Ленино | 10/0,4 | 100 | 7 | ПС 'Мясокомбинат', ВЛ 'Полигон' | 93
КТП-10кВ №960П ВЛ-10 кВ Жадово | филиал ПАО «Россети Центр»-«Липецкэнерго» | Липецкая обл. | Липецкий | Терновое | 10/0,4 | 160 | 34 | ПС 'Частая Дубрава', ВЛ 'Жадово' | 126
КТП-10кВ №961 ВЛ-10 кВ Троицкая | филиал ПАО «Россети Центр»-«Липецкэнерго» | Липецкая обл. | Липецкий | Троицкое | 10/0,4 | 100 | 8 | ПС 'Троицкая', ВЛ 'Троицкая' | 92
КТП-10кВ №967 ВЛ-10кВ Кулешовка | филиал ПАО «Россети Центр»-«Липецкэнерго» | Липецкая обл. | Липецкий | Косыревка | 10/0,4 | 250 | 6 | ПС '№3', ВЛ 'Кулешовка' | 244
КТП-10кВ №967П ВЛ-10кВ Жадово | филиал ПАО «Россети Центр»-«Липецкэнерго» | Липецкая обл. | Липецкий | Терновое | 10/0,4 | 160 | 18 | ПС 'Частая Дубрава', ВЛ 'Жадово' | 142
КТП-10кВ №968 ВЛ 10кВ Тележенка | филиал ПАО «Россети Центр»-«Липецкэнерго» | Липецкая обл. | Липецкий | Тележенка | 10/0,4 | 160 | 137 | ПС 'Трубетчино', ВЛ 'Тележенка' | 23
КТП-10кВ №968П ВЛ-10кВ Жадово | филиал ПАО «Россети Центр»-«Липецкэнерго» | Липецкая обл. | Липецкий | Терновое | 10/0,4 | 160 | 19 | ПС 'Частая Дубрава', ВЛ 'Жадово' | 141
КТП-10кВ №971П ВЛ-10кВ Жадово | филиал ПАО «Россети Центр»-«Липецкэнерго» | Липецкая обл. | Липецкий | Частая Дубрава | 10/0,4 | 160 | 39 | ПС 'Частая Дубрава', ВЛ 'Жадово' | 121
КТП-10кВ №972 ВЛ-10кВ Хрущевка | филиал ПАО «Россети Центр»-«Липецкэнерго» | Липецкая обл. | Липецкий | Ленино | 10/0,4 | 160 | 9 | ПС 'Мясокомбинат', ВЛ 'Хрущевка' | 151
КТП-10кВ №977 ВЛ-10кВ Алексеевка | филиал ПАО «Россети Центр»-«Липецкэнерго» | Липецкая обл. | Липецкий | с. Боринское | 10/0,4 | 160 | 19 | ПС 'Стебаево', ВЛ 'Алексеевка' | 141
КТП-10кВ №979 ВЛ 10кВ Насосная-7 | филиал ПАО «Россети Центр»-«Липецкэнерго» | Липецкая обл. | Липецкий | Ясная Поляна | 10/0,4 | 250 | 49 | ПС 'Частая Дубрава', ВЛ 'Насосная 7' | 201
КТП-10кВ №981 ВЛ-10кВ Хрущевка | филиал ПАО «Россети Центр»-«Липецкэнерго» | Липецкая обл. | Липецкий | Хрущевка | 10/0,4 | 100 | 16 | ПС 'Мясокомбинат', ВЛ 'Хрущевка' | 84
КТП-10кВ №986 ВЛ-10кВ Александровка | филиал ПАО «Россети Центр»-«Липецкэнерго» | Липецкая обл. | Липецкий | с. Васильевка | 10/0,4 | 40 | 23 | ПС 'Частая Дубрава', ВЛ 'Александровка' | 17
КТП-10кВ №989 ВЛ-10кВ Боринское | филиал ПАО «Россети Центр»-«Липецкэнерго» | Липецкая обл. | Липецкий | с. Боринское | 10/0,4 | 160 | 15 | ПС 'Борино', ВЛ 'Боринское' | 145
КТП-10кВ №994 ВЛ-10кВ Народ. промыслы | филиал ПАО «Россети Центр»-«Липецкэнерго» | Липецкая обл. | Липецкий | Подгорное | 10/0,4 | 250 | 33 | ПС 'Хлебопродукты', ВЛ 'Народные промыслы' | 217
КТП-10кВ №996 ВЛ-10кВ База Отдыха | филиал ПАО «Россети Центр»-«Липецкэнерго» | Липецкая обл. | Липецкий | Никольское | 10/0,4 | 160 | 16 | ПС 'Введенка', ВЛ 'База отдыха' | 144
КТП-10кВ №997 ВЛ-10кВ Большая Кузьминка | филиал ПАО «Россети Центр»-«Липецкэнерго» | Липецкая обл. | Липецкий | Никольское | 10/0,4 | 160 | 18 | ПС 'Введенка', ВЛ 'Большая Кузьминка' | 142
КТП-6кВ № 401 ВЛ-6кВ Новая Деревня | филиал ПАО «Россети Центр»-«Липецкэнерго» | Липецкая обл. | Липецкий | Новая Деревня | 6/0,4 | 160 | 97 | ПС 'Новая Деревня', ВЛ 'Новая Деревня' | 63
КТП-6кВ № 402 ВЛ-6кВ Новая Деревня | филиал ПАО «Россети Центр»-«Липецкэнерго» | Липецкая обл. | Липецкий | Новая Деревня | 6/0,4 | 250 | 142 | ПС 'Новая Деревня', ВЛ 'Новая Деревня' | 108
КТП-6кВ № 405 ВЛ-6кВ Вешаловский К-с | филиал ПАО «Россети Центр»-«Липецкэнерго» | Липецкая обл. | Липецкий | с. Вешаловка | 6/0,4 | 630 | 50 | ПС 'Вешаловка', ВЛ 'Комплекс Вешаловский' | 580
КТП-6кВ № 410 ВЛ-6кВ Студёные Выселки | филиал ПАО «Россети Центр»-«Липецкэнерго» | Липецкая обл. | Липецкий | Студеные Выселки | 6/0,4 | 100 | 37 | ПС 'Новая Деревня', ВЛ 'Студеные Выселки' | 63
КТП-6кВ № 411 ВЛ-6кВ Фёдоровка | филиал ПАО «Россети Центр»-«Липецкэнерго» | Липецкая обл. | Липецкий | Федоровка | 6/0,4 | 250 | 60 | ПС '№4', ВЛ 'Федоровка' | 190
КТП-6кВ № 427 ВЛ-6кВ Студёные Выселки | филиал ПАО «Россети Центр»-«Липецкэнерго» | Липецкая обл. | Липецкий | Тужиловка | 6/0,4 | 100 | 59 | ПС 'Новая Деревня', ВЛ 'Студеные Выселки' | 41
КТП-6кВ № 435 ВЛ-6кВ Варваринка | филиал ПАО «Россети Центр»-«Липецкэнерго» | Липецкая обл. | Липецкий | с. Варваринка | 6/0,4 | 40 | 24 | ПС 'Сухая Лубна', ВЛ 'Варваринка' | 16
КТП-6кВ № 436 ВЛ-6кВ Песчаный карьер | филиал ПАО «Россети Центр»-«Липецкэнерго» | Липецкая обл. | Липецкий | Кузьминские Отвержки | 6/0,4 | 160 | 46 | ПС '№4', ВЛ 'Песчаный карьер' | 114
КТП-6кВ № 446 ВЛ-6кВ Фёдоровка | филиал ПАО «Россети Центр»-«Липецкэнерго» | Липецкая обл. | Липецкий | Тынковка | 6/0,4 | 160 | 54 | ПС '№4', ВЛ 'Федоровка' | 106
КТП-6кВ № 449 ВЛ-6кВ Связная | филиал ПАО «Россети Центр»-«Липецкэнерго» | Липецкая обл. | Липецкий | Новая Деревня | 6/0,4 | 100 | 29 | ПС 'Вешаловка', ВЛ 'Связная' | 71
КТП-6кВ № 463 ВЛ-6кВ Новая Деревня | филиал ПАО «Россети Центр»-«Липецкэнерго» | Липецкая обл. | Липецкий | Новая Деревня | 6/0,4 | 160 | 13 | ПС 'Новая Деревня', ВЛ 'Новая Деревня' | 147
КТП-6кВ № 480 ВЛ-6кВ Новая Деревня | филиал ПАО «Россети Центр»-«Липецкэнерго» | Липецкая обл. | Липецкий | Новая Деревня | 6/0,4 | 160 | 61 | ПС 'Новая Деревня', ВЛ 'Новая Деревня' | 99
КТП-6кВ № 509 ВЛ-6кВ Песчаный Карьер | филиал ПАО «Россети Центр»-«Липецкэнерго» | Липецкая обл. | Липецкий | Копцевы Хутора | 6/0,4 | 400 | 106 | ПС '№4', ВЛ 'Песчаный карьер' | 294
КТП-6кВ № 575 ВЛ-6кВ Варваринка | филиал ПАО «Россети Центр»-«Липецкэнерго» | Липецкая обл. | Липецкий | с. Варваринка | 6/0,4 | 63 | 21 | ПС 'Сухая Лубна', ВЛ 'Варваринка' | 42
КТП-6кВ № 744 ВЛ-6кВ Новониколаевка | филиал ПАО «Россети Центр»-«Липецкэнерго» | Липецкая обл. | Липецкий | г. Липецк (мкр Венера) | 6/0,4 | 160 | 64 | ПС 'Новониколаевка', ВЛ 'Новониколаевка' | 96
КТП-6кВ № 825 ВЛ-6кВ Копчинка | филиал ПАО «Россети Центр»-«Липецкэнерго» | Липецкая обл. | Липецкий | Кузьминские Отвержки | 6/0,4 | 320 | 166 | ПС 'Птицефабрика', ВЛ 'Копчинка' | 154
КТП-6кВ №040 ВЛ 6кВ Вешаловка | филиал ПАО «Россети Центр»-«Липецкэнерго» | Липецкая обл. | Липецкий | с. Вешаловка | 6/0,4 | 100 | 68 | ПС 'Вешаловка', ВЛ 'Вешаловка' | 32
КТП-6кВ №099 ВЛ 6кВ Вешаловка | филиал ПАО «Россети Центр»-«Липецкэнерго» | Липецкая обл. | Липецкий | с. Вешаловка | 6/0,4 | 100 | 30 | ПС 'Вешаловка', ВЛ 'Вешаловка' | 70
КТП-6кВ №1107 ВЛ-6кВ Совхоз Вербиловский | филиал ПАО «Россети Центр»-«Липецкэнерго» | Липецкая обл. | Липецкий | с. Вербилово | 6/0,4 | 160 | 19 | ПС 'Вербилово', ВЛ 'Совхоз Вербиловский' | 141
КТП-6кВ №112 ВЛ-6кВ Ситовка | филиал ПАО «Россети Центр»-«Липецкэнерго» | Липецкая обл. | Липецкий | Ситовка | 6/0,4 | 250 | 70 | ПС 'Водозабор', ВЛ 'Ситовка' | 180
КТП-6кВ №114 ВЛ-6кВ Ситовка | филиал ПАО «Россети Центр»-«Липецкэнерго» | Липецкая обл. | Липецкий | Ситовка | 6/0,4 | 100 | 39 | ПС 'Водозабор', ВЛ 'Ситовка' | 61
КТП-6кВ №137 ВЛ 6кВ МТФ Ситовка | филиал ПАО «Россети Центр»-«Липецкэнерго» | Липецкая обл. | Липецкий | Ситовка | 6/0,4 | 250 | 113 | ПС 'Водозабор', ВЛ 'МТФ Ситовка' | 137
КТП-6кВ №153П ВЛ-6кВ Совхоз Вербиловский | филиал ПАО «Россети Центр»-«Липецкэнерго» | Липецкая обл. | Липецкий | с. Вербилово | 6/0,4 | 160 | 100 | ПС 'Вербилово', ВЛ 'Совхоз Вербиловский' | 60
КТП-6кВ №174 ВЛ-6кВ Опытная левая | филиал ПАО «Россети Центр»-«Липецкэнерго» | Липецкая обл. | Липецкий | Липецк | 6/0,4 | 25 | 15 | ПС 'Тепличная', ВЛ 'Опытная левая' | 10
КТП-6кВ №181 ВЛ 6кВ Песчаный карьер | филиал ПАО «Россети Центр»-«Липецкэнерго» | Липецкая обл. | Липецкий | Кузьминские Отвержки | 6/0,4 | 160 | 22 | ПС '№4', ВЛ 'Песчаный карьер' | 138
КТП-6кВ №185 ВЛ-6кВ ГВФ-2 | филиал ПАО «Россети Центр»-«Липецкэнерго» | Липецкая обл. | Липецкий | Кузьминские Отвержки | 6/0,4 | 25 | 15 | ПС 'Птицефабрика', ВЛ 'ГВФ-2' | 10
КТП-6кВ №213 ВЛ-6кВ Совхоз Вербиловский | филиал ПАО «Россети Центр»-«Липецкэнерго» | Липецкая обл. | Липецкий | с. Вербилово | 6/0,4 | 400 | 78 | ПС 'Вербилово', ВЛ 'Совхоз Вербиловский' | 322
КТП-6кВ №214 ВЛ-6кВ Совхоз Вербиловский | филиал ПАО «Россети Центр»-«Липецкэнерго» | Липецкая обл. | Липецкий | с. Вербилово | 6/0,4 | 250 | 70 | ПС 'Вербилово', ВЛ 'Совхоз Вербиловский' | 180
КТП-6кВ №238 ВЛ-6кВ Совхоз Вербиловский | филиал ПАО «Россети Центр»-«Липецкэнерго» | Липецкая обл. | Липецкий | с. Вербилово | 6/0,4 | 250 | 39 | ПС 'Вербилово', ВЛ 'Совхоз Вербиловский' | 211
КТП-6кВ №265 ВЛ-6кВ Совхоз Вербиловский | филиал ПАО «Россети Центр»-«Липецкэнерго» | Липецкая обл. | Липецкий | с. Вербилово | 6/0,4 | 180 | 47 | ПС 'Вербилово', ВЛ 'Совхоз Вербиловский' | 133
КТП-6кВ №362 ВЛ-6кВ Песчаный карьер | филиал ПАО «Россети Центр»-«Липецкэнерго» | Липецкая обл. | Липецкий | Кузьминские Отвержки | 6/0,4 | 160 | 16 | ПС '№4', ВЛ 'Песчаный карьер' | 144
КТП-6кВ №376 ВЛ-6кВ Студёные Выселки | филиал ПАО «Россети Центр»-«Липецкэнерго» | Липецкая обл. | Липецкий | Кузьминские Отвержки | 6/0,4 | 40 | 10 | ПС 'Новая Деревня', ВЛ 'Студеные Выселки' | 30
КТП-6кВ №380 ВЛ 6кВ Студеные Выселки | филиал ПАО «Россети Центр»-«Липецкэнерго» | Липецкая обл. | Липецкий | Кузьминские Отвержки | 6/0,4 | 100 | 8 | ПС 'Новая Деревня', ВЛ 'Студеные Выселки' | 92
КТП-6кВ №381 ВЛ 6кВ Студеные Выселки | филиал ПАО «Россети Центр»-«Липецкэнерго» | Липецкая обл. | Липецкий | Кузьминские Отвержки | 6/0,4 | 100 | 17 | ПС 'Новая Деревня', ВЛ 'Студеные Выселки' | 83
КТП-6кВ №382 ВЛ-6кВ Свинокомплекс-1 | филиал ПАО «Россети Центр»-«Липецкэнерго» | Липецкая обл. | Липецкий | Северный Рудник | 6/0,4 | 100 | 20 | ПС '№4', ВЛ 'Свинокомплекс-1' | 80
КТП-6кВ №389 ВЛ-6кВ Вешаловка | филиал ПАО «Россети Центр»-«Липецкэнерго» | Липецкая обл. | Липецкий | с. Вешаловка | 6/0,4 | 30 | 19 | ПС 'Вешаловка', ВЛ 'Вешаловка' | 11
КТП-6кВ №395 ВЛ-6кВ Связная | филиал ПАО «Россети Центр»-«Липецкэнерго» | Липецкая обл. | Липецкий | Новая Деревня | 6/0,4 | 250 | 68 | ПС 'Вешаловка', ВЛ 'Связная' | 182
КТП-6кВ №400 ВЛ-6кВ Песчаный карьер | филиал ПАО «Россети Центр»-«Липецкэнерго» | Липецкая обл. | Липецкий | Копцевы Хутора | 6/0,4 | 63 | 35 | ПС '№4', ВЛ 'Песчаный карьер' | 28
КТП-6кВ №403 ВЛ-6кВ Студёные Выселки | филиал ПАО «Россети Центр»-«Липецкэнерго» | Липецкая обл. | Липецкий | Студеные Выселки | 6/0,4 | 63 | 19 | ПС 'Новая Деревня', ВЛ 'Студеные Выселки' | 44
КТП-6кВ №404 ВЛ 6кВ Красный колос | филиал ПАО «Россети Центр»-«Липецкэнерго» | Липецкая обл. | Липецкий | Новая Деревня | 6/0,4 | 160 | 63 | ПС '№4', ВЛ 'Красный колос' | 97
КТП-6кВ №406 ВЛ-6кВ Вешаловка | филиал ПАО «Россети Центр»-«Липецкэнерго» | Липецкая обл. | Липецкий | с. Вешаловка | 6/0,4 | 160 | 112 | ПС 'Вешаловка', ВЛ 'Вешаловка' | 48
КТП-6кВ №407 ВЛ-6кВ Вешаловка | филиал ПАО «Россети Центр»-«Липецкэнерго» | Липецкая обл. | Липецкий | с. Вешаловка | 6/0,4 | 100 | 70 | ПС 'Вешаловка', ВЛ 'Вешаловка' | 30
КТП-6кВ №408 ВЛ-6кВ Вешаловка | филиал ПАО «Россети Центр»-«Липецкэнерго» | Липецкая обл. | Липецкий | с. Вешаловка | 6/0,4 | 250 | 54 | ПС 'Вешаловка', ВЛ 'Вешаловка' | 196
КТП-6кВ №409 ВЛ 6кВ Песчаный карьер | филиал ПАО «Россети Центр»-«Липецкэнерго» | Липецкая обл. | Липецкий | Кузьминские Отвержки | 6/0,4 | 250 | 73 | ПС '№4', ВЛ 'Песчаный карьер' | 177
КТП-6кВ №412 ВЛ-6кВ Фёдоровка | филиал ПАО «Россети Центр»-«Липецкэнерго» | Липецкая обл. | Липецкий | Федоровка | 6/0,4 | 250 | 38 | ПС '№4', ВЛ 'Федоровка' | 212
КТП-6кВ №413 ВЛ-6кВ Студеные Выселки | филиал ПАО «Россети Центр»-«Липецкэнерго» | Липецкая обл. | Липецкий | Студеные Выселки | 6/0,4 | 40 | 29 | ПС 'Новая Деревня', ВЛ 'Студеные Выселки' | 11
КТП-6кВ №424 ВЛ-6кВ Студёные Выселки | филиал ПАО «Россети Центр»-«Липецкэнерго» | Липецкая обл. | Липецкий | Студеные Выселки | 6/0,4 | 400 | 43 | ПС 'Новая Деревня', ВЛ 'Студеные Выселки' | 357
КТП-6кВ №425 ВЛ-6кВ Вешаловск. комплекс | филиал ПАО «Россети Центр»-«Липецкэнерго» | Липецкая обл. | Липецкий | с. Вешаловка | 6/0,4 | 400 | 45 | ПС 'Вешаловка', ВЛ 'Комплекс Вешаловский' | 355
КТП-6кВ №431 ВЛ-6кВ Красный колос | филиал ПАО «Россети Центр»-«Липецкэнерго» | Липецкая обл. | Липецкий | Новая Деревня | 6/0,4 | 250 | 81 | ПС '№4', ВЛ 'Красный колос' | 169
КТП-6кВ №432 ВЛ 6кВ Студеные Выселки | филиал ПАО «Россети Центр»-«Липецкэнерго» | Липецкая обл. | Липецкий | Кузьминские Отвержки | 6/0,4 | 100 | 34 | ПС 'Новая Деревня', ВЛ 'Студеные Выселки' | 66
КТП-6кВ №433 ВЛ-6кВ Студеные Выселки | филиал ПАО «Россети Центр»-«Липецкэнерго» | Липецкая обл. | Липецкий | Кузьминские Отвержки | 6/0,4 | 160 | 27 | ПС 'Новая Деревня', ВЛ 'Студеные Выселки' | 133
КТП-6кВ №438 ВЛ-6кВ Копчинка | филиал ПАО «Россети Центр»-«Липецкэнерго» | Липецкая обл. | Липецкий | Копцевы Хутора | 6/0,4 | 100 | 15 | ПС 'Птицефабрика', ВЛ 'Копчинка' | 85
КТП-6кВ №439 ВЛ-6кВ Песчаный карьер | филиал ПАО «Россети Центр»-«Липецкэнерго» | Липецкая обл. | Липецкий | Кузьминские Отвержки | 6/0,4 | 400 | 18 | ПС '№4', ВЛ 'Песчаный карьер' | 382
КТП-6кВ №440 ВЛ-6кВ Песчаный карьер | филиал ПАО «Россети Центр»-«Липецкэнерго» | Липецкая обл. | Липецкий | Кузьминские Отвержки | 6/0,4 | 160 | 21 | ПС '№4', ВЛ 'Песчаный карьер' | 139
КТП-6кВ №442 ВЛ-6кВ Студеные Выселки | филиал ПАО «Россети Центр»-«Липецкэнерго» | Липецкая обл. | Липецкий | Студеные Выселки | 6/0,4 | 160 | 48 | ПС 'Новая Деревня', ВЛ 'Студеные Выселки' | 112
КТП-6кВ №444 ВЛ-6кВ Фёдоровка | филиал ПАО «Россети Центр»-«Липецкэнерго» | Липецкая обл. | Липецкий | Федоровка | 6/0,4 | 100 | 46 | ПС '№4', ВЛ 'Федоровка' | 54
КТП-6кВ №445 ВЛ-6кВ Фёдоровка | филиал ПАО «Россети Центр»-«Липецкэнерго» | Липецкая обл. | Липецкий | Федоровка | 6/0,4 | 100 | 65 | ПС '№4', ВЛ 'Федоровка' | 35
КТП-6кВ №447 ВЛ 6кВ Студёные Выселки | филиал ПАО «Россети Центр»-«Липецкэнерго» | Липецкая обл. | Липецкий | Кузьминские Отвержки | 6/0,4 | 250 | 54 | ПС 'Новая Деревня', ВЛ 'Студеные Выселки' | 196
КТП-6кВ №448 ВЛ-6кВ Студёные Выселки | филиал ПАО «Россети Центр»-«Липецкэнерго» | Липецкая обл. | Липецкий | Студеные Выселки | 6/0,4 | 180 | 55 | ПС 'Новая Деревня', ВЛ 'Студеные Выселки' | 125
КТП-6кВ №450 ВЛ-6кВ Яковлевка | филиал ПАО «Россети Центр»-«Липецкэнерго» | Липецкая обл. | Липецкий | Яковлевка | 6/0,4 | 160 | 12 | ПС 'Вешаловка', ВЛ 'Яковлевка' | 148
КТП-6кВ №456 ВЛ-6кВ Студёные Выселки | филиал ПАО «Россети Центр»-«Липецкэнерго» | Липецкая обл. | Липецкий | Студеные Выселки | 6/0,4 | 100 | 18 | ПС 'Новая Деревня', ВЛ 'Студеные Выселки' | 82
КТП-6кВ №457 ВЛ-6кВ Студёные Выселки | филиал ПАО «Россети Центр»-«Липецкэнерго» | Липецкая обл. | Липецкий | Кузьминские Отвержки | 6/0,4 | 63 | 30 | ПС 'Новая Деревня', ВЛ 'Студеные Выселки' | 33
КТП-6кВ №458 ВЛ-6кВ Связная | филиал ПАО «Россети Центр»-«Липецкэнерго» | Липецкая обл. | Липецкий | Новая Деревня | 6/0,4 | 160 | 40 | ПС 'Вешаловка', ВЛ 'Связная' | 120
КТП-6кВ №459 ВЛ-6кВ Копчинка | филиал ПАО «Россети Центр»-«Липецкэнерго» | Липецкая обл. | Липецкий | Копцевы Хутора | 6/0,4 | 160 | 50 | ПС 'Птицефабрика', ВЛ 'Копчинка' | 110
КТП-6кВ №462 ВЛ-6кВ Свинокомплекс-1 | филиал ПАО «Россети Центр»-«Липецкэнерго» | Липецкая обл. | Липецкий | Северный Рудник | 6/0,4 | 400 | 50 | ПС '№4', ВЛ 'Свинокомплекс-1' | 350
КТП-6кВ №468 ВЛ-6кВ Вешаловка | филиал ПАО «Россети Центр»-«Липецкэнерго» | Липецкая обл. | Липецкий | с. Вешаловка | 6/0,4 | 100 | 61 | ПС 'Вешаловка', ВЛ 'Вешаловка' | 39
КТП-6кВ №470 ВЛ-6кВ С-з Дмитровский | филиал ПАО «Россети Центр»-«Липецкэнерго» | Липецкая обл. | Липецкий | с.Сухая Лубна | 6/0,4 | 100 | 34 | ВЛ-6 кВ «Совхоз Дмитровский» яч. №8 от ПС 110/6 кВ «Сухая Лубна» | 66
КТП-6кВ №471 ВЛ-6кВ Песчаный карьер | филиал ПАО «Россети Центр»-«Липецкэнерго» | Липецкая обл. | Липецкий | Копцевы Хутора | 6/0,4 | 160 | 153 | ПС '№4', ВЛ 'Песчаный карьер' | 7
КТП-6кВ №474 ВЛ-6кВ Копчинка | филиал ПАО «Россети Центр»-«Липецкэнерго» | Липецкая обл. | Липецкий | Копцевы Хутора | 6/0,4 | 160 | 41 | ПС 'Птицефабрика', ВЛ 'Копчинка' | 119
КТП-6кВ №477 ВЛ-6кВ Новая Деревня | филиал ПАО «Россети Центр»-«Липецкэнерго» | Липецкая обл. | Липецкий | Новая Деревня | 6/0,4 | 250 | 66 | ПС 'Новая Деревня', ВЛ 'Новая Деревня' | 184
КТП-6кВ №478 ВЛ-6кВ Красный колос | филиал ПАО «Россети Центр»-«Липецкэнерго» | Липецкая обл. | Липецкий | Новая Деревня | 6/0,4 | 100 | 58 | ПС '№4', ВЛ 'Красный колос' | 42
КТП-6кВ №479 ВЛ-6кВ Связная | филиал ПАО «Россети Центр»-«Липецкэнерго» | Липецкая обл. | Липецкий | Новая Деревня | 6/0,4 | 100 | 41 | ПС 'Вешаловка', ВЛ 'Связная' | 59
КТП-6кВ №481 ВЛ-6кВ Вешаловка | филиал ПАО «Россети Центр»-«Липецкэнерго» | Липецкая обл. | Липецкий | с. Вешаловка | 6/0,4 | 160 | 58 | ПС 'Вешаловка', ВЛ 'Вешаловка' | 102
КТП-6кВ №483 ВЛ-6кВ Совхоз Вербиловский | филиал ПАО «Россети Центр»-«Липецкэнерго» | Липецкая обл. | Липецкий | с. Вербилово | 6/0,4 | 250 | 53 | ПС 'Вербилово', ВЛ 'Совхоз Вербиловский' | 197
КТП-6кВ №485 ВЛ-6кВ С-з Дмитровский | филиал ПАО «Россети Центр»-«Липецкэнерго» | Липецкая обл. | Липецкий | Сухая Лубна | 6/0,4 | 400 | 112 | ПС 'Сухая Лубна', ВЛ 'Совхоз Дмитровский' | 288
КТП-6кВ №486 ВЛ-6кВ Студёные Выселки | филиал ПАО «Россети Центр»-«Липецкэнерго» | Липецкая обл. | Липецкий | Студеные Выселки | 6/0,4 | 100 | 18 | ПС 'Новая Деревня', ВЛ 'Студеные Выселки' | 82
КТП-6кВ №487 ВЛ-6кВ С-з Дмитровский | филиал ПАО «Россети Центр»-«Липецкэнерго» | Липецкая обл. | Липецкий | Сухая Лубна | 6/0,4 | 250 | 106 | ПС 'Сухая Лубна', ВЛ 'Совхоз Дмитровский' | 144
КТП-6кВ №491 ВЛ-6кВ С-з Дмитровский | филиал ПАО «Россети Центр»-«Липецкэнерго» | Липецкая обл. | Липецкий | Сухая Лубна | 6/0,4 | 100 | 44 | ПС 'Сухая Лубна', ВЛ 'Совхоз Дмитровский' | 56
КТП-6кВ №497 ВЛ-6кВ Песчаный карьер | филиал ПАО «Россети Центр»-«Липецкэнерго» | Липецкая обл. | Липецкий | Кузьминские Отвержки | 6/0,4 | 100 | 30 | ПС '№4', ВЛ 'Песчаный карьер' | 70
КТП-6кВ №498 ВЛ-6кВ Вешаловка | филиал ПАО «Россети Центр»-«Липецкэнерго» | Липецкая обл. | Липецкий | с. Вешаловка | 6/0,4 | 100 | 53 | ПС 'Вешаловка', ВЛ 'Вешаловка' | 47
КТП-6кВ №499 ВЛ-6кВ Копчинка | филиал ПАО «Россети Центр»-«Липецкэнерго» | Липецкая обл. | Липецкий | Копцевы Хутора | 6/0,4 | 400 | 20 | ПС 'Птицефабрика', ВЛ 'Копчинка' | 380
КТП-6кВ №500 ВЛ-6кВ Копчинка | филиал ПАО «Россети Центр»-«Липецкэнерго» | Липецкая обл. | Липецкий | Копцевы Хутора | 6/0,4 | 250 | 22 | ПС 'Птицефабрика', ВЛ 'Копчинка' | 228
КТП-6кВ №503 ВЛ-6кВ Студёные Выселки | филиал ПАО «Россети Центр»-«Липецкэнерго» | Липецкая обл. | Липецкий | Студеные Выселки | 6/0,4 | 160 | 83 | ПС 'Новая Деревня', ВЛ 'Студеные Выселки' | 77
КТП-6кВ №504 ВЛ-6кВ Копчинка | филиал ПАО «Россети Центр»-«Липецкэнерго» | Липецкая обл. | Липецкий | Копцевы Хутора | 6/0,4 | 250 | 19 | ПС 'Птицефабрика', ВЛ 'Копчинка' | 231
КТП-6кВ №508 ВЛ-6кВ Студёные Выселки | филиал ПАО «Россети Центр»-«Липецкэнерго» | Липецкая обл. | Липецкий | Студеные Выселки | 6/0,4 | 100 | 29 | ПС 'Новая Деревня', ВЛ 'Студеные Выселки' | 71
КТП-6кВ №510 ВЛ-6кВ Песчаный карьер | филиал ПАО «Россети Центр»-«Липецкэнерго» | Липецкая обл. | Липецкий | Кузьминские Отвержки | 6/0,4 | 250 | 19 | ПС '№4', ВЛ 'Песчаный карьер' | 231
КТП-6кВ №516 ВЛ-6кВ Студёные Выселки | филиал ПАО «Россети Центр»-«Липецкэнерго» | Липецкая обл. | Липецкий | Студеные Выселки | 6/0,4 | 63 | 23 | ПС 'Новая Деревня', ВЛ 'Студеные Выселки' | 40
КТП-6кВ №518 ВЛ-6 кВ Песчаный Карьер | филиал ПАО «Россети Центр»-«Липецкэнерго» | Липецкая обл. | Липецкий | Кузьминские Отвержки | 6/0,4 | 100 | 12 | ПС '№4', ВЛ 'Песчаный карьер' | 88
КТП-6кВ №519 ВЛ-6кВ Песчаный карьер | филиал ПАО «Россети Центр»-«Липецкэнерго» | Липецкая обл. | Липецкий | Кузьминские Отвержки | 6/0,4 | 100 | 31 | ПС '№4', ВЛ 'Песчаный карьер' | 69
КТП-6кВ №523 ВЛ-6кВ Связная | филиал ПАО «Россети Центр»-«Липецкэнерго» | Липецкая обл. | Липецкий | Новая Деревня | 6/0,4 | 160 | 73 | ПС 'Вешаловка', ВЛ 'Связная' | 87
КТП-6кВ №526 ВЛ-6кВ Песчаный карьер | филиал ПАО «Россети Центр»-«Липецкэнерго» | Липецкая обл. | Липецкий | Кузьминские Отвержки | 6/0,4 | 250 | 92 | ПС '№4', ВЛ 'Песчаный карьер' | 158
КТП-6кВ №528 ВЛ-6кВ Песчаный карьер | филиал ПАО «Россети Центр»-«Липецкэнерго» | Липецкая обл. | Липецкий | Кузьминские Отвержки | 6/0,4 | 100 | 31 | ПС '№4', ВЛ 'Песчаный карьер' | 69
КТП-6кВ №529 ВЛ-6кВ Студёные Выселки | филиал ПАО «Россети Центр»-«Липецкэнерго» | Липецкая обл. | Липецкий | Студеные Выселки | 6/0,4 | 100 | 30 | ПС 'Новая Деревня', ВЛ 'Студеные Выселки' | 70
КТП-6кВ №530 ВЛ-6кВ Песчаный карьер | филиал ПАО «Россети Центр»-«Липецкэнерго» | Липецкая обл. | Липецкий | Кузьминские Отвержки | 6/0,4 | 400 | 55 | ПС '№4', ВЛ 'Песчаный карьер' | 345
КТП-6кВ №533 ВЛ-6кВ Студёные Выселки | филиал ПАО «Россети Центр»-«Липецкэнерго» | Липецкая обл. | Липецкий | Студеные Выселки | 6/0,4 | 160 | 96 | ПС 'Новая Деревня', ВЛ 'Студеные Выселки' | 64
КТП-6кВ №535 ВЛ-6кВ Совхоз Вербиловский | филиал ПАО «Россети Центр»-«Липецкэнерго» | Липецкая обл. | Липецкий | с. Вербилово | 6/0,4 | 100 | 34 | ПС 'Вербилово', ВЛ 'Совхоз Вербиловский' | 66
КТП-6кВ №541 ВЛ-6кВ С-з Дмитровский | филиал ПАО «Россети Центр»-«Липецкэнерго» | Липецкая обл. | Липецкий | Сухая Лубна | 6/0,4 | 160 | 38 | ПС 'Сухая Лубна', ВЛ 'Совхоз Дмитровский' | 122
КТП-6кВ №544 ВЛ-6кВ С-з Дмитровский | филиал ПАО «Россети Центр»-«Липецкэнерго» | Липецкая обл. | Липецкий | Сухая Лубна | 6/0,4 | 400 | 80 | ПС 'Сухая Лубна', ВЛ 'Совхоз Дмитровский' | 320
КТП-6кВ №545 ВЛ-6кВ С-з Дмитровский | филиал ПАО «Россети Центр»-«Липецкэнерго» | Липецкая обл. | Липецкий | Сухая Лубна | 6/0,4 | 400 | 100 | ПС 'Сухая Лубна', ВЛ 'Совхоз Дмитровский' | 300
КТП-6кВ №546 ВЛ-6кВ Варваринка | филиал ПАО «Россети Центр»-«Липецкэнерго» | Липецкая обл. | Липецкий | с. Варваринка | 6/0,4 | 63 | 30 | ПС 'Сухая Лубна', ВЛ 'Варваринка' | 33
КТП-6кВ №547 ВЛ-6кВ Варваринка | филиал ПАО «Россети Центр»-«Липецкэнерго» | Липецкая обл. | Липецкий | с. Варваринка | 6/0,4 | 100 | 20 | ПС 'Сухая Лубна', ВЛ 'Варваринка' | 80
КТП-6кВ №549 ВЛ-6кВ Петушок левая | филиал ПАО «Россети Центр»-«Липецкэнерго» | Липецкая обл. | Липецкий | с. Вербилово | 6/0,4 | 100 | 35 | ПС 'Вербилово', ВЛ 'Петушок левая' | 65
КТП-6кВ №550 ВЛ-6кВ Совхоз Вербиловский | филиал ПАО «Россети Центр»-«Липецкэнерго» | Липецкая обл. | Липецкий | с. Вербилово | 6/0,4 | 160 | 38 | ПС 'Вербилово', ВЛ 'Совхоз Вербиловский' | 122
КТП-6кВ №557 ВЛ-6кВ С/з Дмитровский | филиал ПАО «Россети Центр»-«Липецкэнерго» | Липецкая обл. | Липецкий | Сухая Лубна | 6/0,4 | 160 | 75 | ПС 'Сухая Лубна', ВЛ 'Совхоз Дмитровский' | 85
КТП-6кВ №559 ВЛ-6кВ С-з Дмитровский | филиал ПАО «Россети Центр»-«Липецкэнерго» | Липецкая обл. | Липецкий | Сухая Лубна | 6/0,4 | 180 | 120 | ПС 'Сухая Лубна', ВЛ 'Совхоз Дмитровский' | 60
КТП-6кВ №560 ВЛ-6кВ Песчаный карьер | филиал ПАО «Россети Центр»-«Липецкэнерго» | Липецкая обл. | Липецкий | Копцевы Хутора | 6/0,4 | 160 | 30 | ПС '№4', ВЛ 'Песчаный карьер' | 130
КТП-6кВ №569 ВЛ-6кВ Песчаный карьер | филиал ПАО «Россети Центр»-«Липецкэнерго» | Липецкая обл. | Липецкий | Копцевы Хутора | 6/0,4 | 250 | 30 | ПС '№4', ВЛ 'Песчаный карьер' | 220
КТП-6кВ №576 ВЛ-6кВ Совхоз Вербиловский | филиал ПАО «Россети Центр»-«Липецкэнерго» | Липецкая обл. | Липецкий | с. Вербилово | 6/0,4 | 400 | 50 | ПС 'Вербилово', ВЛ 'Совхоз Вербиловский' | 350
КТП-6кВ №582 ВЛ-6кВ Совхоз Вербиловский | филиал ПАО «Россети Центр»-«Липецкэнерго» | Липецкая обл. | Липецкий | с. Вербилово | 6/0,4 | 100 | 29 | ПС 'Вербилово', ВЛ 'Совхоз Вербиловский' | 71
КТП-6кВ №594 ВЛ-6кВ Связная | филиал ПАО «Россети Центр»-«Липецкэнерго» | Липецкая обл. | Липецкий | Новая Деревня | 6/0,4 | 63 | 37 | ПС 'Вешаловка', ВЛ 'Связная' | 26
КТП-6кВ №605 ВЛ-6кВ Петушок правая | филиал ПАО «Россети Центр»-«Липецкэнерго» | Липецкая обл. | Липецкий | с. Вербилово | 6/0,4 | 630 | 70 | ПС 'Вербилово', ВЛ 'Петушок правая' | 560
КТП-6кВ №606 ВЛ-6кВ Совхоз Вербиловский | филиал ПАО «Россети Центр»-«Липецкэнерго» | Липецкая обл. | Липецкий | с. Вербилово | 6/0,4 | 250 | 41 | ПС 'Вербилово', ВЛ 'Совхоз Вербиловский' | 209
КТП-6кВ №607 ВЛ-6кВ Совхоз Вербиловский | филиал ПАО «Россети Центр»-«Липецкэнерго» | Липецкая обл. | Липецкий | с. Вербилово | 6/0,4 | 250 | 66 | ПС 'Вербилово', ВЛ 'Совхоз Вербиловский' | 184
КТП-6кВ №608 ВЛ-6кВ Совхоз Вербиловский | филиал ПАО «Россети Центр»-«Липецкэнерго» | Липецкая обл. | Липецкий | с. Вербилово | 6/0,4 | 250 | 65 | ПС 'Вербилово', ВЛ 'Совхоз Вербиловский' | 185
КТП-6кВ №632 ВЛ-6кВ Студеные Выселки | филиал ПАО «Россети Центр»-«Липецкэнерго» | Липецкая обл. | Липецкий | Студеные Выселки | 6/0,4 | 250 | 87 | ПС 'Новая Деревня', ВЛ 'Студеные Выселки' | 163
КТП-6кВ №633 ВЛ-6кВ Студеные Выселки | филиал ПАО «Россети Центр»-«Липецкэнерго» | Липецкая обл. | Липецкий | Студеные Выселки | 6/0,4 | 250 | 24 | ПС 'Новая Деревня', ВЛ 'Студеные Выселки' | 226
КТП-6кВ №669 ВЛ-6кВ Совхоз Вербиловский | филиал ПАО «Россети Центр»-«Липецкэнерго» | Липецкая обл. | Липецкий | с. Вербилово | 6/0,4 | 250 | 33 | ПС 'Вербилово', ВЛ 'Совхоз Вербиловский' | 217
КТП-6кВ №686 ВЛ-6кВ МТФ Ситовка | филиал ПАО «Россети Центр»-«Липецкэнерго» | Липецкая обл. | Липецкий | Ситовка | 6/0,4 | 250 | 84 | ПС 'Водозабор', ВЛ 'МТФ Ситовка' | 166
КТП-6кВ №690 ВЛ-6кВ Ситовка | филиал ПАО «Россети Центр»-«Липецкэнерго» | Липецкая обл. | Липецкий | Ситовка | 6/0,4 | 250 | 72 | ПС 'Водозабор', ВЛ 'Ситовка' | 178
КТП-6кВ №718 ВЛ-6кВ Свинокомплекс-1 | филиал ПАО «Россети Центр»-«Липецкэнерго» | Липецкая обл. | Липецкий | Северный Рудник | 6/0,4 | 160 | 40 | ПС '№4', ВЛ 'Свинокомплекс-1' | 120
КТП-6кВ №719 ВЛ-6кВ С-з Дмитровский | филиал ПАО «Россети Центр»-«Липецкэнерго» | Липецкая обл. | Липецкий | Сухая Лубна | 6/0,4 | 63 | 16 | ПС 'Сухая Лубна', ВЛ 'Совхоз Дмитровский' | 47
КТП-6кВ №720 ВЛ-6кВ Свинокомплекс-1 | филиал ПАО «Россети Центр»-«Липецкэнерго» | Липецкая обл. | Липецкий | Северный Рудник | 6/0,4 | 400 | 177 | ПС '№4', ВЛ 'Свинокомплекс-1' | 223
КТП-6кВ №768 ВЛ-6кВ Студёные Выселки | филиал ПАО «Россети Центр»-«Липецкэнерго» | Липецкая обл. | Липецкий | Студеные Выселки | 6/0,4 | 160 | 26 | ПС 'Новая Деревня', ВЛ 'Студеные Выселки' | 134
КТП-6кВ №781 ВЛ-6кВ Птичники-2 | филиал ПАО «Россети Центр»-«Липецкэнерго» | Липецкая обл. | Липецкий | Новая Деревня | 6/0,4 | 250 | 36 | ПС 'Новая Деревня', ВЛ 'Птичники 2' | 214
КТП-6кВ №790 ВЛ-6кВ С-з Дмитровский | филиал ПАО «Россети Центр»-«Липецкэнерго» | Липецкая обл. | Липецкий | Сухая Лубна | 6/0,4 | 100 | 60 | ПС 'Сухая Лубна', ВЛ 'Совхоз Дмитровский' | 40
КТП-6кВ №817 ВЛ-6кВ Копчинка | филиал ПАО «Россети Центр»-«Липецкэнерго» | Липецкая обл. | Липецкий | Копцевы Хутора | 6/0,4 | 63 | 11 | ПС 'Птицефабрика', ВЛ 'Копчинка' | 52
КТП-6кВ №823 ВЛ-6кВ Копчинка | филиал ПАО «Россети Центр»-«Липецкэнерго» | Липецкая обл. | Липецкий | Копцевы Хутора | 6/0,4 | 160 | 42 | ПС 'Птицефабрика', ВЛ 'Копчинка' | 118
КТП-6кВ №833 ВЛ-6кВ Копчинка | филиал ПАО «Россети Центр»-«Липецкэнерго» | Липецкая обл. | Липецкий | Кузьминские Отвержки | 6/0,4 | 250 | 24 | ПС 'Птицефабрика', ВЛ 'Копчинка' | 226
КТП-6кВ №865 ВЛ-6кВ Связная | филиал ПАО «Россети Центр»-«Липецкэнерго» | Липецкая обл. | Липецкий | Новая Деревня | 6/0,4 | 63 | 19 | ПС 'Вешаловка', ВЛ 'Связная' | 44
КТП-6кВ №891 ВЛ-6кВ Студёные Выселки | филиал ПАО «Россети Центр»-«Липецкэнерго» | Липецкая обл. | Липецкий | Студеные Выселки | 6/0,4 | 63 | 22 | ПС 'Новая Деревня', ВЛ 'Студеные Выселки' | 41
КТП-6кВ №893 ВЛ-6кВ Студеные Выселки | филиал ПАО «Россети Центр»-«Липецкэнерго» | Липецкая обл. | Липецкий | Тужиловка | 6/0,4 | 250 | 26 | ПС 'Новая Деревня', ВЛ 'Студеные Выселки' | 224
КТП-6кВ №894 ВЛ-6кВ Студеные Выселки | филиал ПАО «Россети Центр»-«Липецкэнерго» | Липецкая обл. | Липецкий | Студеные Выселки | 6/0,4 | 250 | 44 | ПС 'Новая Деревня', ВЛ 'Студеные Выселки' | 206
КТП-6кВ №971 ВЛ-6кВ Насосная 3 | филиал ПАО «Россети Центр»-«Липецкэнерго» | Липецкая обл. | Липецкий | Ситовка | 6/0,4 | 160 | 33 | ПС 'Водозабор', ВЛ 'Насосная 3' | 127
КТП-6кВ №982 ВЛ-6кВ Птичники-2 | филиал ПАО «Россети Центр»-«Липецкэнерго» | Липецкая обл. | Липецкий | Новая Деревня | 6/0,4 | 250 | 20 | ПС 'Новая Деревня', ВЛ 'Птичники 2' | 230
КТП-6кВ №984 ВЛ-6 кВ Копчинка | филиал ПАО «Россети Центр»-«Липецкэнерго» | Липецкая обл. | Липецкий | Копцевы Хутора | 6/0,4 | 160 | 39 | ПС 'Птицефабрика', ВЛ 'Копчинка' | 121
КТП-6кВ №985 ВЛ-6 кВ Копчинка | филиал ПАО «Россети Центр»-«Липецкэнерго» | Липецкая обл. | Липецкий | Копцевы Хутора | 6/0,4 | 250 | 52 | ПС 'Птицефабрика', ВЛ 'Копчинка' | 198
КТП-6кВ №988 ВЛ-6кВ Студеные Выселки | филиал ПАО «Россети Центр»-«Липецкэнерго» | Липецкая обл. | Липецкий | Тужиловка | 6/0,4 | 63 | 19 | ПС 'Новая Деревня', ВЛ 'Студеные Выселки' | 44
КТП-6кВ №998 ВЛ-6кВ Студёные Выселки | филиал ПАО «Россети Центр»-«Липецкэнерго» | Липецкая обл. | Липецкий | Кузьминские Отвержки | 6/0,4 | 160 | 30 | ПС 'Новая Деревня', ВЛ 'Студеные Выселки' | 130
КТП-6кВ №999 ВЛ-6кВ Вешаловка | филиал ПАО «Россети Центр»-«Липецкэнерго» | Липецкая обл. | Липецкий | с. Вешаловка | 6/0,4 | 160 | 24 | ПС 'Вешаловка', ВЛ 'Вешаловка' | 136
КТПП 2х400 ДЦ Липецкого РДУ | филиал ПАО «Россети Центр»-«Липецкэнерго» | Липецкая обл. | Липецкий | Липецк | 10/0,4 | 800 | 160 | ПС "Манежная" | 640
МТП-10кВ №031 ВЛ-10кВ Автодор | филиал ПАО «Россети Центр»-«Липецкэнерго» | Липецкая обл. | Липецкий | Ленино | 10/0,4 | 160 | 48 | ПС 'Троицкая', ВЛ 'Автодор' | 112
МТП-10кВ №083 ВЛ-10кВ Спецхоз-2 | филиал ПАО «Россети Центр»-«Липецкэнерго» | Липецкая обл. | Липецкий | с. Боринское | 10/0,4 | 63 | 19 | ПС 'Борино', ВЛ 'Спецхоз 2' | 44
МТП-10кВ №085 ВЛ-10кВ База отдыха | филиал ПАО «Россети Центр»-«Липецкэнерго» | Липецкая обл. | Липецкий | с. Большая Кузьминка | 10/0,4 | 63 | 9 | ПС 'Введенка', ВЛ 'База отдыха' | 54
МТП-10кВ №102 ВЛ-10кВ С-з Ильинский | филиал ПАО «Россети Центр»-«Липецкэнерго» | Липецкая обл. | Липецкий | Ильино | 10/0,4 | 100 | 34 | ПС 'Введенка', ВЛ 'Совхоз Ильинский' | 66
МТП-10кВ №189 ВЛ-10кВ Автодор | филиал ПАО «Россети Центр»-«Липецкэнерго» | Липецкая обл. | Липецкий | Елецкое | 10/0,4 | 100 | 25 | ПС 'Троицкая', ВЛ 'Автодор' | 75
МТП-10кВ №194 ВЛ-10кВ Центральная | филиал ПАО «Россети Центр»-«Липецкэнерго» | Липецкая обл. | Липецкий | Подгорное | 10/0,4 | 160 | 56 | ПС 'Хлебопродукты', ВЛ 'Центральная' | 104
МТП-10кВ №208 ВЛ-10кВ Грязное | филиал ПАО «Россети Центр»-«Липецкэнерго» | Липецкая обл. | Липецкий | Пады | 10/0,4 | 160 | 106 | ПС 'Грязное', ВЛ 'Грязное' | 54
МТП-10кВ №212 ВЛ-10кВ к-с Боринский | филиал ПАО «Россети Центр»-«Липецкэнерго» | Липецкая обл. | Липецкий | с. Боринское | 10/0,4 | 160 | 10 | ПС 'Борино', ВЛ 'Комплекс Боринский' | 150
МТП-10кВ №230 ВЛ-10кВ Маховище | филиал ПАО «Россети Центр»-«Липецкэнерго» | Липецкая обл. | Липецкий | Маховище | 10/0,4 | 160 | 30 | ПС 'Стебаево', ВЛ 'Маховище' | 130
МТП-10кВ №286 ВЛ-10кВ Сырское | филиал ПАО «Россети Центр»-«Липецкэнерго» | Липецкая обл. | Липецкий | Сырское | 10/0,4 | 160 | 13 | ПС 'Правобережная', ВЛ 'Сырское' | 147
МТП-10кВ №320 ВЛ-10кВ Кулешовка | филиал ПАО «Россети Центр»-«Липецкэнерго» | Липецкая обл. | Липецкий | Косыревка | 10/0,4 | 160 | 70 | ПС '№3', ВЛ 'Кулешовка' | 90
МТП-10кВ №572 ВЛ-10кВ Тележенка | филиал ПАО «Россети Центр»-«Липецкэнерго» | Липецкая обл. | Липецкий | Тележенка | 10/0,4 | 63 | 20 | ПС 'Трубетчино', ВЛ 'Тележенка' | 43
МТП-10кВ №626 ВЛ-10кВ Большая Кузьминка | филиал ПАО «Россети Центр»-«Липецкэнерго» | Липецкая обл. | Липецкий | Никольское | 10/0,4 | 100 | 47 | ПС 'Введенка', ВЛ 'Большая Кузьминка' | 53
МТП-10кВ №645 ВЛ-10кВ Ясная Поляна | филиал ПАО «Россети Центр»-«Липецкэнерго» | Липецкая обл. | Липецкий | Ясная Поляна | 10/0,4 | 160 | 16 | ПС 'Частая Дубрава', ВЛ 'Ясная Поляна' | 144
МТП-10кВ №655 ВЛ-10кВ к-с Боринский | филиал ПАО «Россети Центр»-«Липецкэнерго» | Липецкая обл. | Липецкий | с. Боринское | 10/0,4 | 100 | 16 | ПС 'Борино', ВЛ 'Комплекс Боринский' | 84
МТП-10кВ №666 ВЛ-10кВ Большая Кузьминка | филиал ПАО «Россети Центр»-«Липецкэнерго» | Липецкая обл. | Липецкий | с. Большая Кузьминка | 10/0,4 | 160 | 43 | ПС 'Введенка', ВЛ 'Большая Кузьминка' | 117
МТП-10кВ №722 ВЛ-10кВ 50 лет Октября | филиал ПАО «Россети Центр»-«Липецкэнерго» | Липецкая обл. | Липецкий | Подгорное | 10/0,4 | 160 | 35 | ПС 'Правобережная', ВЛ '50 лет Октября' | 125
МТП-10кВ №834 ВЛ-10кВ Полигон | филиал ПАО «Россети Центр»-«Липецкэнерго» | Липецкая обл. | Липецкий | Елецкое | 10/0,4 | 250 | 60 | ПС 'Мясокомбинат', ВЛ 'Полигон' | 190
МТП-10кВ №874 ВЛ-10кВ Хорошевка | филиал ПАО «Россети Центр»-«Липецкэнерго» | Липецкая обл. | Липецкий | Тюшевка | 10/0,4 | 160 | 28 | ПС 'Тюшевка', ВЛ 'Хорошевка' | 132
МТП-10кВ №875 ВЛ-10кВ Тюшевка | филиал ПАО «Россети Центр»-«Липецкэнерго» | Липецкая обл. | Липецкий | Тюшевка | 10/0,4 | 100 | 16 | ПС 'Тюшевка', ВЛ 'Тюшевка' | 84
МТП-10кВ №877 ВЛ-10кВ Речная | филиал ПАО «Россети Центр»-«Липецкэнерго» | Липецкая обл. | Липецкий | Тюшевка | 10/0,4 | 100 | 23 | ПС 'Тюшевка', ВЛ 'Речная' | 77
МТП-10кВ №969 ВЛ-10кВ Школа-2 | филиал ПАО «Россети Центр»-«Липецкэнерго» | Липецкая обл. | Липецкий | с. Введенка | 10/0,4 | 25 | 9 | ПС 'Введенка', ВЛ 'Школа-2' | 16
МТП-10кВ №978 ВЛ-10кВ Керамич завод | филиал ПАО «Россети Центр»-«Липецкэнерго» | Липецкая обл. | Липецкий | с. Боринское | 10/0,4 | 40 | 33 | ПС 'Борино', ВЛ 'Керамический завод' | 7
МТП-6кВ №066 ВЛ-6кВ Песчаный карьер | филиал ПАО «Россети Центр»-«Липецкэнерго» | Липецкая обл. | Липецкий | Кузьминские Отвержки | 6/0,4 | 160 | 23 | ПС '№4', ВЛ 'Песчаный карьер' | 137
МТП-6кВ №271 ВЛ-6кВ Новая Деревня | филиал ПАО «Россети Центр»-«Липецкэнерго» | Липецкая обл. | Липецкий | Новая Деревня | 6/0,4 | 160 | 20 | ПС 'Новая Деревня', ВЛ 'Новая Деревня' | 140
МТП-6кВ №451 ВЛ-6кВ С-з Дмитровский | филиал ПАО «Россети Центр»-«Липецкэнерго» | Липецкая обл. | Липецкий | Сухая Лубна | 6/0,4 | 160 | 115 | ПС 'Сухая Лубна', ВЛ 'Совхоз Дмитровский' | 45
МТП-6кВ №708 ВЛ-6кВ С-з Дмитровский | филиал ПАО «Россети Центр»-«Липецкэнерго» | Липецкая обл. | Липецкий | Сухая Лубна | 6/0,4 | 250 | 236 | ПС 'Сухая Лубна', ВЛ 'Совхоз Дмитровский' | 14
МТП-6кВ №721 ВЛ-6кВ С-з Дмитровский | филиал ПАО «Россети Центр»-«Липецкэнерго» | Липецкая обл. | Липецкий | Сухая Лубна | 6/0,4 | 100 | 19 | ПС 'Сухая Лубна', ВЛ 'Совхоз Дмитровский' | 81
СТП 10 кВ №1021 ВЛ-10кВ Керам завод | филиал ПАО «Россети Центр»-«Липецкэнерго» | Липецкая обл. | Липецкий | с. Боринское | 10/0,4 | 63 | 3 | ПС 'Борино', ВЛ 'Керамический завод' | 60
СТП 10 кВ №1038 ВЛ 10кВ Стр.Коммунизма | филиал ПАО «Россети Центр»-«Липецкэнерго» | Липецкая обл. | Липецкий | Крутые Хутора | 10/0,4 | 63 | 6 | ПС 'Борино', ВЛ 'Строитель Коммунизма' | 57
СТП 10 кВ №1041 ВЛ 10кВ Кулешовка | филиал ПАО «Россети Центр»-«Липецкэнерго» | Липецкая обл. | Липецкий | Кулешовка | 10/0,4 | 63 | 5 | ПС '№3', ВЛ 'Кулешовка' | 58
СТП 10кВ № 1065 ВЛ 10кВ МТФ-1 | филиал ПАО «Россети Центр»-«Липецкэнерго» | Липецкая обл. | Липецкий | с. Грязное | 10/0,4 | 100 | 13 | ПС 'РП-10 кВ Грязное', ВЛ 'МТФ-1' | 87
СТП 10кВ №080 ВЛ-10кВ Троицкая | филиал ПАО «Россети Центр»-«Липецкэнерго» | Липецкая обл. | Липецкий | с. Троицкое | 10/0,4 | 100 | 53 | ВЛ-10 кВ «Восточная» яч.№5 от ПС 35/10 кВ «Троицкая» | 47
СТП 10кВ №1017 ВЛ-10кВ Ремзавод | филиал ПАО «Россети Центр»-«Липецкэнерго» | Липецкая обл. | Липецкий | Кулешовка | 10/0,4 | 63 | 34 | ПС '№3', ВЛ 'Ремзавод' | 29
СТП 10кВ №1018 ВЛ-10 кВ МТФ-2 | филиал ПАО «Россети Центр»-«Липецкэнерго» | Липецкая обл. | Липецкий | с. Грязное | 10/0,4 | 63 | 19 | ПС 'РП-10 кВ Грязное', ВЛ 'МТФ-2' | 44
СТП 10кВ №1023 ВЛ 10кВ Спецхоз-2 | филиал ПАО «Россети Центр»-«Липецкэнерго» | Липецкая обл. | Липецкий | с. Боринское | 10/0,4 | 63 | 16 | ПС 'Борино', ВЛ 'Спецхоз 2' | 47
СТП 10кВ №1026 ВЛ-10кВ №04 Романово | филиал ПАО «Россети Центр»-«Липецкэнерго» | Липецкая обл. | Липецкий | Елецкое | 10/0,4 | 63 | 23 | ПС 'Романово', ВЛ 'яч.4 от ПС Романово' | 40
СТП 10кВ №1029 ВЛ 10кВ Александровка | филиал ПАО «Россети Центр»-«Липецкэнерго» | Липецкая обл. | Липецкий | с. Васильевка | 10/0,4 | 63 | 19 | ПС 'Частая Дубрава', ВЛ 'Александровка' | 44
СТП 10кВ №1032 ВЛ-10кВ Алексеевка | филиал ПАО «Россети Центр»-«Липецкэнерго» | Липецкая обл. | Липецкий | Соловьевка | 10/0,4 | 40 | 14 | ПС 'Стебаево', ВЛ 'Алексеевка' | 26
СТП 10кВ №1033 ВЛ-10кВ Алексеевка | филиал ПАО «Россети Центр»-«Липецкэнерго» | Липецкая обл. | Липецкий | Соловьевка | 10/0,4 | 63 | 39 | ПС 'Стебаево', ВЛ 'Алексеевка' | 24
СТП 10кВ №1034 ВЛ-10кВ Алексеевка | филиал ПАО «Россети Центр»-«Липецкэнерго» | Липецкая обл. | Липецкий | Соловьевка | 10/0,4 | 40 | 18 | ПС 'Стебаево', ВЛ 'Алексеевка' | 22
СТП 10кВ №1047 ВЛ 10кВ Маховище | филиал ПАО «Россети Центр»-«Липецкэнерго» | Липецкая обл. | Липецкий | Маховище | 10/0,4 | 25 | 16 | ПС 'Стебаево', ВЛ 'Маховище' | 9
СТП 10кВ №1066 ВЛ 10кВ Алексеевка | филиал ПАО «Россети Центр»-«Липецкэнерго» | Липецкая обл. | Липецкий | с. Боринское | 10/0,4 | 63 | 8 | ПС 'Стебаево', ВЛ 'Алексеевка' | 55
СТП 10кВ №1069 ВЛ 10кВ Восточная | филиал ПАО «Россети Центр»-«Липецкэнерго» | Липецкая обл. | Липецкий | Троицкое | 10/0,4 | 40 | 18 | ПС 'Троицкая', ВЛ 'Восточная' | 22
СТП 10кВ №1070 ВЛ 10кВ С-з Ильинский | филиал ПАО «Россети Центр»-«Липецкэнерго» | Липецкая обл. | Липецкий | Ильино | 10/0,4 | 25 | 18 | ПС 'Введенка', ВЛ 'Совхоз Ильинский' | 7
СТП 10кВ №1071 ВЛ 10кВ Боринское | филиал ПАО «Россети Центр»-«Липецкэнерго» | Липецкая обл. | Липецкий | с. Боринское | 10/0,4 | 63 | 15 | ПС 'Борино', ВЛ 'Боринское' | 48
СТП 10кВ №1072 ВЛ 10кВ Больница | филиал ПАО «Россети Центр»-«Липецкэнерго» | Липецкая обл. | Липецкий | с. Боринское | 10/0,4 | 63 | 29 | ПС 'Борино', ВЛ 'Больница' | 34
СТП 10кВ №1092 ВЛ-10кВ №04 Романово | филиал ПАО «Россети Центр»-«Липецкэнерго» | Липецкая обл. | Липецкий | Елецкое | 10/0,4 | 63 | 8 | ПС 'Романово', ВЛ 'яч.4 от ПС Романово' | 55
СТП 10кВ №1093 ВЛ-10кВ №04 Романово | филиал ПАО «Россети Центр»-«Липецкэнерго» | Липецкая обл. | Липецкий | Елецкое | 10/0,4 | 63 | 2 | ПС 'Романово', ВЛ 'яч.4 от ПС Романово' | 61
СТП 10кВ №1099 ВЛ 10кВ Орджоникидзе | филиал ПАО «Россети Центр»-«Липецкэнерго» | Липецкая обл. | Липецкий | Пады | 10/0,4 | 63 | 13 | ПС 'Грязное', ВЛ 'Орджоникидзе' | 50
СТП 10кВ №1102 ВЛ-10кВ СОК | филиал ПАО «Россети Центр»-«Липецкэнерго» | Липецкая обл. | Липецкий | Новодмитриевка | 10/0,4 | 63 | 3 | ПС 'Сенцово', ВЛ 'СОК' | 60
СТП 10кВ №1105 ВЛ 10кВ Калиновка | филиал ПАО «Россети Центр»-«Липецкэнерго» | Липецкая обл. | Липецкий | Плоская Кузьминка | 10/0,4 | 100 | 39 | ПС 'Чириково', ВЛ 'Калиновка' | 61
СТП 10кВ №1106 ВЛ 10кВ Давыдовка | филиал ПАО «Россети Центр»-«Липецкэнерго» | Липецкая обл. | Липецкий | Малашевка | 10/0,4 | 63 | 6 | ПС 'Введенка', ВЛ 'Давыдовка' | 57
СТП 10кВ №1108 ВЛ-10кВ №05 Романово | филиал ПАО «Россети Центр»-«Липецкэнерго» | Липецкая обл. | Липецкий | Ленино | 10/0,4 | 63 | 22 | ПС 'Романово', ВЛ 'яч.5 от ПС Романово' | 41
СТП 10кВ №1112 ВЛ 10кВ Полигон | филиал ПАО «Россети Центр»-«Липецкэнерго» | Липецкая обл. | Липецкий | Подгорное | 10/0,4 | 63 | 20 | ПС 'Мясокомбинат', ВЛ 'Полигон' | 43
СТП 10кВ №1123 ВЛ 10кВ Восточная | филиал ПАО «Россети Центр»-«Липецкэнерго» | Липецкая обл. | Липецкий | Троицкое | 10/0,4 | 63 | 24 | ПС 'Частая Дубрава', ВЛ 'Восточная' | 39
СТП 10кВ №1125 ВЛ 10кВ Спецхоз-2 | филиал ПАО «Россети Центр»-«Липецкэнерго» | Липецкая обл. | Липецкий | с. Боринское | 10/0,4 | 63 | 31 | ПС 'Борино', ВЛ 'Спецхоз 2' | 32
СТП 10кВ №1128 ВЛ 10кВ №5 Романово | филиал ПАО «Россети Центр»-«Липецкэнерго» | Липецкая обл. | Липецкий | с.Ленино | 10/0,4 | 100 | 74 | КВЛ-10 кВ яч.5 от ПС 35/10 кВ «Романово» | 26
СТП 10кВ №143 ВЛ 10кВ Троицкая | филиал ПАО «Россети Центр»-«Липецкэнерго» | Липецкая обл. | Липецкий | Троицкое | 10/0,4 | 25 | 7 | ПС 'Троицкая', ВЛ 'Троицкая' | 18
СТП 10кВ №297 ВЛ 10кВ Сырское | филиал ПАО «Россети Центр»-«Липецкэнерго» | Липецкая обл. | Липецкий | Сырское | 10/0,4 | 160 | 83 | ПС 'Правобережная', ВЛ 'Сырское' | 77
СТП 10кВ №615 ВЛ 10кВ Ст. Хутора | филиал ПАО «Россети Центр»-«Липецкэнерго» | Липецкая обл. | Липецкий | Студеные Хутора | 10/0,4 | 63 | 34 | ПС '№3', ВЛ 'Студеные Хутора' | 29
СТП 10кВ №717 ВЛ 10кВ Заветы Ильича | филиал ПАО «Россети Центр»-«Липецкэнерго» | Липецкая обл. | Липецкий | Частая Дубрава | 10/0,4 | 63 | 10 | ПС 'Частая Дубрава', ВЛ 'Заветы Ильича' | 53
СТП 10кВ №727 ВЛ 10кВ Александровка | филиал ПАО «Россети Центр»-«Липецкэнерго» | Липецкая обл. | Липецкий | с. Васильевка | 10/0,4 | 40 | 7 | ПС 'Частая Дубрава', ВЛ 'Александровка' | 33
СТП 10кВ №729 ВЛ 10кВ Стр. Коммунизма | филиал ПАО «Россети Центр»-«Липецкэнерго» | Липецкая обл. | Липецкий | Крутые Хутора | 10/0,4 | 63 | 16 | ПС 'Борино', ВЛ 'Строитель Коммунизма' | 47
СТП 10кВ №771 ВЛ 10кВ Троицкая | филиал ПАО «Россети Центр»-«Липецкэнерго» | Липецкая обл. | Липецкий | Троицкое | 10/0,4 | 63 | 30 | ПС 'Троицкая', ВЛ 'Троицкая' | 33
СТП 10кВ №789 ВЛ-10кВ Студеные Хутора | филиал ПАО «Россети Центр»-«Липецкэнерго» | Липецкая обл. | Липецкий | Студеные Хутора | 10/0,4 | 25 | 13 | ПС '№3', ВЛ 'Студеные Хутора' | 12
СТП 10кВ №797 ВЛ 10кВ Воскресеновка | филиал ПАО «Россети Центр»-«Липецкэнерго» | Липецкая обл. | Липецкий | с. Воскресеновка | 10/0,4 | 100 | 36 | ПС 'Введенка', ВЛ 'Воскресеновка' | 64
СТП 10кВ №807 ВЛ 10кВ Кулешовка | филиал ПАО «Россети Центр»-«Липецкэнерго» | Липецкая обл. | Липецкий | Косыревка | 10/0,4 | 63 | 11 | ПС '№3', ВЛ 'Кулешовка' | 52
СТП 10кВ №858 ВЛ 10кВ Бруслановка | филиал ПАО «Россети Центр»-«Липецкэнерго» | Липецкая обл. | Липецкий | д. Бруслановка | 10/0,4 | 63 | 22 | ПС '№3', ВЛ 'Бруслановка' | 41
СТП 10кВ №861 ВЛ 10кВ Кирова | филиал ПАО «Россети Центр»-«Липецкэнерго» | Липецкая обл. | Липецкий | Косыревка | 10/0,4 | 63 | 18 | ПС '№3', ВЛ 'Кирова' | 45
СТП 6 кВ №1048 ВЛ 6кВ Ст.Выселки | филиал ПАО «Россети Центр»-«Липецкэнерго» | Липецкая обл. | Липецкий | Студеные Выселки | 6/0,4 | 63 | 10 | ПС 'Новая Деревня', ВЛ 'Студеные Выселки' | 53
СТП 6кВ №1037 ВЛ 6кВ Связная | филиал ПАО «Россети Центр»-«Липецкэнерго» | Липецкая обл. | Липецкий | Новая Деревня | 6/0,4 | 63 | 45 | ПС 'Вешаловка', ВЛ 'Связная' | 18
СТП 6кВ №464 ВЛ-6кВ Студеные Выселки | филиал ПАО «Россети Центр»-«Липецкэнерго» | Липецкая обл. | Липецкий | Кузьминские Отвержки | 6/0,4 | 25 | 5 | ПС 'Новая Деревня', ВЛ 'Студеные Выселки' | 20
СТП 6кВ №490 ВЛ 6кВ Студеные Выселки | филиал ПАО «Россети Центр»-«Липецкэнерго» | Липецкая обл. | Липецкий | Студеные Выселки | 6/0,4 | 63 | 42 | ПС 'Новая Деревня', ВЛ 'Студеные Выселки' | 21
СТП 6кВ №778 ВЛ 6кВ ГВФ-2 | филиал ПАО «Россети Центр»-«Липецкэнерго» | Липецкая обл. | Липецкий | Кузьминские Отвержки | 6/0,4 | 25 | 3 | ПС 'Птицефабрика', ВЛ 'ГВФ-2' | 22
СТП 6кВ №791 ВЛ-6кВ Совхоз Вербиловский | филиал ПАО «Россети Центр»-«Липецкэнерго» | Липецкая обл. | Липецкий | с. Вербилово | 6/0,4 | 25 | 10 | ПС 'Вербилово', ВЛ 'Совхоз Вербиловский' | 15
СТП 6кВ №880 ВЛ-6кВ Копчинка | филиал ПАО «Россети Центр»-«Липецкэнерго» | Липецкая обл. | Липецкий | СНТ "Карьер" | 6/0,4 | 100 | 19 | ПС 'Птицефабрика', ВЛ 'Копчинка' | 81
СТП 6кВ №883 ВЛ 6кВ Копчинка | филиал ПАО «Россети Центр»-«Липецкэнерго» | Липецкая обл. | Липецкий | СНТ "Карьер" | 6/0,4 | 100 | 4 | ПС 'Птицефабрика', ВЛ 'Копчинка' | 96
СТП 6кВ №902 ВЛ-6кВ Насосная-3 | филиал ПАО «Россети Центр»-«Липецкэнерго» | Липецкая обл. | Липецкий | Ситовка | 6/0,4 | 100 | 48 | ПС 'Водозабор', ВЛ 'Насосная 3' | 52
СТП 6кВ №955 ВЛ 6кВ Студеные Выселки | филиал ПАО «Россети Центр»-«Липецкэнерго» | Липецкая обл. | Липецкий | Студеные Выселки | 6/0,4 | 63 | 12 | ПС 'Новая Деревня', ВЛ 'Студеные Выселки' | 51
СТП-10кВ №013 ВЛ-10кВ Заветы Ильича | филиал ПАО «Россети Центр»-«Липецкэнерго» | Липецкая обл. | Липецкий | Частая Дубрава | 10/0,4 | 63 | 2 | ПС 'Частая Дубрава', ВЛ 'Заветы Ильича' | 61
СТП-10кВ №022 ВЛ-10кВ Заветы Ильича | филиал ПАО «Россети Центр»-«Липецкэнерго» | Липецкая обл. | Липецкий | Частая Дубрава | 10/0,4 | 63 | 4 | ПС 'Частая Дубрава', ВЛ 'Заветы Ильича' | 59
СТП-10кВ №037 ВЛ-10кВ Строитель Комм. | филиал ПАО «Россети Центр»-«Липецкэнерго» | Липецкая обл. | Липецкий | с. Боринское | 10/0,4 | 63 | 30 | ПС 'Борино', ВЛ 'Строитель Коммунизма' | 33
СТП-10кВ №052 ВЛ-10кВ База Отдыха | филиал ПАО «Россети Центр»-«Липецкэнерго» | Липецкая обл. | Липецкий | с. Большая Кузьминка | 10/0,4 | 63 | 14 | ПС 'Введенка', ВЛ 'База отдыха' | 49
СТП-10кВ №068 ВЛ-10кВ База отдыха | филиал ПАО «Россети Центр»-«Липецкэнерго» | Липецкая обл. | Липецкий | с. Большая Кузьминка | 10/0,4 | 40 | 16 | ПС 'Введенка', ВЛ 'База отдыха' | 24
СТП-10кВ №073 ВЛ-10кВ Ясная Поляна | филиал ПАО «Россети Центр»-«Липецкэнерго» | Липецкая обл. | Липецкий | Ясная Поляна | 10/0,4 | 63 | 5 | ПС 'Частая Дубрава', ВЛ 'Ясная Поляна' | 58
СТП-10кВ №077 ВЛ-10кВ К-кс Боринский | филиал ПАО «Россети Центр»-«Липецкэнерго» | Липецкая обл. | Липецкий | с. Боринское | 10/0,4 | 63 | 16 | ПС 'Борино', ВЛ 'Комплекс Боринский' | 47
СТП-10кВ №1000 ВЛ-10кВ 50 лет Октября | филиал ПАО «Россети Центр»-«Липецкэнерго» | Липецкая обл. | Липецкий | Подгорное | 10/0,4 | 25 | 15 | ПС 'Правобережная', ВЛ '50 лет Октября' | 10
СТП-10кВ №125 ВЛ-10кВ Кулешовка | филиал ПАО «Россети Центр»-«Липецкэнерго» | Липецкая обл. | Липецкий | Косыревка | 10/0,4 | 63 | 25 | ПС '№3', ВЛ 'Кулешовка' | 38
СТП-10кВ №130 ВЛ-10кВ Сырское | филиал ПАО «Россети Центр»-«Липецкэнерго» | Липецкая обл. | Липецкий | Сырское | 10/0,4 | 63 | 22 | ПС 'Правобережная', ВЛ 'Сырское' | 41
СТП-10кВ №163 ВЛ-10кВ Жадово | филиал ПАО «Россети Центр»-«Липецкэнерго» | Липецкая обл. | Липецкий | Частая Дубрава | 10/0,4 | 40 | 7 | ПС 'Частая Дубрава', ВЛ 'Жадово' | 33
СТП-10кВ №172 ВЛ-10кВ Жадово | филиал ПАО «Россети Центр»-«Липецкэнерго» | Липецкая обл. | Липецкий | Частая Дубрава | 10/0,4 | 63 | 20 | ПС 'Частая Дубрава', ВЛ 'Жадово' | 43
СТП-10кВ №224 ВЛ-10кВ Хутор Степец | филиал ПАО «Россети Центр»-«Липецкэнерго» | Липецкая обл. | Липецкий | с. Грязное | 10/0,4 | 63 | 11 | ПС 'РП-10 кВ Грязное', ВЛ 'Хутор Степец' | 52
СТП-10кВ №227 ВЛ-10кВ №04 Романово | филиал ПАО «Россети Центр»-«Липецкэнерго» | Липецкая обл. | Липецкий | Елецкое | 10/0,4 | 63 | 30 | ПС 'Романово', ВЛ 'яч.4 от ПС Романово' | 33
СТП-10кВ №235 ВЛ-10кВ Жадово | филиал ПАО «Россети Центр»-«Липецкэнерго» | Липецкая обл. | Липецкий | с.Товаро-Никольское | 10/0,4 | 40 | 7 | ПС 'Частая Дубрава', ВЛ 'Жадово' | 33
СТП-10кВ №241 ВЛ-10кВ Заветы Ильича | филиал ПАО «Россети Центр»-«Липецкэнерго» | Липецкая обл. | Липецкий | Частая Дубрава | 10/0,4 | 63 | 14 | ПС 'Частая Дубрава', ВЛ 'Заветы Ильича' | 49
СТП-10кВ №248 ВЛ-10кВ Орджоникидзе | филиал ПАО «Россети Центр»-«Липецкэнерго» | Липецкая обл. | Липецкий | Крутогорье | 10/0,4 | 40 | 13 | ПС 'Грязное', ВЛ 'Орджоникидзе' | 27
СТП-10кВ №249 ВЛ-10кВ Орджоникидзе | филиал ПАО «Россети Центр»-«Липецкэнерго» | Липецкая обл. | Липецкий | Крутогорье | 10/0,4 | 63 | 19 | ПС 'Грязное', ВЛ 'Орджоникидзе' | 44
СТП-10кВ №277 ВЛ-10кВ Маховище | филиал ПАО «Россети Центр»-«Липецкэнерго» | Липецкая обл. | Липецкий | Маховище | 10/0,4 | 25 | 7 | ПС 'Стебаево', ВЛ 'Маховище' | 18
СТП-10кВ №281 ВЛ-10кВ Маховище | филиал ПАО «Россети Центр»-«Липецкэнерго» | Липецкая обл. | Липецкий | Маховище | 10/0,4 | 40 | 7 | ПС 'Стебаево', ВЛ 'Маховище' | 33
СТП-10кВ №282 ВЛ-10кВ Маховище | филиал ПАО «Россети Центр»-«Липецкэнерго» | Липецкая обл. | Липецкий | Маховище | 10/0,4 | 40 | 5 | ПС 'Стебаево', ВЛ 'Маховище' | 35
СТП-10кВ №358 ВЛ-10кВ С-з Ильинский | филиал ПАО «Россети Центр»-«Липецкэнерго» | Липецкая обл. | Липецкий | с. Введенка | 10/0,4 | 63 | 32 | ПС 'Введенка', ВЛ 'Совхоз Ильинский' | 31
СТП-10кВ №360 ВЛ-10кВ Бруслановка | филиал ПАО «Россети Центр»-«Липецкэнерго» | Липецкая обл. | Липецкий | д. Бруслановка | 10/0,4 | 100 | 77 | ПС '№3', ВЛ 'Бруслановка' | 23
СТП-10кВ №367 ВЛ-10кВ Бруслановка | филиал ПАО «Россети Центр»-«Липецкэнерго» | Липецкая обл. | Липецкий | д. Бруслановка | 10/0,4 | 100 | 15 | ПС '№3', ВЛ 'Бруслановка' | 85
СТП-10кВ №428 ВЛ-10кВ к-кс Боринский | филиал ПАО «Россети Центр»-«Липецкэнерго» | Липецкая обл. | Липецкий | с. Боринское | 10/0,4 | 25 | 17 | ПС 'Борино', ВЛ 'Комплекс Боринский' | 8
СТП-10кВ №434 ВЛ-10кВ Орджоникидзе | филиал ПАО «Россети Центр»-«Липецкэнерго» | Липецкая обл. | Липецкий | Крутогорье | 10/0,4 | 25 | 17 | ПС 'Грязное', ВЛ 'Орджоникидзе' | 8
СТП-10кВ №452 ВЛ-10кВ №04 Романово | филиал ПАО «Россети Центр»-«Липецкэнерго» | Липецкая обл. | Липецкий | Елецкое | 10/0,4 | 25 | 11 | ПС 'Романово', ВЛ 'яч.4 от ПС Романово' | 14
СТП-10кВ №484 ВЛ-10кВ Кулешовка | филиал ПАО «Россети Центр»-«Липецкэнерго» | Липецкая обл. | Липецкий | Косыревка | 10/0,4 | 40 | 15 | ПС '№3', ВЛ 'Кулешовка' | 25
СТП-10кВ №489 ВЛ-10кВ Ремзавод | филиал ПАО «Россети Центр»-«Липецкэнерго» | Липецкая обл. | Липецкий | Кулешовка | 10/0,4 | 25 | 1 | ПС '№3', ВЛ 'Ремзавод' | 24
СТП-10кВ №511 ВЛ-10кВ Тележенка | филиал ПАО «Россети Центр»-«Липецкэнерго» | Липецкая обл. | Липецкий | Тележенка | 10/0,4 | 25 | 15 | ПС 'Трубетчино', ВЛ 'Тележенка' | 10
СТП-10кВ №520 ВЛ-10кВ Орджоникидзе | филиал ПАО «Россети Центр»-«Липецкэнерго» | Липецкая обл. | Липецкий | Крутогорье | 10/0,4 | 63 | 23 | ПС 'Грязное', ВЛ 'Орджоникидзе' | 40
СТП-10кВ №532 ВЛ-10кВ Боринское | филиал ПАО «Россети Центр»-«Липецкэнерго» | Липецкая обл. | Липецкий | с. Боринское | 10/0,4 | 100 | 23 | ПС 'Борино', ВЛ 'Боринское' | 77
СТП-10кВ №551 ВЛ-10кВ Тележенка | филиал ПАО «Россети Центр»-«Липецкэнерго» | Липецкая обл. | Липецкий | Тележенка | 10/0,4 | 63 | 49 | ПС 'Трубетчино', ВЛ 'Тележенка' | 14
СТП-10кВ №588 ВЛ-10кВ Автодор | филиал ПАО «Россети Центр»-«Липецкэнерго» | Липецкая обл. | Липецкий | Пады | 10/0,4 | 25 | 5 | ПС 'Троицкая', ВЛ 'Автодор' | 20
СТП-10кВ №593 ВЛ-10кВ Бруслановка | филиал ПАО «Россети Центр»-«Липецкэнерго» | Липецкая обл. | Липецкий | Каширка | 10/0,4 | 25 | 2 | ПС '№3', ВЛ 'Бруслановка' | 23
СТП-10кВ №604 ВЛ-10кВ Маховище | филиал ПАО «Россети Центр»-«Липецкэнерго» | Липецкая обл. | Липецкий | Маховище | 10/0,4 | 25 | 7 | ПС 'Стебаево', ВЛ 'Маховище' | 18
СТП-10кВ №610 ВЛ-10кВ Тележенка | филиал ПАО «Россети Центр»-«Липецкэнерго» | Липецкая обл. | Липецкий | Тележенка | 10/0,4 | 40 | 7 | ПС 'Трубетчино', ВЛ 'Тележенка' | 33
СТП-10кВ №619 ВЛ-10кВ Подгорное | филиал ПАО «Россети Центр»-«Липецкэнерго» | Липецкая обл. | Липецкий | Подгорное | 10/0,4 | 100 | 8 | ПС 'Правобережная', ВЛ 'Подгорное' | 92
СТП-10кВ №620 ВЛ-10кВ Воскресеновка | филиал ПАО «Россети Центр»-«Липецкэнерго» | Липецкая обл. | Липецкий | с. Введенка | 10/0,4 | 100 | 19 | ПС 'Введенка', ВЛ 'Воскресеновка' | 81
СТП-10кВ №636 ВЛ-10кВ Орджоникидзе | филиал ПАО «Россети Центр»-«Липецкэнерго» | Липецкая обл. | Липецкий | Пады | 10/0,4 | 100 | 59 | ПС 'Грязное', ВЛ 'Орджоникидзе' | 41
СТП-10кВ №637 ВЛ-10кВ Тележенка | филиал ПАО «Россети Центр»-«Липецкэнерго» | Липецкая обл. | Липецкий | Тележенка | 10/0,4 | 160 | 14 | ПС 'Трубетчино', ВЛ 'Тележенка' | 146
СТП-10кВ №638 ВЛ-10кВ Тележенка | филиал ПАО «Россети Центр»-«Липецкэнерго» | Липецкая обл. | Липецкий | Тележенка | 10/0,4 | 40 | 5 | ПС 'Трубетчино', ВЛ 'Тележенка' | 35
СТП-10кВ №649 ВЛ-10 кВ Вербилово | филиал ПАО «Россети Центр»-«Липецкэнерго» | Липецкая обл. | Липецкий | Пады | 10/0,4 | 40 | 17 | ПС 'Грязное', ВЛ 'Вербилово' | 23
СТП-10кВ №653 ВЛ-10кВ Троицкая | филиал ПАО «Россети Центр»-«Липецкэнерго» | Липецкая обл. | Липецкий | Троицкое | 10/0,4 | 40 | 4 | ПС 'Троицкая', ВЛ 'Троицкая' | 36
СТП-10кВ №654 ВЛ-10кВ Троицкая | филиал ПАО «Россети Центр»-«Липецкэнерго» | Липецкая обл. | Липецкий | Троицкое | 10/0,4 | 40 | 9 | ПС 'Троицкая', ВЛ 'Троицкая' | 31
СТП-10кВ №656 ВЛ-10кВ Арх.борки | филиал ПАО «Россети Центр»-«Липецкэнерго» | Липецкая обл. | Липецкий | с. Архангельские Борки | 10/0,4 | 40 | 18 | ПС 'Стебаево', ВЛ 'Арх.Борки' | 22
СТП-10кВ №709 ВЛ-10кВ База Отдыха | филиал ПАО «Россети Центр»-«Липецкэнерго» | Липецкая обл. | Липецкий | с. Большая Кузьминка | 10/0,4 | 63 | 54 | ПС 'Введенка', ВЛ 'База отдыха' | 9
СТП-10кВ №735 ВЛ-10кВ Восточная | филиал ПАО «Россети Центр»-«Липецкэнерго» | Липецкая обл. | Липецкий | Троицкое | 10/0,4 | 40 | 7 | ПС 'Троицкая', ВЛ 'Восточная' | 33
СТП-10кВ №754 ВЛ-10кВ АРМ | филиал ПАО «Россети Центр»-«Липецкэнерго» | Липецкая обл. | Липецкий | Сенцово | 10/0,4 | 100 | 49 | ПС 'Сенцово', ВЛ 'АРМ' | 51
СТП-10кВ №758 ВЛ-10кВ Больница | филиал ПАО «Россети Центр»-«Липецкэнерго» | Липецкая обл. | Липецкий | с. Боринское | 10/0,4 | 63 | 14 | ПС 'Борино', ВЛ 'Больница' | 49
СТП-10кВ №779 ВЛ-10кВ Питомник | филиал ПАО «Россети Центр»-«Липецкэнерго» | Липецкая обл. | Липецкий | с. Варваро-Борки | 10/0,4 | 63 | 15 | ПС 'Чириково', ВЛ 'Питомник' | 48
СТП-10кВ №804 ВЛ-10кВ Кулешовка | филиал ПАО «Россети Центр»-«Липецкэнерго» | Липецкая обл. | Липецкий | Кулешовка | 10/0,4 | 40 | 2 | ПС '№3', ВЛ 'Кулешовка' | 38
СТП-10кВ №821 ВЛ-10 кВ Больница | филиал ПАО «Россети Центр»-«Липецкэнерго» | Липецкая обл. | Липецкий | с. Боринское | 10/0,4 | 100 | 64 | ПС 'Борино', ВЛ 'Больница' | 36
СТП-10кВ №835 ВЛ-10кВ Автодор | филиал ПАО «Россети Центр»-«Липецкэнерго» | Липецкая обл. | Липецкий | Ленино | 10/0,4 | 160 | 34 | ПС 'Троицкая', ВЛ 'Автодор' | 126
СТП-10кВ №871 ВЛ-10кВ Хорошевка | филиал ПАО «Россети Центр»-«Липецкэнерго» | Липецкая обл. | Липецкий | Тюшевка | 10/0,4 | 40 | 15 | ПС 'Тюшевка', ВЛ 'Хорошевка' | 25
СТП-10кВ №884 ВЛ-10кВ Комплекс-1 | филиал ПАО «Россети Центр»-«Липецкэнерго» | Липецкая обл. | Липецкий | Хрущевка | 10/0,4 | 16 | 5 | ПС 'Мясокомбинат', ВЛ 'Комплекс-1' | 11
СТП-10кВ №887 ВЛ-10кВ Тележенка | филиал ПАО «Россети Центр»-«Липецкэнерго» | Липецкая обл. | Липецкий | Тележенка | 10/0,4 | 63 | 10 | ПС 'Трубетчино', ВЛ 'Тележенка' | 53
СТП-10кВ №917 ВЛ-10кВ Тележенка | филиал ПАО «Россети Центр»-«Липецкэнерго» | Липецкая обл. | Липецкий | Тележенка | 10/0,4 | 40 | 4 | ПС 'Трубетчино', ВЛ 'Тележенка' | 36
СТП-10кВ №962 ВЛ-10кВ Больница | филиал ПАО «Россети Центр»-«Липецкэнерго» | Липецкая обл. | Липецкий | с. Боринское | 10/0,4 | 40 | 6 | ПС 'Борино', ВЛ 'Больница' | 34
СТП-10кВ №965 ВЛ-10кВ Тележенка | филиал ПАО «Россети Центр»-«Липецкэнерго» | Липецкая обл. | Липецкий | Тележенка | 10/0,4 | 40 | 10 | ПС 'Трубетчино', ВЛ 'Тележенка' | 30
СТП-10кВ №966 ВЛ-10кВ Тележенка | филиал ПАО «Россети Центр»-«Липецкэнерго» | Липецкая обл. | Липецкий | Тележенка | 10/0,4 | 25 | 3 | ПС 'Трубетчино', ВЛ 'Тележенка' | 22
СТП-10кВ №973 ВЛ-10 кВ Керам завод | филиал ПАО «Россети Центр»-«Липецкэнерго» | Липецкая обл. | Липецкий | с. Боринское | 10/0,4 | 100 | 8 | ПС 'Борино', ВЛ 'Керамический завод' | 92
СТП-10кВ №976 ВЛ 10кВ Больница | филиал ПАО «Россети Центр»-«Липецкэнерго» | Липецкая обл. | Липецкий | с. Боринское | 10/0,4 | 160 | 13 | ПС 'Борино', ВЛ 'Больница' | 147
СТП-10кВ №980 ВЛ-10кВ Александровка | филиал ПАО «Россети Центр»-«Липецкэнерго» | Липецкая обл. | Липецкий | с. Васильевка | 10/0,4 | 100 | 71 | ПС 'Частая Дубрава', ВЛ 'Александровка' | 29
СТП-10кВ №992 ВЛ-10кВ Автодор | филиал ПАО «Россети Центр»-«Липецкэнерго» | Липецкая обл. | Липецкий | Елецкое | 10/0,4 | 100 | 20 | ПС 'Троицкая', ВЛ 'Автодор' | 80
СТП-6кВ №029 ВЛ-6кВ Копчинка | филиал ПАО «Россети Центр»-«Липецкэнерго» | Липецкая обл. | Липецкий | Кузьминские Отвержки | 6/0,4 | 100 | 16 | ПС 'Птицефабрика', ВЛ 'Копчинка' | 84
СТП-6кВ №1122 ВЛ-6 кВ Новониколаевка | филиал ПАО «Россети Центр»-«Липецкэнерго» | Липецкая обл. | Липецкий | г. Липецк (мкр Венера) | 6/0,4 | 63 | 12 | ПС 'Новониколаевка', ВЛ 'Новониколаевка' | 51
СТП-6кВ №142 ВЛ 6 кВ Птичники-2 | филиал ПАО «Россети Центр»-«Липецкэнерго» | Липецкая обл. | Липецкий | Новая Деревня | 6/0,4 | 63 | 19 | ПС 'Новая Деревня', ВЛ 'Птичники 2' | 44
СТП-6кВ №173 ВЛ-6кВ Опытная левая | филиал ПАО «Россети Центр»-«Липецкэнерго» | Липецкая обл. | Липецкий | Липецк | 6/0,4 | 40 | 16 | ПС 'Тепличная', ВЛ 'Опытная левая' | 24
СТП-6кВ №187 ВЛ-6кВ ГВФ-1 | филиал ПАО «Россети Центр»-«Липецкэнерго» | Липецкая обл. | Липецкий | Кузьминские Отвержки | 6/0,4 | 25 | 13 | ПС 'Птицефабрика', ВЛ 'ГВФ-1' | 12
СТП-6кВ №234 ВЛ-6кВ Копчинка | филиал ПАО «Россети Центр»-«Липецкэнерго» | Липецкая обл. | Липецкий | Копцевы Хутора | 6/0,4 | 25 | 8 | ПС 'Птицефабрика', ВЛ 'Копчинка' | 17
СТП-6кВ №276 ВЛ-6кВ Копчинка | филиал ПАО «Россети Центр»-«Липецкэнерго» | Липецкая обл. | Липецкий | Копцевы Хутора | 6/0,4 | 100 | 14 | ПС 'Птицефабрика', ВЛ 'Копчинка' | 86
СТП-6кВ №351 ВЛ-6кВ Студеные Выселки | филиал ПАО «Россети Центр»-«Липецкэнерго» | Липецкая обл. | Липецкий | Студеные Выселки | 6/0,4 | 63 | 8 | ПС 'Новая Деревня', ВЛ 'Студеные Выселки' | 55
СТП-6кВ №379 ВЛ-6 кВ Студеные Выселки | филиал ПАО «Россети Центр»-«Липецкэнерго» | Липецкая обл. | Липецкий | Кузьминские Отвержки | 6/0,4 | 63 | 21 | ПС 'Новая Деревня', ВЛ 'Студеные Выселки' | 42
СТП-6кВ №384 ВЛ-6кВ Студеные Выселки | филиал ПАО «Россети Центр»-«Липецкэнерго» | Липецкая обл. | Липецкий | Кузьминские Отвержки | 6/0,4 | 63 | 12 | ПС 'Новая Деревня', ВЛ 'Студеные Выселки' | 51
СТП-6кВ №465 ВЛ-6кВ Вешаловка | филиал ПАО «Россети Центр»-«Липецкэнерго» | Липецкая обл. | Липецкий | с. Вешаловка | 6/0,4 | 100 | 21 | ПС 'Вешаловка', ВЛ 'Вешаловка' | 79
СТП-6кВ №466 ВЛ-6кВ Вешаловка | филиал ПАО «Россети Центр»-«Липецкэнерго» | Липецкая обл. | Липецкий | с. Вешаловка | 6/0,4 | 63 | 11 | ПС 'Вешаловка', ВЛ 'Вешаловка' | 52
СТП-6кВ №467 ВЛ-6кВ Вешаловка | филиал ПАО «Россети Центр»-«Липецкэнерго» | Липецкая обл. | Липецкий | с. Вешаловка | 6/0,4 | 63 | 8 | ПС 'Вешаловка', ВЛ 'Вешаловка' | 55
СТП-6кВ №469 ВЛ-6кВ Вешаловка | филиал ПАО «Россети Центр»-«Липецкэнерго» | Липецкая обл. | Липецкий | с. Вешаловка | 6/0,4 | 100 | 8 | ПС 'Вешаловка', ВЛ 'Вешаловка' | 92
СТП-6кВ №473 ВЛ-6кВ Связная | филиал ПАО «Россети Центр»-«Липецкэнерго» | Липецкая обл. | Липецкий | Новая Деревня | 6/0,4 | 100 | 15 | ПС 'Вешаловка', ВЛ 'Связная' | 85
СТП-6кВ №505 ВЛ-6кВ Копчинка | филиал ПАО «Россети Центр»-«Липецкэнерго» | Липецкая обл. | Липецкий | Копцевы Хутора | 6/0,4 | 100 | 16 | ПС 'Птицефабрика', ВЛ 'Копчинка' | 84
СТП-6кВ №522 ВЛ-6 кВ Связная | филиал ПАО «Россети Центр»-«Липецкэнерго» | Липецкая обл. | Липецкий | Новая Деревня | 6/0,4 | 40 | 18 | ПС 'Вешаловка', ВЛ 'Связная' | 22
СТП-6кВ №534 ВЛ-6кВ Совхоз Вербиловский | филиал ПАО «Россети Центр»-«Липецкэнерго» | Липецкая обл. | Липецкий | с. Вербилово | 6/0,4 | 63 | 10 | ПС 'Вербилово', ВЛ 'Совхоз Вербиловский' | 53
СТП-6кВ №536 ВЛ-6кВ Совхоз Вербиловский | филиал ПАО «Россети Центр»-«Липецкэнерго» | Липецкая обл. | Липецкий | с. Вербилово | 6/0,4 | 40 | 21 | ПС 'Вербилово', ВЛ 'Совхоз Вербиловский' | 19
СТП-6кВ №583 ВЛ-6кВ Варваринка | филиал ПАО «Россети Центр»-«Липецкэнерго» | Липецкая обл. | Липецкий | с. Варваринка | 6/0,4 | 63 | 8 | ПС 'Сухая Лубна', ВЛ 'Варваринка' | 55
СТП-6кВ №584 ВЛ-6кВ Варваринка | филиал ПАО «Россети Центр»-«Липецкэнерго» | Липецкая обл. | Липецкий | с. Варваринка | 6/0,4 | 25 | 14 | ПС 'Сухая Лубна', ВЛ 'Варваринка' | 11
СТП-6кВ №602 ВЛ-6кВ Копчинка | филиал ПАО «Россети Центр»-«Липецкэнерго» | Липецкая обл. | Липецкий | Копцевы Хутора | 6/0,4 | 25 | 11 | ПС 'Птицефабрика', ВЛ 'Копчинка' | 14
СТП-6кВ №687 ВЛ-6кВ МТФ Ситовка | филиал ПАО «Россети Центр»-«Липецкэнерго» | Липецкая обл. | Липецкий | Ситовка | 6/0,4 | 25 | 14 | ПС 'Водозабор', ВЛ 'МТФ Ситовка' | 11
СТП-6кВ №749 ВЛ-6кВ Федоровка | филиал ПАО «Россети Центр»-«Липецкэнерго» | Липецкая обл. | Липецкий | Северный Рудник | 6/0,4 | 40 | 4 | ПС '№4', ВЛ 'Федоровка' | 36
СТП-6кВ №839 ВЛ-6кВ Копчинка | филиал ПАО «Россети Центр»-«Липецкэнерго» | Липецкая обл. | Липецкий | Копцевы Хутора | 6/0,4 | 100 | 19 | ПС 'Птицефабрика', ВЛ 'Копчинка' | 81
СТП-6кВ №881 ВЛ-6кВ Копчинка | филиал ПАО «Россети Центр»-«Липецкэнерго» | Липецкая обл. | Липецкий | СНТ "Карьер" | 6/0,4 | 100 | 11 | ПС 'Птицефабрика', ВЛ 'Копчинка' | 89
СТП-6кВ №882 ВЛ 6кВ Копчинка | филиал ПАО «Россети Центр»-«Липецкэнерго» | Липецкая обл. | Липецкий | СНТ "Карьер" | 6/0,4 | 63 | 4 | ПС 'Птицефабрика', ВЛ 'Копчинка' | 59
СТП-6кВ №916 ВЛ-6кВ Студеные Выселки | филиал ПАО «Россети Центр»-«Липецкэнерго» | Липецкая обл. | Липецкий | Тужиловка | 6/0,4 | 25 | 15 | ПС 'Новая Деревня', ВЛ 'Студеные Выселки' | 10
СТП-6кВ №963 ВЛ-6кВ Новониколаевка | филиал ПАО «Россети Центр»-«Липецкэнерго» | Липецкая обл. | Липецкий | Новониколаевка | 6/0,4 | 25 | 5 | ПС 'Новониколаевка', ВЛ 'Новониколаевка' | 20
СТП-6кВ №964 ВЛ-6кВ РТС-1 | филиал ПАО «Россети Центр»-«Липецкэнерго» | Липецкая обл. | Липецкий | Копцевы Хутора | 6/0,4 | 40 | 16 | ПС 'Птицефабрика', ВЛ 'РТС 1' | 24
СТП-6кВ №975 ВЛ-6кВ Новая Деревня | филиал ПАО «Россети Центр»-«Липецкэнерго» | Липецкая обл. | Липецкий | Новая Деревня | 6/0,4 | 40 | 15 | ПС 'Новая Деревня', ВЛ 'Новая Деревня' | 25
СТП-6кВ №983 ВЛ-6кВ Копчинка | филиал ПАО «Россети Центр»-«Липецкэнерго» | Липецкая обл. | Липецкий | Копцевы Хутора | 6/0,4 | 100 | 18 | ПС 'Птицефабрика', ВЛ 'Копчинка' | 82
СТП-6кВ №990 ВЛ-6кВ Новая Деревня | филиал ПАО «Россети Центр»-«Липецкэнерго» | Липецкая обл. | Липецкий | Новая Деревня | 6/0,4 | 25 | 13 | ПС 'Новая Деревня', ВЛ 'Новая Деревня' | 12
СТП-6кВ №991 ВЛ-6 кВ Новая Деревня | филиал ПАО «Россети Центр»-«Липецкэнерго» | Липецкая обл. | Липецкий | Новая Деревня | 6/0,4 | 100 | 32 | ПС 'Новая Деревня', ВЛ 'Новая Деревня' | 68
СТП-6кВ №993 ВЛ-6 кВ Новая Деревня | филиал ПАО «Россети Центр»-«Липецкэнерго» | Липецкая обл. | Липецкий | Новая Деревня | 6/0,4 | 100 | 20 | ПС 'Новая Деревня', ВЛ 'Новая Деревня' | 80
СТП-6кВ №995 ВЛ-6кВ С-з Дмитровский | филиал ПАО «Россети Центр»-«Липецкэнерго» | Липецкая обл. | Липецкий | Сухая Лубна | 6/0,4 | 40 | 15 | ПС 'Сухая Лубна', ВЛ 'Совхоз Дмитровский' | 25
ТП 10кВ №1/1 мкрн.Университетский | филиал ПАО «Россети Центр»-«Липецкэнерго» | Липецкая обл. | Липецкий | Липецк | 10/0,4 | 1260 | 110 | ПС "Университетская" | 1150
ТП 10кВ №1/2 мкрн.Университетский | филиал ПАО «Россети Центр»-«Липецкэнерго» | Липецкая обл. | Липецкий | Липецк | 10/0,4 | 1260 | 90 | ПС "Университетская" | 1170
ТП 10кВ №28 мкрн.Университетский | филиал ПАО «Россети Центр»-«Липецкэнерго» | Липецкая обл. | Липецкий | Липецк | 10/0,4 | 1260 | 90 | ПС "Университетская" | 1170
ТП 10кВ №28/1 мкрн.Университетский | филиал ПАО «Россети Центр»-«Липецкэнерго» | Липецкая обл. | Липецкий | Липецк | 10/0,4 | 1260 | 280 | ПС "Университетская" | 980
ТП 10кВ №28/2 мкрн.Университетский | филиал ПАО «Россети Центр»-«Липецкэнерго» | Липецкая обл. | Липецкий | Липецк | 10/0,4 | 1260 | 235 | ПС "Университетская" | 1025
ТП 10кВ №28/4 мкрн.Университетский | филиал ПАО «Россети Центр»-«Липецкэнерго» | Липецкая обл. | Липецкий | Липецк | 10/0,4 | 1260 | 210 | ПС "Университетская" | 1050
ТП 10кВ №28/5 мкрн.Университетский | филиал ПАО «Россети Центр»-«Липецкэнерго» | Липецкая обл. | Липецкий | Липецк | 10/0,4 | 1260 | 150 | ПС "Университетская" | 1110
ТП 10кВ №28/6 мкрн.Университетский | филиал ПАО «Россети Центр»-«Липецкэнерго» | Липецкая обл. | Липецкий | Липецк | 10/0,4 | 1260 | 160 | ПС "Университетская" | 1100
ТП 10кВ №28/7 мкрн.Университетский | филиал ПАО «Россети Центр»-«Липецкэнерго» | Липецкая обл. | Липецкий | Липецк | 10/0,4 | 1260 | 260 | ПС "Университетская" | 1000
ТП 10кВ №28/8 мкрн.Университетский | филиал ПАО «Россети Центр»-«Липецкэнерго» | Липецкая обл. | Липецкий | Липецк | 10/0,4 | 1260 | 460 | ПС "Университетская" | 800
ТП 10кВ №7/1 мкрн. Университетский | филиал ПАО «Россети Центр»-«Липецкэнерго» | Липецкая обл. | Липецкий | Липецк | 10/0,4 | 1260 | 210 | ПС "Университетская" | 1050
ТП 1109 ВЛ 6 кВ Песчаный карьер | филиал ПАО «Россети Центр»-«Липецкэнерго» | Липецкая обл. | Липецкий | с. Кузьминские Отвержки | 10/0,4 | 160 | 74 | КВЛ-10 кВ яч.5 от ПС 35/10 кВ «Романово» | 86
ТП-10кВ № 405-1 ВЛ-10кВ Казинка ПС Север | филиал ПАО «Россети Центр»-«Липецкэнерго» | Липецкая обл. | Липецкий | Балашовское лесничество | 10/0,4 | 250 | 60 | ПС "Северная" ВЛ "Казинка" | 190
РП 10/0,4 кВ Университетский | филиал ПАО «Россети Центр»-«Липецкэнерго» | Липецкая обл. | Липецкий | г. Липецк | 10/0,4 | 1260 | 657 | ПС 110/10/10 кВ «Университетская» | 603
ТП-7 Университетский | филиал ПАО «Россети Центр»-«Липецкэнерго» | Липецкая обл. | Липецкий | г. Липецк | 10/0,4 | 1260 | 403 | ПС 110/10/10 кВ «Университетская» | 857
РТП 10кВ №3 (мкрн.Елецкий) | филиал ПАО «Россети Центр»-«Липецкэнерго» | Липецкая обл. | Липецкий | г. Липецк | 10/0,4 | 2000 | 1540 | ПС 110/10/10 кВ «Университетская» | 460
РТП 10кВ №2 (мкрн.Елецкий) | филиал ПАО «Россети Центр»-«Липецкэнерго» | Липецкая обл. | Липецкий | г. Липецк | 10/0,4 | 2000 | 1624 | ПС 110/10/10 кВ «Университетская» | 376
ТП 205 с. Становое | филиал ПАО «Россети Центр»-«Липецкэнерго» | Липецкая обл. | Становлянский | с. Становое | 10/0,4 | 100 | 39.5697 | ПС Становое ВЛ-6кВ №20 Нефтебеза | 60.4303
ТП 212 с. Становое | филиал ПАО «Россети Центр»-«Липецкэнерго» | Липецкая обл. | Становлянский | с. Становое | 10/0,4 | 160 | 131.517 | ПС Становое ВЛ-6кВ №20 Нефтебеза | 28.483
ТП 420 с. Становое | филиал ПАО «Россети Центр»-«Липецкэнерго» | Липецкая обл. | Становлянский | с. Становое | 10/0,4 | 40 | 40 | ПС Становое ВЛ-6кВ №20 Нефтебеза | 0
ТП 489 с. Становое | филиал ПАО «Россети Центр»-«Липецкэнерго» | Липецкая обл. | Становлянский | с. Становое | 10/0,4 | 250 | 123 | ПС Становое ВЛ-6кВ №20 Нефтебеза | 127
ТП 488 с. Становое | филиал ПАО «Россети Центр»-«Липецкэнерго» | Липецкая обл. | Становлянский | с. Становое | 10/0,4 | 160 | 33 | ПС Становое ВЛ-6кВ №20 Нефтебеза | 127
ТП 554 с. Становое | филиал ПАО «Россети Центр»-«Липецкэнерго» | Липецкая обл. | Становлянский | с. Становое | 10/0,4 | 63 | 0.1 | ПС Становое ВЛ-6кВ №20 Нефтебеза | 62.9
ТП 005 д. Бродки | филиал ПАО «Россети Центр»-«Липецкэнерго» | Липецкая обл. | Становлянский | д. Бродки | 10/0,4 | 100 | 21 | ПС Красная Пальна ВЛ-10кВ №1 Пальна-Михайловка | 79
ТП 006 д. Бродки | филиал ПАО «Россети Центр»-«Липецкэнерго» | Липецкая обл. | Становлянский | д. Бродки | 10/0,4 | 100 | 20 | ПС Красная Пальна ВЛ-10кВ №1 Пальна-Михайловка | 80
ТП 007 д. Бродки | филиал ПАО «Россети Центр»-«Липецкэнерго» | Липецкая обл. | Становлянский | д. Бродки | 10/0,4 | 400 | 25 | ПС Красная Пальна ВЛ-10кВ №1 Пальна-Михайловка | 375
ТП 008 д. Бутырки | филиал ПАО «Россети Центр»-«Липецкэнерго» | Липецкая обл. | Становлянский | д. Бутырки | 10/0,4 | 100 | 24 | ПС Плоское ВЛ-10кВ №17 ОТФ Бутырки | 76
ТП 009 д. Бутырки | филиал ПАО «Россети Центр»-«Липецкэнерго» | Липецкая обл. | Становлянский | д. Бутырки | 10/0,4 | 100 | 19 | ПС Плоское ВЛ-10кВ №17 ОТФ Бутырки | 81
ТП 010 с. Соловьёво | филиал ПАО «Россети Центр»-«Липецкэнерго» | Липецкая обл. | Становлянский | с. Соловьёво | 10/0,4 | 100 | 17 | ПС Плоское ВЛ-10кВ №15 Соловьёво | 83
ТП 012 с. Соловьёво | филиал ПАО «Россети Центр»-«Липецкэнерго» | Липецкая обл. | Становлянский | с. Соловьёво | 10/0,4 | 400 | 44 | ПС Плоское ВЛ-10кВ №15 Соловьёво | 356
ТП 014 с. Соловьёво | филиал ПАО «Россети Центр»-«Липецкэнерго» | Липецкая обл. | Становлянский | с. Соловьёво | 10/0,4 | 250 | 30.5 | ПС Плоское ВЛ-10кВ №15 Соловьёво | 219.5
ТП 015 д. Маслово | филиал ПАО «Россети Центр»-«Липецкэнерго» | Липецкая обл. | Становлянский | д. Маслово | 10/0,4 | 160 | 23 | ПС Плоское ВЛ-10кВ №15 Соловьёво | 137
ТП 016 д. Слободка | филиал ПАО «Россети Центр»-«Липецкэнерго» | Липецкая обл. | Становлянский | д. Слободка | 10/0,4 | 100 | 42.7 | ПС Красная Пальна ВЛ-10кВ №1 Пальна-Михайловка | 57.3
ТП 017 д. Маслово | филиал ПАО «Россети Центр»-«Липецкэнерго» | Липецкая обл. | Становлянский | д. Маслово | 10/0,4 | 100 | 28.6 | ПС Красная Пальна ВЛ-10кВ №1 Пальна-Михайловка | 71.4
ТП 019 с. Трегубово | филиал ПАО «Россети Центр»-«Липецкэнерго» | Липецкая обл. | Становлянский | с. Трегубово | 10/0,4 | 100 | 43 | ПС Красная Пальна ВЛ-10кВ №1 Пальна-Михайловка | 57
ТП 020 д. Шаталово | филиал ПАО «Россети Центр»-«Липецкэнерго» | Липецкая обл. | Становлянский | д. Шаталово | 10/0,4 | 63 | 6.9 | ПС Красная Пальна ВЛ-10кВ №1 Пальна-Михайловка | 56.1
ТП 021 с. Трегубово | филиал ПАО «Россети Центр»-«Липецкэнерго» | Липецкая обл. | Становлянский | с. Трегубово | 10/0,4 | 63 | 3.1 | ПС Красная Пальна ВЛ-10кВ №1 Пальна-Михайловка | 59.9
ТП 024 д. Белевец | филиал ПАО «Россети Центр»-«Липецкэнерго» | Липецкая обл. | Становлянский | д. Белевец | 10/0,4 | 160 | 47 | ПС Красная Пальна ВЛ-10кВ №1 Пальна-Михайловка | 113
ТП 025 д. Белевец | филиал ПАО «Россети Центр»-«Липецкэнерго» | Липецкая обл. | Становлянский | д. Белевец | 10/0,4 | 250 | 21.2 | ПС Красная Пальна ВЛ-10кВ №1 Пальна-Михайловка | 228.8
ТП 026 с. Пальна-Михайловка | филиал ПАО «Россети Центр»-«Липецкэнерго» | Липецкая обл. | Становлянский | с. Пальна-Михайловка | 10/0,4 | 400 | 116.7615 | ПС Красная Пальна ВЛ-10кВ №1 Пальна-Михайловка | 283.2385
ТП 028 с. Пальна-Михайловка | филиал ПАО «Россети Центр»-«Липецкэнерго» | Липецкая обл. | Становлянский | с. Пальна-Михайловка | 10/0,4 | 250 | 244.5 | ПС Красная Пальна ВЛ-10кВ №1 Пальна-Михайловка | 5.5
ТП 029 д. Морская | филиал ПАО «Россети Центр»-«Липецкэнерго» | Липецкая обл. | Становлянский | д. Морская | 10/0,4 | 100 | 33 | ПС Красная Пальна ВЛ-10кВ №1 Пальна-Михайловка | 67
ТП 030 д. Михайловка | филиал ПАО «Россети Центр»-«Липецкэнерго» | Липецкая обл. | Становлянский | д. Михайловка | 10/0,4 | 250 | 10 | ПС Красная Пальна ВЛ-10кВ №1 Пальна-Михайловка | 240
ТП 033 с. Чернолес | филиал ПАО «Россети Центр»-«Липецкэнерго» | Липецкая обл. | Становлянский | с. Чернолес | 10/0,4 | 160 | 28 | ПС Чернолес ВЛ-10кВ №1 Чернолес | 132
ТП 034 с. Чернолес | филиал ПАО «Россети Центр»-«Липецкэнерго» | Липецкая обл. | Становлянский | с. Чернолес | 10/0,4 | 250 | 30 | ПС Чернолес ВЛ-10кВ №1 Чернолес | 220
ТП 037 д. Елизаветовка | филиал ПАО «Россети Центр»-«Липецкэнерго» | Липецкая обл. | Становлянский | д. Елизаветовка | 10/0,4 | 100 | 48.4834 | ПС Чернолес ВЛ-10кВ №1 Чернолес | 51.5166
ТП 038 с. Красная Пальна | филиал ПАО «Россети Центр»-«Липецкэнерго» | Липецкая обл. | Становлянский | д. Большие Выселки | 10/0,4 | 100 | 42.67 | ПС Чернолес ВЛ-10кВ №18 Большие Выселки | 57.33
ТП 040 с. Красная Пальна | филиал ПАО «Россети Центр»-«Липецкэнерго» | Липецкая обл. | Становлянский | с. Красная Пальна | 10/0,4 | 63 | 4.4 | ПС Красная Пальна ВЛ-10кВ №6 Красная Пальна | 58.6
ТП 041 д. Большие Выселки | филиал ПАО «Россети Центр»-«Липецкэнерго» | Липецкая обл. | Становлянский | д. Большие Выселки | 10/0,4 | 100 | 42.67 | ПС Чернолес ВЛ-10кВ №18 Большие Выселки | 57.33
ТП 042 д. Малые Выселки | филиал ПАО «Россети Центр»-«Липецкэнерго» | Липецкая обл. | Становлянский | д. Малые Выселки | 10/0,4 | 160 | 7 | ПС Чернолес ВЛ-10кВ №18 Большие Выселки | 153
ТП 043 с. Чернолес | филиал ПАО «Россети Центр»-«Липецкэнерго» | Липецкая обл. | Становлянский | с. Чернолес | 10/0,4 | 250 | 57 | ПС Чернолес ВЛ-10кВ №18 Большие Выселки | 193
ТП 044 с. Чернолес | филиал ПАО «Россети Центр»-«Липецкэнерго» | Липецкая обл. | Становлянский | с. Чернолес | 10/0,4 | 160 | 4 | ПС Чернолес ВЛ-10кВ №1 Чернолес | 156
ТП 045 с. Чернолес | филиал ПАО «Россети Центр»-«Липецкэнерго» | Липецкая обл. | Становлянский | с. Чернолес | 10/0,4 | 250 | 38.6523 | ПС Чернолес ВЛ-10кВ №11 Елизаветовка | 211.3477
ТП 049 д. Звягино | филиал ПАО «Россети Центр»-«Липецкэнерго» | Липецкая обл. | Становлянский | д. Звягино | 10/0,4 | 63 | 28.702 | ПС Чернолес ВЛ-10кВ №6 Уваровка | 34.298
ТП 050 д. Елизаветовка | филиал ПАО «Россети Центр»-«Липецкэнерго» | Липецкая обл. | Становлянский | д. Елизаветовка | 10/0,4 | 250 | 114 | ПС Чернолес ВЛ-10кВ №1 Чернолес | 136
ТП 051 д. Елизаветовка | филиал ПАО «Россети Центр»-«Липецкэнерго» | Липецкая обл. | Становлянский | д. Елизаветовка | 10/0,4 | 160 | 16 | ПС Чернолес ВЛ-10кВ №11 Елизаветовка | 144
ТП 052 с. Успенское | филиал ПАО «Россети Центр»-«Липецкэнерго» | Липецкая обл. | Становлянский | с. Успенское | 10/0,4 | 40 | 6 | ПС Чернолес ВЛ-10кВ №13 Успенка | 34
ТП 053 с. Успенское | филиал ПАО «Россети Центр»-«Липецкэнерго» | Липецкая обл. | Становлянский | с. Успенское | 10/0,4 | 250 | 80 | ПС Чернолес ВЛ-10кВ №13 Успенка | 170
ТП 059 д. Калиновка | филиал ПАО «Россети Центр»-«Липецкэнерго» | Липецкая обл. | Становлянский | д. Калиновка | 10/0,4 | 100 | 9.1795 | ПС Крссная Пальна ВЛ-10кВ №8 Покровское | 90.8205
ТП 060 с. Покровское | филиал ПАО «Россети Центр»-«Липецкэнерго» | Липецкая обл. | Становлянский | с. Покровское | 10/0,4 | 25 | 9.9 | ПС Красная Пальна ВЛ-10кВ №8 Покровское | 15.1
ТП 062 д. Палёнка | филиал ПАО «Россети Центр»-«Липецкэнерго» | Липецкая обл. | Становлянский | д. Палёнка | 10/0,4 | 250 | 24.9528 | ПС Бабарыкино ВЛ-10кВ №7 Палёнка | 225.0472
ТП 065 д. Лимовое | филиал ПАО «Россети Центр»-«Липецкэнерго» | Липецкая обл. | Становлянский | д. Лимовое | 10/0,4 | 63 | 5 | ПС Бабарыкино ВЛ-10кВ №7 Палёнка | 58
ТП 066 д. Филенки | филиал ПАО «Россети Центр»-«Липецкэнерго» | Липецкая обл. | Становлянский | д. Филенки | 10/0,4 | 100 | 14.3841 | ПС Бабарыкино ВЛ-10кВ №7 Палёнка | 85.6159
ТП 067 с. Георгиевское | филиал ПАО «Россети Центр»-«Липецкэнерго» | Липецкая обл. | Становлянский | с. Георгиевское | 10/0,4 | 250 | 73.9481 | ПС Чернолес ВЛ-10кВ №9 Георгиевка | 176.0519
ТП 068 с. Георгиевское | филиал ПАО «Россети Центр»-«Липецкэнерго» | Липецкая обл. | Становлянский | с. Георгиевское | 10/0,4 | 100 | 95 | ПС Бабарыкино ВЛ-10кВ №7 Палёнка | 5
ТП 069 д. Поряхино | филиал ПАО «Россети Центр»-«Липецкэнерго» | Липецкая обл. | Становлянский | д. Поряхино | 10/0,4 | 100 | 14 | ПС Бабарыкино ВЛ-10кВ №7 Палёнка | 86
ТП 071 д. Новосёлки | филиал ПАО «Россети Центр»-«Липецкэнерго» | Липецкая обл. | Становлянский | д. Новосёлки | 10/0,4 | 63 | 56.5117 | ПС Бабарыкино ВЛ-10кВ №7 Палёнка | 6.4883
ТП 072 д. Коляевка | филиал ПАО «Россети Центр»-«Липецкэнерго» | Липецкая обл. | Становлянский | д. Коляевка | 10/0,4 | 63 | 30.7958 | ПС Бабарыкино ВЛ-10кВ №7 Палёнка | 32.2042
ТП 076 д. Григоровка | филиал ПАО «Россети Центр»-«Липецкэнерго» | Липецкая обл. | Становлянский | д. Григоровка | 10/0,4 | 40 | 5 | ПС Красная Пальна ВЛ-10кВ №9 Климентьево | 35
ТП 077 д. Климентьево | филиал ПАО «Россети Центр»-«Липецкэнерго» | Липецкая обл. | Становлянский | д. Климентьево | 10/0,4 | 250 | 55 | ПС Красная Пальна ВЛ-10кВ №9 Климентьево | 195
ТП 079 д. Климентьево | филиал ПАО «Россети Центр»-«Липецкэнерго» | Липецкая обл. | Становлянский | д. Климентьево | 10/0,4 | 40 | 9 | ПС Красная Пальна ВЛ-10кВ №9 Климентьево | 31
ТП 080 д. Ястребин Колодезь | филиал ПАО «Россети Центр»-«Липецкэнерго» | Липецкая обл. | Становлянский | д. Ястребин Колодезь | 10/0,4 | 63 | 8 | ПС Красная Пальна ВЛ-10кВ №9 Климентьево | 55
ТП 081 д. Глебовка | филиал ПАО «Россети Центр»-«Липецкэнерго» | Липецкая обл. | Становлянский | д. Глебовка | 10/0,4 | 63 | 21.8 | ПС Красная Пальна ВЛ-10кВ №9 Климентьево | 41.2
ТП 082 д. Подгорное | филиал ПАО «Россети Центр»-«Липецкэнерго» | Липецкая обл. | Становлянский | д. Подгорное | 10/0,4 | 100 | 10.1965 | ПС Красная Пальна ВЛ-10кВ №9 Климентьево | 89.8035
ТП 083 д. Подгорное | филиал ПАО «Россети Центр»-«Липецкэнерго» | Липецкая обл. | Становлянский | д. Подгорное | 10/0,4 | 40 | 14.3682 | ПС Красная Пальна ВЛ-10кВ №9 Климентьево | 25.6318
ТП 084 п. Димитрово | филиал ПАО «Россети Центр»-«Липецкэнерго» | Липецкая обл. | Становлянский | п. Димитрово | 10/0,4 | 40 | 21.8 | ПС Красная Пальна ВЛ-10кВ №9 Климентьево | 18.2
ТП 085 д. Климентьево | филиал ПАО «Россети Центр»-«Липецкэнерго» | Липецкая обл. | Становлянский | д. Климентьево | 10/0,4 | 160 | 150 | ПС Красная Пальна ВЛ-10кВ №9 Климентьево | 10
ТП 087 д. Огнёвка | филиал ПАО «Россети Центр»-«Липецкэнерго» | Липецкая обл. | Становлянский | д. Огнёвка | 10/0,4 | 63 | 22 | ПС Каменка ВЛ-10кВ №1 Плоты | 41
ТП 088 д. Огнёвка | филиал ПАО «Россети Центр»-«Липецкэнерго» | Липецкая обл. | Становлянский | д. Огнёвка | 10/0,4 | 63 | 26.3689 | ПС Каменка ВЛ-10кВ №1 Плоты | 36.6311
ТП 089 д. Огнёвка | филиал ПАО «Россети Центр»-«Липецкэнерго» | Липецкая обл. | Становлянский | д. Огнёвка | 10/0,4 | 100 | 26 | ПС Каменка ВЛ-10кВ №1 Плоты | 74
ТП 093 д. Плоты | филиал ПАО «Россети Центр»-«Липецкэнерго» | Липецкая обл. | Становлянский | д. Плоты | 10/0,4 | 63 | 8.0629 | ПС Каменка ВЛ-10кВ №1 Плоты | 54.9371
ТП 098 д. Новиково | филиал ПАО «Россети Центр»-«Липецкэнерго» | Липецкая обл. | Становлянский | д. Новиково | 10/0,4 | 63 | 19 | ПС Каменка ВЛ-10кВ №1 Плоты | 44
ТП 099 д. Новиково | филиал ПАО «Россети Центр»-«Липецкэнерго» | Липецкая обл. | Становлянский | д. Новиково | 10/0,4 | 63 | 7 | ПС Каменка ВЛ-10кВ №1 Плоты | 56
ТП 100 д. Толстая Дубрава | филиал ПАО «Россети Центр»-«Липецкэнерго» | Липецкая обл. | Становлянский | д. Толстая Дубрава | 10/0,4 | 250 | 35.6611 | ПС Ламская ВЛ-10кВ №20 Толстая Дубрава | 214.3389
ТП 107 с. Грунин Воргол | филиал ПАО «Россети Центр»-«Липецкэнерго» | Липецкая обл. | Становлянский | с. Грунин Воргол | 10/0,4 | 160 | 88 | ПС Каменка ВЛ-10кВ №3 Комплекс Грунино | 72
ТП 111 д. Бунино | филиал ПАО «Россети Центр»-«Липецкэнерго» | Липецкая обл. | Становлянский | д. Бунино | 10/0,4 | 40 | 3 | ПС Каменка ВЛ-10кВ №6 Озёрки | 37
ТП 113 д. Озёрки | филиал ПАО «Россети Центр»-«Липецкэнерго» | Липецкая обл. | Становлянский | д. Озёрки | 10/0,4 | 100 | 15.1618 | РП Злобино ВЛ-10кВ №5 Арсентьевские Выселки | 84.8382
ТП 114 д. Озёрки | филиал ПАО «Россети Центр»-«Липецкэнерго» | Липецкая обл. | Становлянский | д. Озёрки | 10/0,4 | 160 | 126.1911 | ПС Каменка ВЛ-10кВ №6 Озёрки | 33.8089
ТП 115 д. Озёрки | филиал ПАО «Россети Центр»-«Липецкэнерго» | Липецкая обл. | Становлянский | д. Озёрки | 10/0,4 | 100 | 39 | ПС Каменка ВЛ-10кВ №6 Озёрки | 61
ТП 116 д. Польское | филиал ПАО «Россети Центр»-«Липецкэнерго» | Липецкая обл. | Становлянский | д. Польское | 10/0,4 | 40 | 6 | ПС Каменка ВЛ-10кВ №6 Озёрки | 34
ТП 117 д. Жилое | филиал ПАО «Россети Центр»-«Липецкэнерго» | Липецкая обл. | Становлянский | д. Жилое | 10/0,4 | 40 | 4.0188 | ПС Каменка ВЛ-10кВ №6 Озёрки | 35.9812
ТП 119 с. Соловьёво | филиал ПАО «Россети Центр»-«Липецкэнерго» | Липецкая обл. | Становлянский | с. Соловьёво | 10/0,4 | 250 | 22.5 | ПС ПлоскоеВЛ-10кВ №15 Соловьёво | 227.5
ТП 121 д. Целыковка | филиал ПАО «Россети Центр»-«Липецкэнерго» | Липецкая обл. | Становлянский | д. Целыковка | 10/0,4 | 100 | 74 | ПС Кириллово ВЛ-10кВ №1 Петрищево | 26
ТП 122 д. Петрищево | филиал ПАО «Россети Центр»-«Липецкэнерго» | Липецкая обл. | Становлянский | д. Петрищево | 10/0,4 | 200 | 59.8 | ПС Кириллово ВЛ-10кВ №1 Петрищево | 140.2
ТП 123 д. Поповка | филиал ПАО «Россети Центр»-«Липецкэнерго» | Липецкая обл. | Становлянский | д. Поповка | 10/0,4 | 160 | 19.041 | ПС Кириллово ВЛ-10кВ №1 Петрищево | 140.959
ТП 124 д. Сергеевка | филиал ПАО «Россети Центр»-«Липецкэнерго» | Липецкая обл. | Становлянский | д. Сергиевка | 10/0,4 | 160 | 30 | ПС Кириллово ВЛ-10кВ №1 Петрищево | 130
ТП 125 д. Сергеевка | филиал ПАО «Россети Центр»-«Липецкэнерго» | Липецкая обл. | Становлянский | д. Сергиевка | 10/0,4 | 250 | 53.5483 | ПС Кириллово ВЛ-10кВ №15 КРС Петрищево | 196.4517
ТП 126 д. Верхнее Петрищево | филиал ПАО «Россети Центр»-«Липецкэнерго» | Липецкая обл. | Становлянский | д. Верхнее Петрищево | 10/0,4 | 100 | 18.6914 | ПС Кириллово ВЛ-10кВ №15 КРС Петрищево | 81.3086
ТП 127 д. Верхнее Петрищево | филиал ПАО «Россети Центр»-«Липецкэнерго» | Липецкая обл. | Становлянский | д. Верхнее Петрищево | 10/0,4 | 25 | 7 | ПС Кириллово ВЛ-10кВ №15 КРС Петрищево | 18
ТП 128 с. Грунин Воргол | филиал ПАО «Россети Центр»-«Липецкэнерго» | Липецкая обл. | Становлянский | с. Грунин Воргол | 10/0,4 | 160 | 21.8 | ПС Каменка ВЛ-10кВ №9 Грунино | 138.2
ТП 129 с. Грунин Воргол | филиал ПАО «Россети Центр»-«Липецкэнерго» | Липецкая обл. | Становлянский | с. Грунин Воргол | 10/0,4 | 250 | 66.4104 | ПС Каменка ВЛ-10кВ №9 Грунино | 183.5896
ТП 130 с. Грунин Воргол | филиал ПАО «Россети Центр»-«Липецкэнерго» | Липецкая обл. | Становлянский | с. Грунин Воргол | 10/0,4 | 63 | 16.3784 | ПС Каменка ВЛ-10кВ №9 Грунино | 46.6216
ТП 131 с. Грунин Воргол | филиал ПАО «Россети Центр»-«Липецкэнерго» | Липецкая обл. | Становлянский | с. Грунин Воргол | 10/0,4 | 400 | 218.222 | ПС Каменка ВЛ-10кВ №9 Грунино | 181.778
ТП 132 с. Грунин Воргол | филиал ПАО «Россети Центр»-«Липецкэнерго» | Липецкая обл. | Становлянский | с. Грунин Воргол | 10/0,4 | 400 | 39.4698 | ПС Каменка ВЛ-10кВ №9 Грунино | 360.5302
ТП 133 с. Грунин Воргол | филиал ПАО «Россети Центр»-«Липецкэнерго» | Липецкая обл. | Становлянский | с. Грунин Воргол | 10/0,4 | 100 | 46.7 | ПС Каменка ВЛ-10кВ №9 Грунино | 53.3
ТП 134 с. Грунин Воргол | филиал ПАО «Россети Центр»-«Липецкэнерго» | Липецкая обл. | Становлянский | с. Грунин Воргол | 10/0,4 | 63 | 7 | ПС Каменка ВЛ-10кВ №9 Грунино | 56
ТП 135 д. Озёрки | филиал ПАО «Россети Центр»-«Липецкэнерго» | Липецкая обл. | Становлянский | д. Озёрки | 10/0,4 | 100 | 65.8733 | ПС Каменка ВЛ-10кВ №10 Яркино | 34.1267
ТП 136 д. Яркино | филиал ПАО «Россети Центр»-«Липецкэнерго» | Липецкая обл. | Становлянский | д. Яркино | 10/0,4 | 63 | 6.9 | ПС Каменка ВЛ-10кВ №10 Яркино | 56.1
ТП 137 д. Яркино | филиал ПАО «Россети Центр»-«Липецкэнерго» | Липецкая обл. | Становлянский | д. Яркино | 10/0,4 | 160 | 104.126 | ПС Каменка ВЛ-10кВ №10 Яркино | 55.874
ТП 138 д. Яркино | филиал ПАО «Россети Центр»-«Липецкэнерго» | Липецкая обл. | Становлянский | д. Яркино | 10/0,4 | 160 | 158 | ПС Каменка ВЛ-10кВ №10 Яркино | 2
ТП 144 с. Злобино | филиал ПАО «Россети Центр»-«Липецкэнерго» | Липецкая обл. | Становлянский | с. Злобино | 10/0,4 | 250 | 53.4885 | РП Злобино ВЛ-10кВ №8 Злобино | 196.5115
ТП 148 с. Злобино | филиал ПАО «Россети Центр»-«Липецкэнерго» | Липецкая обл. | Становлянский | с. Злобино | 10/0,4 | 250 | 133.9509 | РП Злобино ВЛ-10кВ №8 Злобино | 116.0491
ТП 149 с. Злобино | филиал ПАО «Россети Центр»-«Липецкэнерго» | Липецкая обл. | Становлянский | с. Злобино | 10/0,4 | 100 | 6.9 | РП Злобино ВЛ-10кВ №3 КРС Злобино | 93.1
ТП 150 с. Злобино | филиал ПАО «Россети Центр»-«Липецкэнерго» | Липецкая обл. | Становлянский | с. Злобино | 10/0,4 | 160 | 145.1552 | РП Злобино ВЛ-10кВ №8 Злобино | 14.8448
ТП 152 с. Пальна-Михайловка | филиал ПАО «Россети Центр»-«Липецкэнерго» | Липецкая обл. | Становлянский | с. Пальна-Михайловка | 10/0,4 | 250 | 60 | ПС Плоское ВЛ-10кВ №12 Племзавод | 190
ТП 154 с. Становое | филиал ПАО «Россети Центр»-«Липецкэнерго» | Липецкая обл. | Становлянский | с. Тростное | 10/0,4 | 250 | 216.0011 | ПС Плоское ВЛ-10кВ №7 Тростное | 33.9989
ТП 429 д. Палёнка | филиал ПАО «Россети Центр»-«Липецкэнерго» | Липецкая обл. | Становлянский | д. Палёнка | 10/0,4 | 250 | 151 | ПС Бабарыкино ВЛ-10кВ №7 Палёнка | 99
ТП 156 с. Становое | филиал ПАО «Россети Центр»-«Липецкэнерго» | Липецкая обл. | Становлянский | с. Становое | 10/0,4 | 250 | 197.038 | ПС Плоское ВЛ-10кВ №5 База РЭС | 52.962
ТП 157 д. Агеевка | филиал ПАО «Россети Центр»-«Липецкэнерго» | Липецкая обл. | Становлянский | д. Агеевка | 10/0,4 | 63 | 23.0188 | ПС Плоское ВЛ-10кВ №10 Комплекс | 39.9812
ТП 160 с. Тростное | филиал ПАО «Россети Центр»-«Липецкэнерго» | Липецкая обл. | Становлянский | с. Тростное | 10/0,4 | 63 | 29.0011 | ПС Плоское ВЛ-10кВ №7 Тростное | 33.9989
ТП 161 с. Тростное | филиал ПАО «Россети Центр»-«Липецкэнерго» | Липецкая обл. | Становлянский | с. Тростное | 10/0,4 | 63 | 25 | ПС Плоское ВЛ-10кВ №7 Тростное | 38
ТП 162 с. Тростное | филиал ПАО «Россети Центр»-«Липецкэнерго» | Липецкая обл. | Становлянский | с. Тростное | 10/0,4 | 160 | 65.36 | ПС Плоское ВЛ-10кВ №7 Тростное | 94.64
ТП 163 с. Тростное | филиал ПАО «Россети Центр»-«Липецкэнерго» | Липецкая обл. | Становлянский | с. Тростное | 10/0,4 | 160 | 48.07 | ПС Плоское ВЛ-10кВ №7 Тростное | 111.93
ТП 165 д. Подхорошее | филиал ПАО «Россети Центр»-«Липецкэнерго» | Липецкая обл. | Становлянский | д. Подхорошее | 10/0,4 | 63 | 31 | ПС Плоское ВЛ-10кВ №7 Тростное | 32
ТП 166 д. Подхорошее | филиал ПАО «Россети Центр»-«Липецкэнерго» | Липецкая обл. | Становлянский | д. Подхорошее | 10/0,4 | 100 | 35 | ПС Плоское ВЛ-10кВ №7 Тростное | 65
ТП 167 д. Подхорошее | филиал ПАО «Россети Центр»-«Липецкэнерго» | Липецкая обл. | Становлянский | д. Подхорошее | 10/0,4 | 25 | 7 | ПС Плоское ВЛ-10кВ №7 Тростное | 18
ТП 169 с. Телегино | филиал ПАО «Россети Центр»-«Липецкэнерго» | Липецкая обл. | Становлянский | с. Телегино | 10/0,4 | 100 | 42 | ПС Плоское ВЛ-10кВ №10 Комплекс | 58
ТП 170 с. Телегино | филиал ПАО «Россети Центр»-«Липецкэнерго» | Липецкая обл. | Становлянский | с. Телегино | 10/0,4 | 250 | 25.1921 | ПС Плоское ВЛ-10кВ №10 Комплекс | 224.8079
ТП 173 с. Телегино | филиал ПАО «Россети Центр»-«Липецкэнерго» | Липецкая обл. | Становлянский | с. Телегино | 10/0,4 | 40 | 12.5 | ПС Плоское ВЛ-10кВ №10 Комплекс | 27.5
ТП 174 д. Новоалександровка | филиал ПАО «Россети Центр»-«Липецкэнерго» | Липецкая обл. | Становлянский | д. Новоалександровка | 10/0,4 | 40 | 3.8991 | ПС Плоское ВЛ-10кВ №10 Комплекс | 36.1009
ТП 175 д. Суббочево | филиал ПАО «Россети Центр»-«Липецкэнерго» | Липецкая обл. | Становлянский | д. Суббочево | 10/0,4 | 30 | 3 | ПС Плоское ВЛ-10кВ №10 Комплекс | 27
ТП 176 д. Бунино | филиал ПАО «Россети Центр»-«Липецкэнерго» | Липецкая обл. | Становлянский | д. Бунино | 10/0,4 | 25 | 4.0447 | ПС Плоское ВЛ-10кВ №10 Комплекс | 20.9553
ТП 178 д. Поддолгое | филиал ПАО «Россети Центр»-«Липецкэнерго» | Липецкая обл. | Становлянский | д. Поддолгое | 10/0,4 | 63 | 28 | ПС Плоское ВЛ-10кВ №7 Тростное | 35
ТП 179 с. Пальна-Михайловка | филиал ПАО «Россети Центр»-«Липецкэнерго» | Липецкая обл. | Становлянский | с. Пальна-Михайловка | 10/0,4 | 100 | 18 | ПС Плоское ВЛ-10кВ №12 Племзавод | 82
ТП 186 с. Становое | филиал ПАО «Россети Центр»-«Липецкэнерго» | Липецкая обл. | Становлянский | с. Становое | 10/0,4 | 250 | 197.038 | ПС Плоское ВЛ-10кВ №16 КРС Становое | 52.962
ТП 187 с. Становое | филиал ПАО «Россети Центр»-«Липецкэнерго» | Липецкая обл. | Становлянский | с. Становое | 10/0,4 | 250 | 168.7502 | ПС Плоское ВЛ-10кВ №19 Становое | 81.2498
ТП 190 с. Становое | филиал ПАО «Россети Центр»-«Липецкэнерго» | Липецкая обл. | Становлянский | с. Становое | 10/0,4 | 250 | 247.9 | ПС Плоское ВЛ-10кВ №19 Становое | 2.1
ТП 191 с. Становое | филиал ПАО «Россети Центр»-«Липецкэнерго» | Липецкая обл. | Становлянский | с. Становое | 10/0,4 | 250 | 204.3032 | ПС Плоское ВЛ-10кВ №19 Становое | 45.6968
ТП 192 с. Становое | филиал ПАО «Россети Центр»-«Липецкэнерго» | Липецкая обл. | Становлянский | с. Становое | 10/0,4 | 160 | 155 | ПС Плоское ВЛ-10кВ №19 Становое | 5
ТП 196 с. Становое | филиал ПАО «Россети Центр»-«Липецкэнерго» | Липецкая обл. | Становлянский | с. Становое | 10/0,4 | 250 | 134 | ПС Плоское ВЛ-10кВ №19 Становое | 116
ТП 197 д. Тиньково | филиал ПАО «Россети Центр»-«Липецкэнерго» | Липецкая обл. | Становлянский | д. Тиньково | 10/0,4 | 40 | 19 | ПС Кириллово ВЛ-10кВ №5 Кириллово | 21
ТП 201 д. Баёвка | филиал ПАО «Россети Центр»-«Липецкэнерго» | Липецкая обл. | Становлянский | д. Баёвка | 10/0,4 | 100 | 53.2693 | ПС Кириллово ВЛ-10кВ №5 Кириллово | 46.7307
ТП 203 с. Кириллово | филиал ПАО «Россети Центр»-«Липецкэнерго» | Липецкая обл. | Становлянский | с. Кириллово | 10/0,4 | 63 | 3.7 | ПС Кириллово ВЛ-10кВ №10 СТФ | 59.3
ТП 206 с. Петрищево | филиал ПАО «Россети Центр»-«Липецкэнерго» | Липецкая обл. | Становлянский | с. Петрищево | 10/0,4 | 63 | 44.7945 | ПС Кириллово ВЛ-10кВ №1 Петрищево | 18.2055
ТП 208 д. Сергиевка | филиал ПАО «Россети Центр»-«Липецкэнерго» | Липецкая обл. | Становлянский | д. Сергиевка | 10/0,4 | 250 | 46.0106 | ПС Кириллово ВЛ-10кВ №1 Петрищево | 203.9894
ТП 216 с. Ламское | филиал ПАО «Россети Центр»-«Липецкэнерго» | Липецкая обл. | Становлянский | с. Ламское | 10/0,4 | 160 | 95.6812 | ПС Ламская ВЛ-10кВ №1 Казанский | 64.3188
ТП 217 с. Ламское | филиал ПАО «Россети Центр»-«Липецкэнерго» | Липецкая обл. | Становлянский | с. Ламское | 10/0,4 | 160 | 54.622 | ПС Ламская ВЛ-10кВ №5 Семенёк | 105.378
ТП 218 п. Казанский | филиал ПАО «Россети Центр»-«Липецкэнерго» | Липецкая обл. | Становлянский | п. Казанский | 10/0,4 | 160 | 155 | ПС Ламская ВЛ-10кВ №1 Казанский | 5
ТП 219 п. Казанский | филиал ПАО «Россети Центр»-«Липецкэнерго» | Липецкая обл. | Становлянский | п. Казанский | 10/0,4 | 63 | 59.8 | ПС Ламская ВЛ-10кВ №1 Казанский | 3.2
ТП 220 с. Лобынцево | филиал ПАО «Россети Центр»-«Липецкэнерго» | Липецкая обл. | Становлянский | с. Лобынцево | 10/0,4 | 63 | 13.447 | ПС Ламская ВЛ-10кВ №1 Казанский | 49.553
ТП 221 п. Ханинский | филиал ПАО «Россети Центр»-«Липецкэнерго» | Липецкая обл. | Становлянский | п. Ханинский | 10/0,4 | 63 | 29.2404 | ПС Ламская ВЛ-10кВ №1 Казанский | 33.7596
ТП 151 д. Малые Бутырки | филиал ПАО «Россети Центр»-«Липецкэнерго» | Липецкая обл. | Становлянский | д. Малые Бутырки | 10/0,4 | 160 | 68.09 | РП Кличено ВЛ-10кВ №5 КРС Бутырки | 91.91
ТП 222 с. Спасское | филиал ПАО «Россети Центр»-«Липецкэнерго» | Липецкая обл. | Становлянский | с. Спасское | 10/0,4 | 63 | 8.6612 | ПС Ламская ВЛ-10кВ №5 Семенёк | 54.3388
ТП 223 с. Семенёк | филиал ПАО «Россети Центр»-«Липецкэнерго» | Липецкая обл. | Становлянский | с. Семенёк | 10/0,4 | 63 | 6.9861 | ПС Ламская ВЛ-10кВ №5 Семенёк | 56.0139
ТП 225 с. Семенёк | филиал ПАО «Россети Центр»-«Липецкэнерго» | Липецкая обл. | Становлянский | с. Семенёк | 10/0,4 | 160 | 60.446 | ПС Ламская ВЛ-10кВ №5 Семенёк | 99.554
ТП 226 с. Семенёк | филиал ПАО «Россети Центр»-«Липецкэнерго» | Липецкая обл. | Становлянский | с. Семенёк | 10/0,4 | 100 | 14.2645 | ПС Ламская ВЛ-10кВ №5 Семенёк | 85.7355
ТП 227 с. Семенёк | филиал ПАО «Россети Центр»-«Липецкэнерго» | Липецкая обл. | Становлянский | с. Семенёк | 10/0,4 | 100 | 65.5929 | ПС Ламская ВЛ-10кВ №5 Семенёк | 34.4071
ТП 228 д. Малый Лотошок | филиал ПАО «Россети Центр»-«Липецкэнерго» | Липецкая обл. | Становлянский | с. Семенёк | 10/0,4 | 100 | 58.1044 | ПС Ламская ВЛ-10кВ №5 Семенёк | 41.8956
ТП 229 д. Большой Лотошок | филиал ПАО «Россети Центр»-«Липецкэнерго» | Липецкая обл. | Становлянский | с. Семенёк | 10/0,4 | 63 | 23.617 | ПС Ламская ВЛ-10кВ №5 Семенёк | 39.383
ТП 230 п. Гора | филиал ПАО «Россети Центр»-«Липецкэнерго» | Липецкая обл. | Становлянский | п. Гора | 10/0,4 | 63 | 11.413 | ПС Ламская ВЛ-10кВ №5 Семенёк | 51.587
ТП 231 д. Малый Лотошок | филиал ПАО «Россети Центр»-«Липецкэнерго» | Липецкая обл. | Становлянский | д. Малый Лотошок | 10/0,4 | 160 | 10 | ПС Ламская ВЛ-10кВ №5 Семенёк | 150
ТП 232 д. Семенек | филиал ПАО «Россети Центр»-«Липецкэнерго» | Липецкая обл. | Становлянский | с. Семенёк | 10/0,4 | 100 | 35.3821 | ПС Ламская ВЛ-10кВ №5 Семенёк | 64.6179
ТП 233 д. Семенек | филиал ПАО «Россети Центр»-«Липецкэнерго» | Липецкая обл. | Становлянский | с. Семенёк | 10/0,4 | 250 | 54.2662 | ПС Ламская ВЛ-10кВ №5 Семенёк | 195.7338
ТП 234 д. Глумово | филиал ПАО «Россети Центр»-«Липецкэнерго» | Липецкая обл. | Становлянский | д. Глумово | 10/0,4 | 100 | 24.3148 | ПС Ламская ВЛ-10кВ №2 Чемоданово | 75.6852
ТП 235 д. Глумово | филиал ПАО «Россети Центр»-«Липецкэнерго» | Липецкая обл. | Становлянский | д. Глумово | 10/0,4 | 100 | 25 | ПС Ламская ВЛ-10кВ №2 Чемоданово | 75
ТП 236 д. Чемоданово | филиал ПАО «Россети Центр»-«Липецкэнерго» | Липецкая обл. | Становлянский | д. Чемоданово | 10/0,4 | 160 | 20 | ПС Ламская ВЛ-10кВ №2 Чемоданово | 140
ТП 237 д. Чемоданово | филиал ПАО «Россети Центр»-«Липецкэнерго» | Липецкая обл. | Становлянский | д. Чемоданово | 10/0,4 | 100 | 62.4223 | ПС Ламская ВЛ-10кВ №2 Чемоданово | 37.5777
ТП 238 д. Чемоданово | филиал ПАО «Россети Центр»-«Липецкэнерго» | Липецкая обл. | Становлянский | д. Чемоданово | 10/0,4 | 250 | 78.734 | ПС Ламская ВЛ-10кВ №2 Чемоданово | 171.266
ТП 239 д. Вишнёвая | филиал ПАО «Россети Центр»-«Липецкэнерго» | Липецкая обл. | Становлянский | д. Вишнёвая | 10/0,4 | 100 | 14 | ПС Ламская ВЛ-10кВ №2 Чемоданово | 86
ТП 241 д. Вишнёвая | филиал ПАО «Россети Центр»-«Липецкэнерго» | Липецкая обл. | Становлянский | д. Вишнёвая | 10/0,4 | 100 | 32.6901 | ПС Ламская ВЛ-10кВ №2 Чемоданово | 67.3099
ТП 242 д. Чемоданово | филиал ПАО «Россети Центр»-«Липецкэнерго» | Липецкая обл. | Становлянский | д. Чемоданово | 10/0,4 | 100 | 38.5527 | ПС Ламская ВЛ-10кВ №2 Чемоданово | 61.4473
ТП 244 д. Вишнёвая | филиал ПАО «Россети Центр»-«Липецкэнерго» | Липецкая обл. | Становлянский | д. Вишнёвая | 10/0,4 | 400 | 50.238 | ПС Ламская ВЛ-10кВ №2 Чемоданово | 349.762
ТП 245 с. Кличено | филиал ПАО «Россети Центр»-«Липецкэнерго» | Липецкая обл. | Становлянский | с. Кличено | 10/0,4 | 160 | 103.58 | РП Кличено ВЛ-10кВ №2 Кличено | 56.42
ТП 247 с. Кличено | филиал ПАО «Россети Центр»-«Липецкэнерго» | Липецкая обл. | Становлянский | с. Кличено | 10/0,4 | 250 | 40 | РП Кличено ВЛ-10кВ №2 Кличено | 210
ТП 248 д. Бекетовка | филиал ПАО «Россети Центр»-«Липецкэнерго» | Липецкая обл. | Становлянский | д. Бекетовка | 10/0,4 | 63 | 14.2846 | РП Кличено ВЛ-10кВ №1 Островки | 48.7154
ТП 249 с. Кличено | филиал ПАО «Россети Центр»-«Липецкэнерго» | Липецкая обл. | Становлянский | с. Кличено | 10/0,4 | 400 | 150.5019 | РП Кличено ВЛ-10кВ №2 Кличено | 249.4981
ТП 250 д. Кличено-Заречье | филиал ПАО «Россети Центр»-«Липецкэнерго» | Липецкая обл. | Становлянский | д. Кличено-Заречье | 10/0,4 | 63 | 53.8876 | ПС Ламская ВЛ-10кВ №7 РП Кличено 2-я секция | 9.1124
ТП 253 д. Бутырки | филиал ПАО «Россети Центр»-«Липецкэнерго» | Липецкая обл. | Становлянский | д. Бутырки | 10/0,4 | 250 | 37.4558 | РП Кличено ВЛ-10кВ №5 КРС Бутырки | 212.5442
ТП 254 с. Ламское | филиал ПАО «Россети Центр»-«Липецкэнерго» | Липецкая обл. | Становлянский | с. Ламское | 10/0,4 | 100 | 63.1401 | ПС Ламская ВЛ-10кВ №2 Чемоданово | 36.8599
ТП 256 с. Ламское | филиал ПАО «Россети Центр»-«Липецкэнерго» | Липецкая обл. | Становлянский | с. Ламское | 10/0,4 | 160 | 114.5 | ПС Ламская ВЛ-10кВ №6 Ламское | 45.5
ТП 257 с. Ламское | филиал ПАО «Россети Центр»-«Липецкэнерго» | Липецкая обл. | Становлянский | с. Ламское | 10/0,4 | 250 | 117.0807 | ПС Ламская ВЛ-10кВ №6 Ламское | 132.9193
ТП 258 с. Ламское | филиал ПАО «Россети Центр»-«Липецкэнерго» | Липецкая обл. | Становлянский | с. Ламское | 10/0,4 | 160 | 73.277 | ПС Ламская ВЛ-10кВ №6 Ламское | 86.723
ТП 259 д. Лесные Локотцы | филиал ПАО «Россети Центр»-«Липецкэнерго» | Липецкая обл. | Становлянский | д. Лесные Локотцы | 10/0,4 | 160 | 158.5 | РП Кличено ВЛ-10кВ №10 Мещёрка | 1.5
ТП 260 д. Лесные Локотцы | филиал ПАО «Россети Центр»-«Липецкэнерго» | Липецкая обл. | Становлянский | д. Лесные Локотцы | 10/0,4 | 40 | 23.4015 | РП Кличено ВЛ-10кВ №10 Мещёрка | 16.5985
ТП 261 с. Мещёрка | филиал ПАО «Россети Центр»-«Липецкэнерго» | Липецкая обл. | Становлянский | с. Мещёрка | 10/0,4 | 250 | 227.8243 | РП Кличено ВЛ-10кВ №10 Мещёрка | 22.1757
ТП 264 д. Барсуково | филиал ПАО «Россети Центр»-«Липецкэнерго» | Липецкая обл. | Становлянский | д. Барсуково | 10/0,4 | 400 | 74.4664 | РП Кличено ВЛ-10кВ №10 Мещёрка | 325.5336
ТП 270 д. Островки | филиал ПАО «Россети Центр»-«Липецкэнерго» | Липецкая обл. | Становлянский | д. Островки | 10/0,4 | 250 | 48.4035 | РП Кличено ВЛ-10кВ №1 Островки | 201.5965
ТП 271 с. Берёзовка | филиал ПАО «Россети Центр»-«Липецкэнерго» | Липецкая обл. | Становлянский | с. Берёзовка | 10/0,4 | 250 | 59.1119 | РП Кличено ВЛ-10кВ №1 Островки | 190.8881
ТП 272 с. Берёзовка | филиал ПАО «Россети Центр»-«Липецкэнерго» | Липецкая обл. | Становлянский | с. Берёзовка | 10/0,4 | 160 | 125.056 | РП Кличено ВЛ-10кВ №1 Островки | 34.944
ТП 273 с. Берёзовка | филиал ПАО «Россети Центр»-«Липецкэнерго» | Липецкая обл. | Становлянский | с. Берёзовка | 10/0,4 | 250 | 113.7905 | РП Кличено ВЛ-10кВ №1 Островки | 136.2095
ТП 274 д. Островки | филиал ПАО «Россети Центр»-«Липецкэнерго» | Липецкая обл. | Становлянский | д. Островки | 10/0,4 | 160 | 38.788 | РП Кличено ВЛ-10кВ №1 Островки | 121.212
ТП 275 д. Чемоданово | филиал ПАО «Россети Центр»-«Липецкэнерго» | Липецкая обл. | Становлянский | д. Чемоданово | 10/0,4 | 160 | 99.849 | ПС Ламская ВЛ-10кВ №2 Чемоданово | 60.151
ТП 276 д. Островки | филиал ПАО «Россети Центр»-«Липецкэнерго» | Липецкая обл. | Становлянский | д. Островки | 10/0,4 | 100 | 48 | РП Кличено ВЛ-10кВ №1 Островки | 52
ТП 277 д. Карповка | филиал ПАО «Россети Центр»-«Липецкэнерго» | Липецкая обл. | Становлянский | д. Карповка | 10/0,4 | 160 | 81.831 | ПС Ламская ВЛ-10кВ №12 СТФ Берёзовка | 78.169
ТП 278 д. Островки-Заречье | филиал ПАО «Россети Центр»-«Липецкэнерго» | Липецкая обл. | Становлянский | д. Островки-Заречье | 10/0,4 | 100 | 47.8852 | РП Кличено ВЛ-10кВ №1 Островки | 52.1148
ТП 279 д. Пахомовка | филиал ПАО «Россети Центр»-«Липецкэнерго» | Липецкая обл. | Становлянский | д. Пахомовка | 10/0,4 | 63 | 30.4967 | РП Кличено ВЛ-10кВ №1 Островки | 32.5033
ТП 423 с. Пальна-Михайловка | филиал ПАО «Россети Центр»-«Липецкэнерго» | Липецкая обл. | Становлянский | с. Пальна-Михайловка | 10/0,4 | 100 | 31.0748 | ПС Плоское ВЛ-10кВ №12 Племзавод | 68.9252
ТП 283 д. Новосёлки | филиал ПАО «Россети Центр»-«Липецкэнерго» | Липецкая обл. | Становлянский | д. Новосёлки | 10/0,4 | 100 | 39.8689 | ПС Ламская ВЛ-10кВ №17 Ключики | 60.1311
ТП 285 д. Товарково | филиал ПАО «Россети Центр»-«Липецкэнерго» | Липецкая обл. | Становлянский | д. Товарково | 10/0,4 | 250 | 74.2472 | ПС Ламская ВЛ-10кВ №17 Ключики | 175.7528
ТП 287 д. Ключики | филиал ПАО «Россети Центр»-«Липецкэнерго» | Липецкая обл. | Становлянский | д. Ключики | 10/0,4 | 100 | 38.8 | ПС Ламская ВЛ-10кВ №17 Ключики | 61.2
ТП 288 д. Ключики | филиал ПАО «Россети Центр»-«Липецкэнерго» | Липецкая обл. | Становлянский | д. Ключики | 10/0,4 | 100 | 10.1965 | ПС Ламская ВЛ-10кВ №17 Ключики | 89.8035
ТП 290 д. Веригино | филиал ПАО «Россети Центр»-«Липецкэнерго» | Липецкая обл. | Становлянский | д. Веригино | 10/0,4 | 63 | 33.8468 | ПС Ламская ВЛ-10кВ №17 Ключики | 29.1532
ТП 436 с. Толстая Дубрава | филиал ПАО «Россети Центр»-«Липецкэнерго» | Липецкая обл. | Становлянский | с. Толстая Дубрава | 10/0,4 | 63 | 26.4885 | ПС Ламская ВЛ-10кВ №19 Егорьевский | 36.5115
ТП 437 с. Толстая Дубрава | филиал ПАО «Россети Центр»-«Липецкэнерго» | Липецкая обл. | Становлянский | с. Толстая Дубрава | 10/0,4 | 160 | 120 | ПС Ламская ВЛ-10кВ №19 Егорьевский | 40
ТП 297 д. Большие Выселки | филиал ПАО «Россети Центр»-«Липецкэнерго» | Липецкая обл. | Становлянский | д. Большие Выселки | 10/0,4 | 63 | 43.7177 | ПС Чернолес ВЛ-10кВ №18 Большие Выселки | 19.2823
ТП 301 п. Широкий | филиал ПАО «Россети Центр»-«Липецкэнерго» | Липецкая обл. | Становлянский | п. Широкий | 10/0,4 | 100 | 44.1163 | ПС Бабарыкино ВЛ-10кВ №16 Михайловка | 55.8837
ТП 302 д. Палёнка | филиал ПАО «Россети Центр»-«Липецкэнерго» | Липецкая обл. | Становлянский | д. Палёнка | 10/0,4 | 160 | 65.4 | ПС Бабарыкино ВЛ-10кВ №7 Палёнка | 94.6
ТП 303 д. Вторая Ламская | филиал ПАО «Россети Центр»-«Липецкэнерго» | Липецкая обл. | Становлянский | д. Вторая Ламская | 10/0,4 | 63 | 44.4355 | ПС Бабарыкино ВЛ-10кВ №16 Михайловка | 18.5645
ТП 305 д. Михайловка | филиал ПАО «Россети Центр»-«Липецкэнерго» | Липецкая обл. | Становлянский | д. Михайловка | 10/0,4 | 160 | 63.085 | ПС Бабарыкино ВЛ-10кВ №16 Михайловка | 96.915
ТП 306 д. Михайловка | филиал ПАО «Россети Центр»-«Липецкэнерго» | Липецкая обл. | Становлянский | д. Михайловка | 10/0,4 | 100 | 64.8645 | ПС Бабарыкино ВЛ-10кВ №16 Михайловка | 35.1355
ТП 310 п. Светлый | филиал ПАО «Россети Центр»-«Липецкэнерго» | Липецкая обл. | Становлянский | п. Светлый | 10/0,4 | 100 | 65 | ПС Бабарыкино ВЛ-10кВ №12 Светлый | 35
ТП 311 п. Светлый | филиал ПАО «Россети Центр»-«Липецкэнерго» | Липецкая обл. | Становлянский | п. Светлый | 10/0,4 | 63 | 55.9216 | ПС Бабарыкино ВЛ-10кВ №12 Светлый | 7.0784
ТП 316 д. Лукьяновка | филиал ПАО «Россети Центр»-«Липецкэнерго» | Липецкая обл. | Становлянский | д. Лукьяновка | 10/0,4 | 400 | 105.8737 | ПС Бабарыкино ВЛ-10кВ №15 Лукьяновка | 294.1263
ТП 317 д. Лукьяновка | филиал ПАО «Россети Центр»-«Липецкэнерго» | Липецкая обл. | Становлянский | д. Лукьяновка | 10/0,4 | 250 | 64.6 | ПС Бабарыкино ВЛ-10кВ №12 Светлый | 185.4
ТП 319 д. Лукьяновка | филиал ПАО «Россети Центр»-«Липецкэнерго» | Липецкая обл. | Становлянский | д. Лукьяновка | 10/0,4 | 160 | 114.5 | ПС Бабарыкино ВЛ-10кВ №12 Светлый | 45.5
ТП 320 д. Реневка | филиал ПАО «Россети Центр»-«Липецкэнерго» | Липецкая обл. | Становлянский | д. Реневка | 10/0,4 | 63 | 8.5415 | ПС Бабарыкино ВЛ-10кВ №15 Лукьяновка | 54.4585
ТП 321 д. Кропотово-Лермонтово | филиал ПАО «Россети Центр»-«Липецкэнерго» | Липецкая обл. | Становлянский | д. Кропотово-Лермонтово | 10/0,4 | 63 | 11.772 | ПС Бабарыкино ВЛ-10кВ №15 Лукьяновка | 51.228
ТП 323 д. Малые Выселки | филиал ПАО «Россети Центр»-«Липецкэнерго» | Липецкая обл. | Становлянский | д. Малые Выселки | 10/0,4 | 63 | 28 | ПС Чернолес ВЛ-10кВ №18 Большие Выселки | 35
ТП 325 с. Пальна-Михайловка | филиал ПАО «Россети Центр»-«Липецкэнерго» | Липецкая обл. | Становлянский | с. Пальна-Михайловка | 10/0,4 | 250 | 30 | ПС Красная Пальна ВЛ-10кВ №1 Пальна-Михайловка | 220
ТП 326 д. Красная Пальна | филиал ПАО «Россети Центр»-«Липецкэнерго» | Липецкая обл. | Становлянский | д. Красная Пальна | 10/0,4 | 160 | 31.235 | ПС Красная Пальна ВЛ-10кВ №6 Красная Пальна | 128.765
ТП 329 с. Телегино | филиал ПАО «Россети Центр»-«Липецкэнерго» | Липецкая обл. | Становлянский | с. Телегино | 10/0,4 | 63 | 9.5585 | ПС Плоское ВЛ-10кВ №10 Комплекс | 53.4415
ТП 330 с. Телегино | филиал ПАО «Россети Центр»-«Липецкэнерго» | Липецкая обл. | Становлянский | с. Телегино | 10/0,4 | 100 | 9.5384 | ПС Плоское ВЛ-10кВ №10 Комплекс | 90.4616
ТП 332 с. Грунин Воргол | филиал ПАО «Россети Центр»-«Липецкэнерго» | Липецкая обл. | Становлянский | с. Грунин Воргол | 10/0,4 | 160 | 87.7247 | ПС Каменка ВЛ-10кВ №9 Грунино | 72.2753
ТП 333 с. Грунин Воргол | филиал ПАО «Россети Центр»-«Липецкэнерго» | Липецкая обл. | Становлянский | с. Грунин Воргол | 10/0,4 | 63 | 18.6622 | ПС Каменка ВЛ-10кВ №9 Грунино | 44.3378
ТП 335 с. Грунин Воргол | филиал ПАО «Россети Центр»-«Липецкэнерго» | Липецкая обл. | Становлянский | с. Грунин Воргол | 10/0,4 | 100 | 9 | ПС Каменка ВЛ-10кВ №6 Озёрки | 91
ТП 341 с. Мещёрка | филиал ПАО «Россети Центр»-«Липецкэнерго» | Липецкая обл. | Становлянский | с. Мещёрка | 10/0,4 | 100 | 31.1945 | РП Кличено ВЛ-10кВ №10 Мещёрка | 68.8055
ТП 342 с. Ламское | филиал ПАО «Россети Центр»-«Липецкэнерго» | Липецкая обл. | Становлянский | с. Ламское | 10/0,4 | 100 | 94.7 | ПС Ламская ВЛ-10кВ №19 Егорьевский | 5.3
ТП 343 д. Красная Пальна | филиал ПАО «Россети Центр»-«Липецкэнерго» | Липецкая обл. | Становлянский | д. Красная Пальна | 10/0,4 | 250 | 111.9958 | ПС Красная Пальна ВЛ-10кВ №6 Красная Пальна | 138.0042
ТП 344 д. Маслово | филиал ПАО «Россети Центр»-«Липецкэнерго» | Липецкая обл. | Становлянский | д. Маслово | 10/0,4 | 63 | 13.0283 | ПС Плоское ВЛ-10кВ №15 Соловьёво | 49.9717
ТП 345 д. Маслово | филиал ПАО «Россети Центр»-«Липецкэнерго» | Липецкая обл. | Становлянский | д. Маслово | 10/0,4 | 160 | 82.69 | ПС Плоское ВЛ-10кВ №15 Соловьёво | 77.31
ТП 348 с. Семенёк | филиал ПАО «Россети Центр»-«Липецкэнерго» | Липецкая обл. | Становлянский | с. Семенёк | 10/0,4 | 160 | 32.327 | ПС Ламская ВЛ-10кВ №5 Семенёк | 127.673
ТП 349 с. Грунин Воргол | филиал ПАО «Россети Центр»-«Липецкэнерго» | Липецкая обл. | Становлянский | с. Грунин Воргол | 10/0,4 | 100 | 54.5256 | ПС Каменка ВЛ-10кВ №1 Плоты | 45.4744
ТП 351 д. Лукьяновка | филиал ПАО «Россети Центр»-«Липецкэнерго» | Липецкая обл. | Становлянский | д. Лукьяновка | 10/0,4 | 160 | 51.346 | ПС Бабарыкино ВЛ-10кВ №15 Лукьяновка | 108.654
ТП 352 с. Телегино | филиал ПАО «Россети Центр»-«Липецкэнерго» | Липецкая обл. | Становлянский | с. Телегино | 10/0,4 | 160 | 51.437 | ПС Плоское ВЛ-10кВ №10 Комплекс | 108.563
ТП 354 с. Успенское | филиал ПАО «Россети Центр»-«Липецкэнерго» | Липецкая обл. | Становлянский | с. Успенское | 10/0,4 | 100 | 42.9199 | ПС Чернолес ВЛ-10кВ №13 Успенка | 57.0801
ТП 355 с. Успенское | филиал ПАО «Россети Центр»-«Липецкэнерго» | Липецкая обл. | Становлянский | с. Успенское | 10/0,4 | 160 | 65.997 | ПС Чернолес ВЛ-10кВ №13 Успенка | 94.003
ТП 356 с. Успенское | филиал ПАО «Россети Центр»-«Липецкэнерго» | Липецкая обл. | Становлянский | с. Успенское | 10/0,4 | 250 | 24.8929 | ПС Чернолес ВЛ-10кВ №13 Успенка | 225.1071
ТП 357 д. Палёнка | филиал ПАО «Россети Центр»-«Липецкэнерго» | Липецкая обл. | Становлянский | д. Палёнка | 10/0,4 | 63 | 10.6 | ПС Бабарыкино ВЛ-10кВ №7 Палёнка | 52.4
ТП 358 с. Злобино | филиал ПАО «Россети Центр»-«Липецкэнерго» | Липецкая обл. | Становлянский | с. Злобино | 10/0,4 | 160 | 118.595 | РП Злобино ВЛ-10кВ №10 Горный Бок | 41.405
ТП 359 д. Плоты | филиал ПАО «Россети Центр»-«Липецкэнерго» | Липецкая обл. | Становлянский | д. Плоты | 10/0,4 | 160 | 118 | ПС Каменка ВЛ-10кВ №1 Плоты | 42
ТП 360 д. Новиково | филиал ПАО «Россети Центр»-«Липецкэнерго» | Липецкая обл. | Становлянский | д. Новиково | 10/0,4 | 40 | 22.8033 | ПС Каменка ВЛ-10кВ №1 Плоты | 17.1967
ТП 361 д. Верхнее Петрищево | филиал ПАО «Россети Центр»-«Липецкэнерго» | Липецкая обл. | Становлянский | д. Верхнее Петрищево | 10/0,4 | 100 | 30 | ПС Кириллово ВЛ-10кВ №15 КРС Петрищево | 70
ТП 362 с. Становое | филиал ПАО «Россети Центр»-«Липецкэнерго» | Липецкая обл. | Становлянский | с. Становое | 10/0,4 | 250 | 96.5613 | ПС Плоское ВЛ-10кВ №19 Становое | 153.4387
ТП 364 д. Барсуково | филиал ПАО «Россети Центр»-«Липецкэнерго» | Липецкая обл. | Становлянский | д. Барсуково | 10/0,4 | 400 | 127.9485 | РП Кличено ВЛ-10кВ №10 Мещёрка | 272.0515
ТП 367 с. Берёзовка | филиал ПАО «Россети Центр»-«Липецкэнерго» | Липецкая обл. | Становлянский | с. Берёзовка | 10/0,4 | 160 | 118.959 | РП Кличено ВЛ-10кВ №1 Островки | 41.041
ТП 370 д. Чернолес | филиал ПАО «Россети Центр»-«Липецкэнерго» | Липецкая обл. | Становлянский | с. Чернолес | 10/0,4 | 200 | 107.1368 | ПС Чернолес ВЛ-10кВ №1 Чернолес | 92.8632
ТП 371 с. Злобино | филиал ПАО «Россети Центр»-«Липецкэнерго» | Липецкая обл. | Становлянский | с. Злобино | 10/0,4 | 160 | 50 | РП Злобино ВЛ-10кВ №8 Злобино | 110
ТП 372 с. Кличено | филиал ПАО «Россети Центр»-«Липецкэнерго» | Липецкая обл. | Становлянский | с. Кличено | 10/0,4 | 100 | 48 | РП Кличено ВЛ-10кВ №2 Кличено | 52
ТП 374 с. Злобино | филиал ПАО «Россети Центр»-«Липецкэнерго» | Липецкая обл. | Становлянский | с. Злобино | 10/0,4 | 100 | 50.8165 | ПС Каменка ВЛ-10кВ №8 РП Злобино 2-я секция | 49.1835
ТП 379 д. Яркино | филиал ПАО «Россети Центр»-«Липецкэнерго» | Липецкая обл. | Становлянский | д. Яркино | 10/0,4 | 160 | 87.2 | ПС Каменка ВЛ-10кВ №10 Яркино | 72.8
ТП 382 с. Берёзовка | филиал ПАО «Россети Центр»-«Липецкэнерго» | Липецкая обл. | Становлянский | с. Берёзовка | 10/0,4 | 160 | 74.096 | РП Кличено ВЛ-10кВ №1 Островки | 85.904
ТП 383 д. Бродки | филиал ПАО «Россети Центр»-«Липецкэнерго» | Липецкая обл. | Становлянский | д. Бродки | 10/0,4 | 160 | 94.8008 | ПС Красная Пальна ВЛ-10кВ №1 Пальна-Михайловка | 65.1992
ТП 394 д. Яркино | филиал ПАО «Россети Центр»-«Липецкэнерго» | Липецкая обл. | Становлянский | д. Яркино | 10/0,4 | 160 | 46.432 | ПС Каменка ВЛ-10кВ №10 Яркино | 113.568
ТП 396 д. Самохваловка | филиал ПАО «Россети Центр»-«Липецкэнерго» | Липецкая обл. | Становлянский | д. Самохваловка | 10/0,4 | 250 | 123.9 | ПС Красная Пальна ВЛ-10кВ №1 Пальна-Михайловка | 126.1
ТП 397 д. Михайловка | филиал ПАО «Россети Центр»-«Липецкэнерго» | Липецкая обл. | Становлянский | д. Михайловка | 10/0,4 | 100 | 69.5905 | ПС Красная Пальна ВЛ-10кВ №1 Пальна-Михайловка | 30.4095
ТП 399 с. Ламское | филиал ПАО «Россети Центр»-«Липецкэнерго» | Липецкая обл. | Становлянский | с. Ламское | 10/0,4 | 100 | 43.5779 | ПС Ламская ВЛ-10кВ №6 Ламское | 56.4221
ТП 401 д. Глебовка | филиал ПАО «Россети Центр»-«Липецкэнерго» | Липецкая обл. | Становлянский | д. Глебовка | 10/0,4 | 63 | 16.9168 | ПС Красная Пальна ВЛ-10кВ №9 Климентьево | 46.0832
ТП 402 с. Покровское | филиал ПАО «Россети Центр»-«Липецкэнерго» | Липецкая обл. | Становлянский | с. Покровское | 10/0,4 | 63 | 29.5912 | ПС Красная Пальна ВЛ-10кВ №8 Покровское | 33.4088
ТП 403 с. Покровское | филиал ПАО «Россети Центр»-«Липецкэнерго» | Липецкая обл. | Становлянский | с. Покровское | 10/0,4 | 63 | 40.3676 | ПС Красная Пальна ВЛ-10кВ №8 Покровское | 22.6324
ТП 404 д. Подгорное | филиал ПАО «Россети Центр»-«Липецкэнерго» | Липецкая обл. | Становлянский | д. Подгорное | 10/0,4 | 63 | 7.1058 | ПС Красная Пальна ВЛ-10кВ №9 Климентьево | 55.8942
ТП 407 с. Кириллово | филиал ПАО «Россети Центр»-«Липецкэнерго» | Липецкая обл. | Становлянский | с. Кириллово | 10/0,4 | 160 | 155 | ПС Кириллово ВЛ-10кВ №5 Кириллово | 5
ТП 409 п. Светлый | филиал ПАО «Россети Центр»-«Липецкэнерго» | Липецкая обл. | Становлянский | п. Светлый | 10/0,4 | 63 | 57 | ПС Бабарыкино ВЛ-10кВ №12 Светлый | 6
ТП 413 ст. Бабарыкино | филиал ПАО «Россети Центр»-«Липецкэнерго» | Липецкая обл. | Становлянский | ст. Бабарыкино | 10/0,4 | 100 | 42.6806 | ПС Бабарыкино ВЛ-10кВ №7 Палёнка | 57.3194
ТП 414 ст. Бабарыкино | филиал ПАО «Россети Центр»-«Липецкэнерго» | Липецкая обл. | Становлянский | ст. Бабарыкино | 10/0,4 | 250 | 105.1759 | ПС Бабарыкино ВЛ-10кВ №7 Палёнка | 144.8241
ТП 415 д. Лукьяновка | филиал ПАО «Россети Центр»-«Липецкэнерго» | Липецкая обл. | Становлянский | д. Лукьяновка | 10/0,4 | 100 | 35.9205 | ПС Бабарыкино ВЛ-10кВ №15 Лукьяновка | 64.0795
ТП 421 д. Климентьево | филиал ПАО «Россети Центр»-«Липецкэнерго» | Липецкая обл. | Становлянский | д. Климентьево | 10/0,4 | 100 | 31.1346 | ПС Красная Пальна ВЛ-10кВ №9 Климентьево | 68.8654
ТП 425 с. Кириллово | филиал ПАО «Россети Центр»-«Липецкэнерго» | Липецкая обл. | Становлянский | с. Кириллово | 10/0,4 | 160 | 89.02 | ПС Кириллово ВЛ-10кВ №5 Кириллово | 70.98
ТП 428 д. Палёнка | филиал ПАО «Россети Центр»-«Липецкэнерго» | Липецкая обл. | Становлянский | д. Палёнка | 10/0,4 | 160 | 92.781 | ПС Бабарыкино ВЛ-10кВ №7 Палёнка | 67.219
ТП 155 с. Становое | филиал ПАО «Россети Центр»-«Липецкэнерго» | Липецкая обл. | Становлянский | с. Становое | 10/0,4 | 100 | 97.6 | ПС Плоское ВЛ-10кВ №19 Становое | 2.4
ТП 434 с. Становое | филиал ПАО «Россети Центр»-«Липецкэнерго» | Липецкая обл. | Становлянский | с. Становое | 10/0,4 | 160 | 145.895 | ПС Плоское ВЛ-10кВ №19 Становое | 14.105
ТП 435 с. Становое | филиал ПАО «Россети Центр»-«Липецкэнерго» | Липецкая обл. | Становлянский | с. Становое | 10/0,4 | 160 | 68.727 | ПС Плоское ВЛ-10кВ №19 Становое | 91.273
КТП-2 250кВА с. Становое | филиал ПАО «Россети Центр»-«Липецкэнерго» | Липецкая обл. | Становлянский | с. Становое | 10/0,4 | 250 | 52.1 | ПС Плоское ВЛ-10кВ №2 Райцентр | 197.9
КТП-3 250кВА с. Становое | филиал ПАО «Россети Центр»-«Липецкэнерго» | Липецкая обл. | Становлянский | с. Становое | 10/0,4 | 250 | 162.1277 | ПС Плоское ВЛ-10кВ №2 Райцентр | 87.8723
КТП-7 400кВА с. Становое | филиал ПАО «Россети Центр»-«Липецкэнерго» | Липецкая обл. | Становлянский | с. Становое | 10/0,4 | 400 | 41.1448 | ПС Плоское ВЛ-10кВ №2 Райцентр | 358.8552
КТП-9 400кВА с. Становое | филиал ПАО «Россети Центр»-«Липецкэнерго» | Липецкая обл. | Становлянский | с. Становое | 10/0,4 | 400 | 236.2886 | ПС Плоское ВЛ-10кВ №2 Райцентр | 163.7114
КТП-10 250кВА с. Становое | филиал ПАО «Россети Центр»-«Липецкэнерго» | Липецкая обл. | Становлянский | с. Становое | 10/0,4 | 250 | 144.7191 | ПС Плоское ВЛ-10кВ №2 Райцентр | 105.2809
КТП-11 160кВА с. Становое | филиал ПАО «Россети Центр»-«Липецкэнерго» | Липецкая обл. | Становлянский | с. Становое | 10/0,4 | 160 | 158.8 | ПС Плоское ВЛ-10кВ №2 Райцентр | 1.2
КТП-12 400кВА с. Становое | филиал ПАО «Россети Центр»-«Липецкэнерго» | Липецкая обл. | Становлянский | с. Становое | 10/0,4 | 400 | 155.4673 | ПС Плоское ВЛ-10кВ №2 Райцентр | 244.5327
КТП-13 250кВА с. Становое | филиал ПАО «Россети Центр»-«Липецкэнерго» | Липецкая обл. | Становлянский | с. Становое | 10/0,4 | 250 | 124.0801 | ПС Плоское ВЛ-10кВ №2 Райцентр | 125.9199
КТП-14 250кВА с. Становое | филиал ПАО «Россети Центр»-«Липецкэнерго» | Липецкая обл. | Становлянский | с. Становое | 10/0,4 | 250 | 64.496 | ПС Плоское ВЛ-10кВ №18 Очистные сооружения | 185.504
КТП-16 250кВА с. Становое | филиал ПАО «Россети Центр»-«Липецкэнерго» | Липецкая обл. | Становлянский | с. Становое | 10/0,4 | 250 | 248.7 | ПС Плоское ВЛ-10кВ №2 Райцентр | 1.3
КТП-19 250кВА с. Становое | филиал ПАО «Россети Центр»-«Липецкэнерго» | Липецкая обл. | Становлянский | с. Становое | 10/0,4 | 250 | 175.1094 | ПС Плоское ВЛ-10кВ №18 Очистные сооружения | 74.8906
ГКТП-21 250кВА с. Становое | филиал ПАО «Россети Центр»-«Липецкэнерго» | Липецкая обл. | Становлянский | с. Становое | 10/0,4 | 250 | 146.813 | ПС Плоское ВЛ-10кВ №18 Очистные сооружения | 103.187
КТП-22 250кВА с. Становое | филиал ПАО «Россети Центр»-«Липецкэнерго» | Липецкая обл. | Становлянский | с. Становое | 10/0,4 | 250 | 70.1194 | ПС Плоское ВЛ-10кВ №2 Райцентр | 179.8806
КТП-23 400кВА с. Становое | филиал ПАО «Россети Центр»-«Липецкэнерго» | Липецкая обл. | Становлянский | с. Становое | 10/0,4 | 400 | 241.912 | ПС Плоское ВЛ-10кВ №2 Райцентр | 158.088
ТП-5 Больница с. Становое | филиал ПАО «Россети Центр»-«Липецкэнерго» | Липецкая обл. | Становлянский | с. Становое | 10/0,4 | 1030 | 4.4 | ПС Плоское ВЛ-10кВ №18 Очистные сооружения | 1025.6
ТП-15 ЗТП 250кВА с. Становое | филиал ПАО «Россети Центр»-«Липецкэнерго» | Липецкая обл. | Становлянский | с. Становое | 10/0,4 | 250 | 151.8979 | ПС Плоское ВЛ-10кВ №18 Очистные сооружения | 98.1021
ТП-17 ЗТП 2х400кВА с. Становое | филиал ПАО «Россети Центр»-«Липецкэнерго» | Липецкая обл. | Становлянский | с. Становое | 10/0,4 | 800 | 263.4348 | ПС Плоское ВЛ-10кВ №18 Очистные сооружения | 536.5652
ТП 039 д. Петрищево | филиал ПАО «Россети Центр»-«Липецкэнерго» | Липецкая обл. | Становлянский | д. Петрищево | 10/0,4 | 250 | 69.2221 | ПС Кириллово ВЛ-10кВ №1 Петрищево | 180.7779
ТП 109 д. Лаухино | филиал ПАО «Россети Центр»-«Липецкэнерго» | Липецкая обл. | Становлянский | д. Лаухино | 10/0,4 | 63 | 14.7632 | ПС Каменка ВЛ-10кВ №6 Озёрки | 48.2368
ТП 400 с. Ламское | филиал ПАО «Россети Центр»-«Липецкэнерго» | Липецкая обл. | Становлянский | с. Ламское | 10/0,4 | 100 | 95 | ПС Ламская ВЛ-10кВ №6 Ламское | 5
ТП 385 с. Пальна-Михайловка | филиал ПАО «Россети Центр»-«Липецкэнерго» | Липецкая обл. | Становлянский | с. Пальна-Михайловка | 10/0,4 | 160 | 93.843 | ПС Плоское ВЛ-10кВ №12 Племзавод | 66.157
ТП 386 с. Пальна-Михайловка | филиал ПАО «Россети Центр»-«Липецкэнерго» | Липецкая обл. | Становлянский | с. Пальна-Михайловка | 10/0,4 | 100 | 47.5263 | ПС Плоское ВЛ-10кВ №12 Племзавод | 52.4737
ТП 368 д. Александровка | филиал ПАО «Россети Центр»-«Липецкэнерго» | Липецкая обл. | Становлянский | д. Александровка | 10/0,4 | 400 | 132.3156 | ПС Бабарыкино ВЛ-10кВ №16 Михайловка | 267.6844
ЗТП-10кВ 2х250кВа №С-381П Лукьяновка | филиал ПАО «Россети Центр»-«Липецкэнерго» | Липецкая обл. | Становлянский | д. Лукьяновка | 10/0,4 | 250 | 59.2 | ПС Бабарыкино ВЛ-10кВ №15 Лукьяновка | 190.8
ЗТП-10кВ 2*250кВа №20П | филиал ПАО «Россети Центр»-«Липецкэнерго» | Липецкая обл. | Становлянский | с. Становое | 10/0,4 | 250 | 41.4 | ПС Плоское ВЛ-10кВ №18 Очистные сооружения | 208.6
ТП 439 с. Толстая Дубрава | филиал ПАО «Россети Центр»-«Липецкэнерго» | Липецкая обл. | Становлянский | с. Толстая Дубрава | 10/0,4 | 100 | 42.8002 | ПС Ламская ВЛ-10кВ №19 Егорьевский | 57.1998
ТП 438 с. Толстая Дубрава | филиал ПАО «Россети Центр»-«Липецкэнерго» | Липецкая обл. | Становлянский | с. Толстая Дубрава | 10/0,4 | 160 | 79.04 | ПС Ламская ВЛ-10кВ №19 Егорьевский | 80.96
ТП 444 с. Толстая Дубрава | филиал ПАО «Россети Центр»-«Липецкэнерго» | Липецкая обл. | Становлянский | с. Толстая Дубрава | 10/0,4 | 160 | 71.275 | ПС Ламская ВЛ-10кВ №19 Егорьевский | 88.725
ТП 445 с. Толстая Дубрава | филиал ПАО «Россети Центр»-«Липецкэнерго» | Липецкая обл. | Становлянский | с. Толстая Дубрава | 10/0,4 | 250 | 105.2357 | ПС Ламская ВЛ-10кВ №19 Егорьевский | 144.7643
ТП 446 с. Ламское | филиал ПАО «Россети Центр»-«Липецкэнерго» | Липецкая обл. | Становлянский | с. Ламское | 10/0,4 | 250 | 116.1834 | ПС Ламская ВЛ-10кВ №1 Казанский | 133.8166
ТП 447 с. Ламское | филиал ПАО «Россети Центр»-«Липецкэнерго» | Липецкая обл. | Становлянский | с. Ламское | 10/0,4 | 250 | 232.0014 | ПС Ламская ВЛ-10кВ №6 Ламское | 17.9986
ТП 449 с. Становое | филиал ПАО «Россети Центр»-«Липецкэнерго» | Липецкая обл. | Становлянский | с. Становое | 10/0,4 | 250 | 97.0997 | ПС Плоское ВЛ-10кВ №19 Становое | 152.9003
ТП 450 с. Становое | филиал ПАО «Россети Центр»-«Липецкэнерго» | Липецкая обл. | Становлянский | с. Становое | 10/0,4 | 100 | 31.7329 | ПС Плоское ВЛ-10кВ №19 Становое | 68.2671
ТП 451 с. Становое | филиал ПАО «Россети Центр»-«Липецкэнерго» | Липецкая обл. | Становлянский | с. Становое | 10/0,4 | 250 | 164.9225 | ПС Плоское ВЛ-10кВ №18 Очистные сооружения | 85.0775
ТП 452 с. Становое | филиал ПАО «Россети Центр»-«Липецкэнерго» | Липецкая обл. | Становлянский | с. Становое | 10/0,4 | 400 | 131.7174 | ПС Плоское ВЛ-10кВ №19 Становое | 268.2826
ТП 453 с. Становое | филиал ПАО «Россети Центр»-«Липецкэнерго» | Липецкая обл. | Становлянский | с. Становое | 10/0,4 | 400 | 71.0565 | ПС Плоское ВЛ-10кВ №2 Райцентр | 328.9435
ТП 457 с. Становое | филиал ПАО «Россети Центр»-«Липецкэнерго» | Липецкая обл. | Становлянский | с. Становое | 10/0,4 | 250 | 99.0739 | ПС Плоское ВЛ-10кВ №18 Очистные сооружения | 150.9261
ТП 459 с. Становое | филиал ПАО «Россети Центр»-«Липецкэнерго» | Липецкая обл. | Становлянский | с. Становое | 10/0,4 | 250 | 205.5595 | ПС Плоское ВЛ-10кВ №2 Райцентр | 44.4405
ТП 460 с. Становое | филиал ПАО «Россети Центр»-«Липецкэнерго» | Липецкая обл. | Становлянский | с. Становое | 10/0,4 | 250 | 82.6225 | ПС Плоское ВЛ-10кВ №2 Райцентр | 167.3775
ТП 461 с. Становое | филиал ПАО «Россети Центр»-«Липецкэнерго» | Липецкая обл. | Становлянский | с. Становое | 10/0,4 | 160 | 125.147 | ПС Плоское ВЛ-10кВ №18 Очистные сооружения | 34.853
ТП 464 с. Становое | филиал ПАО «Россети Центр»-«Липецкэнерго» | Липецкая обл. | Становлянский | с. Становое | 10/0,4 | 100 | 30.0578 | ПС Плоское ВЛ-10кВ №16 КРС Становое | 69.9422
ТП 467 с.Становое | филиал ПАО «Россети Центр»-«Липецкэнерго» | Липецкая обл. | Становлянский | с. Становое | 10/0,4 | 250 | 82.802 | ПС Плоское ВЛ-10кВ №2 Райцентр | 167.198
ТП 472 с. Пальна-Михайловка | филиал ПАО «Россети Центр»-«Липецкэнерго» | Липецкая обл. | Становлянский | с. Пальна-Михайловка | 10/0,4 | 100 | 20.1271 | ПС Красная Пальна ВЛ-10кВ №1 Пальна-Михайловка | 79.8729
ТП 473 с. Пальна-Михайловка | филиал ПАО «Россети Центр»-«Липецкэнерго» | Липецкая обл. | Становлянский | с. Пальна-Михайловка | 10/0,4 | 100 | 50 | ПС Красная Пальна ВЛ-10кВ №1 Пальна-Михайловка | 50
ТП 466 с. Кириллово | филиал ПАО «Россети Центр»-«Липецкэнерго» | Липецкая обл. | Становлянский | с. Кириллово | 10/0,4 | 25 | 6.2582 | ПС Кириллово ВЛ-10кВ №5 Кириллово | 18.7418
ТП 468 с. Кириллово | филиал ПАО «Россети Центр»-«Липецкэнерго» | Липецкая обл. | Становлянский | с. Кириллово | 10/0,4 | 63 | 18.2927 | ПС Кириллово ВЛ-10кВ №5 Кириллово | 44.7073
ТП 471 с. Кириллово | филиал ПАО «Россети Центр»-«Липецкэнерго» | Липецкая обл. | Становлянский | с. Кириллово | 10/0,4 | 160 | 110 | ПС Кириллово ВЛ-10кВ №5 Кириллово | 50
ТП 469 с. Кириллово | филиал ПАО «Россети Центр»-«Липецкэнерго» | Липецкая обл. | Становлянский | с. Кириллово | 10/0,4 | 40 | 15 | ПС Кириллово ВЛ-10кВ №5 Кириллово | 25
ТП 474 с. Пальна-Михайловка | филиал ПАО «Россети Центр»-«Липецкэнерго» | Липецкая обл. | Становлянский | с. Пальна-Михайловка | 10/0,4 | 250 | 48.8821 | ПС Красная Пальна ВЛ-10кВ №1 Пальна-Михайловка | 201.1179
ТП 485 с. Становое | филиал ПАО «Россети Центр»-«Липецкэнерго» | Липецкая обл. | Становлянский | с. Становое | 10/0,4 | 250 | 130.2419 | ПС Плоское ВЛ-10кВ №2 Райцентр | 119.7581
ТП 470 с. Кириллово | филиал ПАО «Россети Центр»-«Липецкэнерго» | Липецкая обл. | Становлянский | с. Кириллово | 10/0,4 | 100 | 18.2726 | ПС Кириллово ВЛ-10кВ №5 Кириллово | 81.7274
ТП 462 с. Становое | филиал ПАО «Россети Центр»-«Липецкэнерго» | Липецкая обл. | Становлянский | с. Становое | 10/0,4 | 800 | 444.6996 | ПС Плоское ВЛ-10кВ №01, ПС Плоское ВЛ-10кВ №18 Очистные сооружения | 355.3004
ТП 496 с. Становое | филиал ПАО «Россети Центр»-«Липецкэнерго» | Липецкая обл. | Становлянский | с. Становое | 10/0,4 | 250 | 42.8399 | ПС Плоское ВЛ-10кВ №19 Становое | 207.1601
ТП 475 с. Соловьёво | филиал ПАО «Россети Центр»-«Липецкэнерго» | Липецкая обл. | Становлянский | с. Соловьёво | 10/0,4 | 100 | 43 | ПС Плоское ВЛ-10кВ №15 Соловьёво | 57
ТП 476 с. Соловьёво | филиал ПАО «Россети Центр»-«Липецкэнерго» | Липецкая обл. | Становлянский | с. Соловьёво | 10/0,4 | 100 | 34.4249 | ПС Плоское ВЛ-10кВ №15 Соловьёво | 65.5751
ТП 477 с. Соловьёво | филиал ПАО «Россети Центр»-«Липецкэнерго» | Липецкая обл. | Становлянский | с. Соловьёво | 10/0,4 | 250 | 97.0399 | ПС Плоское ВЛ-10кВ №15 Соловьёво | 152.9601
ТП 479 с. Соловьёво | филиал ПАО «Россети Центр»-«Липецкэнерго» | Липецкая обл. | Становлянский | с. Соловьёво | 10/0,4 | 100 | 11.9912 | ПС Плоское ВЛ-10кВ №15 Соловьёво | 88.0088
ТП 480 с. Соловьёво | филиал ПАО «Россети Центр»-«Липецкэнерго» | Липецкая обл. | Становлянский | с. Соловьёво | 10/0,4 | 63 | 40.3676 | ПС Плоское ВЛ-10кВ №15 Соловьёво | 22.6324
ТП 481 с. Соловьёво | филиал ПАО «Россети Центр»-«Липецкэнерго» | Липецкая обл. | Становлянский | с. Соловьёво | 10/0,4 | 63 | 40 | ПС Плоское ВЛ-10кВ №15 Соловьёво | 23
ТП 504 с.Становое | филиал ПАО «Россети Центр»-«Липецкэнерго» | Липецкая обл. | Становлянский | с. Становое | 10/0,4 | 160 | 152.72 | ПС Плоское ВЛ-10кВ №19 Становое | 7.28
ТП 502 с. Тростное | филиал ПАО «Россети Центр»-«Липецкэнерго» | Липецкая обл. | Становлянский | с. Тростное | 10/0,4 | 100 | 23.5371 | ПС Плоское ВЛ-10кВ №7 Тростное | 76.4629
ТП 505 д. Палёнка | филиал ПАО «Россети Центр»-«Липецкэнерго» | Липецкая обл. | Становлянский | д. Палёнка | 10/0,4 | 25 | 2.6089 | ПС Бабарыкино ВЛ-10кВ №7 Палёнка | 22.3911
ТП 508 д. Березовая Роща | филиал ПАО «Россети Центр»-«Липецкэнерго» | Липецкая обл. | Становлянский | д. Березовая Роща | 10/0,4 | 100 | 60.6276 | ПС Красная Пальна ВЛ-10кВ №1 Пальна-Михайловка | 39.3724
ТП 465 с. Становое | филиал ПАО «Россети Центр»-«Липецкэнерго» | Липецкая обл. | Становлянский | с. Становое | 10/0,4 | 160 | 56.26 | ПС Плоское ВЛ-10кВ №01 | 103.74
ТП 510 с. Становое | филиал ПАО «Россети Центр»-«Липецкэнерго» | Липецкая обл. | Становлянский | с. Становое | 10/0,4 | 250 | 22.5 | ПС Плоское ВЛ-10кВ №19 Становое | 227.5
ТП 512 с.Становое | филиал ПАО «Россети Центр»-«Липецкэнерго» | Липецкая обл. | Становлянский | с. Становое | 10/0,4 | 250 | 27.8841 | ПС Плоское ВЛ-10кВ №2 Райцентр | 222.1159
ТП 513 п. Дружба | филиал ПАО «Россети Центр»-«Липецкэнерго» | Липецкая обл. | Становлянский | п. Дружба | 10/0,4 | 250 | 57.4 | ПС Кириллово ВЛ-10кВ №5 Кириллово | 192.6
ТП 515 п. Дружба | филиал ПАО «Россети Центр»-«Липецкэнерго» | Липецкая обл. | Становлянский | п. Дружба | 10/0,4 | 160 | 22.4 | ПС Кириллово ВЛ-10кВ №5 Кириллово | 137.6
ТП 514 п. Дружба | филиал ПАО «Россети Центр»-«Липецкэнерго» | Липецкая обл. | Становлянский | п. Дружба | 10/0,4 | 250 | 153.5 | ПС Кириллово ВЛ-10кВ №5 Кириллово | 96.5
ТП 518 д. Маслово | филиал ПАО «Россети Центр»-«Липецкэнерго» | Липецкая обл. | Становлянский | д. Маслово | 10/0,4 | 63 | 2.5 | ПС Красная Пальна ВЛ-10кВ №1 Пальна-Михайловка | 60.5
ТП 519 д. Арсентьево | филиал ПАО «Россети Центр»-«Липецкэнерго» | Липецкая обл. | Становлянский | д. Арсентьево | 10/0,4 | 100 | 32.7 | ПС Кириллово ВЛ-10кВ №5 Кириллово | 67.3
ТП 520 д. Арсентьево | филиал ПАО «Россети Центр»-«Липецкэнерго» | Липецкая обл. | Становлянский | д. Арсентьево | 10/0,4 | 63 | 20.4 | ПС Кириллово ВЛ-10кВ №5 Кириллово | 42.6
ТП 521 д. Арсентьево | филиал ПАО «Россети Центр»-«Липецкэнерго» | Липецкая обл. | Становлянский | д. Арсентьево | 10/0,4 | 63 | 40 | ПС Кириллово ВЛ-10кВ №5 Кириллово | 23
ТП 526 д. Плоты | филиал ПАО «Россети Центр»-«Липецкэнерго» | Липецкая обл. | Становлянский | д. Плоты | 10/0,4 | 160 | 33.6 | ПС Каменка ВЛ-10кВ №1 Плоты | 126.4
ТП 532 д. Поддолгое | филиал ПАО «Россети Центр»-«Липецкэнерго» | Липецкая обл. | Становлянский | д. Поддолгое | 10/0,4 | 25 | 3.9 | ПС Плоское ВЛ-10кВ №7 Тростное | 21.1
ТП 522 с. Становое | филиал ПАО «Россети Центр»-«Липецкэнерго» | Липецкая обл. | Становлянский | с. Становое | 10/0,4 | 25 | 14.5 | ПС Плоское ВЛ-10кВ №19 Становое | 10.5
ТП 527 с. Тростное | филиал ПАО «Россети Центр»-«Липецкэнерго» | Липецкая обл. | Становлянский | с. Тростное | 10/0,4 | 160 | 16.3 | ПС Плоское ВЛ-10кВ №7 Тростное | 143.7
ТП 528 с. Тростное | филиал ПАО «Россети Центр»-«Липецкэнерго» | Липецкая обл. | Становлянский | с. Тростное | 10/0,4 | 160 | 17.2 | ПС Плоское ВЛ-10кВ №7 Тростное | 142.8
ТП 517 с. Становое | филиал ПАО «Россети Центр»-«Липецкэнерго» | Липецкая обл. | Становлянский |  | 10/0,4 | 63 | 9.8 | ПС Плоское ВЛ-10кВ №2 Райцентр | 53.2
ТП 525 д. Лукьяновка | филиал ПАО «Россети Центр»-«Липецкэнерго» | Липецкая обл. | Становлянский | д. Лукьяновка | 10/0,4 | 400 | 330.6 | ПС Бабарыкино ВЛ-10кВ №15 Лукьяновка | 69.4
ТП 523 с. Становое | филиал ПАО «Россети Центр»-«Липецкэнерго» | Липецкая обл. | Становлянский | с. Становое | 10/0,4 | 160 | 97 | ПС Плоское ВЛ-10кВ №2 Райцентр | 63
ТП 524 с. Становое | филиал ПАО «Россети Центр»-«Липецкэнерго» | Липецкая обл. | Становлянский | с. Становое | 10/0,4 | 160 | 68.8 | ПС Плоское ВЛ-10кВ №18 Очистные сооружения | 91.2
ТП 534 д. Арсентьево | филиал ПАО «Россети Центр»-«Липецкэнерго» | Липецкая обл. | Становлянский | д. Арсентьево | 10/0,4 | 63 | 17.6 | ПС Кириллово ВЛ-10кВ №10 СТФ | 45.4
ТП 537 с. Становое | филиал ПАО «Россети Центр»-«Липецкэнерго» | Липецкая обл. | Становлянский | с. Становое | 10/0,4 | 160 | 111.3 | ПС Плоское ВЛ-10кВ №18 Очистные сооружения | 48.7
ТП 540 д. Плоты | филиал ПАО «Россети Центр»-«Липецкэнерго» | Липецкая обл. | Становлянский | д. Плоты | 10/0,4 | 100 | 32 | ПС Каменка ВЛ-10кВ №1 Плоты | 68
ТП 541 д. Плоты | филиал ПАО «Россети Центр»-«Липецкэнерго» | Липецкая обл. | Становлянский | д. Плоты | 10/0,4 | 100 | 35 | ПС Каменка ВЛ-10кВ №1 Плоты | 65
ТП 542 д. Плоты | филиал ПАО «Россети Центр»-«Липецкэнерго» | Липецкая обл. | Становлянский | д. Плоты | 10/0,4 | 100 | 23 | ПС Каменка ВЛ-10кВ №1 Плоты | 77
ТП 543 д. Плоты | филиал ПАО «Россети Центр»-«Липецкэнерго» | Липецкая обл. | Становлянский | д. Плоты | 10/0,4 | 250 | 22 | ПС Каменка ВЛ-10кВ №1 Плоты | 228
ТП 547 п. Дружба | филиал ПАО «Россети Центр»-«Липецкэнерго» | Липецкая обл. | Становлянский | п. Дружба | 10/0,4 | 63 | 6.9 | ПС Кириллово ВЛ-10кВ №5 Кириллово | 56.1
ТП 538 д. Дмитриевка | филиал ПАО «Россети Центр»-«Липецкэнерго» | Липецкая обл. | Становлянский | д. Дмитриевка | 10/0,4 | 40 | 5.2 | ПС Кириллово ВЛ-10кВ №1 Петрищево | 34.8
ТП 539 д. Дмитриевка | филиал ПАО «Россети Центр»-«Липецкэнерго» | Липецкая обл. | Становлянский | д. Дмитриевка | 10/0,4 | 400 | 108 | ПС Кириллово ВЛ-10кВ №15 КРС Петрищево | 292
ТП 546 д. Мещёрка | филиал ПАО «Россети Центр»-«Липецкэнерго» | Липецкая обл. | Становлянский | с. Мещёрка | 10/0,4 | 250 | 75.9 | РП Кличено ВЛ-10кВ №14 ЛОСС | 174.1
ТП 536 с. Становое | филиал ПАО «Россети Центр»-«Липецкэнерго» | Липецкая обл. | Становлянский | с. Становое | 10/0,4 | 63 | 5.7 | ПС Плоское ВЛ-10кВ №19 Становое | 57.3
ТП 549 с. Телегино | филиал ПАО «Россети Центр»-«Липецкэнерго» | Липецкая обл. | Становлянский | с. Телегино | 10/0,4 | 63 | 1 | ПС Плоское ВЛ-10кВ №10 Комплекс | 62
ТП 550 с. Становое | филиал ПАО «Россети Центр»-«Липецкэнерго» | Липецкая обл. | Становлянский | с. Становое | 10/0,4 | 63 | 3 | ПС Плоское ВЛ-10кВ №16 КРС Становое | 60
ТП 552 с. Становое | филиал ПАО «Россети Центр»-«Липецкэнерго» | Липецкая обл. | Становлянский | с. Становое | 10/0,4 | 250 | 7 | ПС Плоское ВЛ-10кВ №19 Становое | 243
ТП 555 с. Тростное | филиал ПАО «Россети Центр»-«Липецкэнерго» | Липецкая обл. | Становлянский | с. Тростное | 10/0,4 | 160 | 4.8 | ПС Плоское ВЛ-10кВ №7 Тростное | 155.2
ТП 544 с. Петрищево | филиал ПАО «Россети Центр»-«Липецкэнерго» | Липецкая обл. | Становлянский | с. Петрищево | 10/0,4 | 250 | 144 | ПС Кириллово ВЛ-10кВ №1 Петрищево | 106
ТП 545 д. Дмитриевка | филиал ПАО «Россети Центр»-«Липецкэнерго» | Липецкая обл. | Становлянский | д. Дмитриевка | 10/0,4 | 63 | 15 | ПС Кириллово ВЛ-10кВ №1 Петрищево | 48
ТП 558 | филиал ПАО «Россети Центр»-«Липецкэнерго» | Липецкая обл. | Становлянский | в поле вблизи д. Агеевка | 10/0,4 | 63 | 3 | ПС Плоское ВЛ-10кВ №10 Комплекс | 60
ТП 559 с. Телегино | филиал ПАО «Россети Центр»-«Липецкэнерго» | Липецкая обл. | Становлянский | с. Телегино | 10/0,4 | 63 | 3 | ПС Плоское ВЛ-10кВ №10 Комплекс | 60
ТП 506 д. Барсуково | филиал ПАО «Россети Центр»-«Липецкэнерго» | Липецкая обл. | Становлянский | д. Барсуково | 10/0,4 | 63 | 27.8 | РП Кличено ВЛ-10кВ №10 Мещёрка | 35.2
ТП 556 с. Ламское | филиал ПАО «Россети Центр»-«Липецкэнерго» | Липецкая обл. | Становлянский | с. Ламское | 10/0,4 | 63 | 29.9 | ПС Ламская ВЛ-10кВ №6 Ламское | 33.1
ТП 557 с. Ламское | филиал ПАО «Россети Центр»-«Липецкэнерго» | Липецкая обл. | Становлянский | с. Ламское | 10/0,4 | 63 | 32.5 | ПС Ламская ВЛ-10кВ №6 Ламское | 30.5
ТП 503 с. Становое | филиал ПАО «Россети Центр»-«Липецкэнерго» | Липецкая обл. | Становлянский | с. Становое | 10/0,4 | 250 | 10 | ПС Плоское ВЛ-10кВ №18 Очистные сооружения | 240
ТП 560 с. Тростное | филиал ПАО «Россети Центр»-«Липецкэнерго» | Липецкая обл. | Становлянский | с. Тростное | 10/0,4 | 100 | 69.8 | ПС Плоское ВЛ-10кВ №7 Тростное | 30.2
ТП 561 с. Тростное | филиал ПАО «Россети Центр»-«Липецкэнерго» | Липецкая обл. | Становлянский | с. Становое | 10/0,4 | 250 | 189.5 | ПС Плоское ВЛ-10кВ №7 Тростное | 60.5
ТП 564 с. Становое | филиал ПАО «Россети Центр»-«Липецкэнерго» | Липецкая обл. | Становлянский | с. Становое | 10/0,4 | 250 | 100 | ПС Плоское ВЛ-10кВ №19 Становое | 150
ТП 565 с. Становое | филиал ПАО «Россети Центр»-«Липецкэнерго» | Липецкая обл. | Становлянский | с. Становое | 10/0,4 | 100 | 20 | ПС Плоское ВЛ-10кВ №19 Становое | 80
ТП 566 с. Телегино | филиал ПАО «Россети Центр»-«Липецкэнерго» | Липецкая обл. | Становлянский | с. Телегино | 10/0,4 | 100 | 20 | ПС Плоское ВЛ-10кВ №10 Комплекс | 80
ТП 567 с. Телегино | филиал ПАО «Россети Центр»-«Липецкэнерго» | Липецкая обл. | Становлянский | с. Телегино | 10/0,4 | 100 | 25 | ПС Плоское ВЛ-10кВ №10 Комплекс | 75
ТП 568 с. Телегино | филиал ПАО «Россети Центр»-«Липецкэнерго» | Липецкая обл. | Становлянский | с. Телегино | 10/0,4 | 160 | 25 | ПС Плоское ВЛ-10кВ №10 Комплекс | 135
ТП 158 с. Тростное | филиал ПАО «Россети Центр»-«Липецкэнерго» | Липецкая обл. | Становлянский | с. Тростное | 10/0,4 | 160 | 149.171 | ПС Плоское ВЛ-10кВ №7 Тростное | 10.829
ТП 569 п. Казанский | филиал ПАО «Россети Центр»-«Липецкэнерго» | Липецкая обл. | Становлянский | п. Казанский | 10/0,4 | 100 | 25 | ПС Ламская ВЛ-10кВ №1 Казанский | 75
ТП 571 | филиал ПАО «Россети Центр»-«Липецкэнерго» | Липецкая обл. | Становлянский | д. Лукьяновка | 10/0,4 | 63 | 12.2 | ПС Бабарыкино ВЛ-10кВ №15 Лукьяновка | 50.8
ТП 573 | филиал ПАО «Россети Центр»-«Липецкэнерго» | Липецкая обл. | Становлянский | д. Лукьяновка | 10/0,4 | 160 | 150 | ПС Бабарыкино ВЛ-10кВ №15 Лукьяновка | 10
ТП 572 | филиал ПАО «Россети Центр»-«Липецкэнерго» | Липецкая обл. | Становлянский | д. Лукьяновка | 10/0,4 | 100 | 44.5 | ПС Бабарыкино ВЛ-10кВ №15 Лукьяновка | 55.5
ТП 575 с. Ламское | филиал ПАО «Россети Центр»-«Липецкэнерго» | Липецкая обл. | Становлянский | с. Ламское | 10/0,4 | 63 | 18.8 | ПС Ламская ВЛ-10кВ №18 РП Кличено 1-я секция | 44.2
ТП 577 д. Палёнка | филиал ПАО «Россети Центр»-«Липецкэнерго» | Липецкая обл. | Становлянский | д. Палёнка | 10/0,4 | 63 | 12.6 | ПС Чернолес ВЛ-10кВ №9 Георгиевка | 50.4
ТП 570 д. Лукьяновка | филиал ПАО «Россети Центр»-«Липецкэнерго» | Липецкая обл. | Становлянский | д. Лукьяновка | 10/0,4 | 160 | 105 | ПС Бабарыкино ВЛ-10кВ №12 Светлый | 55
ТП 578 с. Соловьево | филиал ПАО «Россети Центр»-«Липецкэнерго» | Липецкая обл. | Становлянский | с. Соловьёво | 10/0,4 | 63 | 10 | ПС Красная Пальна ВЛ-10кВ №1 Пальна-Михайловка | 53
ТП 576 д. Трегубово | филиал ПАО «Россети Центр»-«Липецкэнерго» | Липецкая обл. | Становлянский | д. Трегубово | 10/0,4 | 63 | 11 | ПС Красная Пальна ВЛ-10кВ №1 Пальна-Михайловка | 52
ТП 581 п. Шабанов | филиал ПАО «Россети Центр»-«Липецкэнерго» | Липецкая обл. | Становлянский | п. Шабанов | 10/0,4 | 63 | 5.2 | ПС Красная Пальна ВЛ-10кВ №7 Комплекс Чернолес | 57.8
РТП 254 Спортивная | филиал ПАО «Россети Центр»-«Липецкэнерго» | Липецкая обл. | Краснинский район | с.Красное | 10/0,4 | 630 | 400 | ВЛ 10кВ № 07 ПС Красное (Райцентр) | 230
ТП 1Л с.Красное | филиал ПАО «Россети Центр»-«Липецкэнерго» | Липецкая обл. | Краснинский район | с.Красное, ул.Победы | 10/0,4 | 250 | 159 | ВЛ 10кВ № 07 ПС Красное (Райцентр) | 91
ТП 9Л с.Красное | филиал ПАО «Россети Центр»-«Липецкэнерго» | Липецкая обл. | Краснинский район | с.Красное, ул.Спортивная | 10/0,4 | 100 | 58 | ВЛ 10кВ № 07 ПС Красное (Райцентр) | 42
ТП 1194 с.Красное | филиал ПАО «Россети Центр»-«Липецкэнерго» | Липецкая обл. | Краснинский район | с.Красное, ул.Тихая | 10/0,4 | 250 | 40 | ВЛ 10кВ № 05 ПС Красное (Комхоз) | 210
ТП 3Л с.Красное | филиал ПАО «Россети Центр»-«Липецкэнерго» | Липецкая обл. | Краснинский район | с.Красное, ул.Щепиловка | 10/0,4 | 160 | 59.6 | ВЛ 10кВ № 07 ПС Красное (Райцентр) | 100.4
ТП 6Л с.Красное | филиал ПАО «Россети Центр»-«Липецкэнерго» | Липецкая обл. | Краснинский район | с.Красное, ул.Мира | 10/0,4 | 160 | 102 | ВЛ 10кВ № 07 ПС Красное (Райцентр) | 58
ТП 7Л с.Красное | филиал ПАО «Россети Центр»-«Липецкэнерго» | Липецкая обл. | Краснинский район | с.Красное, ул.9 Мая | 10/0,4 | 400 | 45 | ВЛ 10кВ № 07 ПС Красное (Райцентр) | 355
ТП 10Л с.Красное | филиал ПАО «Россети Центр»-«Липецкэнерго» | Липецкая обл. | Краснинский район | с.Красное, ул.Комсомольская | 10/0,4 | 100 | 67 | ВЛ 10кВ № 07 ПС Красное (Райцентр) | 33
ТП 15Л с.Красное | филиал ПАО «Россети Центр»-«Липецкэнерго» | Липецкая обл. | Краснинский район | с.Красное, ул.Молодежная | 10/0,4 | 160 | 60.34 | ВЛ 10кВ № 07 ПС Красное (Райцентр) | 99.66
ТП 23Л с.Красное | филиал ПАО «Россети Центр»-«Липецкэнерго» | Липецкая обл. | Краснинский район | с.Красное | 10/0,4 | 250 | 121 | ВЛ 10кВ № 07 ПС Красное (Райцентр) | 129
ТП 1172 с.Красное | филиал ПАО «Россети Центр»-«Липецкэнерго» | Липецкая обл. | Краснинский район | с.Красное, ул.Победы | 10/0,4 | 160 | 87 | ВЛ 10кВ № 19 ПС Красное (Консервный зав) | 73
ТП 1173 с.Красное | филиал ПАО «Россети Центр»-«Липецкэнерго» | Липецкая обл. | Краснинский район | с.Красное, ул.Победы | 10/0,4 | 400 | 100 | ВЛ 10кВ № 19 ПС Красное (Консервный зав) | 300
ТП 1174 с.Красное | филиал ПАО «Россети Центр»-«Липецкэнерго» | Липецкая обл. | Краснинский район | с.Красное, База РЭС | 10/0,4 | 800 | 464 | ВЛ 10кВ № 19 ПС Красное (Консервный зав) | 336
ТП 1177 с.Красное | филиал ПАО «Россети Центр»-«Липецкэнерго» | Липецкая обл. | Краснинский район | с.Красное, ул.Железнодорожная | 10/0,4 | 100 | 63 | ВЛ 10кВ № 10 ПС Красное (Райсоюз) | 37
ТП 1176 с.Красное | филиал ПАО «Россети Центр»-«Липецкэнерго» | Липецкая обл. | Краснинский район | МТМ Заря | 10/0,4 | 160 | 94 | ВЛ 10кВ № 10 ПС Красное (Райсоюз) | 66
ТП 1178 д.Бредихино | филиал ПАО «Россети Центр»-«Липецкэнерго» | Липецкая обл. | Краснинский район | д. Бредихино | 10/0,4 | 160 | 58 | ВЛ 10кВ № 12 ПС Красное (Рождество) | 102
ТП 1180 д.Каменка | филиал ПАО «Россети Центр»-«Липецкэнерго» | Липецкая обл. | Краснинский район | с.Верхнее Брусланово | 10/0,4 | 100 | 46 | ВЛ 10кВ № 12 ПС Красное (Рождество) | 54
ТП 1183 д.Гребенкино | филиал ПАО «Россети Центр»-«Липецкэнерго» | Липецкая обл. | Краснинский район | с.Верхнее Брусланово | 10/0,4 | 100 | 27 | ВЛ 10кВ № 12 ПС Красное (Рождество) | 73
ТП 1184 с.Верхнее Брусланово | филиал ПАО «Россети Центр»-«Липецкэнерго» | Липецкая обл. | Краснинский район | с.Верхнее Брусланово | 10/0,4 | 250 | 78 | ВЛ 10кВ № 12 ПС Красное (Рождество) | 172
ТП 1185 с.Верхнее Брусланово | филиал ПАО «Россети Центр»-«Липецкэнерго» | Липецкая обл. | Краснинский район | с.Верхнее Брусланово | 10/0,4 | 63 | 28 | ВЛ 10кВ № 12 ПС Красное (Рождество) | 35
ТП 1186 с.Верхнее Брусланово | филиал ПАО «Россети Центр»-«Липецкэнерго» | Липецкая обл. | Краснинский район | с.Верхнее Брусланово | 10/0,4 | 100 | 80 | ВЛ 10кВ № 12 ПС Красное (Рождество) | 20
ТП 1187 с.Верхнее Брусланово | филиал ПАО «Россети Центр»-«Липецкэнерго» | Липецкая обл. | Краснинский район | с.Верхнее Брусланово | 10/0,4 | 100 | 45 | ВЛ 10кВ № 12 ПС Красное (Рождество) | 55
ТП 1188 с.Верхнее Брусланово | филиал ПАО «Россети Центр»-«Липецкэнерго» | Липецкая обл. | Краснинский район | с.Верхнее Брусланово | 10/0,4 | 63 | 17 | ВЛ 10кВ № 12 ПС Красное (Рождество) | 46
ТП 1189 д.Епанчино | филиал ПАО «Россети Центр»-«Липецкэнерго» | Липецкая обл. | Краснинский район | д. Епанчино | 10/0,4 | 100 | 42.1 | ВЛ 10кВ № 06 ПС Яблоново (Гулевка) | 57.9
ТП 1190 д.Епанчино | филиал ПАО «Россети Центр»-«Липецкэнерго» | Липецкая обл. | Краснинский район | д. Епанчино | 10/0,4 | 250 | 35.4 | ВЛ 10кВ № 06 ПС Яблоново (Гулевка) | 214.6
ТП 1191 д.Машенино | филиал ПАО «Россети Центр»-«Липецкэнерго» | Липецкая обл. | Краснинский район | д.Машенино | 10/0,4 | 63 | 42 | ВЛ 10кВ № 06 ПС Яблоново (Гулевка) | 21
ТП 1192 д.Хрущево | филиал ПАО «Россети Центр»-«Липецкэнерго» | Липецкая обл. | Краснинский район | д.Хрущево | 10/0,4 | 100 | 57 | ВЛ 10кВ № 06 ПС Яблоново (Гулевка) | 43
ТП 1193 д.Хрущево | филиал ПАО «Россети Центр»-«Липецкэнерго» | Липецкая обл. | Краснинский район | д.Хрущево | 10/0,4 | 100 | 49 | ВЛ 10кВ № 06 ПС Яблоново (Гулевка) | 51
ТП 1195 с.Красное | филиал ПАО «Россети Центр»-«Липецкэнерго» | Липецкая обл. | Краснинский район | с.Красное | 10/0,4 | 160 | 67 | ВЛ 10кВ № 05 ПС Красное (Комхоз) | 93
ТП 1196 с.Красное | филиал ПАО «Россети Центр»-«Липецкэнерго» | Липецкая обл. | Краснинский район | с.Красное | 10/0,4 | 63 | 50.5 | ВЛ 10кВ № 05 ПС Красное (Комхоз) | 12.5
ТП 1002 д.Брянцево | филиал ПАО «Россети Центр»-«Липецкэнерго» | Липецкая обл. | Краснинский район | д. Брянцево | 10/0,4 | 100 | 42.6 | ВЛ 10кВ № 03 Сапрычка ПС Россия | 57.4
ТП 1003 д.Дерновка | филиал ПАО «Россети Центр»-«Липецкэнерго» | Липецкая обл. | Краснинский район | д. Дерновка | 10/0,4 | 100 | 31 | ВЛ 10кВ № 05 ПС Россия (Лимовое) | 69
ТП 1005 д.Переверзево | филиал ПАО «Россети Центр»-«Липецкэнерго» | Липецкая обл. | Краснинский район | д.Переверзево | 10/0,4 | 100 | 27 | ВЛ 10кВ № 05 ПС Россия (Лимовое) | 73
ТП 1006 д.Дерновка | филиал ПАО «Россети Центр»-«Липецкэнерго» | Липецкая обл. | Краснинский район | д. Дерновка | 10/0,4 | 160 | 21 | ВЛ 10кВ № 05 ПС Россия (Лимовое) | 139
ТП 1009 д.Дегтевая | филиал ПАО «Россети Центр»-«Липецкэнерго» | Липецкая обл. | Краснинский район | д. Дегтевое | 10/0,4 | 160 | 13 | ВЛ 10кВ № 07 ПС Россия (Рассвет) | 147
ТП 1011 д.Дегтевая | филиал ПАО «Россети Центр»-«Липецкэнерго» | Липецкая обл. | Краснинский район | д. Дегтевая | 10/0,4 | 160 | 86 | ВЛ 10кВ № 09 ПС Россия (Дегтевое) | 74
ТП 1010 д.Дегтевая | филиал ПАО «Россети Центр»-«Липецкэнерго» | Липецкая обл. | Краснинский район | д. Дегтевая | 10/0,4 | 100 | 65.1 | ВЛ 10кВ № 09 ПС Россия (Дегтевое) | 34.9
ТП 1012 д.Дегтевая | филиал ПАО «Россети Центр»-«Липецкэнерго» | Липецкая обл. | Краснинский район | д. Дегтевая | 10/0,4 | 160 | 31 | ВЛ 10кВ № 09 ПС Россия (Дегтевое) | 129
ТП 1013 д.Дегтевая | филиал ПАО «Россети Центр»-«Липецкэнерго» | Липецкая обл. | Краснинский район | д. Дегтевая | 10/0,4 | 160 | 44.7 | ВЛ 10кВ № 09 ПС Россия (Дегтевое) | 115.3
ТП 1014 д.Гудаловка | филиал ПАО «Россети Центр»-«Липецкэнерго» | Липецкая обл. | Краснинский район | д. Гудаловка | 10/0,4 | 63 | 42 | ВЛ 10кВ № 13 ПС Россия (Гудаловка) | 21
ТП 1015 д.Гудаловка | филиал ПАО «Россети Центр»-«Липецкэнерго» | Липецкая обл. | Краснинский район | д. Гудаловка | 10/0,4 | 63 | 42 | ВЛ 10кВ № 13 ПС Россия (Гудаловка) | 21
ТП 1019 д.Чалово | филиал ПАО «Россети Центр»-«Липецкэнерго» | Липецкая обл. | Краснинский район | д. Чалово | 10/0,4 | 160 | 9 | ВЛ 10кВ № 13 ПС Россия (Гудаловка) | 151
ТП 1020 д.Чалово | филиал ПАО «Россети Центр»-«Липецкэнерго» | Липецкая обл. | Краснинский район | д. Чалово | 10/0,4 | 100 | 37.6 | ВЛ 10кВ № 13 ПС Россия (Гудаловка) | 62.4
ТП 1115 с.Яблоново | филиал ПАО «Россети Центр»-«Липецкэнерго» | Липецкая обл. | Краснинский район | с.Яблоново | 10/0,4 | 63 | 47 | ВЛ 10кВ № 11 ПС Яблоново (Лески) | 16
ТП 1116 д.Марьино | филиал ПАО «Россети Центр»-«Липецкэнерго» | Липецкая обл. | Краснинский район | д.Марьино | 10/0,4 | 40 | 24.5 | ВЛ 10кВ № 11 ПС Яблоново (Лески) | 15.5
ТП 1117 п.Лески | филиал ПАО «Россети Центр»-«Липецкэнерго» | Липецкая обл. | Краснинский район | п.Лески | 10/0,4 | 250 | 112 | ВЛ 10кВ № 11 ПС Яблоново (Лески) | 138
ТП 1118 п.Лески | филиал ПАО «Россети Центр»-«Липецкэнерго» | Липецкая обл. | Краснинский район | п.Лески | 10/0,4 | 160 | 78 | ВЛ 10кВ № 11 ПС Яблоново (Лески) | 82
ТП 1119 п.Лески | филиал ПАО «Россети Центр»-«Липецкэнерго» | Липецкая обл. | Краснинский район | п.Лески | 10/0,4 | 160 | 65 | ВЛ 10кВ № 11 ПС Яблоново (Лески) | 95
ТП 1120 п.Лески | филиал ПАО «Россети Центр»-«Липецкэнерго» | Липецкая обл. | Краснинский район | п.Лески | 10/0,4 | 250 | 120 | ВЛ 10кВ № 11 ПС Яблоново (Лески) | 130
ТП 1022 д.Архангельское | филиал ПАО «Россети Центр»-«Липецкэнерго» | Липецкая обл. | Краснинский район | д. Архангельское | 10/0,4 | 40 | 6.24 | ВЛ 10кВ № 04 ПС Россия (Морево) | 33.76
ТП 1023 д.Архангельское | филиал ПАО «Россети Центр»-«Липецкэнерго» | Липецкая обл. | Краснинский район | д. Архангельское | 10/0,4 | 63 | 8.89 | ВЛ 10кВ № 04 ПС Россия (Морево) | 54.11
ТП 1025 д.Морево | филиал ПАО «Россети Центр»-«Липецкэнерго» | Липецкая обл. | Краснинский район | д.Морево | 10/0,4 | 100 | 42 | ВЛ 10кВ № 04 ПС Россия (Морево) | 58
ТП 1026 д.Колодезская | филиал ПАО «Россети Центр»-«Липецкэнерго» | Липецкая обл. | Краснинский район | д. Колодезская | 10/0,4 | 100 | 19.7 | ВЛ 10кВ № 04 ПС Россия (Морево) | 80.3
ТП 1027 д.Колодезская | филиал ПАО «Россети Центр»-«Липецкэнерго» | Липецкая обл. | Краснинский район | д. Колодезская | 10/0,4 | 160 | 33.2 | ВЛ 10кВ № 04 ПС Россия (Морево) | 126.8
ТП 1028 д.Морево | филиал ПАО «Россети Центр»-«Липецкэнерго» | Липецкая обл. | Краснинский район | д.Морево | 10/0,4 | 400 | 69 | ВЛ 10кВ № 04 ПС Россия (Морево) | 331
ТП 1030 д.Дворики | филиал ПАО «Россети Центр»-«Липецкэнерго» | Липецкая обл. | Краснинский район | д. Дворики | 10/0,4 | 250 | 28.9 | ВЛ 10кВ № 04 ПС Россия (Морево) | 221.1
ТП 1031 д.Лукошкино | филиал ПАО «Россети Центр»-«Липецкэнерго» | Липецкая обл. | Краснинский район | д.Лукошкино | 10/0,4 | 40 | 10.4 | ВЛ 10кВ № 04 ПС Россия (Морево) | 29.6
ТП 1032 д.Лутошкино | филиал ПАО «Россети Центр»-«Липецкэнерго» | Липецкая обл. | Краснинский район | д. Лутошкино, "Бодрое" | 10/0,4 | 160 | 29.85 | ВЛ 10кВ № 08 ПС Россия (СХТ) | 130.15
ТП 1033 с.Красное | филиал ПАО «Россети Центр»-«Липецкэнерго» | Липецкая обл. | Краснинский район | с.Красное, ул.Отрадовка | 10/0,4 | 160 | 16.17 | ВЛ 10кВ № 08 ПС Россия (СХТ) | 143.83
ТП 1038 с.Красное | филиал ПАО «Россети Центр»-«Липецкэнерго» | Липецкая обл. | Краснинский район | с.Красное, ул.Матросова | 10/0,4 | 100 | 40.3 | ВЛ 10кВ № 08 ПС Россия (СХТ) | 59.7
ТП 1034 с.Красное | филиал ПАО «Россети Центр»-«Липецкэнерго» | Липецкая обл. | Краснинский район | с.Красное, ул.Комбата Сапрыкина | 10/0,4 | 160 | 81.5 | ВЛ 10кВ № 08 ПС Россия (СХТ) | 78.5
ТП 1035 с.Красное | филиал ПАО «Россети Центр»-«Липецкэнерго» | Липецкая обл. | Краснинский район | с.Красное | 10/0,4 | 160 | 102.3 | ВЛ 10кВ № 08 ПС Россия (СХТ) | 57.7
ТП 1037 д.Подкрасное | филиал ПАО «Россети Центр»-«Липецкэнерго» | Липецкая обл. | Краснинский район | д.Подкрасное | 10/0,4 | 100 | 20.51 | ВЛ 10кВ № 08 ПС Россия (СХТ) | 79.49
ТП 1036 с.Красное | филиал ПАО «Россети Центр»-«Липецкэнерго» | Липецкая обл. | Краснинский район | с.Красное, ул.Комбата Сапрыкина | 10/0,4 | 250 | 104.59 | ВЛ 10кВ № 08 ПС Россия (СХТ) | 145.41
ТП 1039 д.Лысовка | филиал ПАО «Россети Центр»-«Липецкэнерго» | Липецкая обл. | Краснинский район | д.Лысовка, Александровский с/с | 10/0,4 | 63 | 23.67 | ВЛ 10кВ № 06 ПС Россия (Николаевка) | 39.33
ТП 1040 д.Лысовка | филиал ПАО «Россети Центр»-«Липецкэнерго» | Липецкая обл. | Краснинский район | д.Лысовка, Александровский с/с | 10/0,4 | 100 | 23.67 | ВЛ 10кВ № 06 ПС Россия (Николаевка) | 76.33
ТП 1041 д.Николаевка | филиал ПАО «Россети Центр»-«Липецкэнерго» | Липецкая обл. | Краснинский район | д.Николаевка, Школа | 10/0,4 | 160 | 47.5 | ВЛ 10кВ № 06 ПС Россия (Николаевка) | 112.5
ТП 1043 д.Васильевка | филиал ПАО «Россети Центр»-«Липецкэнерго» | Липецкая обл. | Краснинский район | д. Васильевка | 10/0,4 | 100 | 7.23 | ВЛ 10кВ № 06 ПС Россия (Николаевка) | 92.77
ТП 1044 с.Бредихино | филиал ПАО «Россети Центр»-«Липецкэнерго» | Липецкая обл. | Краснинский район | с.Бредихино, детский сад. | 10/0,4 | 160 | 89 | ВЛ 10кВ № 09 ПС Лутошкино (Восток) | 71
ТП 1045 д.Скороварово 1-ое | филиал ПАО «Россети Центр»-«Липецкэнерго» | Липецкая обл. | Краснинский район | д.Скороварово 1-ое | 10/0,4 | 40 | 28 | ВЛ 10кВ № 09 ПС Лутошкино (Восток) | 12
ТП 1046 д.Скороварово 2-ое | филиал ПАО «Россети Центр»-«Липецкэнерго» | Липецкая обл. | Краснинский район | д.Скороварово 2-ое | 10/0,4 | 100 | 31.6 | ВЛ 10кВ № 09 ПС Лутошкино (Восток) | 68.4
ТП 1047 д.Скороварово 2-ое | филиал ПАО «Россети Центр»-«Липецкэнерго» | Липецкая обл. | Краснинский район | Скороварово Второе | 10/0,4 | 100 | 21.8 | ВЛ 10кВ № 09 ПС Лутошкино (Восток) | 78.2
ТП 1049 д.Александровка | филиал ПАО «Россети Центр»-«Липецкэнерго» | Липецкая обл. | Краснинский район | д. Александровка | 10/0,4 | 100 | 15.9 | ВЛ 10кВ № 08 ПС Лутошкино Александровка | 84.1
ТП 1050 д.Александровка | филиал ПАО «Россети Центр»-«Липецкэнерго» | Липецкая обл. | Краснинский район | д. Александровка | 10/0,4 | 60 | 14.6 | ВЛ 10кВ № 08 ПС Лутошкино Александровка | 45.4
ТП 1051 д.Александровка | филиал ПАО «Россети Центр»-«Липецкэнерго» | Липецкая обл. | Краснинский район | д. Александровка | 10/0,4 | 100 | 19.6 | ВЛ 10кВ № 08 ПС Лутошкино Александровка | 80.4
ТП 1052 д.Знаменка | филиал ПАО «Россети Центр»-«Липецкэнерго» | Липецкая обл. | Краснинский район | д. Знаменка | 10/0,4 | 160 | 45.6 | ВЛ 10кВ № 08 ПС Лутошкино Александровка | 114.4
ТП 1055 с.Бредихино | филиал ПАО «Россети Центр»-«Липецкэнерго» | Липецкая обл. | Краснинский район | с.Бредихино | 10/0,4 | 40 | 10.8 | ВЛ 10кВ № 04 ПС Лутошкино (Вавилово) | 29.2
ТП 1056 с.Бредихино | филиал ПАО «Россети Центр»-«Липецкэнерго» | Липецкая обл. | Краснинский район | с.Бредихино | 10/0,4 | 160 | 45.6 | ВЛ 10кВ № 04 ПС Лутошкино (Вавилово) | 114.4
ТП 1057 с.Дрезгалово | филиал ПАО «Россети Центр»-«Липецкэнерго» | Липецкая обл. | Краснинский район | с.Дрезгалово | 10/0,4 | 250 | 74.3 | ВЛ 10кВ № 01 Дрезгалово ПС Дрезгалово | 175.7
ТП 1058 с.Дрезгалово | филиал ПАО «Россети Центр»-«Липецкэнерго» | Липецкая обл. | Краснинский район | с.Дрезгалово | 10/0,4 | 160 | 29.6 | ВЛ 10кВ № 01 Дрезгалово ПС Дрезгалово | 130.4
ТП 1059 с.Дрезгалово | филиал ПАО «Россети Центр»-«Липецкэнерго» | Липецкая обл. | Краснинский район | с.Дрезгалово | 10/0,4 | 250 | 124.6 | ВЛ 10кВ № 01 Дрезгалово ПС Дрезгалово | 125.4
ТП 1060 с.Дрезгалово | филиал ПАО «Россети Центр»-«Липецкэнерго» | Липецкая обл. | Краснинский район | с.Дрезгалово | 10/0,4 | 63 | 21.05 | ВЛ 10кВ № 01 Дрезгалово ПС Дрезгалово | 41.95
ТП 1061 с.Дрезгалово | филиал ПАО «Россети Центр»-«Липецкэнерго» | Липецкая обл. | Краснинский район | с.Дрезгалово | 10/0,4 | 160 | 48 | ВЛ 10кВ № 01 Дрезгалово ПС Дрезгалово | 112
ТП 1062 с.Дрезгалово | филиал ПАО «Россети Центр»-«Липецкэнерго» | Липецкая обл. | Краснинский район | с.Дрезгалово | 10/0,4 | 63 | 18.32 | ВЛ 10кВ № 01 Дрезгалово ПС Дрезгалово | 44.68
ТП 1063 с.Дрезгалово | филиал ПАО «Россети Центр»-«Липецкэнерго» | Липецкая обл. | Краснинский район | с.Дрезгалово | 10/0,4 | 100 | 29 | ВЛ 10кВ № 01 Дрезгалово ПС Дрезгалово | 71
ТП 1064 д.Засосенка | филиал ПАО «Россети Центр»-«Липецкэнерго» | Липецкая обл. | Краснинский район | д. Засосенка | 10/0,4 | 160 | 42 | ВЛ 10кВ № 05 ПС Дрезгалово (Засосенка) | 118
ТП 1066 д.Засосенка | филиал ПАО «Россети Центр»-«Липецкэнерго» | Липецкая обл. | Краснинский район | д. Засосенка | 10/0,4 | 63 | 15 | ВЛ 10кВ № 05 ПС Дрезгалово (Засосенка) | 48
ТП 1067 с.Нижнее Дрезгалово | филиал ПАО «Россети Центр»-«Липецкэнерго» | Липецкая обл. | Краснинский район | с.Нижнее Дрезгалово | 10/0,4 | 63 | 32 | ВЛ 10кВ № 05 ПС Дрезгалово (Засосенка) | 31
ТП 1068 с.Дрезгалово | филиал ПАО «Россети Центр»-«Липецкэнерго» | Липецкая обл. | Краснинский район | с.Дрезгалово | 10/0,4 | 250 | 21.4 | ВЛ 10кВ № 11 ПС Дрезгалово (Свиноферма) | 228.6
ТП 1070 д.Корытное | филиал ПАО «Россети Центр»-«Липецкэнерго» | Липецкая обл. | Краснинский район | д. Корытное | 10/0,4 | 100 | 26.4 | ВЛ 10кВ № 12 ПС Дрезгалово (Корытное) | 73.6
ТП 1071 д.Выглядовка | филиал ПАО «Россети Центр»-«Липецкэнерго» | Липецкая обл. | Краснинский район | д. Выглядовка | 10/0,4 | 100 | 12.6 | ВЛ 10кВ № 12 ПС Дрезгалово (Корытное) | 87.4
ТП 1072 д.Рогово | филиал ПАО «Россети Центр»-«Липецкэнерго» | Липецкая обл. | Краснинский район | д.Рогово | 10/0,4 | 60 | 15 | ВЛ 10кВ № 12 ПС Дрезгалово (Корытное) | 45
ТП 1073 д.Рогово | филиал ПАО «Россети Центр»-«Липецкэнерго» | Липецкая обл. | Краснинский район | д.Рогово | 10/0,4 | 160 | 87 | ВЛ 10кВ № 12 ПС Дрезгалово (Корытное) | 73
ТП 1121 с.Сотниково | филиал ПАО «Россети Центр»-«Липецкэнерго» | Липецкая обл. | Краснинский район | с.Сотниково | 10/0,4 | 160 | 102 | ВЛ 10кВ № 01 Сотниково ПС Сапрыкино | 58
ТП 1122 с.Сотниково | филиал ПАО «Россети Центр»-«Липецкэнерго» | Липецкая обл. | Краснинский район | с.Сотниково | 10/0,4 | 100 | 35.8 | ВЛ 10кВ № 01 Сотниково ПС Сапрыкино | 64.2
ТП 1123 с.Сотниково | филиал ПАО «Россети Центр»-«Липецкэнерго» | Липецкая обл. | Краснинский район | с.Сотниково | 10/0,4 | 250 | 64 | ВЛ 10кВ № 01 Сотниково ПС Сапрыкино | 186
ТП 1140 с.Сотниково | филиал ПАО «Россети Центр»-«Липецкэнерго» | Липецкая обл. | Краснинский район | с.Сотниково | 10/0,4 | 100 | 51 | ВЛ 10кВ № 01 Сотниково ПС Сапрыкино | 49
ТП 1125 с.Сотниково | филиал ПАО «Россети Центр»-«Липецкэнерго» | Липецкая обл. | Краснинский район | с.Сотниково | 10/0,4 | 40 | 8 | ВЛ 10кВ № 01 Сотниково ПС Сапрыкино | 32
ТП 1126 д.Гололобово | филиал ПАО «Россети Центр»-«Липецкэнерго» | Липецкая обл. | Краснинский район | д. Гололобово | 10/0,4 | 100 | 19.6 | ВЛ 10кВ № 01 Сотниково ПС Сапрыкино | 80.4
ТП 1127 д.Жаркий Верх | филиал ПАО «Россети Центр»-«Липецкэнерго» | Липецкая обл. | Краснинский район | д. Жаркий Верх | 10/0,4 | 63 | 14.3 | ВЛ 10кВ № 01 Сотниково ПС Сапрыкино | 48.7
ТП 1128 д.Ратманово | филиал ПАО «Россети Центр»-«Липецкэнерго» | Липецкая обл. | Краснинский район | д.Ратманово | 10/0,4 | 63 | 11.3 | ВЛ 10кВ № 01 Сотниково ПС Сапрыкино | 51.7
ТП 1130 д.Половнево | филиал ПАО «Россети Центр»-«Липецкэнерго» | Липецкая обл. | Краснинский район | д.Половнево | 10/0,4 | 400 | 54 | ВЛ 10кВ № 15 ПС Сапрыкино (Половнево) | 346
ТП 1131 д.Половнево | филиал ПАО «Россети Центр»-«Липецкэнерго» | Липецкая обл. | Краснинский район | д.Половнево | 10/0,4 | 100 | 23 | ВЛ 10кВ № 15 ПС Сапрыкино (Половнево) | 77
ТП 1132 д.Половнево | филиал ПАО «Россети Центр»-«Липецкэнерго» | Липецкая обл. | Краснинский район | д.Половнево | 10/0,4 | 160 | 21.6 | ВЛ 10кВ № 15 ПС Сапрыкино (Половнево) | 138.4
ТП 1133 д.Федянино | филиал ПАО «Россети Центр»-«Липецкэнерго» | Липецкая обл. | Краснинский район | д.Федянино | 10/0,4 | 160 | 18 | ВЛ 10кВ № 15 ПС Сапрыкино (Половнево) | 142
ТП 1134 д.Выползово | филиал ПАО «Россети Центр»-«Липецкэнерго» | Липецкая обл. | Краснинский район | д. Выползово | 10/0,4 | 60 | 8.9 | ВЛ 10кВ № 15 ПС Сапрыкино (Половнево) | 51.1
ТП 1135 д.Солнцево | филиал ПАО «Россети Центр»-«Липецкэнерго» | Липецкая обл. | Краснинский район | д.Солнцево | 10/0,4 | 40 | 10.6 | ВЛ 10кВ № 15 ПС Сапрыкино (Половнево) | 29.4
ТП 1136 д.Мокрое | филиал ПАО «Россети Центр»-«Липецкэнерго» | Липецкая обл. | Краснинский район | д.Мокрое | 10/0,4 | 63 | 21 | ВЛ 10кВ № 15 ПС Сапрыкино (Половнево) | 42
ТП 1141 д.Щербаково | филиал ПАО «Россети Центр»-«Липецкэнерго» | Липецкая обл. | Краснинский район | д.Щербаково | 10/0,4 | 160 | 29.8 | ВЛ 10кВ № 13 ПС Сапрыкино (Щербаково) | 130.2
ТП 1142 д.Щербаково | филиал ПАО «Россети Центр»-«Липецкэнерго» | Липецкая обл. | Краснинский район | д.Щербаково | 10/0,4 | 400 | 124 | ВЛ 10кВ № 13 ПС Сапрыкино (Щербаково) | 276
ТП 1042 д.Щербаково | филиал ПАО «Россети Центр»-«Липецкэнерго» | Липецкая обл. | Краснинский район | д.Щербаково | 10/0,4 | 160 | 61.9 | ВЛ 10кВ № 13 ПС Сапрыкино (Щербаково) | 98.1
ТП 1143 д.Мамоново | филиал ПАО «Россети Центр»-«Липецкэнерго» | Липецкая обл. | Краснинский район | д.Мамоново | 10/0,4 | 160 | 19.3 | ВЛ 10кВ № 13 ПС Сапрыкино (Щербаково) | 140.7
ТП 1144 д.Пятницкое | филиал ПАО «Россети Центр»-«Липецкэнерго» | Липецкая обл. | Краснинский район | д.Пятницкое | 10/0,4 | 25 | 9.3 | ВЛ 10кВ № 13 ПС Сапрыкино (Щербаково) | 15.7
ТП 1145 д.Щербаково | филиал ПАО «Россети Центр»-«Липецкэнерго» | Липецкая обл. | Краснинский район | д.Щербаково | 10/0,4 | 160 | 49 | ВЛ 10кВ № 13 ПС Сапрыкино (Щербаково) | 111
ТП 1146 д.Ивановка | филиал ПАО «Россети Центр»-«Липецкэнерго» | Липецкая обл. | Краснинский район | д. Ивановка | 10/0,4 | 63 | 9 | ВЛ 10кВ № 13 ПС Сапрыкино (Щербаково) | 54
ТП 1147 д.Заовражное | филиал ПАО «Россети Центр»-«Липецкэнерго» | Липецкая обл. | Краснинский район | д. Заовражное | 10/0,4 | 40 | 14 | ВЛ 10кВ № 13 ПС Сапрыкино (Щербаково) | 26
ТП 1148 д.Красное 1-ое | филиал ПАО «Россети Центр»-«Липецкэнерго» | Липецкая обл. | Краснинский район | д. Красное 1-ое | 10/0,4 | 63 | 2 | ВЛ 10кВ № 13 ПС Сапрыкино (Щербаково) | 61
ТП 1149 д.Малинки | филиал ПАО «Россети Центр»-«Липецкэнерго» | Липецкая обл. | Краснинский район | д.Малинки | 10/0,4 | 30 | 9.3 | ВЛ 10кВ № 13 ПС Сапрыкино (Щербаково) | 20.7
ТП 1151 д.Сапрыкино | филиал ПАО «Россети Центр»-«Липецкэнерго» | Липецкая обл. | Краснинский район | д.Сапрыкино | 10/0,4 | 100 | 12.6 | ВЛ 10кВ № 04 ПС Сапрыкино (Сухинино) | 87.4
ТП 1152 д.М. Лысовка | филиал ПАО «Россети Центр»-«Липецкэнерго» | Липецкая обл. | Краснинский район | д.М Лысовка, Суходольский с/с | 10/0,4 | 25 | 18 | ВЛ 10кВ № 06 ПС Сапрыкино (Сот-Выселки) | 7
ТП 1153 д.Сапрычка | филиал ПАО «Россети Центр»-«Липецкэнерго» | Липецкая обл. | Краснинский район | д.Сапрычка | 10/0,4 | 160 | 32.3 | ВЛ 10кВ № 06 ПС Сапрыкино (Сот-Выселки) | 127.7
ТП 1154 д.Сотниковские Выселки | филиал ПАО «Россети Центр»-«Липецкэнерго» | Липецкая обл. | Краснинский район | д.Сотниковские Выселки | 10/0,4 | 40 | 14.3 | ВЛ 10кВ № 06 ПС Сапрыкино (Сот-Выселки) | 25.7
ТП 1155 д.Талица | филиал ПАО «Россети Центр»-«Липецкэнерго» | Липецкая обл. | Краснинский район | д.Талица | 10/0,4 | 63 | 15.6 | ВЛ 10кВ № 06 ПС Сапрыкино (Сот-Выселки) | 47.4
ТП 1156 с.Сотниково | филиал ПАО «Россети Центр»-«Липецкэнерго» | Липецкая обл. | Краснинский район | с.Сотниково, ул.Даевка | 10/0,4 | 100 | 32.1 | ВЛ 10кВ № 06 ПС Сапрыкино (Сот-Выселки) | 67.9
ТП 1087 с.Сергиевское | филиал ПАО «Россети Центр»-«Липецкэнерго» | Липецкая обл. | Краснинский район | с.Сергиевское, Школа | 10/0,4 | 160 | 45 | ВЛ 10кВ № 06 ПС Сергиевка (ХХ партсъезд) | 115
ТП 1088 с.Сергиевское | филиал ПАО «Россети Центр»-«Липецкэнерго» | Липецкая обл. | Краснинский район | с.Сергиевское, Храм | 10/0,4 | 100 | 18.6 | ВЛ 10кВ № 06 ПС Сергиевка (ХХ партсъезд) | 81.4
ТП 1089 с.Сергиевское | филиал ПАО «Россети Центр»-«Липецкэнерго» | Липецкая обл. | Краснинский район | с.Сергиевское | 10/0,4 | 250 | 47 | ВЛ 10кВ № 06 ПС Сергиевка (ХХ партсъезд) | 203
ТП 1090 с.Сергиевское | филиал ПАО «Россети Центр»-«Липецкэнерго» | Липецкая обл. | Краснинский район | с.Сергиевское | 10/0,4 | 160 | 65 | ВЛ 10кВ № 06 ПС Сергиевка (ХХ партсъезд) | 95
ТП 1091 с.Сергиевское 2-ое | филиал ПАО «Россети Центр»-«Липецкэнерго» | Липецкая обл. | Краснинский район | с.Сергиевское 2-ое | 10/0,4 | 160 | 32.7 | ВЛ 10кВ № 08 ПС Сергиевка (Пятницкий) | 127.3
ТП 1092 с.Сергиевское 2-ое | филиал ПАО «Россети Центр»-«Липецкэнерго» | Липецкая обл. | Краснинский район | с.Сергиевское 2-ое | 10/0,4 | 100 | 21.4 | ВЛ 10кВ № 08 ПС Сергиевка (Пятницкий) | 78.6
ТП 1093 с.Сергиевское 2-ое | филиал ПАО «Россети Центр»-«Липецкэнерго» | Липецкая обл. | Краснинский район | с.Сергиевское 2-ое | 10/0,4 | 100 | 19.7 | ВЛ 10кВ № 08 ПС Сергиевка (Пятницкий) | 80.3
ТП 1094 д.Яковлевка | филиал ПАО «Россети Центр»-«Липецкэнерго» | Липецкая обл. | Краснинский район | д.Яковлевка | 10/0,4 | 60 | 14.3 | ВЛ 10кВ № 08 ПС Сергиевка (Пятницкий) | 45.7
ТП 1095 с.Сергиевское | филиал ПАО «Россети Центр»-«Липецкэнерго» | Липецкая обл. | Краснинский район | с.Сергиевское | 10/0,4 | 160 | 21.8 | ВЛ 10кВ № 08 ПС Сергиевка (Пятницкий) | 138.2
ТП 1096 с.Яблоново | филиал ПАО «Россети Центр»-«Липецкэнерго» | Липецкая обл. | Краснинский район | с.Яблоново | 10/0,4 | 160 | 24.3 | ВЛ 10кВ № 14 ПС Яблоново (Отскочное) | 135.7
ТП 1097 с.Отскочное | филиал ПАО «Россети Центр»-«Липецкэнерго» | Липецкая обл. | Краснинский район | с.Отскочное | 10/0,4 | 160 | 25 | ВЛ 10кВ № 14 ПС Яблоново (Отскочное) | 135
ТП 1098 с.Отскочное | филиал ПАО «Россети Центр»-«Липецкэнерго» | Липецкая обл. | Краснинский район | д.Отскочное | 10/0,4 | 100 | 18.9 | ВЛ 10кВ № 14 ПС Яблоново (Отскочное) | 81.1
ТП 1099 с.Яблоново | филиал ПАО «Россети Центр»-«Липецкэнерго» | Липецкая обл. | Краснинский район | с.Яблоново | 10/0,4 | 100 | 24.3 | ВЛ 10кВ № 14 ПС Яблоново (Отскочное) | 75.7
ТП 1100 с.Яблоново | филиал ПАО «Россети Центр»-«Липецкэнерго» | Липецкая обл. | Краснинский район | с.Яблоново | 10/0,4 | 63 | 18.9 | ВЛ 10кВ № 14 ПС Яблоново (Отскочное) | 44.1
ТП 1101 с.Яблоново | филиал ПАО «Россети Центр»-«Липецкэнерго» | Липецкая обл. | Краснинский район | с.Яблоново | 10/0,4 | 160 | 86.4 | ВЛ 10кВ № 03 ПС Яблоново (Яблоново) | 73.6
ТП 1102 с.Яблоново | филиал ПАО «Россети Центр»-«Липецкэнерго» | Липецкая обл. | Краснинский район | с.Яблоново | 10/0,4 | 63 | 21.2 | ВЛ 10кВ № 03 ПС Яблоново (Яблоново) | 41.8
ТП 1103 с.Яблоново | филиал ПАО «Россети Центр»-«Липецкэнерго» | Липецкая обл. | Краснинский район | с.Яблоново | 10/0,4 | 100 | 15.3 | ВЛ 10кВ № 03 ПС Яблоново (Яблоново) | 84.7
ТП 1104 с.Яблоново | филиал ПАО «Россети Центр»-«Липецкэнерго» | Липецкая обл. | Краснинский район | с.Яблоново (МТМ) | 10/0,4 | 250 | 0 | ВЛ 10кВ № 09 ПС Яблоново (КРС) | 250
ТП 1106 д.Малотроицкое | филиал ПАО «Россети Центр»-«Липецкэнерго» | Липецкая обл. | Краснинский район | д.Малотроицкое, Арт.скважина | 10/0,4 | 25 | 0 | ВЛ 10кВ № 04 ПС Яблоново (Малотроицкое) | 25
ТП 1107 п.Волтовской | филиал ПАО «Россети Центр»-«Липецкэнерго» | Липецкая обл. | Краснинский район | п.Волтовской | 10/0,4 | 63 | 12.4 | ВЛ 10кВ № 04 ПС Яблоново (Малотроицкое) | 50.6
ТП 1108 п.Донской | филиал ПАО «Россети Центр»-«Липецкэнерго» | Липецкая обл. | Краснинский район | п.Донской | 10/0,4 | 160 | 11.3 | ВЛ 10кВ № 04 ПС Яблоново (Малотроицкое) | 148.7
ТП 1109 д.Малотроицкое | филиал ПАО «Россети Центр»-«Липецкэнерго» | Липецкая обл. | Краснинский район | д.Малотроицкое | 10/0,4 | 160 | 12.6 | ВЛ 10кВ № 04 ПС Яблоново (Малотроицкое) | 147.4
ТП 1110 д.Малотроицкое | филиал ПАО «Россети Центр»-«Липецкэнерго» | Липецкая обл. | Краснинский район | д.Малотроицкое | 10/0,4 | 100 | 15.3 | ВЛ 10кВ № 04 ПС Яблоново (Малотроицкое) | 84.7
ТП 1111 д.Малотроицкое | филиал ПАО «Россети Центр»-«Липецкэнерго» | Липецкая обл. | Краснинский район | д.Малотроицкое | 10/0,4 | 100 | 18.6 | ВЛ 10кВ № 04 ПС Яблоново (Малотроицкое) | 81.4
ТП 1112 д.Клевцово | филиал ПАО «Россети Центр»-«Липецкэнерго» | Липецкая обл. | Краснинский район | д. Клевцово | 10/0,4 | 40 | 8 | ВЛ 10кВ № 06 ПС Яблоново (Гулевка) | 32
ТП 1113 д.Клевцово | филиал ПАО «Россети Центр»-«Липецкэнерго» | Липецкая обл. | Краснинский район | д. Клевцово | 10/0,4 | 100 | 12 | ВЛ 10кВ № 06 ПС Яблоново (Гулевка) | 88
ТП 1114 д.Малое Машенино | филиал ПАО «Россети Центр»-«Липецкэнерго» | Липецкая обл. | Краснинский район | д.Малое Машенино | 10/0,4 | 40 | 10.3 | ВЛ 10кВ № 06 ПС Яблоново (Гулевка) | 29.7
ТП 1158 с.Решетово-Дуброво | филиал ПАО «Россети Центр»-«Липецкэнерго» | Липецкая обл. | Краснинский район | д.Решетово-Дубраво | 10/0,4 | 160 | 12.6 | ВЛ 10кВ № 11 Реш.-Дубрава ПС Дубрава | 147.4
ТП 1159 с.Решетово-Дуброво | филиал ПАО «Россети Центр»-«Липецкэнерго» | Липецкая обл. | Краснинский район | с.Решетово-Дубраво | 10/0,4 | 160 | 21.3 | ВЛ 10кВ № 11 Реш.-Дубрава ПС Дубрава | 138.7
ТП 1157 с.Решетово-Дуброво | филиал ПАО «Россети Центр»-«Липецкэнерго» | Липецкая обл. | Краснинский район | д.Решетово-Дубраво | 10/0,4 | 100 | 14 | ВЛ 10кВ № 11 Реш.-Дубрава ПС Дубрава | 86
ТП 1160 с.Решетово-Дуброво | филиал ПАО «Россети Центр»-«Липецкэнерго» | Липецкая обл. | Краснинский район | д.Решетово-Дубраво | 10/0,4 | 100 | 25.3 | ВЛ 10кВ № 11 Реш.-Дубрава ПС Дубрава | 74.7
ТП 1164 с.Суходол | филиал ПАО «Россети Центр»-«Липецкэнерго» | Липецкая обл. | Краснинский район | с.Суходол | 10/0,4 | 100 | 24.6 | ВЛ 10кВ № 02 Суходол ПС Дубрава | 75.4
ТП 1162 с.Суходол | филиал ПАО «Россети Центр»-«Липецкэнерго» | Липецкая обл. | Краснинский район | с.Суходол | 10/0,4 | 400 | 124.3 | ВЛ 10кВ № 02 Суходол ПС Дубрава | 275.7
ТП 1165 с.Суходол | филиал ПАО «Россети Центр»-«Липецкэнерго» | Липецкая обл. | Краснинский район | с.Суходол | 10/0,4 | 160 | 45.8 | ВЛ 10кВ № 02 Суходол ПС Дубрава | 114.2
ТП 1166 с.Суходол | филиал ПАО «Россети Центр»-«Липецкэнерго» | Липецкая обл. | Краснинский район | с.Суходол | 10/0,4 | 160 | 66.8 | ВЛ 10кВ № 02 Суходол ПС Дубрава | 93.2
ТП 1167 с.Суходол | филиал ПАО «Россети Центр»-«Липецкэнерго» | Липецкая обл. | Краснинский район | с.Суходол | 10/0,4 | 100 | 44.3 | ВЛ 10кВ № 02 Суходол ПС Дубрава | 55.7
ТП 1168 с.Никольское | филиал ПАО «Россети Центр»-«Липецкэнерго» | Липецкая обл. | Краснинский район | с.Никольское | 10/0,4 | 100 | 47.3 | ВЛ 10кВ № 02 Суходол ПС Дубрава | 52.7
ТП 1169 с.Никольское | филиал ПАО «Россети Центр»-«Липецкэнерго» | Липецкая обл. | Краснинский район | с.Никольское | 10/0,4 | 100 | 25.6 | ВЛ 10кВ № 02 Суходол ПС Дубрава | 74.4
ТП 1075 д.Толбузино | филиал ПАО «Россети Центр»-«Липецкэнерго» | Липецкая обл. | Краснинский район | д.Толбузино | 10/0,4 | 63 | 7.6 | ВЛ 10кВ № 01 Толбузино РП 001 | 55.4
ТП 1078 с.Ищеино | филиал ПАО «Россети Центр»-«Липецкэнерго» | Липецкая обл. | Краснинский район | с.Ищеино | 10/0,4 | 160 | 45.8 | ВЛ 10кВ № 08 Больница РП 001 | 114.2
ТП 1079 с.Ищеино | филиал ПАО «Россети Центр»-«Липецкэнерго» | Липецкая обл. | Краснинский район | с.Ищеино | 10/0,4 | 63 | 59 | ВЛ 10кВ № 08 Больница РП 001 | 4
ТП 1080 с.Ищеино | филиал ПАО «Россети Центр»-«Липецкэнерго» | Липецкая обл. | Краснинский район | с.Ищеино | 10/0,4 | 100 | 55 | ВЛ 10кВ № 08 Больница РП 001 | 45
ТП 1081 с.Ищеино | филиал ПАО «Россети Центр»-«Липецкэнерго» | Липецкая обл. | Краснинский район | с.Ищеино | 10/0,4 | 160 | 48 | ВЛ 10кВ № 10 Детсад РП 001 | 112
ТП 1082 с.Ищеино | филиал ПАО «Россети Центр»-«Липецкэнерго» | Липецкая обл. | Краснинский район | с.Ищеино | 10/0,4 | 160 | 35.6 | ВЛ 10кВ № 10 Детсад РП 001 | 124.4
ТП 1083 с.Ищеино | филиал ПАО «Россети Центр»-«Липецкэнерго» | Липецкая обл. | Краснинский район | с.Ищеино, Школа | 10/0,4 | 400 | 84.3 | ВЛ 10кВ № 10 Детсад РП 001 | 315.7
ТП 1084 с.Ищеино | филиал ПАО «Россети Центр»-«Липецкэнерго» | Липецкая обл. | Краснинский район | с.Ищеино, Вольный Запад | 10/0,4 | 40 | 14 | ВЛ 10кВ № 10 Детсад РП 001 | 26
ТП 20Л с.Красное | филиал ПАО «Россети Центр»-«Липецкэнерго» | Липецкая обл. | Краснинский район | с.Красное, ул.Спортивная | 10/0,4 | 650 | 319 | ВЛ 10кВ № 07 ПС Красное (Райцентр) | 331
ТП 26Л с.Красное | филиал ПАО «Россети Центр»-«Липецкэнерго» | Липецкая обл. | Краснинский район | с.Красное, ул.Газовиков | 10/0,4 | 800 | 445 | КЛ-10кВ Газгородок от ПС Красное | 355
ТП 31Л с.Красное | филиал ПАО «Россети Центр»-«Липецкэнерго» | Липецкая обл. | Краснинский район | с.Красное, ул.Газовиков | 10/0,4 | 800 | 478 | КЛ-10кВ 31 ПС от ПС Красное | 322
ТП 1138 с.Сотниково | филиал ПАО «Россети Центр»-«Липецкэнерго» | Липецкая обл. | Краснинский район | с.Сотниково, ул.Молодежная | 10/0,4 | 100 | 24.8 | ВЛ 10кВ № 07 ПС Красное (Райцентр) | 75.2
ТП 1210 с.Красное | филиал ПАО «Россети Центр»-«Липецкэнерго» | Липецкая обл. | Краснинский район | с.Красное, ул.Социалистическая | 10/0,4 | 250 | 94 | ВЛ 10кВ № 07 ПС Красное (Райцентр) | 156
ТП 615Л с.Красное | филиал ПАО «Россети Центр»-«Липецкэнерго» | Липецкая обл. | Краснинский район | с.Красное, ул. Железнодорожная | 10/0,4 | 250 | 5.06 | ВЛ 10кВ № 10 ПС Красное (Райсоюз) | 244.94
ТП 1171 с.Красное | филиал ПАО «Россети Центр»-«Липецкэнерго» | Липецкая обл. | Краснинский район | с.Красное, ул.Парковая | 10/0,4 | 160 | 105 | ВЛ 10кВ № 07 ПС Красное (Райцентр) | 55
ТП 1048 д.Александровка | филиал ПАО «Россети Центр»-«Липецкэнерго» | Липецкая обл. | Краснинский район | д. Александровка | 10/0,4 | 63 | 12.3 | ВЛ 10кВ № 08 ПС Лутошкино Александровка | 50.7
ТП 1076 с.Ищеино | филиал ПАО «Россети Центр»-«Липецкэнерго» | Липецкая обл. | Краснинский район | с.Ищеино | 10/0,4 | 60 | 15 | ВЛ 10кВ № 08 Больница РП 001 | 45
ТП 1139 с.Сотниково | филиал ПАО «Россети Центр»-«Липецкэнерго» | Липецкая обл. | Краснинский район | с.Сотниково | 10/0,4 | 250 | 52.3 | ВЛ 10кВ № 03 Школа ПС Сапрыкино | 197.7
ТП 901Л с.Красное | филиал ПАО «Россети Центр»-«Липецкэнерго» | Липецкая обл. | Краснинский район | с.Красное, ул.Донская | 10/0,4 | 800 | 460 | ВЛ 10кВ № 16 ПС Красное (Хрущево) | 340
ТП 1105 п.Донской | филиал ПАО «Россети Центр»-«Липецкэнерго» | Липецкая обл. | Краснинский район | п.Донской | 10/0,4 | 100 | 4 | ВЛ 10кВ № 04 ПС Яблоново (Малотроицкое) | 96
ТП 1175 с.Красное | филиал ПАО «Россети Центр»-«Липецкэнерго» | Липецкая обл. | Краснинский район | с.Красное, ул.Пивзаводская | 10/0,4 | 160 | 19.8 | ВЛ 10кВ № 19 ПС Красное (Консервный зав) | 140.2
ТП 21Л с.Красное | филиал ПАО «Россети Центр»-«Липецкэнерго» | Липецкая обл. | Краснинский район | с.Красное, ул.Октябрьская | 10/0,4 | 160 | 69.3 | ВЛ 10кВ № 07 ПС Красное (Райцентр) | 90.7
ТП 1197 с.Красное | филиал ПАО «Россети Центр»-«Липецкэнерго» | Липецкая обл. | Краснинский район | с.Красное, ул.Строительная | 10/0,4 | 250 | 83 | ВЛ 10кВ № 10 ПС Красное (Райсоюз) | 167
ТП 1202 с.Суходол | филиал ПАО «Россети Центр»-«Липецкэнерго» | Липецкая обл. | Краснинский район | с.Суходол | 10/0,4 | 160 | 37.4 | ВЛ 10кВ № 02 Суходол ПС Дубрава | 122.6
ТП 1198 с.Монаенки | филиал ПАО «Россети Центр»-«Липецкэнерго» | Липецкая обл. | Краснинский район | с.Монаенки | 10/0,4 | 160 | 41.7 | ВЛ 10кВ № 13 ПС Сапрыкино (Щербаково) | 118.3
ТП 1199 д.Николаевка | филиал ПАО «Россети Центр»-«Липецкэнерго» | Липецкая обл. | Краснинский район | д.Николаевка | 10/0,4 | 100 | 51 | ВЛ 10кВ № 06 ПС Россия (Николаевка) | 49
ТП 1200 д.Николаевка | филиал ПАО «Россети Центр»-«Липецкэнерго» | Липецкая обл. | Краснинский район | д.Николаевка, Арт.скважина | 10/0,4 | 25 | 4 | ВЛ 10кВ № 06 ПС Россия (Николаевка) | 21
ТП 1204 с.Красное | филиал ПАО «Россети Центр»-«Липецкэнерго» | Липецкая обл. | Краснинский район | с.Красное, ул.Новая | 10/0,4 | 250 | 110 | ВЛ 10кВ № 05 ПС Красное (Комхоз) | 140
ТП 1201 п.Лески | филиал ПАО «Россети Центр»-«Липецкэнерго» | Липецкая обл. | Краснинский район | п.Лески | 10/0,4 | 250 | 49.7 | ВЛ 10кВ № 11 ПС Яблоново (Лески) | 200.3
ТП 1205 с.Красное | филиал ПАО «Россети Центр»-«Липецкэнерго» | Липецкая обл. | Краснинский район | с.Красное, ул.Совхозная | 10/0,4 | 250 | 84 | ВЛ 10кВ № 07 ПС Красное (Райцентр) | 166
ТП 1207 д.Лимовое | филиал ПАО «Россети Центр»-«Липецкэнерго» | Липецкая обл. | Краснинский район | д. Лимовое | 10/0,4 | 100 | 53 | ВЛ 10кВ № 05 ПС Россия (Лимовое) | 47
ТП 1208 д.Лимовое | филиал ПАО «Россети Центр»-«Липецкэнерго» | Липецкая обл. | Краснинский район | д. Лимовое | 10/0,4 | 100 | 35 | ВЛ 10кВ № 05 ПС Россия (Лимовое) | 65
ТП 1065 д.Засосенка | филиал ПАО «Россети Центр»-«Липецкэнерго» | Липецкая обл. | Краснинский район | д. Засосенка | 10/0,4 | 250 | 62.4 | ВЛ 10кВ № 05 ПС Дрезгалово (Засосенка) | 187.6
ТП 1209 с.Красное | филиал ПАО «Россети Центр»-«Липецкэнерго» | Липецкая обл. | Краснинский район | с.Красное, м-н Покупайка | 10/0,4 | 160 | 64 | ВЛ 10кВ № 07 ПС Красное (Райцентр) | 96
ТП 1203 д.Засосенка | филиал ПАО «Россети Центр»-«Липецкэнерго» | Липецкая обл. | Краснинский район | д. Засосенка | 10/0,4 | 160 | 40 | ВЛ 10кВ № 05 ПС Дрезгалово (Засосенка) | 120
ТП 1211 с.Яблоново | филиал ПАО «Россети Центр»-«Липецкэнерго» | Липецкая обл. | Краснинский район | с.Яблоново | 10/0,4 | 63 | 12.6 | ВЛ 10кВ № 14 ПС Яблоново (Отскочное) | 50.4
ТП 1077 с.Ищеино | филиал ПАО «Россети Центр»-«Липецкэнерго» | Липецкая обл. | Краснинский район | с. Ищеино | 10/0,4 | 160 | 34.9 | ВЛ 10кВ № 08 Больница РП 001 | 125.1
ТП 1212 с.Красное | филиал ПАО «Россети Центр»-«Липецкэнерго» | Липецкая обл. | Краснинский район | с.Красное, ул.Советская | 10/0,4 | 250 | 47 | ВЛ 10кВ № 07 ПС Красное (Райцентр) | 203
ТП 1213 с.Красное | филиал ПАО «Россети Центр»-«Липецкэнерго» | Липецкая обл. | Краснинский район | с.Красное, ул.9 Мая | 10/0,4 | 160 | 58.6 | ВЛ 10кВ № 07 ПС Красное (Райцентр) | 101.4
ТП 1215 д.Федянино | филиал ПАО «Россети Центр»-«Липецкэнерго» | Липецкая обл. | Краснинский район | д.Федянино | 10/0,4 | 100 | 24 | ВЛ 10кВ № 15 ПС Сапрыкино (Половнево) | 76
ТП 1214 с.Красное | филиал ПАО «Россети Центр»-«Липецкэнерго» | Липецкая обл. | Краснинский район | с.Красное, ул.Первомайская | 10/0,4 | 1260 | 784 | ВЛ 10кВ № 07 ПС Красное (Райцентр) | 476
ТП 1069 д.Корытное | филиал ПАО «Россети Центр»-«Липецкэнерго» | Липецкая обл. | Краснинский район | д. Корытное | 10/0,4 | 160 | 48 | ВЛ 10кВ № 12 ПС Дрезгалово (Корытное) | 112
ТП 1218 с.Красное | филиал ПАО «Россети Центр»-«Липецкэнерго» | Липецкая обл. | Краснинский район | с.Красное, ул.70 лет Октября | 10/0,4 | 160 | 46 | ВЛ 10кВ № 10 ПС Красное (Райсоюз) | 114
ТП 1206 с.Красное | филиал ПАО «Россети Центр»-«Липецкэнерго» | Липецкая обл. | Краснинский район | с.Красное, ул.Первомайская | 10/0,4 | 250 | 179 | ВЛ 10кВ № 07 ПС Красное (Райцентр) | 71
ТП 1054 д.Знаменка | филиал ПАО «Россети Центр»-«Липецкэнерго» | Липецкая обл. | Краснинский район | д. Знаменка | 10/0,4 | 250 | 79 | ВЛ 10кВ № 08 ПС Лутошкино Александровка | 171
ТП 1217 с.Красное | филиал ПАО «Россети Центр»-«Липецкэнерго» | Липецкая обл. | Краснинский район | с.Красное, ул.Красноармейская | 10/0,4 | 160 | 64 | ВЛ 10кВ № 07 ПС Красное (Райцентр) | 96
ТП 1226 д.Чалово | филиал ПАО «Россети Центр»-«Липецкэнерго» | Липецкая обл. | Краснинский район | д.Чалово | 10/0,4 | 25 | 16.9 | ВЛ 10кВ № 13 ПС Россия (Гудаловка) | 8.1
ТП 1053 д.Корытное | филиал ПАО «Россети Центр»-«Липецкэнерго» | Липецкая обл. | Краснинский район | д. Корытное | 10/0,4 | 100 | 47 | ВЛ 10кВ № 12 ПС Дрезгалово (Корытное) | 53
ТП 1221 с.Красное | филиал ПАО «Россети Центр»-«Липецкэнерго» | Липецкая обл. | Краснинский район | с.Красное, ул.Спортивная | 10/0,4 | 250 | 129 | ВЛ 10кВ № 07 ПС Красное (Райцентр) | 121
ТП 1224 д.Лаухино | филиал ПАО «Россети Центр»-«Липецкэнерго» | Липецкая обл. | Краснинский район | д. Лаухино | 10/0,4 | 250 | 68 | ВЛ 10кВ № 13 ПС Россия (Гудаловка) | 182
ТП 1225 д.Лаухино | филиал ПАО «Россети Центр»-«Липецкэнерго» | Липецкая обл. | Краснинский район | д. Лаухино | 10/0,4 | 250 | 54.4 | ВЛ 10кВ № 13 ПС Россия (Гудаловка) | 195.6
ТП 1222 д.Гудаловка | филиал ПАО «Россети Центр»-«Липецкэнерго» | Липецкая обл. | Краснинский район | д. Гудаловка | 10/0,4 | 160 | 107.22 | ВЛ 10кВ № 13 ПС Россия (Гудаловка) | 52.78
ТП 1223 д.Гудаловка | филиал ПАО «Россети Центр»-«Липецкэнерго» | Липецкая обл. | Краснинский район | д. Гудаловка | 10/0,4 | 250 | 41.5 | ВЛ 10кВ № 13 ПС Россия (Гудаловка) | 208.5
ТП 1216 д.Смородиновка | филиал ПАО «Россети Центр»-«Липецкэнерго» | Липецкая обл. | Краснинский район | д.Смородиновка | 10/0,4 | 160 | 30 | ВЛ 10кВ № 05 ПС Сергиевка (Клишино) | 130
ТП 1227 д.Клишино | филиал ПАО «Россети Центр»-«Липецкэнерго» | Липецкая обл. | Краснинский район | д. Клишино | 10/0,4 | 160 | 40 | ВЛ 10кВ № 05 ПС Сергиевка (Клишино) | 120
ТП 1237 с.Никольское | филиал ПАО «Россети Центр»-«Липецкэнерго» | Липецкая обл. | Краснинский район | с.Никольское, "Охранный пункт 1" | 10/0,4 | 40 | 2.5 | ВЛ 10кВ № 02 Суходол ПС Дубрава | 37.5
ТП 1236 д.Смородиновка | филиал ПАО «Россети Центр»-«Липецкэнерго» | Липецкая обл. | Краснинский район | д.Смородиновка | 10/0,4 | 63 | 12.4 | ВЛ 10кВ № 05 ПС Сергиевка (Клишино) | 50.6
ТП 1231 д.Александровка | филиал ПАО «Россети Центр»-«Липецкэнерго» | Липецкая обл. | Краснинский район | д. Александровка, Суходольский с/с | 10/0,4 | 100 | 32 | ВЛ 10кВ № 02 Суходол ПС Дубрава | 68
ТП 1235 с.Сергиевское 2-ое | филиал ПАО «Россети Центр»-«Липецкэнерго» | Липецкая обл. | Краснинский район | с.Сергиевское 2-ое | 10/0,4 | 160 | 48 | ВЛ 10кВ № 08 ПС Сергиевка (Пятницкий) | 112
ТП 1232 д.Морево | филиал ПАО «Россети Центр»-«Липецкэнерго» | Липецкая обл. | Краснинский район | д.Морево, ул.Клубная | 10/0,4 | 160 | 50.62 | ВЛ 10кВ № 04 ПС Россия (Морево) | 109.38
ТП 1233 д.Морево | филиал ПАО «Россети Центр»-«Липецкэнерго» | Липецкая обл. | Краснинский район | д.Морево | 10/0,4 | 250 | 68.51 | ВЛ 10кВ № 04 ПС Россия (Морево) | 181.49
ТП 1234 д.Морево | филиал ПАО «Россети Центр»-«Липецкэнерго» | Липецкая обл. | Краснинский район | д.Морево | 10/0,4 | 160 | 21.5 | ВЛ 10кВ № 04 ПС Россия (Морево) | 138.5
ТП 1238 с.Ищеино | филиал ПАО «Россети Центр»-«Липецкэнерго» | Липецкая обл. | Краснинский район | с.Ищеино, ШУУРГ Моторинвест | 10/0,4 | 25 | 1.5 | ВЛ 10кВ № 07 Молферма РП 001 | 23.5
ТП 1239 д.Епачино | филиал ПАО «Россети Центр»-«Липецкэнерго» | Липецкая обл. | Краснинский район | д. Епачино | 10/0,4 | 63 | 21.8 | ВЛ 10кВ № 06 ПС Яблоново (Гулевка) | 41.2
ТП 1241 д.Гребенкино | филиал ПАО «Россети Центр»-«Липецкэнерго» | Липецкая обл. | Краснинский район | д. Гребенкино | 10/0,4 | 100 | 18.34 | ВЛ 10кВ № 12 ПС Красное (Рождество) | 81.66
ТП 1240 д.Гребенкино | филиал ПАО «Россети Центр»-«Липецкэнерго» | Липецкая обл. | Краснинский район | д. Гребенкино | 10/0,4 | 100 | 5.9 | ВЛ 10кВ № 12 ПС Красное (Рождество) | 94.1
ТП 1246 с.Монаенки | филиал ПАО «Россети Центр»-«Липецкэнерго» | Липецкая обл. | Краснинский район | д.Монаенки | 10/0,4 | 160 | 21.3 | ВЛ 10кВ № 13 ПС Сапрыкино (Щербаково) | 138.7
ТП 1245 д.Ротманово | филиал ПАО «Россети Центр»-«Липецкэнерго» | Липецкая обл. | Краснинский район | д.Ротманово | 10/0,4 | 100 | 12.4 | ВЛ 10кВ № 01 Сотниково ПС Сапрыкино | 87.6
ТП 1248 с.Красное | филиал ПАО «Россети Центр»-«Липецкэнерго» | Липецкая обл. | Краснинский район | с.Красное | 10/0,4 | 63 | 33.72 | ВЛ 10кВ № 08 ПС Россия (СХТ) | 29.28
ТП 1249 с.Ищеино | филиал ПАО «Россети Центр»-«Липецкэнерго» | Липецкая обл. | Краснинский район | с.Ищеино, Арт.скважина | 10/0,4 | 25 | 12.5 | ВЛ 10кВ № 08 Больница РП 001 | 12.5
ТП 1247 с.Сотниково | филиал ПАО «Россети Центр»-«Липецкэнерго» | Липецкая обл. | Краснинский район | с.Сотниково, Арт.скважина | 10/0,4 | 25 | 12.5 | ВЛ 10кВ № 03 Школа ПС Сапрыкино | 12.5
ТП 1244 с.Никольское | филиал ПАО «Россети Центр»-«Липецкэнерго» | Липецкая обл. | Краснинский район | с.Никольское, Храм | 10/0,4 | 63 | 41.5 | ВЛ 10кВ № 02 Суходол ПС Дубрава | 21.5
ТП 1243 Олений парк | филиал ПАО «Россети Центр»-«Липецкэнерго» | Липецкая обл. | Краснинский район | Олений парк, Охранный пункт | 10/0,4 | 25 | 3.5 | ВЛ 10кВ № 02 Суходол ПС Дубрава | 21.5
ТП 1242 с.Красное | филиал ПАО «Россети Центр»-«Липецкэнерго» | Липецкая обл. | Краснинский район | с.Красное | 10/0,4 | 63 | 3.22 | ВЛ 10кВ № 08 ПС Россия (СХТ) | 59.78
ТП 1250 д.Колодезская | филиал ПАО «Россети Центр»-«Липецкэнерго» | Липецкая обл. | Краснинский район | д. Колодезская | 10/0,4 | 63 | 17.62 | ВЛ 10кВ № 04 ПС Россия (Морево) | 45.38
ТП 1253 с.Красное | филиал ПАО «Россети Центр»-«Липецкэнерго» | Липецкая обл. | Краснинский район | с.Красное | 10/0,4 | 160 | 40 | ВЛ 10кВ № 16 ПС Красное (Хрущево) | 120
ТП 1256 с.Красное | филиал ПАО «Россети Центр»-«Липецкэнерго» | Липецкая обл. | Краснинский район | с.Красное | 10/0,4 | 63 | 15 | ВЛ 10кВ № 09 ПС Красное (Заготзерно) | 48
ТП Т291 с Тульское | филиал ПАО «Россети Центр»-«Липецкэнерго» | Липецкая обл. | Тербунский | с Тульское | 10/0,4 | 250 | 150 | ПС 110/35/10 Тербуны яч№1 | 100
ТП Т314 с Тульское | филиал ПАО «Россети Центр»-«Липецкэнерго» | Липецкая обл. | Тербунский | с Тульское | 10/0,4 | 160 | 110 | ПС 110/35/10 Тербуны яч№1 | 50
ТП Т012 с Тульское | филиал ПАО «Россети Центр»-«Липецкэнерго» | Липецкая обл. | Тербунский | с Тульское | 10/0,4 | 250 | 100 | ПС 110/35/10 Тербуны яч№1 | 150
КТП 250 кВА № 001А c.Тербуны | филиал ПАО «Россети Центр»-«Липецкэнерго» | Липецкая обл. | Тербунский | с. Тербуны | 10/0,4 | 250 | 200 | ПС 110/35/10 Тербуны яч№2 | 50
ТП № 1 с.Тербуны | филиал ПАО «Россети Центр»-«Липецкэнерго» | Липецкая обл. | Тербунский | с. Тербуны | 10/0,4 | 400 | 395 | ПС 110/35/10 Тербуны яч№2 | 5
КТП 250 кВА №037,ул.Солнечная с.Тербуны | филиал ПАО «Россети Центр»-«Липецкэнерго» | Липецкая обл. | Тербунский | с. Тербуны | 10/0,4 | 250 | 200 | ПС 110/35/10 Тербуны яч№2 | 50
КТП 160 кВА № 5,с.Тербуны | филиал ПАО «Россети Центр»-«Липецкэнерго» | Липецкая обл. | Тербунский | с. Тербуны | 10/0,4 | 160 | 120 | ПС 110/35/10 Тербуны яч№2 | 40
КТП 250 кВа № 18,с.Тербуны | филиал ПАО «Россети Центр»-«Липецкэнерго» | Липецкая обл. | Тербунский | с. Тербуны | 10/0,4 | 250 | 200 | ПС 110/35/10 Тербуны яч№2 | 50
КТП 160 кВА № 22 с.Тербуны,ул.Куйбышева | филиал ПАО «Россети Центр»-«Липецкэнерго» | Липецкая обл. | Тербунский | с. Тербуны | 10/0,4 | 160 | 60 | ПС 110/35/10 Тербуны яч№2 | 100
КТП 250 кВА №8 .Тербуны, ул.Куйбышева | филиал ПАО «Россети Центр»-«Липецкэнерго» | Липецкая обл. | Тербунский | с. Тербуны | 10/0,4 | 250 | 150 | ПС 110/35/10 Тербуны яч№2 | 100
ЗТП 160 кВА № 27 с.Тербуны, ул. Красноар | филиал ПАО «Россети Центр»-«Липецкэнерго» | Липецкая обл. | Тербунский | с. Тербуны | 10/0,4 | 250 | 100 | ПС 110/35/10 Тербуны яч№2 | 150
ТП № 012 | филиал ПАО «Россети Центр»-«Липецкэнерго» | Липецкая обл. | Тербунский | с. Тербуны | 10/0,4 | 250 | 210 | ПС 110/35/10 Тербуны яч№2 | 40
ТП №011 | филиал ПАО «Россети Центр»-«Липецкэнерго» | Липецкая обл. | Тербунский | с. Тербуны | 10/0,4 | 250 | 100 | ПС 110/35/10 Тербуны яч№2 | 150
ЗТП 2х400 кВА № 19, с.Тербуны,ул.Красноа | филиал ПАО «Россети Центр»-«Липецкэнерго» | Липецкая обл. | Тербунский | с. Тербуны | 10/0,4 | 800 | 600 | ПС 110/35/10 Тербуны яч№2 | 200
ЗТП 2х160 кВА № 20 с.Тербуны,ул.Красноар | филиал ПАО «Россети Центр»-«Липецкэнерго» | Липецкая обл. | Тербунский | с. Тербуны | 10/0,4 | 320 | 210 | ПС 110/35/10 Тербуны яч№2 | 110
КТП 250 кВА № 2 с.Тербуны,ул.Мира | филиал ПАО «Россети Центр»-«Липецкэнерго» | Липецкая обл. | Тербунский | с. Тербуны | 10/0,4 | 250 | 200 | ПС 110/35/10 Тербуны яч№2 | 50
КТП 400 кВА №7 с.Тербуны, ул.Ленина | филиал ПАО «Россети Центр»-«Липецкэнерго» | Липецкая обл. | Тербунский | с. Тербуны | 10/0,4 | 400 | 250 | ПС 110/35/10 Тербуны яч№2 | 150
КТП 250 кВА № 9 А с.Тербуны,ул.Ленина | филиал ПАО «Россети Центр»-«Липецкэнерго» | Липецкая обл. | Тербунский | с. Тербуны | 10/0,4 | 250 | 10 | ПС 110/35/10 Тербуны яч№2 | 240
КТП 400 кВА № 16,с.Тербуны,ул.Юбилейная | филиал ПАО «Россети Центр»-«Липецкэнерго» | Липецкая обл. | Тербунский | с. Тербуны | 10/0,4 | 400 | 240 | ПС 110/35/10 Тербуны яч№2 | 160
ЗТП 630 кВА № 3 с.Тербуны, ул.Ленина | филиал ПАО «Россети Центр»-«Липецкэнерго» | Липецкая обл. | Тербунский | с. Тербуны | 10/0,4 | 630 | 400 | ПС 110/35/10 Тербуны яч№2 | 230
КТП160 кВА № 8А с.Тербуны,ул.Промышлен | филиал ПАО «Россети Центр»-«Липецкэнерго» | Липецкая обл. | Тербунский | с. Тербуны | 10/0,4 | 160 | 30 | ПС 110/35/10 Тербуны яч№2 | 130
КТП 250 кВА №15 ,с.Тербуны,ул.Репина | филиал ПАО «Россети Центр»-«Липецкэнерго» | Липецкая обл. | Тербунский | с. Тербуны | 10/0,4 | 250 | 100 | ПС 110/35/10 Тербуны яч№17 | 150
КТП 250 кВА №31 с.Тербуны,улПромышленна | филиал ПАО «Россети Центр»-«Липецкэнерго» | Липецкая обл. | Тербунский | с. Тербуны | 10/0,4 | 400 | 200 | ПС 110/35/10 Тербуны яч№2 | 200
КТП 630 кВА №3А Тербуны,ул.Промышленна | филиал ПАО «Россети Центр»-«Липецкэнерго» | Липецкая обл. | Тербунский | с. Тербуны | 10/0,4 | 630 | 0 | ПС 110/35/10 Тербуны яч№2 | 630
КТП 250 кВА №10 Тербуны, ул.Промышленн | филиал ПАО «Россети Центр»-«Липецкэнерго» | Липецкая обл. | Тербунский | с. Тербуны | 10/0,4 | 250 | 150 | ПС 110/35/10 Тербуны яч№2 | 100
КТП 250 кВА № 26 с.Тербуны, ул.Дорожная | филиал ПАО «Россети Центр»-«Липецкэнерго» | Липецкая обл. | Тербунский | с. Тербуны | 10/0,4 | 160 | 60 | ПС 110/35/10 Тербуны яч№19 | 100
ЗТП 2х250 кВА № 30 с.Тербуны, ул.Юбилей | филиал ПАО «Россети Центр»-«Липецкэнерго» | Липецкая обл. | Тербунский | с. Тербуны | 10/0,4 | 500 | 400 | ПС 110/35/10 Тербуны яч№2 | 100
КТП 100 кВА №36 с.Тербуны,ул.Советская | филиал ПАО «Россети Центр»-«Липецкэнерго» | Липецкая обл. | Тербунский | с. Тербуны | 10/0,4 | 100 | 90 | ПС 110/35/10 Тербуны яч№17 | 10
КТП 63 кВА №23 с.Тербуны, Склады ГО | филиал ПАО «Россети Центр»-«Липецкэнерго» | Липецкая обл. | Тербунский | с. Тербуны | 10/0,4 | 63 | 8 | ПС 110/35/10 Тербуны яч№17 | 55
КТП 250 кВА №9 с.Тербуны, ул.Луговая | филиал ПАО «Россети Центр»-«Липецкэнерго» | Липецкая обл. | Тербунский | с. Тербуны | 10/0,4 | 250 | 200 | ПС 110/35/10 Тербуны яч№17 | 50
КТП 160 кВА № 24,с.Тербуны,ул.Советская | филиал ПАО «Россети Центр»-«Липецкэнерго» | Липецкая обл. | Тербунский | с. Тербуны | 10/0,4 | 160 | 60 | ПС 110/35/10 Тербуны яч№17 | 100
КТП 250 кВА №4 ,с.Тербуны,ул.Пионерская | филиал ПАО «Россети Центр»-«Липецкэнерго» | Липецкая обл. | Тербунский | с. Тербуны | 10/0,4 | 250 | 150 | ПС 110/35/10 Тербуны яч№17 | 100
КТП 400 кВА №25 с.Тербуны,ул.Садовая | филиал ПАО «Россети Центр»-«Липецкэнерго» | Липецкая обл. | Тербунский | с. Тербуны | 10/0,4 | 400 | 200 | ПС 110/35/10 Тербуны яч№17 | 200
КТП 250 кВА №13,с.Тербуны,ул.Октябрьска | филиал ПАО «Россети Центр»-«Липецкэнерго» | Липецкая обл. | Тербунский | с. Тербуны | 10/0,4 | 250 | 100 | ПС 110/35/10 Тербуны яч№17 | 150
КТП №1Б Тербуны, тер-рия водо | филиал ПАО «Россети Центр»-«Липецкэнерго» | Липецкая обл. | Тербунский | с. Тербуны | 10/0,4 | 100 | 60 | ПС 110/35/10 Тербуны яч№17 | 40
КТП 100 кВА №32 с.Тербуны,ул.Северная | филиал ПАО «Россети Центр»-«Липецкэнерго» | Липецкая обл. | Тербунский | с. Тербуны | 10/0,4 | 160 | 140 | ПС 110/35/10 Тербуны яч№17 | 20
КТП 400 кВА №34,с.Тербуны,ул.Донская | филиал ПАО «Россети Центр»-«Липецкэнерго» | Липецкая обл. | Тербунский | с. Тербуны | 10/0,4 | 400 | 300 | ПС 110/35/10 Тербуны яч№17 | 100
КТП 250 кВА №29, с.Тербуны,ул.Строителе | филиал ПАО «Россети Центр»-«Липецкэнерго» | Липецкая обл. | Тербунский | с. Тербуны | 10/0,4 | 250 | 150 | ПС 110/35/10 Тербуны яч№17 | 100
КТП 250 Т-277 с.Новосильское | филиал ПАО «Россети Центр»-«Липецкэнерго» | Липецкая обл. | Тербунский | с.Новосильское | 10/0,4 | 250 | 150 | ПС 35/10 Яковлево яч№1 | 100
ТП Т123 | филиал ПАО «Россети Центр»-«Липецкэнерго» | Липецкая обл. | Тербунский | с.Новосильское | 10/0,4 | 250 | 150 | ПС 35/10 Яковлево яч№1 | 100
КТП 250 кВА Т-124 с. Новосильское | филиал ПАО «Россети Центр»-«Липецкэнерго» | Липецкая обл. | Тербунский | с.Новосильское | 10/0,4 | 250 | 160 | ПС 35/10 Яковлево яч№1 | 90
КТП 100 кВА Т-173 с.Новосильское | филиал ПАО «Россети Центр»-«Липецкэнерго» | Липецкая обл. | Тербунский | с.Новосильское | 10/0,4 | 100 | 70 | ПС 35/10 Яковлево яч№1 | 30
КТП 160 кВА Т-125 с.Новосильское | филиал ПАО «Россети Центр»-«Липецкэнерго» | Липецкая обл. | Тербунский | с.Новосильское | 10/0,4 | 160 | 100 | ПС 35/10 Яковлево яч№1 | 60
КТП 100 кВА Т-126 с.Новосильское | филиал ПАО «Россети Центр»-«Липецкэнерго» | Липецкая обл. | Тербунский | с.Новосильское | 10/0,4 | 100 | 90 | ПС 35/10 Яковлево яч№1 | 10
КТП 100 кВА Т-127 с.Новосильское | филиал ПАО «Россети Центр»-«Липецкэнерго» | Липецкая обл. | Тербунский | с.Новосильское | 10/0,4 | 100 | 90 | ПС 35/10 Яковлево яч№1 | 10
ТП Т128 | филиал ПАО «Россети Центр»-«Липецкэнерго» | Липецкая обл. | Тербунский | с.Новосильское | 10/0,4 | 250 | 50 | ПС 35/10 Яковлево яч№1 | 200
ТП Т129 | филиал ПАО «Россети Центр»-«Липецкэнерго» | Липецкая обл. | Тербунский | с.Новосильское | 10/0,4 | 40 | 10 | ПС 35/10 Яковлево яч№1 | 30
КТП 40 кВА Т-132 с.Новосильское | филиал ПАО «Россети Центр»-«Липецкэнерго» | Липецкая обл. | Тербунский | с.Новосильское | 10/0,4 | 40 | 35 | ПС 35/10 Яковлево яч№1 | 5
КТП 250 кВА Т-131 д.Вершина | филиал ПАО «Россети Центр»-«Липецкэнерго» | Липецкая обл. | Тербунский | д. Вершина | 10/0,4 | 250 | 150 | ПС 35/10 Яковлево яч№1 | 100
ТП Т120 | филиал ПАО «Россети Центр»-«Липецкэнерго» | Липецкая обл. | Тербунский | с.Яковлево | 10/0,4 | 40 | 20 | ПС 35/10 Яковлево яч№2 | 20
КТП 63 кВА Т-344 д.Островок | филиал ПАО «Россети Центр»-«Липецкэнерго» | Липецкая обл. | Тербунский | д.Островок | 10/0,4 | 63 | 58 | ПС 35/10 Яковлево яч№2 | 5
КТП 100 кВА Т-121 д.Островок | филиал ПАО «Россети Центр»-«Липецкэнерго» | Липецкая обл. | Тербунский | д.Островок | 10/0,4 | 100 | 80 | ПС 35/10 Яковлево яч№2 | 20
КТП 40 кВА Т-122 д.Островок | филиал ПАО «Россети Центр»-«Липецкэнерго» | Липецкая обл. | Тербунский | д.Островок | 10/0,4 | 40 | 30 | ПС 35/10 Яковлево яч№2 | 10
КТП 63 кВА Т-347 д.Островок | филиал ПАО «Россети Центр»-«Липецкэнерго» | Липецкая обл. | Тербунский | д.Островок | 10/0,4 | 63 | 53 | ПС 35/10 Яковлево яч№2 | 10
ТП Т-143 с.Б-Поляна | филиал ПАО «Россети Центр»-«Липецкэнерго» | Липецкая обл. | Тербунский | с.Б-Поляна | 10/0,4 | 160 | 60 | РП Россия КРС красная яч№3 | 100
КТП 100 кВА Т-144 с.Кр.Поляна | филиал ПАО «Россети Центр»-«Липецкэнерго» | Липецкая обл. | Тербунский | с.Кр.Поляна | 10/0,4 | 100 | 80 | РП Россия КРС красная яч№3 | 20
ТП Т134 | филиал ПАО «Россети Центр»-«Липецкэнерго» | Липецкая обл. | Тербунский | с.М.Поляна | 10/0,4 | 40 | 35 | РП Россия КРС красная яч№4 | 5
КТП 100 кВА Т-135 с.М.Поляна | филиал ПАО «Россети Центр»-«Липецкэнерго» | Липецкая обл. | Тербунский | с.М.Поляна | 10/0,4 | 100 | 80 | РП Россия КРС красная яч№4 | 20
КТП 25 кВА Т-136 с.М.Поляна | филиал ПАО «Россети Центр»-«Липецкэнерго» | Липецкая обл. | Тербунский | с.М.Поляна | 10/0,4 | 25 | 10 | РП Россия КРС красная яч№4 | 15
КТП 63 кВА Т-137 с.М.Поляна | филиал ПАО «Россети Центр»-«Липецкэнерго» | Липецкая обл. | Тербунский | с.М.Поляна | 10/0,4 | 63 | 53 | РП Россия КРС красная яч№4 | 10
КТП 63 кВА Т-318 с.М.Поляна | филиал ПАО «Россети Центр»-«Липецкэнерго» | Липецкая обл. | Тербунский | с.М.Поляна | 10/0,4 | 63 | 53 | РП Россия КРС красная яч№4 | 10
КТП 250 кВА Т-138 с.Б.Поляна | филиал ПАО «Россети Центр»-«Липецкэнерго» | Липецкая обл. | Тербунский | с.Б.Поляна | 10/0,4 | 250 | 50 | РП Россия ДК яч№9 | 200
ТП Т-317 с.Б.Поляна | филиал ПАО «Россети Центр»-«Липецкэнерго» | Липецкая обл. | Тербунский | с.Б.Поляна | 10/0,4 | 100 | 90 | РП Россия ДК яч№9 | 10
КТП 160 кВА Т-315 с.Б.Поляна | филиал ПАО «Россети Центр»-«Липецкэнерго» | Липецкая обл. | Тербунский | с.Б.Поляна | 10/0,4 | 160 | 30 | РП Россия ДК яч№9 | 130
ТП Т-145 с.Б.Поляна | филиал ПАО «Россети Центр»-«Липецкэнерго» | Липецкая обл. | Тербунский | с.Б.Поляна | 10/0,4 | 160 | 120 | РП Россия ДК яч№9 | 40
ТП Т146 | филиал ПАО «Россети Центр»-«Липецкэнерго» | Липецкая обл. | Тербунский | с.Б.Поляна | 10/0,4 | 100 | 60 | РП Россия ДК яч№9 | 40
КТП 160 кВА Т-147 с.Б.Поляна | филиал ПАО «Россети Центр»-«Липецкэнерго» | Липецкая обл. | Тербунский | с.Б.Поляна | 10/0,4 | 160 | 130 | РП Россия ДК яч№9 | 30
ТП Т139 | филиал ПАО «Россети Центр»-«Липецкэнерго» | Липецкая обл. | Тербунский | с.Б.Поляна | 10/0,4 | 100 | 80 | РП Россия Школа яч№11 | 20
КТП 250 кВА Т-140 с.БПоляна | филиал ПАО «Россети Центр»-«Липецкэнерго» | Липецкая обл. | Тербунский | с.Б.Поляна | 10/0,4 | 250 | 40 | РП Россия Школа яч№11 | 210
КТП 63 кВА Т-141 с.Б.Поляна | филиал ПАО «Россети Центр»-«Липецкэнерго» | Липецкая обл. | Тербунский | с.Б.Поляна | 10/0,4 | 160 | 130 | РП Россия Школа яч№11 | 30
ТП Т161 | филиал ПАО «Россети Центр»-«Липецкэнерго» | Липецкая обл. | Тербунский | с.Яковлево | 10/0,4 | 100 | 60 | ПС 35/10 Яковлево яч№7 | 40
КТП 63 кВА Т-162 с.Яковлево | филиал ПАО «Россети Центр»-«Липецкэнерго» | Липецкая обл. | Тербунский | с.Яковлево | 10/0,4 | 63 | 53 | ПС 35/10 Яковлево яч№7 | 10
КТП 250 кВА Т-163 с.В.Поляна | филиал ПАО «Россети Центр»-«Липецкэнерго» | Липецкая обл. | Тербунский | с.В.Поляна | 10/0,4 | 250 | 50 | ПС 35/10 Яковлево яч№7 | 200
ТП Т166 | филиал ПАО «Россети Центр»-«Липецкэнерго» | Липецкая обл. | Тербунский | с.В.Поляна | 10/0,4 | 160 | 120 | ПС 35/10 Яковлево яч№7 | 40
КТП 250 кВА Т-165 с.В.Поляна | филиал ПАО «Россети Центр»-«Липецкэнерго» | Липецкая обл. | Тербунский | с.В.Поляна | 10/0,4 | 250 | 230 | ПС 35/10 Яковлево яч№7 | 20
КТП 250 кВА Т-167 с.В.Поляна | филиал ПАО «Россети Центр»-«Липецкэнерго» | Липецкая обл. | Тербунский | с.В.Поляна | 10/0,4 | 250 | 220 | ПС 35/10 Яковлево яч№7 | 30
КТП 250 кВА Т-168 с.В.Поляна | филиал ПАО «Россети Центр»-«Липецкэнерго» | Липецкая обл. | Тербунский | с.В.Поляна | 10/0,4 | 250 | 220 | ПС 35/10 Яковлево яч№7 | 30
КТП 100 кВА Т-338 с.В.Поляна | филиал ПАО «Россети Центр»-«Липецкэнерго» | Липецкая обл. | Тербунский | с.В.Поляна | 10/0,4 | 100 | 40 | ПС 35/10 Яковлево яч№7 | 60
КТП 160 кВА Т-169 с.В.Поляна | филиал ПАО «Россети Центр»-«Липецкэнерго» | Липецкая обл. | Тербунский | с.В.Поляна | 10/0,4 | 160 | 120 | ПС 35/10 Яковлево яч№7 | 40
ТП Т170 | филиал ПАО «Россети Центр»-«Липецкэнерго» | Липецкая обл. | Тербунский | с.В.Поляна | 10/0,4 | 100 | 80 | ПС 35/10 Яковлево яч№7 | 20
КТП 100 кВА Т-171 с.В.Поляна | филиал ПАО «Россети Центр»-«Липецкэнерго» | Липецкая обл. | Тербунский | с.В.Поляна | 10/0,4 | 100 | 90 | ПС 35/10 Яковлево яч№7 | 10
ТП Т172 | филиал ПАО «Россети Центр»-«Липецкэнерго» | Липецкая обл. | Тербунский | с.В.Поляна | 10/0,4 | 63 | 53 | ПС 35/10 Яковлево яч№7 | 10
КТП 40 кВА Т-321 с.Яковлево | филиал ПАО «Россети Центр»-«Липецкэнерго» | Липецкая обл. | Тербунский | с.Яковлево | 10/0,4 | 40 | 5 | ПС 35/10 Яковлево яч№9 | 35
ТП Т295 | филиал ПАО «Россети Центр»-«Липецкэнерго» | Липецкая обл. | Тербунский | с.Дуброво | 10/0,4 | 250 | 150 | ПС 35/10 Яковлево яч№9 | 100
КТП 63 кВА Т-196 с.Дуброво | филиал ПАО «Россети Центр»-«Липецкэнерго» | Липецкая обл. | Тербунский | с.Дуброво | 10/0,4 | 63 | 58 | ПС 35/10 Яковлево яч№9 | 5
КТП 250 кВА Т-285 с.Дуброво | филиал ПАО «Россети Центр»-«Липецкэнерго» | Липецкая обл. | Тербунский | с.Дуброво | 10/0,4 | 250 | 150 | ПС 35/10 Яковлево яч№9 | 100
КТП 100 кВА Т-195 с.Дуброво | филиал ПАО «Россети Центр»-«Липецкэнерго» | Липецкая обл. | Тербунский | с.Дуброво | 10/0,4 | 100 | 90 | ПС 35/10 Яковлево яч№9 | 10
КТП 25 кВА Т-194 с.Дуброво | филиал ПАО «Россети Центр»-«Липецкэнерго» | Липецкая обл. | Тербунский | с.Дуброво | 10/0,4 | 25 | 10 | ПС 35/10 Яковлево яч№9 | 15
КТП 160кВА Т-197 с.Дуброво | филиал ПАО «Россети Центр»-«Липецкэнерго» | Липецкая обл. | Тербунский | с.Дуброво | 10/0,4 | 160 | 60 | ПС 35/10 Яковлево яч№9 | 100
ТП Т198 | филиал ПАО «Россети Центр»-«Липецкэнерго» | Липецкая обл. | Тербунский | с.Дуброво | 10/0,4 | 63 | 53 | ПС 35/10 Яковлево яч№9 | 10
КТП 250 кВА Т-185 с.2-Тербуны | филиал ПАО «Россети Центр»-«Липецкэнерго» | Липецкая обл. | Тербунский | с.2-Тербуны | 10/0,4 | 250 | 200 | ПС 35/10 2-Тербуны яч№1 | 50
ЗТП 2х400Т-311с.2-Тербуны | филиал ПАО «Россети Центр»-«Липецкэнерго» | Липецкая обл. | Тербунский | с.2-Тербуны | 10/0,4 | 800 | 750 | ПС 35/10 2-Тербуны яч№15 | 50
ТП Т182 | филиал ПАО «Россети Центр»-«Липецкэнерго» | Липецкая обл. | Тербунский | с.2-Тербуны | 10/0,4 | 100 | 95 | ПС 35/10 2-Тербуны яч№1 | 5
КТП 63 кВА Т-181 с.2Тербуны | филиал ПАО «Россети Центр»-«Липецкэнерго» | Липецкая обл. | Тербунский | с.2-Тербуны | 10/0,4 | 63 | 58 | ПС 35/10 2-Тербуны яч№1 | 5
КТП 400 кВА Т-177 с.2-Тербуны | филиал ПАО «Россети Центр»-«Липецкэнерго» | Липецкая обл. | Тербунский | с.2-Тербуны | 10/0,4 | 400 | 350 | ПС 35/10 2-Тербуны яч№1 | 50
КТП 160 кВА Т-211 с.2-Тербуны | филиал ПАО «Россети Центр»-«Липецкэнерго» | Липецкая обл. | Тербунский | с.2-Тербуны | 10/0,4 | 160 | 120 | ПС 35/10 2-Тербуны яч№1 | 40
МТП 100 кВА Т-303 с.2-Тербуны | филиал ПАО «Россети Центр»-«Липецкэнерго» | Липецкая обл. | Тербунский | с.2-Тербуны | 10/0,4 | 100 | 80 | ПС 35/10 2-Тербуны яч№1 | 20
КТП 250 кВА Т-210 с.2-Тербуны | филиал ПАО «Россети Центр»-«Липецкэнерго» | Липецкая обл. | Тербунский | с.2-Тербуны | 10/0,4 | 250 | 200 | ПС 35/10 2-Тербуны яч№1 | 50
КТП 160 кВА Т-209 с.2-Тербуны | филиал ПАО «Россети Центр»-«Липецкэнерго» | Липецкая обл. | Тербунский | с.2-Тербуны | 10/0,4 | 160 | 120 | ПС 35/10 2-Тербуны яч№1 | 40
КТП 100 кВА Т-178 с.2-Тербуны | филиал ПАО «Россети Центр»-«Липецкэнерго» | Липецкая обл. | Тербунский | с.2-Тербуны | 10/0,4 | 100 | 90 | ПС 35/10 2-Тербуны яч№1 | 10
КТП 100 кВА Т-179 с.2-Тербуны | филиал ПАО «Россети Центр»-«Липецкэнерго» | Липецкая обл. | Тербунский | с.2-Тербуны | 10/0,4 | 100 | 90 | ПС 35/10 2-Тербуны яч№1 | 10
КТП 160 кВА Т-180 с.2-Тербуны | филиал ПАО «Россети Центр»-«Липецкэнерго» | Липецкая обл. | Тербунский | с.2-Тербуны | 10/0,4 | 160 | 130 | ПС 35/10 2-Тербуны яч№1 | 30
КТП 160 кВА Т-188 с.2-Тербуны | филиал ПАО «Россети Центр»-«Липецкэнерго» | Липецкая обл. | Тербунский | с.2-Тербуны | 10/0,4 | 160 | 120 | ПС 35/10 2-Тербуны яч№2 | 40
КТП 100 кВА Т-189 с.Бурдино | филиал ПАО «Россети Центр»-«Липецкэнерго» | Липецкая обл. | Тербунский | с.Бурдино | 10/0,4 | 100 | 80 | ПС 35/10 2-Тербуны яч№2 | 20
КТП 100 кВА Т-190 с.Бурдино | филиал ПАО «Россети Центр»-«Липецкэнерго» | Липецкая обл. | Тербунский | с.Бурдино | 10/0,4 | 100 | 90 | ПС 35/10 2-Тербуны яч№2 | 10
ТП Т191 | филиал ПАО «Россети Центр»-«Липецкэнерго» | Липецкая обл. | Тербунский | с.Бурдино | 10/0,4 | 160 | 120 | ПС 35/10 2-Тербуны яч№2 | 40
ТП Т200 | филиал ПАО «Россети Центр»-«Липецкэнерго» | Липецкая обл. | Тербунский | с.Бурдино | 10/0,4 | 250 | 220 | ПС 35/10 2-Тербуны яч№2 | 30
КТП 100 кВА Т-201 с.Бурдино | филиал ПАО «Россети Центр»-«Липецкэнерго» | Липецкая обл. | Тербунский | с.Бурдино | 10/0,4 | 100 | 90 | ПС 35/10 2-Тербуны яч№2 | 10
КТП 63 кВА Т-193 с.Бурдино | филиал ПАО «Россети Центр»-«Липецкэнерго» | Липецкая обл. | Тербунский | с.Бурдино | 10/0,4 | 63 | 58 | ПС 35/10 2-Тербуны яч№2 | 5
КТП 63 кВА Т-192 с.Бурдино | филиал ПАО «Россети Центр»-«Липецкэнерго» | Липецкая обл. | Тербунский | с.Бурдино | 10/0,4 | 63 | 58 | ПС 35/10 2-Тербуны яч№2 | 5
КТП 250 кВА Т-202 с.2-Тербуны | филиал ПАО «Россети Центр»-«Липецкэнерго» | Липецкая обл. | Тербунский | с.2-Тербуны | 10/0,4 | 250 | 200 | ПС 35/10СТФ яч. №5 2- Тербуны | 50
ТП Т204 | филиал ПАО «Россети Центр»-«Липецкэнерго» | Липецкая обл. | Тербунский | с.2-Тербуны | 10/0,4 | 100 | 80 | ПС 35/10СТФ яч. №5 2- Тербуны | 20
КТП 400 кВА Т-203 с.2-Тербуны | филиал ПАО «Россети Центр»-«Липецкэнерго» | Липецкая обл. | Тербунский | с.2-Тербуны | 10/0,4 | 400 | 330 | ПС 35/10СТФ яч. №5 2- Тербуны | 70
ТП Т205 | филиал ПАО «Россети Центр»-«Липецкэнерго» | Липецкая обл. | Тербунский | с.2-Тербуны | 10/0,4 | 250 | 200 | ПС 35/10СТФ яч. №5 2- Тербуны | 50
КТП 160 кВА Т-208 с.2-Тербуны | филиал ПАО «Россети Центр»-«Липецкэнерго» | Липецкая обл. | Тербунский | с.2-Тербуны | 10/0,4 | 160 | 120 | ПС 35/10СТФ яч. №5 2- Тербуны | 40
КТП 250 кВА Т-206 с.2-Тербуны | филиал ПАО «Россети Центр»-«Липецкэнерго» | Липецкая обл. | Тербунский | с.2-Тербуны | 10/0,4 | 250 | 150 | ПС 35/10СТФ яч. №5 2- Тербуны | 100
КТП 400 кВА Т-207 с.2-Тербуны | филиал ПАО «Россети Центр»-«Липецкэнерго» | Липецкая обл. | Тербунский | с.2-Тербуны | 10/0,4 | 400 | 300 | ПС 35/10СТФ яч. №5 2- Тербуны | 100
КТП 100 кВА Т-212 Борки | филиал ПАО «Россети Центр»-«Липецкэнерго» | Липецкая обл. | Тербунский | с. Борки | 10/0,4 | 100 | 80 | ПС 35/10 Борки яч№1 | 20
КТП 250 кВА Т-213 Борки | филиал ПАО «Россети Центр»-«Липецкэнерго» | Липецкая обл. | Тербунский | с. Борки | 10/0,4 | 250 | 200 | ПС 35/10 Борки яч№1 | 50
КТП 160 Т-215 Алешки | филиал ПАО «Россети Центр»-«Липецкэнерго» | Липецкая обл. | Тербунский | с. Борки | 10/0,4 | 100 | 70 | ПС 35/10 Борки яч№1 | 30
КТП 400 Т-217 Алешки | филиал ПАО «Россети Центр»-«Липецкэнерго» | Липецкая обл. | Тербунский | д. Алешки | 10/0,4 | 400 | 300 | ПС 35/10 Борки яч№1 | 100
ТП Т013 | филиал ПАО «Россети Центр»-«Липецкэнерго» | Липецкая обл. | Тербунский | с Тульское | 10/0,4 | 100 | 70 | ПС 110/35/10 Тербуны яч№1 | 30
ТП Т218 | филиал ПАО «Россети Центр»-«Липецкэнерго» | Липецкая обл. | Тербунский | д. Алешки | 10/0,4 | 250 | 150 | ПС 35/10 Борки яч№1 | 100
ТП Т292 | филиал ПАО «Россети Центр»-«Липецкэнерго» | Липецкая обл. | Тербунский | с Тульское | 10/0,4 | 100 | 70 | ПС 110/35/10 Тербуны яч№1 | 30
ТП Т219 | филиал ПАО «Россети Центр»-«Липецкэнерго» | Липецкая обл. | Тербунский | д. Алешки | 10/0,4 | 100 | 80 | ПС 35/10 Борки яч№1 | 20
ТП Т220 | филиал ПАО «Россети Центр»-«Липецкэнерго» | Липецкая обл. | Тербунский | с. Борки | 10/0,4 | 250 | 200 | ПС 35/10 Борки яч№1 | 50
КТП 63 Т-279 Борки | филиал ПАО «Россети Центр»-«Липецкэнерго» | Липецкая обл. | Тербунский | с. Борки | 10/0,4 | 63 | 58 | ПС 35/10 Борки яч№1 | 5
КТП 100 Т-345 Борки | филиал ПАО «Россети Центр»-«Липецкэнерго» | Липецкая обл. | Тербунский | с. Борки | 10/0,4 | 100 | 70 | ПС 35/10 Борки яч№1 | 30
КТП 160 кВА Т-15 д.М.-Николаевка | филиал ПАО «Россети Центр»-«Липецкэнерго» | Липецкая обл. | Тербунский | д.М.-Николаевка | 10/0,4 | 160 | 120 | ПС 110/35/10 Тербуны яч№12 | 40
ТП Т346 | филиал ПАО «Россети Центр»-«Липецкэнерго» | Липецкая обл. | Тербунский | с. Борки | 10/0,4 | 160 | 130 | ПС 35/10 Борки яч№1 | 30
ТП Т016 | филиал ПАО «Россети Центр»-«Липецкэнерго» | Липецкая обл. | Тербунский | д.М.-Николаевка | 10/0,4 | 100 | 80 | ПС 110/35/10 Тербуны яч№12 | 20
КТП 250 Т-221 Борки | филиал ПАО «Россети Центр»-«Липецкэнерго» | Липецкая обл. | Тербунский | с. Борки | 10/0,4 | 250 | 200 | ПС 35/10 Борки яч№2 | 50
КТП 160 кВА Т-272 д.М.-Николаевка | филиал ПАО «Россети Центр»-«Липецкэнерго» | Липецкая обл. | Тербунский | д.М.-Николаевка | 10/0,4 | 160 | 120 | ПС 110/35/10 Тербуны яч№12 | 40
ТП Т222 | филиал ПАО «Россети Центр»-«Липецкэнерго» | Липецкая обл. | Тербунский | с. Борки | 10/0,4 | 250 | 200 | ПС 35/10 Борки яч№2 | 50
МТП 100 кВА Т-32 д.М.Николаевка | филиал ПАО «Россети Центр»-«Липецкэнерго» | Липецкая обл. | Тербунский | д.М.-Николаевка | 10/0,4 | 100 | 70 | ПС 110/35/10 Тербуны яч№3 | 30
ТП Т223 | филиал ПАО «Россети Центр»-«Липецкэнерго» | Липецкая обл. | Тербунский | с. Борки | 10/0,4 | 160 | 120 | ПС 35/10 Борки яч№2 | 40
ТП Т224 | филиал ПАО «Россети Центр»-«Липецкэнерго» | Липецкая обл. | Тербунский | с. Борки | 10/0,4 | 400 | 300 | ПС 35/10 Борки яч№2 | 100
МТП 100 кВА Т-278 д.М.-Николаевка | филиал ПАО «Россети Центр»-«Липецкэнерго» | Липецкая обл. | Тербунский | д.М.-Николаевка | 10/0,4 | 100 | 90 | ПС 110/35/10 Тербуны яч№3 | 10
КТП 63 Т-225 Плотки | филиал ПАО «Россети Центр»-«Липецкэнерго» | Липецкая обл. | Тербунский | Плотки | 10/0,4 | 160 | 130 | ПС 35/10 Борки яч№2 | 30
МТП 100 кВА Т-23 д.М.-Николаевка | филиал ПАО «Россети Центр»-«Липецкэнерго» | Липецкая обл. | Тербунский | д.М.-Николаевка | 10/0,4 | 100 | 80 | ПС 110/35/10 Тербуны яч№3 | 20
КТП 160 Т-282 Борки | филиал ПАО «Россети Центр»-«Липецкэнерго» | Липецкая обл. | Тербунский | с. Борки | 10/0,4 | 160 | 120 | ПС 35/10 Борки яч№2 | 40
ТП Т018 | филиал ПАО «Россети Центр»-«Липецкэнерго» | Липецкая обл. | Тербунский | д.М.-Николаевка | 10/0,4 | 100 | 80 | ПС 110/35/10 Тербуны яч№3 | 20
ТП Т020 | филиал ПАО «Россети Центр»-«Липецкэнерго» | Липецкая обл. | Тербунский | д.М.-Николаевка | 10/0,4 | 250 | 150 | ПС 110/35/10 Тербуны яч№3 | 100
МТП 63 кВА Т-19 д.М.-Николаевка | филиал ПАО «Россети Центр»-«Липецкэнерго» | Липецкая обл. | Тербунский | д.М.-Николаевка | 10/0,4 | 63 | 58 | ПС 110/35/10 Тербуны яч№3 | 5
ТП Т022 | филиал ПАО «Россети Центр»-«Липецкэнерго» | Липецкая обл. | Тербунский | д.М.-Николаевка | 10/0,4 | 250 | 150 | ПС 110/35/10 Тербуны яч№3 | 100
ЗТП 2*160 Т-356 Борки | филиал ПАО «Россети Центр»-«Липецкэнерго» | Липецкая обл. | Тербунский | с. Борки | 10/0,4 | 320 | 280 | ПС 35/10 Борки яч№2 | 40
МТП 160 кВА Т-21 д.М.-Николаевка | филиал ПАО «Россети Центр»-«Липецкэнерго» | Липецкая обл. | Тербунский | д.М.-Николаевка | 10/0,4 | 160 | 130 | ПС 110/35/10 Тербуны яч№3 | 30
КТП 63 Т-343 Борки | филиал ПАО «Россети Центр»-«Липецкэнерго» | Липецкая обл. | Тербунский | с. Борки | 10/0,4 | 63 | 53 | ПС 35/10 Борки яч№9 | 10
ТП Т024 | филиал ПАО «Россети Центр»-«Липецкэнерго» | Липецкая обл. | Тербунский | д.М.-Николаевка | 10/0,4 | 160 | 130 | ПС 110/35/10 Тербуны яч№3 | 30
КТП 100кВ Т-55 Нагорное | филиал ПАО «Россети Центр»-«Липецкэнерго» | Липецкая обл. | Тербунский | Нагорное | 10/0,4 | 100 | 70 | ПС 35/10 Борки яч№10 | 30
МТП 100 кВА Т-25 д.М.-Николаевка | филиал ПАО «Россети Центр»-«Липецкэнерго» | Липецкая обл. | Тербунский | д.М.-Николаевка | 10/0,4 | 100 | 80 | ПС 110/35/10 Тербуны яч№3 | 20
КТП 10кВ 250 Т-57 М.Борки | филиал ПАО «Россети Центр»-«Липецкэнерго» | Липецкая обл. | Тербунский | М.Борки | 10/0,4 | 250 | 150 | ПС 35/10 Борки яч№10 | 100
КТП 100 Т-293 Нагорное | филиал ПАО «Россети Центр»-«Липецкэнерго» | Липецкая обл. | Тербунский | Нагорное | 10/0,4 | 100 | 60 | ПС 35/10 Борки яч№10 | 40
КТП 63 Т-304 М.Борки | филиал ПАО «Россети Центр»-«Липецкэнерго» | Липецкая обл. | Тербунский | М.Борки | 10/0,4 | 63 | 53 | ПС 35/10 Борки яч№10 | 10
КТП 100 Т-335 М.Борки | филиал ПАО «Россети Центр»-«Липецкэнерго» | Липецкая обл. | Тербунский | М.Борки | 10/0,4 | 100 | 70 | ПС 35/10 Борки яч№10 | 30
ТП 63 кВА Т-26 д.Каменка | филиал ПАО «Россети Центр»-«Липецкэнерго» | Липецкая обл. | Тербунский | д. Каменка | 10/0,4 | 63 | 48 | ПС 110/35/10 Тербуны яч№3 | 15
КТП 250 Т-336 М.Борки | филиал ПАО «Россети Центр»-«Липецкэнерго» | Липецкая обл. | Тербунский | М.Борки | 10/0,4 | 250 | 200 | ПС 35/10 Борки яч№10 | 50
КТП 63 кВА Т-27 д.Анненка | филиал ПАО «Россети Центр»-«Липецкэнерго» | Липецкая обл. | Тербунский | д. Анненка | 10/0,4 | 63 | 58 | ПС 110/35/10 Тербуны яч№3 | 5
ТП Т337 | филиал ПАО «Россети Центр»-«Липецкэнерго» | Липецкая обл. | Тербунский | М.Борки | 10/0,4 | 160 | 120 | ПС 35/10 Борки яч№10 | 40
КТП 40 кВА Т-28 д.Анненка | филиал ПАО «Россети Центр»-«Липецкэнерго» | Липецкая обл. | Тербунский | д. Анненка | 10/0,4 | 40 | 35 | ПС110/ 35/10 Тербуны яч№3 | 5
КТП 100 Т-339 М.Борки | филиал ПАО «Россети Центр»-«Липецкэнерго» | Липецкая обл. | Тербунский | М.Борки | 10/0,4 | 100 | 80 | ПС 35/10 Борки яч№10 | 20
КТП 63 кВА Т-30 с.Анненка | филиал ПАО «Россети Центр»-«Липецкэнерго» | Липецкая обл. | Тербунский | с.Анненка | 10/0,4 | 63 | 58 | ПС 110/35/10 Тербуны яч№3 | 5
КТП 63 кВА Т-31 с.Анненка | филиал ПАО «Россети Центр»-«Липецкэнерго» | Липецкая обл. | Тербунский | с.Анненка | 10/0,4 | 63 | 58 | ПС 110/35/10 Тербуны яч№3 | 5
КТП 63 Т-226 Апухтино | филиал ПАО «Россети Центр»-«Липецкэнерго» | Липецкая обл. | Тербунский | д. Апухтино | 10/0,4 | 63 | 58 | ПС 35/10 Борки яч№11 | 5
КТП 100 кВА Т-33 д.Б.Киреевка | филиал ПАО «Россети Центр»-«Липецкэнерго» | Липецкая обл. | Тербунский | д. Б. Киреевка | 10/0,4 | 100 | 70 | ПС 110/35/10 Тербуны яч№3 | 30
КТП 63 кВА Т-34 с.Б-Плоты | филиал ПАО «Россети Центр»-«Липецкэнерго» | Липецкая обл. | Тербунский | с.Б-Плоты | 10/0,4 | 40 | 30 | ПС 110/35/10 Тербуны яч№3 | 10
КТП 250 Т-231Покровка | филиал ПАО «Россети Центр»-«Липецкэнерго» | Липецкая обл. | Тербунский | Покровка | 10/0,4 | 250 | 200 | ПС 35/10 Борки яч№11 | 50
КТП 63 кВА Т-35 д.Д.-Выселки | филиал ПАО «Россети Центр»-«Липецкэнерго» | Липецкая обл. | Тербунский | д. Д.-Выселки | 10/0,4 | 63 | 53 | ПС 110/35/10 Тербуны яч№3 | 10
КТП 40 кВА Т-36 д.К-Головино | филиал ПАО «Россети Центр»-«Липецкэнерго» | Липецкая обл. | Тербунский | д. К-Головино | 10/0,4 | 40 | 35 | ПС 110/35/10 Тербуны яч№3 | 5
КТП 100 Т-232 Покровка | филиал ПАО «Россети Центр»-«Липецкэнерго» | Липецкая обл. | Тербунский | Покровка | 10/0,4 | 100 | 80 | ПС 35/10 Борки яч№11 | 20
ТП Т-37 д.Петропавловка | филиал ПАО «Россети Центр»-«Липецкэнерго» | Липецкая обл. | Тербунский | д.Петропавловка | 10/0,4 | 100 | 70 | ПС 110/35/10 Тербуны яч№3 | 30
КТП 100 Т-233 Покровка | филиал ПАО «Россети Центр»-«Липецкэнерго» | Липецкая обл. | Тербунский | Покровка | 10/0,4 | 100 | 80 | ПС 35/10 Борки яч№11 | 20
КТП 100 кВА Т-38 д.Петропавловка | филиал ПАО «Россети Центр»-«Липецкэнерго» | Липецкая обл. | Тербунский | д.Петропавловка | 10/0,4 | 25 | 20 | ПС 110/35/10 Тербуны яч№3 | 5
КТП 63 Т-234 Покровка | филиал ПАО «Россети Центр»-«Липецкэнерго» | Липецкая обл. | Тербунский | Покровка | 10/0,4 | 63 | 53 | ПС 35/10 Борки яч№11 | 10
КТП 250 Т-235 Покровка | филиал ПАО «Россети Центр»-«Липецкэнерго» | Липецкая обл. | Тербунский | Покровка | 10/0,4 | 250 | 200 | ПС 35/10 Борки яч№11 | 50
КТП 160 Т-236 Покровка | филиал ПАО «Россети Центр»-«Липецкэнерго» | Липецкая обл. | Тербунский | Покровка | 10/0,4 | 160 | 130 | ПС 35/10 Борки яч№11 | 30
ТП Т040 | филиал ПАО «Россети Центр»-«Липецкэнерго» | Липецкая обл. | Тербунский | д. Курганка | 10/0,4 | 40 | 35 | ПС 110/35/10 Тербуны яч№3 | 5
КТП 250 Т-275 Покровка | филиал ПАО «Россети Центр»-«Липецкэнерго» | Липецкая обл. | Тербунский | Покровка | 10/0,4 | 250 | 200 | ПС 35/10 Борки яч№11 | 50
КТП 400 Т-281 Покровка | филиал ПАО «Россети Центр»-«Липецкэнерго» | Липецкая обл. | Тербунский | Покровка | 10/0,4 | 400 | 300 | ПС 35/10 Борки яч№11 | 100
КТП 100 кВА Т-42 д.Курганка | филиал ПАО «Россети Центр»-«Липецкэнерго» | Липецкая обл. | Тербунский | д. Курганка | 10/0,4 | 100 | 80 | ПС 110/35/10 Тербуны яч№3 | 20
ТП 100 кВА Т-43 д.Плехановка | филиал ПАО «Россети Центр»-«Липецкэнерго» | Липецкая обл. | Тербунский | д.Плехановка | 10/0,4 | 100 | 70 | ПС 110/35/10 Тербуны яч№9 | 30
КТП 100 кВА Т-44 д.Плехановка | филиал ПАО «Россети Центр»-«Липецкэнерго» | Липецкая обл. | Тербунский | д.Плехановка | 10/0,4 | 100 | 80 | ПС 110/35/10 Тербуны яч№9 | 20
КТП 63 кВА Т-307 с.Васильевка | филиал ПАО «Россети Центр»-«Липецкэнерго» | Липецкая обл. | Тербунский | с.Васильевка | 10/0,4 | 63 | 53 | ПС 110/35/10 Тербуны яч№9 | 10
КТП 400 кВА Т-45 с.Васильевка | филиал ПАО «Россети Центр»-«Липецкэнерго» | Липецкая обл. | Тербунский | с.Васильевка | 10/0,4 | 400 | 300 | ПС 110/35/10 Тербуны яч№9 | 100
КТП 160 кВА Т-46 с.Васильевка | филиал ПАО «Россети Центр»-«Липецкэнерго» | Липецкая обл. | Тербунский | с.Васильевка | 10/0,4 | 160 | 130 | ПС 110/35/10 Тербуны яч№9 | 30
КТП 160 кВА Т-48 с.Васильевка | филиал ПАО «Россети Центр»-«Липецкэнерго» | Липецкая обл. | Тербунский | с.Васильевка | 10/0,4 | 160 | 130 | ПС 110/35/10 Тербуны яч№9 | 30
КТП 250 кВА Т-300 с.Васильевка | филиал ПАО «Россети Центр»-«Липецкэнерго» | Липецкая обл. | Тербунский | с.Васильевка | 10/0,4 | 250 | 200 | ПС 110/35/10 Тербуны яч№9 | 50
КТП 63 кВА Т-306 с.Васильевка | филиал ПАО «Россети Центр»-«Липецкэнерго» | Липецкая обл. | Тербунский | с.Васильевка | 10/0,4 | 63 | 53 | ПС 110/35/10 Тербуны яч№9 | 10
КТП 63 кВА Т-305 с.Васильевка | филиал ПАО «Россети Центр»-«Липецкэнерго» | Липецкая обл. | Тербунский | с.Васильевка | 10/0,4 | 63 | 53 | ПС 110/35/10 Тербуны яч№9 | 10
ТП Т-50д.Набоково | филиал ПАО «Россети Центр»-«Липецкэнерго» | Липецкая обл. | Тербунский | д.Набоково | 10/0,4 | 40 | 35 | ПС 110/35/10 Тербуны яч№9 | 5
КТП 63 кВА Т-52 д.Прудки | филиал ПАО «Россети Центр»-«Липецкэнерго» | Липецкая обл. | Тербунский | д.Прудки | 10/0,4 | 63 | 53 | ПС 110/35/10 Тербуны яч№9 | 10
КТП 100 кВА Т-54 с.Нагорное | филиал ПАО «Россети Центр»-«Липецкэнерго» | Липецкая обл. | Тербунский | с.Нагорное | 10/0,4 | 100 | 80 | ПС 110/35/10 Тербуны яч№9 | 20
КТП160 кВА Т-302 с.Нагорное | филиал ПАО «Россети Центр»-«Липецкэнерго» | Липецкая обл. | Тербунский | с.Нагорное | 10/0,4 | 63 | 53 | ПС 110/35/10 Тербуны яч№9 | 10
КТП 40 кВА Т-53 д.С.Камень | филиал ПАО «Россети Центр»-«Липецкэнерго» | Липецкая обл. | Тербунский | д.С.Камень | 10/0,4 | 100 | 70 | ПС 110/35/10 Тербуны яч№9 | 30
КТП 40 кВА Т-17 с.Тербуны (РЭС) | филиал ПАО «Россети Центр»-«Липецкэнерго» | Липецкая обл. | Тербунский | с. Тербуны | 10/0,4 | 40 | 35 | ПС 110/35/10 Тербуны яч№19 | 5
КТП 100 Т-237 Заречное | филиал ПАО «Россети Центр»-«Липецкэнерго» | Липецкая обл. | Тербунский | Заречное | 10/0,4 | 100 | 70 | ПС 35/10 Борки яч№15 | 30
МТП 63 кВА Т-358 с.Тербуны АЗС | филиал ПАО «Россети Центр»-«Липецкэнерго» | Липецкая обл. | Тербунский | с. Тербуны | 10/0,4 | 63 | 53 | ПС 110/35/10 Тербуны яч№19 | 10
КТП 100 Т-238 Заречное | филиал ПАО «Россети Центр»-«Липецкэнерго» | Липецкая обл. | Тербунский | Заречное | 10/0,4 | 100 | 80 | ПС 35/10 Борки яч№15 | 20
ТП Т239 | филиал ПАО «Россети Центр»-«Липецкэнерго» | Липецкая обл. | Тербунский | Заречное | 10/0,4 | 250 | 200 | ПС 35/10 Борки яч№15 | 50
ТП Т240 | филиал ПАО «Россети Центр»-«Липецкэнерго» | Липецкая обл. | Тербунский | Заречное | 10/0,4 | 250 | 200 | ПС 35/10 Борки яч№15 | 50
КТП 250 Т-241 Заречное | филиал ПАО «Россети Центр»-«Липецкэнерго» | Липецкая обл. | Тербунский | Заречное | 10/0,4 | 250 | 200 | ПС 35/10 Борки яч№15 | 50
КТП 160 Т-242 Заречное | филиал ПАО «Россети Центр»-«Липецкэнерго» | Липецкая обл. | Тербунский | Заречное | 10/0,4 | 160 | 120 | ПС 35/10 Борки яч№15 | 40
КТП 250 кВА Т-115 с.Тербуны | филиал ПАО «Россети Центр»-«Липецкэнерго» | Липецкая обл. | Тербунский | с. Тербуны | 10/0,4 | 250 | 200 | ПС 110/35/10 Тербуны яч№ | 50
КТП 100 Т-243 Заречное | филиал ПАО «Россети Центр»-«Липецкэнерго» | Липецкая обл. | Тербунский | Заречное | 10/0,4 | 100 | 80 | ПС 35/10 Борки яч№15 | 20
КТП 100 Т-244 Заречное | филиал ПАО «Россети Центр»-«Липецкэнерго» | Липецкая обл. | Тербунский | Заречное | 10/0,4 | 100 | 70 | ПС 35/10 Борки яч№15 | 30
КТП 63 Т-245 Заречное | филиал ПАО «Россети Центр»-«Липецкэнерго» | Липецкая обл. | Тербунский | Заречное | 10/0,4 | 63 | 53 | ПС 35/10 Борки яч№15 | 10
ТП Т267 | филиал ПАО «Россети Центр»-«Липецкэнерго» | Липецкая обл. | Тербунский | Заречное | 10/0,4 | 63 | 53 | ПС 35/10 Борки яч№15 | 10
КТП 100 Т-269 Заречное | филиал ПАО «Россети Центр»-«Липецкэнерго» | Липецкая обл. | Тербунский | Заречное | 10/0,4 | 100 | 80 | ПС 35/10 Борки яч№15 | 20
КТП 63 Т-283 Давыдовка | филиал ПАО «Россети Центр»-«Липецкэнерго» | Липецкая обл. | Тербунский | Давыдовка | 10/0,4 | 63 | 53 | ПС 35/10 Борки яч№15 | 10
ТП Т-301 | филиал ПАО «Россети Центр»-«Липецкэнерго» | Липецкая обл. | Тербунский | с. Урицкое | 10/0,4 | 63 | 53 | ПС 35/10 Набережная яч№11 | 10
КТП 63 Т-247 Верхи | филиал ПАО «Россети Центр»-«Липецкэнерго» | Липецкая обл. | Тербунский | с. Урицкое | 10/0,4 | 63 | 53 | ПС 35/10 Набережная яч№11 | 10
КТП 400 Т-248 Урицкое | филиал ПАО «Россети Центр»-«Липецкэнерго» | Липецкая обл. | Тербунский | Урицкое | 10/0,4 | 400 | 300 | ПС 35/10 Набережная яч№19 | 100
КТП 100 Т-250 Урицкое | филиал ПАО «Россети Центр»-«Липецкэнерго» | Липецкая обл. | Тербунский | Урицкое | 10/0,4 | 100 | 70 | ПС 35/10 Набережная яч№19 | 30
КТП 100Т-251 Урицкое | филиал ПАО «Россети Центр»-«Липецкэнерго» | Липецкая обл. | Тербунский | Урицкое | 10/0,4 | 100 | 80 | ПС 35/10 Набережная яч№19 | 20
ТП 250 Т-252 Урицкое | филиал ПАО «Россети Центр»-«Липецкэнерго» | Липецкая обл. | Тербунский | Урицкое | 10/0,4 | 250 | 200 | ПС 35/10 Набережная яч№19 | 50
КТП 100 Т-253 Урицкое | филиал ПАО «Россети Центр»-«Липецкэнерго» | Липецкая обл. | Тербунский | Урицкое | 10/0,4 | 100 | 80 | ПС 35/10 Набережная яч№19 | 20
ТП Т087 | филиал ПАО «Россети Центр»-«Липецкэнерго» | Липецкая обл. | Тербунский | с.Солдатское | 10/0,4 | 250 | 200 | ПС 35/10 Набережная яч№20 | 50
КТП 160 Т-254 Урицкое | филиал ПАО «Россети Центр»-«Липецкэнерго» | Липецкая обл. | Тербунский | Урицкое | 10/0,4 | 160 | 120 | ПС 35/10 Набережная яч№19 | 40
КТП 160 Т-256 Урицкое | филиал ПАО «Россети Центр»-«Липецкэнерго» | Липецкая обл. | Тербунский | Урицкое | 10/0,4 | 160 | 130 | ПС 35/10 Набережная яч№19 | 30
ТП Т257 | филиал ПАО «Россети Центр»-«Липецкэнерго» | Липецкая обл. | Тербунский | Урицкое | 10/0,4 | 160 | 120 | ПС 35/10 Набережная яч№19 | 40
КТП 160 Т-258 Урицкое | филиал ПАО «Россети Центр»-«Липецкэнерго» | Липецкая обл. | Тербунский | Урицкое | 10/0,4 | 160 | 130 | ПС 35/10 Набережная яч№19 | 30
КТП 250 Т-284 Урицкое | филиал ПАО «Россети Центр»-«Липецкэнерго» | Липецкая обл. | Тербунский | Урицкое | 10/0,4 | 250 | 200 | ПС 35/10 Набережная яч№19 | 50
КТП 250 Т-297 Урицкое | филиал ПАО «Россети Центр»-«Липецкэнерго» | Липецкая обл. | Тербунский | Урицкое | 10/0,4 | 250 | 200 | ПС 35/10 Набережная яч№19 | 50
КТП 250 кВА Т-89 с.Петровское | филиал ПАО «Россети Центр»-«Липецкэнерго» | Липецкая обл. | Тербунский | с.Петровское | 10/0,4 | 250 | 200 | ПС 110/35/10 Тербуны яч№ | 50
КТП 100 кВА Т-156 Озерки | филиал ПАО «Россети Центр»-«Липецкэнерго» | Липецкая обл. | Тербунский | Озерки | 10/0,4 | 100 | 80 | ПС 35/10 Озерки яч№1 | 20
КТП 200 Т-159 Озерки | филиал ПАО «Россети Центр»-«Липецкэнерго» | Липецкая обл. | Тербунский | Озерки | 10/0,4 | 200 | 160 | ПС 35/10 Озерки яч№1 | 40
КТП 40 кВА Т-90 с.Солдатское | филиал ПАО «Россети Центр»-«Липецкэнерго» | Липецкая обл. | Тербунский | с.Солдатское | 10/0,4 | 40 | 35 | ПС 110/35/10 Тербуны яч№20 | 5
КТП 100 кВА Т-160 Озерки | филиал ПАО «Россети Центр»-«Липецкэнерго» | Липецкая обл. | Тербунский | Озерки | 10/0,4 | 100 | 70 | ПС 35/10 Озерки яч№1 | 30
КТП 250 кВА Т-92 с.Солдатское | филиал ПАО «Россети Центр»-«Липецкэнерго» | Липецкая обл. | Тербунский | с.Солдатское | 10/0,4 | 250 | 200 | ПС 110/35/10 Тербуны яч№20 | 50
КТП 400 Т-158 Озерки | филиал ПАО «Россети Центр»-«Липецкэнерго» | Липецкая обл. | Тербунский | Озерки | 10/0,4 | 400 | 300 | ПС 35/10 Озерки яч№2 | 100
ТП Т094 | филиал ПАО «Россети Центр»-«Липецкэнерго» | Липецкая обл. | Тербунский | с.Солдатское | 10/0,4 | 160 | 130 | ПС 110/35/10 Тербуны яч№20 | 30
ТП Т093 | филиал ПАО «Россети Центр»-«Липецкэнерго» | Липецкая обл. | Тербунский | с.Солдатское | 10/0,4 | 100 | 80 | ПС 110/35/10 Тербуны яч№20 | 20
КТП 40 Т-148 Каменка | филиал ПАО «Россети Центр»-«Липецкэнерго» | Липецкая обл. | Тербунский | Каменка | 10/0,4 | 40 | 35 | ПС 35/10 Озерки яч№7 | 5
КТП 160 кВА Т-330 с.Солдатское | филиал ПАО «Россети Центр»-«Липецкэнерго» | Липецкая обл. | Тербунский | с.Солдатское | 10/0,4 | 160 | 140 | ПС 110/35/10 Тербуны яч№20 | 20
КТП 100 Т-149 Каменка | филиал ПАО «Россети Центр»-«Липецкэнерго» | Липецкая обл. | Тербунский | Каменка | 10/0,4 | 63 | 53 | ПС 35/10 Озерки яч№7 | 10
МТП 100 Т-150 Каменка | филиал ПАО «Россети Центр»-«Липецкэнерго» | Липецкая обл. | Тербунский | Каменка | 10/0,4 | 100 | 80 | ПС 35/10 Озерки яч№7 | 20
ТП Т095 | филиал ПАО «Россети Центр»-«Липецкэнерго» | Липецкая обл. | Тербунский | с.Солдатское | 10/0,4 | 160 | 120 | ПС 110/35/10 Тербуны яч№20 | 40
КТП 160 Т-151 Каменка | филиал ПАО «Россети Центр»-«Липецкэнерго» | Липецкая обл. | Тербунский | Каменка | 10/0,4 | 160 | 130 | ПС 35/10 Озерки яч№7 | 30
ТП Т152 | филиал ПАО «Россети Центр»-«Липецкэнерго» | Липецкая обл. | Тербунский | Озерки | 10/0,4 | 63 | 53 | ПС 35/10 Озерки яч№7 | 10
ТП Т097 | филиал ПАО «Россети Центр»-«Липецкэнерго» | Липецкая обл. | Тербунский | с.Солдатское | 10/0,4 | 100 | 80 | ПС 110/35/10 Тербуны яч№20 | 20
ТП Т153 | филиал ПАО «Россети Центр»-«Липецкэнерго» | Липецкая обл. | Тербунский | Озерки | 10/0,4 | 63 | 53 | ПС 35/10 Озерки яч№7 | 10
КТП 40 кВА Т-98 с.Солдатское | филиал ПАО «Россети Центр»-«Липецкэнерго» | Липецкая обл. | Тербунский | с.Солдатское | 10/0,4 | 40 | 35 | ПС 110/35/10 Тербуны яч№20 | 5
ТП Т099 | филиал ПАО «Россети Центр»-«Липецкэнерго» | Липецкая обл. | Тербунский | с.Солдатское | 10/0,4 | 100 | 80 | ПС 110/35/10 Тербуны яч№20 | 20
КТП 100 кВА Т-287 с.Солдатское | филиал ПАО «Россети Центр»-«Липецкэнерго» | Липецкая обл. | Тербунский | с.Солдатское | 10/0,4 | 100 | 80 | ПС 110/35/10 Тербуны яч№20 | 20
КТП 100 кВА Т-101 с.Солдатское | филиал ПАО «Россети Центр»-«Липецкэнерго» | Липецкая обл. | Тербунский | с.Солдатское | 10/0,4 | 100 | 80 | ПС 110/35/10 Тербуны яч№20 | 20
КТП 250 кВА Т-1 с.Петровское | филиал ПАО «Россети Центр»-«Липецкэнерго» | Липецкая обл. | Тербунский | с.Петровское | 10/0,4 | 250 | 200 | ПС 110/35/10 Тербуны яч№22 | 50
КТП 100 кВА Т-2 с.Х-Березовка | филиал ПАО «Россети Центр»-«Липецкэнерго» | Липецкая обл. | Тербунский | с.Х.Березовка | 10/0,4 | 100 | 80 | ПС 110/35/10 Тербуны яч№22 | 20
ТП Т003 | филиал ПАО «Россети Центр»-«Липецкэнерго» | Липецкая обл. | Тербунский | с.Х.Березовка | 10/0,4 | 250 | 200 | ПС 110/35/10 Тербуны яч№22 | 50
КТП 40 кВА Т-5 с.Х.Березовка | филиал ПАО «Россети Центр»-«Липецкэнерго» | Липецкая обл. | Тербунский | с.Х.Березовка | 10/0,4 | 40 | 35 | ПС 110/35/10 Тербуны яч№22 | 5
КТП 250 кВА Т-9 с.Тульское | филиал ПАО «Россети Центр»-«Липецкэнерго» | Липецкая обл. | Тербунский | с.Тульское | 10/0,4 | 250 | 200 | ПС 110/35/10 Тербуны яч№22 | 50
КТП 160 кВА Т-341 с.Тульское | филиал ПАО «Россети Центр»-«Липецкэнерго» | Липецкая обл. | Тербунский | с.Тульское | 10/0,4 | 160 | 130 | ПС 110/35/10 Тербуны яч№22 | 30
ТП Т-10 .Засосная | филиал ПАО «Россети Центр»-«Липецкэнерго» | Липецкая обл. | Тербунский | д. Засосная | 10/0,4 | 60 | 50 | ПС 110/35/10 Тербуны яч№22 | 10
КТП 63 кВА Т-11 д.Каменка | филиал ПАО «Россети Центр»-«Липецкэнерго» | Липецкая обл. | Тербунский | д. Каменка | 10/0,4 | 100 | 80 | ПС 110/35/10 Тербуны яч№22 | 20
КТП 400 кВА Т-67 с.Березовка | филиал ПАО «Россети Центр»-«Липецкэнерго» | Липецкая обл. | Тербунский | с.Березовка | 10/0,4 | 400 | 300 | ПС 35/10 Князева яч№5 | 100
ТП Т062 | филиал ПАО «Россети Центр»-«Липецкэнерго» | Липецкая обл. | Тербунский | с.Березовка | 10/0,4 | 63 | 53 | ПС 35/10 Князева яч№5 | 10
КТП 40 кВА Т-61 д.Олымовка | филиал ПАО «Россети Центр»-«Липецкэнерго» | Липецкая обл. | Тербунский | д.Олымовка | 10/0,4 | 63 | 53 | ПС 35/10 Князева яч№5 | 10
КТП 63 кВА Т-60 д.Ивановка | филиал ПАО «Россети Центр»-«Липецкэнерго» | Липецкая обл. | Тербунский | д. Ивановка | 10/0,4 | 63 | 53 | ПС 35/10 Князева яч№5 | 10
МТП 160 кВА Т-329 д.Ивановка | филиал ПАО «Россети Центр»-«Липецкэнерго» | Липецкая обл. | Тербунский | д. Ивановка | 10/0,4 | 160 | 130 | ПС 35/10 Князева яч№5 | 30
КТП 250 кВА Т-59 д.Ивановка | филиал ПАО «Россети Центр»-«Липецкэнерго» | Липецкая обл. | Тербунский | д. Ивановка | 10/0,4 | 250 | 200 | ПС 35/10 Князева яч№5 | 50
ТП Т068 | филиал ПАО «Россети Центр»-«Липецкэнерго» | Липецкая обл. | Тербунский | д. Воейково | 10/0,4 | 160 | 130 | ПС 35/10 Князева яч№5 | 30
КТП 160 кВА Т-66 с.Березовка | филиал ПАО «Россети Центр»-«Липецкэнерго» | Липецкая обл. | Тербунский | с.Березовка | 10/0,4 | 160 | 130 | ПС 35/10 Князева яч№11 | 30
КТП 250 кВА Т-296 с.Березовка | филиал ПАО «Россети Центр»-«Липецкэнерго» | Липецкая обл. | Тербунский | с.Березовка | 10/0,4 | 250 | 200 | ПС 35/10 Князева яч№11 | 50
КТП 400 кВА Т-73 с.Березовка | филиал ПАО «Россети Центр»-«Липецкэнерго» | Липецкая обл. | Тербунский | с.Березовка | 10/0,4 | 400 | 300 | ПС 35/10 Князева яч№11 | 100
ТП Т063 | филиал ПАО «Россети Центр»-«Липецкэнерго» | Липецкая обл. | Тербунский | с.Березовка | 10/0,4 | 160 | 140 | ПС 35/10 Князева яч№11 | 20
КТП 100 кВА Т-72 д.Даниловка | филиал ПАО «Россети Центр»-«Липецкэнерго» | Липецкая обл. | Тербунский | д. Даниловка | 10/0,4 | 100 | 80 | ПС 35/10 Князева яч№11 | 20
КТП 63 кВА Т-71 д.Барышниково | филиал ПАО «Россети Центр»-«Липецкэнерго» | Липецкая обл. | Тербунский | д. Барышниково | 10/0,4 | 63 | 53 | ПС 35/10 Князева яч№11 | 10
КТП 160 кВА Т-70 д.Барышниково | филиал ПАО «Россети Центр»-«Липецкэнерго» | Липецкая обл. | Тербунский | д. Барышниково | 10/0,4 | 250 | 200 | ПС 35/10 Князева яч№11 | 50
ТП Т069 | филиал ПАО «Россети Центр»-«Липецкэнерго» | Липецкая обл. | Тербунский | с.Урицкое | 10/0,4 | 160 | 130 | ПС 35/10 Князева яч№11 | 30
КТП 160 кВА Т-298 с.Урицкое | филиал ПАО «Россети Центр»-«Липецкэнерго» | Липецкая обл. | Тербунский | с.Урицкое | 10/0,4 | 160 | 130 | ПС 35/10 Князева яч№11 | 30
КТП 63 кВА Т-299 с.Урицкое | филиал ПАО «Россети Центр»-«Липецкэнерго» | Липецкая обл. | Тербунский | с.Урицкое | 10/0,4 | 63 | 53 | ПС 35/10 Князева яч№11 | 10
КТП 63 кВА Т-246 с.Урицкое | филиал ПАО «Россети Центр»-«Липецкэнерго» | Липецкая обл. | Тербунский | с.Урицкое | 10/0,4 | 63 | 53 | ПС 35/10 Князева яч№11 | 10
КТП 250 кВА Т-74 с.Березовка | филиал ПАО «Россети Центр»-«Липецкэнерго» | Липецкая обл. | Тербунский | с.Березовка | 10/0,4 | 250 | 200 | ПС 35/10 Князева яч№14 | 50
КТП 63 кВА Т- 76 с.Березовка | филиал ПАО «Россети Центр»-«Липецкэнерго» | Липецкая обл. | Тербунский | с.Березовка | 10/0,4 | 63 | 53 | ПС 35/10 Князева яч№14 | 10
КТП 250 кВА Т-75 с.Березовка | филиал ПАО «Россети Центр»-«Липецкэнерго» | Липецкая обл. | Тербунский | с.Березовка | 10/0,4 | 250 | 200 | ПС 35/10 Князева яч№14 | 50
КТП 250 кВА Т-77 с.Березовка | филиал ПАО «Россети Центр»-«Липецкэнерго» | Липецкая обл. | Тербунский | с.Березовка | 10/0,4 | 250 | 200 | ПС 35/10 Князева яч№14 | 50
КТП 100 кВА Т-79 с.Березовка | филиал ПАО «Россети Центр»-«Липецкэнерго» | Липецкая обл. | Тербунский | с.Березовка | 10/0,4 | 100 | 80 | ПС 35/10 Князева яч№14 | 20
КТП 400 кВА Т-78 с.Березовка | филиал ПАО «Россети Центр»-«Липецкэнерго» | Липецкая обл. | Тербунский | с.Березовка | 10/0,4 | 400 | 100 | ПС 35/10 Князева яч№14 | 300
КТП 63 кВА Т-80 д.Киреевка | филиал ПАО «Россети Центр»-«Липецкэнерго» | Липецкая обл. | Тербунский | д. Киреевка | 10/0,4 | 63 | 53 | ПС 35/10 Князева яч№14 | 10
КТП 63 кВА Т-81 д.Киреевка | филиал ПАО «Россети Центр»-«Липецкэнерго» | Липецкая обл. | Тербунский | д. Киреевка | 10/0,4 | 63 | 53 | ПС 35/10 Князева яч№14 | 10
КТП 63 кВА Т-342 д.Киреевка | филиал ПАО «Россети Центр»-«Липецкэнерго» | Липецкая обл. | Тербунский | д. Киреевка | 10/0,4 | 63 | 53 | ПС 35/10 Князева яч№14 | 10
ТП Т082 | филиал ПАО «Россети Центр»-«Липецкэнерго» | Липецкая обл. | Тербунский | с.Березовка | 10/0,4 | 100 | 80 | ПС 35/10 Князева яч№15 | 20
ТП Т084 | филиал ПАО «Россети Центр»-«Липецкэнерго» | Липецкая обл. | Тербунский | с.Березовка | 10/0,4 | 160 | 130 | ПС 35/10 Князева яч№15 | 30
КТП 250 кВА Т-332 с.Казинка | филиал ПАО «Россети Центр»-«Липецкэнерго» | Липецкая обл. | Тербунский | с.Казинка | 10/0,4 | 250 | 200 | ПС 35/10 2-Тербуны яч№7 | 50
КТП 100 кВА Т-109 с.Михайловка | филиал ПАО «Россети Центр»-«Липецкэнерго» | Липецкая обл. | Тербунский | с.Михайловка | 10/0,4 | 100 | 80 | ПС 35/10 2-Тербуны яч№7 | 20
КТП 160 кВА Т-319 с.Михайловка | филиал ПАО «Россети Центр»-«Липецкэнерго» | Липецкая обл. | Тербунский | с.Михайловка | 10/0,4 | 160 | 130 | ПС 35/10 2-Тербуны яч№7 | 30
КТП 100 кВА Т-350 с.Михайловка | филиал ПАО «Россети Центр»-«Липецкэнерго» | Липецкая обл. | Тербунский | с.Михайловка | 10/0,4 | 100 | 80 | ПС 35/10 2-Тербуны яч№7 | 20
ТП Т105 | филиал ПАО «Россети Центр»-«Липецкэнерго» | Липецкая обл. | Тербунский | с.Казинка | 10/0,4 | 400 | 100 | ПС 35/10 2-Тербуны яч№11 | 300
ТП Т106 | филиал ПАО «Россети Центр»-«Липецкэнерго» | Липецкая обл. | Тербунский | с.Казинка | 10/0,4 | 160 | 130 | ПС 35/10 2-Тербуны яч№11 | 30
КТП 250 кВА Т-280 с.Казинка | филиал ПАО «Россети Центр»-«Липецкэнерго» | Липецкая обл. | Тербунский | с.Казинка | 10/0,4 | 250 | 200 | ПС 35/10 2-Тербуны яч№11 | 50
КТП 160 кВА Т-104 с.Казинка | филиал ПАО «Россети Центр»-«Липецкэнерго» | Липецкая обл. | Тербунский | с.Казинка | 10/0,4 | 160 | 60 | ПС 35/10 2-Тербуны яч№11 | 100
КТП 250 кВА Т-103 с.Казинка | филиал ПАО «Россети Центр»-«Липецкэнерго» | Липецкая обл. | Тербунский | с.Казинка | 10/0,4 | 250 | 200 | ПС 35/10 2-Тербуны яч№11 | 50
КТП 160кВА Т-354 с.Михайловка | филиал ПАО «Россети Центр»-«Липецкэнерго» | Липецкая обл. | Тербунский | с.Михайловка | 10/0,4 | 160 | 110 | ЗТП Михайловка | 50
КТП 400 кВА Т-110 с.Михайловка | филиал ПАО «Россети Центр»-«Липецкэнерго» | Липецкая обл. | Тербунский | с.Михайловка | 10/0,4 | 400 | 100 | ЗТП Михайловка | 300
КТП 63 кВА Т-353 с.Михайловка | филиал ПАО «Россети Центр»-«Липецкэнерго» | Липецкая обл. | Тербунский | с.Михайловка | 10/0,4 | 63 | 58 | ЗТП Михайловка | 5
КТП 63 кВА Т-352 с.Михайловка | филиал ПАО «Россети Центр»-«Липецкэнерго» | Липецкая обл. | Тербунский | с.Михайловка | 10/0,4 | 63 | 58 | ЗТП Михайловка | 5
КТП 100 кВА Т-349 с.Михайловка | филиал ПАО «Россети Центр»-«Липецкэнерго» | Липецкая обл. | Тербунский | с.Михайловка | 10/0,4 | 100 | 75 | ЗТП Михайловка | 25
КТП 63 кВА Т-113 с.Никольское | филиал ПАО «Россети Центр»-«Липецкэнерго» | Липецкая обл. | Тербунский | с.Никольское | 10/0,4 | 63 | 53 | ЗТП Михайловка | 10
КТП 250 кВА Т-112 с.Никольское | филиал ПАО «Россети Центр»-«Липецкэнерго» | Липецкая обл. | Тербунский | с.Никольское | 10/0,4 | 250 | 200 | ЗТП Михайловка | 50
КТП 100 кВА Т-111 с.Никольское | филиал ПАО «Россети Центр»-«Липецкэнерго» | Липецкая обл. | Тербунский | с.Никольское | 10/0,4 | 100 | 80 | ЗТП Михайловка | 20
СТП-100 Т 154 д.Каменка | филиал ПАО «Россети Центр»-«Липецкэнерго» | Липецкая обл. | Тербунский | д. Каменка | 10/0,4 | 100 | 80 | ПС 35/10 Озерки яч№7 | 20
КТП 250 кВА №26 А с.Тербуны Свеклопунк | филиал ПАО «Россети Центр»-«Липецкэнерго» | Липецкая обл. | Тербунский | с. Тербуны | 10/0,4 | 250 | 200 | ПС 110/35/10 Тербуны яч№19 | 50
ТП Т366 | филиал ПАО «Россети Центр»-«Липецкэнерго» | Липецкая обл. | Тербунский | с. Тербуны | 10/0,4 | 250 | 200 | ПС 110/35/10 Тербуны яч№17 | 50
КТП 400 кВА Т-56 Тербуны (Корни) | филиал ПАО «Россети Центр»-«Липецкэнерго» | Липецкая обл. | Тербунский | с. Тербуны | 10/0,4 | 400 | 100 | ПС 110/35/10 Тербуны яч№9 | 300
КТП 250 кВ Т-381 ул.Липецкая | филиал ПАО «Россети Центр»-«Липецкэнерго» | Липецкая обл. | Тербунский | с. Тербуны | 10/0,4 | 250 | 200 | ПС 110/35/10 Тербуны яч№17 | 50
ТП 400 кВА Т375 П | филиал ПАО «Россети Центр»-«Липецкэнерго» | Липецкая обл. | Тербунский | с.Тульское | 10/0,4 | 400 | 100 | ПС 110/35/10 Тербуны яч№1 | 300
СТП - 40 кВ Т-370 Становляновка | филиал ПАО «Россети Центр»-«Липецкэнерго» | Липецкая обл. | Тербунский | Становляновка | 10/0,4 | 40 | 35 | ПС 35/10 Князева яч№5 | 5
КТП 160кВА Т-357 Тербуны (ЛЭСК) | филиал ПАО «Россети Центр»-«Липецкэнерго» | Липецкая обл. | Тербунский | с. Тербуны | 10/0,4 | 250 | 200 | ПС 110/35/10 Тербуны яч№21 | 50
КТП 2х630 Т-51 село Тербуны Больница | филиал ПАО «Россети Центр»-«Липецкэнерго» | Липецкая обл. | Тербунский | с. Тербуны | 10/0,4 | 1260 | 960 | ПС 110/35/10 Тербуны яч№17 | 300
КТП 250 №38 с Тербуны ул. Березовая | филиал ПАО «Россети Центр»-«Липецкэнерго» | Липецкая обл. | Тербунский | с. Тербуны | 10/0,4 | 250 | 200 | ПС 110/35/10 Тербуны яч№17 | 50
КТП 160 кВА Т-371 с.Тербуны ул.Донская | филиал ПАО «Россети Центр»-«Липецкэнерго» | Липецкая обл. | Тербунский | с. Тербуны | 10/0,4 | 160 | 130 | ПС 110/35/10 Тербуны яч№17 | 30
КТП 250 кВА Т-372 с.Тербуны ул.Северная | филиал ПАО «Россети Центр»-«Липецкэнерго» | Липецкая обл. | Тербунский | с. Тербуны | 10/0,4 | 250 | 200 | ПС 110/35/10 Тербуны яч№17 | 50
КТП 250 кВА Т-373 с.Тербуны ул.Нагорная | филиал ПАО «Россети Центр»-«Липецкэнерго» | Липецкая обл. | Тербунский | с. Тербуны | 10/0,4 | 250 | 200 | ПС 110/35/10 Тербуны яч№17 | 50
КТП 160 Т-41Тербуны | филиал ПАО «Россети Центр»-«Липецкэнерго» | Липецкая обл. | Тербунский | с. Тербуны | 10/0,4 | 160 | 140 | ПС 110/35/10 Тербуны яч№9 | 20
КТП 250 Т-363 Х.Березовка | филиал ПАО «Россети Центр»-«Липецкэнерго» | Липецкая обл. | Тербунский | Х.Березовка | 10/0,4 | 250 | 200 | ПС 110/35/10 Тербуны яч№22 | 50
СТП 100Т-309 Солдатское | филиал ПАО «Россети Центр»-«Липецкэнерго» | Липецкая обл. | Тербунский | Солдатское | 10/0,4 | 100 | 80 | ПС 110/35/10 Тербуны яч№20 | 20
СТП 100 Т-312 Солдатское | филиал ПАО «Россети Центр»-«Липецкэнерго» | Липецкая обл. | Тербунский | Солдатское | 10/0,4 | 100 | 80 | ПС 110/35/10 Тербуны яч№20 | 20
КТП 100Т-310 Солдатское | филиал ПАО «Россети Центр»-«Липецкэнерго» | Липецкая обл. | Тербунский | Солдатское | 10/0,4 | 100 | 80 | ПС 110/35/10 Тербуны яч№20 | 20
КТП 40 Т-008 Солдатское | филиал ПАО «Россети Центр»-«Липецкэнерго» | Липецкая обл. | Тербунский | Солдатское | 10/0,4 | 40 | 35 | ПС 110/35/10 Тербуны яч№20 | 5
КТП 100Т-273 Солдатское | филиал ПАО «Россети Центр»-«Липецкэнерго» | Липецкая обл. | Тербунский | Солдатское | 10/0,4 | 100 | 80 | ПС 110/35/10 Тербуны яч№20 | 20
КТП100 Т-288 Солдатское | филиал ПАО «Россети Центр»-«Липецкэнерго» | Липецкая обл. | Тербунский | Солдатское | 10/0,4 | 100 | 80 | ПС 110/35/10 Тербуны яч№20 | 20
СТП 63 Т-261 Солдатское | филиал ПАО «Россети Центр»-«Липецкэнерго» | Липецкая обл. | Тербунский | Солдатское | 10/0,4 | 63 | 53 | ПС 110/35/10 Тербуны яч№20 | 10
ТП Т382 | филиал ПАО «Россети Центр»-«Липецкэнерго» | Липецкая обл. | Тербунский | с. Тербуны | 10/0,4 | 160 | 130 | ПС 110/35/10 Тербуны яч№19 | 30
ТП Т378 | филиал ПАО «Россети Центр»-«Липецкэнерго» | Липецкая обл. | Тербунский | Солдатское | 10/0,4 | 100 | 60 | ПС 110/35/10 Тербуны яч№20 | 40
ТП Т379 | филиал ПАО «Россети Центр»-«Липецкэнерго» | Липецкая обл. | Тербунский | Солдатское | 10/0,4 | 63 | 53 | ПС 110/35/10 Тербуны яч№20 | 10
ТП Т380 | филиал ПАО «Россети Центр»-«Липецкэнерго» | Липецкая обл. | Тербунский | Солдатское | 10/0,4 | 100 | 80 | ПС 110/35/10 Тербуны яч№20 | 20
КТП-160 кВА Т-383 гаражи ПУ-4 | филиал ПАО «Россети Центр»-«Липецкэнерго» | Липецкая обл. | Тербунский | с. Тербуны | 10/0,4 | 160 | 130 | ПС 110/35/10 Тербуны яч№2 | 30
КТП-160 Т-065 с.Тербуны,ул.Репина,Теремо | филиал ПАО «Россети Центр»-«Липецкэнерго» | Липецкая обл. | Тербунский | с. Тербуны | 10/0,4 | 160 | 140 | ПС 110/35/10 Тербуны яч№17 | 20
ТП Т395 | филиал ПАО «Россети Центр»-«Липецкэнерго» | Липецкая обл. | Тербунский | с. Тербуны | 10/0,4 | 250 | 200 | ПС 110/35/10 Тербуны яч№17 | 50
ТП Т391 | филиал ПАО «Россети Центр»-«Липецкэнерго» | Липецкая обл. | Тербунский | с. Тербуны | 10/0,4 | 250 | 200 | ПС 110/35/10 Тербуны яч№17 | 50
КТП Т-398 250кВА Тербуны ул.Тургенева | филиал ПАО «Россети Центр»-«Липецкэнерго» | Липецкая обл. | Тербунский | с. Тербуны | 10/0,4 | 250 | 200 | ПС 110/35/10 Тербуны яч№2 | 50
ТП Т-386 Петровское | филиал ПАО «Россети Центр»-«Липецкэнерго» | Липецкая обл. | Тербунский | д. Петровское | 10/0,4 | 100 | 80 | ПС 110/35/10 Тербуны яч№20 | 20
КТП Т-385 100кВА д.Петровское | филиал ПАО «Россети Центр»-«Липецкэнерго» | Липецкая обл. | Тербунский | д. Петровское | 10/0,4 | 100 | 80 | ПС 110/35/10 Тербуны яч№20 | 20
КТП-160 кВ Т-387 д. Петровское | филиал ПАО «Россети Центр»-«Липецкэнерго» | Липецкая обл. | Тербунский | д. Петровское | 10/0,4 | 160 | 130 | ПС 110/35/10 Тербуны яч№20 | 30
ТП Т362 | филиал ПАО «Россети Центр»-«Липецкэнерго» | Липецкая обл. | Тербунский | с. Тербуны | 10/0,4 | 250 | 200 | ПС 110/35/10 Тербуны яч№2 | 50
ТП Т390 | филиал ПАО «Россети Центр»-«Липецкэнерго» | Липецкая обл. | Тербунский | с. Новосильское | 10/0,4 | 100 | 80 | ПС 35/10 Тербуны яч№1 | 20
КТП 100 Т-384кВА д.Петровское | филиал ПАО «Россети Центр»-«Липецкэнерго» | Липецкая обл. | Тербунский | д.Петровское | 10/0,4 | 100 | 80 | ПС 110/35/10 Тербуны яч№22 | 20
КТП-10 кВ 2х160 Т-397 (КНС ОЭЗ Тербуны) | филиал ПАО «Россети Центр»-«Липецкэнерго» | Липецкая обл. | Тербунский | с. Тербуны | 10/0,4 | 320 | 280 | ПС 110/35/10 Тербуны яч№3 | 40
КТП 400 Т-392 с. Тербуны | филиал ПАО «Россети Центр»-«Липецкэнерго» | Липецкая обл. | Тербунский | с. Тербуны | 10/0,4 | 400 | 100 | ПС 110/35/10 Тербуны яч№17 | 300
КТП 63 Т-399 с. Б.Поляна | филиал ПАО «Россети Центр»-«Липецкэнерго» | Липецкая обл. | Тербунский | с. Б.Поляна | 10/0,4 | 63 | 53 | РП Россия ДК яч№9 | 10
ТП Т401 | филиал ПАО «Россети Центр»-«Липецкэнерго» | Липецкая обл. | Тербунский | д.Петропаловка | 10/0,4 | 160 | 130 | ПС 110/35/10 Тербуны яч№3 | 30
ТП Т406 | филиал ПАО «Россети Центр»-«Липецкэнерго» | Липецкая обл. | Тербунский | д.Яковлево | 10/0,4 | 40 | 35 | ПС 35/10 Яковлево яч№2 | 5
КТП-100 кВА Т-405 Паленов лес | филиал ПАО «Россети Центр»-«Липецкэнерго» | Липецкая обл. | Тербунский | Солдатское | 10/0,4 | 100 | 80 | ПС 110/35/10 Тербуны яч№20 | 20
КТП-160 кВА Т-404 ул.Лесная | филиал ПАО «Россети Центр»-«Липецкэнерго» | Липецкая обл. | Тербунский | с. Тербуны | 10/0,4 | 160 | 130 | ПС 110/35/10 Тербуны яч№19 | 30
КТП-250 кВА Т-403 ул.Лесная | филиал ПАО «Россети Центр»-«Липецкэнерго» | Липецкая обл. | Тербунский | с. Тербуны | 10/0,4 | 250 | 200 | ПС 110/35/10 Тербуны яч№19 | 50
КТП №Т-409/400 кВА Тербуны пер.Сиреневый | филиал ПАО «Россети Центр»-«Липецкэнерго» | Липецкая обл. | Тербунский | с. Тербуны | 10/0,4 | 400 | 100 | ПС 110/35/10 Тербуны яч№17 | 300
КТП Т-402 с.Тербуны ул.Красная НашД | филиал ПАО «Россети Центр»-«Липецкэнерго» | Липецкая обл. | Тербунский | с. Тербуны | 10/0,4 | 100 | 80 | ПС 110/35/10 Тербуны яч№17 | 20
СТП Т- 413 100 кВА д.Яковлево | филиал ПАО «Россети Центр»-«Липецкэнерго» | Липецкая обл. | Тербунский | д.Яковлево | 10/0,4 | 100 | 80 | ПС 35/10 Яковлево яч№7 | 20
СТП Т- 414 63 кВА д.Яковлево | филиал ПАО «Россети Центр»-«Липецкэнерго» | Липецкая обл. | Тербунский | д.Яковлево | 10/0,4 | 63 | 53 | ПС 35/10 Яковлево яч№2 | 10
СТП Т- 416 63 кВА д.Яковлево | филиал ПАО «Россети Центр»-«Липецкэнерго» | Липецкая обл. | Тербунский | д.Яковлево | 10/0,4 | 63 | 53 | ПС 35/10 Яковлево яч№2 | 10
СТП Т- 415 63 кВА д.Яковлево | филиал ПАО «Россети Центр»-«Липецкэнерго» | Липецкая обл. | Тербунский | д.Яковлево | 10/0,4 | 63 | 53 | ПС 35/10 Яковлево яч№2 | 10
КТП Т-423 100 кВА 2-е Тербуны | филиал ПАО «Россети Центр»-«Липецкэнерго» | Липецкая обл. | Тербунский | с. 2-е Тербуны | 10/0,4 | 100 | 80 | ПС 35/10 2-Тербуны яч№1 | 20
КТП Т- 421 160 кВА с. Яковлево | филиал ПАО «Россети Центр»-«Липецкэнерго» | Липецкая обл. | Тербунский | д.Яковлево | 10/0,4 | 160 | 130 | ПС 35/10 Яковлево яч№3 | 30
СТП Т- 412 100 кВА д.Яковлево | филиал ПАО «Россети Центр»-«Липецкэнерго» | Липецкая обл. | Тербунский | д.Яковлево | 10/0,4 | 100 | 80 | ПС 35/10 Яковлево яч№7 | 20
СТП Т- 417 100 кВА д.Яковлево | филиал ПАО «Россети Центр»-«Липецкэнерго» | Липецкая обл. | Тербунский | д.Яковлево | 10/0,4 | 100 | 80 | ПС 35/10 Яковлево яч№4 | 20
СТП Т- 418 63 кВА д.Яковлево | филиал ПАО «Россети Центр»-«Липецкэнерго» | Липецкая обл. | Тербунский | д.Яковлево | 10/0,4 | 63 | 53 | ПС 35/10 Яковлево яч№3 | 10
СТП Т- 419 63 кВА д.Яковлево | филиал ПАО «Россети Центр»-«Липецкэнерго» | Липецкая обл. | Тербунский | д.Яковлево | 10/0,4 | 63 | 53 | ПС 35/10 Яковлево яч№3 | 10
СТП Т- 420 63 кВА д.Яковлево | филиал ПАО «Россети Центр»-«Липецкэнерго» | Липецкая обл. | Тербунский | д.Яковлево | 10/0,4 | 63 | 53 | ПС 35/10 Яковлево яч№3 | 10
КТП 100 кВА Т- 422 с. Тербуны ул.Летняя | филиал ПАО «Россети Центр»-«Липецкэнерго» | Липецкая обл. | Тербунский | с. Тербуны | 10/0,4 | 100 | 80 | ПС 110/35/10 Тербуны яч№2 | 20
СТП 10кВ Т- 411 100 кВА с.Казинка | филиал ПАО «Россети Центр»-«Липецкэнерго» | Липецкая обл. | Тербунский | с.Казинка | 10/0,4 | 100 | 80 | ПС 35/10 2-Тербуны яч№11 | 20
СТП 10 кВ Т- 410 100 кВА с. Казинка | филиал ПАО «Россети Центр»-«Липецкэнерго» | Липецкая обл. | Тербунский | с.Казинка | 10/0,4 | 100 | 80 | ПС 35/10 2-Тербуны яч№11 | 20
КТП 400 кВА Т- 424 с. Тербуны | филиал ПАО «Россети Центр»-«Липецкэнерго» | Липецкая обл. | Тербунский | с. Тербуны | 10/0,4 | 400 | 100 | ПС 110/35/10 Тербуны яч№2 | 300
КТП Т- 407 250 кВА с.Тербуны ул.Липецкая | филиал ПАО «Россети Центр»-«Липецкэнерго» | Липецкая обл. | Тербунский | с. Тербуны | 10/0,4 | 250 | 200 | ПС 110/35/10 Тербуны яч№17 | 50
КТПГС 10кВ Т-427 с.Тербуны (ОЭЗ) | филиал ПАО «Россети Центр»-«Липецкэнерго» | Липецкая обл. | Тербунский | с. Тербуны | 10/0,4 | 1260 | 1210 | ПС 110/35/10 Тербуны яч№2.№18 | 50
КТП 250 кВА Т-425 с. Тербуны улРазинкова | филиал ПАО «Россети Центр»-«Липецкэнерго» | Липецкая обл. | Тербунский | с. Тербуны | 10/0,4 | 250 | 200 | ПС 110/35/10 Тербуны яч№2 | 50
КТП Т- 429 2х250 кВА с.Тербуны | филиал ПАО «Россети Центр»-«Липецкэнерго» | Липецкая обл. | Тербунский | с. Тербуны | 10/0,4 | 500 | 450 | ПС 110/35/10 Тербуны яч№5 | 50
ТП Т- 431 | филиал ПАО «Россети Центр»-«Липецкэнерго» | Липецкая обл. | Тербунский | с. Тербуны | 10/0,4 | 400 | 100 | ПС 110/35/10 Тербуны яч№17 | 300
ТП Т- 428 c.2-Тербуны | филиал ПАО «Россети Центр»-«Липецкэнерго» | Липецкая обл. | Тербунский | с. 2-е Тербуны | 10/0,4 | 100 | 80 | ПС 35/10 2-Тербуны яч№5 | 20
СТП Т- 432 | филиал ПАО «Россети Центр»-«Липецкэнерго» | Липецкая обл. | Тербунский | с. Тербуны | 10/0,4 | 100 | 80 | ПС 110/35/10 Тербуны яч№2 | 20
ТП Т- 434 с.Тербуны | филиал ПАО «Россети Центр»-«Липецкэнерго» | Липецкая обл. | Тербунский | с. Тербуны | 10/0,4 | 630 | 230 | ПС 110/35/10 Тербуны яч№ | 400
ТП Т- 435 с.Тербуны | филиал ПАО «Россети Центр»-«Липецкэнерго» | Липецкая обл. | Тербунский | с. Тербуны | 10/0,4 | 400 | 100 | ПС 110/35/10 Тербуны яч№ | 300
ТП Т- 433 с.2-Тербуны | филиал ПАО «Россети Центр»-«Липецкэнерго» | Липецкая обл. | Тербунский | с. 2-е Тербуны | 10/0,4 | 160 | 130 | ПС 35/10 2-Тербуны яч№11 | 30
ТП Т- 426 с.Тербуны | филиал ПАО «Россети Центр»-«Липецкэнерго» | Липецкая обл. | Тербунский | с. Тербуны | 10/0,4 | 800 | 500 | ПС 110/35/10 Тербуны яч№2 яч№17 | 300
ТП Т- 436 с.Урицкое | филиал ПАО «Россети Центр»-«Липецкэнерго» | Липецкая обл. | Тербунский | с.Урицкое | 10/0,4 | 160 | 130 | ПС 35/10 Набережная яч№19 | 30
ТП Т- 443 | филиал ПАО «Россети Центр»-«Липецкэнерго» | Липецкая обл. | Тербунский | с.Тульское | 10/0,4 | 63 | 53 | ПС 110/35/10 Тербуны яч№1 | 10
СТП-10 кВ Т-442 д. Грязновка | филиал ПАО «Россети Центр»-«Липецкэнерго» | Липецкая обл. | Тербунский | д. Грязновка | 10/0,4 | 63 | 53 | ПС 35/10 Борки яч№11 | 10
СТП-10 кВ Т-437 д. Грязновка | филиал ПАО «Россети Центр»-«Липецкэнерго» | Липецкая обл. | Тербунский | д. Грязновка | 10/0,4 | 63 | 53 | ПС 35/10 Борки яч№11 | 10
СТП-10 кВ Т-441 д. Грязновка | филиал ПАО «Россети Центр»-«Липецкэнерго» | Липецкая обл. | Тербунский | д. Грязновка | 10/0,4 | 40 | 35 | ПС 35/10 Борки яч№11 | 5
СТП-10 кВ Т-440 д. Грязновка | филиал ПАО «Россети Центр»-«Липецкэнерго» | Липецкая обл. | Тербунский | д. Грязновка | 10/0,4 | 63 | 53 | ПС 35/10 Борки яч№11 | 10
СТП-10 кВ Т-438 д. Грязновка | филиал ПАО «Россети Центр»-«Липецкэнерго» | Липецкая обл. | Тербунский | д. Грязновка | 10/0,4 | 63 | 53 | ПС 35/10 Борки яч№11 | 10
СТП-10 кВ Т-439 д. Грязновка | филиал ПАО «Россети Центр»-«Липецкэнерго» | Липецкая обл. | Тербунский | д. Грязновка | 10/0,4 | 63 | 53 | ПС 35/10 Борки яч№11 | 10
ТП Т-444 с.Солдатское | филиал ПАО «Россети Центр»-«Липецкэнерго» | Липецкая обл. | Тербунский | с.Солдатское | 10/0,4 | 63 | 53 | ПС 110/35/10 Тербуны яч№20 | 10
ТП Т-445 с.Солдатское | филиал ПАО «Россети Центр»-«Липецкэнерго» | Липецкая обл. | Тербунский | с.Солдатское | 10/0,4 | 63 | 53 | ПС 110/35/10 Тербуны яч№20 | 10
ТП Т-447 с.Солдатское | филиал ПАО «Россети Центр»-«Липецкэнерго» | Липецкая обл. | Тербунский | с.Солдатское | 10/0,4 | 40 | 35 | ПС 110/35/10 Тербуны яч№20 | 5
ТП Т-446 с.Солдатское | филиал ПАО «Россети Центр»-«Липецкэнерго» | Липецкая обл. | Тербунский | с.Солдатское | 10/0,4 | 100 | 80 | ПС 110/35/10 Тербуны яч№20 | 20
ТП Т- 452 с.Васильевка | филиал ПАО «Россети Центр»-«Липецкэнерго» | Липецкая обл. | Тербунский | с.Васильевка | 10/0,4 | 63 | 53 | ПС 110/35/10 Тербуны яч№9 | 10
ТП Т- 453 с.Васильевка | филиал ПАО «Россети Центр»-«Липецкэнерго» | Липецкая обл. | Тербунский | с.Васильевка | 10/0,4 | 63 | 53 | ПС 110/35/10 Тербуны яч№9 | 10
ТП Т- 451 с.Васильевка | филиал ПАО «Россети Центр»-«Липецкэнерго» | Липецкая обл. | Тербунский | с.Васильевка | 10/0,4 | 63 | 53 | ПС 110/35/10 Тербуны яч№9 | 10
ТП Т- 454 с.Васильевка | филиал ПАО «Россети Центр»-«Липецкэнерго» | Липецкая обл. | Тербунский | с.Васильевка | 10/0,4 | 63 | 53 | ПС 110/35/10 Тербуны яч№9 | 10
ТП Т- 455 с. Озерки | филиал ПАО «Россети Центр»-«Липецкэнерго» | Липецкая обл. | Тербунский | с. Озерки | 10/0,4 | 250 | 200 | ПС 35/10 Озерки яч№1 | 50
ТП Т-456 с.Х-Березовка | филиал ПАО «Россети Центр»-«Липецкэнерго» | Липецкая обл. | Тербунский | с.Х-Березовка | 10/0,4 | 63 | 53 | ПС 110/35/10 Тербуны яч№22 | 10
ТП Т-458 с.Х-Березовка | филиал ПАО «Россети Центр»-«Липецкэнерго» | Липецкая обл. | Тербунский | с.Х-Березовка | 10/0,4 | 63 | 53 | ПС 110/35/10 Тербуны яч№22 | 10
ТП Т-457 с.Х-Березовка | филиал ПАО «Россети Центр»-«Липецкэнерго» | Липецкая обл. | Тербунский | с.Х-Березовка | 10/0,4 | 100 | 80 | ПС 110/35/10 Тербуны яч№22 | 20
ТП 160 Т-450 П ЛипецкМясо М.Борки | филиал ПАО «Россети Центр»-«Липецкэнерго» | Липецкая обл. | Тербунский | М.Борки | 10/0,4 | 160 | 130 | ПС 35/10 Борки яч№10 | 30
ТП Т- 462 с.Тербуны Петров | филиал ПАО «Россети Центр»-«Липецкэнерго» | Липецкая обл. | Тербунский | с.Тербуны | 10/0,4 | 100 | 80 | ПС 110/35/10 Тербуны яч№2 | 20
ТП Т- 464 с.Тербуны | филиал ПАО «Россети Центр»-«Липецкэнерго» | Липецкая обл. | Тербунский | с.Тербуны | 10/0,4 | 100 | 80 | ПС 110/35/10 Тербуны яч№17 | 20
ТП Т-467 П с.Дуброво | филиал ПАО «Россети Центр»-«Липецкэнерго» | Липецкая обл. | Тербунский | с.Дуброво | 10/0,4 | 250 | 200 | ПС 35/10 2-Тербуны яч№2 | 50
ТП Т-465 с.Тербуны(Тупикин) | филиал ПАО «Россети Центр»-«Липецкэнерго» | Липецкая обл. | Тербунский | с.Тербуны | 10/0,4 | 100 | 80 | ПС 110/35/10 Тербуны яч№17 | 20
ТП Т-469 с Покровка(ТРИО) | филиал ПАО «Россети Центр»-«Липецкэнерго» | Липецкая обл. | Тербунский | с Покровка | 10/0,4 | 63 | 53 | ПС 35/10 Борки яч№11 | 10
ТП Т- 470 с.Казинка | филиал ПАО «Россети Центр»-«Липецкэнерго» | Липецкая обл. | Тербунский | с.Казинка | 10/0,4 | 160 | 130 | ПС 35/10 2-Тербуны яч№7 | 30
ТП Т- 471 с.Казинка | филиал ПАО «Россети Центр»-«Липецкэнерго» | Липецкая обл. | Тербунский | с.Казинка | 10/0,4 | 160 | 130 | ПС 35/10 2-Тербуны яч№2 | 30
ТП Т- 472 с.Казинка | филиал ПАО «Россети Центр»-«Липецкэнерго» | Липецкая обл. | Тербунский | с.Казинка | 10/0,4 | 160 | 130 | ПС 35/10 2-Тербуны яч№2 | 30
ТП Т - 474 с. Тербуны | филиал ПАО «Россети Центр»-«Липецкэнерго» | Липецкая обл. | Тербунский | с. Тербуны | 10/0,4 | 63 | 53 | ПС 110/35/10 Тербуны яч№9 | 10
ТП Т - 477 Тербуны Коммунальная | филиал ПАО «Россети Центр»-«Липецкэнерго» | Липецкая обл. | Тербунский | с. Тербуны | 10/0,4 | 100 | 80 | ПС 110/35/10 Тербуны яч№2 | 20
ТП Т-479 с.Б.Поляна | филиал ПАО «Россети Центр»-«Липецкэнерго» | Липецкая обл. | Тербунский | с.Б.Поляна | 10/0,4 | 63 | 53 | РП Россия КРС красная яч№3 | 10
ТП Т- 481 с.Тербуны (д/сад) | филиал ПАО «Россети Центр»-«Липецкэнерго» | Липецкая обл. | Тербунский | с. Тербуны | 10/0,4 | 400 | 100 | ПС 110/35/10 Тербуны яч№2 | 300
ТП Т- 480 с.Тербуны (х/завод) | филиал ПАО «Россети Центр»-«Липецкэнерго» | Липецкая обл. | Тербунский | с. Тербуны | 10/0,4 | 63 | 53 | ПС 110/35/10 Тербуны яч№21 | 10
ТП 1001 с.Пикалово | филиал ПАО «Россети Центр»-«Липецкэнерго» | Липецкая обл. | Воловский | с. Пикалово | 10/0,4 | 250 | 1.7646 | ВЛ-10кВ № 2 Пикалово ПС Гатище35/10 | 248.2354
ТП 1002 с.Гатище | филиал ПАО «Россети Центр»-«Липецкэнерго» | Липецкая обл. | Воловский | с. Гатище | 10/0,4 | 63 | 16.8617 | ВЛ-10кВ №15 Гатище ПС Гатище35/10 | 46.1383
ТП 1004 с.Гатище | филиал ПАО «Россети Центр»-«Липецкэнерго» | Липецкая обл. | Воловский | с. Гатище | 10/0,4 | 100 | 13.1365 | ВЛ-10кВ №15 Гатище ПС Гатище35/10 | 86.8635
ТП 1005 с.Пикалово | филиал ПАО «Россети Центр»-«Липецкэнерго» | Липецкая обл. | Воловский | с. Пикалово | 10/0,4 | 25 | 5.6859 | ВЛ-10кВ № 2 Пикалово ПС Гатище35/10 | 19.3141
ТП 1010 с.Гатище | филиал ПАО «Россети Центр»-«Липецкэнерго» | Липецкая обл. | Воловский | с. Гатище | 10/0,4 | 400 | 184.3117 | ВЛ-10кВ №15 Гатище ПС Гатище35/10 | 215.6883
ТП 1011 с.Гатище | филиал ПАО «Россети Центр»-«Липецкэнерго» | Липецкая обл. | Воловский | с. Гатище | 10/0,4 | 63 | 26.8611 | ВЛ-10кВ №15 Гатище ПС Гатище35/10 | 36.1389
ТП 1012 с.Гатище | филиал ПАО «Россети Центр»-«Липецкэнерго» | Липецкая обл. | Воловский | с. Гатище | 10/0,4 | 250 | 19.2145 | ВЛ-10кВ №15 Гатище ПС Гатище35/10 | 230.7855
ТП 1013 с.Гатище | филиал ПАО «Россети Центр»-«Липецкэнерго» | Липецкая обл. | Воловский | с.Гатище | 10/0,4 | 100 | 14.705 | ВЛ-10кВ №15 Гатище ПС Гатище35/10 | 85.295
ТП 1016 с.Гатище | филиал ПАО «Россети Центр»-«Липецкэнерго» | Липецкая обл. | Воловский | с.Гатище | 10/0,4 | 160 | 6.0781 | ВЛ-10кВ №15 Гатище ПС Гатище35/10 | 153.9219
ТП 1019 с.Гатище | филиал ПАО «Россети Центр»-«Липецкэнерго» | Липецкая обл. | Воловский | с.Гатище | 10/0,4 | 400 | 16.6657 | ВЛ-10кВ №15 Гатище ПС Гатище35/10 | 383.3343
ТП 1020 д.Б.Ивановка | филиал ПАО «Россети Центр»-«Липецкэнерго» | Липецкая обл. | Воловский | д. Б.Ивановка | 10/0,4 | 100 | 13.7247 | ВЛ-10кВ №16 Юдинка ПС Гатище35/10 | 86.2753
ТП 1023 д.Дробижево | филиал ПАО «Россети Центр»-«Липецкэнерго» | Липецкая обл. | Воловский | д. Дробижево | 10/0,4 | 40 | 10.1955 | ВЛ-10кВ №3 Юрское ПС Гатище35/10 | 29.8045
ТП 1026 с.Юрское | филиал ПАО «Россети Центр»-«Липецкэнерго» | Липецкая обл. | Воловский | с. Юрское | 10/0,4 | 250 | 9.9994 | ВЛ-10кВ №3 Юрское ПС Гатище35/10 | 240.0006
ТП 1027 с.Юрское | филиал ПАО «Россети Центр»-«Липецкэнерго» | Липецкая обл. | Воловский | с. Юрское | 10/0,4 | 63 | 8.0387 | ВЛ-10кВ №3 Юрское ПС Гатище35/10 | 54.9613
ТП 1028 с.Юрское | филиал ПАО «Россети Центр»-«Липецкэнерго» | Липецкая обл. | Воловский | с. Юрское | 10/0,4 | 250 | 213.469 | ВЛ-10кВ №3 Юрское ПС Гатище35/10 | 36.531
ТП 1029 с.Юрское | филиал ПАО «Россети Центр»-«Липецкэнерго» | Липецкая обл. | Воловский | с. Юрское | 10/0,4 | 250 | 6.4702 | ВЛ-10кВ №3 Юрское ПС Гатище35/10 | 243.5298
ТП 1031 д.Юрские Дворы | филиал ПАО «Россети Центр»-«Липецкэнерго» | Липецкая обл. | Воловский | д. Юрские Дворы | 10/0,4 | 25 | 6.4702 | ВЛ-10кВ №3 Юрское ПС Гатище35/10 | 18.5298
ТП 1032 с.Юрское | филиал ПАО «Россети Центр»-«Липецкэнерго» | Липецкая обл. | Воловский | с. Юрское | 10/0,4 | 63 | 26.6651 | ВЛ-10кВ №3 Юрское ПС Гатище35/10 | 36.3349
ТП 1034 с.Юрское | филиал ПАО «Россети Центр»-«Липецкэнерго» | Липецкая обл. | Воловский | с. Юрское | 10/0,4 | 63 | 4.3135 | ВЛ-10кВ №3 Юрское ПС Гатище35/10 | 58.6865
ТП 1035 с.Казаково | филиал ПАО «Россети Центр»-«Липецкэнерго» | Липецкая обл. | Воловский | с. Казаково | 10/0,4 | 250 | 29.8021 | ВЛ-10кВ № 11Спасское ПС Захаровка 35/10 | 220.1979
ТП 1037 д.Б.Ивановка | филиал ПАО «Россети Центр»-«Липецкэнерго» | Липецкая обл. | Воловский | д. Б.Ивановка | 10/0,4 | 160 | 34.3117 | ВЛ-10кВ №17 Б-Ивановка ПС Гатище35/10 | 125.6883
ТП 1047 с.Захаровка | филиал ПАО «Россети Центр»-«Липецкэнерго» | Липецкая обл. | Воловский | с. Захаровка | 10/0,4 | 320 | 11.9601 | ВЛ-10кВ № 7 Панино ПС Захаровка 35/10 | 308.0399
ТП 1049 д.Б.Ивановка | филиал ПАО «Россети Центр»-«Липецкэнерго» | Липецкая обл. | Воловский | д. Б.Ивановка | 10/0,4 | 250 | 27.2533 | ВЛ-10кВ №17 Б-Ивановка ПС Гатище35/10 | 222.7467
ТП 1051 с.Захаровка | филиал ПАО «Россети Центр»-«Липецкэнерго» | Липецкая обл. | Воловский | с . Захаровка | 10/0,4 | 100 | 26.469 | ВЛ-10кВ № 14 Захаровка ПС Захаровка 35/10 | 73.531
ТП 1052 д.Б.Вершина | филиал ПАО «Россети Центр»-«Липецкэнерго» | Липецкая обл. | Воловский | д. Б.Вершина | 10/0,4 | 63 | 4.1174 | ВЛ-10кВ № 2 Б-Вершина ПС Захаровка 35/10 | 58.8826
ТП 1053 д.2-я Алексеевка | филиал ПАО «Россети Центр»-«Липецкэнерго» | Липецкая обл. | Воловский | д. 2-я Алексеевка | 10/0,4 | 63 | 4.3135 | ВЛ-10кВ № 15 Натальевка ПС Захаровка 35/10 | 58.6865
ТП 1054 д.Александровка | филиал ПАО «Россети Центр»-«Липецкэнерго» | Липецкая обл. | Воловский | д. Александровка | 10/0,4 | 160 | 0 | ВЛ-10кВ № 15 Натальевка ПС Захаровка 35/10 | 160
ТП 1055 д.Натальевка | филиал ПАО «Россети Центр»-«Липецкэнерго» | Липецкая обл. | Воловский | д. Натальевка | 10/0,4 | 63 | 18.6263 | ВЛ-10кВ № 15 Натальевка ПС Захаровка 35/10 | 44.3737
ТП 1056 д.Александровка | филиал ПАО «Россети Центр»-«Липецкэнерго» | Липецкая обл. | Воловский | д. Александровка | 10/0,4 | 400 | 19.6067 | ВЛ-10кВ № 1 Александровка ПС Захаровка 35/10 | 380.3933
ТП 1057 д.Александровка | филиал ПАО «Россети Центр»-«Липецкэнерго» | Липецкая обл. | Воловский | д. Александровка | 10/0,4 | 250 | 43.1347 | ВЛ-10кВ № 15 Натальевка ПС Захаровка 35/10 | 206.8653
ТП 1059 с.Захаровка | филиал ПАО «Россети Центр»-«Липецкэнерго» | Липецкая обл. | Воловский | д. Захаровка | 10/0,4 | 160 | 27.0572 | ВЛ-10кВ № 14 Захаровка ПС Захаровка 35/10 | 132.9428
ТП 1060 д.Б.Ивановка | филиал ПАО «Россети Центр»-«Липецкэнерго» | Липецкая обл. | Воловский | д. Б.Ивановка | 10/0,4 | 100 | 20.1949 | ВЛ-10кВ №17 Б-Ивановка ПС Гатище35/10 | 79.8051
ТП 1061 д.Б.Ивановка | филиал ПАО «Россети Центр»-«Липецкэнерго» | Липецкая обл. | Воловский | д. Б.Ивановка | 10/0,4 | 63 | 10.5876 | ВЛ-10кВ №17 Б-Ивановка ПС Гатище35/10 | 52.4124
ТП 1066 д.Сапрон | филиал ПАО «Россети Центр»-«Липецкэнерго» | Липецкая обл. | Воловский | д. Сапрон | 10/0,4 | 250 | 4.5095 | ВЛ-10кВ №1 Сапрон ПС Гатище35/10 | 245.4905
ТП 1067 д.Сапрон | филиал ПАО «Россети Центр»-«Липецкэнерго» | Липецкая обл. | Воловский | д. Сапрон | 10/0,4 | 160 | 25.8808 | ВЛ-10кВ №1 Сапрон ПС Гатище35/10 | 134.1192
ТП 1068 д.Сапрон | филиал ПАО «Россети Центр»-«Липецкэнерго» | Липецкая обл. | Воловский | д. Сапрон | 10/0,4 | 250 | 0 | ВЛ-10кВ №1 Сапрон ПС Гатище35/10 | 250
ТП 1069 д.Сапрон | филиал ПАО «Россети Центр»-«Липецкэнерго» | Липецкая обл. | Воловский | Тд. Сапрон | 10/0,4 | 63 | 7.4505 | ВЛ-10кВ №1 Сапрон ПС Гатище35/10 | 55.5495
ТП 1070 д.Б.Ивановка | филиал ПАО «Россети Центр»-«Липецкэнерго» | Липецкая обл. | Воловский | д. Б.Ивановка | 10/0,4 | 400 | 90.1907 | ВЛ-10кВ №18 МТФ Б-Ивановка ПС Гатище35/10 | 309.8093
ТП 1071 с.Захаровка | филиал ПАО «Россети Центр»-«Липецкэнерго» | Липецкая обл. | Воловский | д. Захаровка | 10/0,4 | 250 | 14.5089 | ВЛ-10кВ № 7 Панино ПС Захаровка 35/10 | 235.4911
ТП 1072 с.Захаровка | филиал ПАО «Россети Центр»-«Липецкэнерго» | Липецкая обл. | Воловский | д. Захаровка | 10/0,4 | 160 | 25.4887 | ВЛ-10кВ № 7 Панино ПС Захаровка 35/10 | 134.5113
ТП 1073 с.Захаровка | филиал ПАО «Россети Центр»-«Липецкэнерго» | Липецкая обл. | Воловский | д. Захаровка | 10/0,4 | 250 | 5.6859 | ВЛ-10кВ № 7 Панино ПС Захаровка 35/10 | 244.3141
ТП 1074 с.Захаровка | филиал ПАО «Россети Центр»-«Липецкэнерго» | Липецкая обл. | Воловский | д. Захаровка | 10/0,4 | 250 | 4.7056 | ВЛ-10кВ № 7 Панино ПС Захаровка 35/10 | 245.2944
ТП 1075 с.Захаровка | филиал ПАО «Россети Центр»-«Липецкэнерго» | Липецкая обл. | Воловский | д. Захаровка | 10/0,4 | 100 | 19.0185 | ВЛ-10кВ № 7 Панино ПС Захаровка 35/10 | 80.9815
ТП 1076 д.Маково | филиал ПАО «Россети Центр»-«Липецкэнерго» | Липецкая обл. | Воловский | д. Маково | 10/0,4 | 160 | 38.8212 | ВЛ-10кВ №19 Ломигоры ПС Волово 110/35/10 | 121.1788
ТП 1079 с.Ломигоры | филиал ПАО «Россети Центр»-«Липецкэнерго» | Липецкая обл. | Воловский | с. Ломигоры | 10/0,4 | 315 | 9.4112 | ВЛ-10кВ №19 Ломигоры ПС Волово 110/35/10 | 305.5888
ТП 1080 с.Ломигоры | филиал ПАО «Россети Центр»-«Липецкэнерго» | Липецкая обл. | Воловский | с. Ломигоры | 10/0,4 | 160 | 11.9601 | ВЛ-10кВ №19 Ломигоры ПС Волово 110/35/10 | 148.0399
ТП 1081 д.Гордеевка | филиал ПАО «Россети Центр»-«Липецкэнерго» | Липецкая обл. | Воловский | д. Гордеевка | 10/0,4 | 160 | 1.3725 | ВЛ-10кВ №19 Ломигоры ПС Волово 110/35/10 | 158.6275
ТП 1083 д.Казанка | филиал ПАО «Россети Центр»-«Липецкэнерго» | Липецкая обл. | Воловский | д. Казанка | 10/0,4 | 40 | 1.7646 | ВЛ-10кВ №19 Ломигоры ПС Волово 110/35/10 | 38.2354
ТП 1086 с.Ломигоры | филиал ПАО «Россети Центр»-«Липецкэнерго» | Липецкая обл. | Воловский | с. Ломигоры | 10/0,4 | 400 | 32.351 | ВЛ-10кВ №19 Ломигоры ПС Волово 110/35/10 | 367.649
ТП 1089 с.Волово | филиал ПАО «Россети Центр»-«Липецкэнерго» | Липецкая обл. | Воловский | с. Волово | 10/0,4 | 63 | 4.1174 | ВЛ-10кВ №2 Замарайка ПС Волово 110/35/10 | 58.8826
ТП 1090 с.Замарайка | филиал ПАО «Россети Центр»-«Липецкэнерго» | Липецкая обл. | Воловский | с. Замарайка | 10/0,4 | 160 | 14.705 | ВЛ-10кВ №2 Замарайка ПС Волово 110/35/10 | 145.295
ТП 1092 с.Замарайка | филиал ПАО «Россети Центр»-«Липецкэнерго» | Липецкая обл. | Воловский | с. Замарайка | 10/0,4 | 250 | 3.3331 | ВЛ-10кВ №2 Замарайка ПС Волово 110/35/10 | 246.6669
ТП 1093 с.Замарайка | филиал ПАО «Россети Центр»-«Липецкэнерго» | Липецкая обл. | Воловский | с. Замарайка | 10/0,4 | 160 | 17.0578 | ВЛ-10кВ №2 Замарайка ПС Волово 110/35/10 | 142.9422
ТП 1094 д.Воронцовка | филиал ПАО «Россети Центр»-«Липецкэнерго» | Липецкая обл. | Воловский | д. Воронцовка | 10/0,4 | 100 | 7.6466 | ВЛ-10кВ №2 Замарайка ПС Волово 110/35/10 | 92.3534
ТП 1095 д.Воронцовка | филиал ПАО «Россети Центр»-«Липецкэнерго» | Липецкая обл. | Воловский | д. Воронцовка | 10/0,4 | 60 | 7.0584 | ВЛ-10кВ №2 Замарайка ПС Волово 110/35/10 | 52.9416
ТП 1096 с.Замарайка | филиал ПАО «Россети Центр»-«Липецкэнерго» | Липецкая обл. | Воловский | с. Замарайка | 10/0,4 | 40 | 3.7253 | ВЛ-10кВ №2 Замарайка ПС Волово 110/35/10 | 36.2747
ТП 1097 с.Турчаново | филиал ПАО «Россети Центр»-«Липецкэнерго» | Липецкая обл. | Воловский | с. Турчаново | 10/0,4 | 63 | 3.1371 | ВЛ-10кВ №2 Замарайка ПС Волово 110/35/10 | 59.8629
ТП 1098 с.Замарайка | филиал ПАО «Россети Центр»-«Липецкэнерго» | Липецкая обл. | Воловский | с. Замарайка | 10/0,4 | 250 | 6 | ВЛ-10кВ №2 Замарайка ПС Волово 110/35/10 | 244
ТП 10Л с.Волово | филиал ПАО «Россети Центр»-«Липецкэнерго» | Липецкая обл. | Воловский | с. Волово | 10/0,4 | 100 | 29.6061 | КВЛ-10кВ №13 Райцентр ПС Волово 110/35/10 | 70.3939
ТП 1100 с.Замарайка | филиал ПАО «Россети Центр»-«Липецкэнерго» | Липецкая обл. | Воловский | д. Замарайка | 10/0,4 | 100 | 1.3725 | ВЛ-10кВ №2 Замарайка ПС Волово 110/35/10 | 98.6275
ТП 1101 с.Турчаново | филиал ПАО «Россети Центр»-«Липецкэнерго» | Липецкая обл. | Воловский | с. Турчаново | 10/0,4 | 160 | 14.705 | ВЛ-10кВ №2 Замарайка ПС Волово 110/35/10 | 145.295
ТП 1102 с.Турчаново | филиал ПАО «Россети Центр»-«Липецкэнерго» | Липецкая обл. | Воловский | с. Турчаново | 10/0,4 | 160 | 5.6859 | ВЛ-10кВ №2 Замарайка ПС Волово 110/35/10 | 154.3141
ТП 1103 с.Турчаново | филиал ПАО «Россети Центр»-«Липецкэнерго» | Липецкая обл. | Воловский | с. Турчаново | 10/0,4 | 63 | 16.8617 | ВЛ-10кВ №2 Замарайка ПС Волово 110/35/10 | 46.1383
ТП 1104 п.Красный Луч | филиал ПАО «Россети Центр»-«Липецкэнерго» | Липецкая обл. | Воловский | п. Красный Луч | 10/0,4 | 63 | 1.7646 | ВЛ-10кВ №2 Замарайка ПС Волово 110/35/10 | 61.2354
ТП 1111 с.Волово | филиал ПАО «Россети Центр»-«Липецкэнерго» | Липецкая обл. | Воловский | с. Волово | 10/0,4 | 250 | 17.0578 | ВЛ-10кВ №12 Орошение ПС Волово 110/35/10 | 232.9422
ТП 1112 с.Волово | филиал ПАО «Россети Центр»-«Липецкэнерго» | Липецкая обл. | Воловский | с. Волово | 10/0,4 | 160 | 8.823 | ВЛ-10кВ №4 Волово ПС Волово 110/35/10 | 151.177
ТП 1113 с.Волово | филиал ПАО «Россети Центр»-«Липецкэнерго» | Липецкая обл. | Воловский | с. Волово | 10/0,4 | 160 | 44.115 | ВЛ-10кВ №4 Волово ПС Волово 110/35/10 | 115.885
ТП 1114 с.Волово | филиал ПАО «Россети Центр»-«Липецкэнерго» | Липецкая обл. | Воловский | с. Волово | 10/0,4 | 250 | 32.1549 | ВЛ-10кВ №4 Волово ПС Волово 110/35/10 | 217.8451
ТП 1115 с.Волово | филиал ПАО «Россети Центр»-«Липецкэнерго» | Липецкая обл. | Воловский | с. Волово | 10/0,4 | 100 | 2.1567 | ВЛ-10кВ №12 Орошение ПС Волово 110/35/10 | 97.8433
ТП 1116 с.Волово | филиал ПАО «Россети Центр»-«Липецкэнерго» | Липецкая обл. | Воловский | с. Волово | 10/0,4 | 200 | 42.3504 | ВЛ-10кВ №13 Быт РП-10 кВ В. Октябрь | 157.6496
ТП 1118 с.Волово | филиал ПАО «Россети Центр»-«Липецкэнерго» | Липецкая обл. | Воловский | с. Волово | 10/0,4 | 100 | 9.2151 | ВЛ-10кВ №12 Орошение ПС Волово 110/35/10 | 90.7849
ТП 1120 с.Волово | филиал ПАО «Россети Центр»-«Липецкэнерго» | Липецкая обл. | Воловский | с. Волово | 10/0,4 | 400 | 8.4309 | ВЛ-10кВ №12 Мастерские РП-10 кВ В. Октябрь | 391.5691
ТП 1121 с.Воловчик | филиал ПАО «Россети Центр»-«Липецкэнерго» | Липецкая обл. | Воловский | с. Воловчик | 10/0,4 | 100 | 18.4303 | ВЛ-10кВ №3 Воловчик ПС Волово 110/35/10 | 81.5697
ТП 1122 с.Воловчик | филиал ПАО «Россети Центр»-«Липецкэнерго» | Липецкая обл. | Воловский | с. Воловчик | 10/0,4 | 160 | 24.3123 | ВЛ-10кВ №3 Воловчик ПС Волово 110/35/10 | 135.6877
ТП 1123 с.Воловчик | филиал ПАО «Россети Центр»-«Липецкэнерго» | Липецкая обл. | Воловский | с. Воловчик | 10/0,4 | 250 | 8.6269 | ВЛ-10кВ №1 МТФ Воловчик РП-10 кВ В. Октябрь | 241.3731
ТП 1124 с.Воловчик | филиал ПАО «Россети Центр»-«Липецкэнерго» | Липецкая обл. | Воловский | с. Воловчик | 10/0,4 | 40 | 10.9797 | ВЛ-10кВ №3 Воловчик ПС Волово 110/35/10 | 29.0203
ТП 1125 с.Воловчик | филиал ПАО «Россети Центр»-«Липецкэнерго» | Липецкая обл. | Воловский | с. Воловчик | 10/0,4 | 63 | 23.1359 | ВЛ-10кВ №3 Воловчик ПС Волово 110/35/10 | 39.8641
ТП 1129 с.Воловчик | филиал ПАО «Россети Центр»-«Липецкэнерго» | Липецкая обл. | Воловский | с. Воловчик | 10/0,4 | 160 | 7.0584 | ВЛ-10кВ №3 Воловчик ПС Волово 110/35/10 | 152.9416
ТП 1130 п.Кшень | филиал ПАО «Россети Центр»-«Липецкэнерго» | Липецкая обл. | Воловский | п. Кшень | 10/0,4 | 100 | 8.4309 | ВЛ-10кВ №3 Воловчик ПС Волово 110/35/10 | 91.5691
ТП 1133 п.Кшень | филиал ПАО «Россети Центр»-«Липецкэнерго» | Липецкая обл. | Воловский | п. Кшень | 10/0,4 | 63 | 3.5292 | ВЛ-10кВ №3 Воловчик ПС Волово 110/35/10 | 59.4708
ТП 1135 п.Кшень | филиал ПАО «Россети Центр»-«Липецкэнерго» | Липецкая обл. | Воловский | п. Кшень | 10/0,4 | 63 | 4.9017 | ВЛ-10кВ №3 Воловчик ПС Волово 110/35/10 | 58.0983
ТП 1136 с.Воловчик | филиал ПАО «Россети Центр»-«Липецкэнерго» | Липецкая обл. | Воловский | с. Воловчик | 10/0,4 | 63 | 11.1758 | ВЛ-10кВ №3 Воловчик ПС Волово 110/35/10 | 51.8242
ТП 1137 с.Воловчик | филиал ПАО «Россети Центр»-«Липецкэнерго» | Липецкая обл. | Воловский | с. Воловчик | 10/0,4 | 400 | 9.2151 | ВЛ-10кВ №1 МТФ Воловчик РП-10 кВ В. Октябрь | 390.7849
ТП 1138 с.Воловчик | филиал ПАО «Россети Центр»-«Липецкэнерго» | Липецкая обл. | Воловский | с. Воловчик | 10/0,4 | 160 | 4.7056 | ВЛ-10кВ №3 Воловчик ПС Волово 110/35/10 | 155.2944
ТП 1139 с.Волово | филиал ПАО «Россети Центр»-«Липецкэнерго» | Липецкая обл. | Воловский | с. Волово | 10/0,4 | 400 | 33.9195 | ВЛ-10кВ №12 Орошение ПС Волово 110/35/10 | 366.0805
ТП 1140 с.Волово | филиал ПАО «Россети Центр»-«Липецкэнерго» | Липецкая обл. | Воловский | с. Волово | 10/0,4 | 250 | 65.6823 | ВЛ-10кВ №13 Быт РП-10 кВ В. Октябрь | 184.3177
ТП 1141 с.Волово | филиал ПАО «Россети Центр»-«Липецкэнерго» | Липецкая обл. | Воловский | с. Волово | 10/0,4 | 400 | 87.2497 | ВЛ-10кВ №12 Орошение ПС Волово 110/35/10 | 312.7503
ТП 1142 с.Воловчик | филиал ПАО «Россети Центр»-«Липецкэнерго» | Липецкая обл. | Воловский | с. Воловчик | 10/0,4 | 160 | 12.7443 | ВЛ-10кВ №1 МТФ Воловчик РП-10 кВ В. Октябрь | 147.2557
ТП 1145 с.Волово | филиал ПАО «Россети Центр»-«Липецкэнерго» | Липецкая обл. | Воловский | с. Волово | 10/0,4 | 160 | 21.1752 | КВЛ-10кВ №13 Райцентр ПС Волово 110/35/10 | 138.8248
ТП 1146 с.Волово | филиал ПАО «Россети Центр»-«Липецкэнерго» | Липецкая обл. | Воловский | с. Волово | 10/0,4 | 160 | 3.5292 | КВЛ-10кВ №13 Райцентр ПС Волово 110/35/10 | 156.4708
ТП 1149 с.Волово | филиал ПАО «Россети Центр»-«Липецкэнерго» | Липецкая обл. | Воловский | с. Волово | 10/0,4 | 63 | 7.8427 | КВЛ-10кВ №13 Райцентр ПС Волово 110/35/10 | 55.1573
ТП 1150 с.Волово | филиал ПАО «Россети Центр»-«Липецкэнерго» | Липецкая обл. | Воловский | с. Волово | 10/0,4 | 1260 | 693 | КВЛ-10кВ №13 Райцентр ПС Волово 110/35/10 | 567
ТП 1151 с.Волово | филиал ПАО «Россети Центр»-«Липецкэнерго» | Липецкая обл. | Воловский | с. Волово | 10/0,4 | 250 | 22.1555 | КВЛ-10кВ №13 Райцентр ПС Волово 110/35/10 | 227.8445
ТП 1152 с.Волово | филиал ПАО «Россети Центр»-«Липецкэнерго» | Липецкая обл. | Воловский | с. Волово | 10/0,4 | 250 | 23.3319 | ВЛ-10кВ №13 Быт РП-10 кВ В. Октябрь | 226.6681
ТП 1153 с.Волово | филиал ПАО «Россети Центр»-«Липецкэнерго» | Липецкая обл. | Воловский | с. Волово | 10/0,4 | 400 | 149.4028 | КВЛ-10кВ №13 Райцентр ПС Волово 110/35/10 | 250.5972
ТП 1154 с.Волово | филиал ПАО «Россети Центр»-«Липецкэнерго» | Липецкая обл. | Воловский | с. Волово | 10/0,4 | 63 | 3.3331 | КВЛ-10кВ №13 Райцентр ПС Волово 110/35/10 | 59.6669
ТП 1155 с.Волово | филиал ПАО «Россети Центр»-«Липецкэнерго» | Липецкая обл. | Воловский | с. Волово | 10/0,4 | 250 | 27.2533 | КВЛ-10кВ №13 Райцентр ПС Волово 110/35/10 | 222.7467
ТП 1156 с.Волово | филиал ПАО «Россети Центр»-«Липецкэнерго» | Липецкая обл. | Воловский | с. Волово | 10/0,4 | 400 | 104.1114 | КВЛ-10кВ №8 СХТ ПС Волово 110/35/10 | 295.8886
ТП 1157 с.Волово | филиал ПАО «Россети Центр»-«Липецкэнерго» | Липецкая обл. | Воловский | с. Волово | 10/0,4 | 40 | 2.1567 | ВЛ-10кВ №3 Воловчик ПС Волово 110/35/10 | 37.8433
ТП 1158 с.Волово | филиал ПАО «Россети Центр»-«Липецкэнерго» | Липецкая обл. | Воловский | с. Волово | 10/0,4 | 63 | 2.941 | ВЛ-10кВ №3 Воловчик ПС Волово 110/35/10 | 60.059
ТП 1159 с.Волово | филиал ПАО «Россети Центр»-«Липецкэнерго» | Липецкая обл. | Воловский | с. Волово | 10/0,4 | 100 | 6.6663 | ВЛ-10кВ №3 Воловчик ПС Волово 110/35/10 | 93.3337
ТП 1160 с.Волово | филиал ПАО «Россети Центр»-«Липецкэнерго» | Липецкая обл. | Воловский | с. Волово | 10/0,4 | 250 | 0 | КВЛ-10кВ №13 Райцентр ПС Волово 110/35/10 | 250
ТП 1162 с.Волово | филиал ПАО «Россети Центр»-«Липецкэнерго» | Липецкая обл. | Воловский | с. Волово | 10/0,4 | 63 | 2.941 | КВЛ-10кВ №13 Райцентр ПС Волово 110/35/10 | 60.059
ТП 1163 с.Волово | филиал ПАО «Россети Центр»-«Липецкэнерго» | Липецкая обл. | Воловский | с. Волово | 10/0,4 | 100 | 6.4702 | КВЛ-10кВ №13 Райцентр ПС Волово 110/35/10 | 93.5298
ТП 1164 с.Волово | филиал ПАО «Россети Центр»-«Липецкэнерго» | Липецкая обл. | Воловский | с. Волово | 10/0,4 | 63 | 6.2741 | КВЛ-10кВ №13 Райцентр ПС Волово 110/35/10 | 56.7259
ТП 1165 с.Волово | филиал ПАО «Россети Центр»-«Липецкэнерго» | Липецкая обл. | Воловский | с. Волово | 10/0,4 | 100 | 22.1555 | ВЛ-10кВ №13 Быт РП-10 кВ В. Октябрь | 77.8445
ТП 1166 с.Волово | филиал ПАО «Россети Центр»-«Липецкэнерго» | Липецкая обл. | Воловский | с. Волово | 10/0,4 | 160 | 11.5679 | ВЛ-10кВ №13 Быт РП-10 кВ В. Октябрь | 148.4321
ТП 1167 с.Волово | филиал ПАО «Россети Центр»-«Липецкэнерго» | Липецкая обл. | Воловский | с. Волово | 10/0,4 | 160 | 10.1955 | ВЛ-10кВ №13 Быт РП-10 кВ В. Октябрь | 149.8045
ТП 1168 с.Волово | филиал ПАО «Россети Центр»-«Липецкэнерго» | Липецкая обл. | Воловский | с. Волово | 10/0,4 | 63 | 9.8033 | ВЛ-10кВ №4 Волово ПС Волово 110/35/10 | 53.1967
ТП 1169 с.Волово | филиал ПАО «Россети Центр»-«Липецкэнерго» | Липецкая обл. | Воловский | с. Волово | 10/0,4 | 10 | 1.5685 | ВЛ-10кВ №2 Замарайка ПС Волово 110/35/10 | 8.4315
ТП 1170 с.Нижнее Большое | филиал ПАО «Россети Центр»-«Липецкэнерго» | Липецкая обл. | Воловский | с. Нижнее Большое | 10/0,4 | 160 | 0 | ВЛ-10кВ №14 Большое ПС Волово 110/35/10 | 160
ТП 1172 с.Нижнее Большое | филиал ПАО «Россети Центр»-«Липецкэнерго» | Липецкая обл. | Воловский | с. Н.Большое | 10/0,4 | 250 | 46.0757 | ВЛ-10кВ №14 Большое ПС Волово 110/35/10 | 203.9243
ТП 1173 с.Нижнее Большое | филиал ПАО «Россети Центр»-«Липецкэнерго» | Липецкая обл. | Воловский | с. Н.Большое | 10/0,4 | 160 | 16.4696 | ВЛ-10кВ №14 Большое ПС Волово 110/35/10 | 143.5304
ТП 1174 с.Нижнее Большое | филиал ПАО «Россети Центр»-«Липецкэнерго» | Липецкая обл. | Воловский | с. Н.Большое | 10/0,4 | 100 | 8.823 | ВЛ-10кВ №14 Большое ПС Волово 110/35/10 | 91.177
ТП 1175 с.Нижнее Большое | филиал ПАО «Россети Центр»-«Липецкэнерго» | Липецкая обл. | Воловский | с. Н.Большое | 10/0,4 | 160 | 9.2151 | ВЛ-10кВ №14 Большое ПС Волово 110/35/10 | 150.7849
ТП 1176 с.Нижнее Большое | филиал ПАО «Россети Центр»-«Липецкэнерго» | Липецкая обл. | Воловский | с. Н.Большое | 10/0,4 | 100 | 15.6853 | ВЛ-10кВ №14 Большое ПС Волово 110/35/10 | 84.3147
ТП 1177 с.Нижнее Большое | филиал ПАО «Россети Центр»-«Липецкэнерго» | Липецкая обл. | Воловский | с. Н.Большое | 10/0,4 | 160 | 12.5483 | ВЛ-10кВ №14 Большое ПС Волово 110/35/10 | 147.4517
ТП 1178 с.В.Большое | филиал ПАО «Россети Центр»-«Липецкэнерго» | Липецкая обл. | Воловский | с. В.Большое | 10/0,4 | 60 | 6.0781 | ВЛ-10кВ №14 Большое ПС Волово 110/35/10 | 53.9219
ТП 1179 с.В.Большое | филиал ПАО «Россети Центр»-«Липецкэнерго» | Липецкая обл. | Воловский | с. Н.Большое | 10/0,4 | 250 | 9.6073 | ВЛ-10кВ №14 Большое ПС Волово 110/35/10 | 240.3927
ТП 1180 с.В.Большое | филиал ПАО «Россети Центр»-«Липецкэнерго» | Липецкая обл. | Воловский | с. В.Большое | 10/0,4 | 250 | 17.4499 | ВЛ-10кВ №2 Родина РП-10 кВ В. Октябрь | 232.5501
ТП 1181 с.В.Большое | филиал ПАО «Россети Центр»-«Липецкэнерго» | Липецкая обл. | Воловский | с. В.Большое | 10/0,4 | 250 | 17.0578 | ВЛ-10кВ №14 Большое ПС Волово 110/35/10 | 232.9422
ТП 1183 с.В.Большое | филиал ПАО «Россети Центр»-«Липецкэнерго» | Липецкая обл. | Воловский | с. В.Большое | 10/0,4 | 250 | 10.1955 | ВЛ-10кВ №2 Родина РП-10 кВ В. Октябрь | 239.8045
ТП 1184 с.В.Большое | филиал ПАО «Россети Центр»-«Липецкэнерго» | Липецкая обл. | Воловский | с. В.Большое | 10/0,4 | 100 | 6.8623 | ВЛ-10кВ №14 Большое ПС Волово 110/35/10 | 93.1377
ТП 1185 с.В.Большое | филиал ПАО «Россети Центр»-«Липецкэнерго» | Липецкая обл. | Воловский | с. В.Большое | 10/0,4 | 100 | 6.8623 | ВЛ-10кВ №14 Большое ПС Волово 110/35/10 | 93.1377
ТП 1186 с.В.Большое | филиал ПАО «Россети Центр»-«Липецкэнерго» | Липецкая обл. | Воловский | с. В.Большое | 10/0,4 | 250 | 12.3522 | ВЛ-10кВ №2 Родина РП-10 кВ В. Октябрь | 237.6478
ТП 1187 с.В.Большое | филиал ПАО «Россети Центр»-«Липецкэнерго» | Липецкая обл. | Воловский | с. В.Большое | 10/0,4 | 160 | 89.9946 | ВЛ-10кВ №14 Большое ПС Волово 110/35/10 | 70.0054
ТП 1190 с.Нижнее Большое | филиал ПАО «Россети Центр»-«Липецкэнерго» | Липецкая обл. | Воловский | с. В.Большое | 10/0,4 | 160 | 14.5089 | ВЛ-10кВ №14 Большое ПС Волово 110/35/10 | 145.4911
ТП 1192 с.Панино | филиал ПАО «Россети Центр»-«Липецкэнерго» | Липецкая обл. | Воловский | д. Панино | 10/0,4 | 63 | 7.0584 | ВЛ-10кВ № 7 Панино ПС Захаровка 35/10 | 55.9416
ТП 1193 с.Панино | филиал ПАО «Россети Центр»-«Липецкэнерго» | Липецкая обл. | Воловский | д. Панино | 10/0,4 | 160 | 18.6263 | ВЛ-10кВ № 7 Панино ПС Захаровка 35/10 | 141.3737
ТП 1194 с.Панино | филиал ПАО «Россети Центр»-«Липецкэнерго» | Липецкая обл. | Воловский | д. Панино | 10/0,4 | 250 | 4.7056 | ВЛ-10кВ № 7 Панино ПС Захаровка 35/10 | 245.2944
ТП 1195 с.Панино | филиал ПАО «Россети Центр»-«Липецкэнерго» | Липецкая обл. | Воловский | с. Панино | 10/0,4 | 250 | 6.6663 | ВЛ-10кВ № 7 Панино ПС Захаровка 35/10 | 243.3337
ТП 1196 с.Панино | филиал ПАО «Россети Центр»-«Липецкэнерго» | Липецкая обл. | Воловский | с. Панино | 10/0,4 | 100 | 11.3719 | ВЛ-10кВ № 7 Панино ПС Захаровка 35/10 | 88.6281
ТП 1197 с.Панино | филиал ПАО «Россети Центр»-«Липецкэнерго» | Липецкая обл. | Воловский | с. Панино | 10/0,4 | 63 | 9.6073 | ВЛ-10кВ № 7 Панино ПС Захаровка 35/10 | 53.3927
ТП 1198 с.Захаровка | филиал ПАО «Россети Центр»-«Липецкэнерго» | Липецкая обл. | Воловский | д. Захаровка | 10/0,4 | 100 | 18.6263 | ВЛ-10кВ № 7 Панино ПС Захаровка 35/10 | 81.3737
ТП 1199 д.Богданово | филиал ПАО «Россети Центр»-«Липецкэнерго» | Липецкая обл. | Воловский | д. Богданово | 10/0,4 | 100 | 9.8033 | ВЛ-10кВ №18 Богданово ПС Волово 110/35/10 | 90.1967
ТП 11Л с.Волово | филиал ПАО «Россети Центр»-«Липецкэнерго» | Липецкая обл. | Воловский | с. Волово | 10/0,4 | 250 | 13.7247 | КВЛ-10кВ №8 СХТ ПС Волово 110/35/10 | 236.2753
ТП 1201 д.Богданово | филиал ПАО «Россети Центр»-«Липецкэнерго» | Липецкая обл. | Воловский | д. Богданово | 10/0,4 | 100 | 14.9011 | ВЛ-10кВ №18 Богданово ПС Волово 110/35/10 | 85.0989
ТП 1202 с.Казаково | филиал ПАО «Россети Центр»-«Липецкэнерго» | Липецкая обл. | Воловский | д. Казаково | 10/0,4 | 160 | 10.1955 | ВЛ-10кВ № 11Спасское ПС Захаровка 35/10 | 149.8045
ТП 1203 с.Спасское | филиал ПАО «Россети Центр»-«Липецкэнерго» | Липецкая обл. | Воловский | с. Спасское | 10/0,4 | 63 | 6.2741 | ВЛ-10кВ №18 Богданово ПС Волово 110/35/10 | 56.7259
ТП 1204 д.Богданово | филиал ПАО «Россети Центр»-«Липецкэнерго» | Липецкая обл. | Воловский | с. Богданово | 10/0,4 | 63 | 4.9017 | ВЛ-10кВ №18 Богданово ПС Волово 110/35/10 | 58.0983
ТП 1205 с.Спасское | филиал ПАО «Россети Центр»-«Липецкэнерго» | Липецкая обл. | Воловский | с. Спасское | 10/0,4 | 63 | 12.5483 | ВЛ-10кВ № 11Спасское ПС Захаровка 35/10 | 50.4517
ТП 1206 с.Казаково | филиал ПАО «Россети Центр»-«Липецкэнерго» | Липецкая обл. | Воловский | с. Казаково | 10/0,4 | 250 | 21.9595 | ВЛ-10кВ № 11Спасское ПС Захаровка 35/10 | 228.0405
ТП 1208 с.Спасское | филиал ПАО «Россети Центр»-«Липецкэнерго» | Липецкая обл. | Воловский | с. Спасское | 10/0,4 | 250 | 2.7449 | ВЛ-10кВ №18 Богданово ПС Волово 110/35/10 | 247.2551
ТП 1209 с.Спасское | филиал ПАО «Россети Центр»-«Липецкэнерго» | Липецкая обл. | Воловский | с. Спасское | 10/0,4 | 250 | 19.9988 | ВЛ-10кВ № 11Спасское ПС Захаровка 35/10 | 230.0012
ТП 1210 д.Ефимовка | филиал ПАО «Россети Центр»-«Липецкэнерго» | Липецкая обл. | Воловский | д. Ефимовка | 10/0,4 | 63 | 4.9017 | ВЛ-10кВ № 11Спасское ПС Захаровка 35/10 | 58.0983
ТП 1211 д.Ефимовка | филиал ПАО «Россети Центр»-«Липецкэнерго» | Липецкая обл. | Воловский | д. Ефимовка | 10/0,4 | 63 | 9.9994 | ВЛ-10кВ № 11Спасское ПС Захаровка 35/10 | 53.0006
ТП 1212 д.Ефимовка | филиал ПАО «Россети Центр»-«Липецкэнерго» | Липецкая обл. | Воловский | д. Ефимовка | 10/0,4 | 63 | 15.8814 | ВЛ-10кВ № 11Спасское ПС Захаровка 35/10 | 47.1186
ТП 1213 д.Ветчиновка | филиал ПАО «Россети Центр»-«Липецкэнерго» | Липецкая обл. | Воловский | д. Ветчиновка | 10/0,4 | 40 | 4.5095 | ВЛ-10кВ № 11Спасское ПС Захаровка 35/10 | 35.4905
ТП 1214 с.Спасское | филиал ПАО «Россети Центр»-«Липецкэнерго» | Липецкая обл. | Воловский | с. Спасское | 10/0,4 | 100 | 4.7056 | ВЛ-10кВ №18 Богданово ПС Волово 110/35/10 | 95.2944
ТП 1216 с.Спасское | филиал ПАО «Россети Центр»-«Липецкэнерго» | Липецкая обл. | Воловский | с. Спасское | 10/0,4 | 400 | 11.5679 | ВЛ-10кВ № 11Спасское ПС Захаровка 35/10 | 388.4321
ТП 1221 с.Липовец | филиал ПАО «Россети Центр»-«Липецкэнерго» | Липецкая обл. | Воловский | с. Липовец | 10/0,4 | 250 | 17.8421 | ВЛ-10кВ №2 МТФ Кириллово ПС Васильевка35/10 | 232.1579
ТП 1222 с.Липовец | филиал ПАО «Россети Центр»-«Липецкэнерго» | Липецкая обл. | Воловский | с. Липовец | 10/0,4 | 250 | 11.764 | ВЛ-10кВ №10 Липовец ПС Васильевка35/10 | 238.236
ТП 1224 с.Липовец | филиал ПАО «Россети Центр»-«Липецкэнерго» | Липецкая обл. | Воловский | с. Липовец | 10/0,4 | 160 | 132.8802 | ВЛ-10кВ №10 Липовец ПС Васильевка35/10 | 27.1198
ТП 1225 с.Кириллово | филиал ПАО «Россети Центр»-«Липецкэнерго» | Липецкая обл. | Воловский | с. Кириллово | 10/0,4 | 400 | 15.4893 | ВЛ-10кВ №10 Липовец ПС Васильевка35/10 | 384.5107
ТП 1227 с.Липовец | филиал ПАО «Россети Центр»-«Липецкэнерго» | Липецкая обл. | Воловский | с. Липовец | 10/0,4 | 63 | 9.2151 | ВЛ-10кВ №2 МТФ Кириллово ПС Васильевка35/10 | 53.7849
ТП 1228 д.Емельевка | филиал ПАО «Россети Центр»-«Липецкэнерго» | Липецкая обл. | Воловский | д. Емельевка | 10/0,4 | 100 | 6.4702 | ВЛ-10кВ №10 Липовец ПС Васильевка35/10 | 93.5298
ТП 1229 с.Липовец | филиал ПАО «Россети Центр»-«Липецкэнерго» | Липецкая обл. | Воловский | с. Липовец | 10/0,4 | 40 | 13.3325 | ВЛ-10кВ №10 Липовец ПС Васильевка35/10 | 26.6675
ТП 1230 с.Липовец | филиал ПАО «Россети Центр»-«Липецкэнерго» | Липецкая обл. | Воловский | с. Липовец | 10/0,4 | 63 | 5.882 | ВЛ-10кВ №10 Липовец ПС Васильевка35/10 | 57.118
ТП 1231 д.Гудалово | филиал ПАО «Россети Центр»-«Липецкэнерго» | Липецкая обл. | Воловский | д. Гудалово | 10/0,4 | 63 | 6.6663 | ВЛ-10кВ №10 Липовец ПС Васильевка35/10 | 56.3337
ТП 1232 д.Красный Уголок | филиал ПАО «Россети Центр»-«Липецкэнерго» | Липецкая обл. | Воловский | д. Красный Уголок | 10/0,4 | 63 | 9.2151 | ВЛ-10кВ №10 Липовец ПС Васильевка35/10 | 53.7849
ТП 1233 п. Заря | филиал ПАО «Россети Центр»-«Липецкэнерго» | Липецкая обл. | Воловский | п. Заря | 10/0,4 | 63 | 8.823 | ВЛ-10кВ №2 МТФ Кириллово ПС Васильевка35/10 | 54.177
ТП 1234 с.Липовец | филиал ПАО «Россети Центр»-«Липецкэнерго» | Липецкая обл. | Воловский | с. Липовец | 10/0,4 | 63 | 8.823 | ВЛ-10кВ №10 Липовец ПС Васильевка35/10 | 54.177
ТП 1235 д.Самарино | филиал ПАО «Россети Центр»-«Липецкэнерго» | Липецкая обл. | Воловский | д. Самарино | 10/0,4 | 160 | 46.8599 | ВЛ-10кВ №10 Липовец ПС Васильевка35/10 | 113.1401
ТП 1236 д.Самарино | филиал ПАО «Россети Центр»-«Липецкэнерго» | Липецкая обл. | Воловский | д. Самарино | 10/0,4 | 160 | 29.2139 | ВЛ-10кВ №10 Липовец ПС Васильевка35/10 | 130.7861
ТП 1238 с.Липовец | филиал ПАО «Россети Центр»-«Липецкэнерго» | Липецкая обл. | Воловский | с. Липовец | 10/0,4 | 63 | 12.5483 | ВЛ-10кВ №10 Липовец ПС Васильевка35/10 | 50.4517
ТП 1240 с.Липовец | филиал ПАО «Россети Центр»-«Липецкэнерго» | Липецкая обл. | Воловский | с. Липовец | 10/0,4 | 400 | 361 | ВЛ-10кВ №2 МТФ Кириллово ПС Васильевка35/10 | 39
ТП 1241 д.Самарино | филиал ПАО «Россети Центр»-«Липецкэнерго» | Липецкая обл. | Воловский | д. Самарино | 10/0,4 | 400 | 21.5673 | ВЛ-10кВ №2 МТФ Кириллово ПС Васильевка35/10 | 378.4327
ТП 1242 с.Нижнее Большое | филиал ПАО «Россети Центр»-«Липецкэнерго» | Липецкая обл. | Воловский | с. Н.Большое | 10/0,4 | 250 | 11.9601 | ВЛ-10кВ №11 Н.Большое ПС Васильевка35/10 | 238.0399
ТП 1244 с.Нижнее Большое | филиал ПАО «Россети Центр»-«Липецкэнерго» | Липецкая обл. | Воловский | с. Н.Большое | 10/0,4 | 160 | 22.1555 | ВЛ-10кВ №11 Н.Большое ПС Васильевка35/10 | 137.8445
ТП 1245 с.Нижнее Большое | филиал ПАО «Россети Центр»-«Липецкэнерго» | Липецкая обл. | Воловский | с. Н.Большое | 10/0,4 | 250 | 27.4493 | ВЛ-10кВ №11 Н.Большое ПС Васильевка35/10 | 222.5507
ТП 1247 с.Липовец | филиал ПАО «Россети Центр»-«Липецкэнерго» | Липецкая обл. | Воловский | с. Липовец | 10/0,4 | 25 | 2.3528 | ВЛ-10кВ №10 Липовец ПС Васильевка35/10 | 22.6472
ТП 1250 с.Чесночное | филиал ПАО «Россети Центр»-«Липецкэнерго» | Липецкая обл. | Воловский | с. Чесночное | 10/0,4 | 40 | 12.7443 | ВЛ-10кВ №13Чесночное ПС Васильевка35/10 | 27.2557
ТП 1251 с.Димитрово | филиал ПАО «Россети Центр»-«Липецкэнерго» | Липецкая обл. | Воловский | д. Димитрово | 10/0,4 | 100 | 9.4112 | ВЛ-10кВ №13Чесночное ПС Васильевка35/10 | 90.5888
ТП 1252 с.Димитрово | филиал ПАО «Россети Центр»-«Липецкэнерго» | Липецкая обл. | Воловский | с. Димитрово | 10/0,4 | 160 | 17.2539 | ВЛ-10кВ №13Чесночное ПС Васильевка35/10 | 142.7461
ТП 1253 с.Димитрово | филиал ПАО «Россети Центр»-«Липецкэнерго» | Липецкая обл. | Воловский | с. Димитрово | 10/0,4 | 100 | 8.4309 | ВЛ-10кВ №13Чесночное ПС Васильевка35/10 | 91.5691
ТП 1255 с.Чесночное | филиал ПАО «Россети Центр»-«Липецкэнерго» | Липецкая обл. | Воловский | с. Чесночное | 10/0,4 | 250 | 38.6251 | ВЛ-10кВ №13 Чесночное ПС Васильевка35/10 | 211.3749
ТП 1256 с.Чесночное | филиал ПАО «Россети Центр»-«Липецкэнерго» | Липецкая обл. | Воловский | с. Чесночное | 10/0,4 | 400 | 276.6645 | ВЛ-10кВ №5 МТФ Димитрово ПС Васильевка35/10 | 123.3355
ТП 1258 с.Димитрово | филиал ПАО «Россети Центр»-«Липецкэнерго» | Липецкая обл. | Воловский | с. Димитрово | 10/0,4 | 160 | 0.78427 | ВЛ-10кВ №5 МТФ Димитрово ПС Васильевка35/10 | 159.2157
ТП 1259 с.Димитрово | филиал ПАО «Россети Центр»-«Липецкэнерго» | Липецкая обл. | Воловский | с. Димитрово | 10/0,4 | 160 | 69.9994 | ВЛ-10кВ №13Чесночное ПС Васильевка35/10 | 90.0006
ТП 1260 д.Б.Выселки | филиал ПАО «Россети Центр»-«Липецкэнерго» | Липецкая обл. | Воловский | д. Б.Выселки | 10/0,4 | 100 | 10.9797 | ВЛ-10кВ №13Чесночное ПС Васильевка35/10 | 89.0203
ТП 1261 с.Димитрово | филиал ПАО «Россети Центр»-«Липецкэнерго» | Липецкая обл. | Воловский | с. Димитрово | 10/0,4 | 100 | 10 | ВЛ-10кВ №13Чесночное ПС Васильевка35/10 | 90
ТП 1263 д.Предтечевка | филиал ПАО «Россети Центр»-«Липецкэнерго» | Липецкая обл. | Воловский | д. Предтечевка | 10/0,4 | 160 | 3.1371 | ВЛ-10кВ №13Чесночное ПС Васильевка35/10 | 156.8629
ТП 1265 д.Предтечевка | филиал ПАО «Россети Центр»-«Липецкэнерго» | Липецкая обл. | Воловский | с. Предтечевка | 10/0,4 | 100 | 1.9607 | ВЛ-10кВ №13Чесночное ПС Васильевка35/10 | 98.0393
ТП 1266 с.Чесночное | филиал ПАО «Россети Центр»-«Липецкэнерго» | Липецкая обл. | Воловский | с. Чесночное | 10/0,4 | 250 | 26.469 | ВЛ-10кВ №13Чесночное ПС Васильевка35/10 | 223.531
ТП 1267 с.Чесночное | филиал ПАО «Россети Центр»-«Липецкэнерго» | Липецкая обл. | Воловский | с. Чесночное | 10/0,4 | 400 | 22.9398 | ВЛ-10кВ №13 Чесночное ПС Васильевка35/10 | 377.0602
ТП 1268 с.Чесночное | филиал ПАО «Россети Центр»-«Липецкэнерго» | Липецкая обл. | Воловский | с. Чесночное | 10/0,4 | 400 | 2.7449 | ВЛ-10кВ №13Чесночное ПС Васильевка35/10 | 397.2551
ТП 1271 с.Васильевка | филиал ПАО «Россети Центр»-«Липецкэнерго» | Липецкая обл. | Воловский | с. Васильевка | 10/0,4 | 100 | 6.8623 | ВЛ-10кВ №16 Васильевка ПС Васильевка35/10 | 93.1377
ТП 1272 с.Васильевка | филиал ПАО «Россети Центр»-«Липецкэнерго» | Липецкая обл. | Воловский | с. Васильевка | 10/0,4 | 250 | 17.0578 | ВЛ-10кВ №16 Васильевка ПС Васильевка35/10 | 232.9422
ТП 1274 с.Васильевка | филиал ПАО «Россети Центр»-«Липецкэнерго» | Липецкая обл. | Воловский | с. Васильевка | 10/0,4 | 250 | 1.1764 | ВЛ-10кВ №16 Васильевка ПС Васильевка35/10 | 248.8236
ТП 1275 с.Васильевка | филиал ПАО «Россети Центр»-«Липецкэнерго» | Липецкая обл. | Воловский | с. Васильевка | 10/0,4 | 250 | 39.0173 | ВЛ-10кВ №16 Васильевка ПС Васильевка35/10 | 210.9827
ТП 1277 с.Васильевка | филиал ПАО «Россети Центр»-«Липецкэнерго» | Липецкая обл. | Воловский | с. Васильевка | 10/0,4 | 100 | 8.6269 | ВЛ-10кВ №16 Васильевка ПС Васильевка35/10 | 91.3731
ТП 1278 д.Зеленый Луг | филиал ПАО «Россети Центр»-«Липецкэнерго» | Липецкая обл. | Воловский | д. Зеленый Луг | 10/0,4 | 100 | 5.882 | ВЛ-10кВ №16 Васильевка ПС Васильевка35/10 | 94.118
ТП 1279 с.Васильевка | филиал ПАО «Россети Центр»-«Липецкэнерго» | Липецкая обл. | Воловский | с. Васильевка | 10/0,4 | 250 | 28.0375 | ВЛ-10кВ №16 Васильевка ПС Васильевка35/10 | 221.9625
ТП 1280 с.Васильевка | филиал ПАО «Россети Центр»-«Липецкэнерго» | Липецкая обл. | Воловский | с. Васильевка | 10/0,4 | 250 | 10.9797 | ВЛ-10кВ №17 Орошение ПС Васильевка35/10 | 239.0203
ТП 1281 с.Васильевка | филиал ПАО «Россети Центр»-«Липецкэнерго» | Липецкая обл. | Воловский | с. Васильевка | 10/0,4 | 63 | 0.98033 | ВЛ-10кВ №16 Васильевка ПС Васильевка35/10 | 62.0197
ТП 1282 с.Васильевка | филиал ПАО «Россети Центр»-«Липецкэнерго» | Липецкая обл. | Воловский | с. Васильевка | 10/0,4 | 100 | 7.6466 | ВЛ-10кВ №16 Васильевка ПС Васильевка35/10 | 92.3534
ТП 1283 с.Васильевка | филиал ПАО «Россети Центр»-«Липецкэнерго» | Липецкая обл. | Воловский | с. Васильевка | 10/0,4 | 63 | 4.3135 | ВЛ-10кВ №17 Орошение ПС Васильевка35/10 | 58.6865
ТП 1284 с.Васильевка | филиал ПАО «Россети Центр»-«Липецкэнерго» | Липецкая обл. | Воловский | с. Васильевка | 10/0,4 | 100 | 14.9011 | ВЛ-10кВ №16 Васильевка ПС Васильевка35/10 | 85.0989
ТП 1295 д.Литвиновка | филиал ПАО «Россети Центр»-«Липецкэнерго» | Липецкая обл. | Воловский | д. Литвиновка | 10/0,4 | 250 | 23.7241 | КВЛ-10кВ №10 Набережное ПС Набережное 110/35/10 | 226.2759
ТП 1298 д.Воздвиженка | филиал ПАО «Россети Центр»-«Липецкэнерго» | Липецкая обл. | Воловский | д. Воздвиженка | 10/0,4 | 250 | 19.6067 | КВЛ-10кВ №10 Набережное ПС Набережное 110/35/10 | 230.3933
ТП 1300 с.Набережное | филиал ПАО «Россети Центр»-«Липецкэнерго» | Липецкая обл. | Воловский | с. Набережное | 10/0,4 | 25 | 6.0781 | КВЛ-10кВ №10 Набережное ПС Набережное 110/35/10 | 18.9219
ТП 1301 с.Набережное | филиал ПАО «Россети Центр»-«Липецкэнерго» | Липецкая обл. | Воловский | с. Набережное | 10/0,4 | 63 | 52.3129 | КВЛ-10кВ №10 Набережное ПС Набережное 110/35/10 | 10.6871
ТП 1302 с.Набережное | филиал ПАО «Россети Центр»-«Липецкэнерго» | Липецкая обл. | Воловский | с. Набережное | 10/0,4 | 250 | 40.1937 | КВЛ-10кВ №10 Набережное ПС Набережное 110/35/10 | 209.8063
ТП 1303 с.Набережное | филиал ПАО «Россети Центр»-«Липецкэнерго» | Липецкая обл. | Воловский | с. Набережное | 10/0,4 | 160 | 33.1353 | КВЛ-10кВ №10 Набережное ПС Набережное 110/35/10 | 126.8647
ТП 1304 с.Набережное | филиал ПАО «Россети Центр»-«Липецкэнерго» | Липецкая обл. | Воловский | с. Набережное | 10/0,4 | 250 | 9.6073 | КВЛ-10кВ №10 Набережное ПС Набережное 110/35/10 | 240.3927
ТП 1305 с.Набережное | филиал ПАО «Россети Центр»-«Липецкэнерго» | Липецкая обл. | Воловский | с. Набережное | 10/0,4 | 250 | 24.5083 | КВЛ-10кВ №10 Набережное ПС Набережное 110/35/10 | 225.4917
ТП 1306 с.Набережное | филиал ПАО «Россети Центр»-«Липецкэнерго» | Липецкая обл. | Воловский | с. Набережное | 10/0,4 | 63 | 9.2151 | КВЛ-10кВ №10 Набережное ПС Набережное 110/35/10 | 53.7849
ТП 1307 с.Набережное | филиал ПАО «Россети Центр»-«Липецкэнерго» | Липецкая обл. | Воловский | с. Набережное | 10/0,4 | 160 | 34.3117 | КВЛ-10кВ №10 Набережное ПС Набережное 110/35/10 | 125.6883
ТП 1308 с.Набережное | филиал ПАО «Россети Центр»-«Липецкэнерго» | Липецкая обл. | Воловский | с. Набережное | 10/0,4 | 63 | 17.2539 | КВЛ-10кВ №10 Набережное ПС Набережное 110/35/10 | 45.7461
ТП 1310 с.Набережное | филиал ПАО «Россети Центр»-«Липецкэнерго» | Липецкая обл. | Воловский | с. Набережное | 10/0,4 | 400 | 8.823 | КВЛ-10кВ №10 Набережное ПС Набережное 110/35/10 | 391.177
ТП 1311 д.Пушкино | филиал ПАО «Россети Центр»-«Липецкэнерго» | Липецкая обл. | Воловский | д. Пушкино | 10/0,4 | 63 | 16.8617 | КВЛ-10кВ №10 Набережное ПС Набережное 110/35/10 | 46.1383
ТП 1312 с.Набережное | филиал ПАО «Россети Центр»-«Липецкэнерго» | Липецкая обл. | Воловский | с. Набережное | 10/0,4 | 320 | 12.1561 | КВЛ-10кВ №17 ПС Набережное 110/35/10 | 307.8439
ТП 1314 п.Ленино | филиал ПАО «Россети Центр»-«Липецкэнерго» | Липецкая обл. | Воловский | п. Ленино | 10/0,4 | 40 | 7.2545 | КВЛ-10кВ №3 Ожога ПС Набережное 110/35/10 | 32.7455
ТП 1315 д.Новоселки | филиал ПАО «Россети Центр»-«Липецкэнерго» | Липецкая обл. | Воловский | д. Новоселки | 10/0,4 | 40 | 6.0781 | КВЛ-10кВ №3 Ожога ПС Набережное 110/35/10 | 33.9219
ТП 1316 д.Большовка | филиал ПАО «Россети Центр»-«Липецкэнерго» | Липецкая обл. | Воловский | д. Большовка | 10/0,4 | 250 | 28.4297 | КВЛ-10кВ №3 Ожога ПС Набережное 110/35/10 | 221.5703
ТП 1317 д.Большовка | филиал ПАО «Россети Центр»-«Липецкэнерго» | Липецкая обл. | Воловский | д. Большовка | 10/0,4 | 160 | 21.1752 | КВЛ-10кВ №3 Ожога ПС Набережное 110/35/10 | 138.8248
ТП 1318 д.Большовка | филиал ПАО «Россети Центр»-«Липецкэнерго» | Липецкая обл. | Воловский | д. Большовка | 10/0,4 | 63 | 7.8427 | КВЛ-10кВ №3 Ожога ПС Набережное 110/35/10 | 55.1573
ТП 1320 д.Ивановка | филиал ПАО «Россети Центр»-«Липецкэнерго» | Липецкая обл. | Воловский | д. Ивановка | 10/0,4 | 160 | 31.7628 | КВЛ-10кВ №3 Ожога ПС Набережное 110/35/10 | 128.2372
ТП 1321 д.Ивановка | филиал ПАО «Россети Центр»-«Липецкэнерго» | Липецкая обл. | Воловский | д. Ивановка | 10/0,4 | 250 | 17.8421 | КВЛ-10кВ №3 Ожога ПС Набережное 110/35/10 | 232.1579
ТП 1322 д.Ивановка | филиал ПАО «Россети Центр»-«Липецкэнерго» | Липецкая обл. | Воловский | д. Ивановка | 10/0,4 | 160 | 14.1168 | КВЛ-10кВ №3 Ожога ПС Набережное 110/35/10 | 145.8832
ТП 1323 с.Ожога | филиал ПАО «Россети Центр»-«Липецкэнерго» | Липецкая обл. | Воловский | с. Ожога | 10/0,4 | 60 | 8 | КВЛ-10кВ №3 Ожога ПС Набережное 110/35/10 | 52
ТП 1325 с.Володаровка | филиал ПАО «Россети Центр»-«Липецкэнерго» | Липецкая обл. | Воловский | с. Володаровка | 10/0,4 | 100 | 10.3915 | КВЛ-10кВ №3 Ожога ПС Набережное 110/35/10 | 89.6085
ТП 1327 с.Ожога | филиал ПАО «Россети Центр»-«Липецкэнерго» | Липецкая обл. | Воловский | с. Ожога | 10/0,4 | 160 | 70.3915 | КВЛ-10кВ №3 Ожога ПС Набережное 110/35/10 | 89.6085
ТП 1328 с.Ожога | филиал ПАО «Россети Центр»-«Липецкэнерго» | Липецкая обл. | Воловский | с. Ожога | 10/0,4 | 100 | 10 | КВЛ-10кВ №3 Ожога ПС Набережное 110/35/10 | 90
ТП 1329 д.Ивановка | филиал ПАО «Россети Центр»-«Липецкэнерго» | Липецкая обл. | Воловский | д. Ивановка | 10/0,4 | 100 | 17.4499 | КВЛ-10кВ №3 Ожога ПС Набережное 110/35/10 | 82.5501
ТП 1330 д. Никольское | филиал ПАО «Россети Центр»-«Липецкэнерго» | Липецкая обл. | Воловский | д. Никольское | 10/0,4 | 63 | 3 | КВЛ-10кВ №3 Ожога ПС Набережное 110/35/10 | 60
ТП 1331 д.Ивановка | филиал ПАО «Россети Центр»-«Липецкэнерго» | Липецкая обл. | Воловский | д. Ивановка | 10/0,4 | 400 | 348.9601 | КВЛ-10кВ №3 Ожога ПС Набережное 110/35/10 | 51.0399
ТП 1332 д.Ивановка | филиал ПАО «Россети Центр»-«Липецкэнерго» | Липецкая обл. | Воловский | д. Ивановка | 10/0,4 | 100 | 9.4112 | КВЛ-10кВ №3 Ожога ПС Набережное 110/35/10 | 90.5888
ТП 1333 д.Ивановка | филиал ПАО «Россети Центр»-«Липецкэнерго» | Липецкая обл. | Воловский | д. Ивановка | 10/0,4 | 100 | 9.4112 | КВЛ-10кВ №3 Ожога ПС Набережное 110/35/10 | 90.5888
ТП 1334 с.Ожога | филиал ПАО «Россети Центр»-«Липецкэнерго» | Липецкая обл. | Воловский | с.Ожога | 10/0,4 | 160 | 73.1365 | КВЛ-10кВ №3 Ожога ПС Набережное 110/35/10 | 86.8635
ТП 1335 д.Б.Горчаковка | филиал ПАО «Россети Центр»-«Липецкэнерго» | Липецкая обл. | Воловский | д. Б.Горчаковка | 10/0,4 | 160 | 10 | ВЛ-10кВ №13Чесночное ПС Васильевка35/10 | 150
ТП 1336 д.Горчаковка | филиал ПАО «Россети Центр»-«Липецкэнерго» | Липецкая обл. | Воловский | д. Горчаковка | 10/0,4 | 160 | 12.1561 | ВЛ-10кВ №5 МТФ Димитрово ПС Васильевка35/10 | 147.8439
ТП 1339 д.Красный Пахарь | филиал ПАО «Россети Центр»-«Липецкэнерго» | Липецкая обл. | Воловский | д. Красный Пахарь | 10/0,4 | 63 | 6.2741 | ВЛ-10кВ №13Чесночное ПС Васильевка35/10 | 56.7259
ТП 1340 д. М.Горчаковка | филиал ПАО «Россети Центр»-«Липецкэнерго» | Липецкая обл. | Воловский | д. М.Горчаковка | 10/0,4 | 40 | 1.7646 | ВЛ-10кВ №13Чесночное ПС Васильевка35/10 | 38.2354
ТП 1345 с.Набережное | филиал ПАО «Россети Центр»-«Липецкэнерго» | Липецкая обл. | Воловский | с.Набережное | 10/0,4 | 63 | 4.9017 | КВЛ-10кВ №18 Ждановка ПС Набережное 110/35/10 | 58.0983
ТП 1346 д.Красный Партизан | филиал ПАО «Россети Центр»-«Липецкэнерго» | Липецкая обл. | Воловский | д. Красный Партизан | 10/0,4 | 100 | 6.8623 | КВЛ-10кВ №18 Ждановка ПС Набережное 110/35/10 | 93.1377
ТП 1347 с.Набережное | филиал ПАО «Россети Центр»-«Липецкэнерго» | Липецкая обл. | Воловский | с. Набережное | 10/0,4 | 250 | 3.9213 | КВЛ-10кВ №18 Ждановка ПС Набережное 110/35/10 | 246.0787
ТП 1348 д.Коломенец | филиал ПАО «Россети Центр»-«Липецкэнерго» | Липецкая обл. | Воловский | д. Коломенец | 10/0,4 | 60 | 14.705 | КВЛ-10кВ №18 Ждановка ПС Набережное 110/35/10 | 45.295
ТП 1349 д.Коломенец | филиал ПАО «Россети Центр»-«Липецкэнерго» | Липецкая обл. | Воловский | д. Коломенец | 10/0,4 | 400 | 6.2741 | КВЛ-10кВ №20 Семеновка ПС Набережное 110/35/10 | 393.7259
ТП 1350 д.Семеновка | филиал ПАО «Россети Центр»-«Липецкэнерго» | Липецкая обл. | Воловский | д. Семеновка | 10/0,4 | 250 | 35.4881 | КВЛ-10кВ №18 Ждановка ПС Набережное 110/35/10 | 214.5119
ТП 1353 д. Никольское | филиал ПАО «Россети Центр»-«Липецкэнерго» | Липецкая обл. | Воловский | с. Никольское | 10/0,4 | 63 | 18.4303 | КВЛ-10кВ №18 Ждановка ПС Набережное 110/35/10 | 44.5697
ТП 1355 д.Грачевка | филиал ПАО «Россети Центр»-«Липецкэнерго» | Липецкая обл. | Воловский | д. Грачевка | 10/0,4 | 100 | 2.1567 | КВЛ-10кВ №18 Ждановка ПС Набережное 110/35/10 | 97.8433
ТП 1359 д.Княжное | филиал ПАО «Россети Центр»-«Липецкэнерго» | Липецкая обл. | Воловский | д. Княжное | 10/0,4 | 40 | 7.0584 | КВЛ-10кВ №18 Ждановка ПС Набережное 110/35/10 | 32.9416
ТП 1360 д.Семеновка | филиал ПАО «Россети Центр»-«Липецкэнерго» | Липецкая обл. | Воловский | с. Семеновка | 10/0,4 | 63 | 8.0387 | КВЛ-10кВ №18 Ждановка ПС Набережное 110/35/10 | 54.9613
ТП 1361 с.Набережное | филиал ПАО «Россети Центр»-«Липецкэнерго» | Липецкая обл. | Воловский | с. Набережное | 10/0,4 | 100 | 9.2151 | КВЛ-10кВ №10 Набережное ПС Набережное 110/35/10 | 90.7849
ТП 1371 д.Семеновка | филиал ПАО «Россети Центр»-«Липецкэнерго» | Липецкая обл. | Воловский | д. Семеновка | 10/0,4 | 400 | 46.4678 | КВЛ-10кВ №20 Семеновка ПС Набережное 110/35/10 | 353.5322
ТП 1372 д.Б.Ивановка | филиал ПАО «Россети Центр»-«Липецкэнерго» | Липецкая обл. | Воловский | д. Б.Ивановка | 10/0,4 | 63 | 8.0387 | ВЛ-10кВ №1 Сапрон ПС Гатище35/10 | 54.9613
ТП 1390 с.Воловчик | филиал ПАО «Россети Центр»-«Липецкэнерго» | Липецкая обл. | Воловский | с. Воловчик | 10/0,4 | 63 | 4.3135 | ВЛ-10кВ № 3 Воловчик ПС Волово 110/35/10 | 58.6865
ТП 13Л с.Волово | филиал ПАО «Россети Центр»-«Липецкэнерго» | Липецкая обл. | Воловский | с. Воловчик | 10/0,4 | 100 | 41.3135 | ВЛ-10кВ № 3 Воловчик ПС Волово 110/35/10 | 58.6865
ТП 1401 с.Хитрово | филиал ПАО «Россети Центр»-«Липецкэнерго» | Липецкая обл. | Воловский | с. Хитрово | 10/0,4 | 63 | 2.3528 | ВЛ-10кВ №3 Юрское ПС Гатище35/10 | 60.6472
ТП 1402 с.Хитрово | филиал ПАО «Россети Центр»-«Липецкэнерго» | Липецкая обл. | Воловский | с. Хитрово | 10/0,4 | 63 | 1.9607 | ВЛ-10кВ №3 Юрское ПС Гатище35/10 | 61.0393
ТП 1403 с.Хитрово | филиал ПАО «Россети Центр»-«Липецкэнерго» | Липецкая обл. | Воловский | с. Хитрово | 10/0,4 | 40 | 2.1567 | ВЛ-10кВ №3 Юрское ПС Гатище35/10 | 37.8433
ТП 1404 с.Хитрово | филиал ПАО «Россети Центр»-«Липецкэнерго» | Липецкая обл. | Воловский | с. Хитрово | 10/0,4 | 63 | 5.2938 | ВЛ-10кВ №3 Юрское ПС Гатище35/10 | 57.7062
ТП 1405 с.Хитрово | филиал ПАО «Россети Центр»-«Липецкэнерго» | Липецкая обл. | Воловский | с. Хитрово | 10/0,4 | 100 | 2.941 | ВЛ-10кВ №3 Юрское ПС Гатище35/10 | 97.059
ТП 1406 с.Хитрово | филиал ПАО «Россети Центр»-«Липецкэнерго» | Липецкая обл. | Воловский | с. Хитрово | 10/0,4 | 63 | 2.5489 | ВЛ-10кВ №3 Юрское ПС Гатище35/10 | 60.4511
ТП 1407 с.Пикалово | филиал ПАО «Россети Центр»-«Липецкэнерго» | Липецкая обл. | Воловский | с. Пикалово | 10/0,4 | 100 | 70.7801 | ВЛ-10кВ №2 Пикалово ПС Гатище35/10 | 29.2199
ТП 1408 с.Пикалово | филиал ПАО «Россети Центр»-«Липецкэнерго» | Липецкая обл. | Воловский | с. Пикалово | 10/0,4 | 63 | 42.5465 | ВЛ-10кВ №2 Пикалово ПС Гатище35/10 | 20.4535
ТП 1409 с.Пикалово | филиал ПАО «Россети Центр»-«Липецкэнерго» | Липецкая обл. | Воловский | с. Пикалово | 10/0,4 | 40 | 36 | ВЛ-10кВ №2 Пикалово ПС Гатище35/10 | 4
ТП 1410 с.Пикалово | филиал ПАО «Россети Центр»-«Липецкэнерго» | Липецкая обл. | Воловский | с. Пикалово | 10/0,4 | 63 | 40.9779 | ВЛ-10кВ №2 Пикалово ПС Гатище35/10 | 22.0221
ТП 1411 с.Пикалово | филиал ПАО «Россети Центр»-«Липецкэнерго» | Липецкая обл. | Воловский | с. Пикалово | 10/0,4 | 100 | 64.1138 | ВЛ-10кВ №2 Пикалово ПС Гатище35/10 | 35.8862
ТП 1412 с.Пикалово | филиал ПАО «Россети Центр»-«Липецкэнерго» | Липецкая обл. | Воловский | с. Пикалово | 10/0,4 | 63 | 41.7622 | ВЛ-10кВ №2 Пикалово ПС Гатище35/10 | 21.2378
ТП 1413 с.Пикалово | филиал ПАО «Россети Центр»-«Липецкэнерго» | Липецкая обл. | Воловский | с. Пикалово | 10/0,4 | 63 | 41.174 | ВЛ-10кВ №2 Пикалово ПС Гатище35/10 | 21.826
ТП 1414 с.Гатище | филиал ПАО «Россети Центр»-«Липецкэнерго» | Липецкая обл. | Воловский | с. Гатище | 10/0,4 | 160 | 19.6067 | ВЛ-10кВ №15 Гатище ПС Гатище35/10 | 140.3933
ТП 1415 с.Гатище | филиал ПАО «Россети Центр»-«Липецкэнерго» | Липецкая обл. | Воловский | с. Гатище | 10/0,4 | 160 | 22.9398 | ВЛ-10кВ №15 Гатище ПС Гатище35/10 | 137.0602
ТП 1438 с.Захаровка | филиал ПАО «Россети Центр»-«Липецкэнерго» | Липецкая обл. | Воловский | с.Захаровка | 10/0,4 | 63 | 6.4702 | ВЛ-10кВ № 2 Б.Вершина ПС Захаровка 35/10 | 56.5298
ТП 1450 д.Б.Вершина | филиал ПАО «Россети Центр»-«Липецкэнерго» | Липецкая обл. | Воловский | с.Захаровка | 10/0,4 | 25 | 2.1567 | ВЛ-10кВ № 2 Б.Вершина ПС Захаровка 35/10 | 22.8433
ТП 1451 с.Захаровка | филиал ПАО «Россети Центр»-«Липецкэнерго» | Липецкая обл. | Воловский | с. Захаровка | 10/0,4 | 63 | 21 | ВЛ-10кВ № 9 Корнаж ПС Захаровка 35/10 | 42
ТП 1464 д.Б.Ивановка | филиал ПАО «Россети Центр»-«Липецкэнерго» | Липецкая обл. | Воловский | с. Б.Ивановка | 10/0,4 | 100 | 15.8814 | ВЛ-10кВ №18 МТФ Б.Ивановка ПС Гатище35/10 | 84.1186
ТП 1465 д.Б.Ивановка | филиал ПАО «Россети Центр»-«Липецкэнерго» | Липецкая обл. | Воловский | с. Б.Ивановка | 10/0,4 | 63 | 15.8814 | ВЛ-10кВ №1 Сапрон ПС Гатище35/10 | 47.1186
ТП 1476 с.Ломигоры | филиал ПАО «Россети Центр»-«Липецкэнерго» | Липецкая обл. | Воловский | с. Ломигоры | 10/0,4 | 63 | 30.1943 | ВЛ-10кВ №19 Ломигоры ПС Волово 110/35/10 | 32.8057
ТП 1491 с.Замарайка | филиал ПАО «Россети Центр»-«Липецкэнерго» | Липецкая обл. | Воловский | д. Замарайка | 10/0,4 | 100 | 21.5673 | ВЛ-10кВ №2 Замарайка ПС Волово 110/35/10 | 78.4327
ТП 1492 с.Замарайка | филиал ПАО «Россети Центр»-«Липецкэнерго» | Липецкая обл. | Воловский | д. Замарайка | 10/0,4 | 100 | 3.5292 | ВЛ-10кВ №2 Замарайка ПС Волово 110/35/10 | 96.4708
ТП 14Л с.Волово | филиал ПАО «Россети Центр»-«Липецкэнерго» | Липецкая обл. | Воловский | с. Волово | 10/0,4 | 160 | 60.3885 | КВЛ-10кВ №8 СХТ ПС Волово 110/35/10 | 99.6115
ТП 1501 с.Чесночное | филиал ПАО «Россети Центр»-«Липецкэнерго» | Липецкая обл. | Воловский | с. Чесночное | 10/0,4 | 40 | 5 | ВЛ-10кВ №13Чесночное ПС Васильевка35/10 | 35
ТП 1502 с.Чесночное | филиал ПАО «Россети Центр»-«Липецкэнерго» | Липецкая обл. | Воловский | с. Чесночное | 10/0,4 | 63 | 2.941 | ВЛ-10кВ №13Чесночное ПС Васильевка35/10 | 60.059
ТП 1503 с.Чесночное | филиал ПАО «Россети Центр»-«Липецкэнерго» | Липецкая обл. | Воловский | с. Чесночное | 10/0,4 | 63 | 3.3331 | ВЛ-10кВ №13Чесночное ПС Васильевка35/10 | 59.6669
ТП 1504 с.Чесночное | филиал ПАО «Россети Центр»-«Липецкэнерго» | Липецкая обл. | Воловский | с. Чесночное | 10/0,4 | 25 | 2.1567 | ВЛ-10кВ №13Чесночное ПС Васильевка35/10 | 22.8433
ТП 1505 с.Чесночное | филиал ПАО «Россети Центр»-«Липецкэнерго» | Липецкая обл. | Воловский | с. Чесночное | 10/0,4 | 40 | 4.1174 | ВЛ-10кВ №13Чесночное ПС Васильевка35/10 | 35.8826
ТП 1506 с.Чесночное | филиал ПАО «Россети Центр»-«Липецкэнерго» | Липецкая обл. | Воловский | с. Чесночное | 10/0,4 | 63 | 3.1371 | ВЛ-10кВ №13Чесночное ПС Васильевка35/10 | 59.8629
ТП 1525 с.Ожога | филиал ПАО «Россети Центр»-«Липецкэнерго» | Липецкая обл. | Воловский | с. Ожога | 10/0,4 | 100 | 14.5089 | КВЛ-10кВ №3 Ожога ПС Набережное 110/35/10 | 85.4911
ТП 1526 с.Ожога | филиал ПАО «Россети Центр»-«Липецкэнерго» | Липецкая обл. | Воловский | с. Ожога | 10/0,4 | 250 | 10.9797 | КВЛ-10кВ №3 Ожога ПС Набережное 110/35/10 | 239.0203
ТП 1537 с.Новопавловка | филиал ПАО «Россети Центр»-«Липецкэнерго» | Липецкая обл. | Воловский | с. Новопавловка | 10/0,4 | 250 | 10.5876 | ВЛ-10кВ №10 Липовец ПС Васильевка35/10 | 239.4124
ТП 1550 с.Воловчик | филиал ПАО «Россети Центр»-«Липецкэнерго» | Липецкая обл. | Воловский | с. Воловчик | 10/0,4 | 25 | 1.3725 | ВЛ-10кВ №3 Воловчик ПС Волово 110/35/10 | 23.6275
ТП 15Л с.Волово | филиал ПАО «Россети Центр»-«Липецкэнерго» | Липецкая обл. | Воловский | с. Волово | 10/0,4 | 100 | 17.646 | КВЛ-10кВ №8 СХТ ПС Волово 110/35/10 | 82.354
ТП 16Л с.Волово | филиал ПАО «Россети Центр»-«Липецкэнерго» | Липецкая обл. | Воловский | с. Волово | 10/0,4 | 160 | 37.8409 | КВЛ-10кВ №13 Райцентр ПС Волово 110/35/10 | 122.1591
ТП 17Л с.Волово | филиал ПАО «Россети Центр»-«Липецкэнерго» | Липецкая обл. | Воловский | с. Волово | 10/0,4 | 400 | 73.9171 | КВЛ-10кВ №13 Райцентр ПС Волово 110/35/10 | 326.0829
ТП 18Л с.Волово | филиал ПАО «Россети Центр»-«Липецкэнерго» | Липецкая обл. | Воловский | с. Волово | 10/0,4 | 250 | 53.1341 | КВЛ-10кВ №13 Райцентр ПС Волово 110/35/10 | 196.8659
ТП 19Л с.Волово | филиал ПАО «Россети Центр»-«Липецкэнерго» | Липецкая обл. | Воловский | с. Волово | 10/0,4 | 160 | 42.1543 | КВЛ-10кВ №13 Райцентр ПС Волово 110/35/10 | 117.8457
ТП 1Л с.Волово | филиал ПАО «Россети Центр»-«Липецкэнерго» | Липецкая обл. | Воловский | с. Волово | 10/0,4 | 250 | 84.1126 | КВЛ-10кВ №8 СХТ ПС Волово 110/35/10 | 165.8874
ТП 21Л с.Волово | филиал ПАО «Россети Центр»-«Липецкэнерго» | Липецкая обл. | Воловский | с. Волово | 10/0,4 | 160 | 70 | КВЛ-10кВ №13 Райцентр ПС Волово 110/35/10 | 90
ТП 22Л с.Волово | филиал ПАО «Россети Центр»-«Липецкэнерго» | Липецкая обл. | Воловский | с. Волово | 10/0,4 | 100 | 5.0977 | КВЛ-10кВ №13 Райцентр ПС Волово 110/35/10 | 94.9023
ТП 2Л с.Волово | филиал ПАО «Россети Центр»-«Липецкэнерго» | Липецкая обл. | Воловский | с. Волово | 10/0,4 | 100 | 16.2735 | КВЛ-10кВ №13 Райцентр ПС Волово 110/35/10 | 83.7265
ТП 4Л с.Волово | филиал ПАО «Россети Центр»-«Липецкэнерго» | Липецкая обл. | Воловский | с. Волово | 10/0,4 | 200 | 36.6645 | КВЛ-10кВ №13 Райцентр ПС Волово 110/35/10 | 163.3355
ТП 5Л с.Волово | филиал ПАО «Россети Центр»-«Липецкэнерго» | Липецкая обл. | Воловский | с. Волово | 10/0,4 | 400 | 25.4887 | КВЛ-10кВ №8 СХТ ПС Волово 110/35/10 | 374.5113
ТП 6Л с.Волово | филиал ПАО «Россети Центр»-«Липецкэнерго» | Липецкая обл. | Воловский | с. Волово | 10/0,4 | 250 | 53.1341 | КВЛ-10кВ №13 Райцентр ПС Волово 110/35/10 | 196.8659
ТП 9Л с.Волово | филиал ПАО «Россети Центр»-«Липецкэнерго» | Липецкая обл. | Воловский | с. Волово | 10/0,4 | 250 | 55.2908 | КВЛ-10кВ №8 СХТ ПС Волово 110/35/10 | 194.7092
ТП № 012 | филиал ПАО «Россети Центр»-«Липецкэнерго» | Липецкая обл. | Воловский | с. Гатище | 10/0,4 | 250 | 19.2145 | ВЛ-10кВ №15 Гатище ПС Гатище35/10 | 230.7855
ТП №011 | филиал ПАО «Россети Центр»-«Липецкэнерго» | Липецкая обл. | Воловский | с. Гатище | 10/0,4 | 250 | 213.8611 | ВЛ-10кВ №15 Гатище ПС Гатище35/10 | 36.1389
CТП 10кВ №75 ВЛ Излегоще ПС Поддубровка | филиал ПАО «Россети Центр»-«Липецкэнерго» | Липецкая обл. | Усманский | с. Излегоще | 10/0,4 | 100 | 26 | ПС 35/10кВ Поддубровка ВЛ Излегоще | 74
CТП-10кВ № 327 ВЛ Куликово пс Аксай | филиал ПАО «Россети Центр»-«Липецкэнерго» | Липецкая обл. | Усманский | с. Аксай | 10/0,4 | 63 | 4 | ПС 110/35/10кВ Аксай, ЛЭП-10 кВ ВЛ Куликово | 59
CТП-10кВ № 86 (ВЛ-Излегоще пс Поддубр.) | филиал ПАО «Россети Центр»-«Липецкэнерго» | Липецкая обл. | Усманский | с. Излегоще | 10/0,4 | 100 | 7 | ПС 35/10кВ Поддубровка ВЛ Излегоще | 93
ГКТП 10кВ №846 ф.12 ПС Бочиновка | филиал ПАО «Россети Центр»-«Липецкэнерго» | Липецкая обл. | Усманский | г. Усмань | 10/0,4 | 500 | 69 | ПС 35/10кВ Бочиновка, ЛЭП-10 кВ №12 | 431
ГКТП 779 ВЛ ф.2 ПС Усмань | филиал ПАО «Россети Центр»-«Липецкэнерго» | Липецкая обл. | Усманский | г. Усмань | 10/0,4 | 250 | 91 | ПС 110/35/10кВ Усмань, ЛЭП-10 кВ №2 | 159
ГКТП 826 г.Усмань | филиал ПАО «Россети Центр»-«Липецкэнерго» | Липецкая обл. | Усманский | г. Усмань | 10/0,4 | 250 | 133 | ПС 110/35/10кВ Усмань, ЛЭП-10 кВ №10 | 117
ГКТП-10кВ № 11 ф. 1 пс Усмань | филиал ПАО «Россети Центр»-«Липецкэнерго» | Липецкая обл. | Усманский | г. Усмань | 10/0,4 | 250 | 190 | ПС 110/35/10кВ Усмань, ЛЭП-10 кВ №1 | 60
ГКТП-10кВ № 22 ф.1 пс Усмань | филиал ПАО «Россети Центр»-«Липецкэнерго» | Липецкая обл. | Усманский | г. Усмань | 10/0,4 | 180 | 126 | ПС 110/35/10кВ Усмань, ЛЭП-10 кВ №1 | 54
ГКТП-10кВ № 33 ф.2 пс Усмань | филиал ПАО «Россети Центр»-«Липецкэнерго» | Липецкая обл. | Усманский | с. Новоугляновка | 10/0,4 | 160 | 127 | ПС 110/35/10кВ Усмань, ЛЭП-10 кВ №2 | 33
ГКТП-10кВ № 38 ф. 2 пс Усмань | филиал ПАО «Россети Центр»-«Липецкэнерго» | Липецкая обл. | Усманский | г. Усмань | 10/0,4 | 160 | 115 | ПС 110/35/10кВ Усмань, ЛЭП-10 кВ №2 | 45
ГКТП-10кВ № 47 ф.2 пс Усмань | филиал ПАО «Россети Центр»-«Липецкэнерго» | Липецкая обл. | Усманский | г. Усмань | 10/0,4 | 250 | 177 | ПС 110/35/10кВ Усмань, ЛЭП-10 кВ №2 | 73
ГКТП-10кВ № 48 ф.2 пс Усмань | филиал ПАО «Россети Центр»-«Липецкэнерго» | Липецкая обл. | Усманский | г. Усмань | 10/0,4 | 250 | 38 | ПС 110/35/10кВ Усмань, ЛЭП-10 кВ №2 | 212
ГКТП-10кВ № 52 ф.11 пс Бочиновка | филиал ПАО «Россети Центр»-«Липецкэнерго» | Липецкая обл. | Усманский | г. Усмань | 10/0,4 | 250 | 170 | ПС 110/35/10кВ Усмань, ЛЭП-10 кВ №11 | 80
ГКТП-10кВ № 62 ф.5 пс Усмань | филиал ПАО «Россети Центр»-«Липецкэнерго» | Липецкая обл. | Усманский | г. Усмань | 10/0,4 | 250 | 160 | ПС 110/35/10кВ Усмань, ЛЭП-10 кВ №5 | 90
ЗТП №14 ВЛ 10кВ №1 ПС Усмань | филиал ПАО «Россети Центр»-«Липецкэнерго» | Липецкая обл. | Усманский | г. Усмань | 10/0,4 | 560 | 191 | ПС 110/35/10кВ Усмань, ЛЭП-10 кВ №1 | 369
ЗТП-10кВ № 125 ф.1 пс Усмань | филиал ПАО «Россети Центр»-«Липецкэнерго» | Липецкая обл. | Усманский | г. Усмань | 10/0,4 | 160 | 149 | ПС 110/35/10кВ Усмань, ЛЭП-10 кВ №1 | 11
ЗТП-10кВ № 13 ф.10 пс Усмань | филиал ПАО «Россети Центр»-«Липецкэнерго» | Липецкая обл. | Усманский | г. Усмань | 10/0,4 | 320 | 112 | ПС 110/35/10кВ Усмань, ЛЭП-10 кВ №10 | 208
ЗТП-10кВ № 16 ф.2 пс Усмань | филиал ПАО «Россети Центр»-«Липецкэнерго» | Липецкая обл. | Усманский | г. Усмань | 10/0,4 | 250 | 138 | ПС 110/35/10кВ Усмань, ЛЭП-10 кВ №2 | 112
ЗТП-10кВ № 17 ф.8 пс Усмань | филиал ПАО «Россети Центр»-«Липецкэнерго» | Липецкая обл. | Усманский | г. Усмань | 10/0,4 | 250 | 75 | ПС 110/35/10кВ Усмань, ЛЭП-10 кВ №8 | 175
ЗТП-10кВ № 18 ф.10 пс Усмань | филиал ПАО «Россети Центр»-«Липецкэнерго» | Липецкая обл. | Усманский | г. Усмань | 10/0,4 | 180 | 104 | ПС 110/35/10кВ Усмань, ЛЭП-10 кВ №10 | 76
ЗТП-10кВ № 19 ф.5 пс Усмань | филиал ПАО «Россети Центр»-«Липецкэнерго» | Липецкая обл. | Усманский | г. Усмань | 10/0,4 | 400 | 295 | ПС 110/35/10кВ Усмань, ЛЭП-10 кВ №5 | 105
ЗТП-10кВ № 1ф.10 пcУсмань | филиал ПАО «Россети Центр»-«Липецкэнерго» | Липецкая обл. | Усманский | г. Усмань | 10/0,4 | 400 | 135 | ПС 110/35/10кВ Усмань, ЛЭП-10 кВ №10 | 265
ЗТП-10кВ № 2 ф.10 пс Усмань | филиал ПАО «Россети Центр»-«Липецкэнерго» | Липецкая обл. | Усманский | г. Усмань | 10/0,4 | 250 | 147.28 | ПС 110/35/10кВ Усмань, ЛЭП-10 кВ №10 | 102.72
ЗТП-10кВ № 20 ф.10 пс Усмань | филиал ПАО «Россети Центр»-«Липецкэнерго» | Липецкая обл. | Усманский | г. Усмань | 10/0,4 | 250 | 110.2 | ПС 110/35/10кВ Усмань, ЛЭП-10 кВ №10 | 139.8
ЗТП-10кВ № 21 ф.8 пс Усмань | филиал ПАО «Россети Центр»-«Липецкэнерго» | Липецкая обл. | Усманский | г. Усмань | 10/0,4 | 630 | 95 | ПС 110/35/10кВ Усмань, ЛЭП-10 кВ №8 | 535
ЗТП-10кВ № 215 ВЛ Коммунар пс Бочиновка | филиал ПАО «Россети Центр»-«Липецкэнерго» | Липецкая обл. | Усманский | с. Бочиновка | 10/0,4 | 500 | 4 | ПС 35/10кВ Бочиновка, ЛЭП-10кВ ВЛ Коммунар | 496
ЗТП-10кВ № 23 ф.2 пс Усмань | филиал ПАО «Россети Центр»-«Липецкэнерго» | Липецкая обл. | Усманский | г. Усмань | 10/0,4 | 180 | 97 | ПС 110/35/10кВ Усмань, ЛЭП-10 кВ №2 | 83
ЗТП-10кВ № 24 ф.8 пс Усмань | филиал ПАО «Россети Центр»-«Липецкэнерго» | Липецкая обл. | Усманский | г. Усмань | 10/0,4 | 250 | 175 | ПС 110/35/10кВ Усмань, ЛЭП-10 кВ №8 | 75
ЗТП-10кВ № 25 ф.5 пс Усмань | филиал ПАО «Россети Центр»-«Липецкэнерго» | Липецкая обл. | Усманский | г. Усмань | 10/0,4 | 800 | 140 | ПС 110/35/10кВ Усмань, ЛЭП-10 кВ №5 | 660
ЗТП-10кВ № 27 ф. 8 пс Усмань | филиал ПАО «Россети Центр»-«Липецкэнерго» | Липецкая обл. | Усманский | г. Усмань | 10/0,4 | 400 | 112 | ПС 110/35/10кВ Усмань, ЛЭП-10 кВ №8 | 288
ЗТП-10кВ № 28 ф.8 пс Усмань | филиал ПАО «Россети Центр»-«Липецкэнерго» | Липецкая обл. | Усманский | г. Усмань | 10/0,4 | 650 | 369 | ПС 110/35/10кВ Усмань, ЛЭП-10 кВ №8 | 281
ЗТП-10кВ № 34 ф.10 пс Усмань | филиал ПАО «Россети Центр»-«Липецкэнерго» | Липецкая обл. | Усманский | г. Усмань | 10/0,4 | 500 | 319 | ПС 110/35/10кВ Усмань, ЛЭП-10 кВ №10 | 181
ЗТП-10кВ № 4 ф.10 пс Усмань | филиал ПАО «Россети Центр»-«Липецкэнерго» | Липецкая обл. | Усманский | г. Усмань | 10/0,4 | 320 | 218 | ПС 110/35/10кВ Усмань, ЛЭП-10 кВ №10 | 102
ЗТП-10кВ № 43 ф.2 пс Усмань | филиал ПАО «Россети Центр»-«Липецкэнерго» | Липецкая обл. | Усманский | г. Усмань | 10/0,4 | 250 | 209 | ПС 110/35/10кВ Усмань, ЛЭП-10 кВ №2 | 41
ЗТП-10кВ № 49 ф.8 пс Усмань | филиал ПАО «Россети Центр»-«Липецкэнерго» | Липецкая обл. | Усманский | г. Усмань | 10/0,4 | 250 | 170 | ПС 110/35/10кВ Усмань, ЛЭП-10 кВ №8 | 80
ЗТП-10кВ № 5 ф.1 пс Усмань | филиал ПАО «Россети Центр»-«Липецкэнерго» | Липецкая обл. | Усманский | г. Усмань | 10/0,4 | 650 | 152 | ПС 110/35/10кВ Усмань, ЛЭП-10 кВ №1 | 498
ЗТП-10кВ № 50 ф. 8 пс Усмань | филиал ПАО «Россети Центр»-«Липецкэнерго» | Липецкая обл. | Усманский | г. Усмань | 10/0,4 | 960 | 328 | ПС 110/35/10кВ Усмань, ЛЭП-10 кВ №8 | 632
ЗТП-10кВ № 53 ф.1 пс Усмань | филиал ПАО «Россети Центр»-«Липецкэнерго» | Липецкая обл. | Усманский | г. Усмань | 10/0,4 | 420 | 73 | ПС 110/35/10кВ Усмань, ЛЭП-10 кВ №1 | 347
ЗТП-10кВ № 54 ф.1 пс Усмань | филиал ПАО «Россети Центр»-«Липецкэнерго» | Липецкая обл. | Усманский | г. Усмань | 10/0,4 | 1260 | 260 | ПС 110/35/10кВ Усмань,ЛЭП-10кВ №1 | 1000
ЗТП-10кВ № 6 ф. 10 пс Усмань | филиал ПАО «Россети Центр»-«Липецкэнерго» | Липецкая обл. | Усманский | г. Усмань | 10/0,4 | 250 | 143 | ПС 110/35/10кВ Усмань, ЛЭП-10 кВ №10 | 107
ЗТП-10кВ № 653 ВЛ Правление РП Пашково | филиал ПАО «Россети Центр»-«Липецкэнерго» | Липецкая обл. | Усманский | с. Пашково | 10/0,4 | 250 | 15 | ПС 35/10кВ Пашково ВЛ Поле РП Пашково ВЛ Правление | 235
ЗТП-10кВ № 7 ф.1 пс Усмань | филиал ПАО «Россети Центр»-«Липецкэнерго» | Липецкая обл. | Усманский | г. Усмань | 10/0,4 | 400 | 188 | ПС 110/35/10кВ Усмань, ЛЭП-10 кВ №1 | 212
ЗТП-10кВ № 8 ВЛ 10кВ ф.1 ПС Усмань | филиал ПАО «Россети Центр»-«Липецкэнерго» | Липецкая обл. | Усманский | г. Усмань | 10/0,4 | 650 | 169 | ПС 110/35/10кВ Усмань, ЛЭП-10 кВ №1 | 481
ЗТП-10кВ № 9 ф. 1 пс Усмань | филиал ПАО «Россети Центр»-«Липецкэнерго» | Липецкая обл. | Усманский | г. Усмань | 10/0,4 | 400 | 112 | ПС 110/35/10кВ Усмань, ЛЭП-10 кВ №1 | 288
КТП - 10 кВ №717 ВЛ Октябрьский пс Аксай | филиал ПАО «Россети Центр»-«Липецкэнерго» | Липецкая обл. | Усманский | с. Октябрьское | 10/0,4 | 160 | 126 | ПС 110/35/10кВ ПС Аксай ВЛ Октябрьский | 34
КТП 10 кВ №626 ВЛ Хозцентр ПС Московка | филиал ПАО «Россети Центр»-«Липецкэнерго» | Липецкая обл. | Усманский | с. Никольское | 10/0,4 | 400 | 45 | ПС 35/10кВ Московка ВЛ Хозцентр | 355
КТП 10 кВ №736 | филиал ПАО «Россети Центр»-«Липецкэнерго» | Липецкая обл. | Усманский | с. Пашково | 10/0,4 | 160 | 20 | ПС 35/10кВ Пашково ВЛ Правление | 140
КТП 10 кВ №823 ВЛ Сосновка ПС Поддубровк | филиал ПАО «Россети Центр»-«Липецкэнерго» | Липецкая обл. | Усманский | с. Поддубровка | 10/0,4 | 25 | 6 | ПС 35/10кВ Поддубровка ВЛ Сосновка | 19
КТП 100 кВа № 863 ВЛ-10 Ф.№8 | филиал ПАО «Россети Центр»-«Липецкэнерго» | Липецкая обл. | Усманский | г. Усмань | 10/0,4 | 100 | 38 | ПС 110/35/10кВ Усмань, ЛЭП-10 кВ №8 | 62
КТП 100 кВА №868 Ф.2 ПС Усмань | филиал ПАО «Россети Центр»-«Липецкэнерго» | Липецкая обл. | Усманский | г. Усмань | 10/0,4 | 100 | 46 | ПС 110/35/10кВ Усмань, ЛЭП-10 кВ №8 | 54
КТП 100кВА №867 ВЛ Ф.1 ПС Усмань | филиал ПАО «Россети Центр»-«Липецкэнерго» | Липецкая обл. | Усманский | г. Усмань | 10/0,4 | 100 | 67 | ПС 110/35/10кВ Усмань, ЛЭП-10 кВ №1 | 33
КТП 10кВ № 121 ф.8 пс Усмань | филиал ПАО «Россети Центр»-«Липецкэнерго» | Липецкая обл. | Усманский | г. Усмань | 10/0,4 | 250 | 217 | ПС 110/35/10кВ Усмань, ЛЭП-10 кВ №8 | 33
КТП 10кВ № 145 ВЛ 10кВ 1 Мая РП Девица | филиал ПАО «Россети Центр»-«Липецкэнерго» | Липецкая обл. | Усманский | с. Девица | 10/0,4 | 60 | 41 | ПС 35/10кВ Пашково ВЛ Девица РП Девица ВЛ 1 мая | 19
КТП 10кВ № 186 ВЛ Октябрьский ПС Аксай | филиал ПАО «Россети Центр»-«Липецкэнерго» | Липецкая обл. | Усманский | с. Октябрьское | 10/0,4 | 250 | 40 | ПС 110/35/10кВ ПС Аксай ВЛ Октябрьский | 210
КТП 10кВ № 21 ВЛ Куриловка ПС Фёдоровка | филиал ПАО «Россети Центр»-«Липецкэнерго» | Липецкая обл. | Усманский | с. Куриловка | 10/0,4 | 100 | 37 | ПС 35/10кВ Фёдоровка ВЛ Куриловка | 63
КТП 10кВ № 212 ВЛ Излегоще псПоддубровка | филиал ПАО «Россети Центр»-«Липецкэнерго» | Липецкая обл. | Усманский | с. Излегоще | 10/0,4 | 100 | 61 | ПС 35/10кВ Поддубровка ВЛ Излегоще | 39
КТП 10кВ № 445 ВЛ 10кВ 1 Мая РП Девица | филиал ПАО «Россети Центр»-«Липецкэнерго» | Липецкая обл. | Усманский | с. Девица | 10/0,4 | 160 | 28 | ПС 35/10кВ Пашково ВЛ Девица РП Девица ВЛ 1 мая | 132
КТП 10кВ № 525 ВЛ Дружба ПС Березняговка | филиал ПАО «Россети Центр»-«Липецкэнерго» | Липецкая обл. | Усманский | с. Березняговка | 10/0,4 | 40 | 26 | ПС 35/10кВ Березняговка ВЛ Дружба | 14
КТП 10кВ № 534 ВЛ Чистые пруды ПС Березн | филиал ПАО «Россети Центр»-«Липецкэнерго» | Липецкая обл. | Усманский | с. Березняговка | 10/0,4 | 100 | 14 | ПС 35/10кВ Березняговка ВЛ Чистые пруды | 86
КТП 10кВ № 579 ВЛ В.Мосоловка РП Пашково | филиал ПАО «Россети Центр»-«Липецкэнерго» | Липецкая обл. | Усманский | с. В. Мосоловка | 10/0,4 | 400 | 349 | ПС 35/10кВ Пашково ВЛ Поле РП Пашково ВЛ В.Мосоловка | 51
КТП 10кВ № 617 ВЛ Химсклады ПС Московка | филиал ПАО «Россети Центр»-«Липецкэнерго» | Липецкая обл. | Усманский | с. Никольское | 10/0,4 | 250 | 41 | ПС 35/10кВ Московка ВЛ Химсклады | 209
КТП 10кВ № 627 ВЛ Хозцентр ПС Московка | филиал ПАО «Россети Центр»-«Липецкэнерго» | Липецкая обл. | Усманский | с. Никольское | 10/0,4 | 100 | 14 | ПС 35/10кВ Московка ВЛ Хозцентр | 86
КТП 10кВ № 643 ВЛ Краснопольский | филиал ПАО «Россети Центр»-«Липецкэнерго» | Липецкая обл. | Усманский | п. Краснопольский | 10/0,4 | 100 | 62 | ПС 110/35/10кВ Никольская ВЛ Краснопольский | 38
КТП 10кВ № 658 ВЛ Карачун ПС Куликово | филиал ПАО «Россети Центр»-«Липецкэнерго» | Липецкая обл. | Усманский | с. Куликово | 10/0,4 | 100 | 28 | ПС 35/10кВ Куликово ВЛ Карачун | 72
КТП 10кВ № 67 ВЛ В.Мосоловка РП Пашково | филиал ПАО «Россети Центр»-«Липецкэнерго» | Липецкая обл. | Усманский | с. В. Мосоловка | 10/0,4 | 100 | 67 | ПС 35/10кВ Пашково ВЛ Поле РП Пашково ВЛ В.Мосоловка | 33
КТП 10кВ № 67 ф.12 ПС Бочиновка | филиал ПАО «Россети Центр»-«Липецкэнерго» | Липецкая обл. | Усманский | г. Усмань | 10/0,4 | 250 | 25 | ПС 35/10кВ Бочиновка, ЛЭП-10 кВ №12 | 225
КТП 10кВ № 68 ф.12 от ПС Бочиновка | филиал ПАО «Россети Центр»-«Липецкэнерго» | Липецкая обл. | Усманский | г. Усмань | 10/0,4 | 250 | 33 | ПС 35/10кВ Бочиновка, ЛЭП-10 кВ №12 | 217
КТП 10кВ № 69 (110) ф.10 пс Усмань | филиал ПАО «Россети Центр»-«Липецкэнерго» | Липецкая обл. | Усманский | г. Усмань | 10/0,4 | 160 | 95 | ПС 110/35/10кВ Усмань, ЛЭП-10 кВ №10 | 65
КТП 10кВ № 725 Ф.2 ПС Усмань | филиал ПАО «Россети Центр»-«Липецкэнерго» | Липецкая обл. | Усманский | г. Усмань | 10/0,4 | 250 | 25 | ПС 110/35/10кВ Усмань, ЛЭП-10 кВ №2 | 225
КТП 10кВ № 760 ф.1 ПС Усмань | филиал ПАО «Россети Центр»-«Липецкэнерго» | Липецкая обл. | Усманский | г. Усмань | 10/0,4 | 160 | 6 | ПС 110/35/10кВ Усмань, ЛЭП-10 кВ №1 | 154
КТП 10кВ № 777 ф.2 ПС Усмань | филиал ПАО «Россети Центр»-«Липецкэнерго» | Липецкая обл. | Усманский | г. Усмань | 10/0,4 | 160 | 40 | ПС 110/35/10кВ Усмань, ЛЭП-10 кВ №2 | 120
КТП 10кВ № 78 ВЛ Излегоще ПС Поддубровка | филиал ПАО «Россети Центр»-«Липецкэнерго» | Липецкая обл. | Усманский | с. Поддубровка | 10/0,4 | 100 | 9 | ПС 35/10кВ Поддубровка ВЛ Излегоще | 91
КТП 10кВ № 780 ф.2 ПС Усмань | филиал ПАО «Россети Центр»-«Липецкэнерго» | Липецкая обл. | Усманский | г. Усмань | 10/0,4 | 100 | 38 | ПС 110/35/10кВ Усмань, ЛЭП-10 кВ №2 | 62
КТП 10кВ № 791 ф.10 ПС Усмань | филиал ПАО «Россети Центр»-«Липецкэнерго» | Липецкая обл. | Усманский | г. Усмань | 10/0,4 | 100 | 45 | ПС 110/35/10кВ Усмань, ЛЭП-10 кВ №10 | 55
КТП 10кВ № 792 ф.10 ПС Усмань | филиал ПАО «Россети Центр»-«Липецкэнерго» | Липецкая обл. | Усманский | г. Усмань | 10/0,4 | 63 | 10 | ПС 110/35/10кВ Усмань, ЛЭП-10 кВ №10 | 53
КТП 10кВ № 833 ВЛ 10кВ ф.2 ПС Усмань | филиал ПАО «Россети Центр»-«Липецкэнерго» | Липецкая обл. | Усманский | г. Усмань | 10/0,4 | 160 | 71 | ПС 110/35/10кВ Усмань, ЛЭП-10 кВ №2 | 89
КТП 10кВ № 834 ВЛ 10кВ ф.2 ПС Усмань | филиал ПАО «Россети Центр»-«Липецкэнерго» | Липецкая обл. | Усманский | г. Усмань | 10/0,4 | 250 | 166 | ПС 110/35/10кВ Усмань, ЛЭП-10 кВ №2 | 84
КТП 10кВ № 835 ф.2 ПС Усмань | филиал ПАО «Россети Центр»-«Липецкэнерго» | Липецкая обл. | Усманский | г. Усмань | 10/0,4 | 100 | 78 | ПС 110/35/10кВ Усмань, ЛЭП-10 кВ №2 | 22
КТП 10кВ № 836 ф.2 ПС Усмань | филиал ПАО «Россети Центр»-«Липецкэнерго» | Липецкая обл. | Усманский | г. Усмань | 10/0,4 | 100 | 75 | ПС 110/35/10кВ Усмань, ЛЭП-10 кВ №2 | 25
КТП 10кВ № 840 ф.1 ПС Усмань | филиал ПАО «Россети Центр»-«Липецкэнерго» | Липецкая обл. | Усманский | г. Усмань | 10/0,4 | 250 | 72 | ПС 110/35/10кВ Усмань, ЛЭП-10 кВ №1 | 178
КТП 10кВ № 87 от ПС Поддубровка | филиал ПАО «Россети Центр»-«Липецкэнерго» | Липецкая обл. | Усманский | с. Поддубровка | 10/0,4 | 25 | 8 | ПС 35/10кВ Поддубровка ВЛ Поддубровка | 17
КТП 10кВ №103 ВЛ Фёдоровский комплекс | филиал ПАО «Россети Центр»-«Липецкэнерго» | Липецкая обл. | Усманский | с. Фёдоровка | 10/0,4 | 400 | 32 | ПС 35/10кВ Федоровка ВЛ Фёдоровский комплекс | 368
КТП 10кВ №12 ВЛ Чистые пруды ПС Березняг | филиал ПАО «Россети Центр»-«Липецкэнерго» | Липецкая обл. | Усманский | с. Березняговка | 10/0,4 | 63 | 13 | ПС 35/10кВ Березняговка, ВЛ Чистые пруды | 50
КТП 10кВ №159 ВЛ Октябрьский ПС Аксай | филиал ПАО «Россети Центр»-«Липецкэнерго» | Липецкая обл. | Усманский | с. Аксай | 10/0,4 | 100 | 32 | ПС 110/35/10кВ Аксай ВЛ Октябрьский | 68
КТП 10кВ №181 ВЛ Октябрский ПС Аксай | филиал ПАО «Россети Центр»-«Липецкэнерго» | Липецкая обл. | Усманский | с. Аксай | 10/0,4 | 160 | 25 | ПС 110/35/10кВ Аксай ВЛ Октябрьский | 135
КТП 10кВ №188 ВЛ СПТУ ПС Аксай | филиал ПАО «Россети Центр»-«Липецкэнерго» | Липецкая обл. | Усманский | с. Октябрьское | 10/0,4 | 160 | 16 | ПС 110/35/10кВ Аксай ВЛ СПТУ | 144
КТП 10кВ №2 ВЛ Октябрьское ПС Аксай | филиал ПАО «Россети Центр»-«Липецкэнерго» | Липецкая обл. | Усманский | с. Октябрьское | 10/0,4 | 100 | 23 | ПС 110/35/10кВ Аксай ВЛ Октябрьский | 77
КТП 10кВ №230 ф.2 ПС Усмань | филиал ПАО «Россети Центр»-«Липецкэнерго» | Липецкая обл. | Усманский | с. Новоугляновка | 10/0,4 | 160 | 77 | ПС 110/35/10кВ Усмань, ЛЭП-10 кВ №2 | 83
КТП 10кВ №24 ВЛ Башня РП Сторожевое | филиал ПАО «Россети Центр»-«Липецкэнерго» | Липецкая обл. | Усманский | с. Сторожевое | 10/0,4 | 250 | 5 | ПС 35/10кВ Бочиновка ВЛ Терновка РП Сторожевое ВЛ Башня | 245
КТП 10кВ №245 ВЛ Боровская пс Куликово | филиал ПАО «Россети Центр»-«Липецкэнерго» | Липецкая обл. | Усманский | с. Куликово | 10/0,4 | 250 | 73 | ПС 35/10кВ Куликово ВЛ Боровская | 177
КТП 10кВ №270 Мастерские РП Боровое | филиал ПАО «Россети Центр»-«Липецкэнерго» | Липецкая обл. | Усманский | с. Боровое | 10/0,4 | 63 | 7 | ПС 35/10кВ Поддубровка ВЛ Боровое РП Боровое ВЛ Мастерские | 56
КТП 10кВ №276 ВЛ Излегоще ПС Поддубровка | филиал ПАО «Россети Центр»-«Липецкэнерго» | Липецкая обл. | Усманский | с. Поддубровка | 10/0,4 | 160 | 51 | ПС 35/10кВ Поддубровка ВЛ Излегоще | 109
КТП 10кВ №29 ВЛ Орошение ПС Поддубровка | филиал ПАО «Россети Центр»-«Липецкэнерго» | Липецкая обл. | Усманский | с. Поддубровка | 10/0,4 | 160 | 36 | ПС 35/10кВ Поддубровка ВЛ Орошение | 124
КТП 10кВ №294 ВЛ Октябрьский ПС Аксай | филиал ПАО «Россети Центр»-«Липецкэнерго» | Липецкая обл. | Усманский | с. Аксай | 10/0,4 | 100 | 56 | ПС 110/35/10кВ Аксай ВЛ Октябрьский | 44
КТП 10кВ №297 ВЛ Дмитриевка ПС Дмитриевк | филиал ПАО «Россети Центр»-«Липецкэнерго» | Липецкая обл. | Усманский | с. Дмитриевка | 10/0,4 | 250 | 2 | ПС 35/10кВ Дмитриевка ВЛ Дмитриевка | 248
КТП 10кВ №314 ВЛ Дмитревка ПС Дмитриевка | филиал ПАО «Россети Центр»-«Липецкэнерго» | Липецкая обл. | Усманский | с. Дмитриевка | 10/0,4 | 63 | 3 | ПС 35/10кВ Дмитриевка ВЛ Дмитриевка | 60
КТП 10кВ №324 ВЛ Дмитриевка ПС Дмитриевк | филиал ПАО «Россети Центр»-«Липецкэнерго» | Липецкая обл. | Усманский | с. Дмитриевка | 10/0,4 | 100 | 16 | ПС 35/10кВ Дмитриевка ВЛ Дмитриевка | 84
КТП 10кВ №334 ВЛ Мещёрка ПС Куликово | филиал ПАО «Россети Центр»-«Липецкэнерго» | Липецкая обл. | Усманский | с. Мещёрка | 10/0,4 | 100 | 25 | ПС 35/10кВ Куликово ВЛ Мещёрка | 75
КТП 10кВ №347 ВЛ Дрязги ПС Аксай | филиал ПАО «Россети Центр»-«Липецкэнерго» | Липецкая обл. | Усманский | с. Аксай | 10/0,4 | 63 | 26 | ПС 110/35/10кВ Аксай ВЛ Дрязги | 37
КТП 10кВ №389 ВЛ Дмитриевка ПС Дмитриевк | филиал ПАО «Россети Центр»-«Липецкэнерго» | Липецкая обл. | Усманский | с. Дмитриевка | 10/0,4 | 160 | 19 | ПС 35/10кВ Дмитриевка ВЛ Дмитриевка | 141
КТП 10кВ №390 ВЛ Дмитриевка ПС Дмитриевк | филиал ПАО «Россети Центр»-«Липецкэнерго» | Липецкая обл. | Усманский | с. Дмитриевка | 10/0,4 | 250 | 4 | ПС 35/10кВ Дмитриевка ВЛ Дмитриевка | 246
КТП 10кВ №42(171) ВЛ Сельхозхим ПС Усман | филиал ПАО «Россети Центр»-«Липецкэнерго» | Липецкая обл. | Усманский | с. Стрелецкие Хутора | 10/0,4 | 100 | 60 | ПС 110/35/10кВ Усмань ВЛ Сельхозхимия | 40
КТП 10кВ №440 ВЛ Чистые пруды ПС Березня | филиал ПАО «Россети Центр»-«Липецкэнерго» | Липецкая обл. | Усманский | с. Березняговка | 10/0,4 | 63 | 27 | ПС 35/10кВ Березняговка ВЛ Чистые пруды | 36
КТП 10кВ №469 ВЛ Дмитриевка ПС Дмитриевк | филиал ПАО «Россети Центр»-«Липецкэнерго» | Липецкая обл. | Усманский | с. Дмитриевка | 10/0,4 | 160 | 11 | ПС 35/10кВ Дмитриевка ВЛ Дмитриевка | 149
КТП 10кВ №531 ВЛ Аксай ПС Аксай | филиал ПАО «Россети Центр»-«Липецкэнерго» | Липецкая обл. | Усманский | с. Аксай | 10/0,4 | 63 | 5 | ПС 110/35/10кВ Аксай ВЛ Аксай | 58
КТП 10кВ №551 ВЛ Башня РП Сторожевое | филиал ПАО «Россети Центр»-«Липецкэнерго» | Липецкая обл. | Усманский | с. Сторожевое | 10/0,4 | 63 | 16 | ПС 35/10кВ Бочиновка ВЛ Терновка РП Сторожевое ВЛ Башня | 47
КТП 10кВ №552 ВЛ Красное знамя ПС Березн | филиал ПАО «Россети Центр»-«Липецкэнерго» | Липецкая обл. | Усманский | с. Березняговка | 10/0,4 | 63 | 39 | ПС 35/10кВ Березняговка ВЛ Красное знамя | 24
КТП 10кВ №565 ВЛ Андросовка РП Пластинки | филиал ПАО «Россети Центр»-«Липецкэнерго» | Липецкая обл. | Усманский | с. Андросовка | 10/0,4 | 100 | 77 | ПС 35/10кВ Дмитриевка ВЛ Пластинки РП Пластинки ВЛ Андросовка | 23
КТП 10кВ №589 ВЛ Башня РП Сторожевое | филиал ПАО «Россети Центр»-«Липецкэнерго» | Липецкая обл. | Усманский | с. Сторожевое | 10/0,4 | 63 | 22 | ПС 35/10кВ Бочиновка ВЛ Терновка РП Сторожевое ВЛ Башня | 41
КТП 10кВ №596 ВЛ Чистые пруды ПС Березня | филиал ПАО «Россети Центр»-«Липецкэнерго» | Липецкая обл. | Усманский | с. Березняговка | 10/0,4 | 250 | 11 | ПС 35/10кВ Березняговка ВЛ Чистые пруды | 239
КТП 10кВ №752 ГОС ПС Никольская | филиал ПАО «Россети Центр»-«Липецкэнерго» | Липецкая обл. | Усманский | с. Красное | 10/0,4 | 160 | 28 | ПС 110/35/10кВ Никольская ВЛ ГОС | 132
КТП 10кВ №753 Ф.№8 ПС Усмань | филиал ПАО «Россети Центр»-«Липецкэнерго» | Липецкая обл. | Усманский | г. Усмань | 10/0,4 | 160 | 41 | ПС 110/35/10кВ Усмань, ЛЭП-10 кВ №8 | 119
КТП 10кВ №790 ф.10 ПС Усмань | филиал ПАО «Россети Центр»-«Липецкэнерго» | Липецкая обл. | Усманский | г. Усмань | 10/0,4 | 63 | 19 | ПС 110/35/10кВ Усмань, ЛЭП-10 кВ №10 | 44
КТП 10кВ №800 ф.5 ПС Усмань | филиал ПАО «Россети Центр»-«Липецкэнерго» | Липецкая обл. | Усманский | с. Пригородка | 10/0,4 | 40 | 30 | ПС 110/35/10кВ Усмань, ЛЭП-10 кВ №5 | 10
КТП 10кВ №820 ф.8 ПС Усмань | филиал ПАО «Россети Центр»-«Липецкэнерго» | Липецкая обл. | Усманский | г. Усмань | 10/0,4 | 250 | 68 | ПС 110/35/10кВ Усмань, ЛЭП-10 кВ №8 | 182
КТП 10кВ №821 ф.2 ПС Усмань | филиал ПАО «Россети Центр»-«Липецкэнерго» | Липецкая обл. | Усманский | г. Усмань | 10/0,4 | 160 | 93 | ПС 110/35/10кВ Усмань, ЛЭП-10 кВ №2 | 67
КТП 10кВ №822 ф.10 ПС Усмань | филиал ПАО «Россети Центр»-«Липецкэнерго» | Липецкая обл. | Усманский | г. Усмань | 10/0,4 | 250 | 183 | ПС 110/35/10кВ Усмань, ЛЭП-10 кВ №10 | 67
КТП 10кВ №824 ВЛ Октябрьский ПС Аксай | филиал ПАО «Россети Центр»-«Липецкэнерго» | Липецкая обл. | Усманский | с. Аксай | 10/0,4 | 100 | 8 | ПС 110/35/10кВ Аксай ВЛ Октябрьский | 92
КТП 10кВ №825 ф.12 ПС Усмань | филиал ПАО «Россети Центр»-«Липецкэнерго» | Липецкая обл. | Усманский | г. Усмань | 10/0,4 | 250 | 50 | ПС 110/35/10кВ Усмань, ЛЭП-10 кВ №12 | 200
КТП 10кВ №827 Ф.№5 ПС Усмань | филиал ПАО «Россети Центр»-«Липецкэнерго» | Липецкая обл. | Усманский | г. Усмань | 10/0,4 | 100 | 28 | ПС 110/35/10кВ Усмань, ЛЭП-10 кВ №5 | 72
КТП 10кВ №828 Ф.№ 2 ПС Усмань | филиал ПАО «Россети Центр»-«Липецкэнерго» | Липецкая обл. | Усманский | г. Усмань | 10/0,4 | 63 | 11 | ПС 110/35/10кВ Усмань, ЛЭП-10 кВ №2 | 52
КТП 10кВ №829 Ф.7 ПС Усмань | филиал ПАО «Россети Центр»-«Липецкэнерго» | Липецкая обл. | Усманский | г. Усмань | 10/0,4 | 63 | 17 | ПС 110/35/10кВ Усмань, ЛЭП-10 кВ №7 | 46
КТП 10кВ №831 КНС ПС Бочиновка | филиал ПАО «Россети Центр»-«Липецкэнерго» | Липецкая обл. | Усманский | г. Усмань | 10/0,4 | 160 | 60 | ПС 35/10кВ Бочиновка ВЛ КНС | 100
КТП 10кВ №837 ф.2 ПС Усмань | филиал ПАО «Россети Центр»-«Липецкэнерго» | Липецкая обл. | Усманский | г. Усмань | 10/0,4 | 100 | 33 | ПС 110/35/10кВ Усмань, ЛЭП-10 кВ №2 | 67
КТП 10кВ №839 Ф.№2 ПС Усмань | филиал ПАО «Россети Центр»-«Липецкэнерго» | Липецкая обл. | Усманский | г. Усмань | 10/0,4 | 100 | 58 | ПС 110/35/10кВ Усмань, ЛЭП-10 кВ №2 | 42
КТП 10кВ №847 ВЛ АБЗ ПС Никольское | филиал ПАО «Россети Центр»-«Липецкэнерго» | Липецкая обл. | Усманский | с. Никольское | 10/0,4 | 160 | 11 | ПС 110/35/10кВ Никольское ВЛ АБЗ | 149
КТП 10кВ №848 Ф.№11 ПС Бочиновка | филиал ПАО «Россети Центр»-«Липецкэнерго» | Липецкая обл. | Усманский | г. Усмань | 10/0,4 | 800 | 556 | ПС 35/10кВ Бочиновка, ЛЭП-10 кВ №11 | 244
КТП 10кВ №849 Ф.№10 ПС Усмань | филиал ПАО «Россети Центр»-«Липецкэнерго» | Липецкая обл. | Усманский | г. Усмань | 10/0,4 | 800 | 60 | ПС 110/35/10кВ Усмань, ЛЭП-10 кВ №10 | 740
КТП 10кВ №850 Ф.№2 ПС Усмань | филиал ПАО «Россети Центр»-«Липецкэнерго» | Липецкая обл. | Усманский | с. Новоугляновка | 10/0,4 | 100 | 75 | ПС 110/35/10кВ Усмань, ЛЭП-10 кВ №2 | 25
КТП 10кВ №852 Кудояровка ПС Бочиновка | филиал ПАО «Россети Центр»-«Липецкэнерго» | Липецкая обл. | Усманский | с. Кудояровка | 10/0,4 | 160 | 2 | ПС 35/10кВ Бочиновка ВЛ Кудояровка | 158
КТП 10кВ №856 ВЛ Октябрьский ПС Аксай | филиал ПАО «Россети Центр»-«Липецкэнерго» | Липецкая обл. | Усманский | с. Аксай | 10/0,4 | 160 | 34 | ПС 110/35/10кВ Аксай ВЛ Октябрьский | 126
КТП 10кВ №857 ВЛ Октябрьский ПС Аксай | филиал ПАО «Россети Центр»-«Липецкэнерго» | Липецкая обл. | Усманский | с. Аксай | 10/0,4 | 160 | 22 | ПС 110/35/10кВ Аксай ВЛ Октябрьский | 138
КТП 10кВ №858 ВЛ Октябрьский ПС Аксай | филиал ПАО «Россети Центр»-«Липецкэнерго» | Липецкая обл. | Усманский | с. Аксай | 10/0,4 | 160 | 12 | ПС 110/35/10кВ Аксай ВЛ Октябрьский | 148
КТП 10кВ №859 Ф.№2 ПС Усмань | филиал ПАО «Россети Центр»-«Липецкэнерго» | Липецкая обл. | Усманский | г. Усмань | 10/0,4 | 100 | 35 | ПС 110/35/10кВ Усмань, ЛЭП-10 кВ №2 | 65
КТП 10кВ №860 Ф.8 ПС Усмань | филиал ПАО «Россети Центр»-«Липецкэнерго» | Липецкая обл. | Усманский | г. Усмань | 10/0,4 | 250 | 65 | ПС 110/35/10кВ Усмань, ЛЭП-10 кВ №8 | 185
КТП 10кВ №861 ВЛ Фидер №8 ПС Усмань | филиал ПАО «Россети Центр»-«Липецкэнерго» | Липецкая обл. | Усманский | г. Усмань | 10/0,4 | 160 | 72 | ПС 110/35/10кВ Усмань, ЛЭП-10 кВ №8 | 88
КТП 10кВ №862 ВЛ ф.№8 ПС Усмань | филиал ПАО «Россети Центр»-«Липецкэнерго» | Липецкая обл. | Усманский | г. Усмань | 10/0,4 | 250 | 45 | ПС 110/35/10кВ Усмань, ЛЭП-10 кВ №8 | 205
КТП 10кВ №888 ВЛ Октябрьский ПС Аксай | филиал ПАО «Россети Центр»-«Липецкэнерго» | Липецкая обл. | Усманский | с. Октябрьское | 10/0,4 | 160 | 12 | ПС 110/35/10кВ Аксай ВЛ Октябрьский | 148
КТП 246 ВЛ Куликовский лесхоз РП Боровое | филиал ПАО «Россети Центр»-«Липецкэнерго» | Липецкая обл. | Усманский | п. Лесхоз | 10/0,4 | 63 | 40 | ПС 35/10кВ Поддубровка ВЛ Боровое РП Боровое ВЛ Куликовский лесхоз | 23
КТП 247 ВЛ Куликовский лесхоз РП Боровое | филиал ПАО «Россети Центр»-«Липецкэнерго» | Липецкая обл. | Усманский | п. Лесхоз | 10/0,4 | 100 | 57 | ПС 35/10кВ Поддубровка ВЛ Боровое РП Боровое ВЛ Куликовский лесхоз | 43
КТП 287 ВЛ Куликовский лесхоз РП Боровое | филиал ПАО «Россети Центр»-«Липецкэнерго» | Липецкая обл. | Усманский | п. Лесхоз | 10/0,4 | 63 | 16 | ПС 35/10кВ Поддубровка ВЛ Боровое РП Боровое ВЛ Куликовский лесхоз | 47
КТП- 2х160кВА №871 ф.5 пс Усмань | филиал ПАО «Россети Центр»-«Липецкэнерго» | Липецкая обл. | Усманский | г. Усмань | 10/0,4 | 320 | 181 | ПС 110/35/10кВ Усмань, ЛЭП-10 кВ №5 | 139
КТП 690 ВЛ Куликовский лесхоз РП Боровое | филиал ПАО «Россети Центр»-«Липецкэнерго» | Липецкая обл. | Усманский | п. Лесхоз | 10/0,4 | 63 | 6 | ПС 35/10кВ Поддубровка ВЛ Боровое РП Боровое ВЛ Куликовский лесхоз | 57
КТП 691 ВЛ Куликовский лесхоз РП Боровое | филиал ПАО «Россети Центр»-«Липецкэнерго» | Липецкая обл. | Усманский | с. Боровое | 10/0,4 | 250 | 64 | ПС 35/10кВ Поддубровка ВЛ Боровое РП Боровое ВЛ Куликовский лесхоз | 186
КТП 692 ВЛ Куликовский лесхоз РП Боровое | филиал ПАО «Россети Центр»-«Липецкэнерго» | Липецкая обл. | Усманский | п. Лесхоз | 10/0,4 | 160 | 14 | ПС 35/10кВ Поддубровка ВЛ Боровое РП Боровое ВЛ Куликовский лесхоз | 146
КТП 693 ВЛ Куликовский лесхоз РП Боровое | филиал ПАО «Россети Центр»-«Липецкэнерго» | Липецкая обл. | Усманский | п. Лесхоз | 10/0,4 | 250 | 78 | ПС 35/10кВ Поддубровка ВЛ Боровое РП Боровое ВЛ Куликовский лесхоз | 172
КТП №100 ВЛ ГОС ПС Никольская | филиал ПАО «Россети Центр»-«Липецкэнерго» | Липецкая обл. | Усманский | с. Красное | 10/0,4 | 100 | 87 | ПС 110/35/10кВ Никольская ВЛ ГОС | 13
КТП-10 кВ 838 ф.2 пс Усмань | филиал ПАО «Россети Центр»-«Липецкэнерго» | Липецкая обл. | Усманский | г. Усмань | 10/0,4 | 100 | 81 | ПС 110/35/10кВ Усмань, ЛЭП-10 кВ №2 | 19
КТП-10 кВ № 50 ВЛ Дрязги ПС Аксай | филиал ПАО «Россети Центр»-«Липецкэнерго» | Липецкая обл. | Усманский | ст. Дрязги | 10/0,4 | 100 | 11 | ПС 110/35/10кВ Аксай ВЛ Дрязги | 89
КТП-10 кВ № 500 ВЛ Правление РП Пашково | филиал ПАО «Россети Центр»-«Липецкэнерго» | Липецкая обл. | Усманский | с. Пашково | 10/0,4 | 100 | 26 | ПС 35/10кВ Пашково ВЛ Поле РП Пашково ВЛ Правление | 74
КТП-10 кВ № 70 ф.5 пс Усмань | филиал ПАО «Россети Центр»-«Липецкэнерго» | Липецкая обл. | Усманский | г. Усмань | 10/0,4 | 40 | 30 | ПС 110/35/10кВ Усмань, ЛЭП-10 кВ №5 | 10
КТП-10 кВ № 723 Ф.2 ПС Усмань | филиал ПАО «Россети Центр»-«Липецкэнерго» | Липецкая обл. | Усманский | г. Усмань | 10/0,4 | 160 | 14 | ПС 110/35/10кВ Усмань, ЛЭП-10 кВ №2 | 146
КТП-10 кВ № 727 СПТУ | филиал ПАО «Россети Центр»-«Липецкэнерго» | Липецкая обл. | Усманский | с. Октябрьское | 10/0,4 | 160 | 149 | ПС 110/35/10кВ Аксай ВЛ СПТУ | 11
КТП-10 кВ №201 ВЛ Мастерские ПС Поддубро | филиал ПАО «Россети Центр»-«Липецкэнерго» | Липецкая обл. | Усманский | с. Боровое | 10/0,4 | 100 | 9 | ПС 35/10кВ Поддубровка ВЛ Мастерские | 91
КТП-10 кВ №213 ВЛ Излегоще пс Поддубр. | филиал ПАО «Россети Центр»-«Липецкэнерго» | Липецкая обл. | Усманский | с. Поддубровка | 10/0,4 | 250 | 29 | ПС 35/10кВ Поддубровка ВЛ Излегоще | 221
КТП-10 кВ №231 ВЛ Ф.1 ПС Усмань | филиал ПАО «Россети Центр»-«Липецкэнерго» | Липецкая обл. | Усманский | с. Новоугляновка | 10/0,4 | 100 | 9 | ПС 110/35/10кВ Усмань, ЛЭП-10 кВ №1 | 91
КТП-10 кВ №253 ВЛ Боровое ПС Поддубровка | филиал ПАО «Россети Центр»-«Липецкэнерго» | Липецкая обл. | Усманский | с. Боровое | 10/0,4 | 100 | 55 | ПС 35/10кВ Поддубровка ВЛ Боровое | 45
КТП-10 кВ №267 Мастерские РП Боровое | филиал ПАО «Россети Центр»-«Липецкэнерго» | Липецкая обл. | Усманский | с. Боровое | 10/0,4 | 100 | 53 | ПС 35/10кВ Поддубровка ВЛ Боровое РП Боровое ВЛ Мастерские | 47
КТП-10 кВ №272 Мастерские РП Боровое | филиал ПАО «Россети Центр»-«Липецкэнерго» | Липецкая обл. | Усманский | с. Боровое | 10/0,4 | 40 | 15 | ПС 35/10кВ Поддубровка ВЛ Боровое РП Боровое ВЛ Мастерские | 25
КТП-10 кВ №290 ВЛ Куликовский лесхоз Под | филиал ПАО «Россети Центр»-«Липецкэнерго» | Липецкая обл. | Усманский | с. Боровое | 10/0,4 | 100 | 49 | ПС 35/10кВ Поддубровка ВЛ Боровое РП Боровое ВЛ Куликовский лесхоз | 51
КТП-10 кВ №291 ВЛ Куликовский лесхоз Под | филиал ПАО «Россети Центр»-«Липецкэнерго» | Липецкая обл. | Усманский | с. Боровое | 10/0,4 | 100 | 7 | ПС 35/10кВ Поддубровка ВЛ Боровое РП Боровое ВЛ Куликовский лесхоз | 93
КТП-10 кВ №317 ВЛ СПТУ пс Аксай | филиал ПАО «Россети Центр»-«Липецкэнерго» | Липецкая обл. | Усманский | с. Октябрьское | 10/0,4 | 250 | 203 | ПС 110/35/10кВ Аксай ВЛ СПТУ | 47
КТП-10 кВ №706 Фидер №1 Усмань | филиал ПАО «Россети Центр»-«Липецкэнерго» | Липецкая обл. | Усманский | г. Усмань | 10/0,4 | 160 | 78 | ПС 110/35/10кВ Усмань, ЛЭП-10 кВ №1 | 82
КТП-10 кВ №707 Ф.1 ПС Усмань | филиал ПАО «Россети Центр»-«Липецкэнерго» | Липецкая обл. | Усманский | г. Усмань | 10/0,4 | 160 | 52 | ПС 110/35/10кВ Усмань, ЛЭП-10 кВ №1 | 108
КТП-10 кВ №711 Фидер №2 Усмань | филиал ПАО «Россети Центр»-«Липецкэнерго» | Липецкая обл. | Усманский | г. Усмань | 10/0,4 | 160 | 27 | ПС 110/35/10кВ Усмань, ЛЭП-10 кВ №2 | 133
КТП-10 кВ №712 Ф.5 ПС Усмань | филиал ПАО «Россети Центр»-«Липецкэнерго» | Липецкая обл. | Усманский | г. Усмань | 10/0,4 | 100 | 77 | ПС 110/35/10кВ Усмань, ЛЭП-10 кВ №5 | 23
КТП-10 кВ №713 Сельхозхимия ПС Усмань | филиал ПАО «Россети Центр»-«Липецкэнерго» | Липецкая обл. | Усманский | г. Усмань | 10/0,4 | 400 | 314 | ПС 110/35/10кВ Усмань ВЛ Сельхозхимия | 86
КТП-10 кВ №714 Излегоще ПС Поддубровка | филиал ПАО «Россети Центр»-«Липецкэнерго» | Липецкая обл. | Усманский | с. Поддубровка | 10/0,4 | 100 | 70 | ПС 35/10кВ Поддубровка ВЛ Излегоще | 30
КТП-10 кВ №716 Аксай ПС Аксай | филиал ПАО «Россети Центр»-«Липецкэнерго» | Липецкая обл. | Усманский | с. Аксай | 10/0,4 | 250 | 217 | ПС 110/35/10кВ Аксай ВЛ Аксай | 33
КТП-10 кВ №728 ВЛ Ф.№1 ПС Усмань | филиал ПАО «Россети Центр»-«Липецкэнерго» | Липецкая обл. | Усманский | г. Усмань | 10/0,4 | 250 | 38 | ПС 110/35/10кВ Усмань, ЛЭП-10 кВ №1 | 212
КТП-10 кВ №729 ВЛ Ф.№2 ПС Усмань | филиал ПАО «Россети Центр»-«Липецкэнерго» | Липецкая обл. | Усманский | г. Усмань | 10/0,4 | 160 | 88 | ПС 110/35/10кВ Усмань, ЛЭП-10 кВ №2 | 72
КТП-10 кВ №730 Ф.1 ПС Усмань | филиал ПАО «Россети Центр»-«Липецкэнерго» | Липецкая обл. | Усманский | г. Усмань | 10/0,4 | 63 | 6 | ПС 110/35/10кВ Усмань, ЛЭП-10 кВ №1 | 57
КТП-10 кВ №731 Ф.4 ПС Усмань | филиал ПАО «Россети Центр»-«Липецкэнерго» | Липецкая обл. | Усманский | г. Усмань | 10/0,4 | 160 | 138 | ПС 110/35/10кВ Усмань, ЛЭП-10 кВ №4 | 22
КТП-10 кВ №732 ВЛ Поддубровка | филиал ПАО «Россети Центр»-«Липецкэнерго» | Липецкая обл. | Усманский | с. Поддубровка | 10/0,4 | 160 | 92 | ПС 35/10кВ Поддубровка ВЛ Поддубровка | 68
КТП-10 кВ №745 Октябрьский ПС Аксай | филиал ПАО «Россети Центр»-«Липецкэнерго» | Липецкая обл. | Усманский | с. Аксай | 10/0,4 | 160 | 70 | ПС 110/35/10кВ Аксай ВЛ Октябрьский | 90
КТП-10 кВ №746 Фидер №11 ПС Бочиновка | филиал ПАО «Россети Центр»-«Липецкэнерго» | Липецкая обл. | Усманский | г. Усмань | 10/0,4 | 100 | 14 | ПС 35/10кВ Бочиновка, ЛЭП-10 кВ №11 | 86
КТП-10 кВ №748 Школа Ф.5 и Сельхозхимия | филиал ПАО «Россети Центр»-«Липецкэнерго» | Липецкая обл. | Усманский | г. Усмань | 10/0,4 | 1260 | 300 | ПС 110/35/10кВ Усмань ВЛ Сельхозхимия (ВЛ №5) | 960
КТП-10 кВ №750 Ф.5 и Сельхозхимия | филиал ПАО «Россети Центр»-«Липецкэнерго» | Липецкая обл. | Усманский | г. Усмань | 10/0,4 | 200 | 70 | ПС 110/35/10кВ Усмань ВЛ Сельхозхимия | 130
КТП-10 кВ №864 Ф.11 и Ф.5 | филиал ПАО «Россети Центр»-«Липецкэнерго» | Липецкая обл. | Усманский | г. Усмань | 10/0,4 | 1260 | 720 | ПС 35/10кВ Бочиновка, ЛЭП 10кВ №11 | 540
КТП-10 кВ №876 ВЛ "Излегоще" | филиал ПАО «Россети Центр»-«Липецкэнерго» | Липецкая обл. | Усманский | с. Излегоще | 10/0,4 | 63 | 16 | ПС 35/10кВ Излегоще | 47
КТП-10 кВ №882 ВЛ ф.№11 ПС Бочиновка | филиал ПАО «Россети Центр»-«Липецкэнерго» | Липецкая обл. | Усманский | г. Усмань | 10/0,4 | 63 | 12 | ПС 35/10кВ Бочиновка, ЛЭП-10 кВ №11 | 51
КТП-10 кВ №883 ВЛ 10кВ Ф.1 ПС Усмань | филиал ПАО «Россети Центр»-«Липецкэнерго» | Липецкая обл. | Усманский | г. Усмань | 10/0,4 | 250 | 63 | ПС 110/35/10кВ Усмань, ЛЭП-10 кВ №1 | 187
КТП-10 кВ №885 ВЛ Октябрьский ПС Аксай | филиал ПАО «Россети Центр»-«Липецкэнерго» | Липецкая обл. | Усманский | с. Октябрьское | 10/0,4 | 100 | 70 | ПС 110/35/10кВ Аксай ВЛ Октябрьский | 30
КТП-10 кВ №899 Фидер №2 ПС Усмань | филиал ПАО «Россети Центр»-«Липецкэнерго» | Липецкая обл. | Усманский | г. Усмань | 10/0,4 | 160 | 20 | ПС 110/35/10кВ Усмань, ЛЭП-10 кВ №2 | 140
КТП-10кВ № 1 ВЛ Коммунар пс Бочиновка | филиал ПАО «Россети Центр»-«Липецкэнерго» | Липецкая обл. | Усманский | с. Бочиновка | 10/0,4 | 63 | 9 | ПС 35/10кВ Бочиновка ВЛ Коммунар | 54
КТП-10кВ № 10 ВЛ Октяб. ПС Аксай | филиал ПАО «Россети Центр»-«Липецкэнерго» | Липецкая обл. | Усманский | с. Октябрьское | 10/0,4 | 100 | 14 | ПС 110/35/10кВ Аксай ВЛ Октябрьский | 86
КТП-10кВ № 102 ВЛ Терновка пс Бочиновка | филиал ПАО «Россети Центр»-«Липецкэнерго» | Липецкая обл. | Усманский | с. Бочиновка | 10/0,4 | 250 | 40 | ПС 35/10кВ Бочиновка ВЛ Терновка | 210
КТП-10кВ № 104 (41)ф.3 пс Усмань | филиал ПАО «Россети Центр»-«Липецкэнерго» | Липецкая обл. | Усманский | с. Стрелецкие Хутора | 10/0,4 | 160 | 63 | ПС 110/35/10кВ Усмань, ЛЭП-10 кВ №3 | 97
КТП-10кВ № 105 ВЛ ф.11пс Бочиновка | филиал ПАО «Россети Центр»-«Липецкэнерго» | Липецкая обл. | Усманский | г. Усмань | 10/0,4 | 100 | 56 | ПС 35/10кВ Бочиновка, ЛЭП 10кВ №11 | 44
КТП-10кВ № 106 ВЛ Маяк комм. пс Никольс. | филиал ПАО «Россети Центр»-«Липецкэнерго» | Липецкая обл. | Усманский | с. Никольское | 10/0,4 | 100 | 28 | ПС 110/35/10кВ Никольское ВЛ Маяк коммунизма | 72
КТП-10кВ № 107 ВЛ Маяк комм. пс Никольск | филиал ПАО «Россети Центр»-«Липецкэнерго» | Липецкая обл. | Усманский | с. Никольское | 10/0,4 | 100 | 25 | ПС 110/35/10кВ Никольское ВЛ Маяк коммунизма | 75
КТП-10кВ № 108 ВЛ Бригада4 пс Московка | филиал ПАО «Россети Центр»-«Липецкэнерго» | Липецкая обл. | Усманский | с. Московка | 10/0,4 | 63 | 2 | ПС 35/10кВ Московка ВЛ Бригада | 61
КТП-10кВ № 109 ВЛ Хозцентр пс Московка | филиал ПАО «Россети Центр»-«Липецкэнерго» | Липецкая обл. | Усманский | с. Московка | 10/0,4 | 100 | 28 | ПС 35/10кВ Московка ВЛ Хозцентр | 72
КТП-10кВ № 11 ВЛ Чист. пруды пс Берез. | филиал ПАО «Россети Центр»-«Липецкэнерго» | Липецкая обл. | Усманский | с. Березняговка | 10/0,4 | 100 | 25 | ПС 35/10кВ Березняговка ВЛ Чистые пруды | 75
КТП-10кВ № 110 ВЛ Химсклады пс Московка | филиал ПАО «Россети Центр»-«Липецкэнерго» | Липецкая обл. | Усманский | с. Московка | 10/0,4 | 100 | 10 | ПС 35/10кВ Московка ВЛ Химсклады | 90
КТП-10кВ № 111 ВЛ Октяб. пс Аксай | филиал ПАО «Россети Центр»-«Липецкэнерго» | Липецкая обл. | Усманский | с. Октябрьское | 10/0,4 | 180 | 75 | ПС 110/35/10кВ Аксай ВЛ Октябрьский | 105
КТП-10кВ № 111 ВЛ Химсклады пс Московка | филиал ПАО «Россети Центр»-«Липецкэнерго» | Липецкая обл. | Усманский | с. Московка | 10/0,4 | 250 | 23 | ПС 35/10кВ Московка ВЛ Химсклады | 227
КТП-10кВ № 112 ВЛ Химсклады пс Московка | филиал ПАО «Россети Центр»-«Липецкэнерго» | Липецкая обл. | Усманский | с. Московка | 10/0,4 | 160 | 51 | ПС 35/10кВ Московка ВЛ Химсклады | 109
КТП-10кВ № 113 ВЛ Октябрьс. пс Аксай | филиал ПАО «Россети Центр»-«Липецкэнерго» | Липецкая обл. | Усманский | с. Октябрьское | 10/0,4 | 250 | 129 | ПС 110/35/10кВ Аксай ВЛ Октябрьский | 121
КТП-10кВ № 113 ВЛ Хисклады пс Московка | филиал ПАО «Россети Центр»-«Липецкэнерго» | Липецкая обл. | Усманский | с. Никольское | 10/0,4 | 400 | 27 | ПС 35/10кВ Московка ВЛ Химсклады | 373
КТП-10кВ № 114 ВЛ Химсклады пс Московка | филиал ПАО «Россети Центр»-«Липецкэнерго» | Липецкая обл. | Усманский | с. Никольское | 10/0,4 | 250 | 143 | ПС 35/10кВ Московка ВЛ Химсклады | 107
КТП-10кВ № 115 ВЛ Химсклады пс Московка | филиал ПАО «Россети Центр»-«Липецкэнерго» | Липецкая обл. | Усманский | с. Никольское | 10/0,4 | 250 | 212 | ПС 35/10кВ Московка ВЛ Химсклады | 38
КТП-10кВ № 116 ВЛ ф.4 пс Усмань | филиал ПАО «Россети Центр»-«Липецкэнерго» | Липецкая обл. | Усманский | г. Усмань | 10/0,4 | 100 | 78 | ПС 110/35/10кВ Усмань, ЛЭП-10 кВ №4 | 22
КТП-10кВ № 117 ВЛ Терновка пс Бочиновка | филиал ПАО «Россети Центр»-«Липецкэнерго» | Липецкая обл. | Усманский | с. Бочиновка | 10/0,4 | 100 | 32 | ПС 35/10кВ Бочиновка ВЛ Терновка | 68
КТП-10кВ № 12 ВЛ Октяб ПС Аксай | филиал ПАО «Россети Центр»-«Липецкэнерго» | Липецкая обл. | Усманский | с. Октябрьское | 10/0,4 | 400 | 27 | ПС 110/35/10кВ Аксай ВЛ Октябрьский | 373
КТП-10кВ № 121ВЛ Поддуб. пс Поддубр. | филиал ПАО «Россети Центр»-«Липецкэнерго» | Липецкая обл. | Усманский | с. Демшино | 10/0,4 | 250 | 33 | ПС 35/10кВ Поддубровка ВЛ Поддубровка | 217
КТП-10кВ № 123 ВЛ Терновка пс Бочиновка | филиал ПАО «Россети Центр»-«Липецкэнерго» | Липецкая обл. | Усманский | с. Бочиновка | 10/0,4 | 100 | 10 | ПС 35/10кВ Бочиновка ВЛ Терновка | 90
КТП-10кВ № 124 ВЛ Терновка пс Бочиновка | филиал ПАО «Россети Центр»-«Липецкэнерго» | Липецкая обл. | Усманский | с. Бочиновка | 10/0,4 | 100 | 30 | ПС 35/10кВ Бочиновка ВЛ Терновка | 70
КТП-10кВ № 125 ВЛ ф.4 пс Усмань | филиал ПАО «Россети Центр»-«Липецкэнерго» | Липецкая обл. | Усманский | г. Усмань | 10/0,4 | 160 | 13 | ПС 110/35/10кВ Усмань, ЛЭП-10 кВ №4 | 147
КТП-10кВ № 126 ВЛ Коммунар пс Бочиновка | филиал ПАО «Россети Центр»-«Липецкэнерго» | Липецкая обл. | Усманский | с. Бочиновка | 10/0,4 | 100 | 20 | ПС 35/10кВ Бочиновка ВЛ Коммунар | 80
КТП-10кВ № 127 ВЛ Коммунар пс Бочиновка | филиал ПАО «Россети Центр»-«Липецкэнерго» | Липецкая обл. | Усманский | с. Бочиновка | 10/0,4 | 200 | 24 | ПС 35/10кВ Бочиновка ВЛ Коммунар | 176
КТП-10кВ № 128 ВЛ Коммунар пс Бочиновка | филиал ПАО «Россети Центр»-«Липецкэнерго» | Липецкая обл. | Усманский | с. Бочиновка | 10/0,4 | 100 | 75 | ПС 35/10кВ Бочиновка ВЛ Коммунар | 25
КТП-10кВ № 129 ВЛ Коммунар пс Бочиновка | филиал ПАО «Россети Центр»-«Липецкэнерго» | Липецкая обл. | Усманский | с. Бочиновка | 10/0,4 | 160 | 2 | ПС 35/10кВ Бочиновка ВЛ Коммунар | 158
КТП-10кВ № 13 ВЛ Октябрьский пс Аксай | филиал ПАО «Россети Центр»-«Липецкэнерго» | Липецкая обл. | Усманский | с. Аксай | 10/0,4 | 25 | 18 | ПС 110/35/10кВ Аксай ВЛ Октябрьский | 7
КТП-10кВ № 13 ВЛ Терновка пс Бочиновка | филиал ПАО «Россети Центр»-«Липецкэнерго» | Липецкая обл. | Усманский | с. Бочиновка | 10/0,4 | 160 | 15 | ПС 35/10кВ Бочиновка ВЛ Терновка | 145
КТП-10кВ № 130 ВЛ Коммунар пс Бочиновка | филиал ПАО «Россети Центр»-«Липецкэнерго» | Липецкая обл. | Усманский | с. Бочиновка | 10/0,4 | 100 | 9 | ПС 35/10кВ Бочиновка ВЛ Коммунар | 91
КТП-10кВ № 131 ВЛ Коммунар пс Бочиновка | филиал ПАО «Россети Центр»-«Липецкэнерго» | Липецкая обл. | Усманский | с. Бочиновка | 10/0,4 | 250 | 75 | ПС 35/10кВ Бочиновка ВЛ Коммунар | 175
КТП-10кВ № 132 ВЛ Коммунар пс Бочиновка | филиал ПАО «Россети Центр»-«Липецкэнерго» | Липецкая обл. | Усманский | с. Бочиновка | 10/0,4 | 100 | 18 | ПС 35/10кВ Бочиновка ВЛ Коммунар | 82
КТП-10кВ № 133 ВЛ ф.7 пс Усмань | филиал ПАО «Россети Центр»-«Липецкэнерго» | Липецкая обл. | Усманский | г. Усмань | 10/0,4 | 160 | 80 | ПС 110/35/10кВ Усмань, ЛЭП-10 кВ №7 | 80
КТП-10кВ № 139 ВЛ Поддубр. пс Поддубр. | филиал ПАО «Россети Центр»-«Липецкэнерго» | Липецкая обл. | Усманский | с. Демшино | 10/0,4 | 100 | 51 | ПС 35/10кВ Поддубровка ВЛ Поддубровка | 49
КТП-10кВ № 14 ВЛ Коммунар пс Бочиновка | филиал ПАО «Россети Центр»-«Липецкэнерго» | Липецкая обл. | Усманский | с. Бочиновка | 10/0,4 | 63 | 13 | ПС 35/10кВ Бочиновка ВЛ Коммунар | 50
КТП-10кВ № 140 ВЛ Комсомолец пс Усмань | филиал ПАО «Россети Центр»-«Липецкэнерго» | Липецкая обл. | Усманский | г. Усмань | 10/0,4 | 100 | 79 | ПС 110/35/10кВ Усмань ВЛ Комсомолец | 21
КТП-10кВ № 141 ВЛ Химсклады пс Московка | филиал ПАО «Россети Центр»-«Липецкэнерго» | Липецкая обл. | Усманский | с. Никольское | 10/0,4 | 250 | 209 | ПС 35/10кВ Московка ВЛ Химсклады | 41
КТП-10кВ № 142 ВЛ 1 Мая РП Девица | филиал ПАО «Россети Центр»-«Липецкэнерго» | Липецкая обл. | Усманский | с. Девица | 10/0,4 | 250 | 66 | ПС 35/10кВ Пашково ВЛ Девица РП Девица ВЛ 1 мая | 184
КТП-10кВ № 144 ВЛ База УРЭС пс Бочиновка | филиал ПАО «Россети Центр»-«Липецкэнерго» | Липецкая обл. | Усманский | с. Бочиновка | 10/0,4 | 250 | 23 | ПС 35/10кВ Бочиновка ВЛ База УРЭС | 227
КТП-10кВ № 147 ВЛ 1 Мая РП Девица | филиал ПАО «Россети Центр»-«Липецкэнерго» | Липецкая обл. | Усманский | с. Девица | 10/0,4 | 250 | 13 | ПС 35/10кВ Пашково ВЛ Девица РП Девица ВЛ 1 мая | 237
КТП-10кВ № 149 ВЛ 1 Мая РП Девица | филиал ПАО «Россети Центр»-«Липецкэнерго» | Липецкая обл. | Усманский | с. Девица | 10/0,4 | 100 | 58 | ПС 35/10кВ Пашково ВЛ Девица РП Девица ВЛ 1 мая | 42
КТП-10кВ № 15 ВЛ Коммунар пс Бочиновка | филиал ПАО «Россети Центр»-«Липецкэнерго» | Липецкая обл. | Усманский | с. Бочиновка | 10/0,4 | 63 | 31 | ПС 35/10кВ Бочиновка ВЛ Коммунар | 32
КТП-10кВ № 15 ф.5 пс Усмань | филиал ПАО «Россети Центр»-«Липецкэнерго» | Липецкая обл. | Усманский | г. Усмань | 10/0,4 | 160 | 14 | ПС 110/35/10кВ Усмань, ЛЭП-10 кВ №15 | 146
КТП-10кВ № 150 ВЛ Комсомолец пс Усмань | филиал ПАО «Россети Центр»-«Липецкэнерго» | Липецкая обл. | Усманский | г. Усмань | 10/0,4 | 160 | 58 | ПС 110/35/10кВ Усмань ВЛ Комсомолец | 102
КТП-10кВ № 151 ВЛ 1 Мая РП Девица | филиал ПАО «Россети Центр»-«Липецкэнерго» | Липецкая обл. | Усманский | с. Девица | 10/0,4 | 100 | 19 | ПС 35/10кВ Пашково ВЛ Девица РП Девица ВЛ 1 мая | 81
КТП-10кВ № 153 ВЛ 1 Мая РП Девица | филиал ПАО «Россети Центр»-«Липецкэнерго» | Липецкая обл. | Усманский | с. Девица | 10/0,4 | 63 | 19 | ПС 35/10кВ Пашково ВЛ Девица РП Девица ВЛ 1 мая | 44
КТП-10кВ № 154 ВЛ 1 Мая РП Девица | филиал ПАО «Россети Центр»-«Липецкэнерго» | Липецкая обл. | Усманский | с. Девица | 10/0,4 | 63 | 18 | ПС 35/10кВ Пашково ВЛ Девица РП Девица ВЛ 1 мая | 45
КТП-10кВ № 155 ВЛ 1 Мая РП Девица | филиал ПАО «Россети Центр»-«Липецкэнерго» | Липецкая обл. | Усманский | с. Девица | 10/0,4 | 63 | 15 | ПС 35/10кВ Пашково ВЛ Девица РП Девица ВЛ 1 мая | 48
КТП-10кВ № 156 ВЛ 1 Мая РП Девица | филиал ПАО «Россети Центр»-«Липецкэнерго» | Липецкая обл. | Усманский | с. Девица | 10/0,4 | 250 | 107 | ПС 35/10кВ Пашково ВЛ Девица РП Девица ВЛ 1 мая | 143
КТП-10кВ № 157 ВЛ 1 Мая РП Девица | филиал ПАО «Россети Центр»-«Липецкэнерго» | Липецкая обл. | Усманский | с. Девица | 10/0,4 | 63 | 22 | ПС 35/10кВ Пашково ВЛ Девица РП Девица ВЛ 1 мая | 41
КТП-10кВ № 158 ВЛ 1 Мая РП Девица | филиал ПАО «Россети Центр»-«Липецкэнерго» | Липецкая обл. | Усманский | с. Девица | 10/0,4 | 100 | 53 | ПС 35/10кВ Пашково ВЛ Девица РП Девица ВЛ 1 мая | 47
КТП-10кВ № 16 ВЛ Коммунар пс Бочиновка | филиал ПАО «Россети Центр»-«Липецкэнерго» | Липецкая обл. | Усманский | с. Бочиновка | 10/0,4 | 400 | 317 | ПС 35/10кВ Бочиновка ВЛ Коммунар | 83
КТП-10кВ № 161 ВЛ Кудояровка пс Бочинов. | филиал ПАО «Россети Центр»-«Липецкэнерго» | Липецкая обл. | Усманский | с. Бочиновка | 10/0,4 | 250 | 35 | ПС 35/10кВ Бочиновка ВЛ Кудояровка | 215
КТП-10кВ № 162 ВЛ Кудояровка пс Бочин. | филиал ПАО «Россети Центр»-«Липецкэнерго» | Липецкая обл. | Усманский | с. Бочиновка | 10/0,4 | 100 | 8 | ПС 35/10кВ Бочиновка ВЛ Кудояровка | 92
КТП-10кВ № 163 ВЛ Кудояровка пс Бочинов. | филиал ПАО «Россети Центр»-«Липецкэнерго» | Липецкая обл. | Усманский | с. Бочиновка | 10/0,4 | 160 | 99 | ПС 35/10кВ Бочиновка ВЛ Кудояровка | 61
КТП-10кВ № 164 ВЛ Кудояровка пс Бочинов. | филиал ПАО «Россети Центр»-«Липецкэнерго» | Липецкая обл. | Усманский | с. Бочиновка | 10/0,4 | 250 | 25 | ПС 35/10кВ Бочиновка ВЛ Кудояровка | 225
КТП-10кВ № 165 ВЛ Кудояровка пс Бочин. | филиал ПАО «Россети Центр»-«Липецкэнерго» | Липецкая обл. | Усманский | с. Бочиновка | 10/0,4 | 250 | 21 | ПС 35/10кВ Бочиновка ВЛ Кудояровка | 229
КТП-10кВ № 166 ВЛ Комсомолец пс Усмань | филиал ПАО «Россети Центр»-«Липецкэнерго» | Липецкая обл. | Усманский | г. Усмань | 10/0,4 | 160 | 22 | ПС 110/35/10кВ Усмань ВЛ Комсомолец | 138
КТП-10кВ № 167 ВЛ Маяк комм. пс Никольс. | филиал ПАО «Россети Центр»-«Липецкэнерго» | Липецкая обл. | Усманский | с. Никольское | 10/0,4 | 160 | 97 | ПС 110/35/10кВ Никольское ВЛ Маяк коммунизма | 63
КТП-10кВ № 169 ВЛ Куриловка ПС Фёдоровка | филиал ПАО «Россети Центр»-«Липецкэнерго» | Липецкая обл. | Усманский | с. Куриловка | 10/0,4 | 100 | 73 | ПС 35/10кВ Фёдоровка ВЛ Куриловка | 27
КТП-10кВ № 170 ВЛ Химсклады пс Московка | филиал ПАО «Россети Центр»-«Липецкэнерго» | Липецкая обл. | Усманский | с. Московка | 10/0,4 | 400 | 9 | ПС 35/10кВ Московка ВЛ Химсклады | 391
КТП-10кВ № 172 ВЛ База УРЭС пс Бочиновка | филиал ПАО «Россети Центр»-«Липецкэнерго» | Липецкая обл. | Усманский | с. Бочиновка | 10/0,4 | 315 | 40 | ПС 35/10кВ Бочиновка ВЛ База УРЭС | 275
КТП-10кВ № 174 ВЛ Евсюковка РП Девица | филиал ПАО «Россети Центр»-«Липецкэнерго» | Липецкая обл. | Усманский | с. Ник.Выселки | 10/0,4 | 100 | 42 | ПС 35/10кВ Пашково ВЛ Девица РП Девица ВЛ Евсюковка | 58
КТП-10кВ № 175 ВЛ 1 Мая РП Девица | филиал ПАО «Россети Центр»-«Липецкэнерго» | Липецкая обл. | Усманский | с. Девица | 10/0,4 | 400 | 35 | ПС 35/10кВ Пашково ВЛ Девица РП Девица ВЛ 1 мая | 365
КТП-10кВ № 176 ВЛ Комсомолец пс Усмань | филиал ПАО «Россети Центр»-«Липецкэнерго» | Липецкая обл. | Усманский | г. Усмань | 10/0,4 | 250 | 32 | ПС 110/35/10кВ Усмань ВЛ Комсомолец | 218
КТП-10кВ № 177 ВЛ Комсомолец пс Усмань | филиал ПАО «Россети Центр»-«Липецкэнерго» | Липецкая обл. | Усманский | г. Усмань | 10/0,4 | 250 | 25 | ПС 110/35/10кВ Усмань ВЛ Комсомолец | 225
КТП-10кВ № 179 ВЛ Комсомолец пс Усмань | филиал ПАО «Россети Центр»-«Липецкэнерго» | Липецкая обл. | Усманский | г. Усмань | 10/0,4 | 100 | 13 | ПС 110/35/10кВ Усмань ВЛ Комсомолец | 87
КТП-10кВ № 180 ВЛ Евсюковка РП Девица | филиал ПАО «Россети Центр»-«Липецкэнерго» | Липецкая обл. | Усманский | с. Студенские Выселки | 10/0,4 | 63 | 25 | ПС 35/10кВ Пашково ВЛ Девица РП Девица ВЛ Евсюковка | 38
КТП-10кВ № 182 ВЛ 1 Мая РП Девица | филиал ПАО «Россети Центр»-«Липецкэнерго» | Липецкая обл. | Усманский | с. Девица | 10/0,4 | 100 | 43 | ПС 35/10кВ Пашково ВЛ Девица РП Девица ВЛ 1 мая | 57
КТП-10кВ № 183 ВЛ Евсюковка РП Девица | филиал ПАО «Россети Центр»-«Липецкэнерго» | Липецкая обл. | Усманский | с. Ник.Выселки | 10/0,4 | 100 | 41 | ПС 35/10кВ Пашково ВЛ Девица РП Девица ВЛ Евсюковка | 59
КТП-10кВ № 184 ВЛ Комсомолец пс Усмань | филиал ПАО «Россети Центр»-«Липецкэнерго» | Липецкая обл. | Усманский | г. Усмань | 10/0,4 | 160 | 19 | ПС 110/35/10кВ Усмань ВЛ Комсомолец | 141
КТП-10кВ № 185 ВЛ Коммунар пс Бочиновка | филиал ПАО «Россети Центр»-«Липецкэнерго» | Липецкая обл. | Усманский | с. Бочиновка | 10/0,4 | 400 | 27 | ПС 35/10кВ Бочиновка ВЛ Коммунар | 373
КТП-10кВ № 187 ВЛ Терновка пс Бочиновка | филиал ПАО «Россети Центр»-«Липецкэнерго» | Липецкая обл. | Усманский | с. Бочиновка | 10/0,4 | 160 | 30 | ПС 35/10кВ Бочиновка ВЛ Терновка | 130
КТП-10кВ № 189 ВЛ Орошен. пс Поддубровка | филиал ПАО «Россети Центр»-«Липецкэнерго» | Липецкая обл. | Усманский | с. Поддубровка | 10/0,4 | 160 | 13 | ПС 35/10кВ Поддубровка ВЛ Орошение | 147
КТП-10кВ № 19 ВЛ Бреславка пс Фёдоровка | филиал ПАО «Россети Центр»-«Липецкэнерго» | Липецкая обл. | Усманский | д. Фёдоровка | 10/0,4 | 100 | 33 | ПС 35/10кВ Фёдоровка ВЛ Бреславка | 67
КТП-10кВ № 190 ВЛ Поддубр. пс Поддубр | филиал ПАО «Россети Центр»-«Липецкэнерго» | Липецкая обл. | Усманский | с. Крутчик | 10/0,4 | 160 | 26 | ПС 35/10кВ Поддубровка ВЛ Поддубровка | 134
КТП-10кВ № 191 ВЛ Комсомолец пс Усмань | филиал ПАО «Россети Центр»-«Липецкэнерго» | Липецкая обл. | Усманский | г. Усмань | 10/0,4 | 250 | 32 | ПС 110/35/10кВ Усмань ВЛ Комсомолец | 218
КТП-10кВ № 192 ВЛ Бригада4 пс Московка | филиал ПАО «Россети Центр»-«Липецкэнерго» | Липецкая обл. | Усманский | с. Московка | 10/0,4 | 100 | 15 | ПС 35/10кВ Московка ВЛ Бригада | 85
КТП-10кВ № 193 ф.7 пс Усмань | филиал ПАО «Россети Центр»-«Липецкэнерго» | Липецкая обл. | Усманский | г. Усмань | 10/0,4 | 160 | 62 | ПС 110/35/10кВ Усмань, ЛЭП-10 кВ №7 | 98
КТП-10кВ № 195 ВЛ Коммунар пс Бочиновка | филиал ПАО «Россети Центр»-«Липецкэнерго» | Липецкая обл. | Усманский | с. Бочиновка | 10/0,4 | 180 | 13 | ПС 35/10кВ Бочиновка ВЛ Коммунар | 167
КТП-10кВ № 196 ВЛ Терновка пс Бочиновка | филиал ПАО «Россети Центр»-«Липецкэнерго» | Липецкая обл. | Усманский | с. Бочиновка | 10/0,4 | 400 | 275 | ПС 35/10кВ Бочиновка ВЛ Терновка | 125
КТП-10кВ № 197 ВЛ Поддуб. пс Поддубр. | филиал ПАО «Россети Центр»-«Липецкэнерго» | Липецкая обл. | Усманский | с. Медовка | 10/0,4 | 63 | 10 | ПС 35/10кВ Поддубровка ВЛ Поддубровка | 53
КТП-10кВ № 198 ВЛ Поддубр. пс Поддубр. | филиал ПАО «Россети Центр»-«Липецкэнерго» | Липецкая обл. | Усманский | с. Арзыбовка | 10/0,4 | 63 | 12 | ПС 35/10кВ Поддубровка ВЛ Поддубровка | 51
КТП-10кВ № 199 ВЛ Поддубр. пс Поддубр. | филиал ПАО «Россети Центр»-«Липецкэнерго» | Липецкая обл. | Усманский | с. Поддубровка | 10/0,4 | 160 | 64 | ПС 35/10кВ Поддубровка ВЛ Поддубровка | 96
КТП-10кВ № 2 ВЛ Бреславка пс Фёдоровка | филиал ПАО «Россети Центр»-«Липецкэнерго» | Липецкая обл. | Усманский | с. Сторожевские Хутора | 10/0,4 | 100 | 29 | ПС 35/10кВ Фёдоровка ВЛ Бреславка | 71
КТП-10кВ № 200 ВЛ Савицкое пс Поддуб. | филиал ПАО «Россети Центр»-«Липецкэнерго» | Липецкая обл. | Усманский | с. Поддубровка | 10/0,4 | 160 | 43 | ПС 35/10кВ Поддубровка ВЛ Савицкое | 117
КТП-10кВ № 202 ВЛ ф.4 пс Усмань | филиал ПАО «Россети Центр»-«Липецкэнерго» | Липецкая обл. | Усманский | г. Усмань | 10/0,4 | 400 | 39 | ПС 110/35/10кВ Усмань, ЛЭП-10 кВ №4 | 361
КТП-10кВ № 203 ВЛ ф.4 пс Усмань | филиал ПАО «Россети Центр»-«Липецкэнерго» | Липецкая обл. | Усманский | г. Усмань | 10/0,4 | 400 | 36 | ПС 110/35/10кВ Усмань, ЛЭП-10 кВ №4 | 364
КТП-10кВ № 205 ВЛ Излегоще пс Поддубр. | филиал ПАО «Россети Центр»-«Липецкэнерго» | Липецкая обл. | Усманский | с. Излегоще | 10/0,4 | 400 | 64 | ПС 35/10кВ Поддубровка ВЛ Излегоще | 336
КТП-10кВ № 206 ВЛ Крас. бор РП Боровое | филиал ПАО «Россети Центр»-«Липецкэнерго» | Липецкая обл. | Усманский | с. Боровое | 10/0,4 | 100 | 33 | ПС 35/10кВ Поддубровка ВЛ Боровое РП Боровое ВЛ Красный бор | 67
КТП-10кВ № 207 ВЛ Поддуб. пс Поддубр. | филиал ПАО «Россети Центр»-«Липецкэнерго» | Липецкая обл. | Усманский | с. Поддубровка | 10/0,4 | 100 | 8 | ПС 35/10кВ Поддубровка ВЛ Поддубровка | 92
КТП-10кВ № 209 ВЛ Кул.лесхоз РП Боровое | филиал ПАО «Россети Центр»-«Липецкэнерго» | Липецкая обл. | Усманский | п. Лесхоз | 10/0,4 | 250 | 34 | ПС 35/10кВ Поддубровка ВЛ Боровое РП Боровое ВЛ Куликовский лесхоз | 216
КТП-10кВ № 211ВЛ Излегоще пс Поддубр. | филиал ПАО «Россети Центр»-«Липецкэнерго» | Липецкая обл. | Усманский | с. Излегоще | 10/0,4 | 160 | 20 | ПС 35/10кВ Поддубровка ВЛ Излегоще | 140
КТП-10кВ № 214 ВЛ Комсомолец пс Усмань | филиал ПАО «Россети Центр»-«Липецкэнерго» | Липецкая обл. | Усманский | г. Усмань | 10/0,4 | 100 | 13 | ПС 110/35/10кВ Усмань ВЛ Комсомолец | 87
КТП-10кВ № 217 ВЛ ф.4 пс Усмань | филиал ПАО «Россети Центр»-«Липецкэнерго» | Липецкая обл. | Усманский | г. Усмань | 10/0,4 | 160 | 46 | ПС 110/35/10кВ Усмань, ЛЭП-10 кВ №4 | 114
КТП-10кВ № 219 ВЛ-Излегоще пс Поддубр. | филиал ПАО «Россети Центр»-«Липецкэнерго» | Липецкая обл. | Усманский | с. Излегоще | 10/0,4 | 100 | 43 | ПС 35/10кВ Поддубровка ВЛ Излегоще | 57
КТП-10кВ № 21А ВЛ Куриловка пс Фёдоровка | филиал ПАО «Россети Центр»-«Липецкэнерго» | Липецкая обл. | Усманский | с. Фёдоровка | 10/0,4 | 400 | 378 | ПС 35/10кВ Фёдоровка ВЛ Куриловка | 22
КТП-10кВ № 220 ВЛ Излегоще ПС Поддубр. | филиал ПАО «Россети Центр»-«Липецкэнерго» | Липецкая обл. | Усманский | с. Излегоще | 10/0,4 | 160 | 15 | ПС 35/10кВ Поддубровка ВЛ Излегоще | 145
КТП-10кВ № 221 ВЛ Излегоще | филиал ПАО «Россети Центр»-«Липецкэнерго» | Липецкая обл. | Усманский | с. Излегоще | 10/0,4 | 250 | 88 | ПС 35/10кВ Поддубровка ВЛ Излегоще | 162
КТП-10кВ № 222 ВЛ ф.7 пс Усмань | филиал ПАО «Россети Центр»-«Липецкэнерго» | Липецкая обл. | Усманский | г. Усмань | 10/0,4 | 160 | 25 | ПС 110/35/10кВ Усмань, ЛЭП-10 кВ №7 | 135
КТП-10кВ № 225 ВЛ Излегоще пс Поддуб. | филиал ПАО «Россети Центр»-«Липецкэнерго» | Липецкая обл. | Усманский | с. Излегоще | 10/0,4 | 250 | 55 | ПС 35/10кВ Поддубровка ВЛ Излегоще | 195
КТП-10кВ № 228 ВЛ База УРЭС пс Бочиновка | филиал ПАО «Россети Центр»-«Липецкэнерго» | Липецкая обл. | Усманский | с. Бочиновка | 10/0,4 | 100 | 24 | ПС 35/10кВ Бочиновка ВЛ База УРЭС | 76
КТП-10кВ № 229 ВЛ-10 №4 Мастер РП Борово | филиал ПАО «Россети Центр»-«Липецкэнерго» | Липецкая обл. | Усманский | с. Боровое | 10/0,4 | 63 | 19 | ПС 35/10кВ Поддубровка ВЛ Боровое РП Боровое ВЛ Мастерские | 44
КТП-10кВ № 23 ВЛ Поддубровка пс Поддуб. | филиал ПАО «Россети Центр»-«Липецкэнерго» | Липецкая обл. | Усманский | с. Поддубровка | 10/0,4 | 400 | 100 | ПС 35/10кВ Поддубровка ВЛ Поддубровка | 300
КТП-10кВ № 235 ВЛ Излегоще пс Поддуб. | филиал ПАО «Россети Центр»-«Липецкэнерго» | Липецкая обл. | Усманский | с. Излегоще | 10/0,4 | 160 | 3 | ПС 35/10кВ Поддубровка ВЛ Излегоще | 157
КТП-10кВ № 236 ВЛ Кр. бор РП Боровое | филиал ПАО «Россети Центр»-«Липецкэнерго» | Липецкая обл. | Усманский | с. Боровое | 10/0,4 | 100 | 17 | ПС 35/10кВ Поддубровка ВЛ Боровое РП Боровое ВЛ Красный бор | 83
КТП-10кВ № 237 ВЛ-10 "Излегоще" пс Подд. | филиал ПАО «Россети Центр»-«Липецкэнерго» | Липецкая обл. | Усманский | с. Боровое | 10/0,4 | 250 | 31 | ПС 35/10кВ Поддубровка ВЛ Излегоще | 219
КТП-10кВ № 238 ВЛ Мастер РП Боровое | филиал ПАО «Россети Центр»-«Липецкэнерго» | Липецкая обл. | Усманский | с. Боровое | 10/0,4 | 100 | 32 | ПС 35/10кВ Поддубровка ВЛ Боровое РП Боровое ВЛ Мастерские | 68
КТП-10кВ № 239 ВЛ Излегоще пс Поддубров. | филиал ПАО «Россети Центр»-«Липецкэнерго» | Липецкая обл. | Усманский | с. Излегоще | 10/0,4 | 250 | 35 | ПС 35/10кВ Поддубровка ВЛ Излегоще | 215
КТП-10кВ № 240 ВЛ-Куликово пс Аксай | филиал ПАО «Россети Центр»-«Липецкэнерго» | Липецкая обл. | Усманский | с. Аксай | 10/0,4 | 63 | 33 | ПС 110/35/10кВ Аксай ВЛ Куликово | 30
КТП-10кВ № 241 ВЛ 10кВ Аксай ПС Аксай | филиал ПАО «Россети Центр»-«Липецкэнерго» | Липецкая обл. | Усманский | с. Аксай | 10/0,4 | 100 | 54 | ПС 110/35/10кВ Аксай ВЛ Аксай | 46
КТП-10кВ № 242 ВЛ-Московка пс Дмитриевка | филиал ПАО «Россети Центр»-«Липецкэнерго» | Липецкая обл. | Усманский | с. Дмитриевка | 10/0,4 | 100 | 44 | ПС 35/10кВ Дмитриевка ВЛ Московка | 56
КТП-10кВ № 243 ВЛ-Московка пс Дмитриевка | филиал ПАО «Россети Центр»-«Липецкэнерго» | Липецкая обл. | Усманский | с. Дмитриевка | 10/0,4 | 63 | 4 | ПС 35/10кВ Дмитриевка ВЛ Московка | 59
КТП-10кВ № 250 ВЛ Комсомолец пс Усмань | филиал ПАО «Россети Центр»-«Липецкэнерго» | Липецкая обл. | Усманский | г. Усмань | 10/0,4 | 100 | 8 | ПС 110/35/10кВ Усмань ВЛ Комсомолец | 92
КТП-10кВ № 251 ВЛ Комсомолец пс Усмань | филиал ПАО «Россети Центр»-«Липецкэнерго» | Липецкая обл. | Усманский | г. Усмань | 10/0,4 | 40 | 12 | ПС 110/35/10кВ Усмань ВЛ Комсомолец | 28
КТП-10кВ № 254 ВЛ Евсюковка РП Девица | филиал ПАО «Россети Центр»-«Липецкэнерго» | Липецкая обл. | Усманский | с. Ник.Выселки | 10/0,4 | 250 | 61 | ПС 35/10кВ Пашково ВЛ Девица РП Девица ВЛ Евсюковка | 189
КТП-10кВ № 258 ВЛ 1 Мая РП Девица | филиал ПАО «Россети Центр»-«Липецкэнерго» | Липецкая обл. | Усманский | с. Девица | 10/0,4 | 100 | 27 | ПС 35/10кВ Пашково ВЛ Девица РП Девица ВЛ 1 мая | 73
КТП-10кВ № 262 ВЛ ф.7 пс Усмань | филиал ПАО «Россети Центр»-«Липецкэнерго» | Липецкая обл. | Усманский | г. Усмань | 10/0,4 | 160 | 17 | ПС 110/35/10кВ Усмань, ЛЭП-10 кВ №7 | 143
КТП-10кВ № 263 ВЛ Терновка пс Бочиновка | филиал ПАО «Россети Центр»-«Липецкэнерго» | Липецкая обл. | Усманский | с. Бочиновка | 10/0,4 | 100 | 80 | ПС 35/10кВ Бочиновка ВЛ Терновка | 20
КТП-10кВ № 264 ВЛ Кул. лес. РП Боровое | филиал ПАО «Россети Центр»-«Липецкэнерго» | Липецкая обл. | Усманский | п. Куликовский лесхоз | 10/0,4 | 400 | 204 | ПС 35/10кВ Поддубровка ВЛ Боровое РП Боровое ВЛ Куликовский лесхоз | 196
КТП-10кВ № 265 ВЛ Столовая РП Боровое | филиал ПАО «Россети Центр»-«Липецкэнерго» | Липецкая обл. | Усманский | с. Боровое | 10/0,4 | 250 | 45 | ПС 35/10кВ Поддубровка ВЛ Боровое РП Боровое ВЛ Столовая | 205
КТП-10кВ № 269 ВЛ Кудояровка пс Бочинов. | филиал ПАО «Россети Центр»-«Липецкэнерго» | Липецкая обл. | Усманский | с. Бочиновка | 10/0,4 | 100 | 17 | ПС 35/10кВ Бочиновка ВЛ Кудояровка | 83
КТП-10кВ № 27 ВЛ Орош. пс Поддубровка | филиал ПАО «Россети Центр»-«Липецкэнерго» | Липецкая обл. | Усманский | с. Поддубровка | 10/0,4 | 100 | 6 | ПС 35/10кВ Поддубровка ВЛ Орошение | 94
КТП-10кВ № 271 ВЛ Столовая РП Боровое | филиал ПАО «Россети Центр»-«Липецкэнерго» | Липецкая обл. | Усманский | с. Боровое | 10/0,4 | 400 | 57 | ПС 35/10кВ Поддубровка ВЛ Боровое РП Боровое ВЛ Столовая | 343
КТП-10кВ № 275 ВЛ Дружба пс Березняговка | филиал ПАО «Россети Центр»-«Липецкэнерго» | Липецкая обл. | Усманский | с. Березняговка | 10/0,4 | 160 | 1 | ПС 35/10кВ Березняговка ВЛ Дружба | 159
КТП-10кВ № 279 ВЛ 1 Мая РП Девица | филиал ПАО «Россети Центр»-«Липецкэнерго» | Липецкая обл. | Усманский | с. Девица | 10/0,4 | 250 | 12 | ПС 35/10кВ Пашково ВЛ Девица РП Девица ВЛ 1 мая | 238
КТП-10кВ № 28 ВЛ Поддубровка пс Подд. | филиал ПАО «Россети Центр»-«Липецкэнерго» | Липецкая обл. | Усманский | с. Поддубровка | 10/0,4 | 100 | 72 | ПС 35/10кВ Поддубровка ВЛ Орошение | 28
КТП-10кВ № 280 ВЛ Кр.бор РП Боровое | филиал ПАО «Россети Центр»-«Липецкэнерго» | Липецкая обл. | Усманский | с. Боровое | 10/0,4 | 100 | 16 | ПС 35/10кВ Поддубровка ВЛ Боровое РП Боровое ВЛ Красный бор | 84
КТП-10кВ № 281 ВЛ Комсомолец пс Усмань | филиал ПАО «Россети Центр»-«Липецкэнерго» | Липецкая обл. | Усманский | г. Усмань | 10/0,4 | 100 | 18 | ПС 110/35/10кВ Усмань ВЛ Комсомолец | 82
КТП-10кВ № 283 ВЛ Сосновка ПС Поддубровк | филиал ПАО «Россети Центр»-«Липецкэнерго» | Липецкая обл. | Усманский | с. Поддубровка | 10/0,4 | 63 | 17 | ПС 35/10кВ Поддубровка ВЛ Сосновка | 46
КТП-10кВ № 284 ВЛ Коммунар пс Бочиновка | филиал ПАО «Россети Центр»-«Липецкэнерго» | Липецкая обл. | Усманский | с. Бочиновка | 10/0,4 | 63 | 8 | ПС 35/10кВ Бочиновка ВЛ Коммунар | 55
КТП-10кВ № 285 ВЛ Коммунар пс Бочиновка | филиал ПАО «Россети Центр»-«Липецкэнерго» | Липецкая обл. | Усманский | с. Бочиновка | 10/0,4 | 100 | 9 | ПС 35/10кВ Бочиновка ВЛ Коммунар | 91
КТП-10кВ № 286 ВЛ Столовая РП Боровое | филиал ПАО «Россети Центр»-«Липецкэнерго» | Липецкая обл. | Усманский | с. Боровое | 10/0,4 | 63 | 15 | ПС 35/10кВ Поддубровка ВЛ Боровое РП Боровое ВЛ Столовая | 48
КТП-10кВ № 292 ВЛ Коммунар пс Бочиновка | филиал ПАО «Россети Центр»-«Липецкэнерго» | Липецкая обл. | Усманский | с. Бочиновка | 10/0,4 | 63 | 12 | ПС 35/10кВ Бочиновка ВЛ Коммунар | 51
КТП-10кВ № 293 ВЛ-СПТУ пс Аксай | филиал ПАО «Россети Центр»-«Липецкэнерго» | Липецкая обл. | Усманский | с. Аксай | 10/0,4 | 160 | 17 | ПС 110/35/10кВ Аксай ВЛ СПТУ | 143
КТП-10кВ № 298 ВЛ-10кВ Аксай ПС Аксай | филиал ПАО «Россети Центр»-«Липецкэнерго» | Липецкая обл. | Усманский | с. Аксай | 10/0,4 | 63 | 26 | ПС 110/35/10кВ Аксай ВЛ Аксай | 37
КТП-10кВ № 299 ВЛ Излегоще | филиал ПАО «Россети Центр»-«Липецкэнерго» | Липецкая обл. | Усманский | с. Излегоще | 10/0,4 | 160 | 19 | ПС 35/10кВ Поддубровка ВЛ Излегоще | 141
КТП-10кВ № 3 ВЛ Октяб. пс Аксай | филиал ПАО «Россети Центр»-«Липецкэнерго» | Липецкая обл. | Усманский | с. Октябрьское | 10/0,4 | 100 | 42 | ПС 110/35/10кВ Аксай ВЛ Октябрьский | 58
КТП-10кВ № 30 ф.2 пс Усмань | филиал ПАО «Россети Центр»-«Липецкэнерго» | Липецкая обл. | Усманский | с. Новоугляновка | 10/0,4 | 100 | 9 | ПС 110/35/10кВ Усмань, ЛЭП-10 кВ №2 | 91
КТП-10кВ № 300 ВЛ Девица пс Пашково | филиал ПАО «Россети Центр»-«Липецкэнерго» | Липецкая обл. | Усманский | с. Девица | 10/0,4 | 40 | 9 | ПС 35/10кВ Пашково ВЛ Девица | 31
КТП-10кВ № 301ВЛЧист.пруд.псБерезнягов. | филиал ПАО «Россети Центр»-«Липецкэнерго» | Липецкая обл. | Усманский | с. Березняговка | 10/0,4 | 63 | 1 | ПС 35/10кВ Березняговка ВЛ Чистые пруды | 62
КТП-10кВ № 303 ВЛ-Аксай пс Аксай | филиал ПАО «Россети Центр»-«Липецкэнерго» | Липецкая обл. | Усманский | с. Аксай | 10/0,4 | 250 | 118 | ПС 110/35/10кВ Аксай ВЛАксай | 132
КТП-10кВ № 307 ВЛ-Витим пс Аксай | филиал ПАО «Россети Центр»-«Липецкэнерго» | Липецкая обл. | Усманский | с. Аксай | 10/0,4 | 250 | 38 | ПС 110/35/10кВ Аксай ВЛ Витим | 212
КТП-10кВ № 309 ВЛ-Московка пс Дмитриевка | филиал ПАО «Россети Центр»-«Липецкэнерго» | Липецкая обл. | Усманский | с. Дмитриевка | 10/0,4 | 100 | 24 | ПС 35/10кВ Дмитриевка ВЛ Московка | 76
КТП-10кВ № 31 ф.1 пс Усмань | филиал ПАО «Россети Центр»-«Липецкэнерго» | Липецкая обл. | Усманский | с. Новоугляновка | 10/0,4 | 100 | 22 | ПС 110/35/10кВ Усмань, ЛЭП-10 кВ №1 | 78
КТП-10кВ № 310 ВЛ-Московка пс Дмитриевка | филиал ПАО «Россети Центр»-«Липецкэнерго» | Липецкая обл. | Усманский | с. Дмитриевка | 10/0,4 | 400 | 21 | ПС 35/10кВ Дмитриевка ВЛ Московка | 379
КТП-10кВ № 311 ВЛ Витим пс Аксай | филиал ПАО «Россети Центр»-«Липецкэнерго» | Липецкая обл. | Усманский | с. Аксай | 10/0,4 | 63 | 2 | ПС 110/35/10кВ Аксай ВЛ Витим | 61
КТП-10кВ № 313 ВЛ-Дмитриевка пс Дмитриев | филиал ПАО «Россети Центр»-«Липецкэнерго» | Липецкая обл. | Усманский | с. Дмитриевка | 10/0,4 | 100 | 60 | ПС 35/10кВ Дмитриевка ВЛ Дмитриевка | 40
КТП-10кВ № 316 ВЛ-Центр РП-Пластинки | филиал ПАО «Россети Центр»-«Липецкэнерго» | Липецкая обл. | Усманский | с. Пластинки | 10/0,4 | 100 | 73 | ПС 35/10кВ Дмитриевка ВЛ Пластинки РП Пластинки ВЛ Центр | 27
КТП-10кВ № 318(9) ВЛ 10кВ СПТУ ПС Аксай | филиал ПАО «Россети Центр»-«Липецкэнерго» | Липецкая обл. | Усманский | с. Аксай | 10/0,4 | 100 | 30 | ПС 110/35/10кВ Аксай ВЛ СПТУ | 70
КТП-10кВ № 319 ВЛ-СПТУ пс Аксай | филиал ПАО «Россети Центр»-«Липецкэнерго» | Липецкая обл. | Усманский | с. Октябрьское | 10/0,4 | 100 | 57 | ПС 110/35/10кВ Аксай ВЛ СПТУ | 43
КТП-10кВ № 32 ВЛ Дмитриевка ПС Дмитриевк | филиал ПАО «Россети Центр»-«Липецкэнерго» | Липецкая обл. | Усманский | с. Дмитриевка | 10/0,4 | 250 | 29 | ПС 35/10кВ Дмитриевка ВЛ Дмитриевка | 221
КТП-10кВ № 32 ф.1 пс Усмань | филиал ПАО «Россети Центр»-«Липецкэнерго» | Липецкая обл. | Усманский | с. Дмитриевка | 10/0,4 | 250 | 170 | ПС 110/35/10кВ Усмань, ЛЭП-10 кВ №1 | 80
КТП-10кВ № 323 ВЛ-Гаршино РП-Пластинки | филиал ПАО «Россети Центр»-«Липецкэнерго» | Липецкая обл. | Усманский | с. Пластинки | 10/0,4 | 100 | 43 | ПС 35/10кВ Дмитриевка ВЛ Пластинки РП Пластинки ВЛ Гаршино | 57
КТП-10кВ № 325 ВЛ Насосная пс Дмитриевка | филиал ПАО «Россети Центр»-«Липецкэнерго» | Липецкая обл. | Усманский | с. Дмитриевка | 10/0,4 | 63 | 3 | ПС 35/10кВ Дмитриевка ВЛ Насосная | 60
КТП-10кВ № 326 ВЛ Снежково РП Пластинки | филиал ПАО «Россети Центр»-«Липецкэнерго» | Липецкая обл. | Усманский | с. Пластинки | 10/0,4 | 100 | 67 | ПС 35/10кВ Дмитриевка ВЛ Пластинки РП Пластинки ВЛ Снежково | 33
КТП-10кВ № 328 ВЛ-Хлебороб пс Аксай | филиал ПАО «Россети Центр»-«Липецкэнерго» | Липецкая обл. | Усманский | с. Аксай | 10/0,4 | 63 | 1 | ПС 110/35/10кВ Аксай ВЛ Хлебороб | 62
КТП-10кВ № 329 ВЛ-Покровка пс Куликово | филиал ПАО «Россети Центр»-«Липецкэнерго» | Липецкая обл. | Усманский | с. Куликово | 10/0,4 | 160 | 75 | ПС 35/10кВ Куликово ВЛ Покровка | 85
КТП-10кВ № 331ВЛ-Центр РП-Пластинки | филиал ПАО «Россети Центр»-«Липецкэнерго» | Липецкая обл. | Усманский | с. Пластинки | 10/0,4 | 400 | 24 | ПС 35/10кВ Дмитриевка ВЛ Пластинки РП Пластинки ВЛ Центр | 376
КТП-10кВ № 336 ВЛ Витим пс Аксай | филиал ПАО «Россети Центр»-«Липецкэнерго» | Липецкая обл. | Усманский | с. Аксай | 10/0,4 | 63 | 2 | ПС 110/35/10кВ Аксай ВЛ Витим | 61
КТП-10кВ № 338 ВЛ-Аксай пс Аксай | филиал ПАО «Россети Центр»-«Липецкэнерго» | Липецкая обл. | Усманский | с. Аксай | 10/0,4 | 160 | 12 | ПС 110/35/10кВ Аксай ВЛ Аксай | 148
КТП-10кВ № 339 ВЛ-Витим пс Аксай | филиал ПАО «Россети Центр»-«Липецкэнерго» | Липецкая обл. | Усманский | ст. Дрязги | 10/0,4 | 160 | 20 | ПС 110/35/10кВ Аксай ВЛ Витим | 140
КТП-10кВ № 340 ВЛ Снежково РП Пластин. | филиал ПАО «Россети Центр»-«Липецкэнерго» | Липецкая обл. | Усманский | с. Пластинки | 10/0,4 | 100 | 3 | ПС 35/10кВ Дмитриевка ВЛ Пластинки РП Пластинки ВЛ Снежково | 97
КТП-10кВ № 341 ВЛ-Покровка пс Куликово | филиал ПАО «Россети Центр»-«Липецкэнерго» | Липецкая обл. | Усманский | с. Куликово | 10/0,4 | 63 | 6 | ПС 35/10кВ Куликово ВЛ Покровка | 57
КТП-10кВ № 342 ВЛ-Витим пс Аксай | филиал ПАО «Россети Центр»-«Липецкэнерго» | Липецкая обл. | Усманский | ст. Дрязги | 10/0,4 | 400 | 19 | ПС 110/35/10кВ Аксай ВЛ Витим | 381
КТП-10кВ № 344 ВЛ-Карачун пс Куликово | филиал ПАО «Россети Центр»-«Липецкэнерго» | Липецкая обл. | Усманский | с. Куликово | 10/0,4 | 160 | 15 | ПС 35/10кВ Куликово ВЛ Карачун | 145
КТП-10кВ № 345 ВЛ Карачун ПС Куликово | филиал ПАО «Россети Центр»-«Липецкэнерго» | Липецкая обл. | Усманский | с. Куликово | 10/0,4 | 160 | 5 | ПС 35/10кВ Куликово ВЛ Карачун | 155
КТП-10кВ № 346 ВЛ-Хлебороб пс Аксай | филиал ПАО «Россети Центр»-«Липецкэнерго» | Липецкая обл. | Усманский | с. Аксай | 10/0,4 | 63 | 24 | ПС 110/35/10кВ Аксай ВЛ Хлебороб | 39
КТП-10кВ № 349 ВЛ-Боровс пс Куликово | филиал ПАО «Россети Центр»-«Липецкэнерго» | Липецкая обл. | Усманский | с. Аксай | 10/0,4 | 100 | 73 | ПС 35/10кВ Куликово ВЛ Боровое | 27
КТП-10кВ № 35 ВЛ 1 Мая РП Девица | филиал ПАО «Россети Центр»-«Липецкэнерго» | Липецкая обл. | Усманский | с. Девица | 10/0,4 | 250 | 9 | ПС 35/10кВ Пашково ВЛ Девица РП Девица ВЛ 1 мая | 241
КТП-10кВ № 350 ВЛ-Карачун пс Куликово | филиал ПАО «Россети Центр»-«Липецкэнерго» | Липецкая обл. | Усманский | с. Куликово | 10/0,4 | 63 | 4 | ПС 35/10кВ Куликово ВЛ Карачун | 59
КТП-10кВ № 351 ВЛ Карачун пс Куликово | филиал ПАО «Россети Центр»-«Липецкэнерго» | Липецкая обл. | Усманский | с. Куликово | 10/0,4 | 100 | 17 | ПС 35/10кВ Куликово ВЛ Карачун | 83
КТП-10кВ № 352 ВЛ-Карачун пс Куликово | филиал ПАО «Россети Центр»-«Липецкэнерго» | Липецкая обл. | Усманский | с. Куликово | 10/0,4 | 63 | 9 | ПС 35/10кВ Куликово ВЛ Карачун | 54
КТП-10кВ № 353 ВЛ-Зерноток РП-Пластинки | филиал ПАО «Россети Центр»-«Липецкэнерго» | Липецкая обл. | Усманский | с. Пластинки | 10/0,4 | 160 | 123 | ПС 35/10кВ Дмитриевка ВЛ Пластинки РП Пластинки ВЛ Зерноток | 37
КТП-10кВ № 354 ВЛ-Карачун пс Куликово | филиал ПАО «Россети Центр»-«Липецкэнерго» | Липецкая обл. | Усманский | с. Куликово | 10/0,4 | 63 | 8 | ПС 35/10кВ Куликово ВЛ Карачун | 55
КТП-10кВ № 355 ВЛ-Карачун пс Куликово | филиал ПАО «Россети Центр»-«Липецкэнерго» | Липецкая обл. | Усманский | с. Куликово | 10/0,4 | 63 | 16 | ПС 35/10кВ Куликово ВЛ Карачун | 47
КТП-10кВ № 356 ВЛ-Снежково РП-Пластинки | филиал ПАО «Россети Центр»-«Липецкэнерго» | Липецкая обл. | Усманский | с. Пластинки | 10/0,4 | 100 | 64 | ПС 35/10кВ Дмитриевка ВЛ Пластинки РП Пластинки ВЛ Снежково | 36
КТП-10кВ № 361ВЛ-10 Куликово от ПС Аксай | филиал ПАО «Россети Центр»-«Липецкэнерго» | Липецкая обл. | Усманский | с. Аксай | 10/0,4 | 100 | 18 | ПС 110/35/10кВ Аксай ВЛ Куликово | 82
КТП-10кВ № 362 ВЛ-Зерносклады пс Куликов | филиал ПАО «Россети Центр»-«Липецкэнерго» | Липецкая обл. | Усманский | с. Куликово | 10/0,4 | 250 | 7 | ПС 35/10кВ Куликово ВЛ Зерносклады | 243
КТП-10кВ № 363 ВЛ-Московка пс Дмитриевка | филиал ПАО «Россети Центр»-«Липецкэнерго» | Липецкая обл. | Усманский | с. Дмитриевка | 10/0,4 | 63 | 1 | ПС 35/10кВ Дмитриевка ВЛ Московка | 62
КТП-10кВ № 366 ВЛ-Московка пс Дмитриевка | филиал ПАО «Россети Центр»-«Липецкэнерго» | Липецкая обл. | Усманский | с. Дмитриевка | 10/0,4 | 400 | 6 | ПС 35/10кВ Дмитриевка ВЛ Московка | 394
КТП-10кВ № 37 ВЛ Кудояровка пс Бочинов. | филиал ПАО «Россети Центр»-«Липецкэнерго» | Липецкая обл. | Усманский | с. Бочиновка | 10/0,4 | 63 | 12 | ПС 35/10кВ Бочиновка ВЛ Кудояровка | 51
КТП-10кВ № 370 ВЛ-Гаршино РП-Пластинки | филиал ПАО «Россети Центр»-«Липецкэнерго» | Липецкая обл. | Усманский | с. Пластинки | 10/0,4 | 30 | 18 | ПС 35/10кВ Дмитриевка ВЛ Пластинки РП Пластинки ВЛ Гаршино | 12
КТП-10кВ № 375 ВЛ-Быт РП-Пластинки | филиал ПАО «Россети Центр»-«Липецкэнерго» | Липецкая обл. | Усманский | с. Пластинки | 10/0,4 | 100 | 52 | ПС 35/10кВ Дмитриевка ВЛ Пластинки РП Пластинки ВЛ Быт | 48
КТП-10кВ № 376 ВЛ-Дмитриевка пс Дмитриев | филиал ПАО «Россети Центр»-«Липецкэнерго» | Липецкая обл. | Усманский | с. Дмитриевка | 10/0,4 | 160 | 100 | ПС 35/10кВ Дмитриевка ВЛ Дмитриевка | 60
КТП-10кВ № 378 ВЛ-Мещёрка пс Куликово | филиал ПАО «Россети Центр»-«Липецкэнерго» | Липецкая обл. | Усманский | с. Мещёрка | 10/0,4 | 100 | 75 | ПС 35/10кВ Куликово ВЛ Мещёрка | 25
КТП-10кВ № 379 ВЛ-Мещёрка пс Куликово | филиал ПАО «Россети Центр»-«Липецкэнерго» | Липецкая обл. | Усманский | с. Куликово | 10/0,4 | 63 | 30 | ПС 35/10кВ Куликово ВЛ Мещёрка | 33
КТП-10кВ № 38 ВЛ Куриловка пс Фёдоровка | филиал ПАО «Россети Центр»-«Липецкэнерго» | Липецкая обл. | Усманский | с. Кудояровка | 10/0,4 | 63 | 15 | ПС 35/10кВ Фёдоровка ВЛ Куриловка | 48
КТП-10кВ № 380 ВЛ-Покровка пс Куликово | филиал ПАО «Россети Центр»-«Липецкэнерго» | Липецкая обл. | Усманский | с. Куликово | 10/0,4 | 63 | 6 | ПС 35/10кВ Куликово ВЛ Покровка | 57
КТП-10кВ № 381 ВЛ- Хлебороб пс Аксай | филиал ПАО «Россети Центр»-«Липецкэнерго» | Липецкая обл. | Усманский | с. Аксай | 10/0,4 | 250 | 2 | ПС 110/35/10кВ Аксай ВЛ Хлебороб | 248
КТП-10кВ № 382 ВЛ-Московка пс Дмитриевка | филиал ПАО «Россети Центр»-«Липецкэнерго» | Липецкая обл. | Усманский | с. Дмитриевка | 10/0,4 | 100 | 4 | ПС 35/10кВ Дмитриевка ВЛ Московка | 96
КТП-10кВ № 383 ВЛ-Карачун пс Куликово | филиал ПАО «Россети Центр»-«Липецкэнерго» | Липецкая обл. | Усманский | с. Куликово | 10/0,4 | 250 | 27 | ПС 35/10кВ Куликово ВЛ Карачун | 223
КТП-10кВ № 385 ВЛ Гаршино РП Пластинки | филиал ПАО «Россети Центр»-«Липецкэнерго» | Липецкая обл. | Усманский | с. Пластинки | 10/0,4 | 63 | 36 | ПС 35/10кВ Дмитриевка ВЛ Пластинки РП Пластинки ВЛ Гаршино | 27
КТП-10кВ № 39 ВЛ Куриловка пс Фёдоровка | филиал ПАО «Россети Центр»-«Липецкэнерго» | Липецкая обл. | Усманский | с. Фёдоровка | 10/0,4 | 250 | 21 | ПС 35/10кВ Фёдоровка ВЛ Куриловка | 229
КТП-10кВ № 39 ф.1 пс Усмань | филиал ПАО «Россети Центр»-«Липецкэнерго» | Липецкая обл. | Усманский | с. Новоугляновка | 10/0,4 | 100 | 70 | ПС 110/35/10кВ Усмань, ЛЭП-10 кВ №1 | 30
КТП-10кВ № 391 ВЛ-Насосная пс Дмитриевка | филиал ПАО «Россети Центр»-«Липецкэнерго» | Липецкая обл. | Усманский | с. Дмитриевка | 10/0,4 | 100 | 3 | ПС 35/10кВ Дмитриевка ВЛ Насосная | 97
КТП-10кВ № 394 ВЛ-Витим пс Аксай | филиал ПАО «Россети Центр»-«Липецкэнерго» | Липецкая обл. | Усманский | ст. Дрязги | 10/0,4 | 100 | 4 | ПС 110/35/10кВ Аксай вЛ Витим | 96
КТП-10кВ № 395 ВЛ-Витим пс Аксай | филиал ПАО «Россети Центр»-«Липецкэнерго» | Липецкая обл. | Усманский | ст. Дрязги | 10/0,4 | 160 | 3 | ПС 110/35/10кВ Аксай ВЛ Витим | 157
КТП-10кВ № 396 ВЛ-Витим пс Аксай | филиал ПАО «Россети Центр»-«Липецкэнерго» | Липецкая обл. | Усманский | ст. Дрязги | 10/0,4 | 63 | 1 | ПС 110/35/10кВ Аксай ВЛ Витим | 62
КТП-10кВ № 4 ВЛ Коммунар пс Бочиновка | филиал ПАО «Россети Центр»-«Липецкэнерго» | Липецкая обл. | Усманский | с. Завальное | 10/0,4 | 100 | 11 | ПС 35/10кВ Бочиновка ВЛ Коммунар | 89
КТП-10кВ № 40 ВЛ Куриловка ПС Фёдоровка | филиал ПАО «Россети Центр»-«Липецкэнерго» | Липецкая обл. | Усманский | с. Фёдоровка | 10/0,4 | 63 | 2 | ПС 35/10кВ Фёдоровка ВЛ Куриловка | 61
КТП-10кВ № 40 ф.2 пс Усмань | филиал ПАО «Россети Центр»-«Липецкэнерго» | Липецкая обл. | Усманский | с. Новоугляновка | 10/0,4 | 40 | 30 | ПС 110/35/10кВ Усмань, ЛЭП-10 кВ №2 | 10
КТП-10кВ № 401 ВЛ Школа пс Пашково | филиал ПАО «Россети Центр»-«Липецкэнерго» | Липецкая обл. | Усманский | с. Байгора | 10/0,4 | 400 | 17 | ПС 35/10кВ Пашково ВЛ Школа | 383
КТП-10кВ № 402 ВЛ-Зерноскл.пс Куликово | филиал ПАО «Россети Центр»-«Липецкэнерго» | Липецкая обл. | Усманский | с. Куликово | 10/0,4 | 160 | 8 | ПС 35/10кВ Куликово ВЛ Зерносклады | 152
КТП-10кВ № 403 ВЛ Химсклады ПС Московка | филиал ПАО «Россети Центр»-«Липецкэнерго» | Липецкая обл. | Усманский | с. Никольское | 10/0,4 | 400 | 231 | ПС 35/10кВ Московка ВЛ Химсклады | 169
КТП-10кВ № 404 ВЛ Химсклады пс Московка | филиал ПАО «Россети Центр»-«Липецкэнерго» | Липецкая обл. | Усманский | с. Московка | 10/0,4 | 250 | 17 | ПС 35/10кВ Московка ВЛ Химсклады | 233
КТП-10кВ № 406 ВЛ Грачёвка псБерезнягов. | филиал ПАО «Россети Центр»-«Липецкэнерго» | Липецкая обл. | Усманский | с. Березняговка | 10/0,4 | 160 | 45 | ПС 35/10кВ Березняговка ВЛ Грачёвка | 115
КТП-10кВ № 407 ВЛ Грачёвка псБерезнягов. | филиал ПАО «Россети Центр»-«Липецкэнерго» | Липецкая обл. | Усманский | с. Грачёвка | 10/0,4 | 100 | 49 | ПС 35/10кВ Березняговка ВЛ Грачёвка | 51
КТП-10кВ № 408 ВЛ Грачёвка псБерезнягов. | филиал ПАО «Россети Центр»-«Липецкэнерго» | Липецкая обл. | Усманский | с. Грачёвка | 10/0,4 | 250 | 18 | ПС 35/10кВ Березняговка ВЛ Грачёвка | 232
КТП-10кВ № 409 ВЛ Дружба пс Березняговка | филиал ПАО «Россети Центр»-«Липецкэнерго» | Липецкая обл. | Усманский | с. Березняговка | 10/0,4 | 250 | 45 | ПС 35/10кВ Березняговка ВЛ Дружба | 205
КТП-10кВ № 41 ВЛ Куриловка пс Фёдоровка | филиал ПАО «Россети Центр»-«Липецкэнерго» | Липецкая обл. | Усманский | с. Фёдоровка | 10/0,4 | 63 | 30 | ПС 35/10кВ Фёдоровка ВЛ Куриловка | 33
КТП-10кВ № 410 ВЛ Дружба пс Березняговка | филиал ПАО «Россети Центр»-«Липецкэнерго» | Липецкая обл. | Усманский | с. Березняговка | 10/0,4 | 100 | 14 | ПС 35/10кВ Березняговка ВЛ Дружба | 86
КТП-10кВ № 411 ВЛ Дружба ПС Березняговка | филиал ПАО «Россети Центр»-«Липецкэнерго» | Липецкая обл. | Усманский | с. Березняговка | 10/0,4 | 63 | 10 | ПС 35/10кВ Березняговка ВЛ Дружба | 53
КТП-10кВ № 418 ВЛ Грачёвка псБерезнягов. | филиал ПАО «Россети Центр»-«Липецкэнерго» | Липецкая обл. | Усманский | с. Грачёвка | 10/0,4 | 63 | 16 | ПС 35/10кВ Березняговка ВЛ Грачёвка | 47
КТП-10кВ № 419 ВЛ Грачёвка псБерезнягов. | филиал ПАО «Россети Центр»-«Липецкэнерго» | Липецкая обл. | Усманский | с. Грачёвка | 10/0,4 | 100 | 13 | ПС 35/10кВ Березняговка ВЛ Грачёвка | 87
КТП-10кВ № 42 ВЛ Куриловка пс Фёдоровка | филиал ПАО «Россети Центр»-«Липецкэнерго» | Липецкая обл. | Усманский | с. Фёдоровка | 10/0,4 | 100 | 11 | ПС 35/10кВ Фёдоровка ВЛ Куриловка | 89
КТП-10кВ № 420 ВЛ-Мещёрка пс Куликово | филиал ПАО «Россети Центр»-«Липецкэнерго» | Липецкая обл. | Усманский | с. Куликово | 10/0,4 | 63 | 27 | ПС 35/10кВ Куликово ВЛ Мещёрка | 36
КТП-10кВ № 426 ВЛ-Быт РП-Пластинки | филиал ПАО «Россети Центр»-«Липецкэнерго» | Липецкая обл. | Усманский | с. Пластинки | 10/0,4 | 400 | 116 | ПС 35/10кВ Дмитриевка ВЛ Пластинки РП Пластинки ВЛ Быт | 284
КТП-10кВ № 431 ВЛ Евсюковка РП Девица | филиал ПАО «Россети Центр»-«Липецкэнерго» | Липецкая обл. | Усманский | с. Ник.Выселки | 10/0,4 | 250 | 48 | ПС 35/10кВ Пашково ВЛ 10 кВ Девица РП Девица ВЛ Евсюковка | 202
КТП-10кВ № 434 ВЛ-Мещёрка пс Куликово | филиал ПАО «Россети Центр»-«Липецкэнерго» | Липецкая обл. | Усманский | с. Куликово | 10/0,4 | 63 | 48 | ПС 35/10кВ Куликово ВЛ Мещёрка | 15
КТП-10кВ № 435 ВЛ-Зерносклады пс Куликов | филиал ПАО «Россети Центр»-«Липецкэнерго» | Липецкая обл. | Усманский | с. Куликово | 10/0,4 | 250 | 27 | ПС 35/10кВ Куликово ВЛ Зерносклады | 223
КТП-10кВ № 438 ф.7 пс Усмань | филиал ПАО «Россети Центр»-«Липецкэнерго» | Липецкая обл. | Усманский | г. Усмань | 10/0,4 | 40 | 19 | ПС 110/35/10кВ Усмань, ЛЭП-10 кВ №7 | 21
КТП-10кВ № 439 ВЛ- Московка пс Дмитриев | филиал ПАО «Россети Центр»-«Липецкэнерго» | Липецкая обл. | Усманский | с. Дмитриевка | 10/0,4 | 100 | 35 | ПС 35/10кВ Дмитриевка ВЛ Московка | 65
КТП-10кВ № 44 ф.8 пс Усмань | филиал ПАО «Россети Центр»-«Липецкэнерго» | Липецкая обл. | Усманский | г. Усмань | 10/0,4 | 100 | 65 | ПС 110/35/10кВ Усмань, ЛЭП-10 кВ №8 | 35
КТП-10кВ № 444 ВЛ Грачёвка псБерезняг. | филиал ПАО «Россети Центр»-«Липецкэнерго» | Липецкая обл. | Усманский | с. Грачёвка | 10/0,4 | 250 | 31 | ПС 35/10кВ Березняговка ВЛ Грачёвка | 219
КТП-10кВ № 446 ВЛ 1 Мая РП Девица | филиал ПАО «Россети Центр»-«Липецкэнерго» | Липецкая обл. | Усманский | с. Девица | 10/0,4 | 160 | 7 | ПС 35/10кВ Пашково ВЛ Девица РП Девица ВЛ 1 мая | 153
КТП-10кВ № 447 ВЛ-Хлебороб пс Аксай | филиал ПАО «Россети Центр»-«Липецкэнерго» | Липецкая обл. | Усманский | с. Аксай | 10/0,4 | 100 | 6 | ПС 110/35/10кВ Аксай ВЛ Хлебороб | 94
КТП-10кВ № 45 ф.2 пс Усмань | филиал ПАО «Россети Центр»-«Липецкэнерго» | Липецкая обл. | Усманский | г. Усмань | 10/0,4 | 100 | 75 | ПС 110/35/10кВ Усмань, ЛЭП-10 кВ №2 | 25
КТП-10кВ № 450 ВЛ Бреславка пс Фёдоровка | филиал ПАО «Россети Центр»-«Липецкэнерго» | Липецкая обл. | Усманский | с. Фёдоровка | 10/0,4 | 100 | 13 | ПС 35/10кВ Фёдоровка ВЛ Бреславка | 87
КТП-10кВ № 453 ВЛ-Зерносклады пс Куликов | филиал ПАО «Россети Центр»-«Липецкэнерго» | Липецкая обл. | Усманский | с. Куликово | 10/0,4 | 63 | 49 | ПС 35/10кВ Куликово ВЛ Зерносклады | 14
КТП-10кВ № 46 ВЛ Дрязги пс Аксай | филиал ПАО «Россети Центр»-«Липецкэнерго» | Липецкая обл. | Усманский | ст. Дрязги | 10/0,4 | 100 | 12 | ПС 110/35/10кВ Аксай ВЛ Дрязги | 88
КТП-10кВ № 460 ВЛ-10 Хлебороб ПС Аксай | филиал ПАО «Россети Центр»-«Липецкэнерго» | Липецкая обл. | Усманский | п. Хлебороб | 10/0,4 | 100 | 38 | ПС 110/35/10кВ Аксай ВЛ Хлебороб | 62
КТП-10кВ № 464 ВЛ-Покровка пс Куликово | филиал ПАО «Россети Центр»-«Липецкэнерго» | Липецкая обл. | Усманский | с. Куликово | 10/0,4 | 100 | 3 | ПС 35/10кВ Куликово ВЛ Покровка | 97
КТП-10кВ № 465 ВЛ-Карачун пс Куликово | филиал ПАО «Россети Центр»-«Липецкэнерго» | Липецкая обл. | Усманский | с. Куликово | 10/0,4 | 100 | 14 | ПС 35/10кВ Куликово ВЛ Карачун | 86
КТП-10кВ № 466 ВЛ-Карачун пс Куликово | филиал ПАО «Россети Центр»-«Липецкэнерго» | Липецкая обл. | Усманский | с. Куликово | 10/0,4 | 100 | 12 | ПС 35/10кВ Куликово ВЛ Карачун | 88
КТП-10кВ № 47 ВЛ-Витим пс Аксай | филиал ПАО «Россети Центр»-«Липецкэнерго» | Липецкая обл. | Усманский | ст. Дрязги | 10/0,4 | 400 | 116 | ПС 110/35/10кВ Аксай ВЛ Витим | 284
КТП-10кВ № 470 ВЛ-Зерносклады пс Куликов | филиал ПАО «Россети Центр»-«Липецкэнерго» | Липецкая обл. | Усманский | с. Куликово | 10/0,4 | 100 | 14 | ПС 35/10кВ Куликово ВЛ Зерносклады | 86
КТП-10кВ № 471 ВЛ Поддубров. пс Поддуб. | филиал ПАО «Россети Центр»-«Липецкэнерго» | Липецкая обл. | Усманский | с. Демшино | 10/0,4 | 100 | 11 | ПС 35/10кВ Поддубровка ВЛ Поддубровка | 89
КТП-10кВ № 472 ВЛ-Московка пс Дмитриевка | филиал ПАО «Россети Центр»-«Липецкэнерго» | Липецкая обл. | Усманский | с. Дмитриевка | 10/0,4 | 250 | 12 | ПС 35/10кВ Дмитриевка ВЛ Московка | 238
КТП-10кВ № 473 ВЛ-Быт РП-Пластинки | филиал ПАО «Россети Центр»-«Липецкэнерго» | Липецкая обл. | Усманский | с. Пластинки | 10/0,4 | 100 | 3 | ПС 35/10кВ Дмитриевка ВЛ Пластинки РП Пластинки ВЛ Быт | 97
КТП-10кВ № 475 ВЛ Кудояровка пс Бочинов. | филиал ПАО «Россети Центр»-«Липецкэнерго» | Липецкая обл. | Усманский | с. Бочиновка | 10/0,4 | 100 | 16 | ПС 35/10кВ Бочиновка ВЛ Кудояровка | 84
КТП-10кВ № 489 ВЛ Терновка пс Бочиновка | филиал ПАО «Россети Центр»-«Липецкэнерго» | Липецкая обл. | Усманский | с. Бочиновка | 10/0,4 | 100 | 59 | ПС 35/10кВ Бочиновка ВЛ Терновка | 41
КТП-10кВ № 5 ВЛ Октябр. пс Аксай | филиал ПАО «Россети Центр»-«Липецкэнерго» | Липецкая обл. | Усманский | с. Октябрьское | 10/0,4 | 250 | 109 | ПС 110/35/10кВ Аксай ВЛ Октябрьский | 141
КТП-10кВ № 501 ВЛ Байгора пс Пашково | филиал ПАО «Россети Центр»-«Липецкэнерго» | Липецкая обл. | Усманский | с. Байгора | 10/0,4 | 100 | 2 | ПС 35/10кВ Пашково ВЛ Байгора | 98
КТП-10кВ № 502 ВЛ Школа пс Пашково | филиал ПАО «Россети Центр»-«Липецкэнерго» | Липецкая обл. | Усманский | с. Байгора | 10/0,4 | 160 | 14 | ПС 35/10кВ Пашково ВЛ Школа | 146
КТП-10кВ № 503 ВЛ Пятилетка пс Пашково | филиал ПАО «Россети Центр»-«Липецкэнерго» | Липецкая обл. | Усманский | с. Байгора | 10/0,4 | 100 | 21 | ПС 35/10кВ Пашково ВЛ Пятилетка | 79
КТП-10кВ № 504 ВЛ Школа пс Пашково | филиал ПАО «Россети Центр»-«Липецкэнерго» | Липецкая обл. | Усманский | с. Байгора | 10/0,4 | 100 | 20 | ПС 35/10кВ Пашково ВЛ Школа | 80
КТП-10кВ № 505 ВЛ Школа пс Пашково | филиал ПАО «Россети Центр»-«Липецкэнерго» | Липецкая обл. | Усманский | с. Байгора | 10/0,4 | 100 | 8 | ПС 35/10кВ Пашково ВЛ Школа | 92
КТП-10кВ № 506 ВЛ Грачёвка псБерезнягов. | филиал ПАО «Россети Центр»-«Липецкэнерго» | Липецкая обл. | Усманский | с. Грачёвка | 10/0,4 | 40 | 16 | ПС 35/10кВ Березняговка ВЛ Грачёвка | 24
КТП-10кВ № 510 ВЛ Ладыгино РП Пашково | филиал ПАО «Россети Центр»-«Липецкэнерго» | Липецкая обл. | Усманский | с. Пашково | 10/0,4 | 40 | 3 | ПС 35/10кВ Пашково ВЛ 10 кВ Пашково 1 РП Пашково ВЛ Ладыгино | 37
КТП-10кВ № 513 ВЛ Грачёвка псБерезнягов. | филиал ПАО «Россети Центр»-«Липецкэнерго» | Липецкая обл. | Усманский | с. Крутченская Байгора | 10/0,4 | 250 | 11 | ПС 35/10кВ Березняговка ВЛ Грачёвка | 239
КТП-10кВ № 514 ВЛ Грачёвка псБерезняговк | филиал ПАО «Россети Центр»-«Липецкэнерго» | Липецкая обл. | Усманский | с. Грачёвка | 10/0,4 | 315 | 27 | ПС 35/10кВ Березняговка ВЛ Грачёвка | 288
КТП-10кВ № 515 ВЛ Грачёвка псБерезнягов. | филиал ПАО «Россети Центр»-«Липецкэнерго» | Липецкая обл. | Усманский | с. Грачёвка | 10/0,4 | 160 | 10 | ПС 35/10кВ Березняговка ВЛ Грачёвка | 150
КТП-10кВ № 516 ВЛ В.Мосоловка РП Пашково | филиал ПАО «Россети Центр»-«Липецкэнерго» | Липецкая обл. | Усманский | с. В. Мосоловка | 10/0,4 | 160 | 111 | ПС 35/10кВ Пашково ВЛ 10 кВ Поле РП Пашково ВЛ В.Мосоловка | 49
КТП-10кВ № 517 ВЛ В.Мосоловка РП Пашково | филиал ПАО «Россети Центр»-«Липецкэнерго» | Липецкая обл. | Усманский | с. В. Мосоловка | 10/0,4 | 160 | 44 | ПС 35/10кВ Пашково ВЛ 10 кВ Поле РП Пашково ВЛ В.Мосоловка | 116
КТП-10кВ № 519 ВЛ Грачёвка псБерезнягов. | филиал ПАО «Россети Центр»-«Липецкэнерго» | Липецкая обл. | Усманский | с. Грачёвка | 10/0,4 | 160 | 37 | ПС 35/10кВ Березняговка ВЛ Грачёвка | 123
КТП-10кВ № 520 ВЛ Грачёвка пс Березнягов | филиал ПАО «Россети Центр»-«Липецкэнерго» | Липецкая обл. | Усманский | с. Грачёвка | 10/0,4 | 100 | 18 | ПС 35/10кВ Березняговка ВЛ Грачёвка | 82
КТП-10кВ № 521 ВЛ Пашковс. пс Пашково | филиал ПАО «Россети Центр»-«Липецкэнерго» | Липецкая обл. | Усманский | с. Пашково | 10/0,4 | 500 | 7 | ПС 35/10кВ Пашково ВЛ 10 кВ Пашковский комплекс | 493
КТП-10кВ № 522 ВЛ Грачёвка пс Березнягов | филиал ПАО «Россети Центр»-«Липецкэнерго» | Липецкая обл. | Усманский | с. Грачёвка | 10/0,4 | 160 | 15 | ПС 35/10кВ Березняговка ВЛ Грачёвка | 145
КТП-10кВ № 526 ВЛ Грачёвка пс Березняг. | филиал ПАО «Россети Центр»-«Липецкэнерго» | Липецкая обл. | Усманский | с. Березняговка | 10/0,4 | 400 | 16 | ПС 35/10кВ Березняговка ВЛ Грачёвка | 384
КТП-10кВ № 529 ВЛ ф.7 пс Усмань | филиал ПАО «Россети Центр»-«Липецкэнерго» | Липецкая обл. | Усманский | с. Стрелецкие Хутора | 10/0,4 | 160 | 16 | ПС 110/35/10кВ Усмань, ЛЭП-10 кВ №7 | 144
КТП-10кВ № 530ВЛЧист.пруды псБерезнягов. | филиал ПАО «Россети Центр»-«Липецкэнерго» | Липецкая обл. | Усманский | с. Березняговка | 10/0,4 | 250 | 10 | ПС 35/10кВ Березняговка ВЛ Чистые Пруды | 240
КТП-10кВ № 532 ВЛЧист.пруд.псБерезнягов. | филиал ПАО «Россети Центр»-«Липецкэнерго» | Липецкая обл. | Усманский | с. Бреславка | 10/0,4 | 160 | 72 | ПС 35/10кВ Березняговка ВЛ Чистые Пруды | 88
КТП-10кВ № 533ВЛЧист.пруд.псБерезнягов. | филиал ПАО «Россети Центр»-«Липецкэнерго» | Липецкая обл. | Усманский | с. Березняговка | 10/0,4 | 100 | 29 | ПС 35/10кВ Березняговка ВЛ Чистые Пруды | 71
КТП-10кВ № 535 ВЛ Андросовка РП Пластин. | филиал ПАО «Россети Центр»-«Липецкэнерго» | Липецкая обл. | Усманский | с. Пластинки | 10/0,4 | 100 | 62 | ПС 35/10кВ Дмитриевка ВЛ Пластинки РП Пластинки ВЛ Андросовка | 38
КТП-10кВ № 542 ВЛ Маяк комм. пс Никольс. | филиал ПАО «Россети Центр»-«Липецкэнерго» | Липецкая обл. | Усманский | с. Никольское | 10/0,4 | 160 | 18 | ПС 110/35/10кВ Никольское ВЛ Маяк коммунизма | 142
КТП-10кВ № 546 ВЛ Бреславка пс Фёдоровка | филиал ПАО «Россети Центр»-«Липецкэнерго» | Липецкая обл. | Усманский | с. Фёдоровка | 10/0,4 | 400 | 121 | ПС 35/10кВ Фёдоровка ВЛ Бреславка | 279
КТП-10кВ № 548 ВЛ-Крас.зн.псБерезняговка | филиал ПАО «Россети Центр»-«Липецкэнерго» | Липецкая обл. | Усманский | с. Березняговка | 10/0,4 | 160 | 3 | ПС 35/10кВ Березняговка ВЛ Красное знамя | 157
КТП-10кВ № 549 ВЛ-Крас.зн.псБерезняговка | филиал ПАО «Россети Центр»-«Липецкэнерго» | Липецкая обл. | Усманский | с. Березняговка | 10/0,4 | 40 | 2 | ПС 35/10кВ Березняговка ВЛ Красное знамя | 38
КТП-10кВ № 55 ф. 1 пс Усмань | филиал ПАО «Россети Центр»-«Липецкэнерго» | Липецкая обл. | Усманский | г. Усмань | 10/0,4 | 160 | 110 | ПС 110/35/10кВ Усмань, ЛЭП-10 кВ №1 | 50
КТП-10кВ № 550 ВЛ Грачёвка псБерезнягов. | филиал ПАО «Россети Центр»-«Липецкэнерго» | Липецкая обл. | Усманский | с. Грачёвка | 10/0,4 | 63 | 8 | ПС 35/10кВ Березняговка ВЛ Грачёвка | 55
КТП-10кВ № 553 ВЛ Краснопол. пс Никольс. | филиал ПАО «Россети Центр»-«Липецкэнерго» | Липецкая обл. | Усманский | с. Никольское | 10/0,4 | 160 | 100 | ПС 110/35/10кВ Никольская ВЛ Краснопольский | 60
КТП-10кВ № 555 ВЛ Дружба пс Березняговка | филиал ПАО «Россети Центр»-«Липецкэнерго» | Липецкая обл. | Усманский | с. Березняговка | 10/0,4 | 100 | 50 | ПС 35/10кВ Березняговка ВЛ Дружба | 50
КТП-10кВ № 555a ВЛ Дружба пс Берез. | филиал ПАО «Россети Центр»-«Липецкэнерго» | Липецкая обл. | Усманский | с. Березняговка | 10/0,4 | 250 | 45 | ПС 35/10кВ Березняговка ВЛ Дружба | 205
КТП-10кВ № 556 ВЛ ф. 7 пс Усмань | филиал ПАО «Россети Центр»-«Липецкэнерго» | Липецкая обл. | Усманский | с. Стрелецкие Хутора | 10/0,4 | 250 | 49 | ПС 110/35/10кВ Усмань, ЛЭП-10 кВ №7 | 201
КТП-10кВ № 558 ВЛ В.Мосоловка РП Пашково | филиал ПАО «Россети Центр»-«Липецкэнерго» | Липецкая обл. | Усманский | с. В. Мосоловка | 10/0,4 | 160 | 151 | ПС 35/10кВ Пашково ВЛ 10 кВ Поле РП Пашково ВЛ В.Мосоловка | 9
КТП-10кВ № 559 ВЛ В.Мосоловка РП Пашково | филиал ПАО «Россети Центр»-«Липецкэнерго» | Липецкая обл. | Усманский | с. В. Мосоловка | 10/0,4 | 63 | 15 | ПС 35/10кВ Пашково ВЛ 10 кВ Поле РП Пашково ВЛ В.Мосоловка | 48
КТП-10кВ № 56 ф.1 пс Усмань | филиал ПАО «Россети Центр»-«Липецкэнерго» | Липецкая обл. | Усманский | г. Усмань | 10/0,4 | 100 | 39 | ПС 110/35/10кВ Усмань, ЛЭП-10 кВ №1 | 61
КТП-10кВ № 560 ВЛ Пятилетка псПашково | филиал ПАО «Россети Центр»-«Липецкэнерго» | Липецкая обл. | Усманский | с. Крутченская Байгора | 10/0,4 | 63 | 10 | ПС 35/10кВ Пашково ВЛ Пятилетка | 53
КТП-10кВ № 562 ВЛ Школа пс Пашково | филиал ПАО «Россети Центр»-«Липецкэнерго» | Липецкая обл. | Усманский | с. Крутченская Байгора | 10/0,4 | 250 | 29 | ПС 35/10кВ Пашково ВЛ Школа | 221
КТП-10кВ № 563 ВЛ Лог пс Пашково | филиал ПАО «Россети Центр»-«Липецкэнерго» | Липецкая обл. | Усманский | с. Крутченская Байгора | 10/0,4 | 63 | 15 | ПС 35/10кВ Пашково ВЛ Лог | 48
КТП-10кВ № 564ВЛЧист.пруд.псБерезнягов. | филиал ПАО «Россети Центр»-«Липецкэнерго» | Липецкая обл. | Усманский | с. Березняговка | 10/0,4 | 250 | 35 | ПС 35/10кВ Березняговка ВЛ Чистые Пруды | 215
КТП-10кВ № 567 ВЛ Грачёвка псБерезнягов | филиал ПАО «Россети Центр»-«Липецкэнерго» | Липецкая обл. | Усманский | с. Грачёвка | 10/0,4 | 63 | 16 | ПС 35/10кВ Березняговка ВЛ Грачёвка | 47
КТП-10кВ № 568 ВЛ Грачёвка псБерезнягов. | филиал ПАО «Россети Центр»-«Липецкэнерго» | Липецкая обл. | Усманский | с. Грачёвка | 10/0,4 | 63 | 27 | ПС 35/10кВ Березняговка ВЛ Грачёвка | 36
КТП-10кВ № 569 ВЛ-10 кВ Грач. пс Берез. | филиал ПАО «Россети Центр»-«Липецкэнерго» | Липецкая обл. | Усманский | с. Грачёвка | 10/0,4 | 160 | 25 | ПС 35/10кВ Березняговка ВЛ Грачёвка | 135
КТП-10кВ № 57 ф.2 пс Усмань | филиал ПАО «Россети Центр»-«Липецкэнерго» | Липецкая обл. | Усманский | г. Усмань | 10/0,4 | 250 | 150 | ПС 110/35/10кВ Усмань, ЛЭП-10 кВ №2 | 100
КТП-10кВ № 570 ВЛ Грачёвка ПС Березнягов | филиал ПАО «Россети Центр»-«Липецкэнерго» | Липецкая обл. | Усманский | с. Грачёвка | 10/0,4 | 100 | 31 | ПС 35/10кВ Березняговка ВЛ Грачёвка | 69
КТП-10кВ № 571ВЛ Грачёвка псБерезняговка | филиал ПАО «Россети Центр»-«Липецкэнерго» | Липецкая обл. | Усманский | с. Грачёвка | 10/0,4 | 63 | 9 | ПС 35/10кВ Березняговка ВЛ Грачёвка | 54
КТП-10кВ № 573 ВЛ Грачёвка псБерезнягов. | филиал ПАО «Россети Центр»-«Липецкэнерго» | Липецкая обл. | Усманский | с. Грачёвка | 10/0,4 | 40 | 12 | ПС 35/10кВ Березняговка ВЛ Грачёвка | 28
КТП-10кВ № 575 ВЛ Ток РП Пашково | филиал ПАО «Россети Центр»-«Липецкэнерго» | Липецкая обл. | Усманский | с. Пашково | 10/0,4 | 100 | 13 | ПС 35/10кВ Пашково ВЛ 10 кВ Пашково 1 РП Пашково ВЛ Ток | 87
КТП-10кВ № 578 ВЛ Правление РП Пашково | филиал ПАО «Россети Центр»-«Липецкэнерго» | Липецкая обл. | Усманский | с. Пашково | 10/0,4 | 160 | 4 | ПС 35/10кВ Пашково ВЛ Поле РП Пашково ВЛ Правление | 156
КТП-10кВ № 58 ВЛ Терновка пс Бочиновка | филиал ПАО «Россети Центр»-«Липецкэнерго» | Липецкая обл. | Усманский | с. Бочиновка | 10/0,4 | 250 | 11 | ПС 35/10кВ Бочиновка ВЛ Терновка | 239
КТП-10кВ № 58 ф. 8 пс Усмань | филиал ПАО «Россети Центр»-«Липецкэнерго» | Липецкая обл. | Усманский | г. Усмань | 10/0,4 | 100 | 60 | ПС 110/35/10кВ Усмань, ЛЭП-10 кВ №8 | 40
КТП-10кВ № 580 ВЛ Байгора пс Пашково | филиал ПАО «Россети Центр»-«Липецкэнерго» | Липецкая обл. | Усманский | с. Крутченская Байгора | 10/0,4 | 160 | 11 | ПС 35/10кВ Пашково ВЛ Байгора | 149
КТП-10кВ № 581ВЛ Бреславка пс Фёдоровка | филиал ПАО «Россети Центр»-«Липецкэнерго» | Липецкая обл. | Усманский | с. Фёдоровка | 10/0,4 | 100 | 63 | ПС 35/10кВ Фёдоровка ВЛ Бреславка | 37
КТП-10кВ № 582 ВЛ Бреславка пс Фёдоровка | филиал ПАО «Россети Центр»-«Липецкэнерго» | Липецкая обл. | Усманский | с. Фёдоровка | 10/0,4 | 63 | 46 | ПС 35/10кВ Фёдоровка ВЛ Бреславка | 17
КТП-10кВ № 583 ВЛ Бреслав. пс Фёдоровка | филиал ПАО «Россети Центр»-«Липецкэнерго» | Липецкая обл. | Усманский | с. Фёдоровка | 10/0,4 | 100 | 13 | ПС 35/10кВ Фёдоровка ВЛ Бреславка | 87
КТП-10кВ № 584 ВЛ Бреславка пс Фёдоровка | филиал ПАО «Россети Центр»-«Липецкэнерго» | Липецкая обл. | Усманский | с. Фёдоровка | 10/0,4 | 63 | 17 | ПС 35/10кВ Фёдоровка ВЛ Бреславка | 46
КТП-10кВ № 585 ВЛ Андросов. РП Пластинки | филиал ПАО «Россети Центр»-«Липецкэнерго» | Липецкая обл. | Усманский | с. Андросовка | 10/0,4 | 63 | 50 | ПС 35/10кВ Пашково ВЛ 10 кВ Поле РП Пашково ВЛ В.Мосоловка | 13
КТП-10кВ № 587 ВЛ Коммунар пс Бочин. | филиал ПАО «Россети Центр»-«Липецкэнерго» | Липецкая обл. | Усманский | с. Завальное | 10/0,4 | 63 | 40 | ПС 35/10кВ Бочиновка ВЛ Коммунар | 23
КТП-10кВ № 59 ВЛ Евсюковка РП Девица | филиал ПАО «Россети Центр»-«Липецкэнерго» | Липецкая обл. | Усманский | с. Евсюковка | 10/0,4 | 100 | 36 | ПС 35/10кВ Дмитриевка ВЛ Пластинки РП Пластинки ВЛ Андросовка | 64
КТП-10кВ № 59 ф.2 пс Усмань | филиал ПАО «Россети Центр»-«Липецкэнерго» | Липецкая обл. | Усманский | г. Усмань | 10/0,4 | 160 | 67 | ПС 110/35/10кВ Усмань, ЛЭП-10 кВ №2 | 93
КТП-10кВ № 590 ВЛ Коммунар пс Бочиновка | филиал ПАО «Россети Центр»-«Липецкэнерго» | Липецкая обл. | Усманский | с. Бочиновка | 10/0,4 | 250 | 50 | ПС 35/10кВ Бочиновка ВЛ Коммунар | 200
КТП-10кВ № 592 (ВЛ-АБЗ пс Никольская) | филиал ПАО «Россети Центр»-«Липецкэнерго» | Липецкая обл. | Усманский | п. Элеватор | 10/0,4 | 100 | 10 | ПС 110/35/10кВ Никольская ВЛ АБЗ | 90
КТП-10кВ № 593 ВЛ Байгора пс Пашково | филиал ПАО «Россети Центр»-«Липецкэнерго» | Липецкая обл. | Усманский | с. Байгора | 10/0,4 | 100 | 8 | ПС 35/10кВ Пашково ВЛ Байгора | 92
КТП-10кВ № 599 ВЛ Красноп. пс Никольск. | филиал ПАО «Россети Центр»-«Липецкэнерго» | Липецкая обл. | Усманский | с. Никольское | 10/0,4 | 63 | 10 | ПС 110/35/10кВ Никольская ВЛ Краснопольский | 53
КТП-10кВ № 60 ф.1 пс Усмань | филиал ПАО «Россети Центр»-«Липецкэнерго» | Липецкая обл. | Усманский | с. Новоугляновка | 10/0,4 | 160 | 100 | ПС 110/35/10кВ Усмань, ЛЭП-10 кВ №1 | 60
КТП-10кВ № 601 ВЛ Краснопол.пс Никольск. | филиал ПАО «Россети Центр»-«Липецкэнерго» | Липецкая обл. | Усманский | с. Никольское | 10/0,4 | 63 | 14 | ПС 110/35/10кВ Никольская ВЛ Краснопольский | 49
КТП-10кВ № 606 ВЛ Петушок пс Никольс. | филиал ПАО «Россети Центр»-«Липецкэнерго» | Липецкая обл. | Усманский | с. Никольское | 10/0,4 | 63 | 5 | ПС 110/35/10кВ Никольская ВЛ Петушок | 58
КТП-10кВ № 609 ВЛ Красноп. пс Никольс. | филиал ПАО «Россети Центр»-«Липецкэнерго» | Липецкая обл. | Усманский | с. Никольское | 10/0,4 | 250 | 2 | ПС 110/35/10кВ Никольская ВЛ Краснопольский | 248
КТП-10кВ № 61 ВЛ Евсюковка РП Девица | филиал ПАО «Россети Центр»-«Липецкэнерго» | Липецкая обл. | Усманский | с. Никольские Выселки | 10/0,4 | 160 | 63 | ПС 35/10кВ Пашково ВЛ 10 кВ Девица РП Девица ВЛ Евсюковка | 97
КТП-10кВ № 61 ф.12 пс Бочиновка | филиал ПАО «Россети Центр»-«Липецкэнерго» | Липецкая обл. | Усманский | г. Усмань | 10/0,4 | 250 | 170 | ПС 35/10 Бочиновка ЛЭП №12 | 80
КТП-10кВ № 611 ВЛ Откормчник пс Московка | филиал ПАО «Россети Центр»-«Липецкэнерго» | Липецкая обл. | Усманский | с. Никольское | 10/0,4 | 100 | 25 | ПС 35/10кВ Московка ВЛ Откормочник | 75
КТП-10кВ № 612 ВЛ Ток РП Пашково | филиал ПАО «Россети Центр»-«Липецкэнерго» | Липецкая обл. | Усманский | с. Куликово | 10/0,4 | 630 | 19 | ПС 35/10кВ Пашково ВЛ 10 кВ Пашково 1 РП Пашково ВЛ Ток | 611
КТП-10кВ № 616 ВЛ 1 Мая РП Девица | филиал ПАО «Россети Центр»-«Липецкэнерго» | Липецкая обл. | Усманский | с. Девица | 10/0,4 | 160 | 97 | ПС 35/10кВ Пашково ВЛ Девица РП Девица ВЛ 1 мая | 63
КТП-10кВ № 618 ВЛ Химсклады пс Московка | филиал ПАО «Россети Центр»-«Липецкэнерго» | Липецкая обл. | Усманский | с. Московка | 10/0,4 | 250 | 25 | ПС 35/10кВ Московка ВЛ Химсклады | 225
КТП-10кВ № 619 ВЛ В.Мосоловка РП Пашково | филиал ПАО «Россети Центр»-«Липецкэнерго» | Липецкая обл. | Усманский | с. В. Мосоловка | 10/0,4 | 100 | 62 | ПС 35/10кВ Пашково ВЛ 10 кВ Поле РП Пашково ВЛ В.Мосоловка | 38
КТП-10кВ № 62 ВЛ Маяк комм. пс Никольс. | филиал ПАО «Россети Центр»-«Липецкэнерго» | Липецкая обл. | Усманский | с. Никольское | 10/0,4 | 160 | 24 | ПС 110/35/10кВ Никольское ВЛ Маяк коммунизма | 136
КТП-10кВ № 620 ВЛ Байгора пс Пашково | филиал ПАО «Россети Центр»-«Липецкэнерго» | Липецкая обл. | Усманский | с. Байгора | 10/0,4 | 250 | 11 | ПС 35/10кВ Пашково ВЛ Байгора | 239
КТП-10кВ № 621ВЛ Чист.пруд.пс Березняг. | филиал ПАО «Россети Центр»-«Липецкэнерго» | Липецкая обл. | Усманский | с. Березняговка | 10/0,4 | 160 | 34 | ПС 35/10кВ Березняговка ВЛ Чистые Пруды | 126
КТП-10кВ № 622 ВЛ Терновка пс Бочиновка | филиал ПАО «Россети Центр»-«Липецкэнерго» | Липецкая обл. | Усманский | с. Бочиновка | 10/0,4 | 100 | 50 | ПС 35/10кВ Бочиновка ВЛ Терновка | 50
КТП-10кВ № 624 ВЛ Химсклады пс Московка | филиал ПАО «Россети Центр»-«Липецкэнерго» | Липецкая обл. | Усманский | с. Никольское | 10/0,4 | 400 | 208 | ПС 35/10кВ Московка ВЛ Химсклады | 192
КТП-10кВ № 628 ВЛ Школа пс Пашково | филиал ПАО «Россети Центр»-«Липецкэнерго» | Липецкая обл. | Усманский | с. Пашково | 10/0,4 | 160 | 1 | ПС 35/10кВ Пашково ВЛ Школа | 159
КТП-10кВ № 629 ВЛ Коммунар пс Бочиновка | филиал ПАО «Россети Центр»-«Липецкэнерго» | Липецкая обл. | Усманский | с. Бочиновка | 10/0,4 | 400 | 22 | ПС 35/10кВ Бочиновка ВЛ Коммунар | 378
КТП-10кВ № 63 ф.2 пс Усмань | филиал ПАО «Россети Центр»-«Липецкэнерго» | Липецкая обл. | Усманский | г. Усмань | 10/0,4 | 250 | 74 | ПС 110/35/10кВ Усмань, ЛЭП-10 кВ №2 | 176
КТП-10кВ № 630 ВЛ-Березняг.пс Березняг. | филиал ПАО «Россети Центр»-«Липецкэнерго» | Липецкая обл. | Усманский | с. Березняговка | 10/0,4 | 100 | 20 | ПС 35/10кВ Березняговка ВЛ МТФ Березняговка | 80
КТП-10кВ № 634 ВЛ Бреславка пс Фёдоровка | филиал ПАО «Россети Центр»-«Липецкэнерго» | Липецкая обл. | Усманский | с. Фёдоровка | 10/0,4 | 63 | 21 | ПС 35/10кВ Фёдоровка ВЛ Бреславка | 42
КТП-10кВ № 635 ВЛ Грачёвка псБерезнягов. | филиал ПАО «Россети Центр»-«Липецкэнерго» | Липецкая обл. | Усманский | с. Грачёвка | 10/0,4 | 40 | 17 | ПС 35/10кВ Березняговка ВЛ Грачёвка | 23
КТП-10кВ № 636 ВЛ Грачёвка псБерезнягов. | филиал ПАО «Россети Центр»-«Липецкэнерго» | Липецкая обл. | Усманский | с. Грачёвка | 10/0,4 | 100 | 13 | ПС 35/10кВ Березняговка ВЛ Грачёвка | 87
КТП-10кВ № 637ВЛ-Ладыгино РП-Пашково | филиал ПАО «Россети Центр»-«Липецкэнерго» | Липецкая обл. | Усманский | с. Пашково | 10/0,4 | 63 | 27 | ПС 35/10кВ Пашково ВЛ 10 кВ Пашково 1 РП Пашково ВЛ Ладыгино | 36
КТП-10кВ № 638 ВЛ Грачёвка псБерезнягов. | филиал ПАО «Россети Центр»-«Липецкэнерго» | Липецкая обл. | Усманский | с. Грачёвка | 10/0,4 | 100 | 24 | ПС 35/10кВ Березняговка ВЛ Грачёвка | 76
КТП-10кВ № 639 ВЛ Грачёвка псБерезнягов. | филиал ПАО «Россети Центр»-«Липецкэнерго» | Липецкая обл. | Усманский | с. Грачёвка | 10/0,4 | 250 | 22 | ПС 35/10кВ Березняговка ВЛ Грачёвка | 228
КТП-10кВ № 641 ВЛ Коммунар пс Бочиновка | филиал ПАО «Россети Центр»-«Липецкэнерго» | Липецкая обл. | Усманский | с. Бочиновка | 10/0,4 | 160 | 28 | ПС 35/10кВ Бочиновка ВЛ Коммунар | 132
КТП-10кВ № 645 ВЛ Комсомолец пс Усмань | филиал ПАО «Россети Центр»-«Липецкэнерго» | Липецкая обл. | Усманский | с. Студёнки | 10/0,4 | 100 | 78 | ПС 110/35/10кВ Усмань ВЛ Комсомолец | 22
КТП-10кВ № 646 ВЛ Комсомолец пс Усмань | филиал ПАО «Россети Центр»-«Липецкэнерго» | Липецкая обл. | Усманский | г. Усмань | 10/0,4 | 100 | 27 | ПС 110/35/10кВ Усмань ВЛ Комсомолец | 73
КТП-10кВ № 647 ВЛ Комсомол. пс Усмань | филиал ПАО «Россети Центр»-«Липецкэнерго» | Липецкая обл. | Усманский | с. Беляево | 10/0,4 | 400 | 91 | ПС 110/35/10кВ Усмань ВЛ Комсомолец | 309
КТП-10кВ № 648 ВЛ-Боровс.пс Куликово | филиал ПАО «Россети Центр»-«Липецкэнерго» | Липецкая обл. | Усманский | с. Куликово | 10/0,4 | 100 | 67 | ПС 35/10кВ Куликово ВЛ Боровская | 33
КТП-10кВ № 65 ф.2 пс Усмань | филиал ПАО «Россети Центр»-«Липецкэнерго» | Липецкая обл. | Усманский | г. Усмань | 10/0,4 | 250 | 36 | ПС 110/35/10кВ Усмань, ЛЭП-10 кВ №2 | 214
КТП-10кВ № 650 ВЛ Грачёвка пс Березняг. | филиал ПАО «Россети Центр»-«Липецкэнерго» | Липецкая обл. | Усманский | с. Грачёвка | 10/0,4 | 63 | 16 | ПС 35/10кВ Березняговка ВЛ Грачёвка | 47
КТП-10кВ № 651ВЛ Грачёвка пс Березнягов. | филиал ПАО «Россети Центр»-«Липецкэнерго» | Липецкая обл. | Усманский | с. Грачёвка | 10/0,4 | 100 | 29 | ПС 35/10кВ Березняговка ВЛ Грачёвка | 71
КТП-10кВ № 655 ВЛ Андросовка РП Пластин. | филиал ПАО «Россети Центр»-«Липецкэнерго» | Липецкая обл. | Усманский | с. Пластинки | 10/0,4 | 100 | 9 | ПС 35/10кВ Дмитриевка ВЛ Пластинки РП Пластинки ВЛ Андросовка | 91
КТП-10кВ № 656 ВЛ База УРЭС пс Бочиновка | филиал ПАО «Россети Центр»-«Липецкэнерго» | Липецкая обл. | Усманский | с. Бочиновка | 10/0,4 | 100 | 43 | ПС 35/10кВ Бочиновка ВЛ База УРЭС | 57
КТП-10кВ № 657 ВЛ-Карачун пс Куликово | филиал ПАО «Россети Центр»-«Липецкэнерго» | Липецкая обл. | Усманский | с. Куликово | 10/0,4 | 100 | 38 | ПС 35/10кВ Куликово ВЛ Карачун | 62
КТП-10кВ № 66 ф.2 пс Усмань | филиал ПАО «Россети Центр»-«Липецкэнерго» | Липецкая обл. | Усманский | г. Усмань | 10/0,4 | 250 | 6 | ПС 110/35/10кВ Усмань, ЛЭП-10 кВ №2 | 244
КТП-10кВ № 660 ВЛ Кудояровка пс Бочинов. | филиал ПАО «Россети Центр»-«Липецкэнерго» | Липецкая обл. | Усманский | с. Бочиновка | 10/0,4 | 100 | 43 | ПС 35/10кВ Бочиновка ВЛ Кудояровка | 57
КТП-10кВ № 661ВЛ Школа пс Пашково | филиал ПАО «Россети Центр»-«Липецкэнерго» | Липецкая обл. | Усманский | с. Байгора | 10/0,4 | 100 | 38 | ПС 35/10кВ Пашково ВЛ Школа | 62
КТП-10кВ № 663 ВЛ-Зерносклады пс Куликов | филиал ПАО «Россети Центр»-«Липецкэнерго» | Липецкая обл. | Усманский | с. Куликово | 10/0,4 | 63 | 8 | ПС 35/10кВ Куликово ВЛ Зерносклады | 55
КТП-10кВ № 664 ВЛ 1 Мая РП Девица | филиал ПАО «Россети Центр»-«Липецкэнерго» | Липецкая обл. | Усманский | с. Девица | 10/0,4 | 160 | 59 | ПС 35/10кВ Пашково ВЛ Девица РП Девица ВЛ 1 мая | 101
КТП-10кВ № 666 ВЛ Терновка пс Бочиновка | филиал ПАО «Россети Центр»-«Липецкэнерго» | Липецкая обл. | Усманский | с. Бочиновка | 10/0,4 | 250 | 38 | ПС 35/10кВ Бочиновка ВЛ Терновка | 212
КТП-10кВ № 667 ВЛ-Витим пс Аксай | филиал ПАО «Россети Центр»-«Липецкэнерго» | Липецкая обл. | Усманский | ст. Дрязги | 10/0,4 | 100 | 4 | ПС 110/35/10кВ Аксай ВЛ Витим | 96
КТП-10кВ № 672 ВЛ Красное зн.псБерезняг. | филиал ПАО «Россети Центр»-«Липецкэнерго» | Липецкая обл. | Усманский | с. Березняговка | 10/0,4 | 63 | 37 | ПС 35/10кВ Березняговка ВЛ Красное знамя | 26
КТП-10кВ № 676 ВЛ Комсом. пс Усмань | филиал ПАО «Россети Центр»-«Липецкэнерго» | Липецкая обл. | Усманский | с. Пригородка | 10/0,4 | 160 | 100 | ПС 110/35/10кВ Усмань ВЛ Комсомолец | 60
КТП-10кВ № 68 ВЛ Поддубр. пс Поддубров. | филиал ПАО «Россети Центр»-«Липецкэнерго» | Липецкая обл. | Усманский | с. Поддубровка | 10/0,4 | 160 | 31 | ПС 35/10кВ Поддубровка ВЛ Поддубровка | 129
КТП-10кВ № 69 ВЛ 1 Мая РП Девица | филиал ПАО «Россети Центр»-«Липецкэнерго» | Липецкая обл. | Усманский | с. Девица | 10/0,4 | 100 | 20 | ПС 35/10кВ Пашково ВЛ Девица РП Девица ВЛ 1 мая | 80
КТП-10кВ № 7 ВЛ Коммунар пс Бочиновка | филиал ПАО «Россети Центр»-«Липецкэнерго» | Липецкая обл. | Усманский | с. Бочиновка | 10/0,4 | 160 | 33 | ПС 35/10кВ Бочиновка ВЛ Коммунар | 127
КТП-10кВ № 701 ВЛ-Зерносклад.пс Куликов. | филиал ПАО «Россети Центр»-«Липецкэнерго» | Липецкая обл. | Усманский | с. Куликово | 10/0,4 | 160 | 110 | ПС 35/10кВ Куликово ВЛ Зерносклады | 50
КТП-10кВ № 704 ВЛ-Зерноток РП Пластинки | филиал ПАО «Россети Центр»-«Липецкэнерго» | Липецкая обл. | Усманский | с. Пластинки | 10/0,4 | 400 | 115 | ПС 35/10кВ Дмитриевка ВЛ Пластинки РП Пластинки ВЛ Зерноток | 285
КТП-10кВ № 715 ВЛ Ф.№1 пс Усмань | филиал ПАО «Россети Центр»-«Липецкэнерго» | Липецкая обл. | Усманский | г. Усмань | 10/0,4 | 400 | 109 | ПС 110/35/10кВ Усмань, ЛЭП-10 кВ №1 | 291
КТП-10кВ № 74 ВЛ В.Мосоловка РП Пашково | филиал ПАО «Россети Центр»-«Липецкэнерго» | Липецкая обл. | Усманский | с. В. Мосоловка | 10/0,4 | 63 | 3 | ПС 35/10кВ Пашково ВЛ 10 кВ Поле РП Пашково ВЛ В.Мосоловка | 60
КТП-10кВ № 77 ВЛ Куриловка пс Фёдоровка | филиал ПАО «Россети Центр»-«Липецкэнерго» | Липецкая обл. | Усманский | с. Фёдоровка | 10/0,4 | 100 | 9 | ПС 35/10кВ Федоровка ВЛ Куриловка | 91
КТП-10кВ № 8 ВЛ Коммунар пс Бочиновка | филиал ПАО «Россети Центр»-«Липецкэнерго» | Липецкая обл. | Усманский | с. Бочиновка | 10/0,4 | 160 | 5 | ПС 35/10кВ Бочиновка ВЛ Коммунар | 155
КТП-10кВ № 82 ВЛ Коммунар пс Бочиновка | филиал ПАО «Россети Центр»-«Липецкэнерго» | Липецкая обл. | Усманский | с. Бочиновка | 10/0,4 | 630 | 60 | ПС 35/10кВ Бочиновка ВЛ Коммунар | 570
КТП-10кВ № 84 ВЛ Бреславка пс Фёдоровка | филиал ПАО «Россети Центр»-«Липецкэнерго» | Липецкая обл. | Усманский | с. Фёдоровка | 10/0,4 | 160 | 62 | ПС 35/10кВ Фёдоровка ВЛ Бреславка | 98
КТП-10кВ № 85 ВЛ Орошение пс Поддубровка | филиал ПАО «Россети Центр»-«Липецкэнерго» | Липецкая обл. | Усманский | с. Поддубровка | 10/0,4 | 63 | 20 | ПС 35/10кВ Поддубровка ВЛ Орошение | 43
КТП-10кВ № 873 ВЛ Бригада 4 пс Московка | филиал ПАО «Россети Центр»-«Липецкэнерго» | Липецкая обл. | Усманский | с. Московка | 10/0,4 | 100 | 25 | ПС 35/10кВ Московка ВЛ Бригада | 75
КТП-10кВ № 874 ВЛ Бригада 4 пс Московка | филиал ПАО «Россети Центр»-«Липецкэнерго» | Липецкая обл. | Усманский | с. Московка | 10/0,4 | 100 | 9 | ПС 35/10кВ Московка ВЛ Бригада | 91
КТП-10кВ № 878 ВЛ-Комсомолец пс Усмань | филиал ПАО «Россети Центр»-«Липецкэнерго» | Липецкая обл. | Усманский | с. Студёнки | 10/0,4 | 160 | 35 | ПС 110/35/10кВ Усмань ВЛ Комсомолец | 125
КТП-10кВ № 88 ВЛ Комсомолец пс Усмань | филиал ПАО «Россети Центр»-«Липецкэнерго» | Липецкая обл. | Усманский | с. Студёнки | 10/0,4 | 250 | 227 | ПС 110/35/10кВ Усмань ВЛ Комсомолец | 23
КТП-10кВ № 880 ВЛ Никольское ПС Московка | филиал ПАО «Россети Центр»-«Липецкэнерго» | Липецкая обл. | Усманский | с. Никольское | 10/0,4 | 100 | 11 | ПС 35/10кВ Московка ВЛ Никольская | 89
КТП-10кВ № 89 ВЛ Куриловка пс Фёдоровка | филиал ПАО «Россети Центр»-«Липецкэнерго» | Липецкая обл. | Усманский | с. Фёдоровка | 10/0,4 | 100 | 14 | ПС 35/10кВ Федоровка ВЛ Куриловка | 86
КТП-10кВ № 9 ВЛ-Хлебороб пс Аксай | филиал ПАО «Россети Центр»-«Липецкэнерго» | Липецкая обл. | Усманский | с. Хлебороб | 10/0,4 | 63 | 30 | ПС 110/35/10кВ Аксай ВЛ Хлебороб | 33
КТП-10кВ № 90 ВЛ Куриловка пс Фёдоровка | филиал ПАО «Россети Центр»-«Липецкэнерго» | Липецкая обл. | Усманский | с. Фёдоровка | 10/0,4 | 160 | 31 | ПС 35/10кВ Федоровка ВЛ Куриловка | 129
КТП-10кВ № 93 ВЛ Поддубр. пс Поддубр. | филиал ПАО «Россети Центр»-«Липецкэнерго» | Липецкая обл. | Усманский | с. Демшино | 10/0,4 | 160 | 100 | ПС 35/10кВ Поддубровка ВЛ Поддубровка | 60
КТП-10кВ № 94 ВЛ Поддуб. пс Поддубр. | филиал ПАО «Россети Центр»-«Липецкэнерго» | Липецкая обл. | Усманский | с. Поддубровка | 10/0,4 | 100 | 35 | ПС 35/10кВ Поддубровка ВЛ Поддубровка | 65
КТП-10кВ № 95 ВЛ Поддуб. пс Поддубр. | филиал ПАО «Россети Центр»-«Липецкэнерго» | Липецкая обл. | Усманский | с. Поддубровка | 10/0,4 | 400 | 80 | ПС 35/10кВ Поддубровка ВЛ Поддубровка | 320
КТП-10кВ № 98 ВЛ ф.7 пс Усмань | филиал ПАО «Россети Центр»-«Липецкэнерго» | Липецкая обл. | Усманский | с. Стрелецкие Хутора | 10/0,4 | 250 | 36 | ПС 110/35/10кВ Усмань, ЛЭП-10 кВ №7 | 214
КТП-10кВ №105а ВЛ 10кВ Краснопольский | филиал ПАО «Россети Центр»-«Липецкэнерго» | Липецкая обл. | Усманский | п. Краснопольский | 10/0,4 | 250 | 18 | ПС 110/35/10кВ Никольская ВЛ Краснопольский | 232
КТП-10кВ №148 ВЛ 1 Мая РП Девица | филиал ПАО «Россети Центр»-«Липецкэнерго» | Липецкая обл. | Усманский | с. Девица | 10/0,4 | 160 | 12 | ПС 35/10кВ Пашково ВЛ Девица РП Девица ВЛ 1 мая | 148
КТП-10кВ №233 ВЛ Демшино пс Поддуб. | филиал ПАО «Россети Центр»-«Липецкэнерго» | Липецкая обл. | Усманский | с. Поддубровка | 10/0,4 | 25 | 11 | ПС 35/10кВ Поддубровка ВЛ Демшино | 14
КТП-10кВ №256 ВЛ-Анненский пс Аксай | филиал ПАО «Россети Центр»-«Липецкэнерго» | Липецкая обл. | Усманский | с. Кривка | 10/0,4 | 250 | 207 | ПС 110/35/10кВ Аксай ВЛ Анненский | 43
КТП-10кВ №261 ВЛ Излегоще пс Поддубровка | филиал ПАО «Россети Центр»-«Липецкэнерго» | Липецкая обл. | Усманский | с. Поддубровка | 10/0,4 | 160 | 47 | ПС 35/10кВ Поддубровка ВЛ Излегоще | 113
КТП-10кВ №296 ВЛ Коммунар пс Бочиновка | филиал ПАО «Россети Центр»-«Липецкэнерго» | Липецкая обл. | Усманский | с. Бочиновка | 10/0,4 | 100 | 24 | ПС 35/10кВ Бочиновка ВЛ Коммунар | 76
КТП-10кВ №321 ВЛ- Анненский пс Аксай | филиал ПАО «Россети Центр»-«Липецкэнерго» | Липецкая обл. | Усманский | с. Кривка | 10/0,4 | 63 | 6 | ПС 110/35/10кВ Аксай ВЛ Анненский | 57
КТП-10кВ №322 ВЛ-Анненский пс Аксай | филиал ПАО «Россети Центр»-«Липецкэнерго» | Липецкая обл. | Усманский | с. Кривка | 10/0,4 | 100 | 63 | ПС 110/35/10кВ Аксай ВЛ Анненский | 37
КТП-10кВ №33 ВЛ-Витим пс Аксай | филиал ПАО «Россети Центр»-«Липецкэнерго» | Липецкая обл. | Усманский | с. Аксай | 10/0,4 | 160 | 127 | ПС 110/35/10кВ Аксай ВЛ Витим | 33
КТП-10кВ №332 ВЛ-Анненский пс Аксай | филиал ПАО «Россети Центр»-«Липецкэнерго» | Липецкая обл. | Усманский | с. Кривка | 10/0,4 | 400 | 90 | ПС 110/35/10кВ Аксай ВЛ Анненский | 310
КТП-10кВ №337 ВЛ-Анненский пс Аксай | филиал ПАО «Россети Центр»-«Липецкэнерго» | Липецкая обл. | Усманский | с. Кривка | 10/0,4 | 250 | 221 | ПС 110/35/10кВ Аксай ВЛ Анненский | 29
КТП-10кВ №34 ВЛ-Витим пс Аксай | филиал ПАО «Россети Центр»-«Липецкэнерго» | Липецкая обл. | Усманский | с. Аксай | 10/0,4 | 250 | 15 | ПС 110/35/10кВ Аксай ВЛ Витим | 235
КТП-10кВ №359 ВЛ-Ростовка псДмитриевка | филиал ПАО «Россети Центр»-«Липецкэнерго» | Липецкая обл. | Усманский | с. Ростовка | 10/0,4 | 100 | 3 | ПС 35/10кВ Дмитриевка ВЛ Ростовка | 97
КТП-10кВ №371 ВЛ- Анненский пс Аксай | филиал ПАО «Россети Центр»-«Липецкэнерго» | Липецкая обл. | Усманский | с. Кривка | 10/0,4 | 100 | 69 | ПС 110/35/10кВ Аксай ВЛ Анненский | 31
КТП-10кВ №373 ВЛ-Анненский пс Аксай | филиал ПАО «Россети Центр»-«Липецкэнерго» | Липецкая обл. | Усманский | с. Кривка | 10/0,4 | 40 | 27 | ПС 110/35/10кВ Аксай ВЛ Анненский | 13
КТП-10кВ №388 ВЛ Дрязги пс Аксай | филиал ПАО «Россети Центр»-«Липецкэнерго» | Липецкая обл. | Усманский | с. Аксай | 10/0,4 | 63 | 3 | ПС 110/35/10кВ Аксай ВЛ Дрязги | 60
КТП-10кВ №397 ВЛ-Анненский пс Аксай | филиал ПАО «Россети Центр»-«Липецкэнерго» | Липецкая обл. | Усманский | с. Кривка | 10/0,4 | 250 | 165 |  | 85
КТП-10кВ №398 ВЛ-Анненский пс Аксай | филиал ПАО «Россети Центр»-«Липецкэнерго» | Липецкая обл. | Усманский | с. Кривка | 10/0,4 | 100 | 49 | ПС 110/35/10кВ Аксай ВЛ Анненский | 51
КТП-10кВ №399 ВЛ-Анненский пс Аксай | филиал ПАО «Россети Центр»-«Липецкэнерго» | Липецкая обл. | Усманский | с. Кривка | 10/0,4 | 60 | 42 | ПС 110/35/10кВ Аксай ВЛ Анненский | 18
КТП-10кВ №428 ВЛ-Анненский пс Аксай | филиал ПАО «Россети Центр»-«Липецкэнерго» | Липецкая обл. | Усманский | с. Кривка | 10/0,4 | 100 | 67 | ПС 110/35/10кВ Аксай ВЛ Анненский | 33
КТП-10кВ №429 ВЛ-Анненский пс Аксай | филиал ПАО «Россети Центр»-«Липецкэнерго» | Липецкая обл. | Усманский | с. Кривка | 10/0,4 | 100 | 71 | ПС 110/35/10кВ Аксай ВЛ Анненский | 29
КТП-10кВ №430 ВЛ-Анненский пс Аксай | филиал ПАО «Россети Центр»-«Липецкэнерго» | Липецкая обл. | Усманский | с. Кривка | 10/0,4 | 63 | 50 | ПС 110/35/10кВ Аксай ВЛ Анненский | 13
КТП-10кВ №437 ВЛ-Анненский пс Аксай | филиал ПАО «Россети Центр»-«Липецкэнерго» | Липецкая обл. | Усманский | с. Кривка | 10/0,4 | 160 | 70 | ПС 110/35/10кВ Аксай ВЛ Анненский | 90
КТП-10кВ №463 ВЛ-Анненский пс Аксай | филиал ПАО «Россети Центр»-«Липецкэнерго» | Липецкая обл. | Усманский | с. Кривка | 10/0,4 | 100 | 64 | ПС 110/35/10кВ Аксай ВЛ Анненский | 36
КТП-10кВ №48 ВЛ- Витим пс Аксай | филиал ПАО «Россети Центр»-«Липецкэнерго» | Липецкая обл. | Усманский | ст. Дрязги | 10/0,4 | 400 | 38 | ПС 110/35/10кВ Аксай ВЛ Витим | 362
КТП-10кВ №49 ВЛ Дрязги пс Аксай | филиал ПАО «Россети Центр»-«Липецкэнерго» | Липецкая обл. | Усманский | с. Аксай | 10/0,4 | 63 | 2 | ПС 110/35/10кВ Аксай ВЛ Дрязги | 61
КТП-10кВ №561ВЛ Башня РП Сторожевое | филиал ПАО «Россети Центр»-«Липецкэнерго» | Липецкая обл. | Усманский | с. Сторожевое | 10/0,4 | 160 | 37 | ПС 35/10кВ Бочиновка ВЛ Терновка РП Сторожевое ВЛ Башня | 123
КТП-10кВ №654 ВЛ-Анненский пс Аксай | филиал ПАО «Россети Центр»-«Липецкэнерго» | Липецкая обл. | Усманский | с. Аксай | 10/0,4 | 160 | 100 | ПС 110/35/10кВ Аксай ВЛ Анненский | 60
КТП-10кВ №665 ВЛ-Анненский пс Аксай | филиал ПАО «Россети Центр»-«Липецкэнерго» | Липецкая обл. | Усманский | с. Кривка | 10/0,4 | 250 | 152 | ПС 110/35/10кВ Аксай ВЛ Анненский | 98
КТП-10кВ №675 ВЛ-Башня РП-Сторожевое | филиал ПАО «Россети Центр»-«Липецкэнерго» | Липецкая обл. | Усманский | с. Сторожевое | 10/0,4 | 100 | 10 | ПС 35/10кВ Бочиновка ВЛ Терновка РП Сторожевое ВЛ Башня | 90
КТП-250 кВА №870 Комсомолец пс Усмань | филиал ПАО «Россети Центр»-«Липецкэнерго» | Липецкая обл. | Усманский | с. Шаршки | 10/0,4 | 250 | 59 | ПС 110/35/10кВ Усмань ВЛ Комсомолец | 191
КТП-64 фид.1ПС Усмань яч.№4 | филиал ПАО «Россети Центр»-«Липецкэнерго» | Липецкая обл. | Усманский | с. Новоугляновка | 10/0,4 | 160 | 102 | ПС 110/35/10кВ Усмань, ЛЭП-10 кВ №4 | 58
СТП - 10 кВ №718 Девица пс Пашково | филиал ПАО «Россети Центр»-«Липецкэнерго» | Липецкая обл. | Усманский | с. Пашково | 10/0,4 | 63 | 52 | ПС 35/10кВ Пашково ВЛ Девица | 11
СТП - 10 кВ №260 Куликовский лесхоз | филиал ПАО «Россети Центр»-«Липецкэнерго» | Липецкая обл. | Усманский | п. Куликовский Лесхоз | 10/0,4 | 40 | 24 | ПС 35/10кВ Поддубровка ВЛ Боровое РП Боровое ВЛ Куликовский лесхоз | 16
СТП - 10 кВ №357 Боровое пс Поддубровка | филиал ПАО «Россети Центр»-«Липецкэнерго» | Липецкая обл. | Усманский | с. Поддубровка | 10/0,4 | 40 | 5 | ПС 35/10кВ Поддубровка ВЛ Боровое | 35
СТП - 10 кВ №467 ВЛ Лет.лагерь РП Пашков | филиал ПАО «Россети Центр»-«Липецкэнерго» | Липецкая обл. | Усманский | с. Пашково | 10/0,4 | 63 | 16 | ПС 35/10кВ Пашково ВЛ 10 кВ Поле РП Пашково ВЛ Летний лагерь | 47
СТП - 10 кВ №540 ВЛ Ток РП Пашково | филиал ПАО «Россети Центр»-«Липецкэнерго» | Липецкая обл. | Усманский | с. Октябрьское | 10/0,4 | 63 | 7 | ПС 35/10кВ Пашково ВЛ 10 кВ Пашково 1 РП Пашково ВЛ Ток | 56
СТП - 10 кВ №708 ВЛ Терновка ПС Бочиновк | филиал ПАО «Россети Центр»-«Липецкэнерго» | Липецкая обл. | Усманский | с. Октябрьское | 10/0,4 | 63 | 6 | ПС 35/10кВ Бочиновка ВЛ Терновка | 57
СТП - 10 кВ №709 ВЛ Дрязги ПС Аксай | филиал ПАО «Россети Центр»-«Липецкэнерго» | Липецкая обл. | Усманский | ст. Дрязги | 10/0,4 | 63 | 1 | ПС 110/35/10кВ Аксай ВЛ Дрязги | 62
СТП - 10 кВ №722 Ф.12 пс Бочиновка | филиал ПАО «Россети Центр»-«Липецкэнерго» | Липецкая обл. | Усманский | с. Бочиновка | 10/0,4 | 100 | 3 | ПС 35/10 Бочиновка ЛЭП №12 | 97
СТП - 10 кВ №733 База УРЭС | филиал ПАО «Россети Центр»-«Липецкэнерго» | Липецкая обл. | Усманский | с. Учхоз | 10/0,4 | 63 | 2 | ПС 35/10кВ Бочиновка ВЛ База УРЭС | 61
СТП - 10 кВ №734 Кормоцех РП Пашково | филиал ПАО «Россети Центр»-«Липецкэнерго» | Липецкая обл. | Усманский | с. Пашково | 10/0,4 | 100 | 8 | ПС 35/10кВ Пашково ВЛ 10 кВ Пашково 1 РП Пашково ВЛКормоцех | 92
СТП - 10 кВ №739 Летний лагерь РП Пашков | филиал ПАО «Россети Центр»-«Липецкэнерго» | Липецкая обл. | Усманский | с. Октябрьское | 10/0,4 | 63 | 10 | ПС 35/10кВ Пашково ВЛ 10 кВ Поле РП Пашково ВЛ Летний лагерь | 53
СТП - 10 кВ №740 Фидер №9 ПС Усмань | филиал ПАО «Россети Центр»-«Липецкэнерго» | Липецкая обл. | Усманский | с. Пригородка | 10/0,4 | 63 | 12 | ПС 110/35/10кВ Усмань, ЛЭП-10 кВ №9 | 51
СТП - 10 кВ №744 В.Мосоловка РП Пашково | филиал ПАО «Россети Центр»-«Липецкэнерго» | Липецкая обл. | Усманский | с. Пашково | 10/0,4 | 100 | 7 | ПС 35/10кВ Пашково ВЛ 10 кВ Поле РП Пашково ВЛ В.Мосоловка | 93
СТП - 10 кВ №832 ВЛ Чистые пруды пс Бере | филиал ПАО «Россети Центр»-«Липецкэнерго» | Липецкая обл. | Усманский | с. Березняговка | 10/0,4 | 25 | 2 | ПС 35/10 Березняговка ВЛ Чистые пруды | 23
СТП - 10 кВ №865 Излегоще пс Поддубровка | филиал ПАО «Россети Центр»-«Липецкэнерго» | Липецкая обл. | Усманский | с. Поддубровка | 10/0,4 | 63 | 24 | ПС 35/10кВ Поддубровка ВЛ Излегоще | 39
СТП - 10 кВ №866 Ф.11 пс Бочиновка | филиал ПАО «Россети Центр»-«Липецкэнерго» | Липецкая обл. | Усманский | с. Бочиновка | 10/0,4 | 25 | 15 | ПС 35/10 Бочиновка ЛЭП №11 | 10
СТП - 10 кВ №869 ВЛ Октябрьский пс Аксай | филиал ПАО «Россети Центр»-«Липецкэнерго» | Липецкая обл. | Усманский | с. Октябрьское | 10/0,4 | 25 | 2 | ПС 110/35/10кВ Аксай ВЛ Октябрьский | 23
СТП - 10 кВ №872 ВЛ Терновка пс Бочиновк | филиал ПАО «Россети Центр»-«Липецкэнерго» | Липецкая обл. | Усманский | с. Октябрьское | 10/0,4 | 63 | 21 | ПС 35/10кВ Бочиновка ВЛ Терновка | 42
СТП - 10 кВ №877 ВЛ "Коммунар" | филиал ПАО «Россети Центр»-«Липецкэнерго» | Липецкая обл. | Усманский | с. Завальное | 10/0,4 | 63 | 18 | ПС 35/10кВ Бочиновка ВЛ Коммунар | 45
СТП - 10 кВ №879 ВЛ Химсклады ПС Московк | филиал ПАО «Россети Центр»-«Липецкэнерго» | Липецкая обл. | Усманский | с. Никольское | 10/0,4 | 63 | 12 | ПС 35/10кВ Московка ВЛ Химсклады | 51
СТП - 10 кВ №881 ВЛ Откормочник ПС Моско | филиал ПАО «Россети Центр»-«Липецкэнерго» | Липецкая обл. | Усманский | с. Никольское | 10/0,4 | 16 | 7 | ПС 35/10кВ Московка ВЛ Откормочник | 9
СТП - 10 кВ №886 ВЛ Куликово ПС Аксай | филиал ПАО «Россети Центр»-«Липецкэнерго» | Липецкая обл. | Усманский | с. Октябрьское | 10/0,4 | 40 | 26 | ПС 110/35/10кВ Аксай, ЛЭП-10 кВ ВЛ Куликово | 14
СТП - 10 кВ №887 ВЛ Октябрьский | филиал ПАО «Россети Центр»-«Липецкэнерго» | Липецкая обл. | Усманский | с. Октябрьское | 10/0,4 | 100 | 29 | ПС 110/35/10кВ Аксай ВЛ Октябрьский | 71
СТП - 10 кВ №889 ВЛ "Ф.№7" ПС Усмань | филиал ПАО «Россети Центр»-«Липецкэнерго» | Липецкая обл. | Усманский | с. Стрелецкие Хутора | 10/0,4 | 25 | 6 | ПС 110/35/10кВ Усмань, ЛЭП-10 кВ №7 | 19
СТП - 10 кВ №890 Зерносклады пс Куликово | филиал ПАО «Россети Центр»-«Липецкэнерго» | Липецкая обл. | Усманский | с. Куликово | 10/0,4 | 40 | 19 | ПС 35/10кВ Куликово ВЛ Зерносклады | 21
СТП - 10 кВ №892 ВЛ СПТУ ПС Аксай | филиал ПАО «Россети Центр»-«Липецкэнерго» | Липецкая обл. | Усманский | с. Октябрьское | 10/0,4 | 63 | 3 | ПС 110/35/10кВ Аксай ВЛ СПТУ | 60
СТП - 10 кВ №893 ВЛ СПТУ ПС Аксай | филиал ПАО «Россети Центр»-«Липецкэнерго» | Липецкая обл. | Усманский | с. Октябрьское | 10/0,4 | 63 | 4 | ПС 110/35/10кВ Аксай ВЛ СПТУ | 59
СТП - 10 кВ №894 ВЛ Анненский ПС Аксай | филиал ПАО «Россети Центр»-«Липецкэнерго» | Липецкая обл. | Усманский | с. Октябрьское | 10/0,4 | 63 | 47 | ПС 110/35/10кВ Аксай ВЛ Анненский | 16
СТП - 10 кВ №895 ВЛ Октябрьский ПС Аксай | филиал ПАО «Россети Центр»-«Липецкэнерго» | Липецкая обл. | Усманский | с. Октябрьское | 10/0,4 | 100 | 73 | ПС 110/35/10кВ Аксай ВЛ Октябрьский | 27
СТП - 10 кВ №896 ВЛ Октябрьский ПС Аксай | филиал ПАО «Россети Центр»-«Липецкэнерго» | Липецкая обл. | Усманский | с. Октябрьское | 10/0,4 | 63 | 50 | ПС 110/35/10кВ Аксай ВЛ Октябрьский | 13
СТП - 10 кВ №897 ВЛ Фидер №2 ПС Усмань | филиал ПАО «Россети Центр»-«Липецкэнерго» | Липецкая обл. | Усманский | с. Песковатка Боярская | 10/0,4 | 63 | 11 | ПС 110/35/10кВ Усмань, ЛЭП-10 кВ №2 | 52
СТП - 10 кВ №898 ВЛ Фидер №2 ПС Усмань | филиал ПАО «Россети Центр»-«Липецкэнерго» | Липецкая обл. | Усманский | г. Усмань | 10/0,4 | 63 | 3 | ПС 110/35/10кВ Усмань, ЛЭП-10 кВ №2 | 60
СТП 10 кВ №720 ВЛ Химсклады пс Московка | филиал ПАО «Россети Центр»-«Липецкэнерго» | Липецкая обл. | Усманский | с. Никольское | 10/0,4 | 63 | 15 | ПС 35/10кВ Московка ВЛ Химсклады | 48
СТП 10 кВ №735 | филиал ПАО «Россети Центр»-«Липецкэнерго» | Липецкая обл. | Усманский | с. Пашково | 10/0,4 | 40 | 4 | ПС 35/10кВ Пашково ВЛ Поле РП Пашково ВЛ Правление | 36
СТП 10 кВ №737 | филиал ПАО «Россети Центр»-«Липецкэнерго» | Липецкая обл. | Усманский | с. Пашково | 10/0,4 | 100 | 10 | ПС 35/10кВ Пашково ВЛ Поле РП Пашково ВЛ Правление | 90
СТП 10кВ 719 ВЛ Кудояровка пс Бочинов. | филиал ПАО «Россети Центр»-«Липецкэнерго» | Липецкая обл. | Усманский | с. Бочиновка | 10/0,4 | 63 | 10 | ПС 35/10кВ Бочиновка ВЛ Кудояровка | 53
СТП 10кВ № 178 Демшино ПС Поддубровк | филиал ПАО «Россети Центр»-«Липецкэнерго» | Липецкая обл. | Усманский | с. Демшино | 10/0,4 | 40 | 12 | ПС 35/10кВ Поддубровка ВЛ Демшино | 28
СТП 10кВ № 843 ф.2 ПС Усмань | филиал ПАО «Россети Центр»-«Липецкэнерго» | Липецкая обл. | Усманский | с. Песковатка Боярская | 10/0,4 | 63 | 11 | ПС 110/35/10кВ Усмань, ЛЭП-10 кВ №2 | 52
СТП 10кВ №218 ВЛ Октябрьский ПС Аксай | филиал ПАО «Россети Центр»-«Липецкэнерго» | Липецкая обл. | Усманский | с. Аксай | 10/0,4 | 63 | 10 | ПС 110/35/10кВ Аксай ВЛ Октябрьский | 53
СТП 10кВ №266 ВЛ Излегоще ПС Поддубровка | филиал ПАО «Россети Центр»-«Липецкэнерго» | Липецкая обл. | Усманский | с. Поддубровка | 10/0,4 | 63 | 4 | ПС 35/10кВ Поддубровка ВЛ Излегоще | 59
СТП 10кВ №277 ВЛ Излегоще ПС Поддубровка | филиал ПАО «Россети Центр»-«Липецкэнерго» | Липецкая обл. | Усманский | с. Поддубровка | 10/0,4 | 100 | 17 | ПС 35/10кВ Поддубровка ВЛ Излегоще | 83
СТП 10кВ №278 ВЛ Излегоще ПС Поддубровк | филиал ПАО «Россети Центр»-«Липецкэнерго» | Липецкая обл. | Усманский | с. Поддубровка | 10/0,4 | 100 | 86 | ПС 35/10кВ Поддубровка ВЛ Излегоще | 14
СТП 10кВ №304 ВЛ Октябрьский ПС Аксай | филиал ПАО «Россети Центр»-«Липецкэнерго» | Липецкая обл. | Усманский | с. Аксай | 10/0,4 | 63 | 5 | ПС 110/35/10кВ Аксай ВЛ Октябрьский | 58
СТП 10кВ №451 ВЛ Красное знамя | филиал ПАО «Россети Центр»-«Липецкэнерго» | Липецкая обл. | Усманский | с. Березняговка | 10/0,4 | 63 | 7 | ПС 35/10кВ Березняговка ВЛ Красное знамя | 56
СТП 10кВ №480 ВЛ Ф.№9 ПС Усмань | филиал ПАО «Россети Центр»-«Липецкэнерго» | Липецкая обл. | Усманский | с. Пригородка | 10/0,4 | 40 | 13 | ПС 110/35/10кВ Усмань, ЛЭП-10 кВ №9 | 27
СТП 10кВ №518 ВЛ Кудояровка | филиал ПАО «Россети Центр»-«Липецкэнерго» | Липецкая обл. | Усманский | с. Бочиновка | 10/0,4 | 25 | 3 | ПС 35/10кВ Бочиновка ВЛ Кудояровка | 22
СТП 10кВ №614 ВЛ База УРЭС ПС Бочиновка | филиал ПАО «Россети Центр»-«Липецкэнерго» | Липецкая обл. | Усманский | с. Бочиновка | 10/0,4 | 100 | 17 | ПС 35/10кВ Бочиновка ВЛ База УРЭС | 83
СТП 10кВ №721 Дружба ПС Березняговка | филиал ПАО «Россети Центр»-«Липецкэнерго» | Липецкая обл. | Усманский | с. Березняговка | 10/0,4 | 63 | 1 | ПС 35/10кВ Березняговка ВЛ Дружба | 62
СТП 10кВ №724 ВЛ Октябрьский ПС Аксай | филиал ПАО «Россети Центр»-«Липецкэнерго» | Липецкая обл. | Усманский | с. Аксай | 10/0,4 | 100 | 2 | ПС 110/35/10кВ Аксай ВЛ Октябрьский | 98
СТП 10кВ №726 Пашковский комплекс | филиал ПАО «Россети Центр»-«Липецкэнерго» | Липецкая обл. | Усманский | с. Пашково | 10/0,4 | 100 | 3 | ПС 35/10кВ Пашково ВЛ 10 кВ Пашковский комплекс | 97
СТП 10кВ №73 ВЛ Излегоще ПС Поддубровка | филиал ПАО «Россети Центр»-«Липецкэнерго» | Липецкая обл. | Усманский | с. Поддубровка | 10/0,4 | 100 | 7 | ПС 35/10кВ Поддубровка ВЛ Излегоще | 93
СТП 10кВ №749 ВЛ ф.12 ПС Бочиновка | филиал ПАО «Россети Центр»-«Липецкэнерго» | Липецкая обл. | Усманский | г. Усмань | 10/0,4 | 63 | 21 | ПС 35/10 Бочиновка ЛЭП №12 | 42
СТП 10кВ №751 Комсомолец ПС Усмань | филиал ПАО «Россети Центр»-«Липецкэнерго» | Липецкая обл. | Усманский | с. Студёнки | 10/0,4 | 63 | 40 | ПС 110/35/10кВ Усмань ВЛ Комсомолец | 23
СТП 10кВ №778 ВЛ ф.2 ПС Усмань | филиал ПАО «Россети Центр»-«Липецкэнерго» | Липецкая обл. | Усманский | г. Усмань | 10/0,4 | 40 | 4 | ПС 110/35/10кВ Усмань, ЛЭП-10 кВ №2 | 36
СТП 10кВ №845 ВЛ Сельхозхимия | филиал ПАО «Россети Центр»-«Липецкэнерго» | Липецкая обл. | Усманский | г. Усмань | 10/0,4 | 25 | 2 | ПС 110/35/10кВ Усмань ВЛ Сельхозхимия | 23
СТП 10кВ №851 Химсклады ПС Московка | филиал ПАО «Россети Центр»-«Липецкэнерго» | Липецкая обл. | Усманский | с. Никольское | 10/0,4 | 63 | 10 | ПС 35/10кВ Московка ВЛ Химсклады | 53
СТП 10кВ №853 Излегоще ПС Поддубровка | филиал ПАО «Россети Центр»-«Липецкэнерго» | Липецкая обл. | Усманский | с. Излегоще | 10/0,4 | 100 | 23 | ПС 35/10кВ Поддубровка ВЛ Излегоще | 77
СТП 10кВ №854 Ф.№1 ПС Усмань | филиал ПАО «Россети Центр»-«Липецкэнерго» | Липецкая обл. | Усманский | г. Усмань | 10/0,4 | 100 | 47 | ПС 110/35/10кВ Усмань, ЛЭП-10 кВ №1 | 53
СТП 10кВ №855 ВЛ СПТУ | филиал ПАО «Россети Центр»-«Липецкэнерго» | Липецкая обл. | Усманский | с. Октябрьское | 10/0,4 | 63 | 6 | ПС 110/35/10кВ Аксай ВЛ СПТУ | 57
СТП 10кВ №875 ВЛ 10кВ Рыбопитомник | филиал ПАО «Россети Центр»-«Липецкэнерго» | Липецкая обл. | Усманский | с. Савицкое | 10/0,4 | 100 | 36 | ПС 35/10кВ Поддубровка ВЛ Рыбопитомник | 64
СТП 10кВ №884 ВЛ 10кВ Октябрьский | филиал ПАО «Россети Центр»-«Липецкэнерго» | Липецкая обл. | Усманский | с. Октябрьское | 10/0,4 | 63 | 3 | ПС 110/35/10кВ Аксай ВЛ Октябрьский | 60
СТП 173 ВЛ База УРЭС ПС Бочиновка | филиал ПАО «Россети Центр»-«Липецкэнерго» | Липецкая обл. | Усманский | с. Девица | 10/0,4 | 100 | 13 | ПС 35/10кВ Бочиновка ВЛ База УРЭС | 87
СТП-10 кВ № 615 ВЛ 1 Мая РП Девица | филиал ПАО «Россети Центр»-«Липецкэнерго» | Липецкая обл. | Усманский | с. Девица | 10/0,4 | 100 | 33 | ПС 35/10кВ Пашково ВЛ Девица РП Девица ВЛ 1 мая | 67
СТП-10кВ № 576 ВЛ Летний лагерь РП Пашко | филиал ПАО «Россети Центр»-«Липецкэнерго» | Липецкая обл. | Усманский | с. Пашково | 10/0,4 | 63 | 46 | ПС 35/10кВ Пашково ВЛ 10 кВ Поле РП Пашково ВЛ Летний лагерь | 17
ТП 10кВ № 65 ВЛ Поддубровка ПС Поддубров | филиал ПАО «Россети Центр»-«Липецкэнерго» | Липецкая обл. | Усманский | с. Аксай | 10/0,4 | 63 | 34 | ПС 35/10кВ Поддубровка ВЛ Поддубровка | 29
ТП 754 ВЛ 10кВ Ф.№8 ПС Усмань | филиал ПАО «Россети Центр»-«Липецкэнерго» | Липецкая обл. | Усманский | г. Усмань | 10/0,4 | 100 | 11 | ПС 110/35/10кВ Усмань, ЛЭП-10 кВ №8 | 89
ТП-10кВ № 10 ф. 1 пс Усмань | филиал ПАО «Россети Центр»-«Липецкэнерго» | Липецкая обл. | Усманский | г. Усмань | 10/0,4 | 500 | 300 | ПС 110/35/10кВ Усмань, ЛЭП-10 кВ №1 | 200
ТП-10кВ № 36 ф. 2 пс Усмань | филиал ПАО «Россети Центр»-«Липецкэнерго» | Липецкая обл. | Усманский | г. Усмань | 10/0,4 | 100 | 26 | ПС 110/35/10кВ Усмань, ЛЭП-10 кВ №2 | 74
ТП-10кВ № 360 ВЛ-Гаршино РП-Пластинки | филиал ПАО «Россети Центр»-«Липецкэнерго» | Липецкая обл. | Усманский | с. Пластинки | 10/0,4 | 63 | 24 | ПС 35/10кВ Дмитриевка ВЛ Пластинки РП Пластинки ВЛ Гаршино | 39
ТП-10кВ № 51 ф.8 ПС Усмань | филиал ПАО «Россети Центр»-«Липецкэнерго» | Липецкая обл. | Усманский | г. Усмань | 10/0,4 | 400 | 132 | ПС 110/35/10кВ Усмань, ЛЭП-10 кВ №8 | 268
ТП-10кВ № 53 ВЛ Поддубровка ПС Поддубров | филиал ПАО «Россети Центр»-«Липецкэнерго» | Липецкая обл. | Усманский | с. Медовка | 10/0,4 | 100 | 33 | ПС 35/10кВ Поддубровка ВЛ Поддубровка | 67
ТП-10кВ № 541 ВЛ Чист.пруд.пс Березняг. | филиал ПАО «Россети Центр»-«Липецкэнерго» | Липецкая обл. | Усманский | с. Березняговка | 10/0,4 | 63 | 9 | ПС 35/10кВ Березняговка ВЛ Чистые Пруды | 54
ТП-10кВ № 649 ВЛ Комсомолец пс Усмань | филиал ПАО «Россети Центр»-«Липецкэнерго» | Липецкая обл. | Усманский | с. Студёнки | 10/0,4 | 100 | 10 | ПС 110/35/10кВ Усмань ВЛ Комсомолец | 90
CТП№330(411)/25кВА ВЛ 10кВ Чаплыгин-Ране | филиал ПАО «Россети Центр»-«Липецкэнерго» | Липецкая обл. | Чаплыгинский | г. Чаплыгин | 10/0,4 | 25 | 7 | ПС 35/10 кВ Раненбург ВЛ-10 кВ Связь Чаплыгин Раненбург | 18
ГКТП 59/400 от ВЛ-10 Чуглит РП-10 Город | филиал ПАО «Россети Центр»-«Липецкэнерго» | Липецкая обл. | Чаплыгинский | г. Чаплыгин | 10/0,4 | 400 | 246 | ПС110/ 35/10 кВ "Чаплыгин новая "РП-10 кВ Город ВЛ Чуглит | 154
ГКТП №1 ВЛ-10 кВ яч.№3 Город ПС Чаплыгин | филиал ПАО «Россети Центр»-«Липецкэнерго» | Липецкая обл. | Чаплыгинский | г. Чаплыгин | 10/0,4 | 160 | 94 | ПС 110/35/10 кВ Чаплыгин новая РП 10кВ "Чаплыгин" ВЛ-10 кВ Город | 66
ГКТП №11 ВЛ-10 кВ Чуглит от РП-10 Город | филиал ПАО «Россети Центр»-«Липецкэнерго» | Липецкая обл. | Чаплыгинский | г. Чаплыгин | 10/0,4 | 250 | 203 | ПС 110/35/10 кВ Чаплыгин новая РП 10кВ "Город" ВЛ-10 кВ Чуглит | 47
ГКТП №12 ВЛ-10 кВ Чуглит от РП-10 Город | филиал ПАО «Россети Центр»-«Липецкэнерго» | Липецкая обл. | Чаплыгинский | г. Чаплыгин | 10/0,4 | 250 | 185 | ПС 110/35/10 кВ Чаплыгин новая РП 10кВ "Город" ВЛ-10 кВ Чуглит | 65
ГКТП №14 ВЛ-10 кВ Чуглит РП-10 кВ Город | филиал ПАО «Россети Центр»-«Липецкэнерго» | Липецкая обл. | Чаплыгинский | г. Чаплыгин | 10/0,4 | 400 | 397 | ПС 110/35/10 кВ Чаплыгин новая РП 10кВ "Чаплыгин" ВЛ-10 кВ Ж/Д | 3
ГКТП №17 ВЛ-10 кВ Ж./Д. ПС Чаплыгин | филиал ПАО «Россети Центр»-«Липецкэнерго» | Липецкая обл. | Чаплыгинский | г. Чаплыгин | 10/0,4 | 160 | 155 | ПС 110/35/10 кВ Чаплыгин новая РП 10кВ "Чаплыгин" ВЛ-10 кВ Ж/Д | 5
ГКТП №27 ВЛ 10кВ Ж./Д. ПС Чаплыгин | филиал ПАО «Россети Центр»-«Липецкэнерго» | Липецкая обл. | Чаплыгинский | г. Чаплыгин | 10/0,4 | 160 | 116 | ПС 110/35/10 кВ Чаплыгин новая РП 10кВ "Чаплыгин" ВЛ-10 кВ Ж/Д | 44
ГКТП №28 ВЛ 10кВ Ж./Д. ПС Чаплыгин | филиал ПАО «Россети Центр»-«Липецкэнерго» | Липецкая обл. | Чаплыгинский | г. Чаплыгин | 10/0,4 | 400 | 397 | ПС 110/35/10 кВ Чаплыгин новая РП 10кВ "Чаплыгин" ВЛ-10 кВ Ж/Д | 3
ГКТП №3 ВЛ 10кВ Ж./Д. ПС Чаплыгин | филиал ПАО «Россети Центр»-«Липецкэнерго» | Липецкая обл. | Чаплыгинский | г. Чаплыгин | 10/0,4 | 400 | 361 | ПС 110/35/10 кВ Чаплыгин новая РП 10кВ "Чаплыгин" ВЛ-10 кВ Ж/Д | 39
ГКТП №33 КЛ 10кВ ГКТП-33 ПС Чаплыгин | филиал ПАО «Россети Центр»-«Липецкэнерго» | Липецкая обл. | Чаплыгинский | г. Чаплыгин | 10/0,4 | 100 | 86 | ПС 110/35/10 кВ Чаплыгин новая РП 10кВ "Чаплыгин" ВЛ-10 кВ Ж/Д | 14
ГКТП №34 ВЛ-10 кВ Ж./Д. ПС Чаплыгин | филиал ПАО «Россети Центр»-«Липецкэнерго» | Липецкая обл. | Чаплыгинский | г. Чаплыгин | 10/0,4 | 250 | 184 | ПС 110/35/10 кВ Чаплыгин новая РП 10кВ "Чаплыгин" ВЛ-10 кВ Ж/Д | 66
ГКТП №5 ВЛ-10 кВ яч.№3 Город | филиал ПАО «Россети Центр»-«Липецкэнерго» | Липецкая обл. | Чаплыгинский | г. Чаплыгин | 10/0,4 | 100 | 48 | ПС 110/35/10 кВ Чаплыгин новая РП 10кВ "Чаплыгин" ВЛ-10 кВ Город | 52
ГКТП №56 ВЛ-10 кВ Чуглит от РП-10 Город | филиал ПАО «Россети Центр»-«Липецкэнерго» | Липецкая обл. | Чаплыгинский | г. Чаплыгин | 10/0,4 | 250 | 103 | ПС 110/35/10 кВ Чаплыгин новая РП 10кВ "Город" ВЛ-10 кВ Чуглит | 147
ГКТП №8 ВЛ-10 кВ Чуглит от РП-10 Город | филиал ПАО «Россети Центр»-«Липецкэнерго» | Липецкая обл. | Чаплыгинский | г. Чаплыгин | 10/0,4 | 250 | 176 | ПС 110/35/10 кВ Чаплыгин новая РП 10кВ "Город" ВЛ-10 кВ Чуглит | 74
ГКТП-10кВ №39 ВЛ Боярский луг ПС Чаплыги | филиал ПАО «Россети Центр»-«Липецкэнерго» | Липецкая обл. | Чаплыгинский | г. Чаплыгин | 10/0,4 | 160 | 109 | ПС 110/35/10 кВ Чаплыгин новая РП 10кВ "Город" ВЛ-10 кВ Боярский Луг | 51
ГТКП №32 ВЛ-10 кВ Чуглит от РП-10 Город | филиал ПАО «Россети Центр»-«Липецкэнерго» | Липецкая обл. | Чаплыгинский | г. Чаплыгин | 10/0,4 | 400 | 367 | ПС 110/35/10 кВ Чаплыгин новая РП 10кВ "Город" ВЛ-10 кВ Чуглит | 33
ЗТП 58/2х250 ВЛ Боярский луг и Водозабор | филиал ПАО «Россети Центр»-«Липецкэнерго» | Липецкая обл. | Чаплыгинский | г. Чаплыгин | 10/0,4 | 250 | 169 | ПС110/ 35/10 кВ "Чаплыгин новая "РП-10 кВ Город ВЛ Боярский луг | 81
ЗТП №57 400 кВа г.Чаплыгин, ул. Свобод | филиал ПАО «Россети Центр»-«Липецкэнерго» | Липецкая обл. | Чаплыгинский | г. Чаплыгин | 10/0,4 | 400 | 298 | РП 10кВ Чаплыгин" ВЛ 10кВ "Ж/Д" | 102
ЗТП-10кВ №255(501) ВЛ-10кВ №5 от ПС Чапл | филиал ПАО «Россети Центр»-«Липецкэнерго» | Липецкая обл. | Чаплыгинский | с.Кривополянье | 10/0,4 | 1260 | 1060 | ПС 110/35/10 кВ Чаплыгин новая ВЛ-10 кВ ЗТП-1,ЗТП-2 | 200
КТП 10кВ 245(411) ВЛ-10 Набережная | филиал ПАО «Россети Центр»-«Липецкэнерго» | Липецкая обл. | Чаплыгинский | с.Кривополянье | 10/0,4 | 100 | 47 | ПС110/ 35/10 кВ "Чаплыгин новая " ВЛ Набережная | 53
КТП 10кВ 48/400 ВЛ 10кВ Чуглит | филиал ПАО «Россети Центр»-«Липецкэнерго» | Липецкая обл. | Чаплыгинский | г. Чаплыгин | 10/0,4 | 400 | 288 | ПС110/ 35/10 кВ "Чаплыгин новая "РП-10 кВ Город ВЛ Чуглит | 112
КТП 10кВ № 219(83) ВЛ-10кВ Борисовка | филиал ПАО «Россети Центр»-«Липецкэнерго» | Липецкая обл. | Чаплыгинский | с.Кривополянье | 10/0,4 | 160 | 116 | ПС110/ 35/10 кВ "Чаплыгин новая " ВЛ Борисовка | 44
КТП 10кВ № 301(414) ВЛ Соловые ПС Раненб | филиал ПАО «Россети Центр»-«Липецкэнерго» | Липецкая обл. | Чаплыгинский | п.Рощинский | 10/0,4 | 160 | 105 | ПС 35/10 кВ Раненбург ВЛ-10 кВ Соловые | 55
КТП 10кВ № 561(304) ВЛ Ратчино ПС Колыбе | филиал ПАО «Россети Центр»-«Липецкэнерго» | Липецкая обл. | Чаплыгинский | с.Колыбельское | 10/0,4 | 63 | 22 | ПС 35/10 кВ Колыбельское ВЛ-10 кВ Ратчино | 41
КТП 10кВ № 626(901) ВЛ Резерв ЗРУ ПС Ком | филиал ПАО «Россети Центр»-«Липецкэнерго» | Липецкая обл. | Чаплыгинский | г. Чаплыгин | 10/0,4 | 100 | 33 | ПС110/ 35/10 кВ Компрессорная ВЛ-10 кВ Резерв Зру | 67
КТП 10кВ №111(302) ВЛ №3 Молзавод | филиал ПАО «Россети Центр»-«Липецкэнерго» | Липецкая обл. | Чаплыгинский | с.Троекурово | 10/0,4 | 100 | 49 | ПС 110/35/10 кВ Троекурово ВЛ-10 кВ Молзавод | 51
КТП 10кВ №120/160кВА (280) с. Троекурово | филиал ПАО «Россети Центр»-«Липецкэнерго» | Липецкая обл. | Чаплыгинский | с.Троекурово | 10/0,4 | 160 | 109 | ПС 110/35/10 кВ Троекурово ВЛ-10 кВ Песцово | 51
КТП 10кВ №165(509) ВЛ10 №5 ПС Ведное | филиал ПАО «Россети Центр»-«Липецкэнерго» | Липецкая обл. | Чаплыгинский | д.Соколовка | 10/0,4 | 40 | 30 | ПС35/10 кВ Ведное ВЛ-10 кВ колхоз имени Калинина | 10
КТП 10кВ №167(511) ВЛ10 №5 ПС Ведное | филиал ПАО «Россети Центр»-«Липецкэнерго» | Липецкая обл. | Чаплыгинский | с.Ведное | 10/0,4 | 100 | 82 | ПС35/10 кВ Ведное ВЛ-10 кВ колхоз имени Калинина | 18
КТП 10кВ №169(510) ВЛ 10 №5 ПС Ведное | филиал ПАО «Россети Центр»-«Липецкэнерго» | Липецкая обл. | Чаплыгинский | д. Кулики | 10/0,4 | 63 | 51 | ПС35/10 кВ Ведное ВЛ-10 кВ колхоз имени Калинина | 12
КТП 10кВ №176(201) ВЛ10 №2 РП Топтыково | филиал ПАО «Россети Центр»-«Липецкэнерго» | Липецкая обл. | Чаплыгинский | с.Топтыково | 10/0,4 | 250 | 227 | ПС 35/10 кВ Ведное ВЛ-10 кВ Топтыково РП-10 кВ Топтыково ВЛ-10 кВ Зерноток | 23
КТП 10кВ №192(106) ВЛ 10 №1 ПС Урусово-Т | филиал ПАО «Россети Центр»-«Липецкэнерго» | Липецкая обл. | Чаплыгинский | с.Урусово | 10/0,4 | 63 | 48 | ПС110/27/10 кВ Урусово-Тяговая ВЛ-10 кВ Урусовский | 15
КТП 10кВ №198(103) ВЛ 10 №1 ПС Урусово-Т | филиал ПАО «Россети Центр»-«Липецкэнерго» | Липецкая обл. | Чаплыгинский | с.Урусово | 10/0,4 | 250 | 176 | ПС110/27/10 кВ Урусово-Тяговая ВЛ-10 кВ Урусовский | 74
КТП 10кВ №199(105) ВЛ 10 №1 ПС Урусово-Т | филиал ПАО «Россети Центр»-«Липецкэнерго» | Липецкая обл. | Чаплыгинский | с.Урусово | 10/0,4 | 250 | 193 | ПС110/27/10 кВ Урусово-Тяговая ВЛ-10 кВ Урусовский | 57
КТП 10кВ №214(309) ВЛ №3 Борисовка | филиал ПАО «Россети Центр»-«Липецкэнерго» | Липецкая обл. | Чаплыгинский | с.Кривополянье | 10/0,4 | 160 | 127 | ПС 110/35/10 кВ Чаплыгин новая ВЛ-10 кВ Борисовка | 33
КТП 10кВ №225(401) ВЛ 10кВ №4 ПС Чаплыги | филиал ПАО «Россети Центр»-«Липецкэнерго» | Липецкая обл. | Чаплыгинский | с.Кривополянье | 10/0,4 | 250 | 200 | ПС 110/35/10 кВ Чаплыгин новая ВЛ-10 кВ Троицкий | 50
КТП 10кВ №227(402) ВЛ 10кВ №4 от ПС Чапл | филиал ПАО «Россети Центр»-«Липецкэнерго» | Липецкая обл. | Чаплыгинский | с.Кривополянье | 10/0,4 | 160 | 138 | ПС 110/35/10 кВ Чаплыгин новая ВЛ-10 кВ Борисовка | 22
КТП 10кВ №230(408) ВЛ 10кВ №4 ПС Чаплыги | филиал ПАО «Россети Центр»-«Липецкэнерго» | Липецкая обл. | Чаплыгинский | с.Кривополянье | 10/0,4 | 100 | 80 | ПС 110/35/10 кВ Чаплыгин новая ВЛ-10 кВ Троицкий | 20
КТП 10кВ №231(407) ВЛ 10кВ №4 ПС Чаплыги | филиал ПАО «Россети Центр»-«Липецкэнерго» | Липецкая обл. | Чаплыгинский | с.Кривополянье | 10/0,4 | 160 | 76 | ПС 110/35/10 кВ Чаплыгин новая ВЛ-10 кВ Троицкий | 84
КТП 10кВ №232(409) ВЛ 10кВ №4 ПС Чаплыги | филиал ПАО «Россети Центр»-«Липецкэнерго» | Липецкая обл. | Чаплыгинский | с.Кривополянье | 10/0,4 | 160 | 145 | ПС 110/35/10 кВ Чаплыгин новая ВЛ-10 кВ Троицкий | 15
КТП 10кВ №25 ВЛ-10 кВ ЖД | филиал ПАО «Россети Центр»-«Липецкэнерго» | Липецкая обл. | Чаплыгинский | г. Чаплыгин | 10/0,4 | 160 | 139 | РП 10кВ Чаплыгин" ВЛ 10кВ "Ж/Д" | 21
КТП 10кВ №277(316) ВЛ Шишкино ПС Раненбу | филиал ПАО «Россети Центр»-«Липецкэнерго» | Липецкая обл. | Чаплыгинский | с.Шишкино | 10/0,4 | 63 | 49 | ПС 35/10 кВ Раненбург ВЛ-10 кВ Шишкино | 14
КТП 10кВ №279(303) ВЛ 10кВ №3 от ПС Ране | филиал ПАО «Россети Центр»-«Липецкэнерго» | Липецкая обл. | Чаплыгинский | п.Рощинский | 10/0,4 | 100 | 74 | ПС 35/10 кВ Раненбург ВЛ-10 кВ Шишкино | 26
КТП 10кВ №282(313) с.Шишкино ПС Раненбур | филиал ПАО «Россети Центр»-«Липецкэнерго» | Липецкая обл. | Чаплыгинский | с.Шишкино | 10/0,4 | 160 | 95 | ПС 35/10 кВ Раненбург ВЛ-10 кВ Шишкино | 65
КТП 10кВ №309(410) ВЛ №4 Соловые ПС Ране | филиал ПАО «Россети Центр»-«Липецкэнерго» | Липецкая обл. | Чаплыгинский | с.Соловые | 10/0,4 | 63 | 22 | ПС 35/10 кВ Раненбург ВЛ-10 кВ Соловые | 41
КТП 10кВ №331(172) ВЛ-10кВ №1 от ПС Пико | филиал ПАО «Россети Центр»-«Липецкэнерго» | Липецкая обл. | Чаплыгинский | с.Ломовое | 10/0,4 | 160 | 128 | ПС 35/10 кВ Пиково ВЛ-10 кВ №1 | 32
КТП 10кВ №332(174) ВЛ-10кВ №1 от ПС Пико | филиал ПАО «Россети Центр»-«Липецкэнерго» | Липецкая обл. | Чаплыгинский | с.Пиково | 10/0,4 | 63 | 51 | ПС 35/10 кВ Пиково ВЛ-10 кВ №2 | 12
КТП 10кВ №334(169) ВЛ 10кВ №1 от ПС Пико | филиал ПАО «Россети Центр»-«Липецкэнерго» | Липецкая обл. | Чаплыгинский | с.Ломовое | 10/0,4 | 25 | 20 | ПС 35/10 кВ Пиково ВЛ-10 кВ №1 | 5
КТП 10кВ №338(173) ВЛ 10кВ №1 от ПС Пико | филиал ПАО «Россети Центр»-«Липецкэнерго» | Липецкая обл. | Чаплыгинский | с.Ломовое | 10/0,4 | 100 | 88 | ПС 35/10 кВ Пиково ВЛ-10 кВ №1 | 12
КТП 10кВ №352(180) ВЛ 10кВ №2 от ПС Пико | филиал ПАО «Россети Центр»-«Липецкэнерго» | Липецкая обл. | Чаплыгинский | с.Пиково | 10/0,4 | 100 | 45 | ПС 35/10 кВ Пиково ВЛ-10 кВ №2 | 55
КТП 10кВ №354(181) ВЛ 10кВ №2 от ПС Пико | филиал ПАО «Россети Центр»-«Липецкэнерго» | Липецкая обл. | Чаплыгинский | с.Пиково | 10/0,4 | 250 | 224 | ПС 35/10 кВ Пиково ВЛ-10 кВ №2 | 26
КТП 10кВ №356(182) ВЛ 10кВ №2 от ПС Пико | филиал ПАО «Россети Центр»-«Липецкэнерго» | Липецкая обл. | Чаплыгинский | с.Пиково | 10/0,4 | 160 | 115 | ПС 35/10 кВ Пиково ВЛ-10 кВ №2 | 45
КТП 10кВ №357(177) ВЛ 10кВ №2 от ПС Пико | филиал ПАО «Россети Центр»-«Липецкэнерго» | Липецкая обл. | Чаплыгинский | с.Пиково | 10/0,4 | 100 | 35 | ПС 35/10 кВ Пиково ВЛ-10 кВ №2 | 65
КТП 10кВ №361(192) ВЛ 10кВ №7 от ПС Пико | филиал ПАО «Россети Центр»-«Липецкэнерго» | Липецкая обл. | Чаплыгинский | с.Журавинки | 10/0,4 | 63 | 55 | ПС 35/10 кВ Пиково ВЛ-10 кВ №7 | 8
КТП 10кВ №363(189) ВЛ 10кВ №7 от ПС Пико | филиал ПАО «Россети Центр»-«Липецкэнерго» | Липецкая обл. | Чаплыгинский | п.Горняк | 10/0,4 | 100 | 89 | ПС 35/10 кВ Пиково ВЛ-10 кВ №7 | 11
КТП 10кВ №364(191) ВЛ 10кВ №7 от ПС Пико | филиал ПАО «Россети Центр»-«Липецкэнерго» | Липецкая обл. | Чаплыгинский | с.Журавинки | 10/0,4 | 100 | 87 | ПС 35/10 кВ Пиково ВЛ-10 кВ №7 | 13
КТП 10кВ №367(190) ВЛ 10кВ №7 от ПС Пико | филиал ПАО «Россети Центр»-«Липецкэнерго» | Липецкая обл. | Чаплыгинский | с.Журавинки | 10/0,4 | 100 | 86 | ПС 35/10 кВ Пиково ВЛ-10 кВ №7 | 14
КТП 10кВ №372(197) ВЛ 10кВ №8 от ПС Пико | филиал ПАО «Россети Центр»-«Липецкэнерго» | Липецкая обл. | Чаплыгинский | с.Ломовое-заречье | 10/0,4 | 100 | 63 | ПС 35/10 кВ Пиково ВЛ-10 кВ №8 | 37
КТП 10кВ №435(412) ВЛ 10кВ №4 ПС Новопол | филиал ПАО «Россети Центр»-«Липецкэнерго» | Липецкая обл. | Чаплыгинский | с.Тупки | 10/0,4 | 100 | 64 | ПС 35/10 кВ Новополянье ВЛ-10 кВ Куйбышево | 36
КТП 10кВ №446(714)ВЛ 10кВ №7 ПС Новополя | филиал ПАО «Россети Центр»-«Липецкэнерго» | Липецкая обл. | Чаплыгинский | с.Чечеры | 10/0,4 | 100 | 38 | ПС 35/10 кВ Новополянье ВЛ-10 кВ Куйбышево | 62
КТП 10кВ №45 ВЛ Чуглит РП-10 кВ Город | филиал ПАО «Россети Центр»-«Липецкэнерго» | Липецкая обл. | Чаплыгинский | г. Чаплыгин | 10/0,4 | 250 | 148 | ПС110/ 35/10 кВ "Чаплыгин новая "РП-10 кВ Город ВЛ Чуглит | 102
КТП 10кВ №453(706) ВЛ №7 Куйбышева ПС Но | филиал ПАО «Россети Центр»-«Липецкэнерго» | Липецкая обл. | Чаплыгинский | п.Добровольный | 10/0,4 | 40 | 31 | ПС 35/10 кВ Новополянье ВЛ-10 кВ Куйбышево | 9
КТП 10кВ №461(808) ВЛ 10кВ Снежеток РП Ф | филиал ПАО «Россети Центр»-«Липецкэнерго» | Липецкая обл. | Чаплыгинский | п.Снежеток | 10/0,4 | 160 | 65 | ПС 110/35/10 кВ Компрессорная ВЛ-10 кВ Ферма-Правая РП-10 кВ Ферма ВЛ-10 кВ Снежеток | 95
КТП 10кВ №465(806) ВЛ 10кВ Снежеток РП Ф | филиал ПАО «Россети Центр»-«Липецкэнерго» | Липецкая обл. | Чаплыгинский | п.Снежеток | 10/0,4 | 100 | 85 | ПС 110/35/10 кВ Компрессорная ВЛ-10 кВ Ферма-Правая РП-10 кВ Ферма ВЛ-10 кВ Снежеток | 15
КТП 10кВ №466(807) ВЛ 10кВ Снежеток РП Ф | филиал ПАО «Россети Центр»-«Липецкэнерго» | Липецкая обл. | Чаплыгинский | п.Снежеток | 10/0,4 | 63 | 51 | ПС 110/35/10 кВ Компрессорная ВЛ-10 кВ Ферма-Правая РП-10 кВ Ферма ВЛ-10 кВ Снежеток | 12
КТП 10кВ №548 ВЛ-10 кВ№1 ПС Колыбел | филиал ПАО «Россети Центр»-«Липецкэнерго» | Липецкая обл. | Чаплыгинский | с.Колыбельское | 10/0,4 | 250 | 163 | ПС 35/10 кВ Колыбельское ВЛ-10 кВ Колыбельское | 87
КТП 10кВ №578(703) ВЛ-10кВ №7 ПС Колыбел | филиал ПАО «Россети Центр»-«Липецкэнерго» | Липецкая обл. | Чаплыгинский | с.Колыбельское | 10/0,4 | 63 | 38 | ПС 35/10 кВ Колыбельское ВЛ-10 кВ Колыбельское | 25
КТП 265(429) ВЛ 10кВ Элеватор | филиал ПАО «Россети Центр»-«Липецкэнерго» | Липецкая обл. | Чаплыгинский | г. Чаплыгин | 10/0,4 | 160 | 86 | ПС110/ 35/10 кВ "Чаплыгин новая "РП-10 кВ Чаплыгин ВЛ Элеватор | 74
КТП 272(105) ВЛ-10 Рощинский ПС Раненбур | филиал ПАО «Россети Центр»-«Липецкэнерго» | Липецкая обл. | Чаплыгинский | п.Рощинский | 10/0,4 | 160 | 119 | ПС 35/10 кВ Раненбург ВЛ-10 кВ Рощинский | 41
КТП 273(396) ВЛ 10 Рощинский Третья ферм | филиал ПАО «Россети Центр»-«Липецкэнерго» | Липецкая обл. | Чаплыгинский | п.Рощинский | 10/0,4 | 160 | 76 | ПС 35/10 кВ Раненбург ВЛ-10 кВ Рощинский | 84
КТП 281(314) ВЛ-10 кВ Шишкино ПС Раненбу | филиал ПАО «Россети Центр»-«Липецкэнерго» | Липецкая обл. | Чаплыгинский | с.Шишкино | 10/0,4 | 160 | 78 | ПС 35/10 кВ Раненбург ВЛ-10 кВ Шишкино | 82
КТП 290(137) ВЛ-10 Шишкино | филиал ПАО «Россети Центр»-«Липецкэнерго» | Липецкая обл. | Чаплыгинский | с.Солнцево | 10/0,4 | 160 | 66 | ПС 35/10 кВ Раненбург ВЛ-10 кВ Шишкино | 94
КТП 322(390/40) кВА ВЛ 10кВ СХТ | филиал ПАО «Россети Центр»-«Липецкэнерго» | Липецкая обл. | Чаплыгинский | г. Чаплыгин | 10/0,4 | 40 | 20 | ПС 35/10 кВ Раненбург ВЛ-10 кВ СХТ | 20
КТП 480(205) ВЛ-10 Водозабор РП-10 Ферма | филиал ПАО «Россети Центр»-«Липецкэнерго» | Липецкая обл. | Чаплыгинский | г. Чаплыгин | 10/0,4 | 160 | 102 | ПС110/ 35/10 кВ Компрессорная РП "Ферма" ВЛ-10 кВ Водозабор | 58
КТП 483(203) ВЛ-10 Водозабор РП-10 Ферма | филиал ПАО «Россети Центр»-«Липецкэнерго» | Липецкая обл. | Чаплыгинский | г. Чаплыгин | 10/0,4 | 250 | 153 | ПС110/ 35/10 кВ "Чаплыгин новая "РП-10 кВ Город ВЛ Чуглит | 97
КТП 489(428) КЛ 10 кВ Водозабор | филиал ПАО «Россети Центр»-«Липецкэнерго» | Липецкая обл. | Чаплыгинский | г. Чаплыгин | 10/0,4 | 160 | 86 | ПС110/ 35/10 кВ Компрессорная РП "Ферма" ВЛ-10 кВ Водозабор | 74
КТП 64\160кВА ВЛ-10кВ Ж\Д | филиал ПАО «Россети Центр»-«Липецкэнерго» | Липецкая обл. | Чаплыгинский | г. Чаплыгин | 10/0,4 | 160 | 130 | ПС110/ 35/10 кВ "Чаплыгин новая "РП-10 кВ Чаплыгин ВЛ ж/д | 30
КТП 66(441) ВЛ-10 Ж/Д РП-10 Чаплыгин | филиал ПАО «Россети Центр»-«Липецкэнерго» | Липецкая обл. | Чаплыгинский | г. Чаплыгин | 10/0,4 | 100 | 72 | ПС110/ 35/10 кВ "Чаплыгин новая "РП-10 кВ Чаплыгин ВЛ ж/д | 28
КТП № 114 (420/160) кВа ВЛ -10кВ Писцово | филиал ПАО «Россети Центр»-«Липецкэнерго» | Липецкая обл. | Чаплыгинский | с.Троекурово | 10/0,4 | 160 | 62 | ПС 110/35/10 кВ Троекурово ВЛ-10 кВ Песцово | 98
КТП № 40/100 кВА Боярский Луг г.Чаплыгин | филиал ПАО «Россети Центр»-«Липецкэнерго» | Липецкая обл. | Чаплыгинский | г. Чаплыгин | 10/0,4 | 100 | 94 | ПС110/ 35/10 кВ "Чаплыгин новая "РП-10 кВ Город ВЛ Боярский луг | 6
КТП № 447(226/250) кВа Чечеры | филиал ПАО «Россети Центр»-«Липецкэнерго» | Липецкая обл. | Чаплыгинский | с.Чечеры | 10/0,4 | 250 | 156 | ПС 35/10 кВ Новополянье ВЛ-10 кВ Куйбышева | 94
КТП № 449(227)/250кВА в с.Чечеры | филиал ПАО «Россети Центр»-«Липецкэнерго» | Липецкая обл. | Чаплыгинский | с.Чечеры | 10/0,4 | 250 | 168 | ПС 35/10 кВ Новополянье ВЛ-10 кВ Куйбышева | 82
КТП № 506(331) в с.Дубовое | филиал ПАО «Россети Центр»-«Липецкэнерго» | Липецкая обл. | Чаплыгинский | с.Дубовое | 10/0,4 | 250 | 136 | ПС110/ 35/10 кВ Компрессорная РП "Дубовое" ВЛ-10 кВ котовка | 114
КТП № 613(400/100 кВА) с. Истобное | филиал ПАО «Россети Центр»-«Липецкэнерго» | Липецкая обл. | Чаплыгинский | с.Истобное | 10/0,4 | 100 | 46 | ПС110/ 35/10 кВ Компрессорная ВЛ-10 кВ Истобное | 54
КТП № 69/160 кВА г.Чаплыгин | филиал ПАО «Россети Центр»-«Липецкэнерго» | Липецкая обл. | Чаплыгинский | г. Чаплыгин | 10/0,4 | 160 | 68 | ПС110/ 35/10 кВ "Чаплыгин новая "РП-10 кВ Чаплыгин ВЛ ж/д | 92
КТП №10/400 кВА ВЛ 10кВ Боярский Луг | филиал ПАО «Россети Центр»-«Липецкэнерго» | Липецкая обл. | Чаплыгинский | г. Чаплыгин | 10/0,4 | 400 | 298 | ПС110/ 35/10 кВ "Чаплыгин новая "РП-10 кВ Город ВЛ Боярский луг | 102
КТП №115 (421/160 кВа) ВЛ - 10кВ Писцово | филиал ПАО «Россети Центр»-«Липецкэнерго» | Липецкая обл. | Чаплыгинский | с.Троекурово | 10/0,4 | 160 | 80 | ПС 110/35/10 кВ Троекурово ВЛ-10 кВ Песцово | 80
КТП №117 (422/250) кВа с. Конюшки | филиал ПАО «Россети Центр»-«Липецкэнерго» | Липецкая обл. | Чаплыгинский | с. Конюшки | 10/0,4 | 250 | 127 | ПС 110/35/10 кВ Троекурово ВЛ-10 кВ Песцово | 123
КТП №149 (417/250)кВА | филиал ПАО «Россети Центр»-«Липецкэнерго» | Липецкая обл. | Чаплыгинский | с.Новое петелино | 10/0,4 | 250 | 118 | ПС35/10 кВ Ведное ВЛ-10 кВ Ведное | 132
КТП №205(391) ВЛ Кривополянье ПС Чаплыги | филиал ПАО «Россети Центр»-«Липецкэнерго» | Липецкая обл. | Чаплыгинский | с.Кривополянье | 10/0,4 | 160 | 83 | ПС110/ 35/10 кВ "Чаплыгин новая " ВЛ Кривополянский | 77
КТП №26 ВЛ-10 кВ Чуглит от РП-10 Город | филиал ПАО «Россети Центр»-«Липецкэнерго» | Липецкая обл. | Чаплыгинский | г. Чаплыгин | 10/0,4 | 160 | 80 | ПС 110/35/10 кВ Чаплыгин новая РП 10кВ "Город" ВЛ-10 кВ Чуглит | 80
КТП №30 ВЛ-10 кВ Чуглит от РП-10 Город | филиал ПАО «Россети Центр»-«Липецкэнерго» | Липецкая обл. | Чаплыгинский | г. Чаплыгин | 10/0,4 | 160 | 80 | ПС 110/35/10 кВ Чаплыгин новая РП 10кВ "Город" ВЛ-10 кВ Чуглит | 80
КТП №35 ВЛ Боярский луг яч.№3 РП Город | филиал ПАО «Россети Центр»-«Липецкэнерго» | Липецкая обл. | Чаплыгинский | г. Чаплыгин | 10/0,4 | 250 | 155 | ПС 110/35/10 кВ Чаплыгин новая РП 10кВ "Город" ВЛ-10 кВ Боярский Луг | 95
КТП №413(203/250кВА) с. Новополянье | филиал ПАО «Россети Центр»-«Липецкэнерго» | Липецкая обл. | Чаплыгинский | с.Новополянье | 10/0,4 | 250 | 151 | ПС 35/10 кВ Новополянье ВЛ-10 кВ Новополяние | 99
КТП №417(205/100кВА) с. Новополянье | филиал ПАО «Россети Центр»-«Липецкэнерго» | Липецкая обл. | Чаплыгинский | с.Новополянье | 10/0,4 | 100 | 75 | ПС 35/10 кВ Новополянье ВЛ-10 кВ Новополяние | 25
КТП №441(223/160кВА) с. Новополянье | филиал ПАО «Россети Центр»-«Липецкэнерго» | Липецкая обл. | Чаплыгинский | с.Новополянье | 10/0,4 | 160 | 86 | ПС 35/10 кВ Новополянье ВЛ-10 кВ Новополяние | 74
КТП №443(397/250кВА) с. Новополянье | филиал ПАО «Россети Центр»-«Липецкэнерго» | Липецкая обл. | Чаплыгинский | с.Новополянье | 10/0,4 | 250 | 147 | ПС 35/10 кВ Новополянье ВЛ-10 кВ МХП 2 | 103
КТП №46 ВЛ 10кВ Ж./Д. ПС Чаплыгин | филиал ПАО «Россети Центр»-«Липецкэнерго» | Липецкая обл. | Чаплыгинский | г. Чаплыгин | 10/0,4 | 250 | 138 | ПС 110/35/10 кВ Чаплыгин новая РП 10кВ "Чаплыгин" ВЛ-10 кВ Ж/Д | 112
КТП №488(427) 160кВа КЛ 10 кВ Водозабор | филиал ПАО «Россети Центр»-«Липецкэнерго» | Липецкая обл. | Чаплыгинский | г. Чаплыгин | 10/0,4 | 160 | 40 | ПС110/ 35/10 кВ Компрессорная РП "Ферма" ВЛ-10 кВ Водозабор | 120
КТП №54 ВЛ-10 кВ от РП-10 кВ Город | филиал ПАО «Россети Центр»-«Липецкэнерго» | Липецкая обл. | Чаплыгинский | г. Чаплыгин | 10/0,4 | 250 | 238 | ПС 110/35/10 кВ Чаплыгин новая РП 10кВ "Город" ВЛ-10 кВ Чуглит | 12
КТП №591(209)/160 кВА с.Буховое | филиал ПАО «Россети Центр»-«Липецкэнерго» | Липецкая обл. | Чаплыгинский | с.Буховое | 10/0,4 | 160 | 86 | ПС 35/10 кВ Колыбельское ВЛ-10 кВ Буховое | 74
КТП №592(408/100)кВА ВЛ 10кВ Буховое | филиал ПАО «Россети Центр»-«Липецкэнерго» | Липецкая обл. | Чаплыгинский | с.Буховое | 10/0,4 | 100 | 50 | ПС 35/10 кВ Колыбельское ВЛ-10 кВ Буховое | 50
КТП №628(394/400кВА) с. Кривополянье | филиал ПАО «Россети Центр»-«Липецкэнерго» | Липецкая обл. | Чаплыгинский | с.Кривополянье | 10/0,4 | 400 | 159 | ПС110/ 35/10 кВ Компрессорная ВЛ-10 кВ Резерв Зру | 241
КТП №629(393/250кВА) с. Кривополянье | филиал ПАО «Россети Центр»-«Липецкэнерго» | Липецкая обл. | Чаплыгинский | с.Кривополянье | 10/0,4 | 250 | 145 | ПС110/ 35/10 кВ Компрессорная ВЛ-10 кВ Резерв Зру | 105
КТП №68/400 кВА ВЛ 10кВ Ж.Д. г.Чаплыгин | филиал ПАО «Россети Центр»-«Липецкэнерго» | Липецкая обл. | Чаплыгинский | г. Чаплыгин | 10/0,4 | 400 | 192 | ПС110/ 35/10 кВ "Чаплыгин новая "РП-10 кВ Чаплыгин ВЛ ж/д | 208
КТП №7 ВЛ Боярский луг яч.3 РП Город | филиал ПАО «Россети Центр»-«Липецкэнерго» | Липецкая обл. | Чаплыгинский | г. Чаплыгин | 10/0,4 | 250 | 175 | ПС 110/35/10 кВ Чаплыгин новая РП 10кВ "Город" ВЛ-10 кВ Боярский Луг | 75
КТП-10 кВ 148(309) от ВЛ-10кВ Ведное | филиал ПАО «Россети Центр»-«Липецкэнерго» | Липецкая обл. | Чаплыгинский | с.Ведное | 10/0,4 | 63 | 44 | ПС35/10 кВ Ведное ВЛ-10 кВ Ведное | 19
КТП-10 кВ 487(413) ВЛ-10 Водозабор | филиал ПАО «Россети Центр»-«Липецкэнерго» | Липецкая обл. | Чаплыгинский | г. Чаплыгин | 10/0,4 | 100 | 64 | ПС110/ 35/10 кВ Компрессорная РП "Ферма" ВЛ-10 кВ Водозабор | 36
КТП-10 кВ 501(109) ВЛ-10кВ Пекарня | филиал ПАО «Россети Центр»-«Липецкэнерго» | Липецкая обл. | Чаплыгинский | с.Дубовое | 10/0,4 | 160 | 58 | ПС110/ 35/10 кВ Компрессорная РП "Дубовое" ВЛ-10 кВ Пекарня | 102
КТП-10 кВ №239(601) ВЛ-10 кВ №6 ПС Чапл- | филиал ПАО «Россети Центр»-«Липецкэнерго» | Липецкая обл. | Чаплыгинский | с.Кривополянье | 10/0,4 | 250 | 200 | ПС 110/35/10 кВ Чаплыгин новая ВЛ-10 кВ Набережная | 50
КТП-10 кВ №300(385) ВЛ-10 Соловые ПС Ран | филиал ПАО «Россети Центр»-«Липецкэнерго» | Липецкая обл. | Чаплыгинский | п.Рощинский | 10/0,4 | 160 | 103 | ПС 35/10 кВ Раненбург ВЛ-10 кВ Соловые | 57
КТП-10 кВ №326(462) от ВЛ-10кВ ДПМК | филиал ПАО «Россети Центр»-«Липецкэнерго» | Липецкая обл. | Чаплыгинский | г. Чаплыгин | 10/0,4 | 160 | 106 | ПС 35/10 кВ Раненбург ВЛ-10 кВ ДПМК | 54
КТП-10 кВ №425(387) ВЛ-10 Клуб ПС Новопо | филиал ПАО «Россети Центр»-«Липецкэнерго» | Липецкая обл. | Чаплыгинский | с.Новополянье | 10/0,4 | 160 | 102 | ПС 35/10 кВ Новополянье ВЛ-10 кВ Клуб | 58
КТП-10 кВ №448(228/250) кВа с.Тупки | филиал ПАО «Россети Центр»-«Липецкэнерго» | Липецкая обл. | Чаплыгинский | с.Тупки | 10/0,4 | 250 | 80 | ПС 35/10 кВ Новополянье ВЛ-10 кВ Куйбышева | 170
КТП-10 кВ №450(234) ВЛ-10 кВ Куйбышева | филиал ПАО «Россети Центр»-«Липецкэнерго» | Липецкая обл. | Чаплыгинский | с.Чечеры | 10/0,4 | 100 | 56 | ПС 35/10 кВ Новополянье ВЛ-10 кВ Куйбышева | 44
КТП-10 кВ №485(392) ВЛ-10 "Водозабор" РП | филиал ПАО «Россети Центр»-«Липецкэнерго» | Липецкая обл. | Чаплыгинский | г. Чаплыгин | 10/0,4 | 400 | 280 | ПС110/ 35/10 кВ Компрессорная РП "Ферма" ВЛ-10 кВ Водозабор | 120
КТП-10 кВ №547(384) ВЛ-10 Колыб ПС Колыб | филиал ПАО «Россети Центр»-«Липецкэнерго» | Липецкая обл. | Чаплыгинский | с.Колыбельское | 10/0,4 | 100 | 45 | ПС 35/10 кВ Колыбельское ВЛ-10 кВ Колыбельское | 55
КТП-10 кВ №562(312) ВЛ Ратчино ПС Колыбе | филиал ПАО «Россети Центр»-«Липецкэнерго» | Липецкая обл. | Чаплыгинский | с.Колыбельское | 10/0,4 | 100 | 48 | ПС 35/10 кВ Колыбельское ВЛ-10 кВ Ратчино | 52
КТП-10 кВ №577(702) ВЛ-10кВ Демкино | филиал ПАО «Россети Центр»-«Липецкэнерго» | Липецкая обл. | Чаплыгинский | с.Демкино | 10/0,4 | 100 | 16 | ПС 35/10 кВ Колыбельское ВЛ-10 кВ Демкино | 84
КТП-10 кВ №579(466) ВЛ-10кВ Демкино | филиал ПАО «Россети Центр»-«Липецкэнерго» | Липецкая обл. | Чаплыгинский | с.Демкино | 10/0,4 | 63 | 39 | ПС 35/10 кВ Колыбельское ВЛ-10 кВ Демкино | 24
КТП-10 кВ №599(220) от ВЛ-10кВ Буховое | филиал ПАО «Россети Центр»-«Липецкэнерго» | Липецкая обл. | Чаплыгинский | с.Буховое | 10/0,4 | 63 | 7 | ПС 35/10 кВ Колыбельское ВЛ-10 кВ Буховое | 56
КТП-10кВ 452(705) ВЛ-10кВ №7 ПС Новополя | филиал ПАО «Россети Центр»-«Липецкэнерго» | Липецкая обл. | Чаплыгинский | г. Чаплыгин | 10/0,4 | 250 | 211 | ПС 35/10 кВ Раненбург ВЛ-10 кВ Связь Чаплыгин Раненбург | 39
КТП-10кВ №102 ВЛ-10кВ №1 ПС Троекурово | филиал ПАО «Россети Центр»-«Липецкэнерго» | Липецкая обл. | Чаплыгинский | с.Чечеры | 10/0,4 | 250 | 184 | ПС 35/10 кВ Новополянье ВЛ-10 кВ Куйбышево | 66
КТП-10кВ №103(207) ВЛ-10кВ №2 ПС Троекур | филиал ПАО «Россети Центр»-«Липецкэнерго» | Липецкая обл. | Чаплыгинский | с.Троекурово | 10/0,4 | 250 | 186 | ПС 110/35/10 кВ Троекурово ВЛ-10 кВ Епинетово | 64
КТП-10кВ №104(203) ВЛ-10кВ №2 ПС Троекур | филиал ПАО «Россети Центр»-«Липецкэнерго» | Липецкая обл. | Чаплыгинский | с.Троекурово | 10/0,4 | 160 | 138 | ПС 110/35/10 кВ Троекурово ВЛ-10 кВ Рудёнки | 22
КТП-10кВ №105(205) ВЛ-10кВ №2 ПС Троекур | филиал ПАО «Россети Центр»-«Липецкэнерго» | Липецкая обл. | Чаплыгинский | с.Троекурово | 10/0,4 | 250 | 236 | ПС 110/35/10 кВ Троекурово ВЛ-10 кВ Епинетово | 14
КТП-10кВ №106(204) ВЛ-10кВ №2 ПС Троекур | филиал ПАО «Россети Центр»-«Липецкэнерго» | Липецкая обл. | Чаплыгинский | с.Троекурово | 10/0,4 | 250 | 192 | ПС 110/35/10 кВ Троекурово ВЛ-10 кВ Рудёнки | 58
КТП-10кВ №107(206) ВЛ-10кВ №2 ПС Троекур | филиал ПАО «Россети Центр»-«Липецкэнерго» | Липецкая обл. | Чаплыгинский | с.Троекурово | 10/0,4 | 250 | 220 | ПС 110/35/10 кВ Троекурово ВЛ-10 кВ Рудёнки | 30
КТП-10кВ №113(401) ВЛ-10кВ №4 ПС Троекур | филиал ПАО «Россети Центр»-«Липецкэнерго» | Липецкая обл. | Чаплыгинский | с.Троекурово | 10/0,4 | 100 | 46 | ПС 110/35/10 кВ Троекурово ВЛ-10 кВ Рудёнки | 54
КТП-10кВ №116(404) ВЛ-10кВ №4 ПС Троекур | филиал ПАО «Россети Центр»-«Липецкэнерго» | Липецкая обл. | Чаплыгинский | с.Троекурово | 10/0,4 | 63 | 48 | ПС 110/35/10 кВ Троекурово ВЛ-10 кВ Песцово | 15
КТП-10кВ №119(407) ВЛ-10кВ №4 ПС Троекур | филиал ПАО «Россети Центр»-«Липецкэнерго» | Липецкая обл. | Чаплыгинский | с.Конюшки | 10/0,4 | 160 | 115 | ПС 110/35/10 кВ Троекурово ВЛ-10 кВ Песцово | 45
КТП-10кВ №126(506) ВЛ-10кВ №5 ПС Троекур | филиал ПАО «Россети Центр»-«Липецкэнерго» | Липецкая обл. | Чаплыгинский | с.Троекурово | 10/0,4 | 100 | 63 | ПС 110/35/10 кВ Троекурово ВЛ-10 кВ Песцово | 37
КТП-10кВ №127(509) ВЛ-10кВ №5 ПС Троекур | филиал ПАО «Россети Центр»-«Липецкэнерго» | Липецкая обл. | Чаплыгинский | с.Никольское | 10/0,4 | 63 | 46 | ПС 110/35/10 кВ Троекурово ВЛ-10 кВ Денисовка | 17
КТП-10кВ №130(112) ВЛ-10№1 ПС Ведное | филиал ПАО «Россети Центр»-«Липецкэнерго» | Липецкая обл. | Чаплыгинский | с.Никольское | 10/0,4 | 63 | 53 | ПС 110/35/10 кВ Троекурово ВЛ-10 кВ Денисовка | 10
КТП-10кВ №131(105) ВЛ-10 №1 ПС Ведное | филиал ПАО «Россети Центр»-«Липецкэнерго» | Липецкая обл. | Чаплыгинский | д. Дашино | 10/0,4 | 63 | 53 | ПС35/10 кВ Ведное ВЛ-10 кВ Выселки | 10
КТП-10кВ №132(106) ВЛ-10№1 ПС Ведное | филиал ПАО «Россети Центр»-«Липецкэнерго» | Липецкая обл. | Чаплыгинский | д. Зорино | 10/0,4 | 100 | 89 | ПС35/10 кВ Ведное ВЛ-10 кВ Выселки | 11
КТП-10кВ №133(107) ВЛ-10 №1 ПС Ведное | филиал ПАО «Россети Центр»-«Липецкэнерго» | Липецкая обл. | Чаплыгинский | с.Выселки | 10/0,4 | 100 | 84 | ПС35/10 кВ Ведное ВЛ-10 кВ Выселки | 16
КТП-10кВ №134(103) ВЛ-10 №1 ПС Ведное | филиал ПАО «Россети Центр»-«Липецкэнерго» | Липецкая обл. | Чаплыгинский | с.Бутырки | 10/0,4 | 63 | 45 | ПС35/10 кВ Ведное ВЛ-10 кВ Выселки | 18
КТП-10кВ №135(102) ВЛ-10 №1 ПС Ведное | филиал ПАО «Россети Центр»-«Липецкэнерго» | Липецкая обл. | Чаплыгинский | с.Ведное | 10/0,4 | 63 | 58 | ПС35/10 кВ Ведное ВЛ-10 кВ Ферма | 5
КТП-10кВ №139(204) ВЛ-10 №2 ПС Ведное | филиал ПАО «Россети Центр»-«Липецкэнерго» | Липецкая обл. | Чаплыгинский | д. Ивановка | 10/0,4 | 25 | 8 | ПС35/10 кВ Ведное ВЛ-10 кВ Выселки | 17
КТП-10кВ №141(301) ВЛ-10 №3 ПС Ведное | филиал ПАО «Россети Центр»-«Липецкэнерго» | Липецкая обл. | Чаплыгинский | с.Ведное | 10/0,4 | 250 | 234 | ПС35/10 кВ Ведное ВЛ-10 кВ Ведное | 16
КТП-10кВ №142(302) ВЛ-10 №3 ПС Ведное | филиал ПАО «Россети Центр»-«Липецкэнерго» | Липецкая обл. | Чаплыгинский | с.Ведное | 10/0,4 | 160 | 118 | ПС35/10 кВ Ведное ВЛ-10 кВ Ведное | 42
КТП-10кВ №143(303) ВЛ-10 №3 ПС Ведное | филиал ПАО «Россети Центр»-«Липецкэнерго» | Липецкая обл. | Чаплыгинский | с.Протасьево | 10/0,4 | 63 | 54 | ПС35/10 кВ Ведное ВЛ-10 кВ Ведное | 9
КТП-10кВ №144(304) ВЛ-10 №3 ПС Ведное | филиал ПАО «Россети Центр»-«Липецкэнерго» | Липецкая обл. | Чаплыгинский | д. Борщовка | 10/0,4 | 250 | 192 | ПС35/10 кВ Ведное ВЛ-10 кВ Ведное | 58
КТП-10кВ №145(308) ВЛ-10 №3 ПС Ведное | филиал ПАО «Россети Центр»-«Липецкэнерго» | Липецкая обл. | Чаплыгинский | д. Борщовка | 10/0,4 | 160 | 140 | ПС35/10 кВ Ведное ВЛ-10 кВ Ведное | 20
КТП-10кВ №150(310) ВЛ-10 №3 ПС Ведное | филиал ПАО «Россети Центр»-«Липецкэнерго» | Липецкая обл. | Чаплыгинский | с.Татищево | 10/0,4 | 100 | 59 | ПС35/10 кВ Ведное ВЛ-10 кВ Ведное | 41
КТП-10кВ №151(306) ВЛ-10 №3 ПС Ведное | филиал ПАО «Россети Центр»-«Липецкэнерго» | Липецкая обл. | Чаплыгинский | с.Старое Петелино | 10/0,4 | 160 | 146 | ПС35/10 кВ Ведное ВЛ-10 кВ Ведное | 14
КТП-10кВ №152(312) ВЛ-10кВ Ведное | филиал ПАО «Россети Центр»-«Липецкэнерго» | Липецкая обл. | Чаплыгинский | с.Ведное | 10/0,4 | 250 | 226 | ПС35/10 кВ Ведное ВЛ-10 кВ Ведное | 24
КТП-10кВ №155(401) ВЛ10 №4 ПС Ведное | филиал ПАО «Россети Центр»-«Липецкэнерго» | Липецкая обл. | Чаплыгинский | с.Ведное | 10/0,4 | 250 | 138 | ПС35/10 кВ Ведное ВЛ-10 кВ Ведное | 112
КТП-10кВ №156(402) ВЛ10 №4 ПС Ведное | филиал ПАО «Россети Центр»-«Липецкэнерго» | Липецкая обл. | Чаплыгинский | с.Ведное | 10/0,4 | 100 | 41 | ПС35/10 кВ Ведное ВЛ-10 кВ Петелинский | 59
КТП-10кВ №157(403) ВЛ10 №4 ПС Ведное | филиал ПАО «Россети Центр»-«Липецкэнерго» | Липецкая обл. | Чаплыгинский | с.Ведное | 10/0,4 | 100 | 75 | ПС35/10 кВ Ведное ВЛ-10 кВ Петелинский | 25
КТП-10кВ №158(404) ВЛ10 №4 ПС Ведное | филиал ПАО «Россети Центр»-«Липецкэнерго» | Липецкая обл. | Чаплыгинский | д. Волково | 10/0,4 | 63 | 43 | ПС35/10 кВ Ведное ВЛ-10 кВ Петелинский | 20
КТП-10кВ №159(405) ВЛ Петелинский ПС Вед | филиал ПАО «Россети Центр»-«Липецкэнерго» | Липецкая обл. | Чаплыгинский | д. Архангельское | 10/0,4 | 63 | 55 | ПС35/10 кВ Ведное ВЛ-10 кВ Петелинский | 8
КТП-10кВ №160(408) ВЛ10 №4 ПС Ведное | филиал ПАО «Россети Центр»-«Липецкэнерго» | Липецкая обл. | Чаплыгинский | д.Пеньки | 10/0,4 | 100 | 92 | ПС35/10 кВ Ведное ВЛ-10 кВ Петелинский | 8
КТП-10кВ №161(407) ВЛ10 №4 ПС Ведное | филиал ПАО «Россети Центр»-«Липецкэнерго» | Липецкая обл. | Чаплыгинский | с.Петелино | 10/0,4 | 63 | 49 | ПС35/10 кВ Ведное ВЛ-10 кВ Петелинский | 14
КТП-10кВ №163(501)ВЛ-10 №5 ПС Ведное | филиал ПАО «Россети Центр»-«Липецкэнерго» | Липецкая обл. | Чаплыгинский | д.Скуратовка | 10/0,4 | 63 | 55 | ПС35/10 кВ Ведное ВЛ-10 кВ Петелинский | 8
КТП-10кВ №164(502) ВЛ-10 №5 ПС Ведное | филиал ПАО «Россети Центр»-«Липецкэнерго» | Липецкая обл. | Чаплыгинский | с.Струглево | 10/0,4 | 250 | 237 | ПС35/10 кВ Ведное ВЛ-10 кВ колхоз имени Калинина | 13
КТП-10кВ №166(512) ВЛ-10 №5 ПС Ведное | филиал ПАО «Россети Центр»-«Липецкэнерго» | Липецкая обл. | Чаплыгинский | с.Ведное | 10/0,4 | 25 | 7 | ПС35/10 кВ Ведное ВЛ-10 кВ колхоз имени Калинина | 18
КТП-10кВ №168(506) ВЛ-10 №5 ПС Ведное | филиал ПАО «Россети Центр»-«Липецкэнерго» | Липецкая обл. | Чаплыгинский | с.Ведное | 10/0,4 | 100 | 96 | ПС35/10 кВ Ведное ВЛ-10 кВ колхоз имени Калинина | 4
КТП-10кВ №170(503) ВЛ10 №5 ПС Ведное | филиал ПАО «Россети Центр»-«Липецкэнерго» | Липецкая обл. | Чаплыгинский | с.Кораблино | 10/0,4 | 63 | 47 | ПС35/10 кВ Ведное ВЛ-10 кВ колхоз имени Калинина | 16
КТП-10кВ №177(101) ВЛ10 №1 РП Топтыково | филиал ПАО «Россети Центр»-«Липецкэнерго» | Липецкая обл. | Чаплыгинский | д. Васино | 10/0,4 | 63 | 51 | ПС35/10 кВ Ведное ВЛ-10 кВ колхоз имени Калинина | 12
КТП-10кВ №190(401) ВЛ 10 №4 ПС Урусово-Т | филиал ПАО «Россети Центр»-«Липецкэнерго» | Липецкая обл. | Чаплыгинский | с.Топтыково | 10/0,4 | 100 | 60 | ПС 35/10 кВ Ведное ВЛ-10 кВ Топтыково РП-10 кВ Топтыково ВЛ-10 кВ Поселок | 40
КТП-10кВ №191(403) ВЛ 10 №4 ПС Урусово-Т | филиал ПАО «Россети Центр»-«Липецкэнерго» | Липецкая обл. | Чаплыгинский | с.Топтыково | 10/0,4 | 100 | 90 | ПС 35/10 кВ Ведное ВЛ-10 кВ Топтыково РП-10 кВ Топтыково ВЛ-10 кВ Дуровщино | 10
КТП-10кВ №193(102) ВЛ-10 №1 ПС Урусово-Т | филиал ПАО «Россети Центр»-«Липецкэнерго» | Липецкая обл. | Чаплыгинский | д. Дуровщино | 10/0,4 | 63 | 57 | ПС 35/10 кВ Ведное ВЛ-10 кВ Топтыково РП-10 кВ Топтыково ВЛ-10 кВ Дуровщино | 6
КТП-10кВ №194(101) ВЛ-10 №1 ПС Урусово-Т | филиал ПАО «Россети Центр»-«Липецкэнерго» | Липецкая обл. | Чаплыгинский | д. Дуровщино | 10/0,4 | 250 | 239 | ПС 35/10 кВ Ведное ВЛ-10 кВ Топтыково РП-10 кВ Топтыково ВЛ-10 кВ Дуровщино | 11
КТП-10кВ №196(104) ВЛ-10 №1 ПС Урусово-Т | филиал ПАО «Россети Центр»-«Липецкэнерго» | Липецкая обл. | Чаплыгинский | д. Дуровщино | 10/0,4 | 63 | 4 | ПС 35/10 кВ Ведное ВЛ-10 кВ Топтыково РП-10 кВ Топтыково ВЛ-10 кВ Дуровщино | 59
КТП-10кВ №197(110) ВЛ 10 №1 ПС Урусово-Т | филиал ПАО «Россети Центр»-«Липецкэнерго» | Липецкая обл. | Чаплыгинский | с.Топтыково | 10/0,4 | 400 | 344 | ПС 35/10 кВ Ведное ВЛ-10 кВ Топтыково РП-10 кВ Топтыково ВЛ-10 кВ Детсад | 56
КТП-10кВ №201 ВЛ-10кВ №2 от ПС Чапл-нов. | филиал ПАО «Россети Центр»-«Липецкэнерго» | Липецкая обл. | Чаплыгинский | д.Покровка | 10/0,4 | 250 | 242 | ПС 35/10 кВ Ведное ВЛ-10 кВ Топтыково РП-10 кВ Топтыково ВЛ-10 кВ Покровка | 8
КТП-10кВ №202 ВЛ-10кВ №2 от ПС Чапл-нов. | филиал ПАО «Россети Центр»-«Липецкэнерго» | Липецкая обл. | Чаплыгинский | с.Урусово | 10/0,4 | 630 | 619 | ПС110/27/10 кВ Урусово-Тяговая ВЛ-10 кВ Рязанка | 11
КТП-10кВ №204 ВЛ-10кВ №2 от ПС Чапл-нов. | филиал ПАО «Россети Центр»-«Липецкэнерго» | Липецкая обл. | Чаплыгинский | д.Рязанка | 10/0,4 | 100 | 82 | ПС110/27/10 кВ Урусово-Тяговая ВЛ-10 кВ Рязанка | 18
КТП-10кВ №206 ВЛ-10кВ №2 от ПС Чапл-нов. | филиал ПАО «Россети Центр»-«Липецкэнерго» | Липецкая обл. | Чаплыгинский | с.Урусово | 10/0,4 | 160 | 147 | ПС110/27/10 кВ Урусово-Тяговая ВЛ-10 кВ Урусовский | 13
КТП-10кВ №213(303) ВЛ-10кВ №3 от ПС Чапл | филиал ПАО «Россети Центр»-«Липецкэнерго» | Липецкая обл. | Чаплыгинский | с.Урусово | 10/0,4 | 100 | 39 | ПС110/27/10 кВ Урусово-Тяговая ВЛ-10 кВ Урусовский | 61
КТП-10кВ №215(304) ВЛ-10кВ №3 от ПС Чапл | филиал ПАО «Россети Центр»-«Липецкэнерго» | Липецкая обл. | Чаплыгинский | с.Урусово | 10/0,4 | 100 | 86 | ПС110/27/10 кВ Урусово-Тяговая ВЛ-10 кВ Урусовский | 14
КТП-10кВ №216(306) ВЛ-10кВ №3 от ПС Чапл | филиал ПАО «Россети Центр»-«Липецкэнерго» | Липецкая обл. | Чаплыгинский | с.Урусово | 10/0,4 | 160 | 116 | ПС110/27/10 кВ Урусово-Тяговая ВЛ-10 кВ Урусовский | 44
КТП-10кВ №228(404) ВЛ-10кВ №4 от ПС Чапл | филиал ПАО «Россети Центр»-«Липецкэнерго» | Липецкая обл. | Чаплыгинский | с.Кривополянье | 10/0,4 | 160 | 60 | ПС 110/35/10 кВ Чаплыгин новая ВЛ-10 кВ Кривополянский | 100
КТП-10кВ №229(403) ВЛ-10кВ №4 от ПС Чапл | филиал ПАО «Россети Центр»-«Липецкэнерго» | Липецкая обл. | Чаплыгинский | с.Кривополянье | 10/0,4 | 100 | 59 | ПС 110/35/10 кВ Чаплыгин новая ВЛ-10 кВ Кривополянский | 41
КТП-10кВ №237(606) ВЛ-10кВ №6 от ПС Чапл | филиал ПАО «Россети Центр»-«Липецкэнерго» | Липецкая обл. | Чаплыгинский | с.Кривополянье | 10/0,4 | 100 | 40 | ПС 110/35/10 кВ Чаплыгин новая ВЛ-10 кВ Кривополянский | 60
КТП-10кВ №238(605) ВЛ-10кВ №6 от ПС Чапл | филиал ПАО «Россети Центр»-«Липецкэнерго» | Липецкая обл. | Чаплыгинский | с.Кривополянье | 10/0,4 | 160 | 80 | ПС 110/35/10 кВ Чаплыгин новая ВЛ-10 кВ Кривополянский | 80
КТП-10кВ №243(604) ВЛ-10кВ №6 от ПС Чапл | филиал ПАО «Россети Центр»-«Липецкэнерго» | Липецкая обл. | Чаплыгинский | с.Кривополянье | 10/0,4 | 250 | 225 | ПС 110/35/10 кВ Чаплыгин новая ВЛ-10 кВ Борисовка | 25
КТП-10кВ №244(607) ВЛ-10кВ №6 от ПС Чапл | филиал ПАО «Россети Центр»-«Липецкэнерго» | Липецкая обл. | Чаплыгинский | с.Кривополянье | 10/0,4 | 250 | 229 | ПС 110/35/10 кВ Чаплыгин новая ВЛ-10 кВ Борисовка | 21
КТП-10кВ №247(608) ВЛ-10кВ №6 от ПС Чапл | филиал ПАО «Россети Центр»-«Липецкэнерго» | Липецкая обл. | Чаплыгинский | с.Кривополянье | 10/0,4 | 250 | 225 | ПС 110/35/10 кВ Чаплыгин новая ВЛ-10 кВ Борисовка | 25
КТП-10кВ №248(609) ВЛ-10кВ №6 от ПС Чапл | филиал ПАО «Россети Центр»-«Липецкэнерго» | Липецкая обл. | Чаплыгинский | с.Кривополянье | 10/0,4 | 160 | 150 | ПС 110/35/10 кВ Чаплыгин новая ВЛ-10 кВ Троицкий | 10
КТП-10кВ №256(801) ВЛ-10кВ №8 от ПС Чапл | филиал ПАО «Россети Центр»-«Липецкэнерго» | Липецкая обл. | Чаплыгинский | с.Кривополянье | 10/0,4 | 250 | 220 | ПС 110/35/10 кВ Чаплыгин новая ВЛ-10 кВ Троицкий | 30
КТП-10кВ №257(804) ВЛ-10кВ №8 от ПС Чапл | филиал ПАО «Россети Центр»-«Липецкэнерго» | Липецкая обл. | Чаплыгинский | с.Кривополянье | 10/0,4 | 63 | 52 | ПС 110/35/10 кВ Чаплыгин новая ВЛ-10 кВ Набережная | 11
КТП-10кВ №258(802) ВЛ-10кВ №8 от ПС Чапл | филиал ПАО «Россети Центр»-«Липецкэнерго» | Липецкая обл. | Чаплыгинский | с.Кривополянье | 10/0,4 | 100 | 60 | ПС 110/35/10 кВ Чаплыгин новая ВЛ-10 кВ Набережная | 40
КТП-10кВ №259(803) ВЛ-10кВ №8 от ПС Чапл | филиал ПАО «Россети Центр»-«Липецкэнерго» | Липецкая обл. | Чаплыгинский | с.Кривополянье | 10/0,4 | 100 | 80 | ПС 110/35/10 кВ Чаплыгин новая ВЛ-10 кВ Набережная | 20
КТП-10кВ №260(805) ВЛ-10кВ №8 от ПС Чапл | филиал ПАО «Россети Центр»-«Липецкэнерго» | Липецкая обл. | Чаплыгинский | с.Кривополянье | 10/0,4 | 100 | 76 | ПС 110/35/10 кВ Чаплыгин новая ВЛ-10 кВ Набережная | 24
КТП-10кВ №261(806) ВЛ-10кВ №8 от ПС Чапл | филиал ПАО «Россети Центр»-«Липецкэнерго» | Липецкая обл. | Чаплыгинский | с.Кривополянье | 10/0,4 | 250 | 185 | ПС 110/35/10 кВ Чаплыгин новая ВЛ-10 кВ Набережная | 65
КТП-10кВ №264(701) ВЛ-10кВ Элеват. от ПС | филиал ПАО «Россети Центр»-«Липецкэнерго» | Липецкая обл. | Чаплыгинский | с.Кривополянье | 10/0,4 | 160 | 114 | ПС 110/35/10 кВ Чаплыгин новая ВЛ-10 кВ Набережная | 46
КТП-10кВ №267(1007) ВЛ10кВ Победа | филиал ПАО «Россети Центр»-«Липецкэнерго» | Липецкая обл. | Чаплыгинский | с.Кривополянье | 10/0,4 | 100 | 30 | ПС 110/35/10 кВ Чаплыгин новая ВЛ-10 кВ Майково | 70
КТП-10кВ №271(128) ВЛ-10кВ №1 ПС Раненбу | филиал ПАО «Россети Центр»-«Липецкэнерго» | Липецкая обл. | Чаплыгинский | с.Кривополянье | 10/0,4 | 160 | 152 | ПС 110/35/10 кВ Чаплыгин новая ВЛ-10 кВ Майково | 8
КТП-10кВ №276(301) ВЛ-10кВ №3 от ПС Ране | филиал ПАО «Россети Центр»-«Липецкэнерго» | Липецкая обл. | Чаплыгинский | с.Кривополянье | 10/0,4 | 25 | 13 | ПС 110/35/10 кВ Чаплыгин новая ВЛ-10 кВ Майково | 12
КТП-10кВ №278(302) ВЛ-10кВ №3 от ПС Ране | филиал ПАО «Россети Центр»-«Липецкэнерго» | Липецкая обл. | Чаплыгинский | с.Майково | 10/0,4 | 100 | 81 | ПС 110/35/10 кВ Чаплыгин новая ВЛ-10 кВ Майково | 19
КТП-10кВ №280(304) ВЛ-10кВ №3 от ПС Ране | филиал ПАО «Россети Центр»-«Липецкэнерго» | Липецкая обл. | Чаплыгинский | с.Кривополянье | 10/0,4 | 100 | 80 | ПС 110/35/10 кВ Чаплыгин новая ВЛ-10 кВ Майково | 20
КТП-10кВ №283(305) ВЛ-10кВ №3 от ПС Ране | филиал ПАО «Россети Центр»-«Липецкэнерго» | Липецкая обл. | Чаплыгинский | с.Большое Петелино | 10/0,4 | 100 | 78 | ПС 110/35/10 кВ Чаплыгин новая ВЛ-10 кВ Майково | 22
КТП-10кВ №284(306) ВЛ-10кВ №3 от ПС Ране | филиал ПАО «Россети Центр»-«Липецкэнерго» | Липецкая обл. | Чаплыгинский | г. Чаплыгин | 10/0,4 | 100 | 75 | ПС 110/35/10 кВ Чаплыгин новая РП 10кВ "Чаплыгин" ВЛ-10 кВ Элеватор | 25
КТП-10кВ №286(308) ВЛ-10кВ №3 от ПС Ране | филиал ПАО «Россети Центр»-«Липецкэнерго» | Липецкая обл. | Чаплыгинский | д. Климово | 10/0,4 | 100 | 68 | ПС 110/35/10 кВ Чаплыгин новая РП 10кВ "Чаплыгин" ВЛ-10 кВ Победа | 32
КТП-10кВ №287(309) ВЛ-10кВ №3 от ПС Ране | филиал ПАО «Россети Центр»-«Липецкэнерго» | Липецкая обл. | Чаплыгинский | п.Рощинский | 10/0,4 | 100 | 12 | ПС 35/10 кВ Раненбург ВЛ-10 кВ Рощинский | 88
КТП-10кВ №302(143) ВЛ-10кВ №4 от ПС Ране | филиал ПАО «Россети Центр»-«Липецкэнерго» | Липецкая обл. | Чаплыгинский | д. Калиновка | 10/0,4 | 160 | 154 | ПС 35/10 кВ Раненбург ВЛ-10 кВ Шишкино | 6
КТП-10кВ №303(402) ВЛ-10кВ №4 от ПС Ране | филиал ПАО «Россети Центр»-«Липецкэнерго» | Липецкая обл. | Чаплыгинский | д.Ольшанец | 10/0,4 | 160 | 136 | ПС 35/10 кВ Раненбург ВЛ-10 кВ Шишкино | 24
КТП-10кВ №304(403) ВЛ-10кВ №4 от ПС Ране | филиал ПАО «Россети Центр»-«Липецкэнерго» | Липецкая обл. | Чаплыгинский | п.Рощинский | 10/0,4 | 400 | 384 | ПС 35/10 кВ Раненбург ВЛ-10 кВ Шишкино | 16
КТП-10кВ №305(411) ВЛ-10кВ №4 от ПС Ране | филиал ПАО «Россети Центр»-«Липецкэнерго» | Липецкая обл. | Чаплыгинский | п.Рощинский | 10/0,4 | 160 | 139 | ПС 35/10 кВ Раненбург ВЛ-10 кВ Шишкино | 21
КТП-10кВ №306(413) ВЛ-10кВ №4 от ПС Ране | филиал ПАО «Россети Центр»-«Липецкэнерго» | Липецкая обл. | Чаплыгинский | д.Ржевка | 10/0,4 | 100 | 77 | ПС 35/10 кВ Раненбург ВЛ-10 кВ Шишкино | 23
КТП-10кВ №307(405) ВЛ-10кВ №4 от ПС Ране | филиал ПАО «Россети Центр»-«Липецкэнерго» | Липецкая обл. | Чаплыгинский | д.Ржевка | 10/0,4 | 160 | 138 | ПС 35/10 кВ Раненбург ВЛ-10 кВ Шишкино | 22
КТП-10кВ №308(412) ВЛ-10кВ №4 от ПС Ране | филиал ПАО «Россети Центр»-«Липецкэнерго» | Липецкая обл. | Чаплыгинский | с.Шишкино | 10/0,4 | 160 | 140 | ПС 35/10 кВ Раненбург ВЛ-10 кВ Шишкино | 20
КТП-10кВ №310(408) ВЛ-10кВ №4 от ПС Ране | филиал ПАО «Россети Центр»-«Липецкэнерго» | Липецкая обл. | Чаплыгинский | с.Соловые | 10/0,4 | 160 | 113 | ПС 35/10 кВ Раненбург ВЛ-10 кВ Соловые | 47
КТП-10кВ №311(407) ВЛ-10кВ №4 от ПС Ране | филиал ПАО «Россети Центр»-«Липецкэнерго» | Липецкая обл. | Чаплыгинский | п.Рощинский | 10/0,4 | 63 | 29 | ПС 35/10 кВ Раненбург ВЛ-10 кВ Соловые | 34
КТП-10кВ №315(155) Вл-10кВ Учхоз ПС Ране | филиал ПАО «Россети Центр»-«Липецкэнерго» | Липецкая обл. | Чаплыгинский | п.Рощинский | 10/0,4 | 160 | 146 | ПС 35/10 кВ Раненбург ВЛ-10 кВ Соловые | 14
КТП-10кВ №316(156) ВЛ-10кВ №5 от ПС Ране | филиал ПАО «Россети Центр»-«Липецкэнерго» | Липецкая обл. | Чаплыгинский | с,Соловые | 10/0,4 | 400 | 356 | ПС 35/10 кВ Раненбург ВЛ-10 кВ Соловые | 44
КТП-10кВ №317(157) ВЛ-10кВ №5 от ПС Ране | филиал ПАО «Россети Центр»-«Липецкэнерго» | Липецкая обл. | Чаплыгинский | с,Соловые | 10/0,4 | 160 | 147 | ПС 35/10 кВ Раненбург ВЛ-10 кВ Соловые | 13
КТП-10кВ №318(507) ВЛ-10кВ №5 от ПС Ране | филиал ПАО «Россети Центр»-«Липецкэнерго» | Липецкая обл. | Чаплыгинский | с,Соловые | 10/0,4 | 100 | 74 | ПС 35/10 кВ Раненбург ВЛ-10 кВ Соловые | 26
КТП-10кВ №321(604) ВЛ-10кВ №6 от ПС Ране | филиал ПАО «Россети Центр»-«Липецкэнерго» | Липецкая обл. | Чаплыгинский | с,Соловые | 10/0,4 | 320 | 265 | ПС 35/10 кВ Раненбург ВЛ-10 кВ Соловые | 55
КТП-10кВ №323(609) ВЛ-10кВ №6 от ПС Ране | филиал ПАО «Россети Центр»-«Липецкэнерго» | Липецкая обл. | Чаплыгинский | с,Соловые | 10/0,4 | 400 | 377 | ПС 35/10 кВ Раненбург ВЛ-10 кВ Соловые | 23
КТП-10кВ №335(163) ВЛ-10кВ №1 от ПС Пико | филиал ПАО «Россети Центр»-«Липецкэнерго» | Липецкая обл. | Чаплыгинский | с,Соловые | 10/0,4 | 100 | 90 | ПС 35/10 кВ Раненбург ВЛ-10 кВ Соловые | 10
КТП-10кВ №336(162) ВЛ-10кВ №1 от ПС Пико | филиал ПАО «Россети Центр»-«Липецкэнерго» | Липецкая обл. | Чаплыгинский | с.Шишкино | 10/0,4 | 400 | 346 | ПС 35/10 кВ Раненбург ВЛ-10 кВ Шишкино | 54
КТП-10кВ №337(161) ВЛ-10кВ №1 от ПС Пико | филиал ПАО «Россети Центр»-«Липецкэнерго» | Липецкая обл. | Чаплыгинский | п.Рощинский | 10/0,4 | 100 | 15 | ПС 35/10 кВ Раненбург ВЛ-10 кВУчхоз | 85
КТП-10кВ №339(165) ВЛ-10кВ №1 от ПС Пико | филиал ПАО «Россети Центр»-«Липецкэнерго» | Липецкая обл. | Чаплыгинский | п.Рощинский | 10/0,4 | 160 | 96 | ПС 35/10 кВ Раненбург ВЛ-10 кВУчхоз | 64
КТП-10кВ №340(164) ВЛ-10кВ №1 от ПС Пико | филиал ПАО «Россети Центр»-«Липецкэнерго» | Липецкая обл. | Чаплыгинский | д. Горбачевка | 10/0,4 | 160 | 138 | ПС 35/10 кВ Раненбург ВЛ-10 кВ Учхоз | 22
КТП-10кВ №341(170) ВЛ-10кВ №1 от ПС Пико | филиал ПАО «Россети Центр»-«Липецкэнерго» | Липецкая обл. | Чаплыгинский | г. Чаплыгин | 10/0,4 | 63 | 22 | ПС 35/10 кВ Раненбург ВЛ-10 кВ СХТ | 41
КТП-10кВ №342(166) ВЛ-10кВ №1 от ПС Пико | филиал ПАО «Россети Центр»-«Липецкэнерго» | Липецкая обл. | Чаплыгинский | г. Чаплыгин | 10/0,4 | 100 | 35 | ПС 35/10 кВ Раненбург ВЛ-10 кВ СХТ | 65
КТП-10кВ №343(167) ВЛ-10кВ №1 от ПС Пико | филиал ПАО «Россети Центр»-«Липецкэнерго» | Липецкая обл. | Чаплыгинский | с.Ломовое | 10/0,4 | 63 | 50 | ПС 35/10 кВ Пиково ВЛ-10 кВ №1 | 13
КТП-10кВ №344(168) ВЛ-10кВ №1 от ПС Пико | филиал ПАО «Россети Центр»-«Липецкэнерго» | Липецкая обл. | Чаплыгинский | с.Ломовое | 10/0,4 | 63 | 18 | ПС 35/10 кВ Пиково ВЛ-10 кВ №1 | 45
КТП-10кВ №350(175) ВЛ-10кВ №2 от ПС Пико | филиал ПАО «Россети Центр»-«Липецкэнерго» | Липецкая обл. | Чаплыгинский | с.Ломовое | 10/0,4 | 100 | 84 | ПС 35/10 кВ Пиково ВЛ-10 кВ №1 | 16
КТП-10кВ №351(176) ВЛ-10кВ №2 от ПС Пико | филиал ПАО «Россети Центр»-«Липецкэнерго» | Липецкая обл. | Чаплыгинский | с.Ломовое | 10/0,4 | 250 | 128 | ПС 35/10 кВ Пиково ВЛ-10 кВ №1 | 122
КТП-10кВ №353(179) ВЛ-10кВ №2 от ПС Пико | филиал ПАО «Россети Центр»-«Липецкэнерго» | Липецкая обл. | Чаплыгинский | с.Ломовое | 10/0,4 | 250 | 223 | ПС 35/10 кВ Пиково ВЛ-10 кВ №1 | 27
КТП-10кВ №355(178) ВЛ-10кВ №2 от ПС Пико | филиал ПАО «Россети Центр»-«Липецкэнерго» | Липецкая обл. | Чаплыгинский | с.Ломовое | 10/0,4 | 250 | 238 | ПС 35/10 кВ Пиково ВЛ-10 кВ №1 | 12
КТП-10кВ №360(186) ВЛ-10кВ №7 от ПС Пико | филиал ПАО «Россети Центр»-«Липецкэнерго» | Липецкая обл. | Чаплыгинский | с.Ломовое | 10/0,4 | 100 | 88 | ПС 35/10 кВ Пиково ВЛ-10 кВ №1 | 12
КТП-10кВ №362(185) ВЛ-10кВ №7 от ПС Пико | филиал ПАО «Россети Центр»-«Липецкэнерго» | Липецкая обл. | Чаплыгинский | с.Ломовое | 10/0,4 | 100 | 88 | ПС 35/10 кВ Пиково ВЛ-10 кВ №1 | 12
КТП-10кВ №365(188) ВЛ-10кВ №7 от ПС Пико | филиал ПАО «Россети Центр»-«Липецкэнерго» | Липецкая обл. | Чаплыгинский | с.Ломовое | 10/0,4 | 40 | 30 | ПС 35/10 кВ Пиково ВЛ-10 кВ №1 | 10
КТП-10кВ №366(187) ВЛ-10кВ №7 от ПС Пико | филиал ПАО «Россети Центр»-«Липецкэнерго» | Липецкая обл. | Чаплыгинский | с.Пиково | 10/0,4 | 250 | 229 | ПС 35/10 кВ Пиково ВЛ-10 кВ №2 | 21
КТП-10кВ №370(199) ВЛ-10кВ №8 от ПС Пико | филиал ПАО «Россети Центр»-«Липецкэнерго» | Липецкая обл. | Чаплыгинский | с.Пиково | 10/0,4 | 63 | 22 | ПС 35/10 кВ Пиково ВЛ-10 кВ №2 | 41
КТП-10кВ №371(193) ВЛ-10кВ №8 от ПС Пико | филиал ПАО «Россети Центр»-«Липецкэнерго» | Липецкая обл. | Чаплыгинский | с.Пиково | 10/0,4 | 160 | 80 | ПС 35/10 кВ Пиково ВЛ-10 кВ №2 | 80
КТП-10кВ №373(194) ВЛ-10кВ №8 от ПС Пико | филиал ПАО «Россети Центр»-«Липецкэнерго» | Липецкая обл. | Чаплыгинский | с.Пиково | 10/0,4 | 250 | 182 | ПС 35/10 кВ Пиково ВЛ-10 кВ №2 | 68
КТП-10кВ №374(195) ВЛ-10кВ №8 от ПС Пико | филиал ПАО «Россети Центр»-«Липецкэнерго» | Липецкая обл. | Чаплыгинский | п.Хива | 10/0,4 | 100 | 84 | ПС 35/10 кВ Пиково ВЛ-10 кВ №7 | 16
КТП-10кВ №375(198) ВЛ-10кВ №8 от ПС Пико | филиал ПАО «Россети Центр»-«Липецкэнерго» | Липецкая обл. | Чаплыгинский | п.Горняк | 10/0,4 | 160 | 138 | ПС 35/10 кВ Пиково ВЛ-10 кВ №7 | 22
КТП-10кВ №376(196) ВЛ-10кВ №8 от ПС Пико | филиал ПАО «Россети Центр»-«Липецкэнерго» | Липецкая обл. | Чаплыгинский | с.Журавинки | 10/0,4 | 160 | 150 | ПС 35/10 кВ Пиково ВЛ-10 кВ №7 | 10
КТП-10кВ №378(183) ВЛ-10кВ №5 от ПС Пико | филиал ПАО «Россети Центр»-«Липецкэнерго» | Липецкая обл. | Чаплыгинский | с.Журавинки | 10/0,4 | 250 | 232 | ПС 35/10 кВ Пиково ВЛ-10 кВ №7 | 18
КТП-10кВ №379(184) ВЛ-10кВ №5 от ПС Пико | филиал ПАО «Россети Центр»-«Липецкэнерго» | Липецкая обл. | Чаплыгинский | с.Жабино | 10/0,4 | 250 | 236 | ПС 35/10 кВ Пиково ВЛ-10 кВ №8 | 14
КТП-10кВ №38 ВЛ Боярский луг ПС Чаплыгин | филиал ПАО «Россети Центр»-«Липецкэнерго» | Липецкая обл. | Чаплыгинский | с.Ломовое-заречье | 10/0,4 | 100 | 69 | ПС 35/10 кВ Пиково ВЛ-10 кВ №8 | 31
КТП-10кВ №381(203) ВЛ-10кВ №2 ПС Никольс | филиал ПАО «Россети Центр»-«Липецкэнерго» | Липецкая обл. | Чаплыгинский | с.Жабино | 10/0,4 | 160 | 124 | ПС 35/10 кВ Пиково ВЛ-10 кВ №8 | 36
КТП-10кВ №382(201) ВЛ-10кВ №2 ПС Никольс | филиал ПАО «Россети Центр»-«Липецкэнерго» | Липецкая обл. | Чаплыгинский | с.Жабино | 10/0,4 | 160 | 149 | ПС 35/10 кВ Пиково ВЛ-10 кВ №8 | 11
КТП-10кВ №383(202) ВЛ-10кВ №2 ПС Никольс | филиал ПАО «Россети Центр»-«Липецкэнерго» | Липецкая обл. | Чаплыгинский | с.Жабино | 10/0,4 | 160 | 132 | ПС 35/10 кВ Пиково ВЛ-10 кВ №8 | 28
КТП-10кВ №384(204) ВЛ-10кВ №2 ПС Никольс | филиал ПАО «Россети Центр»-«Липецкэнерго» | Липецкая обл. | Чаплыгинский | с.Жабино | 10/0,4 | 160 | 98 | ПС 35/10 кВ Пиково ВЛ-10 кВ №8 | 62
КТП-10кВ №385(210) ВЛ-10кВ №2 ПС Никольс | филиал ПАО «Россети Центр»-«Липецкэнерго» | Липецкая обл. | Чаплыгинский | с.Пиково | 10/0,4 | 160 | 115 | ПС 35/10 кВ Пиково ВЛ-10 кВ №5 | 45
КТП-10кВ №386(205) ВЛ-10кВ №2 ПС Никольс | филиал ПАО «Россети Центр»-«Липецкэнерго» | Липецкая обл. | Чаплыгинский | с.Пиково | 10/0,4 | 100 | 20 | ПС 35/10 кВ Пиково ВЛ-10 кВ №5 | 80
КТП-10кВ №387(209) ВЛ-10кВ №2 ПС Никольс | филиал ПАО «Россети Центр»-«Липецкэнерго» | Липецкая обл. | Чаплыгинский | г. Чаплыгин | 10/0,4 | 250 | 170 | ПС 110/35/10 кВ Чаплыгин новая РП 10кВ "Город" ВЛ-10 кВ Боярский Луг | 80
КТП-10кВ №388(208) ВЛ-10кВ №2 ПС Никольс | филиал ПАО «Россети Центр»-«Липецкэнерго» | Липецкая обл. | Чаплыгинский | с.Братовка | 10/0,4 | 160 | 94 | ПС 35/10 кВ Никольская ВЛ-10 кВ Братовка | 66
КТП-10кВ №389(207) ВЛ-10кВ №2 ПС Никольс | филиал ПАО «Россети Центр»-«Липецкэнерго» | Липецкая обл. | Чаплыгинский | с.Братовка | 10/0,4 | 160 | 124 | ПС 35/10 кВ Никольская ВЛ-10 кВ Братовка | 36
КТП-10кВ №391(302) ВЛ-10кВ №3 ПС Никольс | филиал ПАО «Россети Центр»-«Липецкэнерго» | Липецкая обл. | Чаплыгинский | с.Братовка | 10/0,4 | 160 | 106 | ПС 35/10 кВ Никольская ВЛ-10 кВ Братовка | 54
КТП-10кВ №392(301) ВЛ-10кВ №3 ПС Никольс | филиал ПАО «Россети Центр»-«Липецкэнерго» | Липецкая обл. | Чаплыгинский | с.Братовка | 10/0,4 | 40 | 28 | ПС 35/10 кВ Никольская ВЛ-10 кВ Братовка | 12
КТП-10кВ №393(402) ВЛ-10кВ №4 ПС Никольс | филиал ПАО «Россети Центр»-«Липецкэнерго» | Липецкая обл. | Чаплыгинский | с.Щербинино | 10/0,4 | 250 | 242 | ПС 35/10 кВ Никольская ВЛ-10 кВ Щербинино | 8
КТП-10кВ №394(404) ВЛ-10кВ №4 ПС Никольс | филиал ПАО «Россети Центр»-«Липецкэнерго» | Липецкая обл. | Чаплыгинский | с.Братовка | 10/0,4 | 160 | 154 | ПС 35/10 кВ Никольская ВЛ-10 кВ Братовка | 6
КТП-10кВ №395(406) ВЛ-10кВ №4 ПС Никольс | филиал ПАО «Россети Центр»-«Липецкэнерго» | Липецкая обл. | Чаплыгинский | с.Братовка | 10/0,4 | 250 | 173 | ПС 35/10 кВ Никольская ВЛ-10 кВ Братовка | 77
КТП-10кВ №396(405) с.Лозовка ПС Никольск | филиал ПАО «Россети Центр»-«Липецкэнерго» | Липецкая обл. | Чаплыгинский | с.Братовка | 10/0,4 | 100 | 48 | ПС 35/10 кВ Никольская ВЛ-10 кВ Братовка | 52
КТП-10кВ №400(101) ВЛ-10кВ №1 ПС Никольс | филиал ПАО «Россети Центр»-«Липецкэнерго» | Липецкая обл. | Чаплыгинский | с.Братовка | 10/0,4 | 63 | 8 | ПС 35/10 кВ Никольская ВЛ-10 кВ Братовка | 55
КТП-10кВ №401(111) ВЛ-10кВ №1 ПС Никольс | филиал ПАО «Россети Центр»-«Липецкэнерго» | Липецкая обл. | Чаплыгинский | с.Лозовка | 10/0,4 | 100 | 42 | ПС 35/10 кВ Никольская ВЛ-10 кВ Лозовка | 58
КТП-10кВ №405(112) ВЛ-10кВ №1 ПС Никольс | филиал ПАО «Россети Центр»-«Липецкэнерго» | Липецкая обл. | Чаплыгинский | с.Щербинино | 10/0,4 | 100 | 88 | ПС 35/10 кВ Никольская ВЛ-10 кВ Щербинино | 12
КТП-10кВ №406(108) ВЛ-10кВ №1 ПС Никольс | филиал ПАО «Россети Центр»-«Липецкэнерго» | Липецкая обл. | Чаплыгинский | с.Лозовка | 10/0,4 | 250 | 193 | ПС 35/10 кВ Никольская ВЛ-10 кВ Лозовка | 57
КТП-10кВ №407(113) ВЛ-10кВ №1 ПС Никольс | филиал ПАО «Россети Центр»-«Липецкэнерго» | Липецкая обл. | Чаплыгинский | с.Лозовка | 10/0,4 | 160 | 117 | ПС 35/10 кВ Никольская ВЛ-10 кВ Лозовка | 43
КТП-10кВ №408(109) ВЛ-10кВ №1 ПС Никольс | филиал ПАО «Россети Центр»-«Липецкэнерго» | Липецкая обл. | Чаплыгинский | с.Лозовка | 10/0,4 | 160 | 141 | ПС 35/10 кВ Никольская ВЛ-10 кВ Лозовка | 19
КТП-10кВ №409(110) ВЛ-10кВ №1 ПС Никольс | филиал ПАО «Россети Центр»-«Липецкэнерго» | Липецкая обл. | Чаплыгинский | с.Лозовка | 10/0,4 | 160 | 101 | ПС 35/10 кВ Никольская ВЛ-10 кВ Лозовка | 59
КТП-10кВ №411 ВЛ-10кВ №1 ПС Новопол | филиал ПАО «Россети Центр»-«Липецкэнерго» | Липецкая обл. | Чаплыгинский | с.Воскресеновка | 10/0,4 | 160 | 149 | ПС 35/10 кВ Никольская ВЛ-10 кВ Выглядовка | 11
КТП-10кВ №412(201) ВЛ-10кВ №2 ПС Новопол | филиал ПАО «Россети Центр»-«Липецкэнерго» | Липецкая обл. | Чаплыгинский | с.Воскресеновка | 10/0,4 | 250 | 230 | ПС 35/10 кВ Никольская ВЛ-10 кВ Выглядовка | 20
КТП-10кВ №414(210) ВЛ-10кВ №2 ПС Новопол | филиал ПАО «Россети Центр»-«Липецкэнерго» | Липецкая обл. | Чаплыгинский | с.Воскресеновка | 10/0,4 | 250 | 239 | ПС 35/10 кВ Никольская ВЛ-10 кВ Выглядовка | 11
КТП-10кВ №415(202) ВЛ-10кВ №2 ПС Новопол | филиал ПАО «Россети Центр»-«Липецкэнерго» | Липецкая обл. | Чаплыгинский | с.Воскресеновка | 10/0,4 | 160 | 127 | ПС 35/10 кВ Никольская ВЛ-10 кВ Выглядовка | 33
КТП-10кВ №416(204) ВЛ-10кВ №2 ПС Новопол | филиал ПАО «Россети Центр»-«Липецкэнерго» | Липецкая обл. | Чаплыгинский | с.Воскресеновка | 10/0,4 | 63 | 25 | ПС 35/10 кВ Никольская ВЛ-10 кВ Выглядовка | 38
КТП-10кВ №418(207) ВЛ-10кВ №2 ПС Новопол | филиал ПАО «Россети Центр»-«Липецкэнерго» | Липецкая обл. | Чаплыгинский | с.Воскресеновка | 10/0,4 | 100 | 65 | ПС 35/10 кВ Никольская ВЛ-10 кВ Выглядовка | 35
КТП-10кВ №419(209) ВЛ-10кВ №2 ПС Новопол | филиал ПАО «Россети Центр»-«Липецкэнерго» | Липецкая обл. | Чаплыгинский | с.Братовка | 10/0,4 | 63 | 3 | ПС 35/10 кВ Никольская ВЛ-10 кВ Братовка | 60
КТП-10кВ №421ВЛ-10кВ №3 ПС Новопол | филиал ПАО «Россети Центр»-«Липецкэнерго» | Липецкая обл. | Чаплыгинский | с.Новополянье | 10/0,4 | 400 | 381 | ПС 35/10 кВ Новополянье ВЛ-10 кВ АЗС | 19
КТП-10кВ №422 ВЛ-10кВ №3 ПС Новопол | филиал ПАО «Россети Центр»-«Липецкэнерго» | Липецкая обл. | Чаплыгинский | с.Новополянье | 10/0,4 | 160 | 68 | ПС 35/10 кВ Новополянье ВЛ-10 кВ Новополянье | 92
КТП-10кВ №423(302) ВЛ-10кВ №3 ПС Новопол | филиал ПАО «Россети Центр»-«Липецкэнерго» | Липецкая обл. | Чаплыгинский | с.Новополянье | 10/0,4 | 100 | 82 | ПС 35/10 кВ Новополянье ВЛ-10 кВ Клуб | 18
КТП-10кВ №424(304) ВЛ-10кВ №3 ПС Новопол | филиал ПАО «Россети Центр»-«Липецкэнерго» | Липецкая обл. | Чаплыгинский | с.Майково | 10/0,4 | 160 | 146 | ПС 35/10 кВ Новополянье ВЛ-10 кВ Новополянье | 14
КТП-10кВ №426(306) ВЛ-10кВ №3 ПС Новопол | филиал ПАО «Россети Центр»-«Липецкэнерго» | Липецкая обл. | Чаплыгинский | д.Мураевня | 10/0,4 | 160 | 141 | ПС 35/10 кВ Новополянье ВЛ-10 кВ Новополянье | 19
КТП-10кВ №430(401) ВЛ-10кВ №4 ПС Новопол | филиал ПАО «Россети Центр»-«Липецкэнерго» | Липецкая обл. | Чаплыгинский | д.Новопавловка | 10/0,4 | 63 | 22 | ПС 35/10 кВ Новополянье ВЛ-10 кВ Новополянье | 41
КТП-10кВ №431(402) ВЛ-10кВ №4 ПС Новопол | филиал ПАО «Россети Центр»-«Липецкэнерго» | Липецкая обл. | Чаплыгинский | с.Новополянье | 10/0,4 | 63 | 21 | ПС 35/10 кВ Новополянье ВЛ-10 кВ Клуб | 42
КТП-10кВ №436(403) ВЛ-10кВ №4 ПС Новопол | филиал ПАО «Россети Центр»-«Липецкэнерго» | Липецкая обл. | Чаплыгинский | с.Новополянье | 10/0,4 | 63 | 53 | ПС 35/10 кВ Новополянье ВЛ-10 кВ Клуб | 10
КТП-10кВ №442(502) ВЛ-10кВ №5 ПС Новопол | филиал ПАО «Россети Центр»-«Липецкэнерго» | Липецкая обл. | Чаплыгинский | с.Новополянье | 10/0,4 | 160 | 80 | ПС 35/10 кВ Новополянье ВЛ-10 кВ Клуб | 80
КТП-10кВ №451(713) ВЛ-10кВ №7 ПС Новопол | филиал ПАО «Россети Центр»-«Липецкэнерго» | Липецкая обл. | Чаплыгинский | с.Новополянье | 10/0,4 | 250 | 215 | ПС 35/10 кВ Новополянье ВЛ-10 кВ Клуб | 35
КТП-10кВ №454(707) ВЛ-10кВ №7 ПС Новопол | филиал ПАО «Россети Центр»-«Липецкэнерго» | Липецкая обл. | Чаплыгинский | с.Зенкино | 10/0,4 | 25 | 13 | ПС 35/10 кВ Новополянье ВЛ-10 кВ Знамя Коммунизма | 12
КТП-10кВ №455(708) ВЛ-10кВ №7 ПС Новопол | филиал ПАО «Россети Центр»-«Липецкэнерго» | Липецкая обл. | Чаплыгинский | с.Зенкино | 10/0,4 | 250 | 209 | ПС 35/10 кВ Новополянье ВЛ-10 кВ Знамя Коммунизма | 41
КТП-10кВ №456(709)ВЛ-10кВ №7 ПС Новополя | филиал ПАО «Россети Центр»-«Липецкэнерго» | Липецкая обл. | Чаплыгинский | с.Зенкино | 10/0,4 | 63 | 27 | ПС 35/10 кВ Новополянье ВЛ-10 кВ Знамя Коммунизма | 36
КТП-10кВ №460(804) ВЛ-10кВ Снежеток РП Ф | филиал ПАО «Россети Центр»-«Липецкэнерго» | Липецкая обл. | Чаплыгинский | с.Зенкино | 10/0,4 | 100 | 82 | ПС 35/10 кВ Новополянье ВЛ-10 кВ Знамя Коммунизма | 18
КТП-10кВ №462(805) ВЛ-10кВ Снежеток РП Ф | филиал ПАО «Россети Центр»-«Липецкэнерго» | Липецкая обл. | Чаплыгинский | с.Зенкино | 10/0,4 | 100 | 87 | ПС 35/10 кВ Новополянье ВЛ-10 кВ Знамя Коммунизма | 13
КТП-10кВ №463(803) ВЛ-10кВ Снежеток РП Ф | филиал ПАО «Россети Центр»-«Липецкэнерго» | Липецкая обл. | Чаплыгинский | с.Тупки | 10/0,4 | 100 | 44 | ПС 35/10 кВ Новополянье ВЛ-10 кВ Куйбышево | 56
КТП-10кВ №464(802) ВЛ-10кВ Снежеток РП Ф | филиал ПАО «Россети Центр»-«Липецкэнерго» | Липецкая обл. | Чаплыгинский | с.Чечеры | 10/0,4 | 160 | 96 | ПС 35/10 кВ Новополянье ВЛ-10 кВ Куйбышево | 64
КТП-10кВ №470(103) ВЛ-10кВ Юсово от РП Ф | филиал ПАО «Россети Центр»-«Липецкэнерго» | Липецкая обл. | Чаплыгинский | с.Чечеры | 10/0,4 | 160 | 150 | ПС 35/10 кВ Новополянье ВЛ-10 кВ Куйбышево | 10
КТП-10кВ №471 ВЛ-10кВ Юсово от РП Ферма | филиал ПАО «Россети Центр»-«Липецкэнерго» | Липецкая обл. | Чаплыгинский | с.Чечеры | 10/0,4 | 250 | 156 | ПС 35/10 кВ Новополянье ВЛ-10 кВ Куйбышево | 94
КТП-10кВ №472(105) ВЛ-10кВ Юсово от РП Ф | филиал ПАО «Россети Центр»-«Липецкэнерго» | Липецкая обл. | Чаплыгинский | с.Чечеры | 10/0,4 | 160 | 127 | ПС 35/10 кВ Новополянье ВЛ-10 кВ Куйбышево | 33
КТП-10кВ №473(106) ВЛ-10кВ Юсово от РП Ф | филиал ПАО «Россети Центр»-«Липецкэнерго» | Липецкая обл. | Чаплыгинский | п.Снежеток | 10/0,4 | 250 | 236 | ПС 110/35/10 кВ Компрессорная ВЛ-10 кВ Ферма-Правая РП-10 кВ Ферма ВЛ-10 кВ Снежеток | 14
КТП-10кВ №474(101) ВЛ-10кВ Юсово от РП Ф | филиал ПАО «Россети Центр»-«Липецкэнерго» | Липецкая обл. | Чаплыгинский | п.Снежеток | 10/0,4 | 250 | 235 | ПС 110/35/10 кВ Компрессорная ВЛ-10 кВ Ферма-Правая РП-10 кВ Ферма ВЛ-10 кВ Снежеток | 15
КТП-10кВ №482(202) ВЛ-10кВ №2 от РП Ферм | филиал ПАО «Россети Центр»-«Липецкэнерго» | Липецкая обл. | Чаплыгинский | п.Снежеток | 10/0,4 | 250 | 219 | ПС 110/35/10 кВ Компрессорная ВЛ-10 кВ Ферма-Правая РП-10 кВ Ферма ВЛ-10 кВ Снежеток | 31
КТП-10кВ №500(406) ВЛ-10кВ №1 РП Дубовое | филиал ПАО «Россети Центр»-«Липецкэнерго» | Липецкая обл. | Чаплыгинский | п.Снежеток | 10/0,4 | 63 | 25 | ПС 110/35/10 кВ Компрессорная ВЛ-10 кВ Ферма-Правая РП-10 кВ Ферма ВЛ-10 кВ Снежеток | 38
КТП-10кВ №504(111) ВЛ-10кВ №1 от РП Дубо | филиал ПАО «Россети Центр»-«Липецкэнерго» | Липецкая обл. | Чаплыгинский | с.Юсово | 10/0,4 | 250 | 214 | ПС 110/35/10 кВ Компрессорная ВЛ-10 кВ Ферма-Левая РП-10 кВ Ферма ВЛ-10 кВ Юсово | 36
КТП-10кВ №507(201) ВЛ-10кВ №2 от РП Дубо | филиал ПАО «Россети Центр»-«Липецкэнерго» | Липецкая обл. | Чаплыгинский | с.Юсово | 10/0,4 | 63 | 40 | ПС 110/35/10 кВ Компрессорная ВЛ-10 кВ Ферма-Левая РП-10 кВ Ферма ВЛ-10 кВ Юсово | 23
КТП-10кВ №509(203) ВЛ-10кВ №2 от РП Дубо | филиал ПАО «Россети Центр»-«Липецкэнерго» | Липецкая обл. | Чаплыгинский | с.Юсово | 10/0,4 | 100 | 63 | ПС 110/35/10 кВ Компрессорная ВЛ-10 кВ Ферма-Левая РП-10 кВ Ферма ВЛ-10 кВ Юсово | 37
КТП-10кВ №510(202) ВЛ-10кВ №2 от РП Дубо | филиал ПАО «Россети Центр»-«Липецкэнерго» | Липецкая обл. | Чаплыгинский | с.Юсово | 10/0,4 | 100 | 50 | ПС 110/35/10 кВ Компрессорная ВЛ-10 кВ Ферма-Левая РП-10 кВ Ферма ВЛ-10 кВ Юсово | 50
КТП-10кВ №517(303) ВЛ-10кВ №3 от РП Дубо | филиал ПАО «Россети Центр»-«Липецкэнерго» | Липецкая обл. | Чаплыгинский | с.Юсово | 10/0,4 | 160 | 123 | ПС 110/35/10 кВ Компрессорная ВЛ-10 кВ Ферма-Левая РП-10 кВ Дубовое ВЛ-10 кВ Юсово | 37
КТП-10кВ №518(304) ВЛ-10кВ №3 от РП Дубо | филиал ПАО «Россети Центр»-«Липецкэнерго» | Липецкая обл. | Чаплыгинский | с.Юсово | 10/0,4 | 100 | 55 | ПС 110/35/10 кВ Компрессорная ВЛ-10 кВ Ферма-Левая РП-10 кВ Ферма ВЛ-10 кВ Водозабор | 45
КТП-10кВ №519(305) ВЛ-10кВ №3 от РП Дубо | филиал ПАО «Россети Центр»-«Липецкэнерго» | Липецкая обл. | Чаплыгинский | с.Дубовое | 10/0,4 | 100 | 86 | ПС 110/35/10 кВ Компрессорная ВЛ-10 кВ Дубовое-Левое РП-10 кВ Дубовое ВЛ-10 кВ Смычка | 14
КТП-10кВ №520(307) ВЛ-10кВ №3 от РП Дубо | филиал ПАО «Россети Центр»-«Липецкэнерго» | Липецкая обл. | Чаплыгинский | с.Дубовое | 10/0,4 | 160 | 141 | ПС 110/35/10 кВ Компрессорная ВЛ-10 кВ Дубовое-Правое РП-10 кВ Дубовое ВЛ-10 кВ Пекарня | 19
КТП-10кВ №521(306) ВЛ-10кВ №3 от РП Дубо | филиал ПАО «Россети Центр»-«Липецкэнерго» | Липецкая обл. | Чаплыгинский | с.Дубовое | 10/0,4 | 100 | 79 | ПС 110/35/10 кВ Компрессорная ВЛ-10 кВ Дубовое-Правое РП-10 кВ Дубовое ВЛ-10 кВ Котовка | 21
КТП-10кВ №525(401)ВЛ-10кВ №4 от РП Дубов | филиал ПАО «Россети Центр»-«Липецкэнерго» | Липецкая обл. | Чаплыгинский | с.Дубовое | 10/0,4 | 63 | 25 | ПС 110/35/10 кВ Компрессорная ВЛ-10 кВ Дубовое-Левое РП-10 кВ Дубовое ВЛ-10 кВ Больница | 38
КТП-10кВ №533 ВЛ-10кВ №4 от РП Дубо | филиал ПАО «Россети Центр»-«Липецкэнерго» | Липецкая обл. | Чаплыгинский | с.Дубовое | 10/0,4 | 63 | 48 | ПС 110/35/10 кВ Компрессорная ВЛ-10 кВ Дубовое-Правое РП-10 кВ Дубовое ВЛ-10 кВ Котовка | 15
КТП-10кВ №537(501) ВЛ-10кВ №5 от РП Дубо | филиал ПАО «Россети Центр»-«Липецкэнерго» | Липецкая обл. | Чаплыгинский | с.Дубовое | 10/0,4 | 250 | 240 | ПС 110/35/10 кВ Компрессорная ВЛ-10 кВ Дубовое-Левое РП-10 кВ Дубовое ВЛ-10 кВ Больница | 10
КТП-10кВ №538(502) ВЛ-10кВ №5 от РП Дубо | филиал ПАО «Россети Центр»-«Липецкэнерго» | Липецкая обл. | Чаплыгинский | с.Дубовое | 10/0,4 | 100 | 76 | ПС 110/35/10 кВ Компрессорная ВЛ-10 кВ Дубовое-Левое РП-10 кВ Дубовое ВЛ-10 кВ Больница | 24
КТП-10кВ №540(117) ВЛ-10кВ №1 ПС Колыбел | филиал ПАО «Россети Центр»-«Липецкэнерго» | Липецкая обл. | Чаплыгинский | с.Дубовое | 10/0,4 | 40 | 26 | ПС 110/35/10 кВ Компрессорная ВЛ-10 кВ Дубовое-Левое РП-10 кВ Дубовое ВЛ-10 кВ Больница | 14
КТП-10кВ №541(105) ВЛ-10кВ №1 ПС Колыбел | филиал ПАО «Россети Центр»-«Липецкэнерго» | Липецкая обл. | Чаплыгинский | с.Дубовое | 10/0,4 | 160 | 148 | ПС 110/35/10 кВ Компрессорная ВЛ-10 кВ Дубовое-Левое РП-10 кВ Дубовое ВЛ-10 кВ Смычка | 12
КТП-10кВ №545(103) ВЛ-10кВ №1 ПС Колыбел | филиал ПАО «Россети Центр»-«Липецкэнерго» | Липецкая обл. | Чаплыгинский | с.Дубовое | 10/0,4 | 160 | 124 | ПС 110/35/10 кВ Компрессорная ВЛ-10 кВ Дубовое-Левое РП-10 кВ Дубовое ВЛ-10 кВ Больница | 36
КТП-10кВ №549 ВЛ-10кВ №1 ПС Колыбел | филиал ПАО «Россети Центр»-«Липецкэнерго» | Липецкая обл. | Чаплыгинский | с.Дубовое | 10/0,4 | 160 | 138 | ПС 110/35/10 кВ Компрессорная ВЛ-10 кВ Дубовое-Левое РП-10 кВ Дубовое ВЛ-10 кВ Смычка | 22
КТП-10кВ №552(301) ВЛ-10кВ №3 ПС Колыбел | филиал ПАО «Россети Центр»-«Липецкэнерго» | Липецкая обл. | Чаплыгинский | с.Дубовое | 10/0,4 | 160 | 147 | ПС 110/35/10 кВ Компрессорная ВЛ-10 кВ Дубовое-Левое РП-10 кВ Дубовое ВЛ-10 кВ Смычка | 13
КТП-10кВ №553 ВЛ-10кВ №3 ПС Колыбел | филиал ПАО «Россети Центр»-«Липецкэнерго» | Липецкая обл. | Чаплыгинский | с.Дубовое | 10/0,4 | 100 | 61 | ПС 110/35/10 кВ Компрессорная ВЛ-10 кВ Дубовое-Левое РП-10 кВ Дубовое ВЛ-10 кВ Хавенка | 39
КТП-10кВ №556(307) ВЛ-10кВ №3 ПС Колыбел | филиал ПАО «Россети Центр»-«Липецкэнерго» | Липецкая обл. | Чаплыгинский | с.Дубовое | 10/0,4 | 100 | 81 | ПС 110/35/10 кВ Компрессорная ВЛ-10 кВ Дубовое-Левое РП-10 кВ Дубовое ВЛ-10 кВ Хавенка | 19
КТП-10кВ №558(308) ВЛ-10кВ №3 ПС Колыбел | филиал ПАО «Россети Центр»-«Липецкэнерго» | Липецкая обл. | Чаплыгинский | с.Буховое | 10/0,4 | 40 | 18 | ПС 35/10 кВ Колыбельская ВЛ-10 кВ Буховое | 22
КТП-10кВ №559(310) ВЛ-10кВ №3 ПС Колыбел | филиал ПАО «Россети Центр»-«Липецкэнерго» | Липецкая обл. | Чаплыгинский | с.Колыбельское | 10/0,4 | 63 | 54 | ПС 35/10 кВ Колыбельская ВЛ-10 кВ Колыбельское | 9
КТП-10кВ №560(309) ВЛ-10кВ №3 ПС Колыбел | филиал ПАО «Россети Центр»-«Липецкэнерго» | Липецкая обл. | Чаплыгинский | с.Колыбельское | 10/0,4 | 100 | 76 | ПС 35/10 кВ Колыбельское ВЛ-10 кВ Колыбельское | 24
КТП-10кВ №566(405) ВЛ-10кВ №4 ПС Колыбел | филиал ПАО «Россети Центр»-«Липецкэнерго» | Липецкая обл. | Чаплыгинский | с.Колыбельское | 10/0,4 | 63 | 25 | ПС 35/10 кВ Колыбельская ВЛ-10 кВ Колыбельское | 38
КТП-10кВ №567(410) ВЛ-10кВ №4 ПС Колыбел | филиал ПАО «Россети Центр»-«Липецкэнерго» | Липецкая обл. | Чаплыгинский | с.Колыбельское | 10/0,4 | 160 | 96 | ПС 35/10 кВ Колыбельская ВЛ-10 кВ Колыбельское | 64
КТП-10кВ №568(407) ВЛ-10кВ №4 ПС Колыбел | филиал ПАО «Россети Центр»-«Липецкэнерго» | Липецкая обл. | Чаплыгинский | с.Дёмкино | 10/0,4 | 100 | 16 | ПС 35/10 кВ Колыбельская ВЛ-10 кВ Ратчино | 84
КТП-10кВ №569(406) ВЛ-10кВ №4 ПС Колыбел | филиал ПАО «Россети Центр»-«Липецкэнерго» | Липецкая обл. | Чаплыгинский | с.Дёмкино | 10/0,4 | 63 | 48 | ПС 35/10 кВ Колыбельская ВЛ-10 кВ Ратчино | 15
КТП-10кВ №570(404) ВЛ-10кВ №4 ПС Колыбел | филиал ПАО «Россети Центр»-«Липецкэнерго» | Липецкая обл. | Чаплыгинский | с.Мелиховое | 10/0,4 | 63 | 49 | ПС 35/10 кВ Колыбельская ВЛ-10 кВ Мелиховое | 14
КТП-10кВ №571(409) ВЛ-10кВ №4 ПС Колыбел | филиал ПАО «Россети Центр»-«Липецкэнерго» | Липецкая обл. | Чаплыгинский | с.Мелиховое | 10/0,4 | 160 | 149 | ПС 35/10 кВ Колыбельская ВЛ-10 кВ Мелиховое | 11
КТП-10кВ №572(408) ВЛ-10кВ №4 ПС Колыбел | филиал ПАО «Россети Центр»-«Липецкэнерго» | Липецкая обл. | Чаплыгинский | с.Мелиховое | 10/0,4 | 63 | 46 | ПС 35/10 кВ Колыбельская ВЛ-10 кВ Мелиховое | 17
КТП-10кВ №575(704) ВЛ-10кВ №7 ПС Колыбел | филиал ПАО «Россети Центр»-«Липецкэнерго» | Липецкая обл. | Чаплыгинский | с.Мелиховое | 10/0,4 | 100 | 83 | ПС 35/10 кВ Колыбельская ВЛ-10 кВ Мелиховое | 17
КТП-10кВ №576(701) ВЛ-10кВ №7 ПС Колыбел | филиал ПАО «Россети Центр»-«Липецкэнерго» | Липецкая обл. | Чаплыгинский | с.Мелиховое | 10/0,4 | 40 | 22 | ПС 35/10 кВ Колыбельская ВЛ-10 кВ Мелиховое | 18
КТП-10кВ №581(803) ВЛ-10кВ №8 ПС Колыбел | филиал ПАО «Россети Центр»-«Липецкэнерго» | Липецкая обл. | Чаплыгинский | с.Колыбельское | 10/0,4 | 100 | 41 | ПС 35/10 кВ Колыбельская ВЛ-10 кВ Буховое | 59
КТП-10кВ №582(801) ВЛ-10кВ №8 ПС Колыбел | филиал ПАО «Россети Центр»-«Липецкэнерго» | Липецкая обл. | Чаплыгинский | с.Дёмкино | 10/0,4 | 100 | 88 | ПС 35/10 кВ Колыбельская ВЛ-10 кВ Демкино | 12
КТП-10кВ №583(802) ВЛ-10кВ №8 ПС Колыбел | филиал ПАО «Россети Центр»-«Липецкэнерго» | Липецкая обл. | Чаплыгинский | с.Мелиховое | 10/0,4 | 63 | 47 | ПС 35/10 кВ Колыбельская ВЛ-10 кВ Мелиховое | 16
КТП-10кВ №585(206) ВЛ-10кВ №2 ПС Колыбел | филиал ПАО «Россети Центр»-«Липецкэнерго» | Липецкая обл. | Чаплыгинский | с.Мелиховое | 10/0,4 | 160 | 128 | ПС 35/10 кВ Колыбельская ВЛ-10 кВ Мелиховое | 32
КТП-10кВ №587(203) ВЛ-10кВ №2 ПС Колыбел | филиал ПАО «Россети Центр»-«Липецкэнерго» | Липецкая обл. | Чаплыгинский | с.Дёмкино | 10/0,4 | 100 | 78 | ПС 35/10 кВ Колыбельская ВЛ-10 кВ Демкино | 22
КТП-10кВ №589(219) ВЛ-10кВ №2 ПС Колыбел | филиал ПАО «Россети Центр»-«Липецкэнерго» | Липецкая обл. | Чаплыгинский | с.Дёмкино | 10/0,4 | 160 | 146 | ПС 35/10 кВ Колыбельская ВЛ-10 кВ Демкино | 14
КТП-10кВ №590(210) ВЛ-10кВ №2 ПС Колыбел | филиал ПАО «Россети Центр»-«Липецкэнерго» | Липецкая обл. | Чаплыгинский | с.Колыбельское | 10/0,4 | 63 | 9 | ПС 35/10 кВ Колыбельская ВЛ-10 кВ Демкино | 54
КТП-10кВ №594(211) ВЛ-10кВ №2 ПС Колыбел | филиал ПАО «Россети Центр»-«Липецкэнерго» | Липецкая обл. | Чаплыгинский | с.Колыбельское | 10/0,4 | 250 | 236 | ПС 35/10 кВ Колыбельская ВЛ-10 кВ Демкино | 14
КТП-10кВ №595(213) ВЛ-10кВ №2 ПС Колыбел | филиал ПАО «Россети Центр»-«Липецкэнерго» | Липецкая обл. | Чаплыгинский | с.Колыбельское | 10/0,4 | 63 | 19 | ПС 35/10 кВ Колыбельская ВЛ-10 кВ Буховое | 44
КТП-10кВ №596(215) ВЛ-10кВ №2 ПС Колыбел | филиал ПАО «Россети Центр»-«Липецкэнерго» | Липецкая обл. | Чаплыгинский | с.Колыбельское | 10/0,4 | 100 | 56 | ПС 35/10 кВ Колыбельская ВЛ-10 кВ Буховое | 44
КТП-10кВ №597(216) ВЛ-10кВ №2 ПС Колыбел | филиал ПАО «Россети Центр»-«Липецкэнерго» | Липецкая обл. | Чаплыгинский | с.Колыбельское | 10/0,4 | 100 | 88 | ПС 35/10 кВ Колыбельская ВЛ-10 кВ Буховое | 12
КТП-10кВ №598(212) ВЛ-10кВ №2 ПС Колыбел | филиал ПАО «Россети Центр»-«Липецкэнерго» | Липецкая обл. | Чаплыгинский | с.Буховое | 10/0,4 | 40 | 25 | ПС 35/10 кВ Колыбельская ВЛ-10 кВ Буховое | 15
КТП-10кВ №605(101) ВЛ-10кВ №1 ПС Компрес | филиал ПАО «Россети Центр»-«Липецкэнерго» | Липецкая обл. | Чаплыгинский | с.Буховое | 10/0,4 | 63 | 53 | ПС 35/10 кВ Колыбельская ВЛ-10 кВ Буховое | 10
КТП-10кВ №606(102) ВЛ-10кВ №1 ПС Компрес | филиал ПАО «Россети Центр»-«Липецкэнерго» | Липецкая обл. | Чаплыгинский | с.Дёмкино | 10/0,4 | 250 | 236 | ПС 35/10 кВ Колыбельская ВЛ-10 кВ Ратчино | 14
КТП-10кВ №607(103) ВЛ-10кВ №1 ПС Компрес | филиал ПАО «Россети Центр»-«Липецкэнерго» | Липецкая обл. | Чаплыгинский | с.Буховое | 10/0,4 | 63 | 55 | ПС 35/10 кВ Колыбельская ВЛ-10 кВ Буховое | 8
КТП-10кВ №614(104) ВЛ-10кВ №1 ПС Компрес | филиал ПАО «Россети Центр»-«Липецкэнерго» | Липецкая обл. | Чаплыгинский | с.Буховое | 10/0,4 | 160 | 135 | ПС 35/10 кВ Колыбельская ВЛ-10 кВ Буховое | 25
КТП-10кВ №615(106) ВЛ-10кВ №1 ПС Компрес | филиал ПАО «Россети Центр»-«Липецкэнерго» | Липецкая обл. | Чаплыгинский | с.Дёмкино | 10/0,4 | 160 | 124 | ПС 35/10 кВ Колыбельская ВЛ-10 кВ Ратчино | 36
КТП-10кВ №616(111) ВЛ-10кВ №1 ПС Компрес | филиал ПАО «Россети Центр»-«Липецкэнерго» | Липецкая обл. | Чаплыгинский | с.Дёмкино | 10/0,4 | 100 | 78 | ПС 35/10 кВ Колыбельская ВЛ-10 кВ Ратчино | 22
КТП-10кВ №625(914) ВЛ-10кВ №9 ПС Компрес | филиал ПАО «Россети Центр»-«Липецкэнерго» | Липецкая обл. | Чаплыгинский | с.Дёмкино | 10/0,4 | 400 | 376 | ПС 35/10 кВ Колыбельская ВЛ-10 кВ Ратчино | 24
КТП-10кВ №627(903) ВЛ-10кВ №9 ПС Компрес | филиал ПАО «Россети Центр»-«Липецкэнерго» | Липецкая обл. | Чаплыгинский | с.Буховое | 10/0,4 | 100 | 66 | ПС 35/10 кВ Колыбельская ВЛ-10 кВ Буховое | 34
КТП-10кВ №63/100кВА ВЛ-10кВ Боярский луг | филиал ПАО «Россети Центр»-«Липецкэнерго» | Липецкая обл. | Чаплыгинский | с.Истобное | 10/0,4 | 100 | 77 | ПС 110/35/10 кВ Компрессорная ВЛ-10 кВ Истобное | 23
КТП-10кВ №630(913) ВЛ-10кВ №9 ПС Компрес | филиал ПАО «Россети Центр»-«Липецкэнерго» | Липецкая обл. | Чаплыгинский | с.Истобное | 10/0,4 | 400 | 390 | ПС 110/35/10 кВ Компрессорная ВЛ-10 кВ Истобное | 10
КТП-10кВ №635(602) ВЛ-10кВ Дубовое Права | филиал ПАО «Россети Центр»-«Липецкэнерго» | Липецкая обл. | Чаплыгинский | с.Истобное | 10/0,4 | 160 | 126 | ПС 110/35/10 кВ Компрессорная ВЛ-10 кВ Истобное | 34
КТП10кВ 329(467) ВЛ10 Связь Чаплыгин-Ран | филиал ПАО «Россети Центр»-«Липецкэнерго» | Липецкая обл. | Чаплыгинский | с.Истобное | 10/0,4 | 100 | 53 | ПС 110/35/10 кВ Компрессорная ВЛ-10 кВ Истобное | 47
КТП10кВ №182(302) ВЛ10 №3 РП Топтыково | филиал ПАО «Россети Центр»-«Липецкэнерго» | Липецкая обл. | Чаплыгинский | с.Истобное | 10/0,4 | 63 | 51 | ПС 110/35/10 кВ Компрессорная ВЛ-10 кВ Истобное | 12
КТП10кВ №183(303) ВЛ10 №3 РП Топтыково | филиал ПАО «Россети Центр»-«Липецкэнерго» | Липецкая обл. | Чаплыгинский | с.Истобное | 10/0,4 | 63 | 42 | ПС 110/35/10 кВ Компрессорная ВЛ-10 кВ Истобное | 21
КТП10кВ №184(306) ВЛ10 №3 РП Топтыково | филиал ПАО «Россети Центр»-«Липецкэнерго» | Липецкая обл. | Чаплыгинский | с.Кривополянье | 10/0,4 | 100 | 67 | ПС 110/35/10 кВ Компрессорная ВЛ-10 кВ Резерв ЗРУ | 33
КТП10кВ №185(305) ВЛ10 №3 РП Топтыково | филиал ПАО «Россети Центр»-«Липецкэнерго» | Липецкая обл. | Чаплыгинский | с.Дубовое | 10/0,4 | 63 | 53 | ПС 110/35/10 кВ Компрессорная ВЛ-10 кВ Дубовое-Правое | 10
КТП10кВ №186(402) ВЛ10 №4 РП Топтыково | филиал ПАО «Россети Центр»-«Липецкэнерго» | Липецкая обл. | Чаплыгинский | г. Чаплыгин | 10/0,4 | 250 | 223 | ПС110/ 35/10 кВ "Чаплыгин новая "РП-10 кВ Город ВЛ Боярский луг | 27
КТП10кВ №188(502) ВЛ10 №5 РП Топтыково | филиал ПАО «Россети Центр»-«Липецкэнерго» | Липецкая обл. | Чаплыгинский | с.Кривополянье | 10/0,4 | 160 | 48 | ПС 110/35/10 кВ Компрессорная ВЛ-10 кВ Резерв ЗРУ | 112
КТП10кВ №543(265) ВЛ 10кВ Колыбельская | филиал ПАО «Россети Центр»-«Липецкэнерго» | Липецкая обл. | Чаплыгинский | с.Истобное | 10/0,4 | 100 | 84 | ПС 110/35/10 кВ Компрессорная ВЛ-10 кВ Истобное | 16
КТП№67/100кВА №3 Город ПС Чаплыгин | филиал ПАО «Россети Центр»-«Липецкэнерго» | Липецкая обл. | Чаплыгинский | г. Чаплыгин | 10/0,4 | 100 | 79 | ПС110/ 35/10 кВ "Чаплыгин новая "РП-10 кВ Город ВЛ Город | 21
МТП 10/0,4 кВ №554(416) ВЛ-10кВ №3 ПС Ко | филиал ПАО «Россети Центр»-«Липецкэнерго» | Липецкая обл. | Чаплыгинский | с.Буховое | 10/0,4 | 40 | 28 | ПС 35/10 кВ Колыбельское ВЛ-10 кВ Ратчино | 12
МТП 10кВ №433(408) ВЛ №4 Знамя коммунизм | филиал ПАО «Россети Центр»-«Липецкэнерго» | Липецкая обл. | Чаплыгинский | с.Чечеры | 10/0,4 | 63 | 50 | ПС 35/10 кВ Новополянье ВЛ-10 кВ Знамя Коммунизма | 13
МТП 10кВ №434(409) ВЛ №4 Знамя коммунизм | филиал ПАО «Россети Центр»-«Липецкэнерго» | Липецкая обл. | Чаплыгинский | с.Чечеры | 10/0,4 | 63 | 52 | ПС 35/10 кВ Новополянье ВЛ-10 кВ Знамя Коммунизма | 11
МТП 526(440) ВЛ 10кВ Смычка | филиал ПАО «Россети Центр»-«Липецкэнерго» | Липецкая обл. | Чаплыгинский | с.Дубовое | 10/0,4 | 100 | 32 | ПС110/ 35/10 кВ Компрессорная РП "Дубовое" ВЛ-10 кВ Смычка | 68
МТП-10 кВ №212(302) ВЛ 10 кВ ПС Чаплыгин | филиал ПАО «Россети Центр»-«Липецкэнерго» | Липецкая обл. | Чаплыгинский | с.Кривополянье | 10/0,4 | 160 | 146 | ПС 110/35/10 кВ Чаплыгин новая ВЛ-10 кВ Борисовка | 14
МТП-10 кВ №240(602) ВЛ-10 кВ №6 ПС Чапл- | филиал ПАО «Россети Центр»-«Липецкэнерго» | Липецкая обл. | Чаплыгинский | с.Кривополянье | 10/0,4 | 250 | 114 | ПС 110/35/10 кВ Чаплыгин новая ВЛ-10 кВ Набережная | 136
МТП-10 кВ №242(603) ВЛ-10 кВ №6 ПС Чапл- | филиал ПАО «Россети Центр»-«Липецкэнерго» | Липецкая обл. | Чаплыгинский | с.Кривополянье | 10/0,4 | 160 | 142 | ПС 110/35/10 кВ Чаплыгин новая ВЛ-10 кВ Набережная | 18
МТП-10 кВ №246(610) ВЛ 10 кВ №6 ПС Чапл- | филиал ПАО «Россети Центр»-«Липецкэнерго» | Липецкая обл. | Чаплыгинский | с.Кривополянье | 10/0,4 | 100 | 80 | ПС 110/35/10 кВ Чаплыгин новая ВЛ-10 кВ Набережная | 20
МТП-10 кВ №268(1001) ВЛ10кВ Победа | филиал ПАО «Россети Центр»-«Липецкэнерго» | Липецкая обл. | Чаплыгинский | г. Чаплыгин | 10/0,4 | 100 | 50 | ПС 110/35/10 кВ Чаплыгин новая РП 10кВ "Чаплыгин" ВЛ-10 кВ Победа | 50
МТП-10кВ №112(411) ВЛ-10кВ №4 ПС Троекур | филиал ПАО «Россети Центр»-«Липецкэнерго» | Липецкая обл. | Чаплыгинский | с.Троекурово | 10/0,4 | 63 | 51 | ПС 110/35/10 кВ Троекурово ВЛ-10 кВ Песцово | 12
МТП-10кВ №195(111) ВЛ 10 №1 ПС Урусово-Т | филиал ПАО «Россети Центр»-«Липецкэнерго» | Липецкая обл. | Чаплыгинский | с.Топтыково | 10/0,4 | 63 | 50 | ПС 35/10 кВ Ведное ВЛ-10 кВ Топтыково РП-10 кВ Топтыково ВЛ-10 кВ Дуровщино | 13
МТП-10кВ №210(301) ВЛ-10кВ №3 от ПС Чапл | филиал ПАО «Россети Центр»-«Липецкэнерго» | Липецкая обл. | Чаплыгинский | с.Топтыково | 10/0,4 | 160 | 146 | ПС 35/10 кВ Ведное ВЛ-10 кВ Топтыково РП-10 кВ Топтыково ВЛ-10 кВ Дуровщино | 14
МТП-10кВ №218(305) ВЛ-10кВ №3 от ПС Чапл | филиал ПАО «Россети Центр»-«Липецкэнерго» | Липецкая обл. | Чаплыгинский | с.Топтыково | 10/0,4 | 40 | 33 | ПС 35/10 кВ Ведное ВЛ-10 кВ Топтыково РП-10 кВ Топтыково ВЛ-10 кВ Покровка | 7
МТП-10кВ №285(307) ВЛ-10кВ №3 от ПС Ране | филиал ПАО «Россети Центр»-«Липецкэнерго» | Липецкая обл. | Чаплыгинский | с.Урусово | 10/0,4 | 100 | 83 | ПС110/27/10 кВ Урусово-Тяговая ВЛ-10 кВ Урусовский | 17
МТП-10кВ №432(407) ВЛ-10кВ №4 ПС Новопол | филиал ПАО «Россети Центр»-«Липецкэнерго» | Липецкая обл. | Чаплыгинский | с.Кривополянье | 10/0,4 | 100 | 80 | ПС 110/35/10 кВ Чаплыгин новая ВЛ-10 кВ Борисовка | 20
МТП-10кВ №437 ВЛ-10кВ №4 ПС Новопол | филиал ПАО «Россети Центр»-«Липецкэнерго» | Липецкая обл. | Чаплыгинский | с.Кривополянье | 10/0,4 | 160 | 152 | ПС 110/35/10 кВ Чаплыгин новая ВЛ-10 кВ Борисовка | 8
МТП-10кВ №438(404) ВЛ-10кВ №4 ПС Новопол | филиал ПАО «Россети Центр»-«Липецкэнерго» | Липецкая обл. | Чаплыгинский | д.Ржевка | 10/0,4 | 100 | 86 | ПС 35/10 кВ Раненбург ВЛ-10 кВ Шишкино | 14
МТП-10кВ №439(411) с.Зенкино ПС Новополя | филиал ПАО «Россети Центр»-«Липецкэнерго» | Липецкая обл. | Чаплыгинский | с.Зенкино | 10/0,4 | 100 | 81 | ПС 35/10 кВ Новополянье ВЛ-10 кВ Знамя Коммунизма | 19
МТП-10кВ №481(201) ВЛ-10кВ №2 от РП Ферм | филиал ПАО «Россети Центр»-«Липецкэнерго» | Липецкая обл. | Чаплыгинский | с.Новополянье | 10/0,4 | 250 | 210 | ПС 35/10 кВ Новополянье ВЛ-10 кВ МХП-1 | 40
МТП10кВ №180(301) ВЛ10 №3 РП Топтыково | филиал ПАО «Россети Центр»-«Липецкэнерго» | Липецкая обл. | Чаплыгинский | с.Зенкино | 10/0,4 | 63 | 25 | ПС 35/10 кВ Новополянье ВЛ-10 кВ Знамя Коммунизма | 38
МТП10кВ №181(308) ВЛ10 №3 РП Топтыково | филиал ПАО «Россети Центр»-«Липецкэнерго» | Липецкая обл. | Чаплыгинский | с.Зенкино | 10/0,4 | 63 | 22 | ПС 35/10 кВ Новополянье ВЛ-10 кВ Знамя коммунизиа | 41
МТП10кВ №187(503)ВЛ10 №5 РП Топтыково | филиал ПАО «Россети Центр»-«Липецкэнерго» | Липецкая обл. | Чаплыгинский | с.Юсово | 10/0,4 | 63 | 6 | ПС 110/35/10 кВ Компрессорная ВЛ-10 кВ Ферма-Левая РП-10 кВ Ферма ВЛ-10 кВ Водозабор | 57
СТП №586(208) Буховое | филиал ПАО «Россети Центр»-«Липецкэнерго» | Липецкая обл. | Чаплыгинский | г. Чаплыгин | 10/0,4 | 100 | 80 | ПС110/ 35/10 кВ "Чаплыгин новая "РП-10 кВ Чаплыгин ВЛ Победа | 20
СТП - 10 кВ №293(138) ВЛ-10кВ Шишкино | филиал ПАО «Россети Центр»-«Липецкэнерго» | Липецкая обл. | Чаплыгинский | с.Шишкино | 10/0,4 | 160 | 85 | ПС 35/10 кВ Раненбург ВЛ-10 кВ Шишкино | 75
СТП 10 кВ №138(471) с.Ведное | филиал ПАО «Россети Центр»-«Липецкэнерго» | Липецкая обл. | Чаплыгинский | с.Буховое | 10/0,4 | 63 | 1 | ПС 35/10 кВ Колыбельское ВЛ-10 кВ Буховое | 62
СТП 10кВ 469(419) ВЛ10 Зерноток РП Ферма | филиал ПАО «Россети Центр»-«Липецкэнерго» | Липецкая обл. | Чаплыгинский | с.Ведное | 10/0,4 | 100 | 64 | ПС35/10 кВ Ведное ВЛ-10 кВ Ферма | 36
СТП 10кВ № 217(468) ВЛ 10 Борисовка | филиал ПАО «Россети Центр»-«Липецкэнерго» | Липецкая обл. | Чаплыгинский | г. Чаплыгин | 10/0,4 | 63 | 48 | ПС110/ 35/10 кВ Компрессорная РП "Ферма" ВЛ-10 кВ Зерноток | 15
СТП 10кв № 508(423) с. Дубовое | филиал ПАО «Россети Центр»-«Липецкэнерго» | Липецкая обл. | Чаплыгинский | с.Кривополянье | 10/0,4 | 100 | 80 | ПС110/ 35/10 кВ "Чаплыгин новая " ВЛ Борисовка | 20
СТП 10кВ № 551(463) ВЛ Ратчино ПС Колыб | филиал ПАО «Россети Центр»-«Липецкэнерго» | Липецкая обл. | Чаплыгинский | с.Дубовое | 10/0,4 | 63 | 13 | ПС110/ 35/10 кВ Компрессорная РП "Дубовое" ВЛ-10 кВ Котовка | 50
СТП 10кВ №233(89) ВЛ 10кВ№4 ПС Чапл-нов | филиал ПАО «Россети Центр»-«Липецкэнерго» | Липецкая обл. | Чаплыгинский | с.Буховое | 10/0,4 | 160 | 119 | ПС 35/10 кВ Колыбельское ВЛ-10 кВ Ратчино | 41
СТП 10кВ №402(258) от ВЛ-10кВ №1 ПС Нико | филиал ПАО «Россети Центр»-«Липецкэнерго» | Липецкая обл. | Чаплыгинский | с.Кривополянье | 10/0,4 | 40 | 1 | ПС110/ 35/10 кВ "Чаплыгин новая " ВЛ Троицкий | 39
СТП 10кВ №403(399) от ВЛ-10кВ №1 ПС Нико | филиал ПАО «Россети Центр»-«Липецкэнерго» | Липецкая обл. | Чаплыгинский | с.Воскресеновка | 10/0,4 | 40 | 10 | ПС 35/10 кВ Никольское ВЛ-10 кВ Выглядовка | 30
СТП 10кВ №55 ВЛ Боярский Луг | филиал ПАО «Россети Центр»-«Липецкэнерго» | Липецкая обл. | Чаплыгинский | с.Воскресеновка | 10/0,4 | 100 | 83 | ПС 35/10 кВ Никольское ВЛ-10 кВ Выглядовка | 17
СТП 118/100кВА (455) ВЛ-10кВ Песцово | филиал ПАО «Россети Центр»-«Липецкэнерго» | Липецкая обл. | Чаплыгинский | г. Чаплыгин | 10/0,4 | 100 | 37 | ПС110/ 35/10 кВ "Чаплыгин новая "РП-10 кВ Город ВЛ Боярский луг | 63
СТП 222 ВЛ 10кВ Борисовка | филиал ПАО «Россети Центр»-«Липецкэнерго» | Липецкая обл. | Чаплыгинский | с.Троекурово | 10/0,4 | 40 | 4 | ПС 110/35/10 кВ Троекурово ВЛ-10 кВ Песцово | 36
СТП 62/100кВа ВЛ 10кВ Город | филиал ПАО «Россети Центр»-«Липецкэнерго» | Липецкая обл. | Чаплыгинский | с.Кривополянье | 10/0,4 | 100 | 87 | ПС110/ 35/10 кВ "Чаплыгин новая " ВЛ Борисовка | 13
СТП № 291(388/63)кВА в с.Солнцево | филиал ПАО «Россети Центр»-«Липецкэнерго» | Липецкая обл. | Чаплыгинский | г. Чаплыгин | 10/0,4 | 63 | 2 | ПС110/ 35/10 кВ "Чаплыгин новая "РП-10 кВ Город ВЛ Город | 61
СТП №24/63 кВа от ВЛ-10 кВ Город 1 | филиал ПАО «Россети Центр»-«Липецкэнерго» | Липецкая обл. | Чаплыгинский | с.Солнцево | 10/0,4 | 63 | 49 | ПС 35/10 кВ Раненбург ВЛ-10 кВ Шишкино | 14
СТП №289(139/40)кВА с.Солнцево | филиал ПАО «Россети Центр»-«Липецкэнерго» | Липецкая обл. | Чаплыгинский | г. Чаплыгин | 10/0,4 | 40 | 37 | ПС110/ 35/10 кВ "Чаплыгин новая "РП-10 кВ Город ВЛ Город1 | 3
СТП №445(225/25 кВА) в с.Чечеры | филиал ПАО «Россети Центр»-«Липецкэнерго» | Липецкая обл. | Чаплыгинский | с.Шишкино | 10/0,4 | 25 | 13 | ПС 35/10 кВ Раненбург ВЛ-10 кВ Шишкино | 12
СТП №457(389/40кВА) с.Зенкино | филиал ПАО «Россети Центр»-«Липецкэнерго» | Липецкая обл. | Чаплыгинский | с.Чечеры | 10/0,4 | 40 | 34 | ПС 35/10 кВ Новополянье ВЛ-10 кВ Куйбышева | 6
СТП №502(414) ВЛ №1 Пекарня РП Дубовое | филиал ПАО «Россети Центр»-«Липецкэнерго» | Липецкая обл. | Чаплыгинский | с.Зенкино | 10/0,4 | 63 | 36 | ПС 35/10 кВ Новополянье ВЛ-10 кВ Знамя комунизма | 27
СТП №503(415) ВЛ-10 Пекарня | филиал ПАО «Россети Центр»-«Липецкэнерго» | Липецкая обл. | Чаплыгинский | с.Дубовое | 10/0,4 | 25 | 13 | ПС110/ 35/10 кВ Компрессорная РП "Дубовое" ВЛ-10 кВ Пекарня | 12
СТП №542(409/25кВА) ВЛ 10кВ Колыбельская | филиал ПАО «Россети Центр»-«Липецкэнерго» | Липецкая обл. | Чаплыгинский | с.Дубовое | 10/0,4 | 25 | 15 | ПС110/ 35/10 кВ Компрессорная РП "Дубовое" ВЛ-10 кВ Пекарня | 10
СТП №546(126)/100кВА с.Колыбельское | филиал ПАО «Россети Центр»-«Липецкэнерго» | Липецкая обл. | Чаплыгинский | с.Колыбельское | 10/0,4 | 100 | 88 | ПС 35/10 кВ Колыбельское ВЛ-10 кВ Колыбельское | 12
СТП №617(386)/63 кВа в с. Истобное | филиал ПАО «Россети Центр»-«Липецкэнерго» | Липецкая обл. | Чаплыгинский | с.Колыбельское | 10/0,4 | 63 | 49 | ПС 35/10 кВ Колыбельское ВЛ-10 кВ Колыбельское | 14
СТП-10 кВ №226(382) ВЛ 10кВ №4 Троицкий | филиал ПАО «Россети Центр»-«Липецкэнерго» | Липецкая обл. | Чаплыгинский | с.Истобное | 10/0,4 | 100 | 52 | ПС110/ 35/10 кВ Компрессорная ВЛ-10 кВ Истобное | 48
СТП-10кВ №36 ВЛ-10 кВ ЖД ПС Чаплыгин | филиал ПАО «Россети Центр»-«Липецкэнерго» | Липецкая обл. | Чаплыгинский | с.Кривополянье | 10/0,4 | 40 | 25 | ПС110/ 35/10 кВ "Чаплыгин новая " ВЛ Троицкий | 15
ТП -10кВ №527(426) с. Дубовое | филиал ПАО «Россети Центр»-«Липецкэнерго» | Липецкая обл. | Чаплыгинский | г. Чаплыгин | 10/0,4 | 100 | 91 | ПС110/ 35/10 кВ "Чаплыгин новая "РП-10 кВ Чаплыгин ВЛ ж/д | 9
ТП 101 ВЛ-10кВ №1 Епинетово ПС Троекуров | филиал ПАО «Россети Центр»-«Липецкэнерго» | Липецкая обл. | Чаплыгинский | с.Троекурово | 10/0,4 | 63 | 13 | ПС 110/35/10 кВ Троекурово ВЛ-10 кВЕпинетово | 50
ТП 10кВ №534(425) с. Дубовое | филиал ПАО «Россети Центр»-«Липецкэнерго» | Липецкая обл. | Чаплыгинский | с.Дубовое | 10/0,4 | 100 | 31 | ПС110/ 35/10 кВ Компрессорная РП "Дубовое" ВЛ-10 кВ Смычка | 69
ТП 10кВ №15 КЛ-10 кВ ПС Чаплыгин | филиал ПАО «Россети Центр»-«Липецкэнерго» | Липецкая обл. | Чаплыгинский | г. Чаплыгин | 10/0,4 | 630 | 435 | РП 10кВ Чаплыгин" КЛ 10кВ "ГКТП 33" | 195
ТП 10кВ №16 РП 10кВ Город | филиал ПАО «Россети Центр»-«Липецкэнерго» | Липецкая обл. | Чаплыгинский | г. Чаплыгин | 10/0,4 | 250 | 148 | Рп 10кВ "Город" КЛ 10кВ"ТП 16" | 102
ТП 146 (453) от ВЛ-10кВ Ведное | филиал ПАО «Россети Центр»-«Липецкэнерго» | Липецкая обл. | Чаплыгинский | с.Дубовое | 10/0,4 | 100 | 53 | ПС110/ 35/10 кВ Компрессорная РП "Дубовое" ВЛ-10 кВ Смычка | 47
ТП 147(454) от ВЛ-10кВ Ведное | филиал ПАО «Россети Центр»-«Липецкэнерго» | Липецкая обл. | Чаплыгинский | с.Ведное | 10/0,4 | 100 | 53 | ПС35/10 кВ Ведное ВЛ-10 кВ Ведное | 47
ТП 19 ВЛ 10кВ Ж.Д. | филиал ПАО «Россети Центр»-«Липецкэнерго» | Липецкая обл. | Чаплыгинский | с.Ведное | 10/0,4 | 160 | 121 | ПС35/10 кВ Ведное ВЛ-10 кВ Ведное | 39
ТП 211(439) ВЛ 10 кВ Борисовка | филиал ПАО «Россети Центр»-«Липецкэнерго» | Липецкая обл. | Чаплыгинский | г. Чаплыгин | 10/0,4 | 250 | 236 | ПС110/ 35/10 кВ "Чаплыгин новая "РП-10 кВ Чаплыгин ВЛ ж/д | 14
ТП 220(307) ВЛ 10 кВ Борисовка | филиал ПАО «Россети Центр»-«Липецкэнерго» | Липецкая обл. | Чаплыгинский | с.Кривополянье | 10/0,4 | 250 | 170 | ПС110/ 35/10 кВ "Чаплыгин новая " ВЛ Борисовка | 80
ТП 221(449) ВЛ 10 кВ Борисовка | филиал ПАО «Россети Центр»-«Липецкэнерго» | Липецкая обл. | Чаплыгинский | с.Кривополянье | 10/0,4 | 100 | 48 | ПС110/ 35/10 кВ "Чаплыгин новая " ВЛ Борисовка | 52
ТП 241(469) ВЛ-10кВ Набережная | филиал ПАО «Россети Центр»-«Липецкэнерго» | Липецкая обл. | Чаплыгинский | с.Кривополянье | 10/0,4 | 100 | 75 | ПС110/ 35/10 кВ "Чаплыгин новая " ВЛ Борисовка | 25
ТП 266(450) ВЛ Победа ПС Чаплыгин | филиал ПАО «Россети Центр»-«Липецкэнерго» | Липецкая обл. | Чаплыгинский | с.Кривополянье | 10/0,4 | 160 | 115 | ПС110/ 35/10 кВ "Чаплыгин новая " ВЛ Набережная | 45
ТП 269 ВЛ 10кВ Победа | филиал ПАО «Россети Центр»-«Липецкэнерго» | Липецкая обл. | Чаплыгинский | с.Большое Петелино | 10/0,4 | 100 | 59 | ПС110/ 35/10 кВ "Чаплыгин новая "РП-10 кВ Чаплыгин ВЛ Победа | 41
ТП 288(447) ВЛ-10кВ №3 от ПС Раненбург | филиал ПАО «Россети Центр»-«Липецкэнерго» | Липецкая обл. | Чаплыгинский | с.Шишкино | 10/0,4 | 160 | 108 | ПС 35/10 кВ Раненбург ВЛ-10 кВ Шишкино | 52
ТП 294(448) ВЛ-10 шишкино | филиал ПАО «Россети Центр»-«Липецкэнерго» | Липецкая обл. | Чаплыгинский | с.Шишкино | 10/0,4 | 63 | 19 | ПС 35/10 кВ Раненбург ВЛ-10 кВ Шишкино | 44
ТП 328(452) ВЛ 10кВ Чаплыгин-Раненбург | филиал ПАО «Россети Центр»-«Липецкэнерго» | Липецкая обл. | Чаплыгинский | г. Чаплыгин | 10/0,4 | 160 | 58 | ПС 35/10 кВ Раненбург ВЛ-10 кВ Связь Чаплыгин Раненбург | 102
ТП 329 с. Дубовое ВЛ-10кВ Смычка | филиал ПАО «Россети Центр»-«Липецкэнерго» | Липецкая обл. | Чаплыгинский | с.Дубовое | 10/0,4 | 100 | 33 | ПС110/ 35/10 кВ Компрессорная РП "Дубовое" ВЛ-10 кВ Смычка | 67
ТП 484(433) г. Чаплыгин | филиал ПАО «Россети Центр»-«Липецкэнерго» | Липецкая обл. | Чаплыгинский | г. Чаплыгин | 10/0,4 | 250 | 62 | ПС110/ 35/10 кВ Компрессорная РП "Ферма" ВЛ-10 кВ Водозабор | 188
ТП 486(434) г. Чаплыгин | филиал ПАО «Россети Центр»-«Липецкэнерго» | Липецкая обл. | Чаплыгинский | г. Чаплыгин | 10/0,4 | 250 | 56 | ПС110/ 35/10 кВ Компрессорная РП "Ферма" ВЛ-10 кВ Водозабор | 194
ТП 490(435) г. Чаплыгин | филиал ПАО «Россети Центр»-«Липецкэнерго» | Липецкая обл. | Чаплыгинский | г. Чаплыгин | 10/0,4 | 250 | 58 | ПС110/ 35/10 кВ Компрессорная РП "Ферма" ВЛ-10 кВ Водозабор | 192
ТП 491(436)г. Чаплыгин | филиал ПАО «Россети Центр»-«Липецкэнерго» | Липецкая обл. | Чаплыгинский | г. Чаплыгин | 10/0,4 | 250 | 15 | ПС110/ 35/10 кВ Компрессорная РП "Ферма" ВЛ-10 кВ Водозабор | 235
ТП 492(437) г. Чаплыгин | филиал ПАО «Россети Центр»-«Липецкэнерго» | Липецкая обл. | Чаплыгинский | г. Чаплыгин | 10/0,4 | 250 | 148 | ПС110/ 35/10 кВ Компрессорная РП "Ферма" ВЛ-10 кВ Водозабор | 102
ТП 493(438) г. Чаплыгин | филиал ПАО «Россети Центр»-«Липецкэнерго» | Липецкая обл. | Чаплыгинский | г. Чаплыгин | 10/0,4 | 250 | 141 | ПС110/ 35/10 кВ Компрессорная РП "Ферма" ВЛ-10 кВ Водозабор | 109
ТП 505(104) с. Дубовое | филиал ПАО «Россети Центр»-«Липецкэнерго» | Липецкая обл. | Чаплыгинский | с.Дубовое | 10/0,4 | 160 | 84 | ПС110/ 35/10 кВ Компрессорная РП "Дубовое" ВЛ-10 кВ Пекарня | 76
ТП 515(430) ВЛ-10кВ №3 от РП Дубовое | филиал ПАО «Россети Центр»-«Липецкэнерго» | Липецкая обл. | Чаплыгинский | с.Дубовое | 10/0,4 | 100 | 66 | ПС110/ 35/10 кВ Компрессорная РП "Дубовое" ВЛ-10 кВ Больница | 34
ТП 516(337) с. Дубовое | филиал ПАО «Россети Центр»-«Липецкэнерго» | Липецкая обл. | Чаплыгинский | с.Дубовое | 10/0,4 | 250 | 137 | ПС110/ 35/10 кВ Компрессорная РП "Дубовое" ВЛ-10 кВ Больница | 113
ТП 528(344) с. Дубовое | филиал ПАО «Россети Центр»-«Липецкэнерго» | Липецкая обл. | Чаплыгинский | с.Дубовое | 10/0,4 | 160 | 142 | ПС110/ 35/10 кВ Компрессорная РП "Дубовое" ВЛ-10 кВ Смычка | 18
ТП 529(403) с. Дубовое | филиал ПАО «Россети Центр»-«Липецкэнерго» | Липецкая обл. | Чаплыгинский | с.Дубовое | 10/0,4 | 250 | 95 | ПС110/ 35/10 кВ Компрессорная РП "Дубовое" ВЛ-10 кВ Смычка | 155
ТП 530(346) с. Дубовое | филиал ПАО «Россети Центр»-«Липецкэнерго» | Липецкая обл. | Чаплыгинский | с.Дубовое | 10/0,4 | 100 | 31 | ПС110/ 35/10 кВ Компрессорная РП "Дубовое" ВЛ-10 кВ Смычка | 69
ТП 531(347) с. Дубовое | филиал ПАО «Россети Центр»-«Липецкэнерго» | Липецкая обл. | Чаплыгинский | с.Дубовое | 10/0,4 | 100 | 58 | ПС110/ 35/10 кВ Компрессорная РП "Дубовое" ВЛ-10 кВ Смычка | 42
ТП 544(116) ВЛ Колыбельское ПС Колыбельс | филиал ПАО «Россети Центр»-«Липецкэнерго» | Липецкая обл. | Чаплыгинский | с.Колыбельское | 10/0,4 | 100 | 25 | ПС 35/10 кВ Колыбельское ВЛ-10 кВ Колыбельское | 75
ТП 555(306) ВЛ-10кВ №3 ПС Колыбельская | филиал ПАО «Россети Центр»-«Липецкэнерго» | Липецкая обл. | Чаплыгинский | с.Буховое | 10/0,4 | 63 | 29 | ПС 35/10 кВ Колыбельское ВЛ-10 кВ Ратчино | 34
ТП 557(445) ВЛ Ратчино ПС Колыбельска | филиал ПАО «Россети Центр»-«Липецкэнерго» | Липецкая обл. | Чаплыгинский | с.Колыбельское | 10/0,4 | 63 | 27 | ПС 35/10 кВ Колыбельское ВЛ-10 кВ Ратчино | 36
ТП 584(460) ВЛ-10кВ №2 ПС Колыбельская | филиал ПАО «Россети Центр»-«Липецкэнерго» | Липецкая обл. | Чаплыгинский | с.Буховое | 10/0,4 | 63 | 24 | ПС 35/10 кВ Колыбельское ВЛ-10 кВ Буховое | 39
ТП 588(207) ВЛ-10кВ №2 ПС Колыбельская | филиал ПАО «Россети Центр»-«Липецкэнерго» | Липецкая обл. | Чаплыгинский | с.Буховое | 10/0,4 | 250 | 126 | ПС 35/10 кВ Колыбельское ВЛ-10 кВ Буховое | 124
ТП 593(446) ВЛ-10кВ №2 ПС Колыбельская | филиал ПАО «Россети Центр»-«Липецкэнерго» | Липецкая обл. | Чаплыгинский | с.Буховое | 10/0,4 | 63 | 32 | ПС 35/10 кВ Колыбельское ВЛ-10 кВ Буховое | 31
ТП 608(395) с. Истобное | филиал ПАО «Россети Центр»-«Липецкэнерго» | Липецкая обл. | Чаплыгинский | с.Истобное | 10/0,4 | 160 | 151 | ПС110/ 35/10 кВ Компрессорная ВЛ-10 кВ Истобное | 9
ТП 609( 457) с. Истобное | филиал ПАО «Россети Центр»-«Липецкэнерго» | Липецкая обл. | Чаплыгинский | с.Истобное | 10/0,4 | 40 | 7 | ПС110/ 35/10 кВ Компрессорная ВЛ-10 кВ Истобное | 33
ТП 610(109) с. Истобное | филиал ПАО «Россети Центр»-«Липецкэнерго» | Липецкая обл. | Чаплыгинский | с.Истобное | 10/0,4 | 63 | 23 | ПС110/ 35/10 кВ Компрессорная ВЛ-10 кВ Истобное | 40
ТП 611(458) с. Истобное | филиал ПАО «Россети Центр»-«Липецкэнерго» | Липецкая обл. | Чаплыгинский | с.Истобное | 10/0,4 | 40 | 29 | ПС110/ 35/10 кВ Компрессорная ВЛ-10 кВ Истобное | 11
ТП 612(459) с. Истобное | филиал ПАО «Россети Центр»-«Липецкэнерго» | Липецкая обл. | Чаплыгинский | с.Истобное | 10/0,4 | 100 | 35 | ПС110/ 35/10 кВ Компрессорная ВЛ-10 кВ Истобное | 65
ТП 618(444) с. Истобное | филиал ПАО «Россети Центр»-«Липецкэнерго» | Липецкая обл. | Чаплыгинский | с.Истобное | 10/0,4 | 63 | 23 | ПС110/ 35/10 кВ Компрессорная ВЛ-10 кВ Истобное | 40
ТП 619(443) с. Истобное | филиал ПАО «Россети Центр»-«Липецкэнерго» | Липецкая обл. | Чаплыгинский | с.Истобное | 10/0,4 | 40 | 18 | ПС110/ 35/10 кВ Компрессорная ВЛ-10 кВ Истобное | 22
ТП 620(107) с. Истобное | филиал ПАО «Россети Центр»-«Липецкэнерго» | Липецкая обл. | Чаплыгинский | с.Истобное | 10/0,4 | 63 | 22 | ПС110/ 35/10 кВ Компрессорная ВЛ-10 кВ Истобное | 41
ТП 621(442) с. Истобное | филиал ПАО «Россети Центр»-«Липецкэнерго» | Липецкая обл. | Чаплыгинский | с.Истобное | 10/0,4 | 160 | 75 | ПС110/ 35/10 кВ Компрессорная ВЛ-10 кВ Истобное | 85
ТП 631 ВЛ 10кВ Резерв ЗРУ | филиал ПАО «Россети Центр»-«Липецкэнерго» | Липецкая обл. | Чаплыгинский | с.Кривополянье | 10/0,4 | 100 | 4 | ПС110/ 35/10 кВ Компрессорная ВЛ-10 кВ Резерв Зру | 96
ТП 70 ВЛ-10кВ Боярский луг | филиал ПАО «Россети Центр»-«Липецкэнерго» | Липецкая обл. | Чаплыгинский | г. Чаплыгин | 10/0,4 | 500 | 298 | ПС 110/35/10 кВ Чаплыгин новая РП 10кВ "Город" ВЛ-10 кВ Боярский Луг | 202
ТП 71 ВЛ-10 Ж/Д РП-10 Чаплыгин | филиал ПАО «Россети Центр»-«Липецкэнерго» | Липецкая обл. | Чаплыгинский | г. Чаплыгин | 10/0,4 | 160 | 131 | ПС110/ 35/10 кВ "Чаплыгин новая "РП-10 кВ Чаплыгин ВЛ ж/д | 29
ТП №121/63кВА ( 456) ВЛ-10кВ №4 ПС Троек | филиал ПАО «Россети Центр»-«Липецкэнерго» | Липецкая обл. | Чаплыгинский | с.Троекурово | 10/0,4 | 63 | 22 | ПС 110/35/10 кВ Троекурово ВЛ-10 кВ Песцово | 41
ТП №122 (406) ВЛ10кВ №4 Песцово ПС Троек | филиал ПАО «Россети Центр»-«Липецкэнерго» | Липецкая обл. | Чаплыгинский | с.Троекурово | 10/0,4 | 250 | 100 | ПС 110/35/10 кВ Троекурово ВЛ-10 кВ Песцово | 150
ТП №13 ВЛ-10 кВ Чуглит от РП-10 Город | филиал ПАО «Россети Центр»-«Липецкэнерго» | Липецкая обл. | Чаплыгинский | г. Чаплыгин | 10/0,4 | 400 | 249 | ПС 110/35/10 кВ Чаплыгин новая РП 10кВ "Город" ВЛ-10 кВ Чуглит | 151
ТП №18 ВЛ 10кВ Ж./Д. ПС Чаплыгин | филиал ПАО «Россети Центр»-«Липецкэнерго» | Липецкая обл. | Чаплыгинский | г. Чаплыгин | 10/0,4 | 400 | 180 | ПС 110/35/10 кВ Чаплыгин новая РП 10кВ "Чаплыгин" ВЛ-10 кВ Ж/Д | 220
ТП №20 ВЛ 10кВ Ж./Д. ПС Чаплыгин | филиал ПАО «Россети Центр»-«Липецкэнерго» | Липецкая обл. | Чаплыгинский | г. Чаплыгин | 10/0,4 | 400 | 334 | ПС 110/35/10 кВ Чаплыгин новая РП 10кВ "Чаплыгин" ВЛ-10 кВ Ж/Д | 66
ТП №22 ВЛ 10кВ Ж./Д. ПС Чаплыгин | филиал ПАО «Россети Центр»-«Липецкэнерго» | Липецкая обл. | Чаплыгинский | г. Чаплыгин | 10/0,4 | 400 | 379 | ПС 110/35/10 кВ Чаплыгин новая РП 10кВ "Чаплыгин" ВЛ-10 кВ Ж/Д | 21
ТП №29 ВЛ-10 кВ Ж./Д. ПС Чаплыгин | филиал ПАО «Россети Центр»-«Липецкэнерго» | Липецкая обл. | Чаплыгинский | г. Чаплыгин | 10/0,4 | 800 | 795 | ПС 110/35/10 кВ Чаплыгин новая РП 10кВ "Чаплыгин" ВЛ-10 кВ Ж/Д | 5
ТП №31 КЛ-10 кВ ГКТП33 РП Чаплыгин | филиал ПАО «Россети Центр»-«Липецкэнерго» | Липецкая обл. | Чаплыгинский | г. Чаплыгин | 10/0,4 | 315 | 131 | ПС 110/35/10 кВ Чаплыгин новая РП 10кВ "Чаплыгин" ВЛ-10 кВ Ж/Д | 184
ТП №37 ВЛ-10 кВ Ж./Д. ПС Чаплыгин | филиал ПАО «Россети Центр»-«Липецкэнерго» | Липецкая обл. | Чаплыгинский | г. Чаплыгин | 10/0,4 | 400 | 359 | ПС 110/35/10 кВ Чаплыгин новая РП 10кВ "Чаплыгин" ВЛ-10 кВ Ж/Д | 41
ТП №4 ВЛ 10кВ яч.№3 Город ПС Чаплыгин | филиал ПАО «Россети Центр»-«Липецкэнерго» | Липецкая обл. | Чаплыгинский | г. Чаплыгин | 10/0,4 | 400 | 351 | ПС 110/35/10 кВ Чаплыгин новая РП 10кВ "Чаплыгин" ВЛ-10 кВ Город | 49
ТП №41 ВЛ 10кВ Ж./Д. ПС Чаплыгин | филиал ПАО «Россети Центр»-«Липецкэнерго» | Липецкая обл. | Чаплыгинский | г. Чаплыгин | 10/0,4 | 400 | 386 | ПС 110/35/10 кВ Чаплыгин новая РП 10кВ "Чаплыгин" ВЛ-10 кВ Ж/Д | 14
ТП №44 ВЛ-10 кВ Ж./Д. ПС Чаплыгин | филиал ПАО «Россети Центр»-«Липецкэнерго» | Липецкая обл. | Чаплыгинский | г. Чаплыгин | 10/0,4 | 630 | 325 | ПС 110/35/10 кВ Чаплыгин новая РП 10кВ "Чаплыгин" ВЛ-10 кВ Ж/Д | 305
ТП №6 ВЛ-10 кВ от РП-10 кВ Город | филиал ПАО «Россети Центр»-«Липецкэнерго» | Липецкая обл. | Чаплыгинский | г. Чаплыгин | 10/0,4 | 400 | 397 | ПС 110/35/10 кВ Чаплыгин новая РП 10кВ "Город" ВЛ-10 кВ Чуглит | 3
ТП №9 ВЛ-10 кВ Ж./Д. ПС Чаплыгин | филиал ПАО «Россети Центр»-«Липецкэнерго» | Липецкая обл. | Чаплыгинский | г. Чаплыгин | 10/0,4 | 400 | 333 | ПС 110/35/10 кВ Чаплыгин новая РП 10кВ "Чаплыгин" ВЛ-10 кВ Ж/Д | 67
ТП-10кВ №532(424) с. Дубовое | филиал ПАО «Россети Центр»-«Липецкэнерго» | Липецкая обл. | Чаплыгинский | с.Дубовое | 10/0,4 | 100 | 36 | ПС110/ 35/10 кВ Компрессорная РП "Дубовое" ВЛ-10 кВ Смычка | 64
КТП 10/0,4 кВ №325(418/2*16 кВа) | филиал ПАО «Россети Центр»-«Липецкэнерго» | Липецкая обл. | Чаплыгинский | г. Чаплыгин | 10/0,4 | 32 | 13 | ПС110/ 35/10 кВ Компрессорная РП "№4" КЛ-10 кВ | 19
ТП 550 ВЛ 10 кВ Колыбельская | филиал ПАО «Россети Центр»-«Липецкэнерго» | Липецкая обл. | Чаплыгинский | с.Колыбельское | 10/0,4 | 160 | 36 | ПС 35/10кВ «Колыбельская» КТП 550/160 кВА ВЛ-10 кВ «Колыбельская» | 124
ТП 1001 с.Каликино | филиал ПАО «Россети Центр»-«Липецкэнерго» | Липецкая обл. | Добровский | с. Каликино | 10/0,4 | 60 | 40 | ВЛ 10кВ № 08 РП Каликино | 20
ТП 1002 с.Б.Хомутец | филиал ПАО «Россети Центр»-«Липецкэнерго» | Липецкая обл. | Добровский | с. Б.Хомутец | 10/0,4 | 63 | 13 | ВЛ-10кВ Б.Хомутец от ПС-35/10кВ Борисовка | 50
ТП 1003 с.Б.Хомутец | филиал ПАО «Россети Центр»-«Липецкэнерго» | Липецкая обл. | Добровский | с. Б.Хомутец | 10/0,4 | 160 | 85 | ВЛ-10кВ Б.Хомутец от ПС-35/10кВ Борисовка | 75
ТП 1004 с.Б.Хомутец | филиал ПАО «Россети Центр»-«Липецкэнерго» | Липецкая обл. | Добровский | с. Б.Хомутец | 10/0,4 | 400 | 280 | ВЛ-10кВ Совхоз Добровский от ПС-35/10кВ Борисовка | 120
ТП 1005 с.Б.Хомутец | филиал ПАО «Россети Центр»-«Липецкэнерго» | Липецкая обл. | Добровский | с. Б.Хомутец | 10/0,4 | 100 | 30 | ВЛ-10кВ Б.Хомутец от ПС-35/10кВ Борисовка | 70
ТП 1006 с.Б.Хомутец | филиал ПАО «Россети Центр»-«Липецкэнерго» | Липецкая обл. | Добровский | с. Б.Хомутец | 10/0,4 | 400 | 250 | ВЛ-10кВ Совхоз Добровский от ПС-35/10кВ Борисовка | 150
ТП 1008 с.Б.Хомутец | филиал ПАО «Россети Центр»-«Липецкэнерго» | Липецкая обл. | Добровский | с. Б.Хомутец | 10/0,4 | 160 | 115 | ВЛ-10кВ Б.Хомутец от ПС-35/10кВ Борисовка | 45
ТП 1009 с.Горицы | филиал ПАО «Россети Центр»-«Липецкэнерго» | Липецкая обл. | Добровский | с. Горицы | 10/0,4 | 100 | 75 | ВЛ-10кВ Горицы от ПС-35/10кВ Борисовка | 25
ТП 1013 с.Махоново | филиал ПАО «Россети Центр»-«Липецкэнерго» | Липецкая обл. | Добровский | с. Махоново | 10/0,4 | 100 | 85 | ВЛ-10кВ Окружная от РП-10кВ Махоново | 15
ТП 1014 с.Махоново | филиал ПАО «Россети Центр»-«Липецкэнерго» | Липецкая обл. | Добровский | с. Махоново | 10/0,4 | 160 | 145 | ВЛ-10кВ Махоново от РП-10кВ Махоново | 15
ТП 1015 с.Махоново | филиал ПАО «Россети Центр»-«Липецкэнерго» | Липецкая обл. | Добровский | с. Махоново | 10/0,4 | 63 | 23 | ВЛ-10кВ Махоново от РП-10кВ Махоново | 40
ТП 1016 с.Махоново | филиал ПАО «Россети Центр»-«Липецкэнерго» | Липецкая обл. | Добровский | с. Махоново | 10/0,4 | 160 | 115 | ВЛ-10кВ Окружная от РП-10кВ Махоново | 45
ТП 1021 с.Доброе | филиал ПАО «Россети Центр»-«Липецкэнерго» | Липецкая обл. | Добровский | с. Каликино | 10/0,4 | 250 | 175 | ВЛ 10кВ № 18 ПС Каликино | 75
ТП 1022 с.Каликино | филиал ПАО «Россети Центр»-«Липецкэнерго» | Липецкая обл. | Добровский | с. Путятино | 10/0,4 | 63 | 48 | ВЛ 10кВ № 10 ПС Ратчино | 15
ТП 1027 с.Путятино | филиал ПАО «Россети Центр»-«Липецкэнерго» | Липецкая обл. | Добровский | с. Путятино | 10/0,4 | 63 | 53 | ВЛ 10кВ № 10 ПС Ратчино | 10
ТП 1029 с.Путятино | филиал ПАО «Россети Центр»-«Липецкэнерго» | Липецкая обл. | Добровский | с. Путятино | 10/0,4 | 100 | 75 | ВЛ 10кВ № 10 ПС Ратчино | 25
ТП 1031 с.Доброе | филиал ПАО «Россети Центр»-«Липецкэнерго» | Липецкая обл. | Добровский | пос.Лесхоз | 10/0,4 | 100 | 85 | ВЛ-10кВ Лесхоз от ПС-110/35/10кВ Доброе | 15
ТП 1035 с.Каликино | филиал ПАО «Россети Центр»-«Липецкэнерго» | Липецкая обл. | Добровский | с. Каликино | 10/0,4 | 100 | 85 | ВЛ 10кВ № 18 ПС Каликино | 15
ТП 1036 с.Доброе | филиал ПАО «Россети Центр»-«Липецкэнерго» | Липецкая обл. | Добровский | с. Доброе | 10/0,4 | 250 | 175 | ВЛ-10кВ Заводская от ПС-110/35/10кВ Доброе | 75
ТП 1039 с.Доброе | филиал ПАО «Россети Центр»-«Липецкэнерго» | Липецкая обл. | Добровский | с. Доброе | 10/0,4 | 800 | 720 | ВЛ-10кВ Ком.сети от ПС-110/35/10кВ Доброе | 80
ТП 1040 с.Каликино | филиал ПАО «Россети Центр»-«Липецкэнерго» | Липецкая обл. | Добровский | с. Каликино | 10/0,4 | 160 | 100 | ВЛ 10кВ № 03 ПС Каликино | 60
ТП 1041 с.Махоново | филиал ПАО «Россети Центр»-«Липецкэнерго» | Липецкая обл. | Добровский | с. Махоново | 10/0,4 | 63 | 33 | ВЛ-10кВ Скромна от РП-10кВ Махоново | 30
ТП 1042 с.Волчье | филиал ПАО «Россети Центр»-«Липецкэнерго» | Липецкая обл. | Добровский | с. Волчье | 10/0,4 | 250 | 175 | ВЛ 10кВ № 19 ПС Каликино | 75
ТП 1045 с.Крутое | филиал ПАО «Россети Центр»-«Липецкэнерго» | Липецкая обл. | Добровский | с. Крутое | 10/0,4 | 250 | 185 | ВЛ 10кВ № 08 РП Большевик | 65
ТП 1047 с.Волчье | филиал ПАО «Россети Центр»-«Липецкэнерго» | Липецкая обл. | Добровский | с. Волчье | 10/0,4 | 60 | 45 | ВЛ 10кВ № 10 ПС Ратчино | 15
ТП 1048 с.Волчье | филиал ПАО «Россети Центр»-«Липецкэнерго» | Липецкая обл. | Добровский | с. Волчье | 10/0,4 | 100 | 65 | ВЛ 10кВ № 10 ПС Ратчино | 35
ТП 1049 с.Волчье | филиал ПАО «Россети Центр»-«Липецкэнерго» | Липецкая обл. | Добровский | с. Волчье | 10/0,4 | 100 | 75 | ВЛ 10кВ № 19 ПС Каликино | 25
ТП 1050 с.Путятино | филиал ПАО «Россети Центр»-«Липецкэнерго» | Липецкая обл. | Добровский | с. Путятино | 10/0,4 | 63 | 48 | ВЛ 10кВ № 10 ПС Ратчино | 15
ТП 1051 с.Ратчино | филиал ПАО «Россети Центр»-«Липецкэнерго» | Липецкая обл. | Добровский | с. Ратчино | 10/0,4 | 63 | 43 | ВЛ 10кВ № 02 ПС Ратчино | 20
ТП 1052 с.Каликино | филиал ПАО «Россети Центр»-«Липецкэнерго» | Липецкая обл. | Добровский | с. Каликино | 10/0,4 | 100 | 75 | ВЛ 10кВ № 03 ПС Каликино | 25
ТП 1053 с.Махоново | филиал ПАО «Россети Центр»-«Липецкэнерго» | Липецкая обл. | Добровский | с. Махоново | 10/0,4 | 40 | 25 | ВЛ-10кВ Махоново от РП-10кВ Махоново | 15
ТП 1056 с.Махоново | филиал ПАО «Россети Центр»-«Липецкэнерго» | Липецкая обл. | Добровский | с. Махоново | 10/0,4 | 250 | 100 | ВЛ-10кВ Махоново от РП-10кВ Махоново | 150
ТП 1057 с.Кривец | филиал ПАО «Россети Центр»-«Липецкэнерго» | Липецкая обл. | Добровский | с. Кривец | 10/0,4 | 160 | 115 | ВЛ-10кВ ДК от РП-10кВ Кривец | 45
ТП 1058 с.Лебяжье | филиал ПАО «Россети Центр»-«Липецкэнерго» | Липецкая обл. | Добровский | с. Лебяжье | 10/0,4 | 40 | 25 | ВЛ-10кВ Лебяжье от ПС-35/10кВ Борисовка | 15
ТП 1059 с.Лебяжье | филиал ПАО «Россети Центр»-«Липецкэнерго» | Липецкая обл. | Добровский | с. Лебяжье | 10/0,4 | 100 | 75 | ВЛ-10кВ Лебяжье от ПС-35/10кВ Борисовка | 25
ТП 1060 с.Лебяжье | филиал ПАО «Россети Центр»-«Липецкэнерго» | Липецкая обл. | Добровский | с. Лебяжье | 10/0,4 | 100 | 80 | ВЛ-10кВ Лебяжье от ПС-35/10кВ Борисовка | 20
ТП 1061 пос.Дальний | филиал ПАО «Россети Центр»-«Липецкэнерго» | Липецкая обл. | Добровский | с. Каликино | 10/0,4 | 160 | 100 | ВЛ 10кВ № 08 РП Каликино | 60
ТП 1062 с.Доброе | филиал ПАО «Россети Центр»-«Липецкэнерго» | Липецкая обл. | Добровский | с. Доброе | 10/0,4 | 250 | 215 | ВЛ-10кВ Лесхоз от ПС-110/35/10кВ Доброе | 35
ТП 1063 с.Каликино | филиал ПАО «Россети Центр»-«Липецкэнерго» | Липецкая обл. | Добровский | с. Каликино | 10/0,4 | 160 | 100 | ВЛ 10кВ № 03 РП Каликино | 60
ТП 1066 с.Каликино | филиал ПАО «Россети Центр»-«Липецкэнерго» | Липецкая обл. | Добровский | с. Каликино | 10/0,4 | 40 | 30 | ВЛ 10кВ № 03 РП Каликино | 10
ТП 1069 с.Каликино | филиал ПАО «Россети Центр»-«Липецкэнерго» | Липецкая обл. | Добровский | с. Каликино | 10/0,4 | 100 | 75 | ВЛ 10кВ № 18 ПС Каликино | 25
ТП 1070 с.Доброе | филиал ПАО «Россети Центр»-«Липецкэнерго» | Липецкая обл. | Добровский | с. Доброе | 10/0,4 | 1260 | 1010 | ВЛ-10кВ Комплекс-2 от ПС-110/35/10кВ Доброе | 250
ТП 1071 с.Доброе | филиал ПАО «Россети Центр»-«Липецкэнерго» | Липецкая обл. | Добровский | с. Доброе | 10/0,4 | 100 | 60 | ВЛ-10кВ УП-связь от ПС-110/35/10кВ Доброе | 40
ТП 1072 с.Трубетчино | филиал ПАО «Россети Центр»-«Липецкэнерго» | Липецкая обл. | Добровский | с. Трубетчино | 10/0,4 | 100 | 65 | ВЛ 10кВ № 03 ПС Трубетчино | 35
ТП 1073 с.Доброе | филиал ПАО «Россети Центр»-«Липецкэнерго» | Липецкая обл. | Добровский | с. Доброе | 10/0,4 | 25 | 25 | ВЛ-10кВ Лесхоз от ПС-110/35/10кВ Доброе | 0
ТП 1074 с.Трубетчино | филиал ПАО «Россети Центр»-«Липецкэнерго» | Липецкая обл. | Добровский | с. Трубетчино | 10/0,4 | 800 | 600 | ВЛ 10кВ № 02 ПС Трубетчино | 200
ТП 1075 с.Доброе | филиал ПАО «Россети Центр»-«Липецкэнерго» | Липецкая обл. | Добровский | с. Доброе | 10/0,4 | 160 | 100 | ВЛ-10кВ Комплекс-2 от ПС-110/35/10кВ Доброе | 60
ТП 1077 с.Делеховое | филиал ПАО «Россети Центр»-«Липецкэнерго» | Липецкая обл. | Добровский | с. Крутое | 10/0,4 | 100 | 80 | ВЛ 10кВ № 05 РП Большевик | 20
ТП 1078 пос.Победа | филиал ПАО «Россети Центр»-«Липецкэнерго» | Липецкая обл. | Добровский | пос. Победы | 10/0,4 | 100 | 75 | ВЛ 10кВ № 07 ПС Трубетчино | 25
ТП 1080 с.Богородицкое | филиал ПАО «Россети Центр»-«Липецкэнерго» | Липецкая обл. | Добровский | с. Богородицкое | 10/0,4 | 160 | 130 | ВЛ-10кВ Доброе-1 от ПС-110/35/10кВ Доброе | 30
ТП 1081 с.Крутое | филиал ПАО «Россети Центр»-«Липецкэнерго» | Липецкая обл. | Добровский | с. Крутое | 10/0,4 | 100 | 80 | ВЛ 10кВ № 02 РП Большевик | 20
ТП 1082 с.Крутое | филиал ПАО «Россети Центр»-«Липецкэнерго» | Липецкая обл. | Добровский | с. Крутое | 10/0,4 | 40 | 40 | ВЛ 10кВ № 02 РП Большевик | 0
ТП 1083 с.Порой | филиал ПАО «Россети Центр»-«Липецкэнерго» | Липецкая обл. | Добровский | с. Порой | 10/0,4 | 63 | 53 | ВЛ 10кВ № 14 ПС Трубетчино | 10
ТП 1084 с.Лебяжье | филиал ПАО «Россети Центр»-«Липецкэнерго» | Липецкая обл. | Добровский | с. Б.Хомутец | 10/0,4 | 160 | 120 | ВЛ-10кВ Б.Хомутец от ПС-35/10кВ Борисовка | 40
ТП 1085 ВЛ Комплекс 2 с. Доброе | филиал ПАО «Россети Центр»-«Липецкэнерго» | Липецкая обл. | Добровский | с. Доброе | 10/0,4 | 160 | 120 | ВЛ-10кВ Комплекс-2 от ПС-110/35/10кВ Доброе | 40
ТП 1086 с.Борисовка | филиал ПАО «Россети Центр»-«Липецкэнерго» | Липецкая обл. | Добровский | с. Борисовка | 10/0,4 | 40 | 40 | ВЛ-10кВ Сельсовет от РП-10кВ Борисовка | 0
ТП 1087 с.Б.Хомутец | филиал ПАО «Россети Центр»-«Липецкэнерго» | Липецкая обл. | Добровский | с. Б.Хомутец | 10/0,4 | 25 | 20 | ВЛ-10кВ Б.Хомутец от ПС-35/10кВ Борисовка | 5
ТП 1088 с.Борисовка | филиал ПАО «Россети Центр»-«Липецкэнерго» | Липецкая обл. | Добровский | с. Борисовка | 10/0,4 | 40 | 30 | ВЛ-10кВ Сельсовет от РП-10кВ Борисовка | 10
ТП 1089 с.Замартынье | филиал ПАО «Россети Центр»-«Липецкэнерго» | Липецкая обл. | Добровский | с. Замартынье | 10/0,4 | 25 | 25 | ВЛ-10кВ Бригада-1 от РП-10кВ Замартынье | 0
ТП 1090 с.Капитанщино | филиал ПАО «Россети Центр»-«Липецкэнерго» | Липецкая обл. | Добровский | с. Капитанщино | 10/0,4 | 25 | 20 | ВЛ-10кВ Горицы от ПС-35/10кВ Борисовка | 5
ТП 1091 с.Филатовка | филиал ПАО «Россети Центр»-«Липецкэнерго» | Липецкая обл. | Добровский | с. Филатовка | 10/0,4 | 100 | 80 | ВЛ-10кВ Филатовка от РП-10кВ Панино | 20
ТП 1092 с.Гудово | филиал ПАО «Россети Центр»-«Липецкэнерго» | Липецкая обл. | Добровский | с. Гудово | 10/0,4 | 40 | 30 | ВЛ 10кВ № 02 ПС Каликино | 10
ТП 1093 с.Махоново | филиал ПАО «Россети Центр»-«Липецкэнерго» | Липецкая обл. | Добровский | с. Махоново | 10/0,4 | 40 | 20 | ВЛ-10кВ Махоново от РП-10кВ Махоново | 20
ТП 1094 с.Преображеновка | филиал ПАО «Россети Центр»-«Липецкэнерго» | Липецкая обл. | Добровский | с. Преображеновка | 10/0,4 | 100 | 80 | ВЛ-10кВ Преображеновка от РП-10кВ Борисовка | 20
ТП 1095 п.Кривецкое лесничество | филиал ПАО «Россети Центр»-«Липецкэнерго» | Липецкая обл. | Добровский | пос. Кривецкое лесничество | 10/0,4 | 100 | 85 | ВЛ-10кВ Кривецкое лесничество от РП-10кВ Кривец | 15
ТП 1096 с.Доброе | филиал ПАО «Россети Центр»-«Липецкэнерго» | Липецкая обл. | Добровский | с. Доброе | 10/0,4 | 160 | 110 | ВЛ-10кВ Выборная от РП-10кВ Чудово | 50
ТП 1097 с.Доброе | филиал ПАО «Россети Центр»-«Липецкэнерго» | Липецкая обл. | Добровский | с. Доброе | 10/0,4 | 250 | 170 | ВЛ-10кВ Водозабор от РП-10кВ Чудово | 80
ТП 1098 с.Доброе | филиал ПАО «Россети Центр»-«Липецкэнерго» | Липецкая обл. | Добровский | с. Доброе | 10/0,4 | 250 | 187 | ВЛ-10кВ Водозабор от РП-10кВ Чудово | 63
ТП 1099 с.Доброе | филиал ПАО «Россети Центр»-«Липецкэнерго» | Липецкая обл. | Добровский | с. Доброе | 10/0,4 | 100 | 60 | ВЛ-10кВ Доброе-2 от ПС-110/35/10кВ Доброе | 40
ТП 10Л с.Доброе | филиал ПАО «Россети Центр»-«Липецкэнерго» | Липецкая обл. | Добровский | с. Доброе | 10/0,4 | 250 | 185 | ВЛ-10кВ Ком.сети от ПС-110/35/10кВ Доброе | 65
ТП 1100 с.Капитанщино | филиал ПАО «Россети Центр»-«Липецкэнерго» | Липецкая обл. | Добровский | с. Капитанщино | 10/0,4 | 100 | 80 | ВЛ 10кВ №07 ПС Сселки | 20
ТП 1106 с.Замартынье | филиал ПАО «Россети Центр»-«Липецкэнерго» | Липецкая обл. | Добровский | с. Замартынье | 10/0,4 | 160 | 80 | ВЛ-10кВ Бригада-1 от РП-10кВ Замартынье | 80
ТП 1108 с.Каликино | филиал ПАО «Россети Центр»-«Липецкэнерго» | Липецкая обл. | Добровский | с. Каликино | 10/0,4 | 63 | 48 | ВЛ 10кВ № 18 ПС Каликино | 15
ТП 1109 с.Каликино | филиал ПАО «Россети Центр»-«Липецкэнерго» | Липецкая обл. | Добровский | с. Каликино | 10/0,4 | 250 | 190 | ВЛ 10кВ № 07 РП Каликино | 60
ТП 1111 с.Каликино | филиал ПАО «Россети Центр»-«Липецкэнерго» | Липецкая обл. | Добровский | с. Каликино | 10/0,4 | 250 | 210 | ВЛ 10кВ № 18 ПС Каликино | 40
ТП 1112 с.Каликино | филиал ПАО «Россети Центр»-«Липецкэнерго» | Липецкая обл. | Добровский | с. Каликино | 10/0,4 | 250 | 50 | ВЛ 10кВ № 08 РП Каликино | 200
ТП 1113 с.Каликино | филиал ПАО «Россети Центр»-«Липецкэнерго» | Липецкая обл. | Добровский | с. Каликино | 10/0,4 | 100 | 55 | ВЛ 10кВ № 03 РП Каликино | 45
ТП 1114 с.Каликино | филиал ПАО «Россети Центр»-«Липецкэнерго» | Липецкая обл. | Добровский | с. Каликино | 10/0,4 | 63 | 28 | ВЛ 10кВ № 18 ПС Каликино | 35
ТП 1117 с.Доброе | филиал ПАО «Россети Центр»-«Липецкэнерго» | Липецкая обл. | Добровский | с. Доброе | 10/0,4 | 100 | 55 | ВЛ-10кВ Агрохимия от РП-10кВ Чудово | 45
ТП 1119 с.Каликино | филиал ПАО «Россети Центр»-«Липецкэнерго» | Липецкая обл. | Добровский | с. Каликино | 10/0,4 | 160 | 100 | ВЛ 10кВ № 07 РП Каликино | 60
ТП 1120 с.Махоново | филиал ПАО «Россети Центр»-«Липецкэнерго» | Липецкая обл. | Добровский | с. Махоново | 10/0,4 | 40 | 30 | ВЛ-10кВ Окружная от РП-10кВ Махоново | 10
ТП 1121 с. Махоново | филиал ПАО «Россети Центр»-«Липецкэнерго» | Липецкая обл. | Добровский | с. Махоново | 10/0,4 | 100 | 60 | ВЛ-10кВ Окружная от РП-10кВ Махоново | 40
ТП 1122 с.Каликино | филиал ПАО «Россети Центр»-«Липецкэнерго» | Липецкая обл. | Добровский | с. Каликино | 10/0,4 | 100 | 65 | ВЛ 10кВ № 02 РП Каликино | 35
ТП 1123 с.Каликино | филиал ПАО «Россети Центр»-«Липецкэнерго» | Липецкая обл. | Добровский | с. Каликино | 10/0,4 | 63 | 53 | ВЛ 10кВ № 02 РП Каликино | 10
ТП 1125 с.Каликино | филиал ПАО «Россети Центр»-«Липецкэнерго» | Липецкая обл. | Добровский | с. Каликино | 10/0,4 | 63 | 48 | ВЛ 10кВ № 03 РП Каликино | 15
ТП 1126 с.Доброе | филиал ПАО «Россети Центр»-«Липецкэнерго» | Липецкая обл. | Добровский | с. Богородицкое | 10/0,4 | 250 | 153 | ВЛ-10кВ Доброе-2 от ПС-110/35/10кВ Доброе | 97
ТП 1127 с.Каликино | филиал ПАО «Россети Центр»-«Липецкэнерго» | Липецкая обл. | Добровский | с. Каликино | 10/0,4 | 63 | 53 | ВЛ 10кВ №08 ПС Каликино | 10
ТП 1128 с.Каликино | филиал ПАО «Россети Центр»-«Липецкэнерго» | Липецкая обл. | Добровский | с. Каликино | 10/0,4 | 63 | 48 | ВЛ 10кВ №08 ПС Каликино | 15
ТП 1129 с.Каликино | филиал ПАО «Россети Центр»-«Липецкэнерго» | Липецкая обл. | Добровский | с. Каликино | 10/0,4 | 100 | 65 | ВЛ 10кВ № 02 РП Каликино | 35
ТП 1130 с.Каликино | филиал ПАО «Россети Центр»-«Липецкэнерго» | Липецкая обл. | Добровский | с. Каликино | 10/0,4 | 100 | 60 | ВЛ 10кВ № 07 РП Каликино | 40
ТП 1131 с.Богородицкое | филиал ПАО «Россети Центр»-«Липецкэнерго» | Липецкая обл. | Добровский | с. Богородицкое | 10/0,4 | 250 | 150 | ВЛ-10кВ Доброе-2 от ПС-110/35/10кВ Доброе | 100
ТП 1132 с.Борисовка | филиал ПАО «Россети Центр»-«Липецкэнерго» | Липецкая обл. | Добровский | с. Борисовка | 10/0,4 | 63 | 43 | ВЛ-10кВ Больница от РП-10кВ Борисовка | 20
ТП 1133 с.Капитанщино | филиал ПАО «Россети Центр»-«Липецкэнерго» | Липецкая обл. | Добровский | с. Капитанщино | 10/0,4 | 25 | 15 | ВЛ 10кВ №07 ПС Сселки | 10
ТП 1134 с.Доброе | филиал ПАО «Россети Центр»-«Липецкэнерго» | Липецкая обл. | Добровский | с. Доброе | 10/0,4 | 250 | 190 | ВЛ-10кВ Лесхоз от ПС-110/35/10кВ Доброе | 60
ТП 1135 с.Трубетчино | филиал ПАО «Россети Центр»-«Липецкэнерго» | Липецкая обл. | Добровский | с. Трубетчино | 10/0,4 | 63 | 48 | ВЛ 10кВ № 03 ПС Трубетчино | 15
ТП 1136 с.Трубетчино | филиал ПАО «Россети Центр»-«Липецкэнерго» | Липецкая обл. | Добровский | с. Трубетчино | 10/0,4 | 63 | 43 | ВЛ 10кВ № 03 ПС Трубетчино | 20
ТП 1137 с.Доброе | филиал ПАО «Россети Центр»-«Липецкэнерго» | Липецкая обл. | Добровский | с. Доброе | 10/0,4 | 160 | 100 | ВЛ-10кВ Лесхоз от ПС-110/35/10кВ Доброе | 60
ТП 1139 с.Доброе | филиал ПАО «Россети Центр»-«Липецкэнерго» | Липецкая обл. | Добровский | с. Доброе | 10/0,4 | 250 | 230 | ВЛ-10кВ Лесхоз от ПС-110/35/10кВ Доброе | 20
ТП 1140 с.Кореневщино | филиал ПАО «Россети Центр»-«Липецкэнерго» | Липецкая обл. | Добровский | с. Кореневщино | 10/0,4 | 100 | 80 | ВЛ-10кВ ЛТЗ от ПС-35/10кВ Борисовка | 20
ТП 1141 с.Кореневщино | филиал ПАО «Россети Центр»-«Липецкэнерго» | Липецкая обл. | Добровский | с. Кореневщино | 10/0,4 | 100 | 35 | ВЛ-10кВ ЛТЗ от ПС-35/10кВ Борисовка | 65
ТП 1142 с.Кореневщино | филиал ПАО «Россети Центр»-«Липецкэнерго» | Липецкая обл. | Добровский | с. Кореневщино | 10/0,4 | 250 | 155 | ВЛ-10кВ ЛТЗ от ПС-35/10кВ Борисовка | 95
ТП 1146 с.Борисовка | филиал ПАО «Россети Центр»-«Липецкэнерго» | Липецкая обл. | Добровский | с. Кривец | 10/0,4 | 25 | 20 | ВЛ-10кВ Кривец от РП-10кВ Борисовка | 5
ТП 1147 с.Доброе | филиал ПАО «Россети Центр»-«Липецкэнерго» | Липецкая обл. | Добровский | с. Доброе | 10/0,4 | 160 | 75 | ВЛ-10кВ УП-связь от ПС-110/35/10кВ Доброе | 85
ТП 1148 с.Доброе | филиал ПАО «Россети Центр»-«Липецкэнерго» | Липецкая обл. | Добровский | с. Доброе | 10/0,4 | 160 | 40 | ВЛ-10кВ Чудово от ПС-110/35/10кВ Доброе | 120
ТП 1149 с.Гудово | филиал ПАО «Россети Центр»-«Липецкэнерго» | Липецкая обл. | Добровский | с. Гудово | 10/0,4 | 100 | 25 | ВЛ 10кВ № 02 ПС Каликино | 75
ТП 1150 с.Доброе | филиал ПАО «Россети Центр»-«Липецкэнерго» | Липецкая обл. | Добровский | с. Доброе | 10/0,4 | 400 | 300 | ВЛ-10кВ Выборная от РП-10кВ Чудово | 100
ТП 1151 с.Доброе | филиал ПАО «Россети Центр»-«Липецкэнерго» | Липецкая обл. | Добровский | с. Доброе | 10/0,4 | 250 | 130 | ВЛ-10кВ УП-связь от ПС-110/35/10кВ Доброе | 120
ТП 1152 с.Преображеновка | филиал ПАО «Россети Центр»-«Липецкэнерго» | Липецкая обл. | Добровский | с. Преображеновка | 10/0,4 | 100 | 50 | ВЛ-10кВ Преображеновка от РП-10кВ Борисовка | 50
ТП 1153 с.Кореневщино | филиал ПАО «Россети Центр»-«Липецкэнерго» | Липецкая обл. | Добровский | с. Кореневщино | 10/0,4 | 100 | 60 | ВЛ-10кВ Горицы от ПС-35/10кВ Борисовка | 40
ТП 1154 д.Николаевка | филиал ПАО «Россети Центр»-«Липецкэнерго» | Липецкая обл. | Добровский | д. Николаевка | 10/0,4 | 250 | 100 | ВЛ-10кВ Горицы от ПС-35/10кВ Борисовка | 150
ТП 1155 с.Б.Хомутец | филиал ПАО «Россети Центр»-«Липецкэнерго» | Липецкая обл. | Добровский | с. Б.Хомутец | 10/0,4 | 100 | 75 | ВЛ-10кВ Совхоз Добровский от ПС-35/10кВ Борисовка | 25
ТП 1156 с.Кореневщино | филиал ПАО «Россети Центр»-«Липецкэнерго» | Липецкая обл. | Добровский | с. Кореневщино | 10/0,4 | 160 | 120 | ВЛ-10кВ ЛТЗ от ПС-35/10кВ Борисовка | 40
ТП 1157 с.Кореневщино | филиал ПАО «Россети Центр»-«Липецкэнерго» | Липецкая обл. | Добровский | с. Кореневщино | 10/0,4 | 250 | 150 | ВЛ-10кВ ЛТЗ от ПС-35/10кВ Борисовка | 100
ТП 1158 с.Горицы | филиал ПАО «Россети Центр»-«Липецкэнерго» | Липецкая обл. | Добровский | с. Горицы | 10/0,4 | 100 | 40 | ВЛ-10кВ Горицы от ПС-35/10кВ Борисовка | 60
ТП 1159 пос.Трастоватский кордон | филиал ПАО «Россети Центр»-«Липецкэнерго» | Липецкая обл. | Добровский | Трастоватский кордон | 10/0,4 | 63 | 61 | ВЛ-10кВ Кривецкое лесничество от РП-10кВ Кривец | 2
ТП 1160 с.Филатовка | филиал ПАО «Россети Центр»-«Липецкэнерго» | Липецкая обл. | Добровский | с. Филатовка | 10/0,4 | 100 | 50 | ВЛ-10кВ Филатовка от РП-10кВ Панино | 50
ТП 1161 с.Богородицкое | филиал ПАО «Россети Центр»-«Липецкэнерго» | Липецкая обл. | Добровский | с. Богородицкое | 10/0,4 | 100 | 51 | ВЛ-10кВ Доброе-2 от ПС-110/35/10кВ Доброе | 49
ТП 1162 с.Преображеновка | филиал ПАО «Россети Центр»-«Липецкэнерго» | Липецкая обл. | Добровский | с. Преображеновка | 10/0,4 | 63 | 45 | ВЛ-10кВ Преображеновка от РП-10кВ Борисовка | 18
ТП 1163 с.Преображеновка | филиал ПАО «Россети Центр»-«Липецкэнерго» | Липецкая обл. | Добровский | с. Преображеновка | 10/0,4 | 160 | 78 | ВЛ-10кВ Преображеновка от РП-10кВ Борисовка | 82
ТП 1164 с.Преображеновка | филиал ПАО «Россети Центр»-«Липецкэнерго» | Липецкая обл. | Добровский | с. Преображеновка | 10/0,4 | 100 | 40 | ВЛ-10кВ Преображеновка от РП-10кВ Борисовка | 60
ТП 1165 с.Кореневщино | филиал ПАО «Россети Центр»-«Липецкэнерго» | Липецкая обл. | Добровский | с. Кореневщино | 10/0,4 | 100 | 35 | ВЛ-10кВ ЛТЗ от ПС-35/10кВ Борисовка | 65
ТП 1166 с.Горицы | филиал ПАО «Россети Центр»-«Липецкэнерго» | Липецкая обл. | Добровский | с. Горицы | 10/0,4 | 400 | 120 | ВЛ-10кВ Горицы от ПС-35/10кВ Борисовка | 280
ТП 1167 с.Капитанщино | филиал ПАО «Россети Центр»-«Липецкэнерго» | Липецкая обл. | Добровский | с. Капитанщино | 10/0,4 | 400 | 150 | ВЛ 10кВ №07 ПС Сселки | 250
ТП 1168 с.Капитанщино | филиал ПАО «Россети Центр»-«Липецкэнерго» | Липецкая обл. | Добровский | с. Капитанщино | 10/0,4 | 400 | 140 | ВЛ 10кВ №07 ПС Сселки | 260
ТП 1169 с.Капитанщино | филиал ПАО «Россети Центр»-«Липецкэнерго» | Липецкая обл. | Добровский | с. Капитанщино | 10/0,4 | 400 | 150 | ВЛ 10кВ №07 ПС Сселки | 250
ТП 1170 с.Капитанщино | филиал ПАО «Россети Центр»-«Липецкэнерго» | Липецкая обл. | Добровский | с. Капитанщино | 10/0,4 | 400 | 100 | ВЛ 10кВ №07 ПС Сселки | 300
ТП 1171 с.Капитанщино | филиал ПАО «Россети Центр»-«Липецкэнерго» | Липецкая обл. | Добровский | с. Капитанщино | 10/0,4 | 400 | 140 | ВЛ 10кВ №07 ПС Сселки | 260
ТП 1172 с.Капитанщино | филиал ПАО «Россети Центр»-«Липецкэнерго» | Липецкая обл. | Добровский | с. Капитанщино | 10/0,4 | 400 | 150 | ВЛ 10кВ №07 ПС Сселки | 250
ТП 1173 с.Преображеновка | филиал ПАО «Россети Центр»-«Липецкэнерго» | Липецкая обл. | Добровский | с. Преображеновка | 10/0,4 | 63 | 13 | ВЛ-10кВ Преображеновка от РП-10кВ Борисовка | 50
ТП 1175 с.Доброе | филиал ПАО «Россети Центр»-«Липецкэнерго» | Липецкая обл. | Добровский | с. Доброе | 10/0,4 | 160 | 60 | ВЛ-10кВ УП-связь от ПС-110/35/10кВ Доброе | 100
ТП 1176 с.Борисовка | филиал ПАО «Россети Центр»-«Липецкэнерго» | Липецкая обл. | Добровский | с. Борисовка | 10/0,4 | 100 | 50 | ВЛ-10кВ Больница от РП-10кВ Борисовка | 50
ТП 1177 с.Волчье | филиал ПАО «Россети Центр»-«Липецкэнерго» | Липецкая обл. | Добровский | с. Волчье | 10/0,4 | 100 | 35 | ВЛ 10кВ № 10 ПС Ратчино | 65
ТП 1178 с.Горицы | филиал ПАО «Россети Центр»-«Липецкэнерго» | Липецкая обл. | Добровский | с. Кореневщино | 10/0,4 | 100 | 80 | ВЛ-10кВ ЛТЗ от ПС-35/10кВ Борисовка | 20
ТП 1179 с.Трубетчино | филиал ПАО «Россети Центр»-«Липецкэнерго» | Липецкая обл. | Добровский | с. Трубетчино | 10/0,4 | 160 | 80 | ВЛ 10кВ № 04 ПС Трубетчино | 80
ТП 1180 с.Доброе | филиал ПАО «Россети Центр»-«Липецкэнерго» | Липецкая обл. | Добровский | с. Доброе | 10/0,4 | 100 | 25 | ВЛ-10кВ Выборная от РП-10кВ Чудово | 75
ТП 1181 с.Горицы | филиал ПАО «Россети Центр»-«Липецкэнерго» | Липецкая обл. | Добровский | с. Горицы | 10/0,4 | 100 | 80 | ВЛ-10кВ Горицы от ПС-35/10кВ Борисовка | 20
ТП 1182 с.Капитанщино | филиал ПАО «Россети Центр»-«Липецкэнерго» | Липецкая обл. | Добровский | с. Капитанщино | 10/0,4 | 100 | 41 | ВЛ-10кВ Горицы от ПС-35/10кВ Борисовка | 59
ТП 1183 с.Капитанщино | филиал ПАО «Россети Центр»-«Липецкэнерго» | Липецкая обл. | Добровский | с. Капитанщино | 10/0,4 | 160 | 100 | ВЛ 10кВ №07 ПС Сселки | 60
ТП 1184 с.Кореневщино | филиал ПАО «Россети Центр»-«Липецкэнерго» | Липецкая обл. | Добровский | с. Кореневщино | 10/0,4 | 160 | 82 | ВЛ-10кВ Горицы от ПС-35/10кВ Борисовка | 78
ТП 1185 с.Кореневщино | филиал ПАО «Россети Центр»-«Липецкэнерго» | Липецкая обл. | Добровский | с. Кореневщино | 10/0,4 | 100 | 50 | ВЛ-10кВ ЛТЗ от ПС-35/10кВ Борисовка | 50
ТП 1186 с.Б.Хомутец | филиал ПАО «Россети Центр»-«Липецкэнерго» | Липецкая обл. | Добровский | с. Доброе | 10/0,4 | 25 | 7 | ВЛ-10кВ Спартак от ПС-110/35/10кВ Доброе | 18
ТП 1187 с.Никольское | филиал ПАО «Россети Центр»-«Липецкэнерго» | Липецкая обл. | Добровский | с. Никольское | 10/0,4 | 160 | 50 | ВЛ 10кВ № 07 ПС Трубетчино | 110
ТП 1188 с.Борисовка | филиал ПАО «Россети Центр»-«Липецкэнерго» | Липецкая обл. | Добровский | с. Борисовка | 10/0,4 | 160 | 80 | ВЛ-10кВ Больница от РП-10кВ Борисовка | 80
ТП 1189 с.Доброе | филиал ПАО «Россети Центр»-«Липецкэнерго» | Липецкая обл. | Добровский | с. Доброе | 10/0,4 | 25 | 10 | ВЛ-10кВ Агрохимия от РП-10кВ Чудово | 15
ТП 1190 с.Б.Хомутец | филиал ПАО «Россети Центр»-«Липецкэнерго» | Липецкая обл. | Добровский | с. Б.Хомутец | 10/0,4 | 100 | 25 | ВЛ-10кВ Б.Хомутец от ПС-35/10кВ Борисовка | 75
ТП 1191 с.Лебяжье | филиал ПАО «Россети Центр»-«Липецкэнерго» | Липецкая обл. | Добровский | с. Лебяжье | 10/0,4 | 250 | 30 | ВЛ-10кВ Лебяжье от ПС-35/10кВ Борисовка | 220
ТП 1192 с.Замартынье | филиал ПАО «Россети Центр»-«Липецкэнерго» | Липецкая обл. | Добровский | с. Замартынье | 10/0,4 | 63 | 43 | ВЛ-10кВ Бригада-2 от РП-10кВ Замартынье | 20
ТП 1193 с.Борисовка | филиал ПАО «Россети Центр»-«Липецкэнерго» | Липецкая обл. | Добровский | с. Борисовка | 10/0,4 | 160 | 60 | ВЛ-10кВ Сельсовет от РП-10кВ Борисовка | 100
ТП 1194 с.Ратчино | филиал ПАО «Россети Центр»-«Липецкэнерго» | Липецкая обл. | Добровский | с. Ратчино | 10/0,4 | 25 | 15 | ВЛ 10кВ № 02 ПС Ратчино | 10
ТП 1195 с.Богородицкое | филиал ПАО «Россети Центр»-«Липецкэнерго» | Липецкая обл. | Добровский | с. Богородицкое | 10/0,4 | 100 | 20 | ВЛ-10кВ Доброе-2 от ПС-110/35/10кВ Доброе | 80
ТП 1196 с.Доброе | филиал ПАО «Россети Центр»-«Липецкэнерго» | Липецкая обл. | Добровский | с. Доброе | 10/0,4 | 63 | 23 | ВЛ-10кВ Ком.сети от ПС-110/35/10кВ Доброе | 40
ТП 1197 с.Трубетчино | филиал ПАО «Россети Центр»-«Липецкэнерго» | Липецкая обл. | Добровский | с. Трубетчино | 10/0,4 | 100 | 25 | ВЛ 10кВ № 03 ПС Трубетчино | 75
ТП 1198 с.Кореневщино | филиал ПАО «Россети Центр»-«Липецкэнерго» | Липецкая обл. | Добровский | с. Кореневщино | 10/0,4 | 160 | 60 | ВЛ-10кВ ЛТЗ от ПС-35/10кВ Борисовка | 100
ТП 1199 с.Кореневщино | филиал ПАО «Россети Центр»-«Липецкэнерго» | Липецкая обл. | Добровский | с. Кореневщино | 10/0,4 | 25 | 17 | ВЛ-10кВ Горицы от ПС-35/10кВ Борисовка | 8
ТП 11Л с.Доброе | филиал ПАО «Россети Центр»-«Липецкэнерго» | Липецкая обл. | Добровский | с. Доброе | 10/0,4 | 250 | 100 | ВЛ-10кВ Ком.сети от ПС-110/35/10кВ Доброе | 150
ТП 1203 с.Б.Хомутец | филиал ПАО «Россети Центр»-«Липецкэнерго» | Липецкая обл. | Добровский | с. Б.Хомутец | 10/0,4 | 160 | 60 | ВЛ-10кВ Б.Хомутец от ПС-35/10кВ Борисовка | 100
ТП 1205 с.Порой | филиал ПАО «Россети Центр»-«Липецкэнерго» | Липецкая обл. | Добровский | с. Порой | 10/0,4 | 63 | 53 | ВЛ 10кВ № 14 ПС Трубетчино | 10
ТП 1206 с.Ратчино | филиал ПАО «Россети Центр»-«Липецкэнерго» | Липецкая обл. | Добровский | с. Ратчино | 10/0,4 | 100 | 25 | ВЛ 10кВ № 02 ПС Ратчино | 75
ТП 1207 с.Ратчино | филиал ПАО «Россети Центр»-«Липецкэнерго» | Липецкая обл. | Добровский | с. Ратчино | 10/0,4 | 250 | 30 | ВЛ 10кВ № 02 ПС Ратчино | 220
ТП 1208 с.Ратчино | филиал ПАО «Россети Центр»-«Липецкэнерго» | Липецкая обл. | Добровский | с. Ратчино | 10/0,4 | 100 | 15 | ВЛ 10кВ № 02 ПС Ратчино | 85
ТП 1209 с.Панино | филиал ПАО «Россети Центр»-«Липецкэнерго» | Липецкая обл. | Добровский | с.Панино | 10/0,4 | 100 | 63 | ВЛ-10кВ Филатовка от РП-10кВ Панино | 37
ТП 1210 с.Крутое | филиал ПАО «Россети Центр»-«Липецкэнерго» | Липецкая обл. | Добровский | с. Крутое | 10/0,4 | 400 | 100 | ВЛ 10кВ № 02 РП Большевик | 300
ТП 1212 с.Ратчино | филиал ПАО «Россети Центр»-«Липецкэнерго» | Липецкая обл. | Добровский | с. Ратчино | 10/0,4 | 100 | 30 | ВЛ 10кВ № 02 ПС Ратчино | 70
ТП 1213 с.Панино | филиал ПАО «Россети Центр»-«Липецкэнерго» | Липецкая обл. | Добровский | с. Панино | 10/0,4 | 160 | 96 | ВЛ-10кВ Насосная 1 подъема от РП-10кВ Панино | 64
ТП 1216 с.Б.Хомутец | филиал ПАО «Россети Центр»-«Липецкэнерго» | Липецкая обл. | Добровский | с. Лебяжье | 10/0,4 | 63 | 38 | ВЛ-10кВ ЛТЗ от ПС-35/10кВ Борисовка | 25
ТП 1217 с.Путятино | филиал ПАО «Россети Центр»-«Липецкэнерго» | Липецкая обл. | Добровский | с. Путятино | 10/0,4 | 250 | 50 | ВЛ 10кВ № 02 ПС Ратчино | 200
ТП 1218 с.Б.Хомутец | филиал ПАО «Россети Центр»-«Липецкэнерго» | Липецкая обл. | Добровский | с. Б.Хомутец | 10/0,4 | 160 | 40 | ВЛ-10кВ Б.Хомутец от ПС-35/10кВ Борисовка | 120
ТП 1219 с.Б.Хомутец | филиал ПАО «Россети Центр»-«Липецкэнерго» | Липецкая обл. | Добровский | с. Б.Хомутец | 10/0,4 | 160 | 50 | ВЛ-10кВ Б.Хомутец от ПС-35/10кВ Борисовка | 110
ТП 1220 с.Кривец | филиал ПАО «Россети Центр»-«Липецкэнерго» | Липецкая обл. | Добровский | с. Кривец | 10/0,4 | 160 | 105 | ВЛ-10кВ Преображеновка от РП-10кВ Борисовка | 55
ТП 1221 с.Б.Хомутец | филиал ПАО «Россети Центр»-«Липецкэнерго» | Липецкая обл. | Добровский | с. Б.Хомутец | 10/0,4 | 63 | 33 | ВЛ-10кВ Б.Хомутец от ПС-35/10кВ Борисовка | 30
ТП 1222 с.Б.Хомутец | филиал ПАО «Россети Центр»-«Липецкэнерго» | Липецкая обл. | Добровский | с. Б.Хомутец | 10/0,4 | 160 | 60 | ВЛ-10кВ Б.Хомутец от ПС-35/10кВ Борисовка | 100
ТП 1223 с.Б.Хомутец | филиал ПАО «Россети Центр»-«Липецкэнерго» | Липецкая обл. | Добровский | с. Б.Хомутец | 10/0,4 | 100 | 25 | ВЛ-10кВ Б.Хомутец от ПС-35/10кВ Борисовка | 75
ТП 1224 п.Кривецкое лесничество | филиал ПАО «Россети Центр»-«Липецкэнерго» | Липецкая обл. | Добровский | с. Кривец | 10/0,4 | 100 | 75 | ВЛ-10кВ Кривецкое лесничество от РП-10кВ Кривец | 25
ТП 1225 с.Лебяжье | филиал ПАО «Россети Центр»-«Липецкэнерго» | Липецкая обл. | Добровский | с. Б.Хомутец | 10/0,4 | 63 | 23 | ВЛ-10кВ Б.Хомутец от ПС-35/10кВ Борисовка | 40
ТП 1226 с.Кривец | филиал ПАО «Россети Центр»-«Липецкэнерго» | Липецкая обл. | Добровский | с. Кривец | 10/0,4 | 100 | 25 | ВЛ-10кВ Лесхоз от ПС-110/35/10кВ Доброе | 75
ТП 1227 с.Кривец | филиал ПАО «Россети Центр»-«Липецкэнерго» | Липецкая обл. | Добровский | с. Кривец | 10/0,4 | 250 | 151 | ВЛ-10кВ Преображеновка от РП-10кВ Борисовка | 99
ТП 1228 с.Чечеры | филиал ПАО «Россети Центр»-«Липецкэнерго» | Липецкая обл. | Добровский | с. Чечеры | 10/0,4 | 100 | 20 | ВЛ-10кВ Семеновка от ПС-35/10кВ Борисовка | 80
ТП 1230 с.Крутое | филиал ПАО «Россети Центр»-«Липецкэнерго» | Липецкая обл. | Добровский | с. Крутое | 10/0,4 | 63 | 58 | ВЛ 10кВ № 02 РП Большевик | 5
ТП 1231 пос.Трастоватский кордон | филиал ПАО «Россети Центр»-«Липецкэнерго» | Липецкая обл. | Добровский | пос. Кривецкое лесничество | 10/0,4 | 400 | 120 | ВЛ-10кВ Кривецкое лесничество от РП-10кВ Кривец | 280
ТП 1232 с.Преображеновка | филиал ПАО «Россети Центр»-«Липецкэнерго» | Липецкая обл. | Добровский | с. Преображеновка | 10/0,4 | 40 | 22 | ВЛ-10кВ Преображеновка от РП-10кВ Борисовка | 18
ТП 1233 с.Преображеновка | филиал ПАО «Россети Центр»-«Липецкэнерго» | Липецкая обл. | Добровский | с. Преображеновка | 10/0,4 | 100 | 55 | ВЛ-10кВ Преображеновка от РП-10кВ Борисовка | 45
ТП 1234 с.Доброе | филиал ПАО «Россети Центр»-«Липецкэнерго» | Липецкая обл. | Добровский | с. Доброе | 10/0,4 | 100 | 35 | ВЛ-10кВ Агрохимия от РП-10кВ Чудово | 65
ТП 1235 с.Крутое | филиал ПАО «Россети Центр»-«Липецкэнерго» | Липецкая обл. | Добровский | с. Крутое | 10/0,4 | 40 | 15 | ВЛ 10кВ № 02 РП Большевик | 25
ТП 1236 с.Борисовка | филиал ПАО «Россети Центр»-«Липецкэнерго» | Липецкая обл. | Добровский | с. Борисовка | 10/0,4 | 160 | 60 | ВЛ-10кВ Сельсовет от РП-10кВ Борисовка | 100
ТП 1238 с.Гудово | филиал ПАО «Россети Центр»-«Липецкэнерго» | Липецкая обл. | Добровский | с. Гудово | 10/0,4 | 63 | 28 | ВЛ 10кВ № 02 ПС Каликино | 35
ТП 1240 с.Трубетчино | филиал ПАО «Россети Центр»-«Липецкэнерго» | Липецкая обл. | Добровский | с. Трубетчино | 10/0,4 | 100 | 35 | ВЛ 10кВ № 03 ПС Трубетчино | 65
ТП 1241 с.Трубетчино | филиал ПАО «Россети Центр»-«Липецкэнерго» | Липецкая обл. | Добровский | с. Трубетчино | 10/0,4 | 100 | 25 | ВЛ 10кВ № 03 ПС Трубетчино | 75
ТП 1242 с.Замартынье | филиал ПАО «Россети Центр»-«Липецкэнерго» | Липецкая обл. | Добровский | с. Замартынье | 10/0,4 | 250 | 245 | ВЛ-10кВ Бригада-1 от РП-10кВ Замартынье | 5
ТП 1243 с.Горицы | филиал ПАО «Россети Центр»-«Липецкэнерго» | Липецкая обл. | Добровский | с. Кореневщино | 10/0,4 | 100 | 37 | ВЛ-10кВ ЛТЗ от ПС-35/10кВ Борисовка | 63
ТП 1244 с.Капитанщино | филиал ПАО «Россети Центр»-«Липецкэнерго» | Липецкая обл. | Добровский | с. Капитанщино | 10/0,4 | 250 | 130 | ВЛ 10кВ №07 ПС Сселки | 120
ТП 1245 с.Капитанщино | филиал ПАО «Россети Центр»-«Липецкэнерго» | Липецкая обл. | Добровский | с. Капитанщино | 10/0,4 | 250 | 40 | ВЛ 10кВ №07 ПС Сселки | 210
ТП 1246 с.Капитанщино | филиал ПАО «Россети Центр»-«Липецкэнерго» | Липецкая обл. | Добровский | с. Капитанщино | 10/0,4 | 400 | 50 | ВЛ 10кВ №07 ПС Сселки | 350
ТП 1247 с.Капитанщино | филиал ПАО «Россети Центр»-«Липецкэнерго» | Липецкая обл. | Добровский | с. Капитанщино | 10/0,4 | 400 | 50 | ВЛ 10кВ №07 ПС Сселки | 350
ТП 1248 с.Капитанщино | филиал ПАО «Россети Центр»-«Липецкэнерго» | Липецкая обл. | Добровский | с. Капитанщино | 10/0,4 | 250 | 20 | ВЛ 10кВ №07 ПС Сселки | 230
ТП 1249 с.Капитанщино | филиал ПАО «Россети Центр»-«Липецкэнерго» | Липецкая обл. | Добровский | с. Капитанщино | 10/0,4 | 250 | 50 | ВЛ 10кВ №07 ПС Сселки | 200
ТП 1250 с.Доброе | филиал ПАО «Россети Центр»-«Липецкэнерго» | Липецкая обл. | Добровский | с. Доброе | 10/0,4 | 250 | 172 | ВЛ-10кВ Лесхоз от ПС-110/35/10кВ Доброе | 78
ТП 1251 с.Лебяжье | филиал ПАО «Россети Центр»-«Липецкэнерго» | Липецкая обл. | Добровский | с. Б.Хомутец | 10/0,4 | 250 | 50 | ВЛ-10кВ Б.Хомутец от ПС-35/10кВ Борисовка | 200
ТП 1252 с.Капитанщино | филиал ПАО «Россети Центр»-«Липецкэнерго» | Липецкая обл. | Добровский | с. Капитанщино | 10/0,4 | 400 | 50 | ВЛ 10кВ №07 ПС Сселки | 350
ТП 1253 с.Новоселье | филиал ПАО «Россети Центр»-«Липецкэнерго» | Липецкая обл. | Добровский | с. Новоселье | 10/0,4 | 100 | 25 | ВЛ-10кВ Новоселье от РП-10кВ Замартынье | 75
ТП 1254 с.Борисовка | филиал ПАО «Россети Центр»-«Липецкэнерго» | Липецкая обл. | Добровский | с. Борисовка | 10/0,4 | 100 | 70 | ВЛ-10кВ Больница от РП-10кВ Борисовка | 30
ТП 1255 с.Никольское | филиал ПАО «Россети Центр»-«Липецкэнерго» | Липецкая обл. | Добровский | с. Никольское | 10/0,4 | 100 | 35 | ВЛ 10кВ № 07 ПС Трубетчино | 65
ТП 1256 с.Доброе | филиал ПАО «Россети Центр»-«Липецкэнерго» | Липецкая обл. | Добровский | с. Доброе | 10/0,4 | 63 | 43 | ВЛ-10кВ Чудово от ПС-110/35/10кВ Доброе | 20
ТП 1257 с.Трубетчино | филиал ПАО «Россети Центр»-«Липецкэнерго» | Липецкая обл. | Добровский | с. Трубетчино | 10/0,4 | 100 | 80 | ВЛ 10кВ № 03 ПС Трубетчино | 20
ТП 1258 с.Трубетчино | филиал ПАО «Россети Центр»-«Липецкэнерго» | Липецкая обл. | Добровский | с. Трубетчино | 10/0,4 | 63 | 33 | ВЛ 10кВ № 03 ПС Трубетчино | 30
ТП 1259 с.Трубетчино | филиал ПАО «Россети Центр»-«Липецкэнерго» | Липецкая обл. | Добровский | с. Трубетчино | 10/0,4 | 63 | 43 | ВЛ 10кВ № 03 ПС Трубетчино | 20
ТП 1260 с.Лебяжье | филиал ПАО «Россети Центр»-«Липецкэнерго» | Липецкая обл. | Добровский | с. Лебяжье | 10/0,4 | 63 | 53 | ВЛ-10кВ Лебяжье от ПС-35/10кВ Борисовка | 10
ТП 1261 с.Трубетчино | филиал ПАО «Россети Центр»-«Липецкэнерго» | Липецкая обл. | Добровский | с. Трубетчино | 10/0,4 | 100 | 25 | ВЛ 10кВ № 03 ПС Трубетчино | 75
ТП 1262 с.Лебяжье | филиал ПАО «Россети Центр»-«Липецкэнерго» | Липецкая обл. | Добровский | с. Лебяжье | 10/0,4 | 250 | 50 | ВЛ-10кВ Б.Хомутец от ПС-35/10кВ Борисовка | 200
ТП 1263 с.Лебяжье | филиал ПАО «Россети Центр»-«Липецкэнерго» | Липецкая обл. | Добровский | с. Лебяжье | 10/0,4 | 250 | 50 | ВЛ-10кВ Б.Хомутец от ПС-35/10кВ Борисовка | 200
ТП 1264 с.Лебяжье | филиал ПАО «Россети Центр»-«Липецкэнерго» | Липецкая обл. | Добровский | с. Лебяжье | 10/0,4 | 250 | 20 | ВЛ-10кВ Лебяжье от ПС-35/10кВ Борисовка | 230
ТП 1265 с.Делеховое | филиал ПАО «Россети Центр»-«Липецкэнерго» | Липецкая обл. | Добровский | с. Делеховое | 10/0,4 | 63 | 28 | ВЛ 10кВ № 12 ПС Ратчино | 35
ТП 1266 с.Борисовка | филиал ПАО «Россети Центр»-«Липецкэнерго» | Липецкая обл. | Добровский | с. Борисовка | 10/0,4 | 63 | 43 | ВЛ-10кВ Больница от РП-10кВ Борисовка | 20
ТП 1267 с.Трубетчино | филиал ПАО «Россети Центр»-«Липецкэнерго» | Липецкая обл. | Добровский | с. Трубетчино | 10/0,4 | 160 | 50 | ВЛ 10кВ № 03 ПС Трубетчино | 110
ТП 1268 с.Трубетчино | филиал ПАО «Россети Центр»-«Липецкэнерго» | Липецкая обл. | Добровский | с. Трубетчино | 10/0,4 | 250 | 50 | ВЛ 10кВ № 03 ПС Трубетчино | 200
ТП 1269 с.Трубетчино | филиал ПАО «Россети Центр»-«Липецкэнерго» | Липецкая обл. | Добровский | с. Трубетчино | 10/0,4 | 160 | 40 | ВЛ 10кВ № 03 ПС Трубетчино | 120
ТП 1270 с.Трубетчино | филиал ПАО «Россети Центр»-«Липецкэнерго» | Липецкая обл. | Добровский | с. Трубетчино | 10/0,4 | 40 | 15 | ВЛ 10кВ № 03 ПС Трубетчино | 25
ТП 1271 с.Трубетчино | филиал ПАО «Россети Центр»-«Липецкэнерго» | Липецкая обл. | Добровский | с. Трубетчино | 10/0,4 | 63 | 28 | ВЛ 10кВ № 03 ПС Трубетчино | 35
ТП 1272 с.Кореневщино | филиал ПАО «Россети Центр»-«Липецкэнерго» | Липецкая обл. | Добровский | с. Кореневщино | 10/0,4 | 63 | 3 | ВЛ-10кВ Горицы от ПС-35/10кВ Борисовка | 60
ТП 1273 с.Преображеновка | филиал ПАО «Россети Центр»-«Липецкэнерго» | Липецкая обл. | Добровский | с. Кривец | 10/0,4 | 63 | 8 | ВЛ-10кВ Преображеновка от РП-10кВ Борисовка | 55
ТП 1280 с.Преображеновка | филиал ПАО «Россети Центр»-«Липецкэнерго» | Липецкая обл. | Добровский | с. Преображеновка | 10/0,4 | 63 | 49 | ВЛ-10кВ Преображеновка от РП-10кВ Борисовка | 14
ТП 1281 с.Доброе | филиал ПАО «Россети Центр»-«Липецкэнерго» | Липецкая обл. | Добровский | с. Доброе | 10/0,4 | 160 | 135 | ВЛ-10кВ Чудово от ПС-110/35/10кВ Доброе | 25
ТП 1282 с.Горицы | филиал ПАО «Россети Центр»-«Липецкэнерго» | Липецкая обл. | Добровский | с. Кореневщино | 10/0,4 | 160 | 50 | ВЛ-10кВ ЛТЗ от ПС-35/10кВ Борисовка | 110
ТП 1283 с.Кривец | филиал ПАО «Россети Центр»-«Липецкэнерго» | Липецкая обл. | Добровский | с. Кривец | 10/0,4 | 63 | 23 | ВЛ-10кВ Кувязево от РП-10кВ Кривец | 40
ТП 1284 с.Богородицкое | филиал ПАО «Россети Центр»-«Липецкэнерго» | Липецкая обл. | Добровский | с. Богородицкое | 10/0,4 | 100 | 25 | ВЛ-10кВ Доброе-2 от ПС-110/35/10кВ Доброе | 75
ТП 1285 с.Кривец | филиал ПАО «Россети Центр»-«Липецкэнерго» | Липецкая обл. | Добровский | с. Кривец | 10/0,4 | 100 | 35 | ВЛ-10кВ ДК от РП-10кВ Кривец | 65
ТП 1286 с.Кривец | филиал ПАО «Россети Центр»-«Липецкэнерго» | Липецкая обл. | Добровский | с. Кривец | 10/0,4 | 100 | 35 | ВЛ-10кВ ДК от РП-10кВ Кривец | 65
ТП 1287 с.Новоселье | филиал ПАО «Россети Центр»-«Липецкэнерго» | Липецкая обл. | Добровский | с. Новоселье | 10/0,4 | 100 | 29 | ВЛ-10кВ Новоселье от РП-10кВ Замартынье | 71
ТП 1288 с.Новоселье | филиал ПАО «Россети Центр»-«Липецкэнерго» | Липецкая обл. | Добровский | с. Новоселье | 10/0,4 | 100 | 27 | ВЛ-10кВ Новоселье от РП-10кВ Замартынье | 73
ТП 1289 с.Преображеновка | филиал ПАО «Россети Центр»-«Липецкэнерго» | Липецкая обл. | Добровский | с. Преображеновка | 10/0,4 | 160 | 100 | ВЛ-10кВ Преображеновка от РП-10кВ Борисовка | 60
ТП 1290 с.Доброе | филиал ПАО «Россети Центр»-«Липецкэнерго» | Липецкая обл. | Добровский | с. Доброе | 10/0,4 | 160 | 60 | ВЛ-10кВ Ком.сети от ПС-110/35/10кВ Доброе | 100
ТП 1291 с.Доброе | филиал ПАО «Россети Центр»-«Липецкэнерго» | Липецкая обл. | Добровский | с. Доброе | 10/0,4 | 63 | 38 | ВЛ-10кВ Заводская от ПС-110/35/10кВ Доброе | 25
ТП 1292 с.Преображеновка | филиал ПАО «Россети Центр»-«Липецкэнерго» | Липецкая обл. | Добровский | с. Преображеновка | 10/0,4 | 100 | 15 | ВЛ-10кВ Преображеновка от РП-10кВ Борисовка | 85
ТП 1293 с.Б.Хомутец | филиал ПАО «Россети Центр»-«Липецкэнерго» | Липецкая обл. | Добровский | с. Б.Хомутец | 10/0,4 | 100 | 40 | ВЛ-10кВ Б.Хомутец от ПС-35/10кВ Борисовка | 60
ТП 1294 с.Кореневщино | филиал ПАО «Россети Центр»-«Липецкэнерго» | Липецкая обл. | Добровский | с. Кореневщино | 10/0,4 | 63 | 53 | ВЛ-10кВ Горицы от ПС-35/10кВ Борисовка | 10
ТП 1299 с.Богородицкое | филиал ПАО «Россети Центр»-«Липецкэнерго» | Липецкая обл. | Добровский | с. Богородицкое | 10/0,4 | 63 | 43 | ВЛ-10кВ Доброе-1 от ПС-110/35/10кВ Доброе | 20
ТП 12Л с.Доброе | филиал ПАО «Россети Центр»-«Липецкэнерго» | Липецкая обл. | Добровский | с. Доброе | 10/0,4 | 100 | 85 | ВЛ-10кВ УП-связь от ПС-110/35/10кВ Доброе | 15
ТП 1300 с.Б.Хомутец | филиал ПАО «Россети Центр»-«Липецкэнерго» | Липецкая обл. | Добровский | с. Б.Хомутец | 10/0,4 | 250 | 110 | ВЛ-10кВ Совхоз Добровский от ПС-35/10кВ Борисовка | 140
ТП 1301 с.Б.Хомутец | филиал ПАО «Россети Центр»-«Липецкэнерго» | Липецкая обл. | Добровский | с. Б.Хомутец | 10/0,4 | 160 | 80 | ВЛ-10кВ Б.Хомутец от ПС-35/10кВ Борисовка | 80
ТП 1302 с.Б.Хомутец | филиал ПАО «Россети Центр»-«Липецкэнерго» | Липецкая обл. | Добровский | с. Б.Хомутец | 10/0,4 | 100 | 20 | ВЛ-10кВ Б.Хомутец от ПС-35/10кВ Борисовка | 80
ТП 1305 с.Б.Хомутец | филиал ПАО «Россети Центр»-«Липецкэнерго» | Липецкая обл. | Добровский | с. Преображеновка | 10/0,4 | 250 | 210 | ВЛ-10кВ Преображеновка от РП-10кВ Борисовка | 40
ТП 1306 с.Преображеновка | филиал ПАО «Россети Центр»-«Липецкэнерго» | Липецкая обл. | Добровский | с. Преображеновка | 10/0,4 | 63 | 43 | ВЛ-10кВ Преображеновка от РП-10кВ Борисовка | 20
ТП 1307 с.Б.Хомутец | филиал ПАО «Россети Центр»-«Липецкэнерго» | Липецкая обл. | Добровский | с. Б.Хомутец | 10/0,4 | 100 | 65 | ВЛ-10кВ Совхоз Добровский от ПС-35/10кВ Борисовка | 35
ТП 1309 с.Чечеры | филиал ПАО «Россети Центр»-«Липецкэнерго» | Липецкая обл. | Добровский | с. Чечеры | 10/0,4 | 100 | 35 | ВЛ-10кВ Семеновка от ПС-35/10кВ Борисовка | 65
ТП 1310 с.Чечеры | филиал ПАО «Россети Центр»-«Липецкэнерго» | Липецкая обл. | Добровский | с. Чечеры | 10/0,4 | 160 | 50 | ВЛ-10кВ Семеновка от ПС-35/10кВ Борисовка | 110
ТП 1311 с.Чечеры | филиал ПАО «Россети Центр»-«Липецкэнерго» | Липецкая обл. | Добровский | с. Чечеры | 10/0,4 | 63 | 18 | ВЛ-10кВ Семеновка от ПС-35/10кВ Борисовка | 45
ТП 1312 с.Чечеры | филиал ПАО «Россети Центр»-«Липецкэнерго» | Липецкая обл. | Добровский | с. Чечеры | 10/0,4 | 63 | 8 | ВЛ-10кВ Семеновка от ПС-35/10кВ Борисовка | 55
ТП 1313 с.Чечеры | филиал ПАО «Россети Центр»-«Липецкэнерго» | Липецкая обл. | Добровский | с. Чечеры | 10/0,4 | 160 | 60 | ВЛ-10кВ Семеновка от ПС-35/10кВ Борисовка | 100
ТП 1314 с.Чечеры | филиал ПАО «Россети Центр»-«Липецкэнерго» | Липецкая обл. | Добровский | с. Чечеры | 10/0,4 | 160 | 40 | ВЛ-10кВ Семеновка от ПС-35/10кВ Борисовка | 120
ТП 1315 с.Чечеры | филиал ПАО «Россети Центр»-«Липецкэнерго» | Липецкая обл. | Добровский | с. Чечеры | 10/0,4 | 100 | 25 | ВЛ-10кВ Семеновка от ПС-35/10кВ Борисовка | 75
ТП 1316 с.Чечеры | филиал ПАО «Россети Центр»-«Липецкэнерго» | Липецкая обл. | Добровский | с. Чечеры | 10/0,4 | 100 | 40 | ВЛ-10кВ Чечеры от ПС-35/10кВ Борисовка | 60
ТП 1317 с.Чечеры | филиал ПАО «Россети Центр»-«Липецкэнерго» | Липецкая обл. | Добровский | с. Чечеры | 10/0,4 | 100 | 50 | ВЛ-10кВ Чечеры от ПС-35/10кВ Борисовка | 50
ТП 1318 с.Чечеры | филиал ПАО «Россети Центр»-«Липецкэнерго» | Липецкая обл. | Добровский | с. Чечеры | 10/0,4 | 160 | 85 | ВЛ-10кВ Чечеры от ПС-35/10кВ Борисовка | 75
ТП 1319 с.Чечеры | филиал ПАО «Россети Центр»-«Липецкэнерго» | Липецкая обл. | Добровский | с. Чечеры | 10/0,4 | 160 | 90 | ВЛ-10кВ Чечеры от ПС-35/10кВ Борисовка | 70
ТП 1320 с.Чечеры | филиал ПАО «Россети Центр»-«Липецкэнерго» | Липецкая обл. | Добровский | с. Чечеры | 10/0,4 | 100 | 50 | ВЛ-10кВ Чечеры от ПС-35/10кВ Борисовка | 50
ТП 1321 с.Чечеры | филиал ПАО «Россети Центр»-«Липецкэнерго» | Липецкая обл. | Добровский | с. Чечеры | 10/0,4 | 250 | 145 | ВЛ-10кВ Чечеры от ПС-35/10кВ Борисовка | 105
ТП 1322 с.Чечеры | филиал ПАО «Россети Центр»-«Липецкэнерго» | Липецкая обл. | Добровский | с. Чечеры | 10/0,4 | 100 | 40 | ВЛ-10кВ Чечеры от ПС-35/10кВ Борисовка | 60
ТП 1323 с.Чечеры | филиал ПАО «Россети Центр»-«Липецкэнерго» | Липецкая обл. | Добровский | с. Чечеры | 10/0,4 | 160 | 70 | ВЛ-10кВ Чечеры от ПС-35/10кВ Борисовка | 90
ТП 1324 с.Чечеры | филиал ПАО «Россети Центр»-«Липецкэнерго» | Липецкая обл. | Добровский | с. Чечеры | 10/0,4 | 250 | 160 | ВЛ-10кВ Чечеры от ПС-35/10кВ Борисовка | 90
ТП 1325 с.Чечеры | филиал ПАО «Россети Центр»-«Липецкэнерго» | Липецкая обл. | Добровский | с. Чечеры | 10/0,4 | 100 | 40 | ВЛ-10кВ Чечеры от ПС-35/10кВ Борисовка | 60
ТП 1326 с.Чечеры | филиал ПАО «Россети Центр»-«Липецкэнерго» | Липецкая обл. | Добровский | с. Чечеры | 10/0,4 | 40 | 20 | ВЛ-10кВ Чечеры от ПС-35/10кВ Борисовка | 20
ТП 1328 с.Б.Хомутец | филиал ПАО «Россети Центр»-«Липецкэнерго» | Липецкая обл. | Добровский | с. Б.Хомутец | 10/0,4 | 63 | 23 | ВЛ-10кВ Совхоз Добровский от ПС-35/10кВ Борисовка | 40
ТП 1329 с.Б.Хомутец | филиал ПАО «Россети Центр»-«Липецкэнерго» | Липецкая обл. | Добровский | с. Б.Хомутец | 10/0,4 | 160 | 50 | ВЛ-10кВ Б.Хомутец от ПС-35/10кВ Борисовка | 110
ТП 1330 с.Чечеры | филиал ПАО «Россети Центр»-«Липецкэнерго» | Липецкая обл. | Добровский | с. Чечеры | 10/0,4 | 160 | 30 | ВЛ-10кВ Семеновка от ПС-35/10кВ Борисовка | 130
ТП 1331 с.Б.Хомутец | филиал ПАО «Россети Центр»-«Липецкэнерго» | Липецкая обл. | Добровский | с. Б.Хомутец | 10/0,4 | 100 | 15 | ВЛ-10кВ Совхоз Добровский от ПС-35/10кВ Борисовка | 85
ТП 1333 с.Лебяжье | филиал ПАО «Россети Центр»-«Липецкэнерго» | Липецкая обл. | Добровский | с. Борисовка | 10/0,4 | 63 | 43 | ВЛ-10кВ База МУ от ПС-35/10кВ Борисовка | 20
ТП 1337 с.Горицы | филиал ПАО «Россети Центр»-«Липецкэнерго» | Липецкая обл. | Добровский | с. Кореневщино | 10/0,4 | 100 | 25 | ВЛ-10кВ ЛТЗ от ПС-35/10кВ Борисовка | 75
ТП 1338 с.Капитанщино | филиал ПАО «Россети Центр»-«Липецкэнерго» | Липецкая обл. | Добровский | с. Капитанщино | 10/0,4 | 400 | 100 | ВЛ 10кВ №07 ПС Сселки | 300
ТП 1339 с.Капитанщино | филиал ПАО «Россети Центр»-«Липецкэнерго» | Липецкая обл. | Добровский | с. Капитанщино | 10/0,4 | 63 | 43 | ВЛ 10кВ №07 ПС Сселки | 20
ТП 1340 с.Капитанщино | филиал ПАО «Россети Центр»-«Липецкэнерго» | Липецкая обл. | Добровский | с. Капитанщино | 10/0,4 | 100 | 55 | ВЛ 10кВ №07 ПС Сселки | 45
ТП 1342 с.Кривец | филиал ПАО «Россети Центр»-«Липецкэнерго» | Липецкая обл. | Добровский | с. Кривец | 10/0,4 | 160 | 67 | ВЛ-10кВ Лесхоз от ПС-110/35/10кВ Доброе | 93
ТП 1343 с.Кривец | филиал ПАО «Россети Центр»-«Липецкэнерго» | Липецкая обл. | Добровский | с. Кривец | 10/0,4 | 100 | 56 | ВЛ-10кВ Лесхоз от ПС-110/35/10кВ Доброе | 44
ТП 1344 с.Панино | филиал ПАО «Россети Центр»-«Липецкэнерго» | Липецкая обл. | Добровский | с. Богородицкое | 10/0,4 | 63 | 43 | ВЛ-10кВ Доброе-1 от ПС-110/35/10кВ Доброе | 20
ТП 1400 с.Доброе | филиал ПАО «Россети Центр»-«Липецкэнерго» | Липецкая обл. | Добровский | с. Доброе | 10/0,4 | 160 | 100 | ВЛ-10кВ Чудово от ПС-110/35/10кВ Доброе | 60
ТП 1403 с.Порой | филиал ПАО «Россети Центр»-«Липецкэнерго» | Липецкая обл. | Добровский | с. Порой | 10/0,4 | 63 | 41 | ВЛ 10кВ № 13 ПС Трубетчино | 22
ТП 1404 пос.Гудбок | филиал ПАО «Россети Центр»-«Липецкэнерго» | Липецкая обл. | Добровский | пос. Гудбок | 10/0,4 | 160 | 140 | ВЛ 10кВ № 19 ПС Каликино | 20
ТП 1406 с.Борисовка | филиал ПАО «Россети Центр»-«Липецкэнерго» | Липецкая обл. | Добровский | с. Борисовка | 10/0,4 | 63 | 63 | ВЛ-10кВ Сельсовет от РП-10кВ Борисовка | 0
ТП 1407 с.Богородицкое | филиал ПАО «Россети Центр»-«Липецкэнерго» | Липецкая обл. | Добровский | с. Богородицкое | 10/0,4 | 100 | 60 | ВЛ-10кВ Доброе-2 от ПС-110/35/10кВ Доброе | 40
ТП 1409 с.Преображеновка | филиал ПАО «Россети Центр»-«Липецкэнерго» | Липецкая обл. | Добровский | с. Преображеновка | 10/0,4 | 100 | 88 | ВЛ-10кВ Преображеновка от РП-10кВ Борисовка | 12
ТП 1410 с.Преображеновка | филиал ПАО «Россети Центр»-«Липецкэнерго» | Липецкая обл. | Добровский | с. Преображеновка | 10/0,4 | 100 | 43 | ВЛ-10кВ Преображеновка от РП-10кВ Борисовка | 57
ТП 1412 с.Липовка | филиал ПАО «Россети Центр»-«Липецкэнерго» | Липецкая обл. | Добровский | с. Липовка | 10/0,4 | 63 | 33 | ВЛ-10кВ Липовка от РП-10кВ Борисовка | 30
ТП 1413 с.Липовка | филиал ПАО «Россети Центр»-«Липецкэнерго» | Липецкая обл. | Добровский | с. Липовка | 10/0,4 | 63 | 33 | ВЛ-10кВ Липовка от РП-10кВ Борисовка | 30
ТП 1414 с.Липовка | филиал ПАО «Россети Центр»-«Липецкэнерго» | Липецкая обл. | Добровский | с. Липовка | 10/0,4 | 63 | 43 | ВЛ-10кВ Липовка от РП-10кВ Борисовка | 20
ТП 1415 с.Липовка | филиал ПАО «Россети Центр»-«Липецкэнерго» | Липецкая обл. | Добровский | с. Липовка | 10/0,4 | 100 | 60 | ВЛ-10кВ Липовка от РП-10кВ Борисовка | 40
ТП 1420 с.Филатовка | филиал ПАО «Россети Центр»-«Липецкэнерго» | Липецкая обл. | Добровский | с. Филатовка | 10/0,4 | 160 | 60 | ВЛ-10кВ Филатовка от РП-10кВ Панино | 100
ТП 1421 с.Капитанщино | филиал ПАО «Россети Центр»-«Липецкэнерго» | Липецкая обл. | Добровский | с. Б.Хомутец | 10/0,4 | 63 | 13 | ВЛ-10кВ Горицы от ПС-35/10кВ Борисовка | 50
ТП 1422 с.Горицы | филиал ПАО «Россети Центр»-«Липецкэнерго» | Липецкая обл. | Добровский | с. Кореневщино | 10/0,4 | 400 | 200 | ВЛ-10кВ ЛТЗ от ПС-35/10кВ Борисовка | 200
ТП 1423 с.Горицы | филиал ПАО «Россети Центр»-«Липецкэнерго» | Липецкая обл. | Добровский | с. Кореневщино | 10/0,4 | 100 | 35 | ВЛ-10кВ ЛТЗ от ПС-35/10кВ Борисовка | 65
ТП 1424 с.Доброе | филиал ПАО «Россети Центр»-«Липецкэнерго» | Липецкая обл. | Добровский | с. Доброе | 10/0,4 | 250 | 150 | ВЛ-10кВ Чудово от ПС-110/35/10кВ Доброе | 100
ТП 1425 с.Горицы | филиал ПАО «Россети Центр»-«Липецкэнерго» | Липецкая обл. | Добровский | с. Кореневщино | 10/0,4 | 100 | 20 | ВЛ-10кВ ЛТЗ от ПС-35/10кВ Борисовка | 80
ТП 1426 с.Горицы | филиал ПАО «Россети Центр»-«Липецкэнерго» | Липецкая обл. | Добровский | с. Кореневщино | 10/0,4 | 63 | 43 | ВЛ-10кВ ЛТЗ от ПС-35/10кВ Борисовка | 20
ТП 1427 с.Доброе | филиал ПАО «Россети Центр»-«Липецкэнерго» | Липецкая обл. | Добровский | с. Доброе | 10/0,4 | 250 | 70 | ВЛ-10кВ Ком.сети от ПС-110/35/10кВ Доброе | 180
ТП 1428 с.Горицы | филиал ПАО «Россети Центр»-«Липецкэнерго» | Липецкая обл. | Добровский | с. Лебяжье | 10/0,4 | 160 | 60 | ВЛ-10кВ ЛТЗ от ПС-35/10кВ Борисовка | 100
ТП 146 (453) от ВЛ-10кВ Ведное | филиал ПАО «Россети Центр»-«Липецкэнерго» | Липецкая обл. | Добровский | с. Кривец | 10/0,4 | 100 | 95 | ВЛ-10кВ Кривец от РП-10кВ Борисовка | 5
ТП 147(454) от ВЛ-10кВ Ведное | филиал ПАО «Россети Центр»-«Липецкэнерго» | Липецкая обл. | Добровский | с. Доброе | 10/0,4 | 100 | 15 | ВЛ-10кВ УП-связь от ПС-110/35/10кВ Доброе | 85
ТП 1480 с.Преображеновка | филиал ПАО «Россети Центр»-«Липецкэнерго» | Липецкая обл. | Добровский | с. Доброе | 10/0,4 | 63 | 51 | ВЛ-10кВ Чудово от ПС-110/35/10кВ Доброе | 12
ТП 1499 с.Замартынье | филиал ПАО «Россети Центр»-«Липецкэнерго» | Липецкая обл. | Добровский | с. Гудово | 10/0,4 | 160 | 85 | ВЛ 10кВ № 02 ПС Каликино | 75
ТП 14Л с.Доброе | филиал ПАО «Россети Центр»-«Липецкэнерго» | Липецкая обл. | Добровский | с. Доброе | 10/0,4 | 100 | 25 | ВЛ-10кВ Ком.сети от ПС-110/35/10кВ Доброе | 75
ТП 1500 с.Трубетчино | филиал ПАО «Россети Центр»-«Липецкэнерго» | Липецкая обл. | Добровский | с. Трубетчино | 10/0,4 | 400 | 150 | ВЛ 10кВ № 07 ПС Трубетчино | 250
ТП 1502 с.Замартынье | филиал ПАО «Россети Центр»-«Липецкэнерго» | Липецкая обл. | Добровский | с. Замартынье | 10/0,4 | 250 | 70 | ВЛ-10кВ Бригада-1 от РП-10кВ Замартынье | 180
ТП 1504 с.Порой | филиал ПАО «Россети Центр»-«Липецкэнерго» | Липецкая обл. | Добровский | с. Порой | 10/0,4 | 100 | 15 | ВЛ-10кВ Школа от РП-10кВ Замартынье | 85
ТП 1505 с.Порой | филиал ПАО «Россети Центр»-«Липецкэнерго» | Липецкая обл. | Добровский | с. Порой | 10/0,4 | 63 | 23 | ВЛ 10кВ № 13 ПС Трубетчино | 40
ТП 1506 с.Трубетчино | филиал ПАО «Россети Центр»-«Липецкэнерго» | Липецкая обл. | Добровский | с. Трубетчино | 10/0,4 | 250 | 40 | ВЛ 10кВ № 04 ПС Трубетчино | 210
ТП 1507 с.Трубетчино | филиал ПАО «Россети Центр»-«Липецкэнерго» | Липецкая обл. | Добровский | с. Трубетчино | 10/0,4 | 200 | 50 | ВЛ 10кВ № 03 ПС Трубетчино | 150
ТП 1508 с.Замартынье | филиал ПАО «Россети Центр»-«Липецкэнерго» | Липецкая обл. | Добровский | с. Замартынье | 10/0,4 | 25 | 20 | ВЛ-10кВ Бригада-2 от РП-10кВ Замартынье | 5
ТП 1509 с.Трубетчино | филиал ПАО «Россети Центр»-«Липецкэнерго» | Липецкая обл. | Добровский | с. Трубетчино | 10/0,4 | 160 | 60 | ВЛ 10кВ № 03 ПС Трубетчино | 100
ТП 1510 с.Замартынье | филиал ПАО «Россети Центр»-«Липецкэнерго» | Липецкая обл. | Добровский | с. Новоселье | 10/0,4 | 400 | 150 | ВЛ-10кВ Новоселье от РП-10кВ Замартынье | 250
ТП 1511 с.Замартынье | филиал ПАО «Россети Центр»-«Липецкэнерго» | Липецкая обл. | Добровский | с. Замартынье | 10/0,4 | 250 | 70 | ВЛ-10кВ Бригада-2 от РП-10кВ Замартынье | 180
ТП 1512 с.Замартынье | филиал ПАО «Россети Центр»-«Липецкэнерго» | Липецкая обл. | Добровский | с. Замартынье | 10/0,4 | 160 | 60 | ВЛ-10кВ Бригада-2 от РП-10кВ Замартынье | 100
ТП 1513 с.Замартынье | филиал ПАО «Россети Центр»-«Липецкэнерго» | Липецкая обл. | Добровский | с. Замартынье | 10/0,4 | 100 | 50 | ВЛ-10кВ Пруды от РП-10кВ Замартынье | 50
ТП 1514 с.Замартынье | филиал ПАО «Россети Центр»-«Липецкэнерго» | Липецкая обл. | Добровский | с. Замартынье | 10/0,4 | 400 | 100 | ВЛ-10кВ Бригада-1 от РП-10кВ Замартынье | 300
ТП 1515 с.Замартынье | филиал ПАО «Россети Центр»-«Липецкэнерго» | Липецкая обл. | Добровский | с. Замартынье | 10/0,4 | 100 | 25 | ВЛ-10кВ Пруды от РП-10кВ Замартынье | 75
ТП 1517 с.Екатериновка | филиал ПАО «Россети Центр»-«Липецкэнерго» | Липецкая обл. | Добровский | с. Екатериновка | 10/0,4 | 40 | 5 | ВЛ 10кВ № 07 ПС Трубетчино | 35
ТП 1519 с.Екатериновка | филиал ПАО «Россети Центр»-«Липецкэнерго» | Липецкая обл. | Добровский | с. Екатериновка | 10/0,4 | 63 | 43 | ВЛ 10кВ № 07 ПС Трубетчино | 20
ТП 1520 с.Екатериновка | филиал ПАО «Россети Центр»-«Липецкэнерго» | Липецкая обл. | Добровский | с. Екатериновка | 10/0,4 | 630 | 430 | ВЛ 10кВ № 09 ПС Трубетчино | 200
ТП 1521 с.Екатериновка | филиал ПАО «Россети Центр»-«Липецкэнерго» | Липецкая обл. | Добровский | с. Хомяки | 10/0,4 | 40 | 15 | ВЛ 10кВ № 07 ПС Трубетчино | 25
ТП 1524 с.Трубетчино | филиал ПАО «Россети Центр»-«Липецкэнерго» | Липецкая обл. | Добровский | с. Трубетчино | 10/0,4 | 400 | 380 | ВЛ 10кВ № 04 ПС Трубетчино | 20
ТП 1525 с.Трубетчино | филиал ПАО «Россети Центр»-«Липецкэнерго» | Липецкая обл. | Добровский | с. Трубетчино | 10/0,4 | 400 | 0 | ВЛ 10кВ № 05 ПС Трубетчино | 400
ТП 1526 с.Порой | филиал ПАО «Россети Центр»-«Липецкэнерго» | Липецкая обл. | Добровский | с. Порой | 10/0,4 | 250 | 70 | ВЛ 10кВ № 13 ПС Трубетчино | 180
ТП 1528 с.Замартынье | филиал ПАО «Россети Центр»-«Липецкэнерго» | Липецкая обл. | Добровский | с. Замартынье | 10/0,4 | 250 | 100 | ВЛ-10кВ КБО от РП-10кВ Замартынье | 150
ТП 1530 с.Порой | филиал ПАО «Россети Центр»-«Липецкэнерго» | Липецкая обл. | Добровский | с. Порой | 10/0,4 | 250 | 40 | ВЛ-10кВ Школа от РП-10кВ Замартынье | 210
ТП 1531 с.Трубетчино | филиал ПАО «Россети Центр»-«Липецкэнерго» | Липецкая обл. | Добровский | с. Трубетчино | 10/0,4 | 100 | 25 | ВЛ 10кВ № 03 ПС Трубетчино | 75
ТП 1532 с.Екатериновка | филиал ПАО «Россети Центр»-«Липецкэнерго» | Липецкая обл. | Добровский | с. Екатериновка | 10/0,4 | 100 | 35 | ВЛ 10кВ № 07 ПС Трубетчино | 65
ТП 1533 с.Екатериновка | филиал ПАО «Россети Центр»-«Липецкэнерго» | Липецкая обл. | Добровский | с. Екатериновка | 10/0,4 | 63 | 23 | ВЛ 10кВ № 09 ПС Трубетчино | 40
ТП 1534 с.Волчье | филиал ПАО «Россети Центр»-«Липецкэнерго» | Липецкая обл. | Добровский | с. Каликино | 10/0,4 | 40 | 10 | ВЛ 10кВ № 19 ПС Каликино | 30
ТП 1535 с.Крутое | филиал ПАО «Россети Центр»-«Липецкэнерго» | Липецкая обл. | Добровский | с. Крутое | 10/0,4 | 100 | 80 | ВЛ 10кВ № 02 РП Большевик | 20
ТП 1536 с.Крутое | филиал ПАО «Россети Центр»-«Липецкэнерго» | Липецкая обл. | Добровский | с. Крутое | 10/0,4 | 100 | 25 | ВЛ 10кВ № 02 РП Большевик | 75
ТП 1539 с.Екатериновка | филиал ПАО «Россети Центр»-«Липецкэнерго» | Липецкая обл. | Добровский | с. Екатериновка | 10/0,4 | 100 | 15 | ВЛ 10кВ № 09 ПС Трубетчино | 85
ТП 1540 с.Екатериновка | филиал ПАО «Россети Центр»-«Липецкэнерго» | Липецкая обл. | Добровский | с. Екатериновка | 10/0,4 | 100 | 13 | ВЛ 10кВ № 09 ПС Трубетчино | 87
ТП 1541 с.Екатериновка | филиал ПАО «Россети Центр»-«Липецкэнерго» | Липецкая обл. | Добровский | с. Екатериновка | 10/0,4 | 100 | 25 | ВЛ 10кВ № 07 ПС Трубетчино | 75
ТП 1542 с.Трубетчино | филиал ПАО «Россети Центр»-«Липецкэнерго» | Липецкая обл. | Добровский | с. Трубетчино | 10/0,4 | 100 | 65 | ВЛ 10кВ № 04 ПС Трубетчино | 35
ТП 1543 с.Трубетчино | филиал ПАО «Россети Центр»-«Липецкэнерго» | Липецкая обл. | Добровский | с. Трубетчино | 10/0,4 | 100 | 80 | ВЛ 10кВ № 04 ПС Трубетчино | 20
ТП 1547 с.Трубетчино | филиал ПАО «Россети Центр»-«Липецкэнерго» | Липецкая обл. | Добровский | с. Трубетчино | 10/0,4 | 63 | 33 | ВЛ 10кВ № 04 ПС Трубетчино | 30
ТП 1548 с.Замартынье | филиал ПАО «Россети Центр»-«Липецкэнерго» | Липецкая обл. | Добровский | с. Замартынье | 10/0,4 | 250 | 105 | ВЛ-10кВ КБО от РП-10кВ Замартынье | 145
ТП 1552 с.Трубетчино | филиал ПАО «Россети Центр»-«Липецкэнерго» | Липецкая обл. | Добровский | с. Трубетчино | 10/0,4 | 250 | 150 | ВЛ 10кВ № 04 ПС Трубетчино | 100
ТП 1553 с.Порой | филиал ПАО «Россети Центр»-«Липецкэнерго» | Липецкая обл. | Добровский | с. Порой | 10/0,4 | 100 | 90 | ВЛ-10кВ Школа от РП-10кВ Замартынье | 10
ТП 1555 с.Волчье | филиал ПАО «Россети Центр»-«Липецкэнерго» | Липецкая обл. | Добровский | с. Путятино | 10/0,4 | 40 | 35 | ВЛ 10кВ № 10 ПС Ратчино | 5
ТП 1556 с.Трубетчино | филиал ПАО «Россети Центр»-«Липецкэнерго» | Липецкая обл. | Добровский | с. Трубетчино | 10/0,4 | 25 | 25 | ВЛ 10кВ № 04 ПС Трубетчино | 0
ТП 1557 с.Никольское | филиал ПАО «Россети Центр»-«Липецкэнерго» | Липецкая обл. | Добровский | с. Никольское | 10/0,4 | 160 | 60 | ВЛ 10кВ № 07 ПС Трубетчино | 100
ТП 1558 с.Волчье | филиал ПАО «Россети Центр»-«Липецкэнерго» | Липецкая обл. | Добровский | с. Каликино | 10/0,4 | 100 | 25 | ВЛ 10кВ № 19 ПС Каликино | 75
ТП 1559 с.Путятино | филиал ПАО «Россети Центр»-«Липецкэнерго» | Липецкая обл. | Добровский | с. Волчье | 10/0,4 | 250 | 40 | ВЛ 10кВ № 10 ПС Ратчино | 210
ТП 1560 с.Порой | филиал ПАО «Россети Центр»-«Липецкэнерго» | Липецкая обл. | Добровский | с. Порой | 10/0,4 | 250 | 70 | ВЛ-10кВ Школа от РП-10кВ Замартынье | 180
ТП 1561 с.Богородицкое | филиал ПАО «Россети Центр»-«Липецкэнерго» | Липецкая обл. | Добровский | с. Богородицкое | 10/0,4 | 100 | 72 | ВЛ-10кВ Доброе-2 от ПС-110/35/10кВ Доброе | 28
ТП 1562 с.Крутое | филиал ПАО «Россети Центр»-«Липецкэнерго» | Липецкая обл. | Добровский | с. Крутое | 10/0,4 | 160 | 50 | ВЛ 10кВ № 02 РП Большевик | 110
ТП 1564 с.Делеховое | филиал ПАО «Россети Центр»-«Липецкэнерго» | Липецкая обл. | Добровский | с. Делеховое | 10/0,4 | 63 | 58 | ВЛ 10кВ № 09 РП Большевик | 5
ТП 1565 с.Б.Хомяки | филиал ПАО «Россети Центр»-«Липецкэнерго» | Липецкая обл. | Добровский | с. Хомяки | 10/0,4 | 100 | 25 | ВЛ 10кВ № 07 ПС Трубетчино | 75
ТП 1566 пос.Густый | филиал ПАО «Россети Центр»-«Липецкэнерго» | Липецкая обл. | Добровский | пос. Густый | 10/0,4 | 63 | 28 | ВЛ 10кВ № 19 ПС Каликино | 35
ТП 1567 пос.Густый | филиал ПАО «Россети Центр»-«Липецкэнерго» | Липецкая обл. | Добровский | пос. Гудбок | 10/0,4 | 63 | 18 | ВЛ 10кВ № 19 ПС Каликино | 45
ТП 1568 с.Волчье | филиал ПАО «Россети Центр»-«Липецкэнерго» | Липецкая обл. | Добровский | с. Каликино | 10/0,4 | 160 | 20 | ВЛ 10кВ № 19 ПС Каликино | 140
ТП 1569 с.Б.Хомутец | филиал ПАО «Россети Центр»-«Липецкэнерго» | Липецкая обл. | Добровский | с. Б.Хомутец | 10/0,4 | 160 | 40 | ВЛ-10кВ Б.Хомутец от ПС-35/10кВ Борисовка | 120
ТП 1570 с.Волчье | филиал ПАО «Россети Центр»-«Липецкэнерго» | Липецкая обл. | Добровский | с. Путятино | 10/0,4 | 630 | 180 | ВЛ 10кВ № 10 ПС Ратчино | 450
ТП 1572 с.Порой | филиал ПАО «Россети Центр»-«Липецкэнерго» | Липецкая обл. | Добровский | с. Порой | 10/0,4 | 63 | 41 | ВЛ-10кВ Школа от РП-10кВ Замартынье | 22
ТП 1573 с.Порой | филиал ПАО «Россети Центр»-«Липецкэнерго» | Липецкая обл. | Добровский | с. Порой | 10/0,4 | 100 | 40 | ВЛ-10кВ Школа от РП-10кВ Замартынье | 60
ТП 1575 с.Екатериновка | филиал ПАО «Россети Центр»-«Липецкэнерго» | Липецкая обл. | Добровский | с. Екатериновка | 10/0,4 | 100 | 35 | ВЛ 10кВ № 09 ПС Трубетчино | 65
ТП 1576 с.Панино | филиал ПАО «Россети Центр»-«Липецкэнерго» | Липецкая обл. | Добровский | с. Панино | 10/0,4 | 63 | 24 | ВЛ-10кВ Насосная 2 подъема от РП-10кВ Панино | 39
ТП 1577 с.Порой | филиал ПАО «Россети Центр»-«Липецкэнерго» | Липецкая обл. | Добровский | с. Порой | 10/0,4 | 100 | 70 | ВЛ-10кВ Школа от РП-10кВ Замартынье | 30
ТП 1578 с.Порой | филиал ПАО «Россети Центр»-«Липецкэнерго» | Липецкая обл. | Добровский | с. Порой | 10/0,4 | 100 | 75 | ВЛ 10кВ № 14 ПС Трубетчино | 25
ТП 1579 с.Замартынье | филиал ПАО «Россети Центр»-«Липецкэнерго» | Липецкая обл. | Добровский | с. Замартынье | 10/0,4 | 160 | 60 | ВЛ-10кВ Бригада-2 от РП-10кВ Замартынье | 100
ТП 1580 с.Б.Хомяки | филиал ПАО «Россети Центр»-«Липецкэнерго» | Липецкая обл. | Добровский | с. Хомяки | 10/0,4 | 160 | 100 | ВЛ 10кВ № 07 ПС Трубетчино | 60
ТП 1581 с.Панино | филиал ПАО «Россети Центр»-«Липецкэнерго» | Липецкая обл. | Добровский | с. Панино | 10/0,4 | 100 | 60 | ВЛ-10кВ Насосная 1 подъема от РП-10кВ Панино | 40
ТП 1582 с.Замартынье | филиал ПАО «Россети Центр»-«Липецкэнерго» | Липецкая обл. | Добровский | с. Замартынье | 10/0,4 | 63 | 58 | ВЛ-10кВ Бригада-2 от РП-10кВ Замартынье | 5
ТП 1583 с.Волчье | филиал ПАО «Россети Центр»-«Липецкэнерго» | Липецкая обл. | Добровский | с. Волчье | 10/0,4 | 250 | 90 | ВЛ 10кВ № 19 ПС Каликино | 160
ТП 1584 с.Екатериновка | филиал ПАО «Россети Центр»-«Липецкэнерго» | Липецкая обл. | Добровский | с. Екатериновка | 10/0,4 | 250 | 100 | ВЛ 10кВ № 09 ПС Трубетчино | 150
ТП 1586 с.Порой | филиал ПАО «Россети Центр»-«Липецкэнерго» | Липецкая обл. | Добровский | с. Порой | 10/0,4 | 63 | 28 | ВЛ 10кВ № 13 ПС Трубетчино | 35
ТП 1588 с.Порой | филиал ПАО «Россети Центр»-«Липецкэнерго» | Липецкая обл. | Добровский | с. Порой | 10/0,4 | 160 | 50 | ВЛ-10кВ Школа от РП-10кВ Замартынье | 110
ТП 1589 с.Замартынье | филиал ПАО «Россети Центр»-«Липецкэнерго» | Липецкая обл. | Добровский | с. Замартынье | 10/0,4 | 60 | 40 | ВЛ-10кВ АБЗ от ПС-110/35/10кВ Доброе | 20
ТП 1590 с.Замартынье | филиал ПАО «Россети Центр»-«Липецкэнерго» | Липецкая обл. | Добровский | с. Замартынье | 10/0,4 | 160 | 75 | ВЛ-10кВ КБО от РП-10кВ Замартынье | 85
ТП 1591 с.Замартынье | филиал ПАО «Россети Центр»-«Липецкэнерго» | Липецкая обл. | Добровский | с. Замартынье | 10/0,4 | 100 | 80 | ВЛ-10кВ Бригада-2 от РП-10кВ Замартынье | 20
ТП 1592 с.Замартынье | филиал ПАО «Россети Центр»-«Липецкэнерго» | Липецкая обл. | Добровский | с. Замартынье | 10/0,4 | 63 | 45 | ВЛ-10кВ Бригада-2 от РП-10кВ Замартынье | 18
ТП 1593 с.Б.Хомяки | филиал ПАО «Россети Центр»-«Липецкэнерго» | Липецкая обл. | Добровский | с. Хомяки | 10/0,4 | 100 | 45 | ВЛ 10кВ № 07 ПС Трубетчино | 55
ТП 1594 с.Б.Хомяки | филиал ПАО «Россети Центр»-«Липецкэнерго» | Липецкая обл. | Добровский | с. Хомяки | 10/0,4 | 100 | 15 | ВЛ 10кВ № 07 ПС Трубетчино | 85
ТП 1595 с.Б.Хомяки | филиал ПАО «Россети Центр»-«Липецкэнерго» | Липецкая обл. | Добровский | с. Хомяки | 10/0,4 | 100 | 25 | ВЛ 10кВ № 07 ПС Трубетчино | 75
ТП 1596 с.Екатериновка | филиал ПАО «Россети Центр»-«Липецкэнерго» | Липецкая обл. | Добровский | с. Екатериновка | 10/0,4 | 160 | 40 | ВЛ 10кВ № 09 ПС Трубетчино | 120
ТП 1597 с.Делеховое | филиал ПАО «Россети Центр»-«Липецкэнерго» | Липецкая обл. | Добровский | с. Делеховое | 10/0,4 | 63 | 58 | ВЛ 10кВ № 09 РП Большевик | 5
ТП 1598 с.Б.Хомяки | филиал ПАО «Россети Центр»-«Липецкэнерго» | Липецкая обл. | Добровский | с. Хомяки | 10/0,4 | 160 | 20 | ВЛ 10кВ № 07 ПС Трубетчино | 140
ТП 1599 с.Порой | филиал ПАО «Россети Центр»-«Липецкэнерго» | Липецкая обл. | Добровский | с. Порой | 10/0,4 | 63 | 23 | ВЛ-10кВ Школа от РП-10кВ Замартынье | 40
ТП 15Л с.Доброе | филиал ПАО «Россети Центр»-«Липецкэнерго» | Липецкая обл. | Добровский | с. Доброе | 10/0,4 | 100 | 40 | ВЛ-10кВ Ком.сети от ПС-110/35/10кВ Доброе | 60
ТП 1601 с.Доброе | филиал ПАО «Россети Центр»-«Липецкэнерго» | Липецкая обл. | Добровский | с. Замартынье | 10/0,4 | 40 | 25 | ВЛ-10кВ АБЗ от ПС-110/35/10кВ Доброе | 15
ТП 1602 с.Панино | филиал ПАО «Россети Центр»-«Липецкэнерго» | Липецкая обл. | Добровский | с. Панино | 10/0,4 | 250 | 183 | ВЛ-10кВ Панино от РП-10кВ Панино | 67
ТП 1603 с.М.Хомутец | филиал ПАО «Россети Центр»-«Липецкэнерго» | Липецкая обл. | Добровский | с. М.Хомутец | 10/0,4 | 63 | 26 | ВЛ-10кВ М.Хомутец от РП-10кВ Панино | 37
ТП 1604 с.Филатовка | филиал ПАО «Россети Центр»-«Липецкэнерго» | Липецкая обл. | Добровский | с. Филатовка | 10/0,4 | 160 | 126 | ВЛ-10кВ Филатовка от РП-10кВ Панино | 34
ТП 1605 с.Махоново | филиал ПАО «Россети Центр»-«Липецкэнерго» | Липецкая обл. | Добровский | с. Махоново | 10/0,4 | 630 | 330 | ВЛ-10кВ Комплекс к-за Родина от РП 10кВ Махоново | 300
ТП 1606 с.Каликино | филиал ПАО «Россети Центр»-«Липецкэнерго» | Липецкая обл. | Добровский | с. Каликино | 10/0,4 | 250 | 50 | ВЛ 10кВ № 18 ПС Каликино | 200
ТП 1607 с.Горицы | филиал ПАО «Россети Центр»-«Липецкэнерго» | Липецкая обл. | Добровский | с. Кореневщино | 10/0,4 | 160 | 120 | ВЛ-10кВ ЛТЗ от ПС-35/10кВ Борисовка | 40
ТП 1608 п.Лесхоз | филиал ПАО «Россети Центр»-«Липецкэнерго» | Липецкая обл. | Добровский | пос. Лесхоз | 10/0,4 | 250 | 173 | ВЛ-10кВ Лесхоз от ПС-110/35/10кВ Доброе | 77
ТП 1609 пос.Двойня | филиал ПАО «Россети Центр»-«Липецкэнерго» | Липецкая обл. | Добровский | пос. Двойня | 10/0,4 | 160 | 126 | ВЛ-10кВ Лесхоз от ПС-110/35/10кВ Доброе | 34
ТП 1610 пос.Заводской | филиал ПАО «Россети Центр»-«Липецкэнерго» | Липецкая обл. | Добровский | пос. Заводской | 10/0,4 | 63 | 43 | ВЛ-10кВ Лесхоз от ПС-110/35/10кВ Доброе | 20
ТП 1611 пос.Малоозерский | филиал ПАО «Россети Центр»-«Липецкэнерго» | Липецкая обл. | Добровский | пос. Малозерский | 10/0,4 | 250 | 140 | ВЛ-10кВ Лесхоз от ПС-110/35/10кВ Доброе | 110
ТП 1612 п.Кривецкое лесничество | филиал ПАО «Россети Центр»-«Липецкэнерго» | Липецкая обл. | Добровский | пос. Кривецкое лесничество | 10/0,4 | 100 | 40 | ВЛ-10кВ Кривецкое лесничество от РП-10кВ Кривец | 60
ТП 1613 с.Борисовка | филиал ПАО «Россети Центр»-«Липецкэнерго» | Липецкая обл. | Добровский | с. Борисовка | 10/0,4 | 160 | 60 | ВЛ-10кВ Сельсовет от РП-10кВ Борисовка | 100
ТП 1614 с.Борисовка | филиал ПАО «Россети Центр»-«Липецкэнерго» | Липецкая обл. | Добровский | с. Борисовка | 10/0,4 | 160 | 120 | ВЛ-10кВ Больница от РП-10кВ Борисовка | 40
ТП 1615 с.Борисовка | филиал ПАО «Россети Центр»-«Липецкэнерго» | Липецкая обл. | Добровский | с. Борисовка | 10/0,4 | 250 | 190 | ВЛ-10кВ МТФ с-за Бориовский от РП-10кВ Борисовка | 60
ТП 1616 с.Липовка | филиал ПАО «Россети Центр»-«Липецкэнерго» | Липецкая обл. | Добровский | с. Липовка | 10/0,4 | 100 | 30 | ВЛ-10кВ Свинарник от РП-10кВ Борисовка | 70
ТП 1617 с.Кореневщино | филиал ПАО «Россети Центр»-«Липецкэнерго» | Липецкая обл. | Добровский | с. Кореневщино | 10/0,4 | 25 | 0 | ВЛ-10кВ Горицы от ПС-35/10кВ Борисовка | 25
ТП 1619 с.Доброе | филиал ПАО «Россети Центр»-«Липецкэнерго» | Липецкая обл. | Добровский | с. Богородицкое | 10/0,4 | 160 | 62 | ВЛ-10кВ Доброе-2 от ПС-110/35/10кВ Доброе | 98
ТП 1621 с.Махоново | филиал ПАО «Россети Центр»-«Липецкэнерго» | Липецкая обл. | Добровский | с. Махоново | 10/0,4 | 160 | 100 | ВЛ-10кВ Махоново от РП-10кВ Махоново | 60
ТП 1622 с.Борисовка | филиал ПАО «Россети Центр»-«Липецкэнерго» | Липецкая обл. | Добровский | с. Борисовка | 10/0,4 | 63 | 41 | ВЛ-10кВ Свинарник от РП-10кВ Борисовка | 22
ТП 1625 с.Махоново | филиал ПАО «Россети Центр»-«Липецкэнерго» | Липецкая обл. | Добровский | с. Махоново | 10/0,4 | 250 | 30 | ВЛ-10кВ Махоново от РП-10кВ Махоново | 220
ТП 1626 с.Махоново | филиал ПАО «Россети Центр»-«Липецкэнерго» | Липецкая обл. | Добровский | с. Махоново | 10/0,4 | 250 | 30 | ВЛ-10кВ Окружная от РП-10кВ Махоново | 220
ТП 1628 с.Каликино | филиал ПАО «Россети Центр»-«Липецкэнерго» | Липецкая обл. | Добровский | с. Каликино | 10/0,4 | 160 | 60 | ВЛ 10кВ № 02 РП Каликино | 100
ТП 1629 с.Панино | филиал ПАО «Россети Центр»-«Липецкэнерго» | Липецкая обл. | Добровский | с. Панино | 10/0,4 | 160 | 136 | ВЛ-10кВ Насосная 1 подъема от РП-10кВ Панино | 24
ТП 1630 с.Каликино | филиал ПАО «Россети Центр»-«Липецкэнерго» | Липецкая обл. | Добровский | с. Каликино | 10/0,4 | 250 | 175 | ВЛ 10кВ № 08 РП Каликино | 75
ТП 1631 с.Каликино | филиал ПАО «Россети Центр»-«Липецкэнерго» | Липецкая обл. | Добровский | с. Каликино | 10/0,4 | 100 | 15 | ВЛ 10кВ № 07 РП Каликино | 85
ТП 1633 с.Каликино | филиал ПАО «Россети Центр»-«Липецкэнерго» | Липецкая обл. | Добровский | с. Махоново | 10/0,4 | 160 | 20 | ВЛ 10кВ №04 ПС Каликино | 140
ТП 1634 с.Каликино | филиал ПАО «Россети Центр»-«Липецкэнерго» | Липецкая обл. | Добровский | с. Каликино | 10/0,4 | 63 | 43 | ВЛ 10кВ № 07 РП Каликино | 20
ТП 1635 с.Гудово | филиал ПАО «Россети Центр»-«Липецкэнерго» | Липецкая обл. | Добровский | с. Гудово | 10/0,4 | 100 | 85 | ВЛ 10кВ № 02 ПС Каликино | 15
ТП 1636 с.Ратчино | филиал ПАО «Россети Центр»-«Липецкэнерго» | Липецкая обл. | Добровский | с. Ратчино | 10/0,4 | 250 | 70 | ВЛ 10кВ № 02 ПС Ратчино | 180
ТП 1637 с.Делеховое | филиал ПАО «Россети Центр»-«Липецкэнерго» | Липецкая обл. | Добровский | с. Делеховое | 10/0,4 | 160 | 50 | ВЛ 10кВ № 12 ПС Ратчино | 110
ТП 1638 с.Кривец | филиал ПАО «Россети Центр»-«Липецкэнерго» | Липецкая обл. | Добровский | с. Кривец | 10/0,4 | 160 | 40 | ВЛ-10кВ Интернат от РП-10кВ Кривец | 120
ТП 1639 с.Кривец | филиал ПАО «Россети Центр»-«Липецкэнерго» | Липецкая обл. | Добровский | с. Кривец | 10/0,4 | 63 | 43 | ВЛ-10кВ Кувязево от РП-10кВ Кривец | 20
ТП 1640 с.Кривец | филиал ПАО «Россети Центр»-«Липецкэнерго» | Липецкая обл. | Добровский | с. Кривец | 10/0,4 | 160 | 98 | ВЛ-10кВ Лесхоз от ПС-110/35/10кВ Доброе | 62
ТП 1641 с.Борисовка | филиал ПАО «Россети Центр»-«Липецкэнерго» | Липецкая обл. | Добровский | с. Борисовка | 10/0,4 | 40 | 30 | ВЛ-10кВ Больница от РП-10кВ Борисовка | 10
ТП 1645 с.Гудово | филиал ПАО «Россети Центр»-«Липецкэнерго» | Липецкая обл. | Добровский | с. Гудово | 10/0,4 | 100 | 25 | ВЛ 10кВ № 02 ПС Каликино | 75
ТП 1646 с.Крутое | филиал ПАО «Россети Центр»-«Липецкэнерго» | Липецкая обл. | Добровский | с. Крутое | 10/0,4 | 250 | 90 | ВЛ 10кВ № 08 РП Большевик | 160
ТП 1647 с.Б.Хомутец | филиал ПАО «Россети Центр»-«Липецкэнерго» | Липецкая обл. | Добровский | с. Лебяжье | 10/0,4 | 100 | 50 | ВЛ-10кВ Б.Хомутец от ПС-35/10кВ Борисовка | 50
ТП 1648 с.Б.Хомутец | филиал ПАО «Россети Центр»-«Липецкэнерго» | Липецкая обл. | Добровский | с. Б.Хомутец | 10/0,4 | 400 | 140 | ВЛ-10кВ Совхоз Добровский от ПС-35/10кВ Борисовка | 260
ТП 1649 с.Богородицкое | филиал ПАО «Россети Центр»-«Липецкэнерго» | Липецкая обл. | Добровский | с. Богородицкое | 10/0,4 | 100 | 85 | ВЛ-10кВ Доброе-2 от ПС-110/35/10кВ Доброе | 15
ТП 1650 с.Б.Хомутец | филиал ПАО «Россети Центр»-«Липецкэнерго» | Липецкая обл. | Добровский | с. Б.Хомутец | 10/0,4 | 100 | 55 | ВЛ-10кВ Б.Хомутец от ПС-35/10кВ Борисовка | 45
ТП 1651 с.Волчье | филиал ПАО «Россети Центр»-«Липецкэнерго» | Липецкая обл. | Добровский | с. Путятино | 10/0,4 | 250 | 30 | ВЛ 10кВ № 10 ПС Ратчино | 220
ТП 1652 с.Замартынье | филиал ПАО «Россети Центр»-«Липецкэнерго» | Липецкая обл. | Добровский | с. Замартынье | 10/0,4 | 160 | 20 | ВЛ-10кВ Пруды от РП-10кВ Замартынье | 140
ТП 1654 с.Чечеры | филиал ПАО «Россети Центр»-«Липецкэнерго» | Липецкая обл. | Добровский | с. Чечеры | 10/0,4 | 250 | 140 | ВЛ-10кВ Чечеры от ПС-35/10кВ Борисовка | 110
ТП 1655 с.Лебяжье | филиал ПАО «Россети Центр»-«Липецкэнерго» | Липецкая обл. | Добровский | с. Лебяжье | 10/0,4 | 63 | 28 | ВЛ-10кВ Лебяжье от ПС-35/10кВ Борисовка | 35
ТП 1656 с.Лебяжье | филиал ПАО «Россети Центр»-«Липецкэнерго» | Липецкая обл. | Добровский | с. Лебяжье | 10/0,4 | 250 | 187 | ВЛ-10кВ Лебяжье от ПС-35/10кВ Борисовка | 63
ТП 1657 с.Панино | филиал ПАО «Россети Центр»-«Липецкэнерго» | Липецкая обл. | Добровский | с. Панино | 10/0,4 | 160 | 119 | ВЛ-10кВ Насосная 1 подъема от РП-10кВ Панино | 41
ТП 1658 пос.Дальний | филиал ПАО «Россети Центр»-«Липецкэнерго» | Липецкая обл. | Добровский | с. Каликино | 10/0,4 | 160 | 80 | ВЛ 10кВ № 08 РП Каликино | 80
ТП 1659 с.Панино | филиал ПАО «Россети Центр»-«Липецкэнерго» | Липецкая обл. | Добровский | с. Панино | 10/0,4 | 250 | 150 | ВЛ-10кВ Панино от РП-10кВ Панино | 100
ТП 1660 с.Доброе | филиал ПАО «Россети Центр»-«Липецкэнерго» | Липецкая обл. | Добровский | с. Доброе | 10/0,4 | 250 | 217 | ВЛ-10кВ База РЭС от ПС-110/35/10кВ Доброе | 33
ТП 1661 с.Чечеры | филиал ПАО «Россети Центр»-«Липецкэнерго» | Липецкая обл. | Добровский | с. Чечеры | 10/0,4 | 250 | 240 | ВЛ-10кВ Чечеры от ПС-35/10кВ Борисовка | 10
ТП 1662 с.Богородицкое | филиал ПАО «Россети Центр»-«Липецкэнерго» | Липецкая обл. | Добровский | с. Богородицкое | 10/0,4 | 100 | 55 | ВЛ-10кВ Доброе-2 от ПС-110/35/10кВ Доброе | 45
ТП 1664 с.Панино | филиал ПАО «Россети Центр»-«Липецкэнерго» | Липецкая обл. | Добровский | с. Панино | 10/0,4 | 25 | 6 | ВЛ-10кВ Насосная 2 подъема от РП-10кВ Панино | 19
ТП 1667 с.Делеховое | филиал ПАО «Россети Центр»-«Липецкэнерго» | Липецкая обл. | Добровский | с. Делеховое | 10/0,4 | 160 | 50 | ВЛ 10кВ № 09 РП Большевик | 110
ТП 1669 с.Панино | филиал ПАО «Россети Центр»-«Липецкэнерго» | Липецкая обл. | Добровский | с. Панино | 10/0,4 | 160 | 109 | ВЛ-10кВ Панино от РП-10кВ Панино | 51
ТП 1671 с.Борисовка | филиал ПАО «Россети Центр»-«Липецкэнерго» | Липецкая обл. | Добровский | с. Борисовка | 10/0,4 | 250 | 50 | ВЛ-10кВ Больница от РП-10кВ Борисовка | 200
ТП 1676 с.Крутое | филиал ПАО «Россети Центр»-«Липецкэнерго» | Липецкая обл. | Добровский | с. Крутое | 10/0,4 | 250 | 40 | ВЛ 10кВ № 01 РП Большевик | 210
ТП 1677 с.Преображеновка | филиал ПАО «Россети Центр»-«Липецкэнерго» | Липецкая обл. | Добровский | с. Преображеновка | 10/0,4 | 100 | 25 | ВЛ-10кВ Преображеновка от РП-10кВ Борисовка | 75
ТП 1679 с.Чечеры | филиал ПАО «Россети Центр»-«Липецкэнерго» | Липецкая обл. | Добровский | с. Чечеры | 10/0,4 | 250 | 40 | ВЛ-10кВ Семеновка от ПС-35/10кВ Борисовка | 210
ТП 1682 с.Борисовка | филиал ПАО «Россети Центр»-«Липецкэнерго» | Липецкая обл. | Добровский | с. Борисовка | 10/0,4 | 250 | 50 | ВЛ-10кВ Больница от РП-10кВ Борисовка | 200
ТП 1683 с.Липовка | филиал ПАО «Россети Центр»-«Липецкэнерго» | Липецкая обл. | Добровский | с. Липовка | 10/0,4 | 63 | 43 | ВЛ-10кВ Липовка от РП-10кВ Борисовка | 20
ТП 1684 с.Липовка | филиал ПАО «Россети Центр»-«Липецкэнерго» | Липецкая обл. | Добровский | с. Липовка | 10/0,4 | 63 | 28 | ВЛ-10кВ Липовка от РП-10кВ Борисовка | 35
ТП 1685 с.Ратчино | филиал ПАО «Россети Центр»-«Липецкэнерго» | Липецкая обл. | Добровский | с. Ратчино | 10/0,4 | 250 | 50 | ВЛ 10кВ № 16 ПС Ратчино | 200
ТП 1686 с.Ратчино | филиал ПАО «Россети Центр»-«Липецкэнерго» | Липецкая обл. | Добровский | с. Ратчино | 10/0,4 | 25 | 15 | ВЛ 10кВ № 16 ПС Ратчино | 10
ТП 1687 с.Ратчино | филиал ПАО «Россети Центр»-«Липецкэнерго» | Липецкая обл. | Добровский | с. Ратчино | 10/0,4 | 100 | 25 | ВЛ 10кВ № 02 ПС Ратчино | 75
ТП 1688 с.Ратчино | филиал ПАО «Россети Центр»-«Липецкэнерго» | Липецкая обл. | Добровский | с. Ратчино | 10/0,4 | 60 | 35 | ВЛ 10кВ № 02 ПС Ратчино | 25
ТП 1689 с.Ратчино | филиал ПАО «Россети Центр»-«Липецкэнерго» | Липецкая обл. | Добровский | с. Ратчино | 10/0,4 | 160 | 40 | ВЛ 10кВ № 02 ПС Ратчино | 120
ТП 1690 с.Ратчино | филиал ПАО «Россети Центр»-«Липецкэнерго» | Липецкая обл. | Добровский | с. Ратчино | 10/0,4 | 100 | 25 | ВЛ 10кВ № 02 ПС Ратчино | 75
ТП 1691 с.Ратчино | филиал ПАО «Россети Центр»-«Липецкэнерго» | Липецкая обл. | Добровский | с. Ратчино | 10/0,4 | 160 | 50 | ВЛ 10кВ № 02 ПС Ратчино | 110
ТП 1692 с.Ратчино | филиал ПАО «Россети Центр»-«Липецкэнерго» | Липецкая обл. | Добровский | с. Ратчино | 10/0,4 | 160 | 50 | ВЛ 10кВ № 02 ПС Ратчино | 110
ТП 1693 с.Ратчино | филиал ПАО «Россети Центр»-«Липецкэнерго» | Липецкая обл. | Добровский | с. Ратчино | 10/0,4 | 250 | 70 | ВЛ 10кВ № 02 ПС Ратчино | 180
ТП 1695 с.Ратчино | филиал ПАО «Россети Центр»-«Липецкэнерго» | Липецкая обл. | Добровский | с. Ратчино | 10/0,4 | 160 | 60 | ВЛ 10кВ № 02 ПС Ратчино | 100
ТП 1696 с.Преображеновка | филиал ПАО «Россети Центр»-«Липецкэнерго» | Липецкая обл. | Добровский | с. Преображеновка | 10/0,4 | 160 | 102 | ВЛ-10кВ Преображеновка от РП-10кВ Борисовка | 58
ТП 1697 с.Преображеновка | филиал ПАО «Россети Центр»-«Липецкэнерго» | Липецкая обл. | Добровский | с. Преображеновка | 10/0,4 | 63 | 53 | ВЛ-10кВ Преображеновка от РП-10кВ Борисовка | 10
ТП 1698 с.Преображеновка | филиал ПАО «Россети Центр»-«Липецкэнерго» | Липецкая обл. | Добровский | с. Преображеновка | 10/0,4 | 63 | 49 | ВЛ-10кВ Преображеновка от РП-10кВ Борисовка | 14
ТП 1699 с.Горицы | филиал ПАО «Россети Центр»-«Липецкэнерго» | Липецкая обл. | Добровский | с. Горицы | 10/0,4 | 63 | 22 | ВЛ-10кВ Горицы от ПС-35/10кВ Борисовка | 41
ТП 16Л с.Доброе | филиал ПАО «Россети Центр»-«Липецкэнерго» | Липецкая обл. | Добровский | с. Доброе | 10/0,4 | 100 | 35 | ВЛ-10кВ Спартак от ПС-110/35/10кВ Доброе | 65
ТП 1701 с.Борисовка | филиал ПАО «Россети Центр»-«Липецкэнерго» | Липецкая обл. | Добровский | с. Борисовка | 10/0,4 | 100 | 50 | ВЛ-10кВ Больница от РП-10кВ Борисовка | 50
ТП 1702 с.Борисовка | филиал ПАО «Россети Центр»-«Липецкэнерго» | Липецкая обл. | Добровский | с. Борисовка | 10/0,4 | 160 | 140 | ВЛ-10кВ Больница от РП-10кВ Борисовка | 20
ТП 1705 с.Борисовка | филиал ПАО «Россети Центр»-«Липецкэнерго» | Липецкая обл. | Добровский | с. Борисовка | 10/0,4 | 400 | 200 | ВЛ-10кВ Орошение от РП-10кВ Борисовка | 200
ТП 1706 с.Богородицкое | филиал ПАО «Россети Центр»-«Липецкэнерго» | Липецкая обл. | Добровский | с. Богородицкое | 10/0,4 | 250 | 160 | ВЛ-10кВ Доброе-2 от ПС-110/35/10кВ Доброе | 90
ТП 1707 с.Кривец | филиал ПАО «Россети Центр»-«Липецкэнерго» | Липецкая обл. | Добровский | с. Борисовка | 10/0,4 | 250 | 153 | ВЛ-10кВ Кривецкое лесничество от РП-10кВ Кривец | 97
ТП 1708 с.Гудово | филиал ПАО «Россети Центр»-«Липецкэнерго» | Липецкая обл. | Добровский | с. Гудово | 10/0,4 | 25 | 5 | ВЛ 10кВ № 02 ПС Каликино | 20
ТП 1710 с.Делеховое | филиал ПАО «Россети Центр»-«Липецкэнерго» | Липецкая обл. | Добровский | с. Делеховое | 10/0,4 | 100 | 25 | ВЛ 10кВ № 09 РП Большевик | 75
ТП 1711 с.Каликино | филиал ПАО «Россети Центр»-«Липецкэнерго» | Липецкая обл. | Добровский | с. Каликино | 10/0,4 | 400 | 200 | ВЛ 10кВ № 07 РП Каликино | 200
ТП 1712 с.Крутое | филиал ПАО «Россети Центр»-«Липецкэнерго» | Липецкая обл. | Добровский | с. Крутое | 10/0,4 | 160 | 40 | ВЛ 10кВ № 08 РП Большевик | 120
ТП 1713 с.Крутое | филиал ПАО «Россети Центр»-«Липецкэнерго» | Липецкая обл. | Добровский | с. Крутое | 10/0,4 | 100 | 75 | ВЛ 10кВ № 01 РП Большевик | 25
ТП 1714 с.Борисовка | филиал ПАО «Россети Центр»-«Липецкэнерго» | Липецкая обл. | Добровский | с. Борисовка | 10/0,4 | 160 | 80 | ВЛ-10кВ Сельсовет от РП-10кВ Борисовка | 80
ТП 1717 с.Кривец | филиал ПАО «Россети Центр»-«Липецкэнерго» | Липецкая обл. | Добровский | с. Кривец | 10/0,4 | 63 | 33 | ВЛ-10кВ Кувязево от РП-10кВ Кривец | 30
ТП 1718 с.Панино | филиал ПАО «Россети Центр»-«Липецкэнерго» | Липецкая обл. | Добровский | с. Панино | 10/0,4 | 250 | 187 | ВЛ-10кВ Насосная 1 подъема от РП-10кВ Панино | 63
ТП 1719 с.Борисовка | филиал ПАО «Россети Центр»-«Липецкэнерго» | Липецкая обл. | Добровский | с. Борисовка | 10/0,4 | 100 | 70 | ВЛ-10кВ Свинарник от РП-10кВ Борисовка | 30
ТП 1720 с.Борисовка | филиал ПАО «Россети Центр»-«Липецкэнерго» | Липецкая обл. | Добровский | с. Борисовка | 10/0,4 | 100 | 30 | ВЛ-10кВ Сельсовет от РП-10кВ Борисовка | 70
ТП 1721 с.Борисовка | филиал ПАО «Россети Центр»-«Липецкэнерго» | Липецкая обл. | Добровский | с. Борисовка | 10/0,4 | 100 | 40 | ВЛ-10кВ Больница от РП-10кВ Борисовка | 60
ТП 1722 с.Крутое | филиал ПАО «Россети Центр»-«Липецкэнерго» | Липецкая обл. | Добровский | с. Крутое | 10/0,4 | 250 | 130 | ВЛ 10кВ № 02 РП Большевик | 120
ТП 1725 с.Б.Хомутец | филиал ПАО «Россети Центр»-«Липецкэнерго» | Липецкая обл. | Добровский | с. Б.Хомутец | 10/0,4 | 100 | 20 | ВЛ-10кВ Б.Хомутец от ПС-35/10кВ Борисовка | 80
ТП 1726 с.Б.Хомутец | филиал ПАО «Россети Центр»-«Липецкэнерго» | Липецкая обл. | Добровский | с. Б.Хомутец | 10/0,4 | 100 | 60 | ВЛ-10кВ Б.Хомутец от ПС-35/10кВ Борисовка | 40
ТП 1727 с.Кореневщино | филиал ПАО «Россети Центр»-«Липецкэнерго» | Липецкая обл. | Добровский | с. Кореневщино | 10/0,4 | 25 | 25 | ВЛ-10кВ Горицы от ПС-35/10кВ Борисовка | 0
ТП 1728 с.Путятино | филиал ПАО «Россети Центр»-«Липецкэнерго» | Липецкая обл. | Добровский | с. Путятино | 10/0,4 | 160 | 100 | ВЛ 10кВ № 10 ПС Ратчино | 60
ТП 1729 с.Путятино | филиал ПАО «Россети Центр»-«Липецкэнерго» | Липецкая обл. | Добровский | с. Путятино | 10/0,4 | 100 | 25 | ВЛ 10кВ № 10 ПС Ратчино | 75
ТП 1730 с.Путятино | филиал ПАО «Россети Центр»-«Липецкэнерго» | Липецкая обл. | Добровский | с. Путятино | 10/0,4 | 400 | 220 | ВЛ 10кВ № 02 ПС Ратчино | 180
ТП 1731 с.Путятино | филиал ПАО «Россети Центр»-«Липецкэнерго» | Липецкая обл. | Добровский | с. Путятино | 10/0,4 | 400 | 150 | ВЛ 10кВ № 02 ПС Ратчино | 250
ТП 1732 с.Путятино | филиал ПАО «Россети Центр»-«Липецкэнерго» | Липецкая обл. | Добровский | с. Путятино | 10/0,4 | 100 | 25 | ВЛ 10кВ № 10 ПС Ратчино | 75
ТП 1733 с.Волчье | филиал ПАО «Россети Центр»-«Липецкэнерго» | Липецкая обл. | Добровский | с. Волчье | 10/0,4 | 100 | 55 | ВЛ 10кВ № 10 ПС Ратчино | 45
ТП 1734 с.Волчье | филиал ПАО «Россети Центр»-«Липецкэнерго» | Липецкая обл. | Добровский | с. Волчье | 10/0,4 | 100 | 35 | ВЛ 10кВ № 10 ПС Ратчино | 65
ТП 1735 д.Ляпуновка | филиал ПАО «Россети Центр»-«Липецкэнерго» | Липецкая обл. | Добровский | с. Волчье | 10/0,4 | 63 | 38 | ВЛ 10кВ № 10 ПС Ратчино | 25
ТП 1736 с.Волчье | филиал ПАО «Россети Центр»-«Липецкэнерго» | Липецкая обл. | Добровский | с. Волчье | 10/0,4 | 100 | 55 | ВЛ 10кВ № 10 ПС Ратчино | 45
ТП 1737 с.Волчье | филиал ПАО «Россети Центр»-«Липецкэнерго» | Липецкая обл. | Добровский | с. Волчье | 10/0,4 | 40 | 26 | ВЛ 10кВ № 10 ПС Ратчино | 14
ТП 1738 с.Волчье | филиал ПАО «Россети Центр»-«Липецкэнерго» | Липецкая обл. | Добровский | с. Волчье | 10/0,4 | 100 | 75 | ВЛ 10кВ № 10 ПС Ратчино | 25
ТП 1739 с.Богородицкое | филиал ПАО «Россети Центр»-«Липецкэнерго» | Липецкая обл. | Добровский | с. Богородицкое | 10/0,4 | 160 | 60 | ВЛ-10кВ Доброе-2 от ПС-110/35/10кВ Доброе | 100
ТП 1740 д.Кувязево | филиал ПАО «Россети Центр»-«Липецкэнерго» | Липецкая обл. | Добровский | д. Кувязево | 10/0,4 | 250 | 90 | ВЛ-10кВ Кувязево от РП-10кВ Кривец | 160
ТП 1742 с.Б.Хомутец | филиал ПАО «Россети Центр»-«Липецкэнерго» | Липецкая обл. | Добровский | с. Б.Хомутец | 10/0,4 | 63 | 43 | ВЛ-10кВ Б.Хомутец от ПС-35/10кВ Борисовка | 20
ТП 1744 д.Николаевка | филиал ПАО «Россети Центр»-«Липецкэнерго» | Липецкая обл. | Добровский | д. Николаевка | 10/0,4 | 100 | 67 | ВЛ-10кВ Горицы от ПС-35/10кВ Борисовка | 33
ТП 1745 с.Кривец | филиал ПАО «Россети Центр»-«Липецкэнерго» | Липецкая обл. | Добровский | с. Кривец | 10/0,4 | 250 | 90 | ВЛ-10кВ Кувязево от РП-10кВ Кривец | 160
ТП 1746 с.Лебяжье | филиал ПАО «Россети Центр»-«Липецкэнерго» | Липецкая обл. | Добровский | с. Лебяжье | 10/0,4 | 160 | 100 | ВЛ-10кВ Б.Хомутец от ПС-35/10кВ Борисовка | 60
ТП 1747 с.Лебяжье | филиал ПАО «Россети Центр»-«Липецкэнерго» | Липецкая обл. | Добровский | с. Лебяжье | 10/0,4 | 100 | 40 | ВЛ-10кВ Лебяжье от ПС-35/10кВ Борисовка | 60
ТП 1748 с.Лебяжье | филиал ПАО «Россети Центр»-«Липецкэнерго» | Липецкая обл. | Добровский | с. Лебяжье | 10/0,4 | 100 | 55 | ВЛ-10кВ Лебяжье от ПС-35/10кВ Борисовка | 45
ТП 1749 с.Б.Хомутец | филиал ПАО «Россети Центр»-«Липецкэнерго» | Липецкая обл. | Добровский | с. Лебяжье | 10/0,4 | 63 | 23 | ВЛ-10кВ ЛТЗ от ПС-35/10кВ Борисовка | 40
ТП 1751 с.М.Хомутец | филиал ПАО «Россети Центр»-«Липецкэнерго» | Липецкая обл. | Добровский | с. М.Хомутец | 10/0,4 | 100 | 71 | ВЛ-10кВ М.Хомутец от РП-10кВ Панино | 29
ТП 1752 с.М.Хомутец | филиал ПАО «Россети Центр»-«Липецкэнерго» | Липецкая обл. | Добровский | с. М.Хомутец | 10/0,4 | 100 | 69 | ВЛ-10кВ М.Хомутец от РП-10кВ Панино | 31
ТП 1754 с.Филатовка | филиал ПАО «Россети Центр»-«Липецкэнерго» | Липецкая обл. | Добровский | с. Филатовка | 10/0,4 | 100 | 60 | ВЛ-10кВ Филатовка от РП-10кВ Панино | 40
ТП 1755 с.Каликино | филиал ПАО «Россети Центр»-«Липецкэнерго» | Липецкая обл. | Добровский | с. Каликино | 10/0,4 | 100 | 20 | ВЛ 10кВ № 02 РП Каликино | 80
ТП 1756 с.Каликино | филиал ПАО «Россети Центр»-«Липецкэнерго» | Липецкая обл. | Добровский | с. Каликино | 10/0,4 | 250 | 70 | ВЛ 10кВ № 03 РП Каликино | 180
ТП 1757 с.Каликино | филиал ПАО «Россети Центр»-«Липецкэнерго» | Липецкая обл. | Добровский | с. Каликино | 10/0,4 | 250 | 130 | ВЛ 10кВ № 08 РП Каликино | 120
ТП 1758 с.Кривец | филиал ПАО «Россети Центр»-«Липецкэнерго» | Липецкая обл. | Добровский | с. Кривец | 10/0,4 | 100 | 25 | ВЛ-10кВ Интернат от РП-10кВ Кривец | 75
ТП 1759 с.Каликино | филиал ПАО «Россети Центр»-«Липецкэнерго» | Липецкая обл. | Добровский | с. Каликино | 10/0,4 | 100 | 35 | ВЛ 10кВ № 03 РП Каликино | 65
ТП 1760 с.Каликино | филиал ПАО «Россети Центр»-«Липецкэнерго» | Липецкая обл. | Добровский | с. Каликино | 10/0,4 | 100 | 25 | ВЛ 10кВ № 03 РП Каликино | 75
ТП 1761 с.Каликино | филиал ПАО «Россети Центр»-«Липецкэнерго» | Липецкая обл. | Добровский | с. Каликино | 10/0,4 | 100 | 35 | ВЛ 10кВ № 07 РП Каликино | 65
ТП 1762 с.Каликино | филиал ПАО «Россети Центр»-«Липецкэнерго» | Липецкая обл. | Добровский | с. Каликино | 10/0,4 | 100 | 25 | ВЛ 10кВ № 07 РП Каликино | 75
ТП 1763 с.Каликино | филиал ПАО «Россети Центр»-«Липецкэнерго» | Липецкая обл. | Добровский | с. Каликино | 10/0,4 | 100 | 55 | ВЛ 10кВ №08 ПС Каликино | 45
ТП 1764 с.Крутое | филиал ПАО «Россети Центр»-«Липецкэнерго» | Липецкая обл. | Добровский | с. Крутое | 10/0,4 | 160 | 40 | ВЛ 10кВ № 02 РП Большевик | 120
ТП 1765 с.Волчье | филиал ПАО «Россети Центр»-«Липецкэнерго» | Липецкая обл. | Добровский | с. Волчье | 10/0,4 | 160 | 50 | ВЛ 10кВ № 10 ПС Ратчино | 110
ТП 1766 с.Б.Хомутец | филиал ПАО «Россети Центр»-«Липецкэнерго» | Липецкая обл. | Добровский | с. Б.Хомутец | 10/0,4 | 63 | 28 | ВЛ-10кВ Б.Хомутец от ПС-35/10кВ Борисовка | 35
ТП 1767 с.Волчье | филиал ПАО «Россети Центр»-«Липецкэнерго» | Липецкая обл. | Добровский | с. Волчье | 10/0,4 | 100 | 22 | ВЛ 10кВ № 10 ПС Ратчино | 78
ТП 1768 с.Волчье | филиал ПАО «Россети Центр»-«Липецкэнерго» | Липецкая обл. | Добровский | с. Волчье | 10/0,4 | 100 | 15 | ВЛ 10кВ № 10 ПС Ратчино | 85
ТП 1769 с.Волчье | филиал ПАО «Россети Центр»-«Липецкэнерго» | Липецкая обл. | Добровский | с. Путятино | 10/0,4 | 250 | 60 | ВЛ 10кВ № 10 ПС Ратчино | 190
ТП 1771 с.Преображеновка | филиал ПАО «Россети Центр»-«Липецкэнерго» | Липецкая обл. | Добровский | с. Преображеновка | 10/0,4 | 25 | 7 | ВЛ-10кВ Преображеновка от РП-10кВ Борисовка | 18
ТП 1772 д.Леденевка | филиал ПАО «Россети Центр»-«Липецкэнерго» | Липецкая обл. | Добровский | д. Леденевка | 10/0,4 | 63 | 43 | ВЛ-10кВ Леденевка от РП-10кВ Кривец | 20
ТП 1773 д.Верещагино | филиал ПАО «Россети Центр»-«Липецкэнерго» | Липецкая обл. | Добровский | д. Верещагино | 10/0,4 | 40 | 30 | ВЛ-10кВ Леденевка от РП-10кВ Кривец | 10
ТП 1774 с.Кривец | филиал ПАО «Россети Центр»-«Липецкэнерго» | Липецкая обл. | Добровский | с. Кривец | 10/0,4 | 630 | 480 | ВЛ-10кВ Мастерские от РП-10кВ Кривец | 150
ТП 1775 с.Кривец | филиал ПАО «Россети Центр»-«Липецкэнерго» | Липецкая обл. | Добровский | с. Кривец | 10/0,4 | 63 | 63 | ВЛ-10кВ ДК от РП-10кВ Кривец | 0
ТП 1776 с.М.Хомутец | филиал ПАО «Россети Центр»-«Липецкэнерго» | Липецкая обл. | Добровский | с. М.Хомутец | 10/0,4 | 160 | 109 | ВЛ-10кВ М.Хомутец от РП-10кВ Панино | 51
ТП 1778 с.Махоново | филиал ПАО «Россети Центр»-«Липецкэнерго» | Липецкая обл. | Добровский | с. Махоново | 10/0,4 | 400 | 150 | ВЛ-10кВ Комплекс к-за Родина от РП 10кВ Махоново | 250
ТП 1780 с.Каликино | филиал ПАО «Россети Центр»-«Липецкэнерго» | Липецкая обл. | Добровский | с. Каликино | 10/0,4 | 100 | 15 | ВЛ 10кВ № 15 ПС Каликино | 85
ТП 1781 с.Гудово | филиал ПАО «Россети Центр»-«Липецкэнерго» | Липецкая обл. | Добровский | с. Гудово | 10/0,4 | 100 | 25 | ВЛ 10кВ № 02 ПС Каликино | 75
ТП 1782 с.Каликино | филиал ПАО «Россети Центр»-«Липецкэнерго» | Липецкая обл. | Добровский | с. Гудово | 10/0,4 | 40 | 20 | ВЛ 10кВ № 02 ПС Каликино | 20
ТП 1783 с. Гудово | филиал ПАО «Россети Центр»-«Липецкэнерго» | Липецкая обл. | Добровский | с. Гудово | 10/0,4 | 250 | 100 | ВЛ 10кВ № 02 ПС Каликино | 150
ТП 1784 с.Гудово | филиал ПАО «Россети Центр»-«Липецкэнерго» | Липецкая обл. | Добровский | с. Гудово | 10/0,4 | 40 | 22 | ВЛ 10кВ № 02 ПС Каликино | 18
ТП 1785 с.Каликино | филиал ПАО «Россети Центр»-«Липецкэнерго» | Липецкая обл. | Добровский | с. Каликино | 10/0,4 | 63 | 48 | ВЛ 10кВ № 07 РП Каликино | 15
ТП 1787 с.Гудово | филиал ПАО «Россети Центр»-«Липецкэнерго» | Липецкая обл. | Добровский | с. Гудово | 10/0,4 | 100 | 55 | ВЛ 10кВ № 02 ПС Каликино | 45
ТП 1788 с.Б.Хомутец | филиал ПАО «Россети Центр»-«Липецкэнерго» | Липецкая обл. | Добровский | с. Б.Хомутец | 10/0,4 | 250 | 130 | ВЛ-10кВ Б.Хомутец от ПС-35/10кВ Борисовка | 120
ТП 1790 с.Доброе | филиал ПАО «Россети Центр»-«Липецкэнерго» | Липецкая обл. | Добровский | с. Доброе | 10/0,4 | 250 | 210 | ВЛ-10кВ Лесхоз от ПС-110/35/10кВ Доброе | 40
ТП 1791 с.Кривец | филиал ПАО «Россети Центр»-«Липецкэнерго» | Липецкая обл. | Добровский | с. Кривец | 10/0,4 | 160 | 95 | ВЛ-10кВ ДК от РП-10кВ Кривец | 65
ТП 1792 с.Каликино | филиал ПАО «Россети Центр»-«Липецкэнерго» | Липецкая обл. | Добровский | с. Каликино | 10/0,4 | 63 | 23 | ВЛ 10кВ №08 ПС Каликино | 40
ТП 1793 с.Липовка | филиал ПАО «Россети Центр»-«Липецкэнерго» | Липецкая обл. | Добровский | с. Липовка | 10/0,4 | 100 | 80 | ВЛ-10кВ Свинарник от РП-10кВ Борисовка | 20
ТП 1794 д.Леденевка | филиал ПАО «Россети Центр»-«Липецкэнерго» | Липецкая обл. | Добровский | с. Борисовка | 10/0,4 | 160 | 115 | ВЛ-10кВ Больница от РП-10кВ Борисовка | 45
ТП 1796 с.Борисовка | филиал ПАО «Россети Центр»-«Липецкэнерго» | Липецкая обл. | Добровский | с. Путятино | 10/0,4 | 250 | 90 | ВЛ 10кВ № 10 ПС Ратчино | 160
ТП 1797 с.Путятино | филиал ПАО «Россети Центр»-«Липецкэнерго» | Липецкая обл. | Добровский | с. Делеховое | 10/0,4 | 250 | 225 | ВЛ 10кВ №13 ПС Ратчино | 25
ТП 1798 с.Делеховое | филиал ПАО «Россети Центр»-«Липецкэнерго» | Липецкая обл. | Добровский | с. Делеховое | 10/0,4 | 63 | 38 | ВЛ 10кВ №13 ПС Ратчино | 25
ТП 17Л с.Доброе | филиал ПАО «Россети Центр»-«Липецкэнерго» | Липецкая обл. | Добровский | с. Доброе | 10/0,4 | 160 | 85 | ВЛ-10кВ УП-связь от ПС-110/35/10кВ Доброе | 75
ТП 1800 с.Кореневщино | филиал ПАО «Россети Центр»-«Липецкэнерго» | Липецкая обл. | Добровский | с. Кореневщино | 10/0,4 | 100 | 39 | ВЛ-10кВ Горицы от ПС-35/10кВ Борисовка | 61
ТП 1801 с.Кореневщино | филиал ПАО «Россети Центр»-«Липецкэнерго» | Липецкая обл. | Добровский | с. Кореневщино | 10/0,4 | 100 | 10 | ВЛ-10кВ Горицы от ПС-35/10кВ Борисовка | 90
ТП 1802 с.Капитанщино | филиал ПАО «Россети Центр»-«Липецкэнерго» | Липецкая обл. | Добровский | с. Капитанщино | 10/0,4 | 100 | 30 | ВЛ 10кВ №07 ПС Сселки | 70
ТП 1803 с.Кореневщино | филиал ПАО «Россети Центр»-«Липецкэнерго» | Липецкая обл. | Добровский | с. Кореневщино | 10/0,4 | 100 | 44 | ВЛ-10кВ Горицы от ПС-35/10кВ Борисовка | 56
ТП 1804 с.Кореневщино | филиал ПАО «Россети Центр»-«Липецкэнерго» | Липецкая обл. | Добровский | с. Кореневщино | 10/0,4 | 100 | 28 | ВЛ-10кВ Горицы от ПС-35/10кВ Борисовка | 72
ТП 1805 с.Капитанщино | филиал ПАО «Россети Центр»-«Липецкэнерго» | Липецкая обл. | Добровский | с. Капитанщино | 10/0,4 | 100 | 70 | ВЛ 10кВ №07 ПС Сселки | 30
ТП 1806 с.Кореневщино | филиал ПАО «Россети Центр»-«Липецкэнерго» | Липецкая обл. | Добровский | с. Кореневщино | 10/0,4 | 160 | 82 | ВЛ-10кВ Горицы от ПС-35/10кВ Борисовка | 78
ТП 1807 с.Горицы | филиал ПАО «Россети Центр»-«Липецкэнерго» | Липецкая обл. | Добровский | с. Горицы | 10/0,4 | 100 | 35 | ВЛ-10кВ Горицы от ПС-35/10кВ Борисовка | 65
ТП 1809 д.Николаевка | филиал ПАО «Россети Центр»-«Липецкэнерго» | Липецкая обл. | Добровский | д. Николаевка | 10/0,4 | 100 | 29 | ВЛ-10кВ Горицы от ПС-35/10кВ Борисовка | 71
ТП 1815 с.Капитанщино | филиал ПАО «Россети Центр»-«Липецкэнерго» | Липецкая обл. | Добровский | с. Капитанщино | 10/0,4 | 400 | 370 | ВЛ 10кВ №07 ПС Сселки | 30
ТП 1817 с.Кореневщино | филиал ПАО «Россети Центр»-«Липецкэнерго» | Липецкая обл. | Добровский | с. Кореневщино | 10/0,4 | 250 | 150 | ВЛ-10кВ Горицы от ПС-35/10кВ Борисовка | 100
ТП 1819 с.Кореневщино | филиал ПАО «Россети Центр»-«Липецкэнерго» | Липецкая обл. | Добровский | с. Кореневщино | 10/0,4 | 100 | 78 | ВЛ-10кВ Горицы от ПС-35/10кВ Борисовка | 22
ТП 1822 с.Капитанщино | филиал ПАО «Россети Центр»-«Липецкэнерго» | Липецкая обл. | Добровский | с. Капитанщино | 10/0,4 | 800 | 760 | ВЛ 10кВ №07 ПС Сселки | 40
ТП 1824 с.Кореневщино | филиал ПАО «Россети Центр»-«Липецкэнерго» | Липецкая обл. | Добровский | с. Кореневщино | 10/0,4 | 100 | 44 | ВЛ-10кВ Горицы от ПС-35/10кВ Борисовка | 56
ТП 1825 с.Кореневщино | филиал ПАО «Россети Центр»-«Липецкэнерго» | Липецкая обл. | Добровский | с. Кореневщино | 10/0,4 | 100 | 50 | ВЛ-10кВ Горицы от ПС-35/10кВ Борисовка | 50
ТП 1826 с.Горицы | филиал ПАО «Россети Центр»-«Липецкэнерго» | Липецкая обл. | Добровский | с. Горицы | 10/0,4 | 100 | 51 | ВЛ-10кВ Горицы от ПС-35/10кВ Борисовка | 49
ТП 1827 с.Горицы | филиал ПАО «Россети Центр»-«Липецкэнерго» | Липецкая обл. | Добровский | с. Кореневщино | 10/0,4 | 100 | 25 | ВЛ-10кВ ЛТЗ от ПС-35/10кВ Борисовка | 75
ТП 1828 с.Горицы | филиал ПАО «Россети Центр»-«Липецкэнерго» | Липецкая обл. | Добровский | с. Горицы | 10/0,4 | 160 | 136 | ВЛ-10кВ Горицы от ПС-35/10кВ Борисовка | 24
ТП 1829 с.Горицы | филиал ПАО «Россети Центр»-«Липецкэнерго» | Липецкая обл. | Добровский | с. Горицы | 10/0,4 | 60 | 26 | ВЛ-10кВ Горицы от ПС-35/10кВ Борисовка | 34
ТП 1830 с.Кореневщино | филиал ПАО «Россети Центр»-«Липецкэнерго» | Липецкая обл. | Добровский | с. Кореневщино | 10/0,4 | 160 | 100 | ВЛ-10кВ ЛТЗ от ПС-35/10кВ Борисовка | 60
ТП 1831 с.Капитанщино | филиал ПАО «Россети Центр»-«Липецкэнерго» | Липецкая обл. | Добровский | с. Капитанщино | 10/0,4 | 250 | 240 | ВЛ 10кВ №07 ПС Сселки | 10
ТП 1832 с.Капитанщино | филиал ПАО «Россети Центр»-«Липецкэнерго» | Липецкая обл. | Добровский | с. Капитанщино | 10/0,4 | 250 | 190 | ВЛ-10кВ Горицы от ПС-35/10кВ Борисовка | 60
ТП 1833 с.Горицы | филиал ПАО «Россети Центр»-«Липецкэнерго» | Липецкая обл. | Добровский | с. Горицы | 10/0,4 | 63 | 42 | ВЛ-10кВ Горицы от ПС-35/10кВ Борисовка | 21
ТП 1834 с.Горицы | филиал ПАО «Россети Центр»-«Липецкэнерго» | Липецкая обл. | Добровский | с. Горицы | 10/0,4 | 100 | 50 | ВЛ-10кВ Звездный от РП-10кВ Горицы | 50
ТП 1835 д.Николаевка | филиал ПАО «Россети Центр»-«Липецкэнерго» | Липецкая обл. | Добровский | д. Николаевка | 10/0,4 | 100 | 39 | ВЛ-10кВ Горицы от ПС-35/10кВ Борисовка | 61
ТП 1836 с.Панино | филиал ПАО «Россети Центр»-«Липецкэнерго» | Липецкая обл. | Добровский | с. Панино | 10/0,4 | 160 | 106 | ВЛ-10кВ Панино от РП-10кВ Панино | 54
ТП 1837 с.Каликино | филиал ПАО «Россети Центр»-«Липецкэнерго» | Липецкая обл. | Добровский | с. Каликино | 10/0,4 | 250 | 60 | ВЛ 10кВ № 08 РП Каликино | 190
ТП 1839 с.Б.Хомутец | филиал ПАО «Россети Центр»-«Липецкэнерго» | Липецкая обл. | Добровский | с. Б.Хомутец | 10/0,4 | 160 | 60 | ВЛ-10кВ Б.Хомутец от ПС-35/10кВ Борисовка | 100
ТП 1840 с.Каликино | филиал ПАО «Россети Центр»-«Липецкэнерго» | Липецкая обл. | Добровский | с. Каликино | 10/0,4 | 100 | 60 | ВЛ 10кВ № 08 РП Каликино | 40
ТП 1841 с.Горицы | филиал ПАО «Россети Центр»-«Липецкэнерго» | Липецкая обл. | Добровский | с. Горицы | 10/0,4 | 250 | 162 | ВЛ-10кВ Горицы от ПС-35/10кВ Борисовка | 88
ТП 1842 с.Каликино | филиал ПАО «Россети Центр»-«Липецкэнерго» | Липецкая обл. | Добровский | с. Каликино | 10/0,4 | 100 | 25 | ВЛ 10кВ № 07 РП Каликино | 75
ТП 1843 с.Доброе | филиал ПАО «Россети Центр»-«Липецкэнерго» | Липецкая обл. | Добровский | с. Доброе | 10/0,4 | 63 | 38 | ВЛ-10кВ Лесхоз от ПС-110/35/10кВ Доброе | 25
ТП 1845 с.Панино | филиал ПАО «Россети Центр»-«Липецкэнерго» | Липецкая обл. | Добровский | с. Панино | 10/0,4 | 250 | 200 | ВЛ-10кВ Насосная 2 подъема от РП-10кВ Панино | 50
ТП 1846 с.Каликино | филиал ПАО «Россети Центр»-«Липецкэнерго» | Липецкая обл. | Добровский | с. Каликино | 10/0,4 | 100 | 35 | ВЛ 10кВ № 07 РП Каликино | 65
ТП 1848 с.Доброе | филиал ПАО «Россети Центр»-«Липецкэнерго» | Липецкая обл. | Добровский | с. Доброе | 10/0,4 | 200 | 50 | ВЛ-10кВ Комплекс-2 от ПС-110/35/10кВ Доброе | 150
ТП 1850 с.Кривец | филиал ПАО «Россети Центр»-«Липецкэнерго» | Липецкая обл. | Добровский | с. Кривец | 10/0,4 | 250 | 90 | ВЛ-10кВ Интернат от РП-10кВ Кривец | 160
ТП 1851 с.Кривец | филиал ПАО «Россети Центр»-«Липецкэнерго» | Липецкая обл. | Добровский | с. Кривец | 10/0,4 | 250 | 70 | ВЛ-10кВ ДК от РП-10кВ Кривец | 180
ТП 1852 с.Борисовка | филиал ПАО «Россети Центр»-«Липецкэнерго» | Липецкая обл. | Добровский | с. Борисовка | 10/0,4 | 100 | 70 | ВЛ-10кВ Свинарник от РП-10кВ Борисовка | 30
ТП 1854 с.Кривец | филиал ПАО «Россети Центр»-«Липецкэнерго» | Липецкая обл. | Добровский | с. Кривец | 10/0,4 | 100 | 25 | ВЛ-10кВ Интернат от РП-10кВ Кривец | 75
ТП 1855 с.Капитанщино | филиал ПАО «Россети Центр»-«Липецкэнерго» | Липецкая обл. | Добровский | с. Капитанщино | 10/0,4 | 250 | 220 | ВЛ 10кВ №07 ПС Сселки | 30
ТП 1856 с.Кореневщино | филиал ПАО «Россети Центр»-«Липецкэнерго» | Липецкая обл. | Добровский | с. Кореневщино | 10/0,4 | 100 | 77 | ВЛ-10кВ Горицы от ПС-35/10кВ Борисовка | 23
ТП 1858 с.Богородицкое | филиал ПАО «Россети Центр»-«Липецкэнерго» | Липецкая обл. | Добровский | с. Богородицкое | 10/0,4 | 63 | 43 | ВЛ-10кВ Доброе-2 от ПС-110/35/10кВ Доброе | 20
ТП 1859 с.Капитанщино | филиал ПАО «Россети Центр»-«Липецкэнерго» | Липецкая обл. | Добровский | с. Капитанщино | 10/0,4 | 160 | 80 | ВЛ 10кВ №07 ПС Сселки | 80
ТП 1863 с.Капитанщино | филиал ПАО «Россети Центр»-«Липецкэнерго» | Липецкая обл. | Добровский | с. Капитанщино | 10/0,4 | 250 | 140 | ВЛ-10кВ Горицы от ПС-35/10кВ Борисовка | 110
ТП 1864 с.Капитанщино | филиал ПАО «Россети Центр»-«Липецкэнерго» | Липецкая обл. | Добровский | с. Капитанщино | 10/0,4 | 63 | 53 | ВЛ 10кВ №07 ПС Сселки | 10
ТП 1865 с.Капитанщино | филиал ПАО «Россети Центр»-«Липецкэнерго» | Липецкая обл. | Добровский | с. Капитанщино | 10/0,4 | 100 | 62 | ВЛ-10кВ Горицы от ПС-35/10кВ Борисовка | 38
ТП 1866 с.Кривец | филиал ПАО «Россети Центр»-«Липецкэнерго» | Липецкая обл. | Добровский | с. Кривец | 10/0,4 | 100 | 25 | ВЛ-10кВ Кувязево от РП-10кВ Кривец | 75
ТП 1867 с.Кривец | филиал ПАО «Россети Центр»-«Липецкэнерго» | Липецкая обл. | Добровский | с. Кривец | 10/0,4 | 160 | 60 | ВЛ-10кВ Интернат от РП-10кВ Кривец | 100
ТП 1868 с.Кривец | филиал ПАО «Россети Центр»-«Липецкэнерго» | Липецкая обл. | Добровский | с. Кривец | 10/0,4 | 160 | 85 | ВЛ-10кВ Кривецкое лесничество от РП-10кВ Кривец | 75
ТП 1869 с.Капитанщино | филиал ПАО «Россети Центр»-«Липецкэнерго» | Липецкая обл. | Добровский | с. Капитанщино | 10/0,4 | 63 | 43 | ВЛ-10кВ Горицы от ПС-35/10кВ Борисовка | 20
ТП 1870 с.Капитанщино | филиал ПАО «Россети Центр»-«Липецкэнерго» | Липецкая обл. | Добровский | с. Капитанщино | 10/0,4 | 250 | 185 | ВЛ 10кВ №07 ПС Сселки | 65
ТП 1872 с.Богородицкое | филиал ПАО «Россети Центр»-«Липецкэнерго» | Липецкая обл. | Добровский | с. Богородицкое | 10/0,4 | 25 | 22 | ВЛ-10кВ Доброе-2 от ПС-110/35/10кВ Доброе | 3
ТП 1874 с.Каликино | филиал ПАО «Россети Центр»-«Липецкэнерго» | Липецкая обл. | Добровский | с. Каликино | 10/0,4 | 25 | 20 | ВЛ 10кВ №05 ПС Каликино | 5
ТП 1875 с.Замартынье | филиал ПАО «Россети Центр»-«Липецкэнерго» | Липецкая обл. | Добровский | с. Замартынье | 10/0,4 | 63 | 58 | ВЛ-10кВ АБЗ от ПС-110/35/10кВ Доброе | 5
ТП 1880 с.Кривец | филиал ПАО «Россети Центр»-«Липецкэнерго» | Липецкая обл. | Добровский | с. Кривец | 10/0,4 | 100 | 35 | ВЛ-10кВ Кувязево от РП-10кВ Кривец | 65
ТП 1881 с.Кривец | филиал ПАО «Россети Центр»-«Липецкэнерго» | Липецкая обл. | Добровский | с. Кривец | 10/0,4 | 160 | 115 | ВЛ-10кВ Интернат от РП-10кВ Кривец | 45
ТП 18Л с.Доброе | филиал ПАО «Россети Центр»-«Липецкэнерго» | Липецкая обл. | Добровский | с. Доброе | 10/0,4 | 100 | 80 | ВЛ-10кВ УП-связь от ПС-110/35/10кВ Доброе | 20
ТП 1900 с.Доброе | филиал ПАО «Россети Центр»-«Липецкэнерго» | Липецкая обл. | Добровский | с. Доброе | 10/0,4 | 160 | 75 | ВЛ-10кВ УП-связь от ПС-110/35/10кВ Доброе | 85
ТП 1901 с.Горицы | филиал ПАО «Россети Центр»-«Липецкэнерго» | Липецкая обл. | Добровский | с. Горицы | 10/0,4 | 100 | 80 | ВЛ-10кВ Горицы от ПС-35/10кВ Борисовка | 20
ТП 19Л с.Доброе | филиал ПАО «Россети Центр»-«Липецкэнерго» | Липецкая обл. | Добровский | с. Доброе | 10/0,4 | 63 | 58 | ВЛ-10кВ УП-связь от ПС-110/35/10кВ Доброе | 5
ТП 1Л с.Доброе | филиал ПАО «Россети Центр»-«Липецкэнерго» | Липецкая обл. | Добровский | с. Доброе | 10/0,4 | 200 | 195 | ВЛ-10кВ Ком.сети от ПС-110/35/10кВ Доброе | 5
ТП 22Л с.Доброе | филиал ПАО «Россети Центр»-«Липецкэнерго» | Липецкая обл. | Добровский | с. Доброе | 10/0,4 | 100 | 48 | ВЛ-10кВ Выборная от РП-10кВ Чудово | 52
ТП 23Л с.Доброе | филиал ПАО «Россети Центр»-«Липецкэнерго» | Липецкая обл. | Добровский | с. Доброе | 10/0,4 | 100 | 80 | ВЛ-10кВ Выборная от РП-10кВ Чудово | 20
ТП 24Л с.Доброе | филиал ПАО «Россети Центр»-«Липецкэнерго» | Липецкая обл. | Добровский | с. Доброе | 10/0,4 | 100 | 80 | ВЛ-10кВ Выборная от РП-10кВ Чудово | 20
ТП 26Л с.Доброе | филиал ПАО «Россети Центр»-«Липецкэнерго» | Липецкая обл. | Добровский | с. Доброе | 10/0,4 | 63 | 45 | ВЛ-10кВ Зерноток от РП-10кВ Чудово | 18
ТП 27Л с.Доброе | филиал ПАО «Россети Центр»-«Липецкэнерго» | Липецкая обл. | Добровский | с. Доброе | 10/0,4 | 500 | 450 | ВЛ-10кВ Зерноток от РП-10кВ Чудово | 50
ТП 28Л с.Доброе | филиал ПАО «Россети Центр»-«Липецкэнерго» | Липецкая обл. | Добровский | с. Доброе | 10/0,4 | 100 | 55 | ВЛ-10кВ Водозабор от РП-10кВ Чудово | 45
ТП 2Л с.Доброе | филиал ПАО «Россети Центр»-«Липецкэнерго» | Липецкая обл. | Добровский | с. Доброе | 10/0,4 | 400 | 240 | ВЛ-10кВ Ком.сети от ПС-110/35/10кВ Доброе | 160
ТП 31Л с.Доброе | филиал ПАО «Россети Центр»-«Липецкэнерго» | Липецкая обл. | Добровский | с. Доброе | 10/0,4 | 160 | 75 | ВЛ-10кВ Водозабор от РП-10кВ Чудово | 85
ТП 32Л с.Доброе | филиал ПАО «Россети Центр»-«Липецкэнерго» | Липецкая обл. | Добровский | с. Доброе | 10/0,4 | 250 | 70 | ВЛ-10кВ УП-связь от ПС-110/35/10кВ Доброе | 180
ТП 33Л с.Доброе | филиал ПАО «Россети Центр»-«Липецкэнерго» | Липецкая обл. | Добровский | с. Доброе | 10/0,4 | 580 | 520 | ВЛ-10кВ Ком.сети от ПС-110/35/10кВ Доброе | 60
ТП 34Л с.Доброе | филиал ПАО «Россети Центр»-«Липецкэнерго» | Липецкая обл. | Добровский | с. Доброе | 10/0,4 | 100 | 85 | ВЛ-10кВ Агрохимия от РП-10кВ Чудово | 15
ТП 36Л с.Доброе | филиал ПАО «Россети Центр»-«Липецкэнерго» | Липецкая обл. | Добровский | с. Доброе | 10/0,4 | 100 | 88 | ВЛ-10кВ Агрохимия от РП-10кВ Чудово | 12
ТП 37Л с.Доброе | филиал ПАО «Россети Центр»-«Липецкэнерго» | Липецкая обл. | Добровский | с. Доброе | 10/0,4 | 160 | 80 | ВЛ-10кВ УП-связь от ПС-110/35/10кВ Доброе | 80
ТП 38Л с.Доброе | филиал ПАО «Россети Центр»-«Липецкэнерго» | Липецкая обл. | Добровский | с. Доброе | 10/0,4 | 400 | 100 | ВЛ-10кВ УП-связь от ПС-110/35/10кВ Доброе | 300
ТП 3Л с.Доброе | филиал ПАО «Россети Центр»-«Липецкэнерго» | Липецкая обл. | Добровский | с. Доброе | 10/0,4 | 250 | 140 | ВЛ-10кВ Ком.сети от ПС-110/35/10кВ Доброе | 110
ТП 41Л с.Доброе | филиал ПАО «Россети Центр»-«Липецкэнерго» | Липецкая обл. | Добровский | с. Доброе | 10/0,4 | 800 | 600 | ВЛ-10кВ УП-связь от ПС-110/35/10кВ Доброе | 200
ТП 42Л с.Доброе | филиал ПАО «Россети Центр»-«Липецкэнерго» | Липецкая обл. | Добровский | с. Доброе | 10/0,4 | 560 | 440 | ВЛ-10кВ УП-связь от ПС-110/35/10кВ Доброе | 120
ТП 43Л с.Доброе | филиал ПАО «Россети Центр»-«Липецкэнерго» | Липецкая обл. | Добровский | с. Замартынье | 10/0,4 | 250 | 235 | ВЛ-10кВ АБЗ от ПС-110/35/10кВ Доброе | 15
ТП 44Л с.Доброе | филиал ПАО «Россети Центр»-«Липецкэнерго» | Липецкая обл. | Добровский | с. Доброе | 10/0,4 | 100 | 75 | ВЛ-10кВ Комплекс-2 от ПС-110/35/10кВ Доброе | 25
ТП 45Л с.Доброе | филиал ПАО «Россети Центр»-«Липецкэнерго» | Липецкая обл. | Добровский | с. Доброе | 10/0,4 | 100 | 54 | ВЛ-10кВ Ком.сети от ПС-110/35/10кВ Доброе | 46
ТП 46Л с.Доброе | филиал ПАО «Россети Центр»-«Липецкэнерго» | Липецкая обл. | Добровский | с. Доброе | 10/0,4 | 160 | 135 | ВЛ-10кВ Ком.сети от ПС-110/35/10кВ Доброе | 25
ТП 47Л с.Доброе | филиал ПАО «Россети Центр»-«Липецкэнерго» | Липецкая обл. | Добровский | с. Доброе | 10/0,4 | 100 | 50 | ВЛ-10кВ Выборная от РП-10кВ Чудово | 50
ТП 48Л с.Доброе | филиал ПАО «Россети Центр»-«Липецкэнерго» | Липецкая обл. | Добровский | с. Доброе | 10/0,4 | 250 | 80 | ВЛ-10кВ УП-связь от ПС-110/35/10кВ Доброе | 170
ТП 49Л с.Доброе | филиал ПАО «Россети Центр»-«Липецкэнерго» | Липецкая обл. | Добровский | с. Доброе | 10/0,4 | 100 | 75 | ВЛ-10кВ Водозабор от РП-10кВ Чудово | 25
ТП 54Л с.Доброе | филиал ПАО «Россети Центр»-«Липецкэнерго» | Липецкая обл. | Добровский | с. Трубетчино | 10/0,4 | 800 | 200 | ВЛ 10кВ № 02 ПС Трубетчино | 600
ТП 56Л с.Доброе | филиал ПАО «Россети Центр»-«Липецкэнерго» | Липецкая обл. | Добровский | с. Трубетчино | 10/0,4 | 250 | 130 | ВЛ 10кВ № 02 ПС Трубетчино | 120
ТП 57Л с.Доброе | филиал ПАО «Россети Центр»-«Липецкэнерго» | Липецкая обл. | Добровский | с. Трубетчино | 10/0,4 | 250 | 50 | ВЛ 10кВ № 02 ПС Трубетчино | 200
ТП 58Л с.Доброе | филиал ПАО «Россети Центр»-«Липецкэнерго» | Липецкая обл. | Добровский | с. Трубетчино | 10/0,4 | 160 | 100 | ВЛ 10кВ № 02 ПС Трубетчино | 60
ТП 59Л с.Доброе | филиал ПАО «Россети Центр»-«Липецкэнерго» | Липецкая обл. | Добровский | с. Трубетчино | 10/0,4 | 250 | 140 | ВЛ 10кВ № 02 ПС Трубетчино | 110
ТП 5Л с.Доброе | филиал ПАО «Россети Центр»-«Липецкэнерго» | Липецкая обл. | Добровский | с. Доброе | 10/0,4 | 250 | 70 | ВЛ-10кВ Заводская от ПС-110/35/10кВ Доброе | 180
ТП 694 с.Ратчино | филиал ПАО «Россети Центр»-«Липецкэнерго» | Липецкая обл. | Добровский | с. Ратчино | 10/0,4 | 160 | 60 | ВЛ 10кВ № 02 ПС Ратчино | 100
ТП 6Л с.Доброе | филиал ПАО «Россети Центр»-«Липецкэнерго» | Липецкая обл. | Добровский | с. Доброе | 10/0,4 | 250 | 90 | ВЛ-10кВ УП-связь от ПС-110/35/10кВ Доброе | 160
ТП 7Л с.Доброе | филиал ПАО «Россети Центр»-«Липецкэнерго» | Липецкая обл. | Добровский | с. Доброе | 10/0,4 | 160 | 100 | ВЛ-10кВ УП-связь от ПС-110/35/10кВ Доброе | 60
ТП 8Л с.Доброе | филиал ПАО «Россети Центр»-«Липецкэнерго» | Липецкая обл. | Добровский | с. Доброе | 10/0,4 | 250 | 100 | ВЛ-10кВ Ком.сети от ПС-110/35/10кВ Доброе | 150
ТП 9Л с.Доброе | филиал ПАО «Россети Центр»-«Липецкэнерго» | Липецкая обл. | Добровский | с. Доброе | 10/0,4 | 250 | 230 | ВЛ-10кВ Ком.сети от ПС-110/35/10кВ Доброе | 20