## Итоговая
№ пп | Наименование | Балансовая принадлежность | Месторасположение |  | Технические характеристики |  |  |  | Примечания | Текущий статус | Статус для технологического присоединения
|  |  | Регион | Муниципальное образование | Классы напряжения, кВ | Установленная мощность, МВА | Текущий резерв/дефицит мощности, МВА | Резерв мощности для технологического присоединения, МВА
1 | 2 | 3 | 4 | 5 | 6 | 7 | 8 | 9 | 10 | 11 | 12
1 | 110/35/10 | Курскэнерго | Курская область | Курская область | 110/35/10 | 6.3 | 4.9932 | 4.8833 | указан суммарный резерв по СШ35 и СШ10-6кВ | Открыт | Открыт
2 | 110/35/10 | Курскэнерго | Курская область | Курская область | 110/35/10 | 6.3 | 4.2073 | 3.8827 | указан суммарный резерв по СШ35 и СШ10-6кВ | Открыт | Открыт
3 | 110/10 | Курскэнерго | Курская область | Курская область | 110/10 | 10 | 9.6015 | 9.5988 | однотрансформаторная | Открыт | Открыт
4 | 110/35/10 | Курскэнерго | Курская область | Курская область | 110/35/10 | 6.3 | 6.1803 | 6.1577 | указан суммарный резерв по СШ35 и СШ10-6кВ | Открыт | Открыт
5 | 110/35/10 | Курскэнерго | Курская область | Курская область | 110/35/10 | 10 | 9.966 | 9.7705 | указан суммарный резерв по СШ35 и СШ10-6кВ | Открыт | Открыт
6 | 110/10 | Курскэнерго | Курская область | Курская область | 110/10 | 2.5 | 2.3553 | 2.3534 | однотрансформаторная | Открыт | Открыт
7 | 110/10 | Курскэнерго | Курская область | Курская область | 110/10 | 6.3 | 5.2268 | 5.2268 | однотрансформаторная | Открыт | Открыт
8 | 110/35/10 | Курскэнерго | Курская область | Курская область | 110/35/10 | 10 | 9.6013 | 9.6013 | указан суммарный резерв по СШ35 и СШ10-6кВ | Открыт | Открыт
9 | 110/10 | Курскэнерго | Курская область | Курская область | 110/10 | 10 | 9.3541 | 9.3353 | однотрансформаторная | Открыт | Открыт
10 | 110/10 | Курскэнерго | Курская область | Курская область | 110/10 | 2.5 | 1.1224 | 1.1188 | однотрансформаторная | Открыт | Открыт
11 | 110/35/10 | Курскэнерго | Курская область | Курская область | 110/35/10 | 6.3 | 6.1025 | 6.0961 | указан суммарный резерв по СШ35 и СШ10-6кВ | Открыт | Открыт
12 | 110/10 | Курскэнерго | Курская область | Курская область | 110/10 | 2.5 | 2.4896 | 2.4832 | однотрансформаторная | Открыт | Открыт
13 | 110/35/10 | Курскэнерго | Курская область | Курская область | 110/35/10 | 10 | 3.603 | 3.2398 | указан суммарный резерв по СШ35 и СШ10-6кВ | Открыт | Открыт
14 | 35/10 | Курскэнерго | Курская область | Курская область | 35/10 | 2.5 | 1.496 | 1.4671 | однотрансформаторная | Открыт | Открыт
15 | 35/10 | Курскэнерго | Курская область | Курская область | 35/10 | 1.8 | 1.4721 | 1.449 | однотрансформаторная | Открыт | Открыт
16 | 35/10 | Курскэнерго | Курская область | Курская область | 35/10 | 2.5 | 2.4848 | 2.4848 | однотрансформаторная | Открыт | Открыт
17 | 35/10 | Курскэнерго | Курская область | Курская область | 35/10 | 2.5 | 2.4516 | 2.4516 | однотрансформаторная | Открыт | Открыт
18 | 35/10 | Курскэнерго | Курская область | Курская область | 35/10 | 4 | 3.9085 | 3.8981 | однотрансформаторная | Открыт | Открыт
19 | 35/10 | Курскэнерго | Курская область | Курская область | 35/10 | 2.5 | 2.3039 | 2.2904 | однотрансформаторная | Открыт | Открыт
20 | 35/10 | Курскэнерго | Курская область | Курская область | 35/10 | 3.2 | 3.36 | 3.359 |  | Открыт | Открыт
21 | 35/10 | Курскэнерго | Курская область | Курская область | 35/10 | 1.6 | 1.3334 | 1.329 | однотрансформаторная | Открыт | Открыт
22 | 35/10 | Курскэнерго | Курская область | Курская область | 35/10 | 4 | 3.7261 | 3.6295 | однотрансформаторная | Открыт | Открыт
23 | 35/10 | Курскэнерго | Курская область | Курская область | 35/10 | 2.5 | 2.3204 | 2.316 | однотрансформаторная | Открыт | Открыт
24 | 35/10 | Курскэнерго | Курская область | Курская область | 35/10 | 4 | 2.0926 | 2.0422 | однотрансформаторная | Открыт | Открыт
25 | 35/10 | Курскэнерго | Курская область | Курская область | 35/10 | 2.5 | 2.1224 | 2.1201 | однотрансформаторная | Открыт | Открыт
26 | 35/10 | Курскэнерго | Курская область | Курская область | 35/10 | 1.6 | 1.5806 | 1.5806 | однотрансформаторная | Открыт | Открыт
27 | 35/10 | Курскэнерго | Курская область | Курская область | 35/10 | 2.5 | 2.2477 | 2.2427 | однотрансформаторная | Открыт | Открыт
28 | 35/10 | Курскэнерго | Курская область | Курская область | 35/10 | 1 | 0.66 | 0.66 | однотрансформаторная | Открыт | Открыт
29 | 35/10 | Курскэнерго | Курская область | Курская область | 35/10 | 1.8 | 1.2998 | 0.82524 | однотрансформаторная | Открыт | Открыт
30 | 35/10 | Курскэнерго | Курская область | Курская область | 35/10 | 1.6 | 1.3962 | 1.3938 | однотрансформаторная | Открыт | Открыт
31 | 35/10 | Курскэнерго | Курская область | Курская область | 35/10 | 1.6 | 1.1187 | 0.78503 | однотрансформаторная | Открыт | Открыт
32 | 35/10 | Курскэнерго | Курская область | Курская область | 35/10 | 2.5 | 2.425 | 2.425 | однотрансформаторная | Открыт | Открыт
33 | 35/10 | Курскэнерго | Курская область | Курская область | 35/10 | 2.5 | 1.7852 | 1.0297 | однотрансформаторная | Открыт | Открыт
34 | 35/10 | Курскэнерго | Курская область | Курская область | 35/10 | 2.5 | 1.6808 | 1.6808 | однотрансформаторная | Открыт | Открыт
35 | 35/10 | Курскэнерго | Курская область | Курская область | 35/10 | 4 | 2.9675 | 2.4388 | однотрансформаторная | Открыт | Открыт
36 | 35/10 | Курскэнерго | Курская область | Курская область | 35/10 | 2.5 | 2.4242 | 2.4242 | однотрансформаторная | Открыт | Открыт
37 | 35/10 | Курскэнерго | Курская область | Курская область | 35/10 | 2.5 | 2.2701 | 2.2701 | однотрансформаторная | Открыт | Открыт
38 | 35/10 | Курскэнерго | Курская область | Курская область | 35/10 | 4 | 3.4951 | 3.4951 | однотрансформаторная | Открыт | Открыт
39 | 35/10 | Курскэнерго | Курская область | Курская область | 35/10 | 2.5 | 2.414 | 2.4126 | однотрансформаторная | Открыт | Открыт
40 | 35/10 | Курскэнерго | Курская область | Курская область | 35/10 | 2.5 | 2.1732 | 2.1681 | однотрансформаторная | Открыт | Открыт
41 | 35/10 | Курскэнерго | Курская область | Курская область | 35/10 | 2.5 | 2.102 | 1.9402 | однотрансформаторная | Открыт | Открыт
42 | 35/10 | Курскэнерго | Курская область | Курская область | 35/10 | 2.5 | 2.2814 | 2.274 | однотрансформаторная | Открыт | Открыт
43 | 35/10 | Курскэнерго | Курская область | Курская область | 35/10 | 2.5 | 1.9414 | 1.905 | однотрансформаторная | Открыт | Открыт
44 | 35/10 | Курскэнерго | Курская область | Курская область | 35/10 | 1.6 | 1.5601 | 1.5577 | однотрансформаторная | Открыт | Открыт
45 | 35/10 | Курскэнерго | Курская область | Курская область | 35/10 | 1.6 | 1.3746 | 1.3695 | однотрансформаторная | Открыт | Открыт
46 | 35/10 | Курскэнерго | Курская область | Курская область | 35/10 | 2.5 | 1.9018 | 1.9018 | однотрансформаторная | Открыт | Открыт
47 | 35/10 | Курскэнерго | Курская область | Курская область | 35/10 | 2.5 | 2.2456 | 2.2456 | однотрансформаторная | Открыт | Открыт
48 | 35/10 | Курскэнерго | Курская область | Курская область | 35/10 | 2.5 | 2.2087 | 2.1491 | однотрансформаторная | Открыт | Открыт
49 | 35/10 | Курскэнерго | Курская область | Курская область | 35/10 | 2.5 | 2.2508 | 2.2444 | однотрансформаторная | Открыт | Открыт
50 | 35/10 | Курскэнерго | Курская область | Курская область | 35/10 | 1.6 | 1.5194 | 1.5144 | однотрансформаторная | Открыт | Открыт
51 | 35/10 | Курскэнерго | Курская область | Курская область | 35/10 | 2.5 | 2.3128 | 2.3097 | однотрансформаторная | Открыт | Открыт
52 | 35/10 | Курскэнерго | Курская область | Курская область | 35/10 | 2.5 | 1.9085 | 1.9034 | однотрансформаторная | Открыт | Открыт
53 | 35/10 | Курскэнерго | Курская область | Курская область | 35/10 | 1.8 | 1.5205 | 1.4716 | однотрансформаторная | Открыт | Открыт
54 | 35/10 | Курскэнерго | Курская область | Курская область | 35/10 | 2.5 | 1.887 | 1.7942 | однотрансформаторная | Открыт | Открыт
55 | 35/10 | Курскэнерго | Курская область | Курская область | 35/10 | 1.6 | 1.1674 | 1.162 | однотрансформаторная | Открыт | Открыт
56 | 35/10 | Курскэнерго | Курская область | Курская область | 35/10 | 2.5 | 2.0295 | 2.0295 | однотрансформаторная | Открыт | Открыт
57 | 35/10 | Курскэнерго | Курская область | Курская область | 35/10 | 1.8 | 1.5722 | 1.5722 | однотрансформаторная | Открыт | Открыт
58 | 35/10 | Курскэнерго | Курская область | Курская область | 35/10 | 2.5 | 2.233 | 2.2229 | однотрансформаторная | Открыт | Открыт
59 | 35/10 | Курскэнерго | Курская область | Курская область | 35/10 | 4 | 3.8753 | 3.8729 | однотрансформаторная | Открыт | Открыт
60 | 35/10 | Курскэнерго | Курская область | Курская область | 35/10 | 2.5 | 1.8249 | 1.6616 | однотрансформаторная | Открыт | Открыт
61 | 35/10 | Курскэнерго | Курская область | Курская область | 35/10 | 1.6 | 1.2382 | 1.2382 | однотрансформаторная | Открыт | Открыт
62 | 35/10 | Курскэнерго | Курская область | Курская область | 35/10 | 1.6 | 0.99316 | 0.99316 | однотрансформаторная | Открыт | Открыт
63 | 35/10 | Курскэнерго | Курская область | Курская область | 35/10 | 2.5 | 0.43895 | 0.43019 | однотрансформаторная | Открыт | Открыт
64 | 35/10 | Курскэнерго | Курская область | Курская область | 35/10 | 2.5 | 1.9556 | 1.9556 | однотрансформаторная | Открыт | Открыт
65 | 35/10 | Курскэнерго | Курская область | Курская область | 35/10 | 1.8 | 1.2006 | 1.1831 | однотрансформаторная | Открыт | Открыт
66 | 35/10 | Курскэнерго | Курская область | Курская область | 35/10 | 1.6 | 0.073822 | 0.071462 | однотрансформаторная | Открыт | Открыт
67 | 35/10 | Курскэнерго | Курская область | Курская область | 35/10 | 2.5 | 2.5056 | 2.5006 | однотрансформаторная | Открыт | Открыт
68 | 35/10 | Курскэнерго | Курская область | Курская область | 35/10 | 1.8 | 1.1268 | 1.0795 | однотрансформаторная | Открыт | Открыт
69 | 35/10 | Курскэнерго | Курская область | Курская область | 35/10 | 2.5 | 1.0934 | 0.98352 | однотрансформаторная | Открыт | Открыт
70 | 35/10 | Курскэнерго | Курская область | Курская область | 35/10 | 1.6 | 1.2102 | 1.1279 | однотрансформаторная | Открыт | Открыт
71 | 35/10 | Курскэнерго | Курская область | Курская область | 35/10 | 6.3 | 5.6991 | 5.6629 | однотрансформаторная | Открыт | Открыт
72 | 35/10 | Курскэнерго | Курская область | Курская область | 35/10 | 3.2 | 3.36 | 3.36 |  | Открыт | Открыт
73 | 35/10 | Курскэнерго | Курская область | Курская область | 35/10 | 1.6 | 0.97138 | 0.96464 | однотрансформаторная | Открыт | Открыт
74 | 35/10 | Курскэнерго | Курская область | Курская область | 35/10 | 4 | 3.5546 | 3.5546 | однотрансформаторная | Открыт | Открыт
75 | 35/10 | Курскэнерго | Курская область | Курская область | 35/10 | 2.5 | 2.2409 | 2.2359 | однотрансформаторная | Открыт | Открыт
76 | 35/10 | Курскэнерго | Курская область | Курская область | 35/10 | 6.3 | 6.0579 | 5.4232 | однотрансформаторная | Открыт | Открыт
77 | 35/10 | Курскэнерго | Курская область | Курская область | 35/10 | 2.5 | 2.3502 | 2.3414 | однотрансформаторная | Открыт | Открыт
78 | 35/10 | Курскэнерго | Курская область | Курская область | 35/10 | 2.5 | 2.2505 | 2.2482 | однотрансформаторная | Открыт | Открыт
79 | 35/10 | Курскэнерго | Курская область | Курская область | 35/10 | 4 | 3.7219 | 3.6713 | однотрансформаторная | Открыт | Открыт
80 | 35/10 | Курскэнерго | Курская область | Курская область | 35/10 | 4 | 2.6286 | 2.2036 | однотрансформаторная | Открыт | Открыт
81 | 35/10 | Курскэнерго | Курская область | Курская область | 35/10 | 1.6 | 0.81009 | 0.81009 | однотрансформаторная | Открыт | Открыт
82 | 35/10 | Курскэнерго | Курская область | Курская область | 35/10 | 2.5 | 1.9026 | 1.9026 | однотрансформаторная | Открыт | Открыт
83 | 35/10 | Курскэнерго | Курская область | Курская область | 35/10 | 2.5 | 2.5906 | 2.5906 | однотрансформаторная | Открыт | Открыт
84 | 35/10 | Курскэнерго | Курская область | Курская область | 35/10 | 2.5 | 2.4861 | 2.4861 | однотрансформаторная | Открыт | Открыт
85 | 35/10 | Курскэнерго | Курская область | Курская область | 35/10 | 4 | 3.6676 | 3.6399 | однотрансформаторная | Открыт | Открыт
86 | 35/10 | Курскэнерго | Курская область | Курская область | 35/10 | 2.5 | 2.145 | 2.145 | однотрансформаторная | Открыт | Открыт
87 | 35/10 | Курскэнерго | Курская область | Курская область | 35/10 | 2.5 | 1.8596 | 1.8534 | однотрансформаторная | Открыт | Открыт
88 | 35/10 | Курскэнерго | Курская область | Курская область | 35/10 | 2.5 | 2.3053 | 1.7879 | однотрансформаторная | Открыт | Открыт
89 | 35/10 | Курскэнерго | Курская область | Курская область | 35/10 | 4 | 3.67 | 3.6619 | однотрансформаторная | Открыт | Открыт
90 | 35/10 | Курскэнерго | Курская область | Курская область | 35/10 | 6.3 | 2.1042 | отсутствует | однотрансформаторная | Открыт | Закрыт
91 | 35/10 | Курскэнерго | Курская область | Курская область | 35/10 | 2.5 | 1.9993 | 1.9993 | однотрансформаторная | Открыт | Открыт
92 | 35/10 | Курскэнерго | Курская область | Курская область | 35/10 | 2.5 | 2.5065 | 2.4998 | однотрансформаторная | Открыт | Открыт
93 | 35/10 | Курскэнерго | Курская область | Курская область | 35/10 | 2.5 | 2.04 | 2.0312 | однотрансформаторная | Открыт | Открыт
94 | 35/10 | Курскэнерго | Курская область | Курская область | 35/10 | 6.3 | 5.5731 | 5.5697 | однотрансформаторная | Открыт | Открыт
95 | 35/10 | Курскэнерго | Курская область | Курская область | 35/10 | 2.5 | 2.5801 | 2.5801 | однотрансформаторная | Открыт | Открыт
96 | 35/10 | Курскэнерго | Курская область | Курская область | 35/10 | 2.5 | 2.3797 | 2.3115 | однотрансформаторная | Открыт | Открыт
97 | 35/10 | Курскэнерго | Курская область | Курская область | 35/10 | 1.6 | 1.0657 | 1.0607 | однотрансформаторная | Открыт | Открыт
98 | 35/10 | Курскэнерго | Курская область | Курская область | 35/10 | 4 | 4.2 | 4.2 | однотрансформаторная | Открыт | Открыт
99 | 35/10 | Курскэнерго | Курская область | Курская область | 35/10 | 2.5 | 2.3516 | 2.3493 | однотрансформаторная | Открыт | Открыт
100 | 35/10 | Курскэнерго | Курская область | Курская область | 35/10 | 1.6 | 1.2521 | 1.2521 | однотрансформаторная | Открыт | Открыт
101 | 35/10 | Курскэнерго | Курская область | Курская область | 35/10 | 2.5 | 2.3387 | 2.3387 | однотрансформаторная | Открыт | Открыт
102 | 35/10 | Курскэнерго | Курская область | Курская область | 35/10 | 4 | 3.7926 | 3.7774 | однотрансформаторная | Открыт | Открыт
103 | 35/10 | Курскэнерго | Курская область | Курская область | 35/10 | 2.5 | 2.1357 | 2.1357 | однотрансформаторная | Открыт | Открыт
104 | 35/10 | Курскэнерго | Курская область | Курская область | 35/10 | 2.5 | 2.3844 | 2.3844 | однотрансформаторная | Открыт | Открыт
105 | 35/10 | Курскэнерго | Курская область | Курская область | 35/10 | 2.5 | 1.7457 | 1.7322 | однотрансформаторная | Открыт | Открыт
106 | 35/10 | Курскэнерго | Курская область | Курская область | 35/10 | 1.6 | 1.3515 | 1.3377 | однотрансформаторная | Открыт | Открыт
107 | 35/10 | Курскэнерго | Курская область | Курская область | 35/10 | 2.5 | 2.337 | 2.337 | однотрансформаторная | Открыт | Открыт
108 | 35/10 | Курскэнерго | Курская область | Курская область | 35/10 | 2.5 | 2.0038 | 1.9591 | однотрансформаторная | Открыт | Открыт
109 | 35/10 | Курскэнерго | Курская область | Курская область | 35/10 | 2.5 | 2.3839 | 2.3664 | однотрансформаторная | Открыт | Открыт
110 | 35/10 | Курскэнерго | Курская область | Курская область | 35/10 | 2.5 | 2.118 | 2.0423 | однотрансформаторная | Открыт | Открыт
111 | 35/10 | Курскэнерго | Курская область | Курская область | 35/10 | 1.6 | 1.3376 | 1.3352 | однотрансформаторная | Открыт | Открыт
112 | 35/10 | Курскэнерго | Курская область | Курская область | 35/10 | 4 | 2.6931 | 2.6907 | однотрансформаторная | Открыт | Открыт
113 | 35/10 | Курскэнерго | Курская область | Курская область | 35/10 | 2.5 | 2.1084 | 2.0132 | однотрансформаторная | Открыт | Открыт
114 | 35/10 | Курскэнерго | Курская область | Курская область | 35/10 | 2.5 | 2.2979 | 2.2931 | однотрансформаторная | Открыт | Открыт
115 | 35/10 | Курскэнерго | Курская область | Курская область | 35/10 | 1.6 | 1.5071 | 1.5071 | однотрансформаторная | Открыт | Открыт
116 | 35/10 | Курскэнерго | Курская область | Курская область | 35/10 | 2.5 | 2.2545 | 2.2545 | однотрансформаторная | Открыт | Открыт
117 | 35/10 | Курскэнерго | Курская область | Курская область | 35/10 | 2.5 | 2.2736 | 2.2713 | однотрансформаторная | Открыт | Открыт
118 | 35/10 | Курскэнерго | Курская область | Курская область | 35/10 | 2.5 | 2.3951 | 2.3951 | однотрансформаторная | Открыт | Открыт
119 | 35/10 | Курскэнерго | Курская область | Курская область | 35/10 | 2.5 | 2.4897 | 2.4897 | однотрансформаторная | Открыт | Открыт
120 | 35/10 | Курскэнерго | Курская область | Курская область | 35/10 | 1.6 | 1.5206 | 1.5179 | однотрансформаторная | Открыт | Открыт
121 | 35/10 | Курскэнерго | Курская область | Курская область | 35/10 | 1.6 | 1.4259 | 1.4161 | однотрансформаторная | Открыт | Открыт
122 | 35/10 | Курскэнерго | Курская область | Курская область | 35/10 | 2.5 | 2.5156 | 2.5156 | однотрансформаторная | Открыт | Открыт
123 | 35/10 | Курскэнерго | Курская область | Курская область | 35/10 | 2.5 | 2.0194 | 2.0194 | однотрансформаторная | Открыт | Открыт
124 | 35/10 | Курскэнерго | Курская область | Курская область | 35/10 | 2.5 | 2.5147 | 2.5147 | однотрансформаторная | Открыт | Открыт
125 | 35/10 | Курскэнерго | Курская область | Курская область | 35/10 | 1.6 | 1.3487 | 1.3487 | однотрансформаторная | Открыт | Открыт
126 | 35/10 | Курскэнерго | Курская область | Курская область | 35/10 | 6.3 | 6.046 | 6.0159 | однотрансформаторная | Открыт | Открыт
127 | 110/6 | Курскэнерго | Курская область | Курская область | 110/6 | 50 | 14.8586 | 14.6199 |  | Открыт | Открыт
128 | 110/10 | Курскэнерго | Курская область | Курская область | 110/10 | 16.3 | 6.3981 | 6.3671 |  | Открыт | Открыт
129 | 110/35/10 | Курскэнерго | Курская область | Курская область | 110/35/10 | 50 | 17.6718 | 16.6983 | указан суммарный резерв по СШ35 и СШ10-6кВ | Открыт | Открыт
130 | 110/10 | Курскэнерго | Курская область | Курская область | 110/10 | 12.6 | 6.3102 | 6.287 |  | Открыт | Открыт
131 | 110/35/10 | Курскэнерго | Курская область | Курская область | 110/35/10 | 15.6 | 5.1333 | 5.122 | указан суммарный резерв по СШ35 и СШ10-6кВ | Открыт | Открыт
132 | 110/10 | Курскэнерго | Курская область | Курская область | 110/10 | 12.6 | 6.6276 | 6.5441 |  | Открыт | Открыт
133 | 110/35/10 | Курскэнерго | Курская область | Курская область | 110/35/10 | 32 | 9.6391 | 9.5297 | указан суммарный резерв по СШ35 и СШ10-6кВ | Открыт | Открыт
134 | 110/35/10 | Курскэнерго | Курская область | Курская область | 110/35/10 | 12.6 | 5.3254 | 5.323 | указан суммарный резерв по СШ35 и СШ10-6кВ | Открыт | Открыт
135 | 35/10 | Курскэнерго | Курская область | Курская область | 35/10 | 12.6 | 4.5967 | 4.5881 |  | Открыт | Открыт
136 | 110/10 | Курскэнерго | Курская область | Курская область | 110/10 | 20 | 8.3482 | 2.2358 |  | Открыт | Открыт
137 | 110/10 | Курскэнерго | Курская область | Курская область | 110/10 | 8.8 | 0.17721 | отсутствует |  | Открыт | Закрыт
138 | 110/35/10 | Курскэнерго | Курская область | Курская область | 110/35/10 | 121 | 58.1876 | 57.6605 | указан суммарный резерв по СШ35 и СШ10-6кВ | Открыт | Открыт
139 | 110/10 | Курскэнерго | Курская область | Курская область | 110/10 | 32 | -3.8517 | отсутствует |  | Закрыт | Закрыт
140 | 110/35/10 | Курскэнерго | Курская область | Курская область | 110/35/10 | 20 | 7.4875 | 7.2727 | указан суммарный резерв по СШ35 и СШ10-6кВ | Открыт | Открыт
141 | 110/10 | Курскэнерго | Курская область | Курская область | 110/10 | 50 | 23.739 | 23.739 |  | Открыт | Открыт
142 | 110/35/10 | Курскэнерго | Курская область | Курская область | 110/35/10 | 50 | 18.4022 | 15.9368 | указан суммарный резерв по СШ35 и СШ10-6кВ | Открыт | Открыт
143 | 110/35/10 | Курскэнерго | Курская область | Курская область | 110/35/10 | 20 | 7.3441 | 7.018 | указан суммарный резерв по СШ35 и СШ10-6кВ | Открыт | Открыт
144 | 110/6 | Курскэнерго | Курская область | Курская область | 110/6 | 20 | 9.5777 | 9.5542 |  | Открыт | Открыт
145 | 110/35/10 | Курскэнерго | Курская область | Курская область | 110/35/10 | 50 | 23.267 | 23.1944 | указан суммарный резерв по СШ35 и СШ10-6кВ | Открыт | Открыт
146 | 110/35/10 | Курскэнерго | Курская область | Курская область | 110/35/10 | 12.6 | 0.55767 | отсутствует | указан суммарный резерв по СШ35 и СШ10-6кВ | Открыт | Закрыт
147 | 110/35/10 | Курскэнерго | Курская область | Курская область | 110/35/10 | 31 | 3.7136 | отсутствует | указан суммарный резерв по СШ35 и СШ10-6кВ | Открыт | Закрыт
148 | 110/35/10 | Курскэнерго | Курская область | Курская область | 110/35/10 | 32 | 16.7144 | 16.5381 | указан суммарный резерв по СШ35 и СШ10-6кВ | Открыт | Открыт
149 | 110/35/10 | Курскэнерго | Курская область | Курская область | 110/35/10 | 80 | 6.9413 | 6.9413 | указан суммарный резерв по СШ35 и СШ10-6кВ | Открыт | Открыт
150 | 110/35/10 | Курскэнерго | Курская область | Курская область | 110/35/10 | 26 | 7.3769 | 7.014 | указан суммарный резерв по СШ35 и СШ10-6кВ | Открыт | Открыт
151 | 110/10 | Курскэнерго | Курская область | Курская область | 110/10 | 80 | 41.2268 | 41.2268 |  | Открыт | Открыт
152 | 110/35/10 | Курскэнерго | Курская область | Курская область | 110/35/10 | 26 | 5.8741 | 4.1213 | указан суммарный резерв по СШ35 и СШ10-6кВ | Открыт | Открыт
153 | 110/10 | Курскэнерго | Курская область | Курская область | 110/10 | 35 | 5.0379 | 2.7803 |  | Открыт | Открыт
154 | 110/35/10 | Курскэнерго | Курская область | Курская область | 110/35/10 | 20 | 5.1412 | 4.4848 | указан суммарный резерв по СШ35 и СШ10-6кВ | Открыт | Открыт
155 | 110/6 | Курскэнерго | Курская область | Курская область | 110/6 | 80 | 35.1525 | 31.913 |  | Открыт | Открыт
156 | 110/35/10 | Курскэнерго | Курская область | Курская область | 110/35/10 | 50 | 18.0299 | 17.9785 | указан суммарный резерв по СШ35 и СШ10-6кВ | Открыт | Открыт
157 | 110/35/10 | Курскэнерго | Курская область | Курская область | 110/35/10 | 32 | 13.1299 | 13.0996 | указан суммарный резерв по СШ35 и СШ10-6кВ | Открыт | Открыт
158 | 110/35/10 | Курскэнерго | Курская область | Курская область | 110/35/10 | 16.3 | 3.5904 | 3.4695 | указан суммарный резерв по СШ35 и СШ10-6кВ | Открыт | Открыт
159 | 110/35/10 | Курскэнерго | Курская область | Курская область | 110/35/10 | 32 | 15.5836 | 15.4475 | указан суммарный резерв по СШ35 и СШ10-6кВ | Открыт | Открыт
160 | 110/35/10 | Курскэнерго | Курская область | Курская область | 110/35/10 | 16.3 | 0.21072 | отсутствует | указан суммарный резерв по СШ35 и СШ10-6кВ | Открыт | Закрыт
161 | 110/10 | Курскэнерго | Курская область | Курская область | 110/10 | 12.6 | 7.6633 | 7.6129 |  | Открыт | Открыт
162 | 110/35/10 | Курскэнерго | Курская область | Курская область | 110/35/10 | 35 | 6.5286 | 5.8441 | указан суммарный резерв по СШ35 и СШ10-6кВ | Открыт | Открыт
163 | 110/35/10 | Курскэнерго | Курская область | Курская область | 110/35/10 | 20 | 5.5156 | 5.4142 | указан суммарный резерв по СШ35 и СШ10-6кВ | Открыт | Открыт
164 | 110/6 | Курскэнерго | Курская область | Курская область | 110/6 | 20 | 10.5 | 10.136 |  | Открыт | Открыт
165 | 110/35/10 | Курскэнерго | Курская область | Курская область | 110/35/10 | 41 | 10.6873 | 10.3879 | указан суммарный резерв по СШ35 и СШ10-6кВ | Открыт | Открыт
166 | 110/35/10 | Курскэнерго | Курская область | Курская область | 110/35/10 | 32 | 12.2293 | 10.7437 | указан суммарный резерв по СШ35 и СШ10-6кВ | Открыт | Открыт
167 | 110/35/10 | Курскэнерго | Курская область | Курская область | 110/35/10 | 12.6 | 6.4202 | 6.3301 | указан суммарный резерв по СШ35 и СШ10-6кВ | Открыт | Открыт
168 | 110/10 | Курскэнерго | Курская область | Курская область | 110/10 | 5 | 1.8949 | 1.889 |  | Открыт | Открыт
169 | 110/35/10 | Курскэнерго | Курская область | Курская область | 110/35/10 | 32 | 13.049 | 12.9542 | указан суммарный резерв по СШ35 и СШ10-6кВ | Открыт | Открыт
170 | 110/10 | Курскэнерго | Курская область | Курская область | 110/10 | 50 | 12.1821 | 11.9119 |  | Открыт | Открыт
171 | 110/10 | Курскэнерго | Курская область | Курская область | 110/10 | 126 | 53.3192 | 53.3192 |  | Открыт | Открыт
172 | 110/10 | Курскэнерго | Курская область | Курская область | 110/10 | 16.3 | 4.0405 | 2.4242 |  | Открыт | Открыт
173 | 110/35/10 | Курскэнерго | Курская область | Курская область | 110/35/10 | 20 | 9.4232 | 9.4224 | указан суммарный резерв по СШ35 и СШ10-6кВ | Открыт | Открыт
174 | 110/35/10 | Курскэнерго | Курская область | Курская область | 110/35/10 | 16.3 | 6.017 | 5.2559 | указан суммарный резерв по СШ35 и СШ10-6кВ | Открыт | Открыт
175 | 110/10 | Курскэнерго | Курская область | Курская область | 110/10 | 50 | 16.8851 | 14.1896 |  | Открыт | Открыт
176 | 110/35/10 | Курскэнерго | Курская область | Курская область | 110/35/10 | 63 | 12.7991 | 10.9743 | указан суммарный резерв по СШ35 и СШ10-6кВ | Открыт | Открыт
177 | 110/35/10 | Курскэнерго | Курская область | Курская область | 110/35/10 | 41 | 5.7242 | 4.5016 | указан суммарный резерв по СШ35 и СШ10-6кВ | Открыт | Открыт
178 | 110/10 | Курскэнерго | Курская область | Курская область | 110/10 | 50 | 22.9259 | 22.7577 |  | Открыт | Открыт
179 | 110/10 | Курскэнерго | Курская область | Курская область | 110/10 | 20 | 10.2027 | 10.2 |  | Открыт | Открыт
180 | 110/10 | Курскэнерго | Курская область | Курская область | 110/10 | 12.6 | 3.9769 | 3.4756 |  | Открыт | Открыт
181 | 110/35/10 | Курскэнерго | Курская область | Курская область | 110/35/10 | 50 | 18.5784 | 17.9217 | указан суммарный резерв по СШ35 и СШ10-6кВ | Открыт | Открыт
182 | 110/35/10 | Курскэнерго | Курская область | Курская область | 110/35/10 | 50 | 16.3013 | 11.7616 | указан суммарный резерв по СШ35 и СШ10-6кВ | Открыт | Открыт
183 | 110/6 | Курскэнерго | Курская область | Курская область | 110/6 | 50 | 11.6417 | 11.6053 |  | Открыт | Открыт
184 | 110/35/10 | Курскэнерго | Курская область | Курская область | 110/35/10 | 20 | 9.1637 | 9.1637 | указан суммарный резерв по СШ35 и СШ10-6кВ | Открыт | Открыт
185 | 110/35/10 | Курскэнерго | Курская область | Курская область | 110/35/10 | 22.3 | 4.2859 | 4.0766 | указан суммарный резерв по СШ35 и СШ10-6кВ | Открыт | Открыт
186 | 110/35/10 | Курскэнерго | Курская область | Курская область | 110/35/10 | 26 | 9.8636 | 9.8596 | указан суммарный резерв по СШ35 и СШ10-6кВ | Открыт | Открыт
187 | 110/35/10 | Курскэнерго | Курская область | Курская область | 110/35/10 | 32 | 13.1285 | 12.8101 | указан суммарный резерв по СШ35 и СШ10-6кВ | Открыт | Открыт
188 | 110/35/10 | Курскэнерго | Курская область | Курская область | 110/35/10 | 50 | 23.6301 | 23.601 | указан суммарный резерв по СШ35 и СШ10-6кВ | Открыт | Открыт
189 | 110/35/10 | Курскэнерго | Курская область | Курская область | 110/35/10 | 17.5 | 5.4989 | 5.488 | указан суммарный резерв по СШ35 и СШ10-6кВ | Открыт | Открыт
190 | 110/10 | Курскэнерго | Курская область | Курская область | 110/10 | 80 | 30.275 | 30.275 |  | Открыт | Открыт
191 | 110/35/10 | Курскэнерго | Курская область | Курская область | 110/35/10 | 32 | 15.6805 | 15.6589 | указан суммарный резерв по СШ35 и СШ10-6кВ | Открыт | Открыт
192 | 110/35/10 | Курскэнерго | Курская область | Курская область | 110/35/10 | 12.6 | 5.0544 | 5.0521 | указан суммарный резерв по СШ35 и СШ10-6кВ | Открыт | Открыт
193 | 110/35/10 | Курскэнерго | Курская область | Курская область | 110/35/10 | 20 | 9.2995 | 8.2289 | указан суммарный резерв по СШ35 и СШ10-6кВ | Открыт | Открыт
194 | 110/35/10 | Курскэнерго | Курская область | Курская область | 110/35/10 | 50 | 20.5871 | 20.5852 | указан суммарный резерв по СШ35 и СШ10-6кВ | Открыт | Открыт
195 | 110/35/10 | Курскэнерго | Курская область | Курская область | 110/35/10 | 17.5 | 5.4719 | 4.9646 | указан суммарный резерв по СШ35 и СШ10-6кВ | Открыт | Открыт
196 | 35/10 | Курскэнерго | Курская область | Курская область | 35/10 | 5 | 2.9625 | 2.9581 |  | Открыт | Открыт
197 | 35/10 | Курскэнерго | Курская область | Курская область | 35/10 | 4.1 | 1.7183 | 1.7132 |  | Открыт | Открыт
198 | 35/10 | Курскэнерго | Курская область | Курская область | 35/10 | 8 | 2.8881 | 2.7081 |  | Открыт | Открыт
199 | 35/10 | Курскэнерго | Курская область | Курская область | 35/10 | 3.2 | 1.913 | 1.9055 |  | Открыт | Открыт
200 | 35/10 | Курскэнерго | Курская область | Курская область | 35/10 | 8 | 3.8667 | 3.155 |  | Открыт | Открыт
201 | 35/10 | Курскэнерго | Курская область | Курская область | 35/10 | 3.5 | 1.1618 | 1.1618 |  | Открыт | Открыт
202 | 35/10 | Курскэнерго | Курская область | Курская область | 35/10 | 6.5 | 1.8508 | 1.845 |  | Открыт | Открыт
203 | 35/10 | Курскэнерго | Курская область | Курская область | 35/10 | 5 | 2.6292 | 2.6201 |  | Открыт | Открыт
204 | 35/10 | Курскэнерго | Курская область | Курская область | 35/10 | 14 | 3.3732 | 2.8755 |  | Открыт | Открыт
205 | 35/10 | Курскэнерго | Курская область | Курская область | 35/10 | 3.2 | 1.6965 | 1.6942 |  | Открыт | Открыт
206 | 35/10 | Курскэнерго | Курская область | Курская область | 35/10 | 6.5 | 2.9444 | 2.9191 |  | Открыт | Открыт
207 | 35/10 | Курскэнерго | Курская область | Курская область | 35/10 | 8 | 3.6185 | 3.6161 |  | Открыт | Открыт
208 | 35/10 | Курскэнерго | Курская область | Курская область | 35/10 | 10.3 | 2.1281 | 2.068 |  | Открыт | Открыт
209 | 35/10 | Курскэнерго | Курская область | Курская область | 35/10 | 5 | 1.4977 | 1.3946 |  | Открыт | Открыт
210 | 35/10 | Курскэнерго | Курская область | Курская область | 35/10 | 3.2 | 1.338 | 1.288 |  | Открыт | Открыт
211 | 35/10 | Курскэнерго | Курская область | Курская область | 35/10 | 8 | 2.9279 | 2.9279 |  | Открыт | Открыт
212 | 35/10 | Курскэнерго | Курская область | Курская область | 35/10 | 5 | 2.0028 | 2.0028 |  | Открыт | Открыт
213 | 35/10 | Курскэнерго | Курская область | Курская область | 35/10 | 3.2 | 1.942 | 1.9369 |  | Открыт | Открыт
214 | 35/10 | Курскэнерго | Курская область | Курская область | 35/10 | 8 | 2.2706 | 2.2628 |  | Открыт | Открыт
215 | 35/10 | Курскэнерго | Курская область | Курская область | 35/10 | 5 | 2.9294 | 2.926 |  | Открыт | Открыт
216 | 35/10 | Курскэнерго | Курская область | Курская область | 35/10 | 20 | 5.1045 | 5.0966 |  | Открыт | Открыт
217 | 35/10 | Курскэнерго | Курская область | Курская область | 35/10 | 8 | 3.4878 | 3.4471 |  | Открыт | Открыт
218 | 35/10 | Курскэнерго | Курская область | Курская область | 35/10 | 4.1 | 0.6595 | 0.65107 |  | Открыт | Открыт
219 | 35/10 | Курскэнерго | Курская область | Курская область | 35/10 | 12.6 | 4.6712 | 4.6083 |  | Открыт | Открыт
220 | 35/10 | Курскэнерго | Курская область | Курская область | 35/10 | 4.3 | 1.8739 | 1.7307 |  | Открыт | Открыт
221 | 35/10 | Курскэнерго | Курская область | Курская область | 35/10 | 3.2 | 1.9387 | 1.931 |  | Открыт | Открыт
222 | 35/10 | Курскэнерго | Курская область | Курская область | 35/10 | 12.6 | 6.5172 | 6.4866 |  | Открыт | Открыт
223 | 35/10 | Курскэнерго | Курская область | Курская область | 35/10 | 7.2 | 1.9228 | 1.8672 |  | Открыт | Открыт
224 | 35/10 | Курскэнерго | Курская область | Курская область | 35/10 | 10.3 | 0.20587 | 0.19475 |  | Открыт | Открыт
225 | 35/10 | Курскэнерго | Курская область | Курская область | 35/10 | 6.5 | 3.043 | 3.043 |  | Открыт | Открыт
226 | 35/10 | Курскэнерго | Курская область | Курская область | 35/10 | 4.3 | 1.5529 | 1.5462 |  | Открыт | Открыт
227 | 35/10 | Курскэнерго | Курская область | Курская область | 35/10 | 5 | 1.9213 | 1.6661 |  | Открыт | Открыт
228 | 35/10 | Курскэнерго | Курская область | Курская область | 35/10 | 5 | 3.1813 | 3.1813 |  | Открыт | Открыт
229 | 35/10 | Курскэнерго | Курская область | Курская область | 35/10 | 20 | 6.5484 | 5.9875 |  | Открыт | Открыт
230 | 35/10 | Курскэнерго | Курская область | Курская область | 35/10 | 5 | 3.0739 | 3.0739 |  | Открыт | Открыт
231 | 35/10 | Курскэнерго | Курская область | Курская область | 35/10 | 5 | 1.6263 | 1.6012 |  | Открыт | Открыт
232 | 35/10 | Курскэнерго | Курская область | Курская область | 35/10 | 12.6 | 4.7694 | 4.717 |  | Открыт | Открыт
233 | 35/10 | Курскэнерго | Курская область | Курская область | 35/10 | 8 | 4.6026 | 4.6022 |  | Открыт | Открыт
234 | 35/10 | Курскэнерго | Курская область | Курская область | 35/10 | 5 | 2.5983 | 2.5983 |  | Открыт | Открыт
235 | 35/10 | Курскэнерго | Курская область | Курская область | 35/10 | 5 | 2.9511 | 2.5763 |  | Открыт | Открыт
236 | 35/10 | Курскэнерго | Курская область | Курская область | 35/10 | 10.3 | 3.8449 | 3.6846 |  | Открыт | Открыт
237 | 35/10 | Курскэнерго | Курская область | Курская область | 35/10 | 8 | 3.2961 | 2.947 |  | Открыт | Открыт
238 | 35/10 | Курскэнерго | Курская область | Курская область | 35/10 | 5 | 2.6063 | 2.5911 |  | Открыт | Открыт
239 | 35/10 | Курскэнерго | Курская область | Курская область | 35/10 | 3.4 | 1.9956 | 1.9956 |  | Открыт | Открыт
240 | 35/10 | Курскэнерго | Курская область | Курская область | 35/10 | 5 | 1.2614 | 0.26762 |  | Открыт | Открыт
241 | 35/10 | Курскэнерго | Курская область | Курская область | 35/10 | 5 | 2.3553 | 2.3553 |  | Открыт | Открыт
242 | 35/10 | Курскэнерго | Курская область | Курская область | 35/10 | 8 | 5.0766 | 5.0165 |  | Открыт | Открыт
243 | 35/10 | Курскэнерго | Курская область | Курская область | 35/10 | 5 | 2.7837 | 2.7813 |  | Открыт | Открыт
244 | 35/10 | Курскэнерго | Курская область | Курская область | 35/10 | 10.3 | 3.3199 | 3.1836 |  | Открыт | Открыт
245 | 35/10 | Курскэнерго | Курская область | Курская область | 35/10 | 5 | 2.8078 | 2.7977 |  | Открыт | Открыт
246 | 35/10 | Курскэнерго | Курская область | Курская область | 35/10 | 5.7 | 2.8351 | 2.8233 |  | Открыт | Открыт
247 | 35/10 | Курскэнерго | Курская область | Курская область | 35/10 | 6.5 | 2.2895 | 2.1422 |  | Открыт | Открыт
248 | 35/10 | Курскэнерго | Курская область | Курская область | 35/10 | 5 | 1.7747 | 1.6089 |  | Открыт | Открыт
249 | 35/10 | Курскэнерго | Курская область | Курская область | 35/10 | 3.2 | 1.9497 | 1.9497 |  | Открыт | Открыт
250 | 35/10 | Курскэнерго | Курская область | Курская область | 35/10 | 8 | 4.5739 | 4.5715 |  | Открыт | Открыт
251 | 35/10 | Курскэнерго | Курская область | Курская область | 35/10 | 5 | 3.2249 | 3.2249 |  | Открыт | Открыт
252 | 35/10 | Курскэнерго | Курская область | Курская область | 35/10 | 5 | 1.9509 | 1.2023 |  | Открыт | Открыт
253 | 35/10 | Курскэнерго | Курская область | Курская область | 35/10 | 12.6 | 5.6454 | 5.6454 |  | Открыт | Открыт
254 | 35/10 | Курскэнерго | Курская область | Курская область | 35/10 | 3.2 | 1.3383 | 1.3383 |  | Открыт | Открыт
255 | 35/10 | Курскэнерго | Курская область | Курская область | 35/10 | 5.6 | 1.7384 | 1.73 |  | Открыт | Открыт
256 | 35/10 | Курскэнерго | Курская область | Курская область | 35/10 | 5 | 2.5069 | 1.9085 |  | Открыт | Открыт
257 | 35/10 | Курскэнерго | Курская область | Курская область | 35/10 | 5 | 2.9376 | 2.9374 |  | Открыт | Открыт
258 | 35/10 | Курскэнерго | Курская область | Курская область | 35/10 | 8 | 3.4918 | 2.2317 |  | Открыт | Открыт
259 | 35/10 | Курскэнерго | Курская область | Курская область | 35/10 | 8 | 4.9978 | 4.9978 |  | Открыт | Открыт
260 | 35/10 | Курскэнерго | Курская область | Курская область | 35/10 | 3.2 | 1.6118 | 1.5969 |  | Открыт | Открыт
261 | 35/10 | Курскэнерго | Курская область | Курская область | 35/10 | 5 | 1.5751 | 1.5478 |  | Открыт | Открыт
262 | 35/10 | Курскэнерго | Курская область | Курская область | 35/10 | 3.2 | 0.82536 | 0.81997 |  | Открыт | Открыт
263 | 35/10 | Курскэнерго | Курская область | Курская область | 35/10 | 12.6 | 5.2614 | 2.2208 |  | Открыт | Открыт
264 | 35/10 | Курскэнерго | Курская область | Курская область | 35/10 | 12.6 | 4.1196 | 3.9031 |  | Открыт | Открыт
265 | 35/10 | Курскэнерго | Курская область | Курская область | 35/10 | 8 | 3.4501 | 3.4316 |  | Открыт | Открыт
266 | 35/10 | Курскэнерго | Курская область | Курская область | 35/10 | 5 | 2.3642 | 2.3642 |  | Открыт | Открыт
267 | 35/10 | Курскэнерго | Курская область | Курская область | 35/10 | 5 | 2.6092 | 2.5957 |  | Открыт | Открыт
268 | 35/10 | Курскэнерго | Курская область | Курская область | 35/10 | 8 | 4.1162 | 4.0931 |  | Открыт | Открыт
269 | 35/10 | Курскэнерго | Курская область | Курская область | 35/10 | 8 | 2.6711 | 2.601 |  | Открыт | Открыт
270 | 35/10 | Курскэнерго | Курская область | Курская область | 35/10 | 7.2 | 3.5191 | 3.3448 |  | Открыт | Открыт
271 | 35/10 | Курскэнерго | Курская область | Курская область | 35/10 | 5 | 2.8398 | 2.8327 |  | Открыт | Открыт
272 | 35/10 | Курскэнерго | Курская область | Курская область | 35/10 | 3.2 | 1.9003 | 1.878 |  | Открыт | Открыт
273 | 35/10 | Курскэнерго | Курская область | Курская область | 35/10 | 3.8 | 1.8657 | 1.8607 |  | Открыт | Открыт
274 | 35/10 | Курскэнерго | Курская область | Курская область | 35/10 | 8 | 3.0369 | 2.1985 |  | Открыт | Открыт
275 | 35/10 | Курскэнерго | Курская область | Курская область | 35/10 | 5 | 2.376 | 2.3635 |  | Открыт | Открыт
276 | 35/10 | Курскэнерго | Курская область | Курская область | 35/10 | 5 | 2.0212 | 1.972 |  | Открыт | Открыт
277 | 35/10 | Курскэнерго | Курская область | Курская область | 35/10 | 5.6 | 1.4628 | 1.4604 |  | Открыт | Открыт
278 | 35/10 | Курскэнерго | Курская область | Курская область | 35/10 | 5 | 2.9603 | 2.9603 |  | Открыт | Открыт
279 | 35/10 | Курскэнерго | Курская область | Курская область | 35/10 | 6.5 | 3.0894 | 3.0213 |  | Открыт | Открыт
280 | 35/10 | Курскэнерго | Курская область | Курская область | 35/10 | 5 | 3.1818 | 3.1818 |  | Открыт | Открыт
281 | 35/10 | Курскэнерго | Курская область | Курская область | 35/10 | 8 | 3.1666 | 2.9523 |  | Открыт | Открыт
282 | 35/10 | Курскэнерго | Курская область | Курская область | 35/10 | 20 | 3.8162 | 3.8162 |  | Открыт | Открыт
283 | 35/10 | Курскэнерго | Курская область | Курская область | 35/10 | 5 | 1.048 | 0.90247 |  | Открыт | Открыт

## форма по ТП-6-10-0,4кВ
| № ТП -6-10/0,4 кВ | Район субъекта РФ | Район субъекта РФ | Населенный пункт |  | Установленная мощность и количество трансформаторов, кВА |  | Свободная полная трансформаторная мощность для технологического присоединения потребителей * по результатам замера нагрузки, кВА
Форма 11 | [5 empty] | абз.6 п.19 "г" ПП РФ № 24 от 21.01.2004
Информация о наличии объема свободной для технологического присоединения потребителей трансформаторной мощности по подстанциям и распределительным пунктам напряжением ниже 35 кВ с дифференциацией по всем уровням напряжения
№ п/п | Наименование подстанции, распределительного пункта | Балансовая принадлежность1 | Месторасположение |  | Технические характеристики
|  |  | Регион | Муниципальное образование | Классы напряжения, кВ | Установленная мощность, МВА | Текущая загрузка центра питания, МВА | Текущий резерв/дефицит мощности для технологического присоединения3, МВт
А | 1 | 2 | 3 | 4 | 5 | 6 | 7 | 8
1 | КТП-10кВ №001 (211 1/63) | Большесолдатский район | Большесолдатский район | с. Скородное | 10/0,4 | 0.063 | 0.036 | 0.027
2 | КТП-10кВ №002 (211 2/100) | Большесолдатский район | Большесолдатский район | с. Скородное | 10/0,4 | 0.1 | 0.064 | 0.036
3 | КТП-10кВ №003 (211 3/160) | Большесолдатский район | Большесолдатский район | с. Скородное | 10/0,4 | 0.16 | 0.078 | 0.082
4 | КТП-10кВ №004 (211 4/160) | Большесолдатский район | Большесолдатский район | с. Скородное | 10/0,4 | 0.16 | 0.072 | 0.088
5 | КТП-10кВ №005 (211 5/100) | Большесолдатский район | Большесолдатский район | с. Скородное | 10/0,4 | 0.1 | 0.064 | 0.036
6 | КТП-10кВ №006 (211 6/100) | Большесолдатский район | Большесолдатский район | с. Скородное | 10/0,4 | 0.1 | 0.069 | 0.031
7 | КТП-10кВ №008 (211 8/40) | Большесолдатский район | Большесолдатский район | с. Скородное | 10/0,4 | 0.04 | 0.013 | 0.027
8 | КТП-10кВ №044 (2114 1/160) | Большесолдатский район | Большесолдатский район | с. Любостань | 10/0,4 | 0.16 | 0.115 | 0.045
9 | КТП-10кВ №045 (2114 2/25) | Большесолдатский район | Большесолдатский район | с. Любостань | 10/0,4 | 0.025 | 0.016 | 0.009
10 | КТП-10кВ №047 (2114-1 2/63) | Большесолдатский район | Большесолдатский район | с. Любостань | 10/0,4 | 0.063 | 0.049 | 0.014
11 | КТП-10кВ №048 (2114-1 3/160) | Большесолдатский район | Большесолдатский район | д. Рыбница | 10/0,4 | 0.16 | 0.105 | 0.055
12 | КТП-10кВ №049 (2114-1 4/63) | Большесолдатский район | Большесолдатский район | д. Рыбница | 10/0,4 | 0.063 | 0.049 | 0.014
13 | КТП-10кВ №050 (2114-1 5/100) | Большесолдатский район | Большесолдатский район | д. Рыбница | 10/0,4 | 0.1 | 0.045 | 0.055
14 | КТП-10кВ №051 (2114-2 1/160) | Большесолдатский район | Большесолдатский район | с. Любостань | 10/0,4 | 0.16 | 0.105 | 0.055
15 | КТП-10кВ №052 (2114-2 2/160) | Большесолдатский район | Большесолдатский район | с. Любостань | 10/0,4 | 0.16 | 0.124 | 0.036
16 | КТП-10кВ №053 (2114-2 3/250) | Большесолдатский район | Большесолдатский район | с. Любостань | 10/0,4 | 0.25 | 0.136 | 0.114
17 | КТП-10кВ №055 (2114-2 5/63) | Большесолдатский район | Большесолдатский район | с. Любостань | 10/0,4 | 0.063 | 0.027 | 0.036
18 | КТП-10кВ №056 (2114-2 6/100) | Большесолдатский район | Большесолдатский район | с. Любостань | 10/0,4 | 0.1 | 0.043 | 0.057
19 | КТП-10кВ №057 (2114-3 1/160) | Большесолдатский район | Большесолдатский район | с. Леоновка | 10/0,4 | 0.16 | 0.069 | 0.091
20 | КТП-10кВ №058 (2114-3 2/100) | Большесолдатский район | Большесолдатский район | с. Леоновка | 10/0,4 | 0.1 | 0.031 | 0.069
21 | КТП-10кВ №059 (2114-3 3/160) | Большесолдатский район | Большесолдатский район | с. Леоновка | 10/0,4 | 0.16 | 0.105 | 0.055
22 | КТП-10кВ №060 (2114-3 4/100) | Большесолдатский район | Большесолдатский район | с. Леоновка | 10/0,4 | 0.1 | 0.073 | 0.027
23 | КТП-10кВ №061 (2114-3 5/160) | Большесолдатский район | Большесолдатский район | с. Леоновка | 10/0,4 | 0.16 | 0.069 | 0.091
24 | КТП-10кВ №062 (2114-3 6/160) | Большесолдатский район | Большесолдатский район | с. Леоновка | 10/0,4 | 0.16 | 0.078 | 0.082
25 | КТП-10кВ №063 (2114-3 7/160) | Большесолдатский район | Большесолдатский район | с. Леоновка | 10/0,4 | 0.16 | 0.078 | 0.082
26 | КТП-10кВ №064 (2114-3 8/250) | Большесолдатский район | Большесолдатский район | с. Леоновка | 10/0,4 | 0.25 | 0.161 | 0.089
27 | КТП-10кВ №065 (2114-3 9/100) | Большесолдатский район | Большесолдатский район | с. Леоновка | 10/0,4 | 0.1 | 0.082 | 0.018
28 | КТП-10кВ №066 (2114-3 10/100) | Большесолдатский район | Большесолдатский район | с. Леоновка | 10/0,4 | 0.1 | 0.073 | 0.027
29 | СКТП-10кВ №054 (2114-2 4/400) | Большесолдатский район | Большесолдатский район | с. Любостань | 10/0,4 | 0.4 | 0.291 | 0.109
30 | ЗТП-10кВ №015 (212 7/2*400) | Большесолдатский район | Большесолдатский район | с.Н-Гридино | 10/0,4 | 0.8 | 0.664 | 0.136
31 | КТП-10кВ №009 (212 1/160) | Большесолдатский район | Большесолдатский район | д. Немча | 10/0,4 | 0.16 | 0.115 | 0.045
32 | КТП-10кВ №010 (212 2/160) | Большесолдатский район | Большесолдатский район | д. Немча | 10/0,4 | 0.16 | 0.115 | 0.045
33 | КТП-10кВ №011 (212 3/100) | Большесолдатский район | Большесолдатский район | д. Немча | 10/0,4 | 0.1 | 0.064 | 0.036
34 | КТП-10кВ №013 (212 5/60) | Большесолдатский район | Большесолдатский район | с.Н-Гридино | 10/0,4 | 0.06 | 0.042 | 0.018
35 | КТП-10кВ №017 (212 9/60) | Большесолдатский район | Большесолдатский район | с.Н-Гридино | 10/0,4 | 0.06 | 0.033 | 0.027
36 | КТП-10кВ №018 (212 10/63) | Большесолдатский район | Большесолдатский район | с.Н-Гридино | 10/0,4 | 0.063 | 0.054 | 0.009
37 | КТП-10кВ №019 (212 11/160) | Большесолдатский район | Большесолдатский район | с.Н-Гридино | 10/0,4 | 0.16 | 0.087 | 0.073
38 | КТП-10кВ №020 (212 12/63) | Большесолдатский район | Большесолдатский район | х. Согласие | 10/0,4 | 0.063 | 0.036 | 0.027
39 | КТП-10кВ №021 (212 13/40) | Большесолдатский район | Большесолдатский район | д. Сула | 10/0,4 | 0.04 | 0.022 | 0.018
40 | КТП-10кВ №022 (212 14/40) | Большесолдатский район | Большесолдатский район | д. Сула | 10/0,4 | 0.04 | 0.022 | 0.018
41 | КТП-10кВ №023 (212 15/100) | Большесолдатский район | Большесолдатский район | д. Сула | 10/0,4 | 0.1 | 0.055 | 0.045
42 | КТП-10кВ №025 (212 17/40) | Большесолдатский район | Большесолдатский район | д. Сула | 10/0,4 | 0.04 | 0.022 | 0.018
43 | КТП-10кВ №026 (212 18/100) | Большесолдатский район | Большесолдатский район | д. Сула | 10/0,4 | 0.1 | 0.045 | 0.055
44 | КТП-10кВ №027 (212 19/250) | Большесолдатский район | Большесолдатский район | д. Сула | 10/0,4 | 0.25 | 0.223 | 0.027
45 | КТП-10кВ №028 (212 20/40) | Большесолдатский район | Большесолдатский район | д. Сула | 10/0,4 | 0.04 | 0.032 | 0.008
46 | СКТП-10кВ №012 (212 4/2*160) | Большесолдатский район | Большесолдатский район | с.Н-Гридино | 10/0,4 | 0.16 | 0.051 | 0.109
47 | СКТП-10кВ №014 (212 6/630) | Большесолдатский район | Большесолдатский район | с.Н-Гридино | 10/0,4 | 0.63 | 0.448 | 0.182
48 | СКТП-10кВ №016 (212 8/250) | Большесолдатский район | Большесолдатский район | с.Н-Гридино | 10/0,4 | 0.25 | 0.168 | 0.082
49 | ЗТП-10кВ №031 (213 3/250) | Большесолдатский район | Большесолдатский район | д. Немча | 10/0,4 | 0.25 | 0.105 | 0.145
50 | КТП-10кВ №029 (213 1/250) | Большесолдатский район | Большесолдатский район | д. Немча | 10/0,4 | 0.25 | 0.114 | 0.136
51 | КТП-10кВ №030 (213 2/250) | Большесолдатский район | Большесолдатский район | д. Немча | 10/0,4 | 0.25 | 0.159 | 0.091
52 | КТП-10кВ №032 (213 5/160) | Большесолдатский район | Большесолдатский район | д. Немча | 10/0,4 | 0.16 | 0.087 | 0.073
53 | КТП-10кВ №033 (213 6/160) | Большесолдатский район | Большесолдатский район | д. Подлес | 10/0,4 | 0.16 | 0.069 | 0.091
54 | КТП-10кВ №034 (213 7/40) | Большесолдатский район | Большесолдатский район | д. Подлес | 10/0,4 | 0.04 | 0.022 | 0.018
55 | КТП-10кВ №035 (213 8/160) | Большесолдатский район | Большесолдатский район | с. Скородное | 10/0,4 | 0.16 | 0.13 | 0.03
56 | КТП-10кВ №036 (213 9/250) | Большесолдатский район | Большесолдатский район | с. Скородное | 10/0,4 | 0.25 | 0.205 | 0.045
57 | КТП-10кВ №037 (213 11/250) | Большесолдатский район | Большесолдатский район | с. Скородное | 10/0,4 | 0.25 | 0.159 | 0.091
58 | КТП-10кВ №038 (213 12/250) | Большесолдатский район | Большесолдатский район | с. Скородное | 10/0,4 | 0.25 | 0.159 | 0.091
59 | КТП-10кВ №039 (213 13/250) | Большесолдатский район | Большесолдатский район | с. Скородное | 10/0,4 | 0.25 | 0.159 | 0.091
60 | КТП-10кВ №040 (213 14/40) | Большесолдатский район | Большесолдатский район | с. Скородное | 10/0,4 | 0.04 | 0.031 | 0.009
61 | КТП-10кВ №041 (213 15/40) | Большесолдатский район | Большесолдатский район | с. Скородное | 10/0,4 | 0.04 | 0.031 | 0.009
62 | КТП-10кВ №042 (213 16/100) | Большесолдатский район | Большесолдатский район | д. Б-Каменец | 10/0,4 | 0.1 | 0.056 | 0.044
63 | СКТП-10кВ №263 (283 1/2*400) | Большесолдатский район | Большесолдатский район | д. Бирюковка | 10/0,4 | 0.8 | 0.782 | 0.018
64 | СКТП-10кВ №287 (СТФ) | Большесолдатский район | Большесолдатский район | д. Будище | 10/0,4 | 1.26 | 1.21 | 0.05
65 | КТП-10кВ №265 (284 2/100) | Большесолдатский район | Большесолдатский район | д. Бирюковка | 10/0,4 | 0.1 | 0.064 | 0.036
66 | КТП-10кВ №266 (284 3/160) | Большесолдатский район | Большесолдатский район | д. Бирюковка | 10/0,4 | 0.16 | 0.115 | 0.045
67 | КТП-10кВ №267 (284 4/160) | Большесолдатский район | Большесолдатский район | д. Бирюковка | 10/0,4 | 0.16 | 0.074 | 0.086
68 | КТП-10кВ №268 (284 5/100) | Большесолдатский район | Большесолдатский район | д. Бирюковка | 10/0,4 | 0.1 | 0.045 | 0.055
69 | КТП-10кВ №269 (284 6/63) | Большесолдатский район | Большесолдатский район | д. Бирюковка | 10/0,4 | 0.063 | 0.045 | 0.018
70 | КТП-10кВ №270 (284 7/100) | Большесолдатский район | Большесолдатский район | д. Бирюковка | 10/0,4 | 0.1 | 0.064 | 0.036
71 | КТП-10кВ №271 (284 8/160) | Большесолдатский район | Большесолдатский район | д. Бирюковка | 10/0,4 | 0.16 | 0.115 | 0.045
72 | КТП-10кВ №272 (284 9/160) | Большесолдатский район | Большесолдатский район | д. Бирюковка | 10/0,4 | 0.16 | 0.069 | 0.091
73 | КТП-10кВ №273 (284 10/60) | Большесолдатский район | Большесолдатский район | д. Бирюковка | 10/0,4 | 0.06 | 0.037 | 0.023
74 | КТП-10кВ №157 (2510 3/250) | Большесолдатский район | Большесолдатский район | с. Б-Солдатское | 10/0,4 | 0.25 | 0.214 | 0.036
75 | КТП-10кВ №159 (2510 5/160) | Большесолдатский район | Большесолдатский район | с. Б-Солдатское | 10/0,4 | 0.16 | 0.105 | 0.055
76 | КТП-10кВ №161 (2510 7/160) | Большесолдатский район | Большесолдатский район | с. Б-Солдатское | 10/0,4 | 0.16 | 0.069 | 0.091
77 | КТП-10кВ №162 (2510 8/250) | Большесолдатский район | Большесолдатский район | с. Б-Солдатское | 10/0,4 | 0.25 | 0.168 | 0.082
78 | КТП-10кВ №166 (2510 12/400) | Большесолдатский район | Большесолдатский район | д. Левшино | 10/0,4 | 0.4 | 0.355 | 0.045
79 | КТП-10кВ №167 (2510 13/63) | Большесолдатский район | Большесолдатский район | д. Левшино | 10/0,4 | 0.063 | 0.027 | 0.036
80 | КТП-10кВ №168 (2510 14/100) | Большесолдатский район | Большесолдатский район | д. Ширково | 10/0,4 | 0.1 | 0.045 | 0.055
81 | КТП-10кВ №170 (2510 16/160) | Большесолдатский район | Большесолдатский район | д. Ширково | 10/0,4 | 0.16 | 0.087 | 0.073
82 | КТП-10кВ №171 (2510 18/160) | Большесолдатский район | Большесолдатский район | д. Нелидовка | 10/0,4 | 0.16 | 0.087 | 0.073
83 | КТП-10кВ №172 (2510 19/100) | Большесолдатский район | Большесолдатский район | д. Шагарово | 10/0,4 | 0.1 | 0.055 | 0.045
84 | КТП-10кВ №116 (251 1/100) | Большесолдатский район | Большесолдатский район | п. Новосотницкий | 10/0,4 | 0.1 | 0.066 | 0.034
85 | КТП-10кВ №117 (251 2/160) | Большесолдатский район | Большесолдатский район | п. Новосотницкий | 10/0,4 | 0.16 | 0.115 | 0.045
86 | КТП-10кВ №118 (251 3/400) | Большесолдатский район | Большесолдатский район | п. Новосотницкий | 10/0,4 | 0.4 | 0.264 | 0.136
87 | КТП-10кВ №119 (251 4/250) | Большесолдатский район | Большесолдатский район | п. Новосотницкий | 10/0,4 | 0.25 | 0.159 | 0.091
88 | КТП-10кВ №120 (251 5/160) | Большесолдатский район | Большесолдатский район | х. Бердин | 10/0,4 | 0.16 | 0.069 | 0.091
89 | КТП-10кВ №121 (251 6/400) | Большесолдатский район | Большесолдатский район | х. Бердин | 10/0,4 | 0.063 | 0.027 | 0.036
90 | КТП-10кВ №122 (251 7/160) | Большесолдатский район | Большесолдатский район | с. Розгребли | 10/0,4 | 0.16 | 0.115 | 0.045
91 | КТП-10кВ №123 (251 8/100) | Большесолдатский район | Большесолдатский район | с. Розгребли | 10/0,4 | 0.1 | 0.091 | 0.009
92 | КТП-10кВ №126 (251 11/100) | Большесолдатский район | Большесолдатский район | с. Розгребли | 10/0,4 | 0.1 | 0.091 | 0.009
93 | КТП-10кВ №127 (251 12/100) | Большесолдатский район | Большесолдатский район | с. Розгребли | 10/0,4 | 0.1 | 0.082 | 0.018
94 | КТП-10кВ №128 (251 13/160) | Большесолдатский район | Большесолдатский район | д. Паровая | 10/0,4 | 0.16 | 0.087 | 0.073
95 | КТП-10кВ №130 (251 15/100) | Большесолдатский район | Большесолдатский район | д. Ямская Степь | 10/0,4 | 0.1 | 0.045 | 0.055
96 | СТП-10кВ №285 | Большесолдатский район | Большесолдатский район | с. Розгребли | 10/0,4 | 0.04 | 0.022 | 0.018
97 | КТП-10кВ №173 (2512 1/250) | Большесолдатский район | Большесолдатский район | с. Б-Солдатское | 10/0,4 | 0.25 | 0.205 | 0.045
98 | КТП-10кВ №215 (2526 13/160) | Большесолдатский район | Большесолдатский район | с. Б-Солдатское | 10/0,4 | 0.16 | 0.115 | 0.045
99 | КТП-10кВ №216 (2526 14/250) | Большесолдатский район | Большесолдатский район | с. Б-Солдатское | 10/0,4 | 0.25 | 0.227 | 0.023
100 | КТП-10кВ №174 (2515 1/63) | Большесолдатский район | Большесолдатский район | с. Б-Солдатское | 10/0,4 | 0.063 | 0.045 | 0.018
101 | КТП-10кВ №179 (2515 5/100) | Большесолдатский район | Большесолдатский район | д. Первомайское | 10/0,4 | 0.1 | 0.062 | 0.038
102 | КТП-10кВ №180 (2515 6/100) | Большесолдатский район | Большесолдатский район | д. Первомайское | 10/0,4 | 0.1 | 0.055 | 0.045
103 | КТП-10кВ №182 (2515 8/40) | Большесолдатский район | Большесолдатский район | с. Ржава | 10/0,4 | 0.04 | 0.022 | 0.018
104 | КТП-10кВ №183 (2515 9/40) | Большесолдатский район | Большесолдатский район | с. Ржава | 10/0,4 | 0.04 | 0.031 | 0.009
105 | МТП-10кВ №177 (2515 3а/63) | Большесолдатский район | Большесолдатский район | с. Б-Солдатское | 10/0,4 | 0.063 | 0.049 | 0.014
106 | КТП-10кВ №132 (252 2/100) | Большесолдатский район | Большесолдатский район | д. Махов Колодезь | 10/0,4 | 0.1 | 0.091 | 0.009
107 | КТП-10кВ №133 (252 3/160) | Большесолдатский район | Большесолдатский район | д. Махов Колодезь | 10/0,4 | 0.16 | 0.105 | 0.055
108 | КТП-10кВ №134 (252 4/100) | Большесолдатский район | Большесолдатский район | д. Махов Колодезь | 10/0,4 | 0.1 | 0.064 | 0.036
109 | КТП-10кВ №135 (252 5/100) | Большесолдатский район | Большесолдатский район | д. Махов Колодезь | 10/0,4 | 0.1 | 0.055 | 0.045
110 | КТП-10кВ №136 (252 6/100) | Большесолдатский район | Большесолдатский район | д. Махов Колодезь | 10/0,4 | 0.1 | 0.082 | 0.018
111 | КТП-10кВ №137 (252 7/100) | Большесолдатский район | Большесолдатский район | д. Растворово | 10/0,4 | 0.1 | 0.081 | 0.019
112 | КТП-10кВ №138 (252 8/60) | Большесолдатский район | Большесолдатский район | д. Растворово | 10/0,4 | 0.06 | 0.033 | 0.027
113 | КТП-10кВ №139 (252 9/60) | Большесолдатский район | Большесолдатский район | д. Растворово | 10/0,4 | 0.06 | 0.033 | 0.027
114 | КТП-10кВ №140 (252 10/100) | Большесолдатский район | Большесолдатский район | с. Саморядово | 10/0,4 | 0.1 | 0.073 | 0.027
115 | КТП-10кВ №141 (252 11/250) | Большесолдатский район | Большесолдатский район | с. Саморядово | 10/0,4 | 0.25 | 0.033 | 0.217
116 | КТП-10кВ №142 (252 12/100) | Большесолдатский район | Большесолдатский район | с. Саморядово | 10/0,4 | 0.1 | 0.082 | 0.018
117 | КТП-10кВ №143 (252 13/63) | Большесолдатский район | Большесолдатский район | с. Саморядово | 10/0,4 | 0.063 | 0.054 | 0.009
118 | КТП-10кВ №144 (252 14/160) | Большесолдатский район | Большесолдатский район | с. Саморядово | 10/0,4 | 0.16 | 0.124 | 0.036
119 | КТП-10кВ №145 (252 15/250) | Большесолдатский район | Большесолдатский район | д. Будище | 10/0,4 | 0.25 | 0.168 | 0.082
120 | КТП-10кВ №146 (252 16/63) | Большесолдатский район | Большесолдатский район | д. Будище | 10/0,4 | 0.063 | 0.045 | 0.018
121 | КТП-10кВ №147 (252 17/160) | Большесолдатский район | Большесолдатский район | д. Будище | 10/0,4 | 0.16 | 0.069 | 0.091
122 | КТП-10кВ №148 (252 18/60) | Большесолдатский район | Большесолдатский район | д. Будище | 10/0,4 | 0.06 | 0.051 | 0.009
123 | КТП-10кВ №149 (252 19/100) | Большесолдатский район | Большесолдатский район | д. Будище | 10/0,4 | 0.1 | 0.018 | 0.082
124 | КТП-10кВ №150 (255 1/160) | Большесолдатский район | Большесолдатский район | с. Б-Солдатское | 10/0,4 | 0.16 | 0.042 | 0.118
125 | КТП-10кВ №152 (255 3/100) | Большесолдатский район | Большесолдатский район | с. Б-Солдатское | 10/0,4 | 0.1 | 0.055 | 0.045
126 | КТП-10кВ №153 (255 4/160) | Большесолдатский район | Большесолдатский район | с. Б-Солдатское | 10/0,4 | 0.16 | 0.115 | 0.045
127 | КТП-10кВ №154 (255 5/100) | Большесолдатский район | Большесолдатский район | с. Б-Солдатское | 10/0,4 | 0.1 | 0.065 | 0.035
128 | КТП-10кВ №274 (дет. Сад ) | Большесолдатский район | Большесолдатский район | с. Б-Солдатское | 10/0,4 | 0.16 | 0.069 | 0.091
129 | ЗТП-10кВ №207 (2526 5/2*400) | Большесолдатский район | Большесолдатский район | с. Б-Солдатское | 10/0,4 | 0.8 | 0.755 | 0.045
130 | КТП-10кВ №203 (2526 1/250) | Большесолдатский район | Большесолдатский район | с. Б-Солдатское | 10/0,4 | 0.25 | 0.205 | 0.045
131 | КТП-10кВ №204 (2526 2/160) | Большесолдатский район | Большесолдатский район | с. Б-Солдатское | 10/0,4 | 0.16 | 0.16 | 0
132 | КТП-10кВ №205 (2526 3/63) | Большесолдатский район | Большесолдатский район | с. Б-Солдатское | 10/0,4 | 0.063 | 0.049 | 0.014
133 | КТП-10кВ №206 (2526 4/160) | Большесолдатский район | Большесолдатский район | с. Б-Солдатское | 10/0,4 | 0.16 | 0.115 | 0.045
134 | КТП-10кВ №208 (2526 6/400) | Большесолдатский район | Большесолдатский район | с. Б-Солдатское | 10/0,4 | 0.4 | 0.345 | 0.055
135 | КТП-10кВ №209 (2526 7/100) | Большесолдатский район | Большесолдатский район | с. Б-Солдатское | 10/0,4 | 0.1 | 0.082 | 0.018
136 | КТП-10кВ №210 (2526 8/100) | Большесолдатский район | Большесолдатский район | с. Б-Солдатское | 10/0,4 | 0.1 | 0.091 | 0.009
137 | КТП-10кВ №212 (2526 10/160) | Большесолдатский район | Большесолдатский район | с. Б-Солдатское | 10/0,4 | 0.16 | 0.124 | 0.036
138 | КТП-10кВ №186 (2515 12/400) | Большесолдатский район | Большесолдатский район | с. Ржава | 10/0,4 | 0.4 | 0.4 | 0
139 | КТП-10кВ №187 (2515 13/160) | Большесолдатский район | Большесолдатский район | д. Кр Клин | 10/0,4 | 0.16 | 0.087 | 0.073
140 | КТП-10кВ №189 (2515 15/63) | Большесолдатский район | Большесолдатский район | д. Щербачевка | 10/0,4 | 0.063 | 0.036 | 0.027
141 | КТП-10кВ №190 (2515 16/100) | Большесолдатский район | Большесолдатский район | д. Щербачевка | 10/0,4 | 0.1 | 0.064 | 0.036
142 | КТП-10кВ №191 (2515 17/250) | Большесолдатский район | Большесолдатский район | д. Щербачевка | 10/0,4 | 0.25 | 0.114 | 0.136
143 | КТП-10кВ №192 (2515 18/60) | Большесолдатский район | Большесолдатский район | д. Щербачевка | 10/0,4 | 0.06 | 0.051 | 0.009
144 | СКТП-10кВ №288 СТФ Маховое | Большесолдатский район | Большесолдатский район | д. Махов Колодезь | 10/0,4 | 1.26 | 1.172 | 0.088
145 | КТП-10кВ №195 (2520 2/250) | Большесолдатский район | Большесолдатский район | с. Б-Солдатское | 10/0,4 | 0.25 | 0.117 | 0.133
146 | КТП-10кВ №198 (2520 5/100) | Большесолдатский район | Большесолдатский район | с. Б-Солдатское | 10/0,4 | 0.1 | 0.086 | 0.014
147 | КТП-10кВ №199 (2520 6/25) | Большесолдатский район | Большесолдатский район | с. Б-Солдатское | 10/0,4 | 0.025 | 0.016 | 0.009
148 | КТП-10кВ №200 (2520 7/160) | Большесолдатский район | Большесолдатский район | с. Б-Солдатское | 10/0,4 | 0.16 | 0.115 | 0.045
149 | КТП-10кВ №201 (2520 8/400) | Большесолдатский район | Большесолдатский район | с. Б-Солдатское | 10/0,4 | 0.4 | 0.173 | 0.227
150 | КТП-10кВ №202 (2520 9/250) | Большесолдатский район | Большесолдатский район | с. Б-Солдатское | 10/0,4 | 0.25 | 0.195 | 0.055
151 | СТП-10кВ №280 (Горянка) | Большесолдатский район | Большесолдатский район | с. Б-Солдатское | 10/0,4 | 0.063 | 0.054 | 0.009
152 | КТП-10кВ №244 (272 1/250) | Большесолдатский район | Большесолдатский район | с. Волоконск | 10/0,4 | 0.25 | 0.114 | 0.136
153 | КТП-10кВ №245 (272 2/160) | Большесолдатский район | Большесолдатский район | с. Волоконск | 10/0,4 | 0.16 | 0.105 | 0.055
154 | КТП-10кВ №246 (272 3/160) | Большесолдатский район | Большесолдатский район | с. Волоконск | 10/0,4 | 0.16 | 0.115 | 0.045
155 | КТП-10кВ №248 (272 5/250с.) | Большесолдатский район | Большесолдатский район | с. Волоконск | 10/0,4 | 0.25 | 0.159 | 0.091
156 | КТП-10кВ №249 (272 6/160) | Большесолдатский район | Большесолдатский район | с. Волоконск | 10/0,4 | 0.16 | 0.105 | 0.055
157 | КТП-10кВ №250 (272 7/100) | Большесолдатский район | Большесолдатский район | с. Волоконск | 10/0,4 | 0.1 | 0.064 | 0.036
158 | КТП-10кВ №251 (272 8/63) | Большесолдатский район | Большесолдатский район | с. Волоконск | 10/0,4 | 0.063 | 0.036 | 0.027
159 | КТП-10кВ №252 (272 9/100) | Большесолдатский район | Большесолдатский район | с. Волоконск | 10/0,4 | 0.1 | 0.073 | 0.027
160 | КТП-10кВ №253 (272 10/40) | Большесолдатский район | Большесолдатский район | с. Волоконск | 10/0,4 | 0.04 | 0.031 | 0.009
161 | КТП-10кВ №254 (272 11/40) | Большесолдатский район | Большесолдатский район | с. Волоконск | 10/0,4 | 0.04 | 0.013 | 0.027
162 | КТП-10кВ №255 (272 12/100) | Большесолдатский район | Большесолдатский район | с. Волоконск | 10/0,4 | 0.1 | 0.018 | 0.082
163 | КТП-10кВ №256 (272 13/100) | Большесолдатский район | Большесолдатский район | с. Волоконск | 10/0,4 | 0.1 | 0.045 | 0.055
164 | СКТП-10кВ №282 (дом инвалидов инвалидов) | Большесолдатский район | Большесолдатский район | с. Волоконск | 10/0,4 | 0.16 | 0.16 | 0
165 | КТП-10кВ №257 (275 1/40) | Большесолдатский район | Большесолдатский район | с. Волоконск | 10/0,4 | 0.04 | 0.031 | 0.009
166 | КТП-10кВ №258 (275 2/63) | Большесолдатский район | Большесолдатский район | с. Волоконск | 10/0,4 | 0.063 | 0.018 | 0.045
167 | КТП-10кВ №260 (277 1/63) | Большесолдатский район | Большесолдатский район | с. Волоконск | 10/0,4 | 0.063 | 0.054 | 0.009
168 | КТП-10кВ №261 (277 2/100) | Большесолдатский район | Большесолдатский район | с. Волоконск | 10/0,4 | 0.1 | 0.039 | 0.061
169 | КТП-10кВ №262 (277 3/60) | Большесолдатский район | Большесолдатский район | с. Волоконск | 10/0,4 | 0.06 | 0.033 | 0.027
170 | КТП-10кВ №082 (2311 1/160) | Большесолдатский район | Большесолдатский район | с. Любимовка | 10/0,4 | 0.16 | 0.115 | 0.045
171 | КТП-10кВ №069 (2410 2/100) | Большесолдатский район | Большесолдатский район | с. Любимовка | 10/0,4 | 0.1 | 0.055 | 0.045
172 | КТП-10кВ №070 (2410 3/160) | Большесолдатский район | Большесолдатский район | д. Борщень | 10/0,4 | 0.16 | 0.078 | 0.082
173 | КТП-10кВ №071 (2410 4/160) | Большесолдатский район | Большесолдатский район | д. Борщень | 10/0,4 | 0.16 | 0.088 | 0.072
174 | КТП-10кВ №072 (2410 5/100) | Большесолдатский район | Большесолдатский район | д. Борщень | 10/0,4 | 0.1 | 0.073 | 0.027
175 | КТП-10кВ №073 (2410 6/160) | Большесолдатский район | Большесолдатский район | д. Борщень | 10/0,4 | 0.16 | 0.087 | 0.073
176 | КТП-10кВ №074 (2410 7/160) | Большесолдатский район | Большесолдатский район | д. Борщень | 10/0,4 | 0.16 | 0.096 | 0.064
177 | КТП-10кВ №075 (2410 8/160) | Большесолдатский район | Большесолдатский район | д. Борщень | 10/0,4 | 0.16 | 0.078 | 0.082
178 | КТП-10кВ №076 (2410 9/250) | Большесолдатский район | Большесолдатский район | д. Борщень | 10/0,4 | 0.25 | 0.159 | 0.091
179 | КТП-10кВ №077 (2410 10/250) | Большесолдатский район | Большесолдатский район | д. Борщень | 10/0,4 | 0.25 | 0.186 | 0.064
180 | КТП-10кВ №078 (2410 11/250) | Большесолдатский район | Большесолдатский район | д. Борщень | 10/0,4 | 0.25 | 0.105 | 0.145
181 | КТП-10кВ №079 (2410 12/250) | Большесолдатский район | Большесолдатский район | д. Борщень | 10/0,4 | 0.25 | 0.168 | 0.082
182 | КТП-10кВ №080 (2410 13/250) | Большесолдатский район | Большесолдатский район | д. Борщень | 10/0,4 | 0.25 | 0.159 | 0.091
183 | КТП-10кВ №081 (2410 14/100) | Большесолдатский район | Большесолдатский район | д. Борщень | 10/0,4 | 0.1 | 0.064 | 0.036
184 | КТП-10кВ №083 (241 1//160) | Большесолдатский район | Большесолдатский район | с. Любимовка | 10/0,4 | 0.16 | 0.101 | 0.059
185 | СКТП-10кВ №085 ( 1-я Рабочая) | Большесолдатский район | Большесолдатский район | с. Любимовка | 10/0,4 | 0.16 | 0.087 | 0.073
186 | КТП-10кВ №088 (2415 1/250) | Большесолдатский район | Большесолдатский район | с. Любимовка | 10/0,4 | 0.25 | 0.195 | 0.055
187 | КТП-10кВ №090 (2415 2/250) | Большесолдатский район | Большесолдатский район | с. Любимовка | 10/0,4 | 0.25 | 0.159 | 0.091
188 | КТП-10кВ №091 (2415 3/250д.) | Большесолдатский район | Большесолдатский район | с. Любимовка | 10/0,4 | 0.25 | 0.159 | 0.091
189 | КТП-10кВ №092 (2415 4/250) | Большесолдатский район | Большесолдатский район | с. Любимовка | 10/0,4 | 0.25 | 0.15 | 0.1
190 | КТП-10кВ №093 (2415 5/250) | Большесолдатский район | Большесолдатский район | с. Любимовка | 10/0,4 | 0.25 | 0.195 | 0.055
191 | КТП-10кВ №094 (2415 6/100д.) | Большесолдатский район | Большесолдатский район | с. Любимовка | 10/0,4 | 0.1 | 0.045 | 0.055
192 | КТП-10кВ №095 (2415 7/100) | Большесолдатский район | Большесолдатский район | с. Любимовка | 10/0,4 | 0.1 | 0.055 | 0.045
193 | КТП-10кВ №096 (2415 8/100) | Большесолдатский район | Большесолдатский район | д. Толдамчевка | 10/0,4 | 0.1 | 0.036 | 0.064
194 | КТП-10кВ №098 (2415 10/160) | Большесолдатский район | Большесолдатский район | д. Касторная | 10/0,4 | 0.16 | 0.124 | 0.036
195 | КТП-10кВ №099 (2415 11/100) | Большесолдатский район | Большесолдатский район | д. Масловка | 10/0,4 | 0.1 | 0.055 | 0.045
196 | КТП-10кВ №100 (2415 12/100) | Большесолдатский район | Большесолдатский район | д. Житень | 10/0,4 | 0.1 | 0.064 | 0.036
197 | КТП-10кВ №101 (2415 13/100) | Большесолдатский район | Большесолдатский район | д. Житень | 10/0,4 | 0.1 | 0.064 | 0.036
198 | КТП-10кВ №102 (2415 14/100) | Большесолдатский район | Большесолдатский район | д. Житень | 10/0,4 | 0.1 | 0.055 | 0.045
199 | КТП-10кВ №103 (2415 15/160) | Большесолдатский район | Большесолдатский район | д. Житень | 10/0,4 | 0.16 | 0.133 | 0.027
200 | СКТП-10кВ №089 (2415 1а/250) | Большесолдатский район | Большесолдатский район | с. Любимовка | 10/0,4 | 0.25 | 0.168 | 0.082
201 | СКТП-10кВ №097 (2415 9/400) | Большесолдатский район | Большесолдатский район | д. Касторная | 10/0,4 | 0.4 | 0.218 | 0.182
202 | СКТП-10кВ №277 (Н. Любимовка ) | Большесолдатский район | Большесолдатский район | с. Любимовка | 10/0,4 | 0.25 | 0.25 | 0
203 | КТП-10кВ №107 (2416 4/160) | Большесолдатский район | Большесолдатский район | с. 1-е мальцево | 10/0,4 | 0.16 | 0.115 | 0.045
204 | КТП-10кВ №108 (2416 5/100) | Большесолдатский район | Большесолдатский район | с. 1-е мальцево | 10/0,4 | 0.1 | 0.082 | 0.018
205 | КТП-10кВ №109 (2416 6/100) | Большесолдатский район | Большесолдатский район | с. 1-е мальцево | 10/0,4 | 0.1 | 0.073 | 0.027
206 | КТП-10кВ №110 (2416 7/100) | Большесолдатский район | Большесолдатский район | с. 2-е мальцево | 10/0,4 | 0.1 | 0.055 | 0.045
207 | КТП-10кВ №111 (2416 8/100) | Большесолдатский район | Большесолдатский район | с. 2-е мальцево | 10/0,4 | 0.1 | 0.055 | 0.045
208 | КТП-10кВ №113 (2416 10/100) | Большесолдатский район | Большесолдатский район | п. Долгий | 10/0,4 | 0.1 | 0.073 | 0.027
209 | КТП-10кВ №114 (2416 11/100) | Большесолдатский район | Большесолдатский район | п. Долгий | 10/0,4 | 0.1 | 0.055 | 0.045
210 | КТП-10кВ №115 (2416 12/100) | Большесолдатский район | Большесолдатский район | п. Долгий | 10/0,4 | 0.1 | 0.055 | 0.045
211 | СКТП-10кВ №104 ( Жемовая) | Большесолдатский район | Большесолдатский район | с. Любимовка | 10/0,4 | 0.16 | 0.069 | 0.091
212 | СКТП-10кВ №276 (Клубная) | Большесолдатский район | Большесолдатский район | с. Любимовка | 10/0,4 | 0.25 | 0.205 | 0.045
213 | ККТП-10кВ №278 (новое МТФ) | Большесолдатский район | Большесолдатский район | д. Козыревка | 10/0,4 | 0.4 | 0.336 | 0.064
214 | КТП-10кВ №218 (261 1а/100) | Большесолдатский район | Большесолдатский район | д. Козыревка | 10/0,4 | 0.1 | 0.055 | 0.045
215 | КТП-10кВ №219 (261 2/160) | Большесолдатский район | Большесолдатский район | д. Козыревка | 10/0,4 | 0.16 | 0.124 | 0.036
216 | КТП-10кВ №220 (261 3/160) | Большесолдатский район | Большесолдатский район | д. Козыревка | 10/0,4 | 0.16 | 0.115 | 0.045
217 | КТП-10кВ №221 (261 4/400) | Большесолдатский район | Большесолдатский район | д. Козыревка | 10/0,4 | 0.4 | 0.344 | 0.056
218 | КТП-10кВ №222 (261 5/160) | Большесолдатский район | Большесолдатский район | д. Козыревка | 10/0,4 | 0.16 | 0.115 | 0.045
219 | СКТП-10кВ №217 (261 1/250) | Большесолдатский район | Большесолдатский район | д. Козыревка | 10/0,4 | 0.25 | 0.159 | 0.091
220 | КТП-10кВ №225 (265 1/63) | Большесолдатский район | Большесолдатский район | с. Сторожевое | 10/0,4 | 0.063 | 0.045 | 0.018
221 | КТП-10кВ №226 (265 2/160) | Большесолдатский район | Большесолдатский район | с. Сторожевое | 10/0,4 | 0.16 | 0.124 | 0.036
222 | КТП-10кВ №228 (265 4/100) | Большесолдатский район | Большесолдатский район | с. Сторожевое | 10/0,4 | 0.1 | 0.055 | 0.045
223 | КТП-10кВ №229 (265 5/100) | Большесолдатский район | Большесолдатский район | д. Заломное | 10/0,4 | 0.1 | 0.036 | 0.064
224 | КТП-10кВ №230 (265 6/100) | Большесолдатский район | Большесолдатский район | д. Веселый | 10/0,4 | 0.1 | 0.073 | 0.027
225 | КТП-10кВ №231 (265 7/40) | Большесолдатский район | Большесолдатский район | д. Шелеповка | 10/0,4 | 0.04 | 0.022 | 0.018
226 | КТП-10кВ №232 (265 8/400) | Большесолдатский район | Большесолдатский район | д. Шелеповка | 10/0,4 | 0.4 | 0.309 | 0.091
227 | КТП-10кВ №233 (265 9/63 ) | Большесолдатский район | Большесолдатский район | д. Шелеповка | 10/0,4 | 0.063 | 0.045 | 0.018
228 | КТП-10кВ №234 (265 10/100) | Большесолдатский район | Большесолдатский район | д. Шелеповка | 10/0,4 | 0.1 | 0.045 | 0.055
229 | КТП-10кВ №235 (265 11/250) | Большесолдатский район | Большесолдатский район | д. М-Каменец | 10/0,4 | 0.25 | 0.168 | 0.082
230 | КТП-10кВ №236 (265 12/250) | Большесолдатский район | Большесолдатский район | д. М-Каменец | 10/0,4 | 0.25 | 0.214 | 0.036
231 | КТП-10кВ №237 (265 13/160) | Большесолдатский район | Большесолдатский район | д. М-Каменец | 10/0,4 | 0.16 | 0.124 | 0.036
232 | КТП-10кВ №238 (265 14/2*160) | Большесолдатский район | Большесолдатский район | д. М-Каменец | 10/0,4 | 0.16 | 0.074 | 0.086
233 | КТП-10кВ №239 (265 15/100) | Большесолдатский район | Большесолдатский район | д. М-Каменец | 10/0,4 | 0.1 | 0.064 | 0.036
234 | КТП-10кВ №240 (265 16/100) | Большесолдатский район | Большесолдатский район | д. Дубрава | 10/0,4 | 0.1 | 0.073 | 0.027
235 | КТП-10кВ №242 (265 18/100) | Большесолдатский район | Большесолдатский район | д. Дубрава | 10/0,4 | 0.1 | 0.064 | 0.036
236 | КТП-10кВ 119 1/400 | Беловский район | Беловский район | Белая | 10/0,4 | 0.4 | 0.332 | 0.068
237 | ТП 10кВ 1310 24/63 | Беловский район | Беловский район | Крупец | 10/0,4 | 0.063 | 0.047 | 0.016
238 | ТП-10кВ 119 10/100 | Беловский район | Беловский район | Белая | 10/0,4 | 0.1 | 0.085 | 0.015
239 | ЗТП-10кв 1111 1/2*250 | Беловский район | Беловский район | Малое Солдатское | 10/0,4 | 0.5 | 0.455 | 0.045
240 | ЗТП-10кВ 147 1/250 | Беловский район | Беловский район | Пены | 10/0,4 | 0.25 | 0.095 | 0.155
241 | КТП 333 Ф-Р (151) | Беловский район | Беловский район | Кондратовка | 10/0,4 | 0.8 | 0.691 | 0.109
242 | КТП 175 12/400 | Беловский район | Беловский район | Коммунар | 10/0,4 | 0.4 | 0.327 | 0.073
243 | КТП 175 13/400 | Беловский район | Беловский район | Коммунар | 10/0,4 | 0.4 | 0.295 | 0.105
244 | КТП 175 14/250 | Беловский район | Беловский район | Коммунар | 10/0,4 | 0.25 | 0.191 | 0.059
245 | КТП 175 15/160 | Беловский район | Беловский район | Коммунар | 10/0,4 | 0.16 | 0.096 | 0.064
246 | КТП 175 19/100 | Беловский район | Беловский район | Коммунар | 10/0,4 | 0.1 | 0.062 | 0.038
247 | КТП 175 8/100 | Беловский район | Беловский район | Петровы Буды | 10/0,4 | 0.1 | 0.064 | 0.036
248 | КТП 175 9/100 | Беловский район | Беловский район | Петровы Буды | 10/0,4 | 0.1 | 0.065 | 0.035
249 | КТП 10кВ 112 1/100 | Беловский район | Беловский район | Бобрава | 10/0,4 | 0.1 | 0.058 | 0.042
250 | КТП 10кВ 112 2/250 | Беловский район | Беловский район | Бобрава | 10/0,4 | 0.25 | 0.15 | 0.1
251 | КТП 10кВ 112 4/60 | Беловский район | Беловский район | Бобрава | 10/0,4 | 0.06 | 0.051 | 0.009
252 | КТП 10кВ 112 5/100 | Беловский район | Беловский район | Бобрава | 10/0,4 | 0.1 | 0.068 | 0.032
253 | КТП 10кВ 112 8/60 | Беловский район | Беловский район | Бобрава | 10/0,4 | 0.06 | 0.049 | 0.011
254 | КТП 10кВ 114 1/100 | Беловский район | Беловский район | Бобрава | 10/0,4 | 0.1 | 0.063 | 0.037
255 | КТП 10кВ 116 22/160 | Беловский район | Беловский район | Корочка | 10/0,4 | 0.16 | 0.096 | 0.064
256 | КТП 10кВ 118 3/250 | Беловский район | Беловский район | Песчаное | 10/0,4 | 0.25 | 0.15 | 0.1
257 | КТП 10кВ 119 11/63 | Беловский район | Беловский район | Белая | 10/0,4 | 0.063 | 0.049 | 0.014
258 | КТП 10кВ 1211 1/60 | Беловский район | Беловский район | Чернецкий | 6/0,4 | 0.06 | 0.051 | 0.009
259 | КТП 10кВ 1211 10/60 | Беловский район | Беловский район | Гочево | 6/0,4 | 0.06 | 0.05 | 0.01
260 | КТП 10кВ 1211 11/100 | Беловский район | Беловский район | Гочево | 6/0,4 | 0.1 | 0.066 | 0.034
261 | КТП 10кВ 1211 2/60 | Беловский район | Беловский район | Стригослы | 6/0,4 | 0.06 | 0.047 | 0.013
262 | КТП 10кВ 1211 4/400 | Беловский район | Беловский район | Стригослы | 6/0,4 | 0.4 | 0.241 | 0.159
263 | КТП 10кВ 1211 5/60 | Беловский район | Беловский район | Гочево | 6/0,4 | 0.06 | 0.047 | 0.013
264 | КТП 10кВ 1211 6/100 | Беловский район | Беловский район | Гочево | 6/0,4 | 0.1 | 0.061 | 0.039
265 | КТП 10кВ 1211 8/400 | Беловский район | Беловский район | Гочево | 6/0,4 | 0.4 | 0.236 | 0.164
266 | КТП 10кВ 1211 9/250 | Беловский район | Беловский район | Гочево | 6/0,4 | 0.25 | 0.141 | 0.109
267 | КТП 10кВ 1212 2/100 | Беловский район | Беловский район | Долгие Буды | 6/0,4 | 0.1 | 0.069 | 0.031
268 | КТП 10кВ 122 1/160 | Беловский район | Беловский район | Малое Солдатское | 10/0,4 | 0.16 | 0.092 | 0.068
269 | КТП 10кВ 122 2/250 | Беловский район | Беловский район | Малое Солдатское | 10/0,4 | 0.25 | 0.141 | 0.109
270 | КТП 10кВ 122 3/160 | Беловский район | Беловский район | Малое Солдатское | 10/0,4 | 0.16 | 0.092 | 0.068
271 | КТП 10кВ 122 4/160 | Беловский район | Беловский район | Малое Солдатское | 10/0,4 | 0.16 | 0.085 | 0.075
272 | КТП 10кВ 122 5/250 | Беловский район | Беловский район | Малое Солдатское | 10/0,4 | 0.25 | 0.123 | 0.127
273 | КТП 10кВ 122 7/100 | Беловский район | Беловский район | Малое Солдатское | 10/0,4 | 0.1 | 0.071 | 0.029
274 | КТП 10кВ 351 | Беловский район | Беловский район | Малое Солдатское | 10/0,4 | 0.16 | 0.151 | 0.009
275 | КТП 10кВ 123 1/400 | Беловский район | Беловский район | Вишнево | 10/0,4 | 0.4 | 0.255 | 0.145
276 | КТП 10кВ 123 10/250 | Беловский район | Беловский район | Вишнево | 10/0,4 | 0.25 | 0.201 | 0.049
277 | КТП 10кВ 123 11/100 | Беловский район | Беловский район | Вишнево | 10/0,4 | 0.1 | 0.068 | 0.032
278 | КТП 10кВ 123 2/400 | Беловский район | Беловский район | Вишнево | 10/0,4 | 0.4 | 0.273 | 0.127
279 | КТП 10кВ 123 3/250 | Беловский район | Беловский район | Вишнево | 10/0,4 | 0.25 | 0.141 | 0.109
280 | КТП 10кВ 123 4/160 | Беловский район | Беловский район | Вишнево | 10/0,4 | 0.16 | 0.083 | 0.077
281 | КТП 10кВ 123 5/160 | Беловский район | Беловский район | Вишнево | 10/0,4 | 0.16 | 0.076 | 0.084
282 | КТП 10кВ 123 6/400 | Беловский район | Беловский район | Вишнево | 10/0,4 | 0.4 | 0.241 | 0.159
283 | КТП 10кВ 123 6/400 | Беловский район | Беловский район | Вишнево | 10/0,4 | 0.4 | 0.236 | 0.164
284 | КТП 10кВ 123 7/400 | Беловский район | Беловский район | Вишнево | 10/0,4 | 0.4 | 0.268 | 0.132
285 | КТП 10кВ 123 8/250 | Беловский район | Беловский район | Вишнево | 10/0,4 | 0.25 | 0.168 | 0.082
286 | КТП 10кВ 123 9/100 | Беловский район | Беловский район | Вишнево | 10/0,4 | 0.1 | 0.077 | 0.023
287 | КТП 10кВ 127 1/160 | Беловский район | Беловский район | Долгие Буды | 6/0,4 | 0.16 | 0.086 | 0.074
288 | КТП 10кВ 127 10/100 | Беловский район | Беловский район | Переверзевка | 6/0,4 | 0.1 | 0.062 | 0.038
289 | КТП 10кВ 127 11/250 | Беловский район | Беловский район | Долгие Буды | 6/0,4 | 0.25 | 0.15 | 0.1
290 | КТП 10кВ 127 12/100 | Беловский район | Беловский район | Долгие Буды | 6/0,4 | 0.1 | 0.077 | 0.023
291 | КТП 10кВ 127 13/100 | Беловский район | Беловский район | Долгие Буды | 6/0,4 | 0.1 | 0.065 | 0.035
292 | КТП 10кВ 127 14/100 | Беловский район | Беловский район | Долгие Буды | 6/0,4 | 0.1 | 0.058 | 0.042
293 | КТП 10кВ 127 17/250 | Беловский район | Беловский район | Кривицкие Буды | 6/0,4 | 0.25 | 0.141 | 0.109
294 | КТП 10кВ 127 18/250 | Беловский район | Беловский район | Кривицкие Буды | 6/0,4 | 0.25 | 0.123 | 0.127
295 | КТП 10кВ 127 19/250 | Беловский район | Беловский район | Кривицкие Буды | 6/0,4 | 0.25 | 0.141 | 0.109
296 | КТП 10кВ 127 2/160 | Беловский район | Беловский район | Долгие Буды | 6/0,4 | 0.16 | 0.081 | 0.079
297 | КТП 10кВ 127 20/250 | Беловский район | Беловский район | Кривицкие Буды | 6/0,4 | 0.25 | 0.132 | 0.118
298 | КТП 10кВ 127 22/100 | Беловский район | Беловский район | Долгие Буды | 6/0,4 | 0.1 | 0.08 | 0.02
299 | КТП 10кВ 127 3/40 | Беловский район | Беловский район | Кривицкие Буды | 6/0,4 | 0.04 | 0.031 | 0.009
300 | КТП 10кВ 127 4/250 | Беловский район | Беловский район | Кривицкие Буды | 6/0,4 | 0.25 | 0.171 | 0.079
301 | КТП 10кВ 127 5/250 | Беловский район | Беловский район | Кривицкие Буды | 6/0,4 | 0.25 | 0.141 | 0.109
302 | КТП 10кВ 127 6/100 | Беловский район | Беловский район | Кривицкие Буды | 6/0,4 | 0.1 | 0.071 | 0.029
303 | КТП 10кВ 127 8/60 | Беловский район | Беловский район | Кривицкие Буды | 6/0,4 | 0.06 | 0.037 | 0.023
304 | КТП 10кВ 1310 1/160 | Беловский район | Беловский район | Гирьи | 10/0,4 | 0.16 | 0.092 | 0.068
305 | КТП 10кВ 1310 11/250 | Беловский район | Беловский район | Гирьи | 10/0,4 | 0.25 | 0.173 | 0.077
306 | КТП 10кВ 1310 17/400 | Беловский район | Беловский район | Песчанский | 10/0,4 | 0.4 | 0.291 | 0.109
307 | КТП 10кВ 1310 18/160 | Беловский район | Беловский район | Камышное | 10/0,4 | 0.16 | 0.087 | 0.073
308 | КТП 10кВ 1310 19/250 | Беловский район | Беловский район | Камышное | 10/0,4 | 0.25 | 0.191 | 0.059
309 | КТП 10кВ 1310 2/160 | Беловский район | Беловский район | Гирьи | 10/0,4 | 0.16 | 0.133 | 0.027
310 | КТП 10кВ 1310 20/160 | Беловский район | Беловский район | Камышное | 10/0,4 | 0.16 | 0.133 | 0.027
311 | КТП 10кВ 1310 21/60 | Беловский район | Беловский район | Камышное | 10/0,4 | 0.06 | 0.042 | 0.018
312 | КТП 10кВ 1310 22/250 | Беловский район | Беловский район | Камышное | 10/0,4 | 0.25 | 0.203 | 0.047
313 | КТП 10кВ 1310 25/60 | Беловский район | Беловский район | Крупец | 10/0,4 | 0.06 | 0.044 | 0.016
314 | КТП 10кВ 1310 28/250 | Беловский район | Беловский район | Крупец | 10/0,4 | 0.25 | 0.205 | 0.045
315 | КТП 10кВ 1310 3/250 | Беловский район | Беловский район | Гирьи | 10/0,4 | 0.25 | 0.197 | 0.053
316 | КТП 10кВ 1310 30/250 | Беловский район | Беловский район | Гирьи | 10/0,4 | 0.25 | 0.189 | 0.061
317 | КТП 10кВ 1310 31/250 | Беловский район | Беловский район | Гирьи | 10/0,4 | 0.25 | 0.191 | 0.059
318 | КТП 10кВ 1310 5/250 | Беловский район | Беловский район | Гирьи | 10/0,4 | 0.25 | 0.182 | 0.068
319 | КТП 10кВ 1310 8/100 | Беловский район | Беловский район | Гирьи | 10/0,4 | 0.1 | 0.062 | 0.038
320 | КТП 10кВ 1316 2/250 | Беловский район | Беловский район | Белица | 10/0,4 | 0.25 | 0.209 | 0.041
321 | КТП 10кВ 1316 4/100 | Беловский район | Беловский район | Белица | 10/0,4 | 0.1 | 0.086 | 0.014
322 | КТП 10кВ 1316 5/250 | Беловский район | Беловский район | Белица | 10/0,4 | 0.25 | 0.182 | 0.068
323 | КТП 10кВ 1318 1/160 | Беловский район | Беловский район | Белица | 10/0,4 | 0.16 | 0.095 | 0.065
324 | КТП 10кВ 1318 2/250 | Беловский район | Беловский район | Белица | 10/0,4 | 0.25 | 0.186 | 0.064
325 | КТП 10кВ 1318 3/40 | Беловский район | Беловский район | Белица | 10/0,4 | 0.04 | 0.029 | 0.011
326 | КТП 10кВ 1318 4/60 | Беловский район | Беловский район | Белица | 10/0,4 | 0.06 | 0.01 | 0.05
327 | КТП 10кВ 141 1/100 | Беловский район | Беловский район | Пены | 10/0,4 | 0.1 | 0.053 | 0.047
328 | КТП 10кВ 141 2/250 | Беловский район | Беловский район | Пены | 10/0,4 | 0.25 | 0.182 | 0.068
329 | КТП 10кВ 141 3/250 | Беловский район | Беловский район | Пены | 10/0,4 | 0.25 | 0.168 | 0.082
330 | КТП 10кВ 141 4/250 | Беловский район | Беловский район | Пены | 10/0,4 | 0.25 | 0.175 | 0.075
331 | КТП 10кВ 141 5/160 | Беловский район | Беловский район | Пены | 10/0,4 | 0.16 | 0.119 | 0.041
332 | КТП 10кВ 141 6/160 | Беловский район | Беловский район | Пены | 10/0,4 | 0.16 | 0.133 | 0.027
333 | КТП 10кВ 141 7/100 | Беловский район | Беловский район | Пены | 10/0,4 | 0.1 | 0.055 | 0.045
334 | КТП 10кВ 141 8/160 | Беловский район | Беловский район | Пены | 10/0,4 | 0.16 | 0.119 | 0.041
335 | КТП 10кВ 141 9/250 | Беловский район | Беловский район | Пены | 10/0,4 | 0.25 | 0.174 | 0.076
336 | КТП 10кВ 142 1/100 | Беловский район | Беловский район | Пены | 10/0,4 | 0.1 | 0.062 | 0.038
337 | КТП 10кВ 142 2/400 | Беловский район | Беловский район | Пены | 10/0,4 | 0.4 | 0.3 | 0.1
338 | КТП 10кВ 142 3/160 | Беловский район | Беловский район | Пены | 10/0,4 | 0.16 | 0.125 | 0.035
339 | КТП 10кВ 144 1/250 | Беловский район | Беловский район | Пены | 10/0,4 | 0.25 | 0.189 | 0.061
340 | КТП 10кВ 144 10/40 | Беловский район | Беловский район | Пены | 10/0,4 | 0.04 | 0.03 | 0.01
341 | КТП 10кВ 144 11/160 | Беловский район | Беловский район | Пены | 10/0,4 | 0.16 | 0.128 | 0.032
342 | КТП 10кВ 144 12/100 | Беловский район | Беловский район | Пены | 10/0,4 | 0.1 | 0.064 | 0.036
343 | КТП 10кВ 144 2/100 | Беловский район | Беловский район | Пены | 10/0,4 | 0.1 | 0.068 | 0.032
344 | КТП 10кВ 144 3/160 | Беловский район | Беловский район | Пены | 10/0,4 | 0.16 | 0.122 | 0.038
345 | КТП 10кВ 144 4/160 | Беловский район | Беловский район | Пены | 10/0,4 | 0.16 | 0.126 | 0.034
346 | КТП 10кВ 144 5/100 | Беловский район | Беловский район | Пены | 10/0,4 | 0.1 | 0.066 | 0.034
347 | КТП 10кВ 144 6/100 | Беловский район | Беловский район | Пены | 10/0,4 | 0.1 | 0.053 | 0.047
348 | КТП 10кВ 144 7/100 | Беловский район | Беловский район | Пены | 10/0,4 | 0.1 | 0.059 | 0.041
349 | КТП 10кВ 144 8/100 | Беловский район | Беловский район | Пены | 10/0,4 | 0.1 | 0.061 | 0.039
350 | КТП 10кВ 144 9/100 | Беловский район | Беловский район | Пены | 10/0,4 | 0.1 | 0.064 | 0.036
351 | КТП 10кВ 147 3/250 | Беловский район | Беловский район | Пены | 10/0,4 | 0.25 | 0.205 | 0.045
352 | КТП 10кВ 148 3/250 | Беловский район | Беловский район | Пены | 10/0,4 | 0.25 | 0.169 | 0.081
353 | КТП 10кВ 148 4/100 | Беловский район | Беловский район | Пенский | 10/0,4 | 0.1 | 0.064 | 0.036
354 | КТП 10кВ 151 2/160 | Беловский район | Беловский район | Озёрки | 10/0,4 | 0.16 | 0.113 | 0.047
355 | КТП 10кВ 151 3/160 | Беловский район | Беловский район | Озёрки | 10/0,4 | 0.16 | 0.132 | 0.028
356 | КТП 10кВ 151 4/400 | Беловский район | Беловский район | Озёрки | 10/0,4 | 0.4 | 0.273 | 0.127
357 | КТП 10кВ 151 5/160 | Беловский район | Беловский район | Озёрки | 10/0,4 | 0.16 | 0.124 | 0.036
358 | КТП 10кВ 151 6/160 | Беловский район | Беловский район | Озёрки | 10/0,4 | 0.16 | 0.113 | 0.047
359 | КТП 10кВ 151 8/400 | Беловский район | Беловский район | Озёрки | 10/0,4 | 0.4 | 0.291 | 0.109
360 | КТП 10кВ 151 9/160 | Беловский район | Беловский район | Озёрки | 10/0,4 | 0.16 | 0.115 | 0.045
361 | КТП 10кВ 152 1/250 | Беловский район | Беловский район | Кондратовка | 10/0,4 | 0.25 | 0.165 | 0.085
362 | КТП 10кВ 152 2/60 | Беловский район | Беловский район | Кондратовка | 10/0,4 | 0.06 | 0.043 | 0.017
363 | КТП 10кВ 152 3/250 | Беловский район | Беловский район | Кондратовка | 10/0,4 | 0.25 | 0.159 | 0.091
364 | КТП 10кВ 152 4/160 | Беловский район | Беловский район | Кондратовка | 10/0,4 | 0.16 | 0.111 | 0.049
365 | КТП 10кВ 152 6/100 | Беловский район | Беловский район | Кондратовка | 10/0,4 | 0.1 | 0.057 | 0.043
366 | КТП 10кВ 152 7/250 | Беловский район | Беловский район | Кондратовка | 10/0,4 | 0.25 | 0.15 | 0.1
367 | КТП 10кВ 156 1/60 | Беловский район | Беловский район | Гоптаровка | 10/0,4 | 0.06 | 0.033 | 0.027
368 | КТП 10кВ 156 10/250 | Беловский район | Беловский район | Кондратовка | 10/0,4 | 0.25 | 0.173 | 0.077
369 | КТП 10кВ 156 2/60 | Беловский район | Беловский район | Гоптаровка | 10/0,4 | 0.06 | 0.035 | 0.025
370 | КТП 10кВ 156 3/160 | Беловский район | Беловский район | Гоптаровка | 10/0,4 | 0.16 | 0.119 | 0.041
371 | КТП 10кВ 156 5/2*400 | Беловский район | Беловский район | Кучеров | 10/0,4 | 0.8 | 0.564 | 0.236
372 | КТП 10кВ 156 6/160 | Беловский район | Беловский район | Кучеров | 10/0,4 | 0.16 | 0.098 | 0.062
373 | КТП 10кВ 156 7/100 | Беловский район | Беловский район | Кучеров | 10/0,4 | 0.1 | 0.053 | 0.047
374 | КТП 10кВ 156 8/100 | Беловский район | Беловский район | Гоптаровка | 10/0,4 | 0.1 | 0.049 | 0.051
375 | КТП 10кВ 158 1/100 | Беловский район | Беловский район | Забужевка | 10/0,4 | 0.1 | 0.075 | 0.025
376 | КТП 10кВ 158 11/100 | Беловский район | Беловский район | Забужевка | 10/0,4 | 0.1 | 0.069 | 0.031
377 | КТП 10кВ 158 2/100 | Беловский район | Беловский район | Забужевка | 10/0,4 | 0.1 | 0.074 | 0.026
378 | КТП 10кВ 158 3/400 | Беловский район | Беловский район | Забужевка | 10/0,4 | 0.4 | 0.282 | 0.118
379 | КТП 10кВ 158 4/63 | Беловский район | Беловский район | Забужевка | 10/0,4 | 0.063 | 0.049 | 0.014
380 | КТП 10кВ 158 5/60 | Беловский район | Беловский район | Забужевка | 10/0,4 | 0.06 | 0.036 | 0.024
381 | КТП 10кВ 158 6/40 | Беловский район | Беловский район | Забужевка | 10/0,4 | 0.04 | 0.033 | 0.007
382 | КТП 10кВ 158 7/60 | Беловский район | Беловский район | Забужевка | 10/0,4 | 0.06 | 0.038 | 0.022
383 | КТП 10кВ 158 9/100 | Беловский район | Беловский район | Кондратовка | 10/0,4 | 0.1 | 0.065 | 0.035
384 | КТП 10кВ 1616 1/630 | Беловский район | Беловский район | Коммунар | 10/0,4 | 0.63 | 0.428 | 0.202
385 | КТП 10кВ 1616 2/630 | Беловский район | Беловский район | Коммунар | 10/0,4 | 0.63 | 0.403 | 0.227
386 | КТП 10кВ 1616 5/630 | Беловский район | Беловский район | Коммунар | 10/0,4 | 0.63 | 0.458 | 0.172
387 | КТП 10кВ 1616 7/160 | Беловский район | Беловский район | Коммунар | 10/0,4 | 0.16 | 0.129 | 0.031
388 | КТП 10кВ 173 4/63 | Беловский район | Беловский район | Щеголёк | 10/0,4 | 0.063 | 0.041 | 0.022
389 | КТП 10кВ 1810 2/100 | Беловский район | Беловский район | Илёк | 10/0,4 | 0.1 | 0.062 | 0.038
390 | КТП 10кВ 1810 3/63 | Беловский район | Беловский район | Илёк | 10/0,4 | 0.063 | 0.038 | 0.025
391 | КТП 10кВ 1810 4/400 | Беловский район | Беловский район | Илёк | 10/0,4 | 0.4 | 0.277 | 0.123
392 | КТП 10кВ 1810 5/160 | Беловский район | Беловский район | Илёк | 10/0,4 | 0.16 | 0.124 | 0.036
393 | КТП 10кВ 1810 7/160 | Беловский район | Беловский район | Илёк | 10/0,4 | 0.16 | 0.119 | 0.041
394 | КТП 10кВ 1810 9/63 | Беловский район | Беловский район | Илёк | 10/0,4 | 0.063 | 0.043 | 0.02
395 | КТП 10кВ 1812 1/400 | Беловский район | Беловский район | Илёк | 10/0,4 | 0.4 | 0.272 | 0.128
396 | КТП 10кВ 1815 1/160 | Беловский район | Беловский район | Мокрушино | 10/0,4 | 0.16 | 0.104 | 0.056
397 | КТП 10кВ 1815 10/63 | Беловский район | Беловский район | Мокрушино | 10/0,4 | 0.063 | 0.042 | 0.021
398 | КТП 10кВ 1815 11/63 | Беловский район | Беловский район | Мокрушино | 10/0,4 | 0.063 | 0.043 | 0.02
399 | КТП 10кВ 1815 13/250 | Беловский район | Беловский район | Мокрушино | 10/0,4 | 0.25 | 0.165 | 0.085
400 | КТП 10кВ 1815 15/250 | Беловский район | Беловский район | Мокрушино | 10/0,4 | 0.25 | 0.164 | 0.086
401 | КТП 10кВ 1815 16/250 | Беловский район | Беловский район | Мокрушино | 10/0,4 | 0.25 | 0.15 | 0.1
402 | КТП 10кВ 1815 2/250 | Беловский район | Беловский район | Мокрушино | 10/0,4 | 0.25 | 0.168 | 0.082
403 | КТП 10кВ 1815 4/160 | Беловский район | Беловский район | Мокрушино | 10/0,4 | 0.16 | 0.119 | 0.041
404 | КТП 10кВ 1815 5/160 | Беловский район | Беловский район | Мокрушино | 10/0,4 | 0.16 | 0.124 | 0.036
405 | КТП 10кВ 1815 6/100 | Беловский район | Беловский район | Мокрушино | 10/0,4 | 0.1 | 0.079 | 0.021
406 | КТП 10кВ 1815 8/160 | Беловский район | Беловский район | Мокрушино | 10/0,4 | 0.16 | 0.122 | 0.038
407 | КТП 10кВ 1815 9/160 | Беловский район | Беловский район | Мокрушино | 10/0,4 | 0.16 | 0.101 | 0.059
408 | КТП №1 175 18/100 | Беловский район | Беловский район | Коммунар | 10/0,4 | 0.1 | 0.068 | 0.032
409 | КТП-10 кВ 1112 16/2*160 | Беловский район | Беловский район | Малое Солдатское | 10/0,4 | 0.16 | 0.124 | 0.036
410 | КТП-10 кВ 117 11/250 | Беловский район | Беловский район | Белая | 10/0,4 | 0.25 | 0.164 | 0.086
411 | КТП-10 кВ 117 12/100 | Беловский район | Беловский район | Белая | 10/0,4 | 0.1 | 0.064 | 0.036
412 | КТП-10 кВ 117 3/250 | Беловский район | Беловский район | Белая | 10/0,4 | 0.25 | 0.173 | 0.077
413 | КТП-10 кВ 117 4/100 | Беловский район | Беловский район | Белая | 10/0,4 | 0.1 | 0.063 | 0.037
414 | КТП-10 кВ 117 5/400 | Беловский район | Беловский район | Белая | 10/0,4 | 0.4 | 0.391 | 0.009
415 | КТП-10 кВ 1310 12/100 | Беловский район | Беловский район | Гирьи | 10/0,4 | 0.1 | 0.062 | 0.038
416 | КТП-10 кВ 1810 8/100 | Беловский район | Беловский район | Илёк | 10/0,4 | 0.1 | 0.059 | 0.041
417 | КТП-10кВ 1111 2/250 | Беловский район | Беловский район | Белая | 10/0,4 | 0.25 | 0.173 | 0.077
418 | КТП-10кВ 1111 3/160 | Беловский район | Беловский район | Белая | 10/0,4 | 0.16 | 0.113 | 0.047
419 | КТП-10кВ 1111 4/160 | Беловский район | Беловский район | Белая | 10/0,4 | 0.16 | 0.13 | 0.03
420 | КТП-10кВ 1111 5/250 | Беловский район | Беловский район | Белая | 10/0,4 | 0.25 | 0.195 | 0.055
421 | КТП-10кВ 1112 1/100 | Беловский район | Беловский район | Малое Солдатское | 10/0,4 | 0.1 | 0.049 | 0.051
422 | КТП-10кВ 1112 11/60 | Беловский район | Беловский район | Вишнево | 10/0,4 | 0.06 | 0.042 | 0.018
423 | КТП-10кВ 1112 12/100 | Беловский район | Беловский район | Малое Солдатское | 10/0,4 | 0.1 | 0.065 | 0.035
424 | КТП-10кВ 1112 13/160 | Беловский район | Беловский район | Малое Солдатское | 10/0,4 | 0.16 | 0.099 | 0.061
425 | КТП-10кВ 1112 2/160 | Беловский район | Беловский район | Малое Солдатское | 10/0,4 | 0.16 | 0.102 | 0.058
426 | КТП-10кВ 1112 3/400 | Беловский район | Беловский район | Малое Солдатское | 10/0,4 | 0.4 | 0.355 | 0.045
427 | КТП-10кВ 1112 4/100 | Беловский район | Беловский район | Малое Солдатское | 10/0,4 | 0.1 | 0.065 | 0.035
428 | КТП-10кВ 1112 5/40 | Беловский район | Беловский район | Малое Солдатское | 10/0,4 | 0.04 | 0.031 | 0.009
429 | КТП-10кВ 1112 6/60 | Беловский район | Беловский район | Вишнево | 10/0,4 | 0.06 | 0.035 | 0.025
430 | КТП-10кВ 1112 8/160 | Беловский район | Беловский район | Вишнево | 10/0,4 | 0.16 | 0.111 | 0.049
431 | КТП-10кВ 1113 1/100 | Беловский район | Беловский район | Пенский | 10/0,4 | 0.1 | 0.062 | 0.038
432 | КТП-10кВ 1113 10/160 | Беловский район | Беловский район | Пенский | 10/0,4 | 0.16 | 0.104 | 0.056
433 | КТП-10кВ 1113 12/160 | Беловский район | Беловский район | Пенский | 10/0,4 | 0.16 | 0.111 | 0.049
434 | КТП-10кВ 1113 13/100 | Беловский район | Беловский район | Пенский | 10/0,4 | 0.1 | 0.053 | 0.047
435 | КТП-10кВ 1113 2/160 | Беловский район | Беловский район | Пенский | 10/0,4 | 0.16 | 0.115 | 0.045
436 | КТП-10кВ 1113 3/100 | Беловский район | Беловский район | Пенский | 10/0,4 | 0.1 | 0.062 | 0.038
437 | КТП-10кВ 1113 5/160 | Беловский район | Беловский район | Пенский | 10/0,4 | 0.16 | 0.098 | 0.062
438 | КТП-10кВ 1113 6/250 | Беловский район | Беловский район | Пенский | 10/0,4 | 0.25 | 0.166 | 0.084
439 | КТП-10кВ 1113 7/60 | Беловский район | Беловский район | Пенский | 10/0,4 | 0.06 | 0.035 | 0.025
440 | КТП-10кВ 1113 8/250 | Беловский район | Беловский район | Пенский | 10/0,4 | 0.25 | 0.15 | 0.1
441 | КТП-10кВ 1113 9/250 | Беловский район | Беловский район | Пенский | 10/0,4 | 0.25 | 0.159 | 0.091
442 | КТП-10кВ 1114 1/100 | Беловский район | Беловский район | Ивановский | 10/0,4 | 0.1 | 0.06 | 0.04
443 | КТП-10кВ 1114 3/160 | Беловский район | Беловский район | Бобрава | 10/0,4 | 0.16 | 0.119 | 0.041
444 | КТП-10кВ 1114 4/100 | Беловский район | Беловский район | Бобрава | 10/0,4 | 0.1 | 0.05 | 0.05
445 | КТП-10кВ 1114 5/40 | Беловский район | Беловский район | Бобрава | 10/0,4 | 0.04 | 0.03 | 0.01
446 | КТП-10кВ 1114 6/160 | Беловский район | Беловский район | Бобрава | 10/0,4 | 0.16 | 0.115 | 0.045
447 | КТП-10кВ 1114 7/63 | Беловский район | Беловский район | Бобрава | 10/0,4 | 0.063 | 0.039 | 0.024
448 | КТП-10кВ 1114 8/160 | Беловский район | Беловский район | Бобрава | 10/0,4 | 0.16 | 0.115 | 0.045
449 | КТП-10кВ 1115 3/60 | Беловский район | Беловский район | Долгий Колодезь | 10/0,4 | 0.06 | 0.034 | 0.026
450 | КТП-10кВ 1115 4/630 | Беловский район | Беловский район | Долгий Колодезь | 10/0,4 | 0.063 | 0.041 | 0.022
451 | КТП-10кВ 116 1/60 | Беловский район | Беловский район | Лошаковка | 10/0,4 | 0.06 | 0.031 | 0.029
452 | КТП-10кВ 116 10/100 | Беловский район | Беловский район | Корочка | 10/0,4 | 0.1 | 0.068 | 0.032
453 | КТП-10кВ 116 11/100 | Беловский район | Беловский район | Корочка | 10/0,4 | 0.1 | 0.073 | 0.027
454 | КТП-10кВ 116 12/40 | Беловский район | Беловский район | Лошаковка | 10/0,4 | 0.04 | 0.029 | 0.011
455 | КТП-10кВ 116 14/100 | Беловский район | Беловский район | Лошаковка | 10/0,4 | 0.1 | 0.075 | 0.025
456 | КТП-10кВ 116 18/250 | Беловский район | Беловский район | Коммунар | 10/0,4 | 0.25 | 0.145 | 0.105
457 | КТП-10кВ 116 3/160 | Беловский район | Беловский район | Лошаковка | 10/0,4 | 0.16 | 0.096 | 0.064
458 | КТП-10кВ 116 4/100 | Беловский район | Беловский район | Корочка | 10/0,4 | 0.1 | 0.059 | 0.041
459 | КТП-10кВ 116 5/250 | Беловский район | Беловский район | Корочка | 10/0,4 | 0.25 | 0.164 | 0.086
460 | КТП-10кВ 116 6/100 | Беловский район | Беловский район | Корочка | 10/0,4 | 0.1 | 0.068 | 0.032
461 | КТП-10кВ 116 7/60 | Беловский район | Беловский район | Слободка | 10/0,4 | 0.06 | 0.033 | 0.027
462 | КТП-10кВ 116 8/160 | Беловский район | Беловский район | Слободка | 10/0,4 | 0.16 | 0.099 | 0.061
463 | КТП-10кВ 117 1/100 | Беловский район | Беловский район | Белая | 10/0,4 | 0.1 | 0.066 | 0.034
464 | КТП-10кВ 117 10/100 | Беловский район | Беловский район | Белая | 10/0,4 | 0.1 | 0.077 | 0.023
465 | КТП-10кВ 117 6/250 | Беловский район | Беловский район | Белая | 10/0,4 | 0.25 | 0.186 | 0.064
466 | КТП-10кВ 117 7/100 | Беловский район | Беловский район | Белая | 10/0,4 | 0.1 | 0.095 | 0.005
467 | КТП-10кВ 117 9/160 | Беловский район | Беловский район | Белая | 10/0,4 | 0.16 | 0.111 | 0.049
468 | КТП-10кВ 118 1/100 | Беловский район | Беловский район | Песчаное | 10/0,4 | 0.1 | 0.077 | 0.023
469 | КТП-10кВ 118 11/160 | Беловский район | Беловский район | Песчаное | 10/0,4 | 0.16 | 0.115 | 0.045
470 | КТП-10кВ 118 12/100 | Беловский район | Беловский район | Белая | 10/0,4 | 0.1 | 0.078 | 0.022
471 | КТП-10кВ 118 13/63 | Беловский район | Беловский район | Песчаное | 10/0,4 | 0.063 | 0.04 | 0.023
472 | КТП-10кВ 118 14/400 | Беловский район | Беловский район | Песчаное | 10/0,4 | 0.4 | 0.3 | 0.1
473 | КТП-10кВ 118 16/63 | Беловский район | Беловский район | Песчаное | 10/0,4 | 0.063 | 0.045 | 0.018
474 | КТП-10кВ 118 17/100 | Беловский район | Беловский район | Гирьи | 10/0,4 | 0.1 | 0.064 | 0.036
475 | КТП-10кВ 118 19/100 | Беловский район | Беловский район | Песчаное | 10/0,4 | 0.1 | 0.082 | 0.018
476 | КТП-10кВ 118 2/250 | Беловский район | Беловский район | Песчаное | 10/0,4 | 0.25 | 0.166 | 0.084
477 | КТП-10кВ 118 20/160 | Беловский район | Беловский район | Гирьи | 10/0,4 | 0.16 | 0.116 | 0.044
478 | КТП-10кВ 118 4/100 | Беловский район | Беловский район | Суходол | 10/0,4 | 0.1 | 0.064 | 0.036
479 | КТП-10кВ 118 5/160 | Беловский район | Беловский район | Суходол | 10/0,4 | 0.16 | 0.115 | 0.045
480 | КТП-10кВ 118 6/250 | Беловский район | Беловский район | Лошаковка | 10/0,4 | 0.25 | 0.15 | 0.1
481 | КТП-10кВ 118 7/63 | Беловский район | Беловский район | Песчанский | 10/0,4 | 0.063 | 0.047 | 0.016
482 | КТП-10кВ 118 8/160 | Беловский район | Беловский район | Песчанский | 10/0,4 | 0.16 | 0.107 | 0.053
483 | КТП-10кВ 118 9/160 | Беловский район | Беловский район | Песчанский | 10/0,4 | 0.16 | 0.105 | 0.055
484 | КТП-10кВ 119 12/160 | Беловский район | Беловский район | Белая | 10/0,4 | 0.16 | 0.099 | 0.061
485 | КТП-10кВ 119 13/100 | Беловский район | Беловский район | Белая | 10/0,4 | 0.1 | 0.091 | 0.009
486 | КТП-10кВ 119 2/100 | Беловский район | Беловский район | Белая | 10/0,4 | 0.1 | 0.068 | 0.032
487 | КТП-10кВ 119 3/250 | Беловский район | Беловский район | Белая | 10/0,4 | 0.25 | 0.155 | 0.095
488 | КТП-10кВ 119 4/100 | Беловский район | Беловский район | Белая | 10/0,4 | 0.1 | 0.064 | 0.036
489 | КТП-10кВ 119 5/250 | Беловский район | Беловский район | Белая | 10/0,4 | 0.25 | 0.2 | 0.05
490 | КТП-10кВ 119 6/250 | Беловский район | Беловский район | Белая | 10/0,4 | 0.25 | 0.105 | 0.145
491 | КТП-10кВ 119 7/250 | Беловский район | Беловский район | Белая | 10/0,4 | 0.25 | 0.168 | 0.082
492 | КТП-10кВ 119 8/160 | Беловский район | Беловский район | Малое Солдатское | 10/0,4 | 0.16 | 0.101 | 0.059
493 | КТП-10кВ 119 9/400 | Беловский район | Беловский район | Малое Солдатское | 10/0,4 | 0.4 | 0.264 | 0.136
494 | КТП-10кВ 141 10/100 | Беловский район | Беловский район | Пены | 10/0,4 | 0.1 | 0.068 | 0.032
495 | КТП-10кВ 173 10/63 | Беловский район | Беловский район | Щеголёк | 10/0,4 | 0.063 | 0.046 | 0.017
496 | КТП-10кВ 173 11/63 МТФ | Беловский район | Беловский район | Щеголёк | 10/0,4 | 0.063 | 0.043 | 0.02
497 | КТП-10кВ 173 12/100 | Беловский район | Беловский район | Щеголёк | 10/0,4 | 0.1 | 0.064 | 0.036
498 | КТП-10кВ 173 13/160 | Беловский район | Беловский район | Щеголёк | 10/0,4 | 0.16 | 0.104 | 0.056
499 | КТП-10кВ 173 14/160 | Беловский район | Беловский район | Щеголёк | 10/0,4 | 0.16 | 0.115 | 0.045
500 | КТП-10кВ 173 2/40 | Беловский район | Беловский район | Щеголёк | 10/0,4 | 0.04 | 0.027 | 0.013
501 | КТП-10кВ 173 3/160 | Беловский район | Беловский район | Щеголёк | 10/0,4 | 0.16 | 0.115 | 0.045
502 | КТП-10кВ 173 5/100 | Беловский район | Беловский район | Щеголёк | 10/0,4 | 0.1 | 0.075 | 0.025
503 | КТП-10кВ 173 6/250МТФ | Беловский район | Беловский район | Щеголёк | 10/0,4 | 0.25 | 0.173 | 0.077
504 | КТП-10кВ 173 7/63 | Беловский район | Беловский район | Щеголёк | 10/0,4 | 0.063 | 0.04 | 0.023
505 | КТП-10кВ 173 8/63 | Беловский район | Беловский район | Щеголёк | 10/0,4 | 0.063 | 0.037 | 0.026
506 | КТП-10кВ 173 9/160 | Беловский район | Беловский район | Щеголёк | 10/0,4 | 0.16 | 0.113 | 0.047
507 | КТП-10кВ 174 1/40 | Беловский район | Беловский район | Камышное | 10/0,4 | 0.04 | 0.026 | 0.014
508 | КТП-10кВ 174 2/63 | Беловский район | Беловский район | Камышное | 10/0,4 | 0.063 | 0.043 | 0.02
509 | КТП-10кВ 174 3/100 | Беловский район | Беловский район | Камышное | 10/0,4 | 0.1 | 0.053 | 0.047
510 | КТП-10кВ 174 4/160 | Беловский район | Беловский район | Камышное | 10/0,4 | 0.16 | 0.111 | 0.049
511 | КТП-10кВ 175 1/160 | Беловский район | Беловский район | Белица | 10/0,4 | 0.16 | 0.102 | 0.058
512 | КТП-10кВ 175 10/60 | Беловский район | Беловский район | Петровы Буды | 10/0,4 | 0.06 | 0.037 | 0.023
513 | КТП-10кВ 175 11/250 | Беловский район | Беловский район | Петровы Буды | 10/0,4 | 0.25 | 0.168 | 0.082
514 | КТП-10кВ 175 16/250 | Беловский район | Беловский район | Белица | 10/0,4 | 0.25 | 0.168 | 0.082
515 | КТП-10кВ 175 17/250 | Беловский район | Беловский район | Белица | 10/0,4 | 0.25 | 0.15 | 0.1
516 | КТП-10кВ 175 2/160 | Беловский район | Беловский район | Белица | 10/0,4 | 0.16 | 0.115 | 0.045
517 | КТП-10кВ 175 3/250 | Беловский район | Беловский район | Белица | 10/0,4 | 0.25 | 0.186 | 0.064
518 | КТП-10кВ 175 4/250 | Беловский район | Беловский район | Белица | 10/0,4 | 0.25 | 0.168 | 0.082
519 | КТП-10кВ 175 5/60 | Беловский район | Беловский район | Свердловский | 10/0,4 | 0.06 | 0.035 | 0.025
520 | КТП-10кВ 175 6/250 | Беловский район | Беловский район | Свердловский | 10/0,4 | 0.25 | 0.15 | 0.1
521 | КТП-10кВ 175 7/60 | Беловский район | Беловский район | Коммунар | 10/0,4 | 0.06 | 0.04 | 0.02
522 | КТП-1115 1/250 | Беловский район | Беловский район | Долгий Колодезь | 10/0,4 | 0.25 | 0.15 | 0.1
523 | КТП-1115 2/60 | Беловский район | Беловский район | Долгий Колодезь | 10/0,4 | 0.06 | 0.046 | 0.014
524 | КТП-6кВ 1211 1/400 Модуль | Беловский район | Беловский район | Долгие Буды | 6/0,4 | 0.8 | 0.618 | 0.182
525 | СТП - 323 ( Ф-Р 1114 ) | Беловский район | Беловский район | Бобрава | 10/0,4 | 0.06 | 0.042 | 0.018
526 | СТП - 318 Ф-Р (151) | Беловский район | Беловский район | Озёрки | 10/0,4 | 0.04 | 0.031 | 0.009
527 | СТП - 324 Ф-Р (1114) | Беловский район | Беловский район | Бобрава | 10/0,4 | 0.06 | 0.047 | 0.013
528 | СТП - 325 Ф-Р (112) | Беловский район | Беловский район | Бобрава | 10/0,4 | 0.04 | 0.027 | 0.013
529 | СТП - 328 Ф-Р (119) Бычков | Беловский район | Беловский район | Белая | 10/0,4 | 0.04 | 0.035 | 0.005
530 | ТП 10/0,4кВ №113-1/2х400 | Беловский район | Беловский район | Бобрава | 10/0,4 | 0.8 | 0.755 | 0.045
531 | ТП 10/0,4кВ № 334 (шепелев) | Беловский район | Беловский район | Корочка | 10/0,4 | 0.04 | 0.026 | 0.014
532 | ТП 10/0,4кВ № 336 (Нерябов) | Беловский район | Беловский район | Гирьи | 10/0,4 | 0.025 | 0.016 | 0.009
533 | ТП 10/0,4кВ № 343 (Воронкин) | Беловский район | Беловский район | с.Песчаное | 10/0,4 | 0.04 | 0.035 | 0.005
534 | ТП 10/0,4кВ № 344 (Мухин) | Беловский район | Беловский район | с.Песчаное | 10/0,4 | 0.04 | 0.031 | 0.009
535 | ТП 10/0,4кВ № 347 (ФОК) | Беловский район | Беловский район | сл.Белая | 10/0,4 | 0.5 | 0.464 | 0.036
536 | ТП 10/0,4кВ №348 (ул.Мира) | Беловский район | Беловский район | с.Белица | 10/0,4 | 0.1 | 0.091 | 0.009
537 | ТП 10/0,4кВ №349(ул.Журавского) | Беловский район | Беловский район | сл.Белая | 10/0,4 | 0.25 | 0.227 | 0.023
538 | ТП 10/0,4кВ №340(Лошаковка Булава) | Беловский район | Беловский район | сл.Белая | 10/0,4 | 0.04 | 0.026 | 0.014
539 | ТП 10/0,4кВ №337(Малыговка население) | Беловский район | Беловский район | сл.Белая | 10/0,4 | 0.1 | 0.091 | 0.009
540 | КТП 128.18 203/25 | Курский район | Курский район | Полевая | 10/0,4 | #REF! | #REF! | 0.011
541 | КТП 117.10 206 | Курский район | Курский район | Ноздрачево | 10/0,4 | #REF! | #REF! | 0
542 | КТП 117.10 024 | Курский район | Курский район | Ноздрачево | 10/0,4 | #REF! | #REF! | 0.155
543 | КТП 117.10 023 | Курский район | Курский район | Ноздрачево | 10/0,4 | #REF! | #REF! | 0.1
544 | КТП 117.10 228 | Курский район | Курский район | Ноздрачево | 10/0,4 | #REF! | #REF! | 0.044
545 | КТП 117.10 026 | Курский район | Курский район | Ноздрачево | 10/0,4 | #REF! | #REF! | 0.032
546 | КТП-176.120 189/160 | Курский район | Курский район | Подлесный | 10/0,4 | #REF! | #REF! | 0.045
547 | СКТП 128.4-191/100 | Курский район | Курский район | Полевая-Лиманы | 10/0,4 | #REF! | #REF! | 0.041
548 | СТП - 10 кВ 117.05- 194/16 | Курский район | Курский район | Постоялые Дворы | 10/0,4 | #REF! | #REF! | 0.007
549 | СТП - 10 кВ 117.05- 390 | Курский район | Курский район | Отрешково | 10/0,4 | #REF! | #REF! | 0.032
550 | КТП 117.10 025 | Курский район | Курский район | Ноздрачево | 10/0,4 | #REF! | #REF! | 0.014
551 | КТП 126.11 4/160 | Курский район | Курский район | Лисово | 10/0,4 | #REF! | #REF! | 0.068
552 | КТП-128.09 326 | Курский район | Курский район | Полевая | 10/0,4 | #REF! | #REF! | 0.091
553 | КТП-128.09 327 | Курский район | Курский район | Полевая | 10/0,4 | #REF! | #REF! | 0.136
554 | КТП 117.12- 308/400 | Курский район | Курский район | Липовец | 10/0,4 | #REF! | #REF! | 0.318
555 | КТП-128.18 085 | Курский район | Курский район | Б.Шумаково | 10/0,4 | #REF! | #REF! | 0.005
556 | КТП 129.04- 118\400 | Курский район | Курский район | Беседино | 10/0,4 | #REF! | #REF! | 0.273
557 | КТП 129.14- 205/100 | Курский район | Курский район | Беломестное | 10/0,4 | #REF! | #REF! | 0.009
558 | КТП 126.11 2/250 | Курский район | Курский район | Барышниково | 10/0,4 | #REF! | #REF! | 0.073
559 | КТП 128.4 4/100 | Курский район | Курский район | Полевая | 10/0,4 | #REF! | #REF! | 0.014
560 | КТП 117.05- 001/160 | Курский район | Курский район | Винниково | 10/0,4 | #REF! | #REF! | 0.023
561 | КТП 117.05 003 | Курский район | Курский район | Отрешково | 10/0,4 | #REF! | #REF! | 0.011
562 | КТП 117.05 004 | Курский район | Курский район | Отрешково | 10/0,4 | #REF! | #REF! | 0.027
563 | КТП 117.05 002 | Курский район | Курский район | Семидесный | 10/0,4 | #REF! | #REF! | 0.045
564 | КТП 117.05 005 | Курский район | Курский район | Постоялые Дворы | 10/0,4 | #REF! | #REF! | 0.027
565 | КТП 117.6 006 | Курский район | Курский район | 2-е Винниково | 10/0,4 | #REF! | #REF! | 0
566 | КТП 117.6 007 | Курский район | Курский район | Водяное | 10/0,4 | #REF! | #REF! | 0.018
567 | КТП 117.6 307 | Курский район | Курский район | Водяное | 10/0,4 | #REF! | #REF! | 0.136
568 | КТП 117.11 010 | Курский район | Курский район | 1-е Винниково | 10/0,4 | #REF! | #REF! | 0.009
569 | КТП 117.11 011 | Курский район | Курский район | Каменка | 10/0,4 | #REF! | #REF! | 0.064
570 | КТП 117.11 012 | Курский район | Курский район | Харламовка | 10/0,4 | #REF! | #REF! | 0.064
571 | КТП 117.11 013 | Курский район | Курский район | Виногробль | 10/0,4 | #REF! | #REF! | 0.136
572 | КТП 117.11 014 | Курский район | Курский район | Виногробль | 10/0,4 | #REF! | #REF! | 0.009
573 | КТП 117.11 015 | Курский район | Курский район | Виногробль | 10/0,4 | #REF! | #REF! | 0.136
574 | КТП 117.11 016 | Курский район | Курский район | Игначевка | 10/0,4 | #REF! | #REF! | 0.073
575 | КТП 117.11 017 | Курский район | Курский район | Новоселовка | 10/0,4 | #REF! | #REF! | 0.073
576 | КТП 117.11 388 | Курский район | Курский район | Виногробль | 10/0,4 | #REF! | #REF! | 0.145
577 | КТП 117.7 008 | Курский район | Курский район | 1-е Винниково | 10/0,4 | #REF! | #REF! | 0.045
578 | КТП 117.7 009 | Курский район | Курский район | 2-е Винниково | 10/0,4 | #REF! | #REF! | 0.009
579 | СТП 117.10 198 | Курский район | Курский район | Липовец | 10/0,4 | #REF! | #REF! | 0.005
580 | КТП 117.10 018 | Курский район | Курский район | Липовец | 10/0,4 | #REF! | #REF! | 0.032
581 | КТП 117.10 019 | Курский район | Курский район | Липовец | 10/0,4 | #REF! | #REF! | 0
582 | СТП 117.10 192 | Курский район | Курский район | Липовец | 10/0,4 | #REF! | #REF! | 0.005
583 | КТП 117.10 020 | Курский район | Курский район | Малиновый | 10/0,4 | #REF! | #REF! | 0.082
584 | КТП 117.10 021 | Курский район | Курский район | Малиновый | 10/0,4 | #REF! | #REF! | 0.136
585 | КТП 117.10 022 | Курский район | Курский район | Ханок | 10/0,4 | #REF! | #REF! | 0.018
586 | КТП 117.10 027 | Курский район | Курский район | Еськово | 10/0,4 | #REF! | #REF! | 0.032
587 | КТП 117.10 028 | Курский район | Курский район | Шагарово | 10/0,4 | #REF! | #REF! | 0
588 | КТП 117.10 029 | Курский район | Курский район | Шагарово | 10/0,4 | #REF! | #REF! | 0.018
589 | КТП 117.10 030 | Курский район | Курский район | Шагарово | 10/0,4 | #REF! | #REF! | 0.014
590 | КТП 117.10 031 | Курский район | Курский район | Ноздрачево | 10/0,4 | #REF! | #REF! | 0.005
591 | КТП 117.10 032 | Курский район | Курский район | Ноздрачево | 10/0,4 | #REF! | #REF! | 0
592 | КТП 117.10 033 | Курский район | Курский район | Ноздрачево | 10/0,4 | #REF! | #REF! | 0.064
593 | КТП 117.10 034 | Курский район | Курский район | Ноздрачево | 10/0,4 | #REF! | #REF! | 0.009
594 | КТП 117.10 035 | Курский район | Курский район | Ноздрачево | 10/0,4 | #REF! | #REF! | 0.1
595 | КТП 117.10 222 | Курский район | Курский район | Ноздрачево | 10/0,4 | #REF! | #REF! | 0.014
596 | КТП 126.14 1/100 | Курский район | Курский район | Барышниково | 10/0,4 | #REF! | #REF! | 0.018
597 | КТП 126.14 2/250 | Курский район | Курский район | Барышниково | 10/0,4 | #REF! | #REF! | 0.023
598 | КТП 126.14 4/100 | Курский район | Курский район | Муравлево | 10/0,4 | #REF! | #REF! | 0.036
599 | КТП 126.14 225 | Курский район | Курский район | Муравлево | 10/0,4 | #REF! | #REF! | 0.036
600 | КТП 126.14 5/100 | Курский район | Курский район | Зорино | 10/0,4 | #REF! | #REF! | 0.023
601 | КТП 126.14 6/100 | Курский район | Курский район | Ельково | 10/0,4 | #REF! | #REF! | 0.032
602 | КТП 126.14 7/100 | Курский район | Курский район | Лисово | 10/0,4 | #REF! | #REF! | 0.018
603 | КТП 126.14 9/100 | Курский район | Курский район | Лисово | 10/0,4 | #REF! | #REF! | 0.018
604 | КТП 126.14 11/100 | Курский район | Курский район | Лисово | 10/0,4 | #REF! | #REF! | 0.027
605 | КТП 126.14 17/63 | Курский район | Курский район | Лисово | 10/0,4 | #REF! | #REF! | 0.009
606 | КТП 126.14 18/400 | Курский район | Курский район | Дёмино | 10/0,4 | #REF! | #REF! | 0.091
607 | КТП 126.14 13/100 | Курский район | Курский район | Дёмино | 10/0,4 | #REF! | #REF! | 0.005
608 | КТП 126.14 14/63 | Курский район | Курский район | Выворотково | 10/0,4 | #REF! | #REF! | 0.045
609 | КТП 126.14 15/250 | Курский район | Курский район | Выворотково | 10/0,4 | #REF! | #REF! | 0.091
610 | КТП 126.14 16/160 | Курский район | Курский район | Выворотково | 10/0,4 | #REF! | #REF! | 0.064
611 | КТП 128.4 1/160 | Курский район | Курский район | Полевая | 10/0,4 | #REF! | #REF! | 0.009
612 | КТП 128.4 3/160 | Курский район | Курский район | Полевая | 10/0,4 | #REF! | #REF! | 0
613 | КТП 128.4 5/100 | Курский район | Курский район | Полевая | 10/0,4 | #REF! | #REF! | 0.005
614 | КТП 128.4 6/100 | Курский район | Курский район | Полевая | 10/0,4 | #REF! | #REF! | 0.009
615 | КТП 128.4 8/160 | Курский район | Курский район | Гуторово | 10/0,4 | #REF! | #REF! | 0.027
616 | КТП 128.4 9/100 | Курский район | Курский район | Гуторово | 10/0,4 | #REF! | #REF! | 0.023
617 | КТП 128.4 10/160 | Курский район | Курский район | Гуторово | 10/0,4 | #REF! | #REF! | 0.014
618 | КТП 128.4 11/100 | Курский район | Курский район | Гуторово | 10/0,4 | #REF! | #REF! | 0.045
619 | КТП 128.4 211 | Курский район | Курский район | Гуторово | 10/0,4 | #REF! | #REF! | 0.018
620 | КТП 128.09 326 | Курский район | Курский район | Полевая | 10/0,4 | #REF! | #REF! | 0.091
621 | КТП 128.09 327 | Курский район | Курский район | Полевая | 10/0,4 | #REF! | #REF! | 0.091
622 | КТП 128.09 057 | Курский район | Курский район | Полевая | 10/0,4 | #REF! | #REF! | 0.041
623 | КТП 128.09 059 | Курский район | Курский район | Полевая | 10/0,4 | #REF! | #REF! | 0.091
624 | КТП 128.13 1/160 | Курский район | Курский район | Полевая | 10/0,4 | #REF! | #REF! | 0.009
625 | КТП 128.13 2/40 | Курский район | Курский район | Майково | 10/0,4 | #REF! | #REF! | 0.036
626 | КТП 128.13 3/63 | Курский район | Курский район | Майково | 10/0,4 | #REF! | #REF! | 0.005
627 | КТП 128.13 5/100 | Курский район | Курский район | Хвостово | 10/0,4 | #REF! | #REF! | 0.002
628 | КТП 128.13 4/400 | Курский район | Курский район | Майково | 10/0,4 | #REF! | #REF! | 0.318
629 | КТП 128.17 4/100 | Курский район | Курский район | Полевая | 10/0,4 | #REF! | #REF! | 0.045
630 | КТП 128.17 1/160 | Курский район | Курский район | Полевая | 10/0,4 | #REF! | #REF! | 0.073
631 | КТП 128.17 12/63 | Курский район | Курский район | х. Настин | 10/0,4 | #REF! | #REF! | 0.045
632 | КТП 128.17 5/100 | Курский район | Курский район | Кизилово | 10/0,4 | #REF! | #REF! | 0.023
633 | КТП 128.17 6/100 | Курский район | Курский район | Кизилово | 10/0,4 | #REF! | #REF! | 0.068
634 | КТП 128.17 7/100 | Курский район | Курский район | Кизилово | 10/0,4 | #REF! | #REF! | 0.009
635 | КТП 128.17 10/63 | Курский район | Курский район | Гуторово | 10/0,4 | #REF! | #REF! | 0
636 | КТП 128.17 9/250 | Курский район | Курский район | Кизилово | 10/0,4 | #REF! | #REF! | 0.045
637 | КТП 128.17 16/63 | Курский район | Курский район | Кизилово | 10/0,4 | #REF! | #REF! | 0.009
638 | КТП 128.18 072 | Курский район | Курский район | Полевая | 10/0,4 | #REF! | #REF! | 0.014
639 | КТП 128.18 073 | Курский район | Курский район | Колодное | 10/0,4 | #REF! | #REF! | 0.045
640 | КТП 128.18 074 | Курский район | Курский район | Колодное | 10/0,4 | #REF! | #REF! | 0.055
641 | КТП 128.18 075 | Курский район | Курский район | Колодное | 10/0,4 | #REF! | #REF! | 0.027
642 | КТП 128.18 076 | Курский район | Курский район | Колодное | 10/0,4 | #REF! | #REF! | 0.009
643 | КТП 128.18 077 | Курский район | Курский район | Колодное | 10/0,4 | #REF! | #REF! | 0.027
644 | КТП 128.18 078 | Курский район | Курский район | Колодное | 10/0,4 | #REF! | #REF! | 0.027
645 | КТП 128.18 079 | Курский район | Курский район | Колодное | 10/0,4 | #REF! | #REF! | 0.005
646 | КТП 128.18 080 | Курский район | Курский район | Колодное | 10/0,4 | #REF! | #REF! | 0.009
647 | КТП 128.18 081 | Курский район | Курский район | Б. Шумаково | 10/0,4 | #REF! | #REF! | 0.014
648 | КТП 128.18 082 | Курский район | Курский район | Б. Шумаково | 10/0,4 | #REF! | #REF! | 0.005
649 | КТП 128.18 199 | Курский район | Курский район | Б. Шумаково | 10/0,4 | #REF! | #REF! | 0.041
650 | КТП 128.18 083 | Курский район | Курский район | Б. Шумаково | 10/0,4 | #REF! | #REF! | 0.136
651 | КТП 128.18 084 | Курский район | Курский район | Б. Шумаково | 10/0,4 | #REF! | #REF! | 0.014
652 | КТП 128.18 085 | Курский район | Курский район | Б. Шумаково | 10/0,4 | #REF! | #REF! | 0.018
653 | КТП 128.18 086 | Курский район | Курский район | Б. Шумаково | 10/0,4 | #REF! | #REF! | 0.009
654 | КТП 128.18 087 | Курский район | Курский район | Б. Шумаково | 10/0,4 | #REF! | #REF! | 0.014
655 | КТП 128.18 088 | Курский район | Курский район | М.Шумаково | 10/0,4 | #REF! | #REF! | 0.041
656 | КТП 128.18 204 | Курский район | Курский район | Б.Шумаково | 10/0,4 | #REF! | #REF! | 0.064
657 | КТП 128.18 089 | Курский район | Курский район | М.Шумаково | 10/0,4 | #REF! | #REF! | 0.018
658 | КТП 128.18 091 | Курский район | Курский район | Введенское | 10/0,4 | #REF! | #REF! | 0.041
659 | КТП 128.18 056 | Курский район | Курский район | Введенское | 10/0,4 | #REF! | #REF! | 0.025
660 | КТП 128.18 092 | Курский район | Курский район | Введенское | 10/0,4 | #REF! | #REF! | 0.218
661 | КТП 128.18 093 | Курский район | Курский район | Введенское | 10/0,4 | #REF! | #REF! | 0.055
662 | КТП 128.18 094 | Курский район | Курский район | Конорево | 10/0,4 | #REF! | #REF! | 0.027
663 | КТП 128.18 095 | Курский район | Курский район | Конорево | 10/0,4 | #REF! | #REF! | 0.055
664 | КТП 129.07 096 | Курский район | Курский район | Писклово | 10/0,4 | #REF! | #REF! | 0.077
665 | КТП 129.07 097 | Курский район | Курский район | Писклово | 10/0,4 | #REF! | #REF! | 0.036
666 | КТП 129.07 098 | Курский район | Курский район | Писклово | 10/0,4 | #REF! | #REF! | 0.136
667 | КТП 129.07 099 | Курский район | Курский район | Петровское | 10/0,4 | #REF! | #REF! | 0.055
668 | КТП 129.07 100 | Курский район | Курский район | Петровское | 10/0,4 | #REF! | #REF! | 0.068
669 | КТП 129.07 101 | Курский район | Курский район | Петровское | 10/0,4 | #REF! | #REF! | 0.136
670 | КТП 129.07 102 | Курский район | Курский район | Петровское | 10/0,4 | #REF! | #REF! | 0.014
671 | КТП 129.07 103 | Курский район | Курский район | Б.Мальцево | 10/0,4 | #REF! | #REF! | 0.036
672 | КТП 129.07 104 | Курский район | Курский район | Петровское | 10/0,4 | #REF! | #REF! | 0.273
673 | КТП 129.07 105 | Курский район | Курский район | Безобразово | 10/0,4 | #REF! | #REF! | 0.077
674 | КТП 129.07 106 | Курский район | Курский район | Безобразово | 10/0,4 | #REF! | #REF! | 0.082
675 | КТП 129.07 107 | Курский район | Курский район | Калиновка | 10/0,4 | #REF! | #REF! | 0.045
676 | КТП 129.07 108 | Курский район | Курский район | Петровское | 10/0,4 | #REF! | #REF! | 0.036
677 | КТП 129.07 109 | Курский район | Курский район | Троица | 10/0,4 | #REF! | #REF! | 0.045
678 | КТП 129.07 110 | Курский район | Курский район | Троица | 10/0,4 | #REF! | #REF! | 0.109
679 | КТП 129.07 111 | Курский район | Курский район | Троица | 10/0,4 | #REF! | #REF! | 0.009
680 | КТП 129.07 112 | Курский район | Курский район | Троица | 10/0,4 | #REF! | #REF! | 0.045
681 | КТП 129.07 113 | Курский район | Курский район | Троица | 10/0,4 | #REF! | #REF! | 0.018
682 | КТП 129.07 223 | Курский район | Курский район | Безобразово | 10/0,4 | #REF! | #REF! | 0.027
683 | КТП 129.09 114 | Курский район | Курский район | Букреевская Роща | 10/0,4 | #REF! | #REF! | 0.077
684 | КТП 129.09 115 | Курский район | Курский район | Дубовец | 10/0,4 | #REF! | #REF! | 0.073
685 | КТП 129.04 116 | Курский район | Курский район | Беседино | 10/0,4 | #REF! | #REF! | 0.014
686 | КТП 129.04 117 | Курский район | Курский район | Беседино | 10/0,4 | #REF! | #REF! | 0.055
687 | КТП 129.04 119 | Курский район | Курский район | Воронцово | 10/0,4 | #REF! | #REF! | 0.018
688 | КТП 129.04 120 | Курский район | Курский район | Воронцово | 10/0,4 | #REF! | #REF! | 0.032
689 | КТП 129.04 121 | Курский район | Курский район | Карасевка | 10/0,4 | #REF! | #REF! | 0.045
690 | КТП 129.04 122 | Курский район | Курский район | Карасевка | 10/0,4 | #REF! | #REF! | 0.032
691 | КТП 129.04 123 | Курский район | Курский район | Букреево | 10/0,4 | #REF! | #REF! | 0.039
692 | КТП 129.04 124 | Курский район | Курский район | Букреево | 10/0,4 | #REF! | #REF! | 0.018
693 | КТП 129.06 127 | Курский район | Курский район | Беседино | 10/0,4 | #REF! | #REF! | 0.032
694 | КТП 129.06 128 | Курский район | Курский район | Беседино | 10/0,4 | #REF! | #REF! | 0.041
695 | КТП 129.06 129 | Курский район | Курский район | Шеховцово | 10/0,4 | #REF! | #REF! | 0.032
696 | КТП 129.06 130 | Курский район | Курский район | Шеховцово | 10/0,4 | #REF! | #REF! | 0.023
697 | КТП 129.06 131 | Курский район | Курский район | Шеховцово | 10/0,4 | #REF! | #REF! | 0.109
698 | КТП 129.06 132 | Курский район | Курский район | Городище | 10/0,4 | #REF! | #REF! | 0.068
699 | КТП 129.06 133 | Курский район | Курский район | 1-е Красниково | 10/0,4 | #REF! | #REF! | 0.036
700 | КТП 129.06 135 | Курский район | Курский район | 1-е Красниково | 10/0,4 | #REF! | #REF! | 0.044
701 | КТП 129.06 136 | Курский район | Курский район | 1-е Красниково | 10/0,4 | #REF! | #REF! | 0.045
702 | КТП 129.06 137 | Курский район | Курский район | 2-е Красниково | 10/0,4 | #REF! | #REF! | 0.027
703 | КТП 129.12 138 | Курский район | Курский район | Беседино | 10/0,4 | #REF! | #REF! | 0.027
704 | КТП 129.12 139 | Курский район | Курский район | Беседино | 10/0,4 | #REF! | #REF! | 0
705 | КТП 129.12 140 | Курский район | Курский район | Беседино | 10/0,4 | #REF! | #REF! | 0.055
706 | КТП 129.12 141 | Курский район | Курский район | Беседино | 10/0,4 | #REF! | #REF! | 0
707 | КТП 129.12 142 | Курский район | Курский район | Беседино | 10/0,4 | #REF! | #REF! | 0.077
708 | КТП 129.12 143 | Курский район | Курский район | Беседино | 10/0,4 | #REF! | #REF! | 0.041
709 | КТП 129.12 144 | Курский район | Курский район | 1-е Красниково | 10/0,4 | #REF! | #REF! | 0.045
710 | КТП 129.12 145 | Курский район | Курский район | 1-е Красниково | 10/0,4 | 0.32 | 0.315 | 0.005
711 | КТП 129.12 146 | Курский район | Курский район | 1-е Красниково | 10/0,4 | #REF! | #REF! | 0.009
712 | КТП 129.12 147 | Курский район | Курский район | 1-е Красниково | 10/0,4 | 0.32 | 0.315 | 0.005
713 | КТП 129.12 148 | Курский район | Курский район | 1-е Красниково | 10/0,4 | 0.32 | 0.315 | 0.005
714 | КТП 129.12 213 | Курский район | Курский район | Клюква | 10/0,4 | #REF! | #REF! | 0.005
715 | КТП 129.12 216 | Курский район | Курский район | Клюква | 10/0,4 | #REF! | #REF! | 0.009
716 | КТП 129.12 230 | Курский район | Курский район | Клюква | 10/0,4 | #REF! | #REF! | 0.073
717 | КТП 129.12 231 | Курский район | Курский район | Клюква | 10/0,4 | #REF! | #REF! | 0.009
718 | КТП 129.12 219 | Курский район | Курский район | Клюква | 10/0,4 | #REF! | #REF! | 0.032
719 | КТП 129.12 232 | Курский район | Курский район | Клюква | 10/0,4 | #REF! | #REF! | 0.109
720 | КТП 129.14 150 | Курский район | Курский район | Беседино | 10/0,4 | #REF! | #REF! | 0.068
721 | КТП 129.14 151 | Курский район | Курский район | Беседино | 10/0,4 | #REF! | #REF! | 0.077
722 | КТП 129.14 152 | Курский район | Курский район | Беседино | 10/0,4 | #REF! | #REF! | 0.091
723 | КТП 129.14 153 | Курский район | Курский район | Беседино | 10/0,4 | #REF! | #REF! | 0.086
724 | КТП 129.14 154 | Курский район | Курский район | Кутепова | 10/0,4 | #REF! | #REF! | 0.036
725 | КТП 129.14 155 | Курский район | Курский район | Чуйково | 10/0,4 | #REF! | #REF! | 0.018
726 | КТП 129.14 156 | Курский район | Курский район | Алябьево | 10/0,4 | #REF! | #REF! | 0.073
727 | КТП 129.14 157 | Курский район | Курский район | Алябьево | 10/0,4 | #REF! | #REF! | 0.005
728 | КТП 129.14 158 | Курский район | Курский район | Алябьево | 10/0,4 | #REF! | #REF! | 0.041
729 | КТП 129.14 159 | Курский район | Курский район | Беломестное | 10/0,4 | #REF! | #REF! | 0.045
730 | КТП 129.14 160 | Курский район | Курский район | Кувшинное | 10/0,4 | #REF! | #REF! | 0.091
731 | КТП 129.14 161 | Курский район | Курский район | Кувшинное | 10/0,4 | #REF! | #REF! | 0
732 | КТП 129.14 195 | Курский район | Курский район | Беседино | 10/0,4 | #REF! | #REF! | 0
733 | КТП 176.120 2/400 | Курский район | Курский район | Подлесный | 10/0,4 | #REF! | #REF! | 0.009
734 | КТП 176.120 1/100 | Курский район | Курский район | Подлесный | 10/0,4 | #REF! | #REF! | 0.018
735 | КТП 176.209 3/100 | Курский район | Курский район | Халино | 10/0,4 | #REF! | #REF! | 0.027
736 | КТП 176.209 9/100 | Курский район | Курский район | Халино | 10/0,4 | #REF! | #REF! | 0.036
737 | КТП 176.209 8/100 | Курский район | Курский район | Халино | 10/0,4 | #REF! | #REF! | 0.032
738 | КТП 176.209 4/100 | Курский район | Курский район | Халино | 10/0,4 | #REF! | #REF! | 0.036
739 | КТП 176.209 5/100 | Курский район | Курский район | Халино | 10/0,4 | #REF! | #REF! | 0.027
740 | КТП 176.209 10/63 | Курский район | Курский район | Халино | 10/0,4 | #REF! | #REF! | 0
741 | КТП 176.209 208 | Курский район | Курский район | Долгое | 10/0,4 | #REF! | #REF! | 0.009
742 | КТП 176.209 212 | Курский район | Курский район | Долгое | 10/0,4 | #REF! | #REF! | 0
743 | КТП 176.209 218 | Курский район | Курский район | Долгое | 10/0,4 | #REF! | #REF! | 0.005
744 | КТП 176.209 215 | Курский район | Курский район | Халино | 10/0,4 | #REF! | #REF! | 0.007
745 | КТП 176.209 217 | Курский район | Курский район | Халино | 10/0,4 | #REF! | #REF! | 0.007
746 | КТП 176.209 224 | Курский район | Курский район | Халино | 10/0,4 | #REF! | #REF! | 0.112
747 | КТП 176.118 162 | Курский район | Курский район | Клюква | 10/0,4 | #REF! | #REF! | 0.018
748 | КТП 176.118 166 | Курский район | Курский район | Клюква | 10/0,4 | #REF! | #REF! | 0.018
749 | КТП 176.118 227 | Курский район | Курский район | Клюква | 10/0,4 | #REF! | #REF! | 0.037
750 | КТП 176.118 229 | Курский район | Курский район | Клюква | 10/0,4 | #REF! | #REF! | 0.036
751 | КТП 176.118 226 | Курский район | Курский район | Клюква | 10/0,4 | #REF! | #REF! | 0
752 | КТП 176.118 167 | Курский район | Курский район | Клюква | 10/0,4 | #REF! | #REF! | 0
753 | КТП 176.118 168 | Курский район | Курский район | Клюква | 10/0,4 | #REF! | #REF! | 0.027
754 | КТП 176.118 169 | Курский район | Курский район | Клюква | 10/0,4 | #REF! | #REF! | 0.182
755 | КТП 176.118 170 | Курский район | Курский район | Клюква | 10/0,4 | #REF! | #REF! | 0.055
756 | КТП 176.118 171 | Курский район | Курский район | Клюква | 10/0,4 | #REF! | #REF! | 0.109
757 | КТП 176.118 172 | Курский район | Курский район | Звягинцево | 10/0,4 | #REF! | #REF! | 0
758 | КТП 176.118 174 | Курский район | Курский район | Звягинцево | 10/0,4 | #REF! | #REF! | 0
759 | КТП 176.118 175 | Курский район | Курский район | Якунино | 10/0,4 | #REF! | #REF! | 0.009
760 | КТП 176.118 176 | Курский район | Курский район | Якунино | 10/0,4 | #REF! | #REF! | 0.045
761 | КТП 176.118 185 | Курский район | Курский район | Звягинцево | 10/0,4 | #REF! | #REF! | 0.1
762 | КТП176.118 163 | Курский район | Курский район | Клюква | 10/0,4 | #REF! | #REF! | 0
763 | КТП 176.118 164 | Курский район | Курский район | Дурнево | 10/0,4 | #REF! | #REF! | 0
764 | КТП 176.118 165 | Курский район | Курский район | Дурнево | 10/0,4 | #REF! | #REF! | 0
765 | КТП 176.118 186 | Курский район | Курский район | Дурнево | 10/0,4 | #REF! | #REF! | 0.075
766 | КТП 176.118 173 | Курский район | Курский район | Клюква | 10/0,4 | #REF! | #REF! | 0
767 | КТП 176.118 193 | Курский район | Курский район | Якунино | 10/0,4 | #REF! | #REF! | 0
768 | КТП 176.118 190 | Курский район | Курский район | Клюква | 10/0,4 | #REF! | #REF! | 0.036
769 | КТП 176.118 209 | Курский район | Курский район | Введенское | 10/0,4 | #REF! | #REF! | 0.114
770 | КТП 17.118 210 | Курский район | Курский район | Клюква | 10/0,4 | #REF! | #REF! | 0.045
771 | КТП 176.118 226 | Курский район | Курский район | Дурнево-Лесная | 10/0,4 | #REF! | #REF! | 0.009
772 | КТП 17.118 221 | Курский район | Курский район | Звягинцево | 10/0,4 | #REF! | #REF! | 0.005
773 | КТП 17.118 214 | Курский район | Курский район | Долгое | 10/0,4 | #REF! | #REF! | 0.014
774 | КТП 176.120 187 | Курский район | Курский район | Подлесный | 10/0,4 | #REF! | #REF! | 0.023
775 | КТП 176.120 184 | Курский район | Курский район | Подлесный | 10/0,4 | #REF! | #REF! | 0.091
776 | КТП 176.120 183 | Курский район | Курский район | Подлесный | 10/0,4 | #REF! | #REF! | 0
777 | КТП 176.120 188 | Курский район | Курский район | Подлесный | 10/0,4 | #REF! | #REF! | 0.012
778 | КТП 176.120 200 | Курский район | Курский район | Подлесный | 10/0,4 | #REF! | #REF! | 0.036
779 | 375 | Глушковский | Глушковский | Глушково | 10/0,4 | 0.25 | 0.171 | 0.079
780 | 301-01/160 | Глушковский | Глушковский | Глушково | 10/0,4 | 0.16 | 0.147 | 0.013
781 | 302-01/100 | Глушковский | Глушковский | Глушково | 10/0,4 | 0.1 | 0.085 | 0.015
782 | 302-18/63 | Глушковский | Глушковский | Глушково | 10/0,4 | 0.063 | 0.052 | 0.011
783 | 303-01/250 | Глушковский | Глушковский | Глушково | 10/0,4 | 0.25 | 0.204 | 0.046
784 | 303-04/250 | Глушковский | Глушковский | Глушково | 10/0,4 | 0.25 | 0.223 | 0.027
785 | 303-18/250 | Глушковский | Глушковский | Глушково | 10/0,4 | 0.25 | 0.217 | 0.033
786 | 303-27/250 | Глушковский | Глушковский | Глушково | 10/0,4 | 0.25 | 0.211 | 0.039
787 | 303-32/250 | Глушковский | Глушковский | Глушково | 10/0,4 | 0.25 | 0.208 | 0.042
788 | 317-05/250 | Глушковский | Глушковский | Званное | 10/0,4 | 0.25 | 0.15 | 0.1
789 | 317-07/250 | Глушковский | Глушковский | Глушково | 10/0,4 | 0.25 | 0 | 0.25
790 | 380 | Глушковский | Глушковский | Попово-Лежачи | 10/0,4 | 0.16 | 0.135 | 0.025
791 | 351 (358) – 05/400 | Глушковский | Глушковский | Попово-Лежачи | 10/0,4 | 0.4 | 0.344 | 0.056
792 | 351-01/63 | Глушковский | Глушковский | Попово-Лежачи | 10/0,4 | 0.063 | 0.046 | 0.017
793 | 351-02/100 | Глушковский | Глушковский | Попово-Лежачи | 10/0,4 | 0.1 | 0.086 | 0.014
794 | 352-02/400 | Глушковский | Глушковский | Попово-Лежачи | 10/0,4 | 0.4 | 0.358 | 0.042
795 | 352-11/250 | Глушковский | Глушковский | Попово-Лежачи | 10/0,4 | 0.25 | 0.214 | 0.036
796 | 020 | Глушковский | Глушковский | Попово-Лежачи | 10/0,4 | 0.4 | 0.383 | 0.017
797 | 022 | Глушковский | Глушковский | Попово-Лежачи | 10/0,4 | 0.4 | 0.354 | 0.046
798 | 023 | Глушковский | Глушковский | Попово-Лежачи | 10/0,4 | 0.25 | 0.227 | 0.023
799 | 024 | Глушковский | Глушковский | Попово-Лежачи | 10/0,4 | 0.16 | 0.137 | 0.023
800 | 025 | Глушковский | Глушковский | Попово-Лежачи | 10/0,4 | 0.25 | 0.235 | 0.015
801 | 026 | Глушковский | Глушковский | Попово-Лежачи | 10/0,4 | 0.16 | 0.144 | 0.016
802 | 394 | Глушковский | Глушковский | Попово-Лежачи | 10/0,4 | 0.063 | 0.004 | 0.059
803 | 358-01/160 | Глушковский | Глушковский | Попово-Лежачи | 10/0,4 | 0.16 | 0.143 | 0.017
804 | 358-02/250 | Глушковский | Глушковский | Попово-Лежачи | 10/0,4 | 0.25 | 0.225 | 0.025
805 | 358-03/100 | Глушковский | Глушковский | Попово-Лежачи | 10/0,4 | 0.1 | 0.083 | 0.017
806 | 358-04/160 | Глушковский | Глушковский | Попово-Лежачи | 10/0,4 | 0.16 | 0.149 | 0.011
807 | 358-06/100 | Глушковский | Глушковский | Попово-Лежачи | 10/0,4 | 0.1 | 0.081 | 0.019
808 | 358-07/100 | Глушковский | Глушковский | Попово-Лежачи | 10/0,4 | 0.1 | 0.02 | 0.08
809 | 358-09/250 | Глушковский | Глушковский | Попово-Лежачи | 10/0,4 | 0.25 | 0.227 | 0.023
810 | 358-11/160 | Глушковский | Глушковский | Попово-Лежачи | 10/0,4 | 0.16 | 0.142 | 0.018
811 | 30701-02/400 | Глушковский | Глушковский | Тяжино | 10/0,4 | 0.4 | 0.4 | 0
812 | 30702-01/160 | Глушковский | Глушковский | Коровяковка | 10/0,4 | 0.16 | 0.113 | 0.047
813 | 30702-02/100 | Глушковский | Глушковский | Коровяковка | 10/0,4 | 0.1 | 0.043 | 0.057
814 | 30702-04/100 | Глушковский | Глушковский | Коровяковка | 10/0,4 | 0.1 | 0.043 | 0.057
815 | 30702-05/100 | Глушковский | Глушковский | Коровяковка | 10/0,4 | 0.1 | 0.043 | 0.057
816 | 30702-06/250 | Глушковский | Глушковский | Коровяковка | 10/0,4 | 0.25 | 0.176 | 0.074
817 | 30703-01/100 | Глушковский | Глушковский | Коровяковка | 10/0,4 | 0.1 | 0.043 | 0.057
818 | 30703-03/400 | Глушковский | Глушковский | Коровяковка | 10/0,4 | 0.4 | 0.17 | 0.23
819 | 30703-04/100 | Глушковский | Глушковский | Коровяковка | 10/0,4 | 0.1 | 0.043 | 0.057
820 | 30703-05/100 | Глушковский | Глушковский | Коровяковка | 10/0,4 | 0.1 | 0.081 | 0.019
821 | 30703-08/160 | Глушковский | Глушковский | Коровяковка | 10/0,4 | 0.16 | 0.091 | 0.069
822 | 30703-17/160 | Глушковский | Глушковский | Коровяковка | 10/0,4 | 0.16 | 0.114 | 0.046
823 | 30703-18/100 | Глушковский | Глушковский | Коровяковка | 10/0,4 | 0.1 | 0.043 | 0.057
824 | 30703-19/25 | Глушковский | Глушковский | Коровяковка | 10/0,4 | 0.025 | 0.011 | 0.014
825 | 30705-01/160 | Глушковский | Глушковский | Бырдин | 10/0,4 | 0.16 | 0.087 | 0.073
826 | 30705-03/63 | Глушковский | Глушковский | Бырдин | 10/0,4 | 0.063 | 0.027 | 0.036
827 | 3134-01/250 | Глушковский | Глушковский | Будки | 10/0,4 | 0.25 | 0.183 | 0.067
828 | 3134-03/250 | Глушковский | Глушковский | Лещиновка | 10/0,4 | 0.25 | 0.161 | 0.089
829 | 3134-04/63 | Глушковский | Глушковский | Лещиновка | 10/0,4 | 0.063 | 0.027 | 0.036
830 | 3134-05/100 | Глушковский | Глушковский | Лещиновка | 10/0,4 | 0.1 | 0.057 | 0.043
831 | 3134-06/63 | Глушковский | Глушковский | Лещиновка | 10/0,4 | 0.063 | 0.028 | 0.035
832 | 191 | Глушковский | Глушковский | Лещиновка | 10/0,4 | 0.16 | 0.097 | 0.063
833 | 192 | Глушковский | Глушковский | Лещиновка | 10/0,4 | 0.16 | 0.095 | 0.065
834 | 193 | Глушковский | Глушковский | Лещиновка | 10/0,4 | 0.063 | 0.029 | 0.034
835 | 095 | Глушковский | Глушковский | Веселое | 10/0,4 | 0.16 | 0.099 | 0.061
836 | 096 | Глушковский | Глушковский | Веселое | 10/0,4 | 0.25 | 0.152 | 0.098
837 | 076 | Глушковский | Глушковский | Веселое | 10/0,4 | 0.25 | 0.163 | 0.087
838 | 077 | Глушковский | Глушковский | Веселое | 10/0,4 | 0.4 | 0.34 | 0.06
839 | 078 | Глушковский | Глушковский | Веселое | 10/0,4 | 1.26 | 0.901 | 0.359
840 | 079 | Глушковский | Глушковский | Веселое | 10/0,4 | 0.1 | 0.057 | 0.043
841 | 080 | Глушковский | Глушковский | Веселое | 10/0,4 | 0.16 | 0.104 | 0.056
842 | 081 | Глушковский | Глушковский | Веселое | 10/0,4 | 0.1 | 0.063 | 0.037
843 | 082 | Глушковский | Глушковский | Веселое | 10/0,4 | 0.1 | 0.068 | 0.032
844 | 083 | Глушковский | Глушковский | Веселое | 10/0,4 | 0.063 | 0.038 | 0.025
845 | 084 | Глушковский | Глушковский | Веселое | 10/0,4 | 0.25 | 0.219 | 0.031
846 | 085 | Глушковский | Глушковский | Веселое | 10/0,4 | 0.315 | 0.182 | 0.133
847 | 086 | Глушковский | Глушковский | Веселое | 10/0,4 | 0.63 | 0.29 | 0.34
848 | 087 | Глушковский | Глушковский | Веселое | 10/0,4 | 0.25 | 0.143 | 0.107
849 | 088 | Глушковский | Глушковский | Веселое | 10/0,4 | 0.16 | 0.086 | 0.074
850 | 089 | Глушковский | Глушковский | Веселое | 10/0,4 | 0.06 | 0.034 | 0.026
851 | 090 | Глушковский | Глушковский | Веселое | 10/0,4 | 0.1 | 0.057 | 0.043
852 | 091 | Глушковский | Глушковский | Веселое | 10/0,4 | 0.16 | 0.091 | 0.069
853 | 092 | Глушковский | Глушковский | Обуховка | 10/0,4 | 0.04 | 0.023 | 0.017
854 | 093 | Глушковский | Глушковский | Веселое | 10/0,4 | 0.25 | 0.13 | 0.12
855 | 376 | Глушковский | Глушковский | Званное | 10/0,4 | 0.063 | 0.038 | 0.025
856 | 165 | Глушковский | Глушковский | Званное | 10/0,4 | 0.1 | 0.057 | 0.043
857 | 166 | Глушковский | Глушковский | Званное | 10/0,4 | 0.16 | 0.081 | 0.079
858 | 167 | Глушковский | Глушковский | Званное | 10/0,4 | 0.1 | 0.054 | 0.046
859 | 168 | Глушковский | Глушковский | Званное | 10/0,4 | 0.1 | 0.048 | 0.052
860 | 169 | Глушковский | Глушковский | Званное | 10/0,4 | 0.1 | 0.074 | 0.026
861 | 170 | Глушковский | Глушковский | Званное | 10/0,4 | 0.25 | 0.147 | 0.103
862 | 171 | Глушковский | Глушковский | Званное | 10/0,4 | 0.1 | 0.061 | 0.039
863 | 172 | Глушковский | Глушковский | Званное | 10/0,4 | 0.063 | 0.036 | 0.027
864 | 173 | Глушковский | Глушковский | Званное | 10/0,4 | 0.16 | 0.07 | 0.09
865 | 174 | Глушковский | Глушковский | Званное | 10/0,4 | 0.1 | 0.047 | 0.053
866 | 175 | Глушковский | Глушковский | Званное | 10/0,4 | 0.1 | 0.046 | 0.054
867 | 176 | Глушковский | Глушковский | Званное | 10/0,4 | 0.063 | 0.031 | 0.032
868 | 177 | Глушковский | Глушковский | Званное | 10/0,4 | 0.4 | 0.23 | 0.17
869 | 178 | Глушковский | Глушковский | Званное | 10/0,4 | 0.25 | 0.05 | 0.2
870 | 179 | Глушковский | Глушковский | Званное | 10/0,4 | 0.25 | 0.05 | 0.2
871 | 180 | Глушковский | Глушковский | Званное | 10/0,4 | 0.16 | 0.05 | 0.11
872 | 181 | Глушковский | Глушковский | Званное | 10/0,4 | 0.25 | 0.148 | 0.102
873 | 182 | Глушковский | Глушковский | Званное | 10/0,4 | 0.16 | 0.099 | 0.061
874 | 183 | Глушковский | Глушковский | Званное | 10/0,4 | 0.04 | 0.019 | 0.021
875 | 184 | Глушковский | Глушковский | Званное | 10/0,4 | 0.1 | 0.057 | 0.043
876 | 185 | Глушковский | Глушковский | Званное | 10/0,4 | 0.16 | 0.112 | 0.048
877 | 136 | Глушковский | Глушковский | Карыж | 10/0,4 | 0.1 | 0.058 | 0.042
878 | 137 | Глушковский | Глушковский | Карыж | 10/0,4 | 0.16 | 0.071 | 0.089
879 | 138 | Глушковский | Глушковский | Карыж | 10/0,4 | 0.1 | 0.025 | 0.075
880 | 139 | Глушковский | Глушковский | Карыж | 10/0,4 | 0.1 | 0.042 | 0.058
881 | 140 | Глушковский | Глушковский | Карыж | 10/0,4 | 0.25 | 0.151 | 0.099
882 | 141 | Глушковский | Глушковский | Карыж | 10/0,4 | 0.063 | 0.042 | 0.021
883 | 142 | Глушковский | Глушковский | Карыж | 10/0,4 | 0.16 | 0.149 | 0.011
884 | 3109-01/160 | Глушковский | Глушковский | Карыж | 10/0,4 | 0.16 | 0.073 | 0.087
885 | 3109-02/400 | Глушковский | Глушковский | Карыж | 10/0,4 | 0.4 | 0.235 | 0.165
886 | 3109-03/250 | Глушковский | Глушковский | Карыж | 10/0,4 | 0.25 | 0.163 | 0.087
887 | 3106-02/100 | Глушковский | Глушковский | Ходяковка | 10/0,4 | 0.1 | 0.064 | 0.036
888 | 3106-04/63 | Глушковский | Глушковский | Ходяковка | 10/0,4 | 0.063 | 0.039 | 0.024
889 | 3106-05/250 | Глушковский | Глушковский | Ходяковка | 10/0,4 | 0.25 | 0.161 | 0.089
890 | 377 | Глушковский | Глушковский | Кобылки | 10/0,4 | 0.063 | 0.039 | 0.024
891 | 341(30214)-09/2*1600 | Глушковский | Глушковский | Станция Глушково | 10/0,4 | 3.2 | 2.741 | 0.459
892 | 341-02/160 | Глушковский | Глушковский | Кобылки | 10/0,4 | 0.16 | 0.073 | 0.087
893 | 341-03/63 | Глушковский | Глушковский | Кобылки | 10/0,4 | 0.063 | 0.037 | 0.026
894 | 341-04/400 | Глушковский | Глушковский | Кобылки | 10/0,4 | 0.4 | 0.254 | 0.146
895 | 341-05/63 | Глушковский | Глушковский | Кобылки | 10/0,4 | 0.063 | 0.038 | 0.025
896 | 341-07/63 | Глушковский | Глушковский | Кобылки | 10/0,4 | 0.063 | 0.036 | 0.027
897 | 341-08/63 | Глушковский | Глушковский | Кобылки | 10/0,4 | 0.063 | 0.044 | 0.019
898 | 341-14/250 | Глушковский | Глушковский | Кобылки | 10/0,4 | 0.25 | 0.141 | 0.109
899 | 341-17/160 | Глушковский | Глушковский | Кобылки | 10/0,4 | 0.16 | 0.069 | 0.091
900 | 342-01/250 | Глушковский | Глушковский | Кобылки | 10/0,4 | 0.25 | 0.163 | 0.087
901 | 342-02/100 | Глушковский | Глушковский | Кобылки | 10/0,4 | 0.1 | 0.076 | 0.024
902 | 342-03/160 | Глушковский | Глушковский | Кобылки | 10/0,4 | 0.16 | 0.131 | 0.029
903 | 342-04/100 | Глушковский | Глушковский | Кобылки | 10/0,4 | 0.1 | 0.063 | 0.037
904 | 342-05/100 | Глушковский | Глушковский | Кобылки | 10/0,4 | 0.1 | 0.072 | 0.028
905 | 342-06/63 | Глушковский | Глушковский | Кобылки | 10/0,4 | 0.063 | 0.042 | 0.021
906 | 342-07/400 | Глушковский | Глушковский | Кобылки | 10/0,4 | 0.4 | 0.231 | 0.169
907 | 342-08/2х160 | Глушковский | Глушковский | Кобылки | 10/0,4 | 0.16 | 0.082 | 0.078
908 | 344-01/100 | Глушковский | Глушковский | Кобылки | 10/0,4 | 0.1 | 0.077 | 0.023
909 | 344-04/100 | Глушковский | Глушковский | Кобылки | 10/0,4 | 0.1 | 0.081 | 0.019
910 | 349-30/250 | Глушковский | Глушковский | Глушково | 10/0,4 | 0.16 | 0.16 | 0
911 | 349-33/250 | Глушковский | Глушковский | Глушково | 10/0,4 | 0.25 | 0.232 | 0.018
912 | 382 | Глушковский | Глушковский | Кульбаки | 10/0,4 | 0.16 | 0.139 | 0.021
913 | 30201-05/2х630 | Глушковский | Глушковский | Кобылки | 10/0,4 | 1.26 | 0.999 | 0.261
914 | 30201-08/2х250 | Глушковский | Глушковский | Политотдельский | 10/0,4 | 0.5 | 0.474 | 0.026
915 | 30206-04/160 | Глушковский | Глушковский | Кульбаки | 10/0,4 | 0.16 | 0.143 | 0.017
916 | 30206-18/100 | Глушковский | Глушковский | Кульбаки | 10/0,4 | 0.1 | 0.075 | 0.025
917 | 30208-02/160 | Глушковский | Глушковский | Кульбаки | 10/0,4 | 0.16 | 0.141 | 0.019
918 | 30208-03/160 | Глушковский | Глушковский | Кульбаки | 10/0,4 | 0.16 | 0.143 | 0.017
919 | 30208-04/63 | Глушковский | Глушковский | Кульбаки | 10/0,4 | 0.063 | 0.04 | 0.023
920 | 30208-11/400 | Глушковский | Глушковский | Кульбаки | 10/0,4 | 0.4 | 0.376 | 0.024
921 | 30210-02/250 | Глушковский | Глушковский | Кульбаки | 10/0,4 | 0.25 | 0.15 | 0.1
922 | 30210-03/160 | Глушковский | Глушковский | Кульбаки | 10/0,4 | 0.16 | 0.104 | 0.056
923 | 30210-07/160 | Глушковский | Глушковский | Кульбаки | 10/0,4 | 0.16 | 0.115 | 0.045
924 | 30210-08/160 | Глушковский | Глушковский | Новоивановка | 10/0,4 | 0.16 | 0.099 | 0.061
925 | 30210-09/160 | Глушковский | Глушковский | Кульбаки | 10/0,4 | 0.16 | 0.06 | 0.1
926 | 30210-19/160 | Глушковский | Глушковский | Кульбаки | 10/0,4 | 0.16 | 0.111 | 0.049
927 | 30211-01/100 | Глушковский | Глушковский | Кульбаки | 10/0,4 | 0.1 | 0.085 | 0.015
928 | 30211-02/63 | Глушковский | Глушковский | Мужица 2-я | 10/0,4 | 0.063 | 0.049 | 0.014
929 | 30211-03/63 | Глушковский | Глушковский | Кульбаки | 10/0,4 | 0.063 | 0.05 | 0.013
930 | 30211-04/100 | Глушковский | Глушковский | Кульбаки | 10/0,4 | 0.1 | 0.077 | 0.023
931 | 30211-09/100 | Глушковский | Глушковский | Медвежье | 10/0,4 | 0.1 | 0.049 | 0.051
932 | 30211-12/100 | Глушковский | Глушковский | Мужица 1-я | 10/0,4 | 0.1 | 0.088 | 0.012
933 | 30211-13/160 | Глушковский | Глушковский | Мужица 2-я | 10/0,4 | 0.16 | 0.142 | 0.018
934 | 30211-14/100 | Глушковский | Глушковский | Новоивановка | 10/0,4 | 0.1 | 0.077 | 0.023
935 | 30211-16/100 | Глушковский | Глушковский | Мужица 1-я | 10/0,4 | 0.1 | 0.075 | 0.025
936 | 30214-02/250 | Глушковский | Глушковский | Политотдельский | 10/0,4 | 0.25 | 0.151 | 0.099
937 | 30214-03/160 | Глушковский | Глушковский | Политотдельский | 10/0,4 | 0.16 | 0.069 | 0.091
938 | 30214-04/100 | Глушковский | Глушковский | Сергеевка | 10/0,4 | 0.1 | 0.085 | 0.015
939 | 30214-05/100 | Глушковский | Глушковский | Сергеевка | 10/0,4 | 0.1 | 0.088 | 0.012
940 | 30214-06/160 | Глушковский | Глушковский | Политотдельский | 10/0,4 | 0.16 | 0.124 | 0.036
941 | 30214-07/250 | Глушковский | Глушковский | Политотдельский | 10/0,4 | 0.25 | 0.225 | 0.025
942 | 30214-15/250 | Глушковский | Глушковский | Елизаветовка | 10/0,4 | 0.25 | 0.234 | 0.016
943 | 30214-16/250 | Глушковский | Глушковский | Елизаветовка | 10/0,4 | 0.25 | 0.233 | 0.017
944 | 30214-19/160 | Глушковский | Глушковский | Елизаветовка | 10/0,4 | 0.16 | 0.137 | 0.023
945 | 30214-20/160 | Глушковский | Глушковский | Елизаветовка | 10/0,4 | 0.16 | 0.131 | 0.029
946 | 30214-21/400 | Глушковский | Глушковский | Елизаветовка | 10/0,4 | 0.4 | 0.349 | 0.051
947 | 30214-22/400 | Глушковский | Глушковский | Елизаветовка | 10/0,4 | 0.25 | 0.227 | 0.023
948 | 330-01/63 | Глушковский | Глушковский | Самарка | 10/0,4 | 0.063 | 0.04 | 0.023
949 | 330-02/40 | Глушковский | Глушковский | Самарка | 10/0,4 | 0.04 | 0.03 | 0.01
950 | 332-01/250 | Глушковский | Глушковский | Марково | 10/0,4 | 0.25 | 0.136 | 0.114
951 | 332-03/160 | Глушковский | Глушковский | Марково | 10/0,4 | 0.16 | 0.082 | 0.078
952 | 332-04/100 | Глушковский | Глушковский | Марково | 10/0,4 | 0.1 | 0.077 | 0.023
953 | 332-05/250 | Глушковский | Глушковский | Марково | 10/0,4 | 0.25 | 0.225 | 0.025
954 | 332-09/40 | Глушковский | Глушковский | Кабановка | 10/0,4 | 0.04 | 0.027 | 0.013
955 | 335-02/100 | Глушковский | Глушковский | Марково | 10/0,4 | 0.1 | 0.073 | 0.027
956 | 335-03/250 | Глушковский | Глушковский | Марково | 10/0,4 | 0.25 | 0.25 | 0
957 | 335-04/400 | Глушковский | Глушковский | Марково | 10/0,4 | 0.4 | 0.291 | 0.109
958 | 335-05/400 | Глушковский | Глушковский | Марково | 10/0,4 | 0.4 | 0 | 0.4
959 | 335-06/2х160 | Глушковский | Глушковский | Марково | 10/0,4 | 0.16 | 0.075 | 0.085
960 | 335-07/160 | Глушковский | Глушковский | Марково | 10/0,4 | 0.16 | 0.104 | 0.056
961 | 337-01/160 | Глушковский | Глушковский | Марково | 10/0,4 | 0.16 | 0.113 | 0.047
962 | 337-04/250 | Глушковский | Глушковский | Марково | 10/0,4 | 0.25 | 0.25 | 0
963 | 364-01/160 | Глушковский | Глушковский | Дроновка | 10/0,4 | 0.16 | 0.135 | 0.025
964 | 364-02/100 | Глушковский | Глушковский | Дроновка | 10/0,4 | 0.1 | 0.069 | 0.031
965 | 364-03/160 | Глушковский | Глушковский | Дроновка | 10/0,4 | 0.16 | 0.082 | 0.078
966 | 252 | Глушковский | Глушковский | Алексеевка | 10/0,4 | 0.1 | 0.077 | 0.023
967 | 253 | Глушковский | Глушковский | Алексеевка | 10/0,4 | 0.1 | 0.077 | 0.023
968 | 254 | Глушковский | Глушковский | Алексеевка | 10/0,4 | 0.063 | 0.039 | 0.024
969 | 255 | Глушковский | Глушковский | Алексеевка | 10/0,4 | 0.1 | 0.076 | 0.024
970 | 256 | Глушковский | Глушковский | Алексеевка | 10/0,4 | 0.16 | 0.147 | 0.013
971 | 257 | Глушковский | Глушковский | Алексеевка | 10/0,4 | 0.1 | 0.086 | 0.014
972 | 258 | Глушковский | Глушковский | Алексеевка | 10/0,4 | 0.1 | 0.074 | 0.026
973 | 31602-05/160 | Глушковский | Глушковский | Алексеевка | 10/0,4 | 0.16 | 0.099 | 0.061
974 | 31602-06/160 | Глушковский | Глушковский | Алексеевка | 10/0,4 | 0.16 | 0.118 | 0.042
975 | 31603-01/160 | Глушковский | Глушковский | Алексеевка | 10/0,4 | 0.16 | 0.136 | 0.024
976 | 270 | Глушковский | Глушковский | Неониловка | 10/0,4 | 0.1 | 0.059 | 0.041
977 | 272 | Глушковский | Глушковский | Неониловка | 10/0,4 | 0.1 | 0.086 | 0.014
978 | 273 | Глушковский | Глушковский | Неониловка | 10/0,4 | 0.1 | 0.077 | 0.023
979 | 274 | Глушковский | Глушковский | Неониловка | 10/0,4 | 0.063 | 0.051 | 0.012
980 | 385 | Глушковский | Глушковский | Неониловка | 10/0,4 | 0.063 | 0.021 | 0.042
981 | 3141-02/100 | Глушковский | Глушковский | Краснооктябрьский | 10/0,4 | 0.1 | 0.064 | 0.036
982 | 3141-03/63 | Глушковский | Глушковский | Краснооктябрьский | 10/0,4 | 0.063 | 0.039 | 0.024
983 | 3143-04/63 | Глушковский | Глушковский | Краснооктябрьский | 10/0,4 | 0.063 | 0.039 | 0.024
984 | 3143-05/63 | Глушковский | Глушковский | Ольхожемчугов | 10/0,4 | 0.063 | 0.032 | 0.031
985 | 3143-07/40 | Глушковский | Глушковский | Волфинский | 10/0,4 | 0.04 | 0.023 | 0.017
986 | 3143-10/100 | Глушковский | Глушковский | Волфинский | 10/0,4 | 0.1 | 0.058 | 0.042
987 | 3143-13/160 | Глушковский | Глушковский | Краснооктябрьский | 10/0,4 | 0.16 | 0.069 | 0.091
988 | 249 | Глушковский | Глушковский | Краснооктябрьский | 10/0,4 | 0.25 | 0.227 | 0.023
989 | 250 | Глушковский | Глушковский | Краснооктябрьский | 10/0,4 | 0.063 | 0.039 | 0.024
990 | 194 | Глушковский | Глушковский | Шагарово | 10/0,4 | 0.1 | 0.059 | 0.041
991 | 195 | Глушковский | Глушковский | Ржаво | 10/0,4 | 0.1 | 0.077 | 0.023
992 | 196 | Глушковский | Глушковский | Ржаво | 10/0,4 | 0.4 | 0.281 | 0.119
993 | 197 | Глушковский | Глушковский | Ржаво | 10/0,4 | 0.25 | 0.167 | 0.083
994 | 198 | Глушковский | Глушковский | Ржаво | 10/0,4 | 0.16 | 0.081 | 0.079
995 | 199 | Глушковский | Глушковский | Ржаво | 10/0,4 | 0.1 | 0.068 | 0.032
996 | 200 | Глушковский | Глушковский | Ржаво | 10/0,4 | 0.25 | 0.016 | 0.234
997 | 201 | Глушковский | Глушковский | Высокое | 10/0,4 | 0.25 | 0.172 | 0.078
998 | 202 | Глушковский | Глушковский | Высокое | 10/0,4 | 0.25 | 0 | 0.25
999 | 203 | Глушковский | Глушковский | Высокое | 10/0,4 | 0.063 | 0.039 | 0.024
1000 | 204 | Глушковский | Глушковский | Высокое | 10/0,4 | 0.1 | 0.067 | 0.033
1001 | 205 | Глушковский | Глушковский | Высокое | 10/0,4 | 0.1 | 0.073 | 0.027
1002 | 206 | Глушковский | Глушковский | Высокое | 10/0,4 | 0.06 | 0.037 | 0.023
1003 | 207 | Глушковский | Глушковский | Высокое | 10/0,4 | 0.25 | 0.159 | 0.091
1004 | 394-01/100 | Глушковский | Глушковский | Нижний Мордок | 10/0,4 | 0.1 | 0.064 | 0.036
1005 | 394-02/160 | Глушковский | Глушковский | Нижний Мордок | 10/0,4 | 0.16 | 0.069 | 0.091
1006 | 394-03/63 | Глушковский | Глушковский | Нижний Мордок | 10/0,4 | 0.063 | 0.039 | 0.024
1007 | 394-04/100 | Глушковский | Глушковский | Нижний Мордок | 10/0,4 | 0.1 | 0.071 | 0.029
1008 | 394-05/40 | Глушковский | Глушковский | Нижний Мордок | 10/0,4 | 0.04 | 0.023 | 0.017
1009 | 394-06/160 | Глушковский | Глушковский | Нижний Мордок | 10/0,4 | 0.16 | 0.071 | 0.089
1010 | 394-07/100 | Глушковский | Глушковский | Нижний Мордок | 10/0,4 | 0.1 | 0.097 | 0.003
1011 | 394-09/100 | Глушковский | Глушковский | Нижний Мордок | 10/0,4 | 0.1 | 0.075 | 0.025
1012 | 394-10/63 | Глушковский | Глушковский | Нижний Мордок | 10/0,4 | 0.063 | 0.039 | 0.024
1013 | 395-01/250 | Глушковский | Глушковский | Нижний Мордок | 10/0,4 | 0.25 | 0.161 | 0.089
1014 | 395-03/400 | Глушковский | Глушковский | Нижний Мордок | 10/0,4 | 0.4 | 0.297 | 0.103
1015 | 396-01/250 | Глушковский | Глушковский | Кекино | 10/0,4 | 0.25 | 0.198 | 0.052
1016 | 396-02/63 | Глушковский | Глушковский | Кекино | 10/0,4 | 0.063 | 0.046 | 0.017
1017 | 396-03/63 | Глушковский | Глушковский | Кекино | 10/0,4 | 0.063 | 0.042 | 0.021
1018 | 396-05/63 | Глушковский | Глушковский | Кекино | 10/0,4 | 0.063 | 0.045 | 0.018
1019 | 31501-01/250 | Глушковский | Глушковский | Сухиновка | 10/0,4 | 0.25 | 0.187 | 0.063
1020 | 31501-02/63 | Глушковский | Глушковский | Сухиновка | 10/0,4 | 0.063 | 0.038 | 0.025
1021 | 31501-03/100 | Глушковский | Глушковский | Сухиновка | 10/0,4 | 0.1 | 0.069 | 0.031
1022 | 31501-04/100 | Глушковский | Глушковский | Сухиновка | 10/0,4 | 0.1 | 0.083 | 0.017
1023 | 31501-05/63 | Глушковский | Глушковский | Сухиновка | 10/0,4 | 0.063 | 0.042 | 0.021
1024 | 31501-07/250 | Глушковский | Глушковский | Сухиновка | 10/0,4 | 0.25 | 0.214 | 0.036
1025 | 230 | Глушковский | Глушковский | Сухиновка | 10/0,4 | 0.063 | 0.032 | 0.031
1026 | 31504-01/63 | Глушковский | Глушковский | Сухиновка | 10/0,4 | 0.063 | 0.026 | 0.037
1027 | 31504-02/250 | Глушковский | Глушковский | Сухиновка | 10/0,4 | 0.25 | 0.141 | 0.109
1028 | 31504-03/160 | Глушковский | Глушковский | Сухиновка | 10/0,4 | 0.16 | 0.081 | 0.079
1029 | 31507-01/63 | Глушковский | Глушковский | Сухиновка | 10/0,4 | 0.063 | 0.05 | 0.013
1030 | 31507-02/63 | Глушковский | Глушковский | Козыревка | 10/0,4 | 0.063 | 0.044 | 0.019
1031 | 31507-03/63 | Глушковский | Глушковский | Калинина | 10/0,4 | 0.063 | 0.036 | 0.027
1032 | 31507-04/63 | Глушковский | Глушковский | Панкратовка | 10/0,4 | 0.063 | 0.042 | 0.021
1033 | 3123-01/160 | Глушковский | Глушковский | Урусы | 10/0,4 | 0.16 | 0.097 | 0.063
1034 | 3123-03/400 | Глушковский | Глушковский | Урусы | 10/0,4 | 0.4 | 0.389 | 0.011
1035 | 3125-01/63 | Глушковский | Глушковский | Урусы | 10/0,4 | 0.063 | 0.051 | 0.012
1036 | 3125-06/63 | Глушковский | Глушковский | Урусы | 10/0,4 | 0.063 | 0.044 | 0.019
1037 | 3126-02/63 | Глушковский | Глушковский | Колодежи | 10/0,4 | 0.063 | 0.036 | 0.027
1038 | ТП 391 | Глушковский | Глушковский | Глушково | 10/0,4 | 0.5 | 0.5 | 0
1039 | ТП 387 | Глушковский | Глушковский | Глушково | 10/0,4 | #REF! | #REF! | 0.02
1040 | ТП 392 | Глушковский | Глушковский | Глушково | 10/0,4 | #REF! | #REF! | 0
1041 | тп394 | Глушковский | Глушковский | Попово-Лежачи | 10/0,4 | #REF! | #REF! | 0.035
1042 | ТП395 | Глушковский | Глушковский | Веселое | 10/0,4 | #REF! | #REF! | 0.02
1043 | 442 | Горшеченский район | Горшеченский район | с Бекетово | 10/0,4 | 1.26 | 1.26 | 0
1044 | 443 | Горшеченский район | Горшеченский район | с Бекетово | 10/0,4 | 1.26 | 1.26 | 0
1045 | 122 1/63 (136) | Горшеченский район | Горшеченский район | с Бекетово | 10/0,4 | 0.063 | 0.044 | 0.019
1046 | 122 2/100 (137) | Горшеченский район | Горшеченский район | с Бекетово | 10/0,4 | 0.1 | 0.072 | 0.028
1047 | 122 3/63 (138) | Горшеченский район | Горшеченский район | с Бекетово | 10/0,4 | 0.063 | 0.047 | 0.016
1048 | 122 4/400 (139) | Горшеченский район | Горшеченский район | с Бекетово | 10/0,4 | 0.4 | 0.291 | 0.109
1049 | 122 5/400 (140) | Горшеченский район | Горшеченский район | с Бекетово | 10/0,4 | 0.4 | 0.303 | 0.097
1050 | 122 6/63 (141) | Горшеченский район | Горшеченский район | с Бекетово | 10/0,4 | 0.063 | 0.043 | 0.02
1051 | 122 7/100 (142) | Горшеченский район | Горшеченский район | с Бекетово | 10/0,4 | 0.1 | 0.072 | 0.028
1052 | 122 8/400 (143) | Горшеченский район | Горшеченский район | с Бекетово | 10/0,4 | 0.4 | 0.284 | 0.116
1053 | 123 2/100 (145) | Горшеченский район | Горшеченский район | с Бекетово | 10/0,4 | 0.1 | 0.09 | 0.01
1054 | 123 6/100 (146) | Горшеченский район | Горшеченский район | с Бекетово | 10/0,4 | 0.1 | 0.078 | 0.022
1055 | 123 7/100 (147) | Горшеченский район | Горшеченский район | с Бекетово | 10/0,4 | 0.1 | 0.093 | 0.007
1056 | 123 8/100 (151) | Горшеченский район | Горшеченский район | с Богдановка | 10/0,4 | 0.1 | 0.077 | 0.023
1057 | 372(2*630) (372) | Горшеченский район | Горшеченский район | ПТФ №2 | 10/0,4 | 1.26 | 1.26 | 0
1058 | 373(2*630) (373) | Горшеченский район | Горшеченский район | ПТФ №2 | 10/0,4 | 1.26 | 1.26 | 0
1059 | 126 8/400 (156) | Горшеченский район | Горшеченский район | с Михайловка | 10/0,4 | 0.4 | 0.264 | 0.136
1060 | 127 2/100 (159) | Горшеченский район | Горшеченский район | с Бекетово | 10/0,4 | 0.1 | 0.067 | 0.033
1061 | 111 1/160 (001) | Горшеченский район | Горшеченский район | п Горшечное | 10/0,4 | 0.16 | 0.133 | 0.027
1062 | 111 14/400 (011) | Горшеченский район | Горшеченский район | п Горшечное | 10/0,4 | 0.4 | 0.264 | 0.136
1063 | 111 2/400 (002) | Горшеченский район | Горшеченский район | п Горшечное | 10/0,4 | 0.8 | 0.664 | 0.136
1064 | 111 20/400 (015) | Горшеченский район | Горшеченский район | п Горшечное | 10/0,4 | 0.4 | 0.244 | 0.156
1065 | 111 22/160 (017) | Горшеченский район | Горшеченский район | п Горшечное | 10/0,4 | 0.16 | 0.085 | 0.075
1066 | 111 23/400 (018) | Горшеченский район | Горшеченский район | п Горшечное | 10/0,4 | 0.4 | 0.285 | 0.115
1067 | 111 8/250 (006) | Горшеченский район | Горшеченский район | п Горшечное | 10/0,4 | 0.25 | 0.201 | 0.049
1068 | 111 9/250 (007) | Горшеченский район | Горшеченский район | п Горшечное | 10/0,4 | 0.25 | 0.218 | 0.032
1069 | 1112 1/250 (076) | Горшеченский район | Горшеченский район | с.Рындино | 10/0,4 | 0.25 | 0.171 | 0.079
1070 | 1112 11/160 (086) | Горшеченский район | Горшеченский район | с.Солдатское | 10/0,4 | 0.16 | 0.118 | 0.042
1071 | 1112 12/160 (087) | Горшеченский район | Горшеченский район | с.Солдатское | 10/0,4 | 0.16 | 0.131 | 0.029
1072 | 1112 13/630 (088) | Горшеченский район | Горшеченский район | с.Солдатское | 10/0,4 | 0.63 | 0.403 | 0.227
1073 | 1112 14/160 (089) | Горшеченский район | Горшеченский район | с.Солдатское | 10/0,4 | 0.16 | 0.135 | 0.025
1074 | 1112 15/250 (090) | Горшеченский район | Горшеченский район | с.Солдатское | 10/0,4 | 0.25 | 0.185 | 0.065
1075 | 1112 2/160 (077) | Горшеченский район | Горшеченский район | с.Рындино | 10/0,4 | 0.16 | 0.126 | 0.034
1076 | 1112 3/160 (078) | Горшеченский район | Горшеченский район | с.Солдатское | 10/0,4 | 0.16 | 0.112 | 0.048
1077 | 1112 4/400 (079) | Горшеченский район | Горшеченский район | с.Солдатское | 10/0,4 | 0.4 | 0.289 | 0.111
1078 | 1112 5/160 (080) | Горшеченский район | Горшеченский район | с.Солдатское | 10/0,4 | 0.16 | 0.129 | 0.031
1079 | 1112 6/100 (081) | Горшеченский район | Горшеченский район | с.Солдатское | 10/0,4 | 0.1 | 0.067 | 0.033
1080 | 1112 7/100 (082) | Горшеченский район | Горшеченский район | с.Солдатское | 10/0,4 | 0.1 | 0.07 | 0.03
1081 | 1112 8/160 (083) | Горшеченский район | Горшеченский район | с.Солдатское | 10/0,4 | 0.16 | 0.123 | 0.037
1082 | 1112 9/400 (084) | Горшеченский район | Горшеченский район | с.Солдатское | 10/0,4 | 0.4 | 0.281 | 0.119
1083 | 1114 5/250 (094) | Горшеченский район | Горшеченский район | с Роговое | 10/0,4 | 0.1 | 0.035 | 0.065
1084 | 1114 10/60 (098) | Горшеченский район | Горшеченский район | с Роговое | 10/0,4 | 0.06 | 0.03 | 0.03
1085 | 1114 11/63 (099) | Горшеченский район | Горшеченский район | с Роговое | 10/0,4 | 0.063 | 0.044 | 0.019
1086 | 1114 12/100 (100) | Горшеченский район | Горшеченский район | с Роговое | 10/0,4 | 0.1 | 0.074 | 0.026
1087 | 1114 13/100 (101) | Горшеченский район | Горшеченский район | с Роговое | 10/0,4 | 0.1 | 0.065 | 0.035
1088 | 1114 15/250 (103) | Горшеченский район | Горшеченский район | с.Залесье | 10/0,4 | 0.25 | 0.189 | 0.061
1089 | 1114 16/160 (104) | Горшеченский район | Горшеченский район | с.Залесье | 10/0,4 | 0.16 | 0.109 | 0.051
1090 | 1114 3/250 (092) | Горшеченский район | Горшеченский район | с Роговое | 10/0,4 | 0.25 | 0.179 | 0.071
1091 | 1114 4/250 (093) | Горшеченский район | Горшеченский район | с Роговое | 10/0,4 | 0.16 | 0.085 | 0.075
1092 | 1114 6/250 (095) | Горшеченский район | Горшеченский район | с Роговое | 10/0,4 | 0.25 | 0.188 | 0.062
1093 | 1114 7/160 (096) | Горшеченский район | Горшеченский район | с Роговое | 10/0,4 | 0.16 | 0.086 | 0.074
1094 | 1114 8/100 (097) | Горшеченский район | Горшеченский район | с Роговое | 10/0,4 | 0.1 | 0.071 | 0.029
1095 | 444(2*630) | Горшеченский район | Горшеченский район | ПТФ №7 | 10/0,4 | 1.26 | 1.26 | 0
1096 | 445(2*630) | Горшеченский район | Горшеченский район | ПТФ №7 | 10/0,4 | 1.26 | 1.26 | 0
1097 | 1117 1/250 (107) | Горшеченский район | Горшеченский район | п.Горшечное | 10/0,4 | 0.25 | 0.175 | 0.075
1098 | 1117 2/250 (108) | Горшеченский район | Горшеченский район | п.Горшечное | 10/0,4 | 0.25 | 0.171 | 0.079
1099 | 1117 3/100 (109) | Горшеченский район | Горшеченский район | п.Горшечное | 10/0,4 | 0.1 | 0.071 | 0.029
1100 | 1118 1/400 (110) | Горшеченский район | Горшеченский район | п.Горшечное | 10/0,4 | 0.4 | 0.255 | 0.145
1101 | 1118 11/400 (119) | Горшеченский район | Горшеченский район | п.Горшечное | 10/0,4 | 0.4 | 0.291 | 0.109
1102 | 1118 12/100 (120) | Горшеченский район | Горшеченский район | п.Горшечное | 10/0,4 | 0.1 | 0.072 | 0.028
1103 | 1118 13/250 (121) | Горшеченский район | Горшеченский район | п.Горшечное | 10/0,4 | 0.25 | 0.222 | 0.028
1104 | 1118 15/250 (123) | Горшеченский район | Горшеченский район | п.Горшечное | 10/0,4 | 0.25 | 0.195 | 0.055
1105 | 1118 16/100 (124) | Горшеченский район | Горшеченский район | п.Горшечное | 10/0,4 | 0.1 | 0.082 | 0.018
1106 | 1118 4/100 (112) | Горшеченский район | Горшеченский район | п.Горшечное | 10/0,4 | 0.1 | 0.071 | 0.029
1107 | 1118 5/250 (113) | Горшеченский район | Горшеченский район | п.Горшечное | 10/0,4 | 0.25 | 0.238 | 0.012
1108 | 1118 6/2*160 (114) | Горшеченский район | Горшеченский район | п.Горшечное | 10/0,4 | 0.16 | 0.101 | 0.059
1109 | 1118 7/250 (115) | Горшеченский район | Горшеченский район | п.Горшечное | 10/0,4 | 0.25 | 0.162 | 0.088
1110 | 1119 1/400 (125) | Горшеченский район | Горшеченский район | п.Горшечное | 10/0,4 | 0.4 | 0.323 | 0.077
1111 | 1119 2/2*100 (127) | Горшеченский район | Горшеченский район | п.Горшечное | 10/0,4 | 0.2 | 0.131 | 0.069
1112 | 1119 3/2*630 (128) | Горшеченский район | Горшеченский район | п.Горшечное ЦРБ | 10/0,4 | 1.26 | 1.228 | 0.032
1113 | 1119 31/100 (129) | Горшеченский район | Горшеченский район | п.Горшечное | 10/0,4 | 0.1 | 0.073 | 0.027
1114 | 1119 34/100 (130) | Горшеченский район | Горшеченский район | п.Горшечное | 10/0,4 | 0.1 | 0.049 | 0.051
1115 | 1119 44/250 (131) | Горшеченский район | Горшеченский район | п.Горшечное | 10/0,4 | 0.25 | 0.203 | 0.047
1116 | 454 | Горшеченский район | Горшеченский район | п.Горшечное | 10/0,4 | 0.16 | 0.079 | 0.081
1117 | 114 10/100 (027) | Горшеченский район | Горшеченский район | п Горшечное | 10/0,4 | 0.1 | 0.06 | 0.04
1118 | 114 13/100 (028) | Горшеченский район | Горшеченский район | п Горшечное | 10/0,4 | 0.1 | 0.075 | 0.025
1119 | 114 14/250 (029) | Горшеченский район | Горшеченский район | п Горшечное | 10/0,4 | 0.25 | 0.158 | 0.092
1120 | 114 16/100 (031) | Горшеченский район | Горшеченский район | п Горшечное | 10/0,4 | 0.1 | 0.073 | 0.027
1121 | 114 2/100 (020) | Горшеченский район | Горшеченский район | п Горшечное | 10/0,4 | 0.1 | 0.071 | 0.029
1122 | 114 9/100 (026) | Горшеченский район | Горшеченский район | п Горшечное | 10/0,4 | 0.1 | 0.072 | 0.028
1123 | 115 43/160 (045) | Горшеченский район | Горшеченский район | п Горшечное | 10/0,4 | 0.063 | 0.061 | 0.002
1124 | 10/2*1000 (376) | Горшеченский район | Горшеченский район | п Горшечное | 10/0,4 | 2 | 2 | 0
1125 | 115 10/400 (038) | Горшеченский район | Горшеченский район | п Горшечное | 10/0,4 | 0.4 | 0.326 | 0.074
1126 | 115 11/250 (039) | Горшеченский район | Горшеченский район | п Горшечное | 10/0,4 | 0.25 | 0.188 | 0.062
1127 | 115 12/250 (040) | Горшеченский район | Горшеченский район | п Горшечное | 10/0,4 | 0.25 | 0.221 | 0.029
1128 | 115 15/160 (041) | Горшеченский район | Горшеченский район | п Горшечное | 10/0,4 | 0.16 | 0.153 | 0.007
1129 | 115 32/100 (042) | Горшеченский район | Горшеченский район | п Горшечное | 10/0,4 | 0.1 | 0.075 | 0.025
1130 | 115 4/160 (032) | Горшеченский район | Горшеченский район | п Горшечное | 10/0,4 | 0.16 | 0.142 | 0.018
1131 | 115 40/2*250 (043) | Горшеченский район | Горшеченский район | п Горшечное | 10/0,4 | 0.5 | 0.415 | 0.085
1132 | 115 42/100 (044) | Горшеченский район | Горшеченский район | п Горшечное | 10/0,4 | 0.1 | 0.063 | 0.037
1133 | 115 44/250 (046) | Горшеченский район | Горшеченский район | п Горшечное | 10/0,4 | 0.25 | 0.191 | 0.059
1134 | 115 5/100 (033) | Горшеченский район | Горшеченский район | п Горшечное | 10/0,4 | 0.1 | 0.068 | 0.032
1135 | 115 6/160 (034) | Горшеченский район | Горшеченский район | п Горшечное | 10/0,4 | 0.16 | 0.138 | 0.022
1136 | 115 7/63 (035) | Горшеченский район | Горшеченский район | п Горшечное | 10/0,4 | 0.063 | 0.045 | 0.018
1137 | 115 8/250 (036) | Горшеченский район | Горшеченский район | п Горшечное | 10/0,4 | 0.25 | 0.171 | 0.079
1138 | 115 9/200 (037) | Горшеченский район | Горшеченский район | п Горшечное | 10/0,4 | 0.2 | 0.135 | 0.065
1139 | 306 | Горшеченский район | Горшеченский район | п Горшечное | 10/0,4 | 0.16 | 0.125 | 0.035
1140 | 309 | Горшеченский район | Горшеченский район | п Горшечное | 10/0,4 | 0.25 | 0.205 | 0.045
1141 | 371 | Горшеченский район | Горшеченский район | п Горшечное | 10/0,4 | 0.1 | 0.1 | 0
1142 | 469 | Горшеченский район | Горшеченский район | п Горшечное | 10/0,4 | 0.063 | 0.045 | 0.018
1143 | 9/2*1000 (432) | Горшеченский район | Горшеченский район | п Горшечное | 10/0,4 | 2 | 2 | 0
1144 | 118 1/250 (047) | Горшеченский район | Горшеченский район | п Горшечное | 10/0,4 | 0.25 | 0.198 | 0.052
1145 | 118 14/63 (057) | Горшеченский район | Горшеченский район | п Горшечное | 10/0,4 | 0.063 | 0.049 | 0.014
1146 | 118 16/160 (059) | Горшеченский район | Горшеченский район | д.Ряполово | 10/0,4 | 0.16 | 0.122 | 0.038
1147 | 118 17/100 (060) | Горшеченский район | Горшеченский район | д.Ряполово | 10/0,4 | 0.1 | 0.072 | 0.028
1148 | 118 2/160 (048) | Горшеченский район | Горшеченский район | п Горшечное | 10/0,4 | 0.16 | 0.128 | 0.032
1149 | 118 3/160 (049) | Горшеченский район | Горшеченский район | п Горшечное | 10/0,4 | 0.16 | 0.123 | 0.037
1150 | 118 4/250 (050) | Горшеченский район | Горшеченский район | п Горшечное | 10/0,4 | 0.25 | 0.179 | 0.071
1151 | 118 5/160 (051) | Горшеченский район | Горшеченский район | п Горшечное | 10/0,4 | 0.16 | 0.145 | 0.015
1152 | 118 6/160 (052) | Горшеченский район | Горшеченский район | п Горшечное | 10/0,4 | 0.16 | 0.131 | 0.029
1153 | 118 8/400 (053) | Горшеченский район | Горшеченский район | п Горшечное | 10/0,4 | 0.4 | 0.298 | 0.102
1154 | 119 1/160 (064) | Горшеченский район | Горшеченский район | п Горшечное | 10/0,4 | 0.16 | 0.125 | 0.035
1155 | 119 10/400 (070) | Горшеченский район | Горшеченский район | с Ключ | 10/0,4 | 0.4 | 0.278 | 0.122
1156 | 119 11/250 (071) | Горшеченский район | Горшеченский район | с Ключ | 10/0,4 | 0.25 | 0.171 | 0.079
1157 | 119 18/100 (429) | Горшеченский район | Горшеченский район | сБыстрик | 10/0,4 | 0.1 | 0.059 | 0.041
1158 | 119 22/63 (073) | Горшеченский район | Горшеченский район | с Отрада | 10/0,4 | 0.063 | 0.041 | 0.022
1159 | 119 4/63 (066) | Горшеченский район | Горшеченский район | с Ключ | 10/0,4 | 0.063 | 0.028 | 0.035
1160 | 119 7/100 (067) | Горшеченский район | Горшеченский район | с Ключ | 10/0,4 | 0.1 | 0.071 | 0.029
1161 | 119 8/100 (068) | Горшеченский район | Горшеченский район | с Ключ | 10/0,4 | 0.1 | 0.065 | 0.035
1162 | 119 9/100 (069) | Горшеченский район | Горшеченский район | с Ключ | 10/0,4 | 0.1 | 0.068 | 0.032
1163 | 365 | Горшеченский район | Горшеченский район | ППК | 10/0,4 | 2 | 2 | 0
1164 | 366 | Горшеченский район | Горшеченский район | ППК | 10/0,4 | 2 | 2 | 0
1165 | 367 | Горшеченский район | Горшеченский район | ППК | 10/0,4 | 2 | 2 | 0
1166 | 368 | Горшеченский район | Горшеченский район | ППК | 10/0,4 | 2 | 2 | 0
1167 | 439 | Горшеченский район | Горшеченский район | ПТФ №3 | 10/0,4 | 1.26 | 1.26 | 0
1168 | 440 | Горшеченский район | Горшеченский район | ПТФ №3 | 10/0,4 | 1.26 | 1.26 | 0
1169 | 324 3/100 (377) | Горшеченский район | Горшеченский район | с Ржавец | 10/0,4 | 0.1 | 0.086 | 0.014
1170 | 324 4/400 (378) | Горшеченский район | Горшеченский район | с Ржавец | 10/0,4 | 0.4 | 0.291 | 0.109
1171 | 324 5/100 (379) | Горшеченский район | Горшеченский район | с Ржавец | 10/0,4 | 0.1 | 0.078 | 0.022
1172 | 324 6/63 (380) | Горшеченский район | Горшеченский район | с Ржавец | 10/0,4 | 0.063 | 0.054 | 0.009
1173 | 324 7/160 (381) | Горшеченский район | Горшеченский район | с Ржавец | 10/0,4 | 0.16 | 0.103 | 0.057
1174 | 455 | Горшеченский район | Горшеченский район | с Ржавец | 10/0,4 | 0.063 | 0.049 | 0.014
1175 | 325 10/250 (386) | Горшеченский район | Горшеченский район | с Никольское | 10/0,4 | 0.25 | 0.177 | 0.073
1176 | 325 11/160 (387) | Горшеченский район | Горшеченский район | с Никольское | 10/0,4 | 0.16 | 0.115 | 0.045
1177 | 325 12/100 (388) | Горшеченский район | Горшеченский район | с Никольское | 10/0,4 | 0.1 | 0.064 | 0.036
1178 | 325 4/100 (382) | Горшеченский район | Горшеченский район | с Никольское | 10/0,4 | 0.1 | 0.067 | 0.033
1179 | 325 6/250 (383) | Горшеченский район | Горшеченский район | с Никольское | 10/0,4 | 0.25 | 0.173 | 0.077
1180 | 325 7/160 (384) | Горшеченский район | Горшеченский район | с Никольское | 10/0,4 | 0.16 | 0.101 | 0.059
1181 | 325 9/160 (385) | Горшеченский район | Горшеченский район | с Никольское | 10/0,4 | 0.16 | 0.105 | 0.055
1182 | 183 | Горшеченский район | Горшеченский район | с Никольское | 10/0,4 | 0.063 | 0.022 | 0.041
1183 | 433 | Горшеченский район | Горшеченский район | с Никольское | 10/0,4 | 0.025 | 0.025 | 0
1184 | 326 10/160 (396) | Горшеченский район | Горшеченский район | с Среднедородное | 10/0,4 | 0.16 | 0.119 | 0.041
1185 | 326 11/400 (397) | Горшеченский район | Горшеченский район | с Среднедородное | 10/0,4 | 0.4 | 0.218 | 0.182
1186 | 326 13/160 (399) | Горшеченский район | Горшеченский район | с Среднедородное | 10/0,4 | 0.16 | 0.115 | 0.045
1187 | 326 15/63 (401) | Горшеченский район | Горшеченский район | с.Дегтярное | 10/0,4 | 0.063 | 0.058 | 0.005
1188 | 326 16/100 (402) | Горшеченский район | Горшеченский район | с.Дегтярное | 10/0,4 | 0.1 | 0.077 | 0.023
1189 | 326 2/250 (389) | Горшеченский район | Горшеченский район | с Среднедородное | 10/0,4 | 0.25 | 0.159 | 0.091
1190 | 326 3/63 (400) | Горшеченский район | Горшеченский район | с Среднедородное | 10/0,4 | 0.063 | 0.063 | 0
1191 | 326 4/250 (391) | Горшеченский район | Горшеченский район | с Среднедородное | 10/0,4 | 0.25 | 0.155 | 0.095
1192 | 326 5/400 (392) | Горшеченский район | Горшеченский район | с Среднедородное | 10/0,4 | 0.4 | 0.218 | 0.182
1193 | 326 6/63 (393) | Горшеченский район | Горшеченский район | с Среднедородное | 10/0,4 | 0.063 | 0.054 | 0.009
1194 | 326 8/25 (394) | Горшеченский район | Горшеченский район | с Среднедородное | 10/0,4 | 0.025 | 0.025 | 0
1195 | 326 9/100 (395) | Горшеченский район | Горшеченский район | с Среднедородное | 10/0,4 | 0.1 | 0.073 | 0.027
1196 | 172 1/250 (260) | Горшеченский район | Горшеченский район | с Бараново | 10/0,4 | 0.25 | 0.171 | 0.079
1197 | 172 2/400 (261) | Горшеченский район | Горшеченский район | с Бараново | 10/0,4 | 0.4 | 0.365 | 0.035
1198 | 172 5/400 (263) | Горшеченский район | Горшеченский район | с. Бараново, Зеленый берег | 10/0,4 | 0.4 | 0.275 | 0.125
1199 | 447 | Горшеченский район | Горшеченский район | с Бараново | 10/0,4 | 0.04 | 0.033 | 0.007
1200 | 175 1/250 (264) | Горшеченский район | Горшеченский район | с Бараново | 10/0,4 | 0.25 | 0.226 | 0.024
1201 | 175 10/100 (272) | Горшеченский район | Горшеченский район | с Бараново | 10/0,4 | 0.1 | 0.094 | 0.006
1202 | 175 11/250 (273) | Горшеченский район | Горшеченский район | с Бараново | 10/0,4 | 0.25 | 0.173 | 0.077
1203 | 175 12/160 (274) | Горшеченский район | Горшеченский район | с Бараново | 10/0,4 | 0.16 | 0.119 | 0.041
1204 | 175 2/2*63 (265) | Горшеченский район | Горшеченский район | с Бараново | 10/0,4 | 0.126 | 0.093 | 0.033
1205 | 175 3/630 (266) | Горшеченский район | Горшеченский район | с Бараново | 10/0,4 | 0.63 | 0.532 | 0.098
1206 | 175 4/63 (267) | Горшеченский район | Горшеченский район | с Бараново | 10/0,4 | 0.063 | 0.063 | 0
1207 | 175 5/160 (268) | Горшеченский район | Горшеченский район | с Бараново | 10/0,4 | 0.16 | 0.125 | 0.035
1208 | 175 6/400 (269) | Горшеченский район | Горшеченский район | с Бараново | 10/0,4 | 0.4 | 0.301 | 0.099
1209 | 175 7/630 (270) | Горшеченский район | Горшеченский район | с Кунье | 10/0,4 | 0.63 | 0.595 | 0.035
1210 | 175 8/63 (271) | Горшеченский район | Горшеченский район | с Бараново | 10/0,4 | 0.063 | 0.058 | 0.005
1211 | 441 | Горшеченский район | Горшеченский район | с Бараново | 10/0,4 | 0.063 | 0.054 | 0.009
1212 | 447 | Горшеченский район | Горшеченский район | с Бараново | 10/0,4 | 0.063 | 0.045 | 0.018
1213 | 133 1/160 (160) | Горшеченский район | Горшеченский район | с.Ср.Апочки | 10/0,4 | 0.16 | 0.092 | 0.068
1214 | 136 1/63 (161) | Горшеченский район | Горшеченский район | с.Ср.Апочки | 10/0,4 | 0.063 | 0.047 | 0.016
1215 | 136 10/100 (169) | Горшеченский район | Горшеченский район | с Боровка | 10/0,4 | 0.1 | 0.072 | 0.028
1216 | 136 12/100 (170) | Горшеченский район | Горшеченский район | с Боровка | 10/0,4 | 0.1 | 0.064 | 0.036
1217 | 136 2/63 (162) | Горшеченский район | Горшеченский район | с.Ср.Апочки | 10/0,4 | 0.063 | 0.037 | 0.026
1218 | 136 3/100 (163) | Горшеченский район | Горшеченский район | с.Ср.Апочки | 10/0,4 | 0.1 | 0.063 | 0.037
1219 | 136 5/100 (165) | Горшеченский район | Горшеченский район | с.Ср.Апочки | 10/0,4 | 0.1 | 0.074 | 0.026
1220 | 136 6/100 (166) | Горшеченский район | Горшеченский район | с Боровка | 10/0,4 | 0.1 | 0.068 | 0.032
1221 | 136 7/400 (167) | Горшеченский район | Горшеченский район | с Боровка | 10/0,4 | 0.4 | 0.285 | 0.115
1222 | 136 9/100 (168) | Горшеченский район | Горшеченский район | с Боровка | 10/0,4 | 0.1 | 0.071 | 0.029
1223 | 138 2/100 (172) | Горшеченский район | Горшеченский район | с.Ср.Апочки | 10/0,4 | 0.1 | 0.072 | 0.028
1224 | 138 3/400 (173) | Горшеченский район | Горшеченский район | с.Ср.Апочки | 10/0,4 | 0.4 | 0.288 | 0.112
1225 | 138 4/250 (174) | Горшеченский район | Горшеченский район | с Белгородка | 10/0,4 | 0.25 | 0.169 | 0.081
1226 | 138 5/160 (175) | Горшеченский район | Горшеченский район | с Белгородка | 10/0,4 | 0.16 | 0.087 | 0.073
1227 | 138 6/100 (176) | Горшеченский район | Горшеченский район | с Белгородка | 10/0,4 | 0.1 | 0.067 | 0.033
1228 | 138 7/160 (177) | Горшеченский район | Горшеченский район | с Белгородка | 10/0,4 | 0.16 | 0.092 | 0.068
1229 | 138 8/63 (178) | Горшеченский район | Горшеченский район | с Белгородка | 10/0,4 | 0.063 | 0.044 | 0.019
1230 | 139 1/63 (179) | Горшеченский район | Горшеченский район | с.Ср.Апочки | 10/0,4 | 0.063 | 0.035 | 0.028
1231 | 139 2/250 (180) | Горшеченский район | Горшеченский район | с.Ср.Апочки | 10/0,4 | 0.25 | 0.173 | 0.077
1232 | 139 3/100 (181) | Горшеченский район | Горшеченский район | с.Ср.Апочки | 10/0,4 | 0.1 | 0.067 | 0.033
1233 | 139 4/160 (182) | Горшеченский район | Горшеченский район | с.Ср.Апочки | 10/0,4 | 0.16 | 0.083 | 0.077
1234 | 139 5/100 (183) | Горшеченский район | Горшеченский район | с.Ср.Апочки | 10/0,4 | 0.1 | 0.059 | 0.041
1235 | 139 7/100 (185) | Горшеченский район | Горшеченский район | с.Ср.Апочки | 10/0,4 | 0.1 | 0.056 | 0.044
1236 | 139 8/100 (186) | Горшеченский район | Горшеченский район | с.Ср.Апочки | 10/0,4 | 0.1 | 0.055 | 0.045
1237 | 139 9/160 (187) | Горшеченский район | Горшеченский район | с.Ср.Апочки | 10/0,4 | 0.16 | 0.092 | 0.068
1238 | 181 1/100 (275) | Горшеченский район | Горшеченский район | с Ровное | 10/0,4 | 0.1 | 0.073 | 0.027
1239 | 181 3/100 (276) | Горшеченский район | Горшеченский район | с Ровное | 10/0,4 | 0.1 | 0.059 | 0.041
1240 | 181 4/100 (277) | Горшеченский район | Горшеченский район | с Ровное | 10/0,4 | 0.1 | 0.064 | 0.036
1241 | 181 5/250 (278) | Горшеченский район | Горшеченский район | с Отрада | 10/0,4 | 0.25 | 0.199 | 0.051
1242 | 181 6/63 (279) | Горшеченский район | Горшеченский район | с Отрада | 10/0,4 | 0.063 | 0.058 | 0.005
1243 | 374(2*630) | Горшеченский район | Горшеченский район | ПТФ №4 | 10/0,4 | 1.26 | 1.26 | 0
1244 | 375(2*630) | Горшеченский район | Горшеченский район | ПТФ №4 | 10/0,4 | 1.26 | 1.26 | 0
1245 | 434(2*630) | Горшеченский район | Горшеченский район | ПТФ №5 | 10/0,4 | 1.26 | 1.26 | 0
1246 | 435(2*630) | Горшеченский район | Горшеченский район | ПТФ №5 | 10/0,4 | 1.26 | 1.26 | 0
1247 | 182 10/160 (286) | Горшеченский район | Горшеченский район | с Богатырево | 10/0,4 | 0.16 | 0.104 | 0.056
1248 | 182 12/160 (287) | Горшеченский район | Горшеченский район | с Богатырево | 10/0,4 | 0.16 | 0.092 | 0.068
1249 | 182 13/100 (288) | Горшеченский район | Горшеченский район | с Богатырево | 10/0,4 | 0.1 | 0.068 | 0.032
1250 | 182 15/100 (289) | Горшеченский район | Горшеченский район | с Богатырево | 10/0,4 | 0.1 | 0.062 | 0.038
1251 | 182 16/250 (450) | Горшеченский район | Горшеченский район | с Богатырево | 10/0,4 | 0.25 | 0.157 | 0.093
1252 | 182 17/100 (290) | Горшеченский район | Горшеченский район | с Богатырево | 10/0,4 | 0.1 | 0.068 | 0.032
1253 | 182 18/100 (291) | Горшеченский район | Горшеченский район | с Богатырево | 10/0,4 | 0.1 | 0.049 | 0.051
1254 | 182 19/160 (292) | Горшеченский район | Горшеченский район | с Соколовка | 10/0,4 | 0.16 | 0.088 | 0.072
1255 | 182 20/63 (293) | Горшеченский район | Горшеченский район | с Соколовка | 10/0,4 | 0.063 | 0.044 | 0.019
1256 | 182 3/100 (281) | Горшеченский район | Горшеченский район | с Богатырево | 10/0,4 | 0.1 | 0.064 | 0.036
1257 | 182 4/100 (282) | Горшеченский район | Горшеченский район | с Богатырево | 10/0,4 | 0.1 | 0.073 | 0.027
1258 | 182 6/100 (448) | Горшеченский район | Горшеченский район | с Богатырево | 10/0,4 | 0.1 | 0.073 | 0.027
1259 | 182 7/100 (283) | Горшеченский район | Горшеченский район | с Богатырево | 10/0,4 | 0.1 | 0.064 | 0.036
1260 | 182 8/160 (284) | Горшеченский район | Горшеченский район | с Богатырево | 10/0,4 | 0.16 | 0.108 | 0.052
1261 | 185 1/100 (295) | Горшеченский район | Горшеченский район | с Быково | 10/0,4 | 0.1 | 0.059 | 0.041
1262 | 185 11/400 (302) | Горшеченский район | Горшеченский район | с Быково | 10/0,4 | 0.4 | 0.307 | 0.093
1263 | 185 3/63 (296) | Горшеченский район | Горшеченский район | с Быково | 10/0,4 | 0.063 | 0.063 | 0
1264 | 185 4/100 (297) | Горшеченский район | Горшеченский район | с Быково | 10/0,4 | 0.1 | 0.071 | 0.029
1265 | 185 5/160 (298) | Горшеченский район | Горшеченский район | с Быково | 10/0,4 | 0.16 | 0.119 | 0.041
1266 | 185 7/100 (299) | Горшеченский район | Горшеченский район | с Быково | 10/0,4 | 0.1 | 0.059 | 0.041
1267 | 185 8/250 (300) | Горшеченский район | Горшеченский район | с Быково | 10/0,4 | 0.25 | 0.205 | 0.045
1268 | 185 9/400 (301) | Горшеченский район | Горшеченский район | с Быково | 10/0,4 | 0.4 | 0.264 | 0.136
1269 | 187 1/100 (303) | Горшеченский район | Горшеченский район | с Быково | 10/0,4 | 0.1 | 0.032 | 0.068
1270 | 187 2/400 (304) | Горшеченский район | Горшеченский район | с Быково | 10/0,4 | 0.4 | 0.264 | 0.136
1271 | 187 4/63 (305) | Горшеченский район | Горшеченский район | с Быстрик | 10/0,4 | 0.063 | 0.04 | 0.023
1272 | 187 5/100 (307) | Горшеченский район | Горшеченский район | с Быстрик | 10/0,4 | 0.1 | 0.068 | 0.032
1273 | 187 7/250 (308) | Горшеченский район | Горшеченский район | с Быстрик | 10/0,4 | 0.25 | 0.168 | 0.082
1274 | 436 | Горшеченский район | Горшеченский район | ПТФ №6 | 10/0,4 | 1.26 | 1.26 | 0
1275 | 437 | Горшеченский район | Горшеченский район | ПТФ №6 | 10/0,4 | 1.26 | 1.26 | 0
1276 | 446 | Горшеченский район | Горшеченский район | ППП | 10/0,4 | 0.16 | 0.16 | 0
1277 | 191 1/100 (313) | Горшеченский район | Горшеченский район | с Знаменка | 10/0,4 | 0.1 | 0.073 | 0.027
1278 | 191 2/100 (314) | Горшеченский район | Горшеченский район | с Знаменка | 10/0,4 | 0.1 | 0.073 | 0.027
1279 | 191 3/250 (315) | Горшеченский район | Горшеченский район | с Знаменка | 10/0,4 | 0.25 | 0.209 | 0.041
1280 | 195 6/630 | Горшеченский район | Горшеченский район |  | 10/0,4 | 0.63 | 0.448 | 0.182
1281 | 195 1/63 (316) | Горшеченский район | Горшеченский район | с Знаменка | 10/0,4 | 0.063 | 0.054 | 0.009
1282 | 195 2/250 (317) | Горшеченский район | Горшеченский район | с Знаменка | 10/0,4 | 0.25 | 0.173 | 0.077
1283 | 195 3/100 (318) | Горшеченский район | Горшеченский район | с Знаменка | 10/0,4 | 0.1 | 0.067 | 0.033
1284 | 195 4/100 (319) | Горшеченский район | Горшеченский район | с Знаменка | 10/0,4 | 0.1 | 0.063 | 0.037
1285 | 195 5/100 (320) | Горшеченский район | Горшеченский район | с Знаменка | 10/0,4 | 0.1 | 0.086 | 0.014
1286 | 195 7/160 (322) | Горшеченский район | Горшеченский район | с Знаменка | 10/0,4 | 0.16 | 0.109 | 0.051
1287 | 197 1/100 (324) | Горшеченский район | Горшеченский район | с Знаменка | 10/0,4 | 0.1 | 0.058 | 0.042
1288 | 197 2/250 (325) | Горшеченский район | Горшеченский район | с Знаменка | 10/0,4 | 0.25 | 0.172 | 0.078
1289 | 197 4/250 (326) | Горшеченский район | Горшеченский район | с Знаменка | 10/0,4 | 0.25 | 0.168 | 0.082
1290 | 152 1/63 (212) | Горшеченский район | Горшеченский район | с Мелавое | 10/0,4 | 0.063 | 0.047 | 0.016
1291 | 152 10/250 (221) | Горшеченский район | Горшеченский район | с Мелавое | 10/0,4 | 0.25 | 0.228 | 0.022
1292 | 152 15/160 (222) | Горшеченский район | Горшеченский район | с Мелавое | 10/0,4 | 0.16 | 0.149 | 0.011
1293 | 152 16/63 (223) | Горшеченский район | Горшеченский район | с Мелавое | 10/0,4 | 0.063 | 0.052 | 0.011
1294 | 152 2/160 (213) | Горшеченский район | Горшеченский район | с Мелавое | 10/0,4 | 0.16 | 0.113 | 0.047
1295 | 152 3/160 (214) | Горшеченский район | Горшеченский район | с Мелавое | 10/0,4 | 0.16 | 0.109 | 0.051
1296 | 152 4/160 (215) | Горшеченский район | Горшеченский район | с Мелавое | 10/0,4 | 0.16 | 0.1 | 0.06
1297 | 152 5/250 (216) | Горшеченский район | Горшеченский район | с Мелавое | 10/0,4 | 0.25 | 0.158 | 0.092
1298 | 152 7/250 (218) | Горшеченский район | Горшеченский район | с Мелавое | 10/0,4 | 0.25 | 0.151 | 0.099
1299 | 152 8/100 (219) | Горшеченский район | Горшеченский район | с Мелавое | 10/0,4 | 0.1 | 0.063 | 0.037
1300 | 152 9/100 (220) | Горшеченский район | Горшеченский район | с Мелавое | 10/0,4 | 0.1 | 0.066 | 0.034
1301 | 153 1/400 (224) | Горшеченский район | Горшеченский район | с Мелавое | 10/0,4 | 0.4 | 0.265 | 0.135
1302 | 153 10/160 (232) | Горшеченский район | Горшеченский район | с Мелавое | 10/0,4 | 0.16 | 0.125 | 0.035
1303 | 153 2/100 (225) | Горшеченский район | Горшеченский район | с Мелавое | 10/0,4 | 0.1 | 0.068 | 0.032
1304 | 153 3/160 (226) | Горшеченский район | Горшеченский район | с Мелавое | 10/0,4 | 0.16 | 0.089 | 0.071
1305 | 153 5/400 (227) | Горшеченский район | Горшеченский район | с Мелавое | 10/0,4 | 0.4 | 0.251 | 0.149
1306 | 153 6/400 (228) | Горшеченский район | Горшеченский район | с Мелавое | 10/0,4 | 0.4 | 0.238 | 0.162
1307 | 153 7/63 (229) | Горшеченский район | Горшеченский район | с Мелавое | 10/0,4 | 0.063 | 0.047 | 0.016
1308 | 153 8/250 (230) | Горшеченский район | Горшеченский район | с Мелавое | 10/0,4 | 0.25 | 0.166 | 0.084
1309 | 153 9/250 (231) | Горшеченский район | Горшеченский район | с Мелавое | 10/0,4 | 0.25 | 0.151 | 0.099
1310 | 158 1/400 (234) | Горшеченский район | Горшеченский район | КРС | 10/0,4 | 0.4 | 0.252 | 0.148
1311 | 159 1/63 (235) | Горшеченский район | Горшеченский район | п Мелавский | 10/0,4 | 0.063 | 0.033 | 0.03
1312 | 159 2/630 (236) | Горшеченский район | Горшеченский район | п Мелавский | 10/0,4 | 0.63 | 0.442 | 0.188
1313 | 159 4/250 (237) | Горшеченский район | Горшеченский район | с Болото | 10/0,4 | 0.25 | 0.157 | 0.093
1314 | 159 5/250 (238) | Горшеченский район | Горшеченский район | с Болото | 10/0,4 | 0.25 | 0.151 | 0.099
1315 | 159 6/160 (239) | Горшеченский район | Горшеченский район | с Болото | 10/0,4 | 0.16 | 0.132 | 0.028
1316 | 1412 1/100 (201) | Горшеченский район | Горшеченский район | с Н.Борки | 10/0,4 | 0.1 | 0.075 | 0.025
1317 | 1412 2/100 (202) | Горшеченский район | Горшеченский район | с Н.Борки | 10/0,4 | 0.1 | 0.065 | 0.035
1318 | 1412 3/63 (203) | Горшеченский район | Горшеченский район | с Болото | 10/0,4 | 0.063 | 0.045 | 0.018
1319 | 1412 4/63 (204) | Горшеченский район | Горшеченский район | с Болото | 10/0,4 | 0.063 | 0.043 | 0.02
1320 | 1412 5/630 (205) | Горшеченский район | Горшеченский район | с Болото | 10/0,4 | 0.63 | 0.52 | 0.11
1321 | 1412 7/40 (208) | Горшеченский район | Горшеченский район | с Болото | 10/0,4 | 0.04 | 0.021 | 0.019
1322 | 453 | Горшеченский район | Горшеченский район | с Болото | 10/0,4 | 0.16 | 0.114 | 0.046
1323 | 1413 1/160 (209) | Горшеченский район | Горшеченский район | с Н.Борки | 10/0,4 | 0.16 | 0.127 | 0.033
1324 | 466 | Горшеченский район | Горшеченский район |  | 10/0,4 | 0.063 | 0.031 | 0.032
1325 | 1413 2/250 (210) | Горшеченский район | Горшеченский район | с Сосновка | 10/0,4 | 0.25 | 0.161 | 0.089
1326 | 142 1/400 (188) | Горшеченский район | Горшеченский район | с Н.Борки | 10/0,4 | 0.4 | 0.345 | 0.055
1327 | 142 10/100 (152) | Горшеченский район | Горшеченский район | с.Вислое | 10/0,4 | 0.1 | 0.072 | 0.028
1328 | 142 3/400 (189) | Горшеченский район | Горшеченский район | с Н.Борки | 10/0,4 | 0.4 | 0.354 | 0.046
1329 | 142 4/160 (148) | Горшеченский район | Горшеченский район | с Н.Борки | 10/0,4 | 0.16 | 0.113 | 0.047
1330 | 142 5/100 (149) | Горшеченский район | Горшеченский район | с Н.Борки | 10/0,4 | 0.1 | 0.068 | 0.032
1331 | 142 7/100 (150) | Горшеченский район | Горшеченский район | с.Вислое | 10/0,4 | 0.1 | 0.082 | 0.018
1332 | 142 9/100 (190) | Горшеченский район | Горшеченский район | с.Вислое | 10/0,4 | 0.1 | 0.059 | 0.041
1333 | 147 11/250 (199) | Горшеченский район | Горшеченский район | с Болото | 10/0,4 | 0.25 | 0.227 | 0.023
1334 | 147 12/1,25 (200) | Горшеченский район | Горшеченский район | с Болото | 10/0,4 | 0.00125 | 0.00125 | 0
1335 | 147 2/160 (191) | Горшеченский район | Горшеченский район | с Болото | 10/0,4 | 0.16 | 0.142 | 0.018
1336 | 147 4/160 (192) | Горшеченский район | Горшеченский район | с Болото | 10/0,4 | 0.16 | 0.092 | 0.068
1337 | 147 5/100 (193) | Горшеченский район | Горшеченский район | с Болото | 10/0,4 | 0.1 | 0.054 | 0.046
1338 | 147 6/100 (194) | Горшеченский район | Горшеченский район | с Болото | 10/0,4 | 0.1 | 0.078 | 0.022
1339 | 147 7/250 (195) | Горшеченский район | Горшеченский район | с Мокрец | 10/0,4 | 0.25 | 0.177 | 0.073
1340 | 147 8/100 (196) | Горшеченский район | Горшеченский район | с Мокрец | 10/0,4 | 0.1 | 0.059 | 0.041
1341 | 147 9/160 (197) | Горшеченский район | Горшеченский район | с Мокрец | 10/0,4 | 0.16 | 0.11 | 0.05
1342 | 1613 1/630 (247) | Горшеченский район | Горшеченский район | с Удобное | 10/0,4 | 0.63 | 0.377 | 0.253
1343 | 1613 2/100 (248) | Горшеченский район | Горшеченский район | с Удобное | 10/0,4 | 0.1 | 0.068 | 0.032
1344 | 1613 3/160 (249) | Горшеченский район | Горшеченский район | с Удобное | 10/0,4 | 0.16 | 0.127 | 0.033
1345 | 1613 4/63 (250) | Горшеченский район | Горшеченский район | с Шеенка | 10/0,4 | 0.063 | 0.044 | 0.019
1346 | 1613 5/10 (251) | Горшеченский район | Горшеченский район | с Кожановка | 10/0,4 | 0.01 | 0.01 | 0
1347 | 1613 6/100 (252) | Горшеченский район | Горшеченский район | с Просторное | 10/0,4 | 0.1 | 0.074 | 0.026
1348 | 1613 7/100 (253) | Горшеченский район | Горшеченский район | с Просторное | 10/0,4 | 0.1 | 0.068 | 0.032
1349 | 1613 8/63 (254) | Горшеченский район | Горшеченский район | с Просторное | 10/0,4 | 0.063 | 0.045 | 0.018
1350 | 1613 9/160 (255) | Горшеченский район | Горшеченский район | с Удобное | 10/0,4 | 0.16 | 0.119 | 0.041
1351 | 165 1/160 (240) | Горшеченский район | Горшеченский район | с Орловка | 10/0,4 | 0.16 | 0.119 | 0.041
1352 | 167 2/63 (241) | Горшеченский район | Горшеченский район | с Ивановка | 10/0,4 | 0.063 | 0.044 | 0.019
1353 | 167 3/100 | Горшеченский район | Горшеченский район | с Ивановка | 10/0,4 | 0.1 | 0.082 | 0.018
1354 | 167 4/160 (242) | Горшеченский район | Горшеченский район | с Ивановка | 10/0,4 | 0.16 | 0.113 | 0.047
1355 | 167 6/63 (244) | Горшеченский район | Горшеченский район | с Ивановка | 10/0,4 | 0.063 | 0.054 | 0.009
1356 | 1101 1/160 (327) | Горшеченский район | Горшеченский район | с.Богородицкое | 10/0,4 | 0.16 | 0.107 | 0.053
1357 | 1101 2/100 (328) | Горшеченский район | Горшеченский район | с.Богородицкое | 10/0,4 | 0.1 | 0.063 | 0.037
1358 | 1101 3/63 (330) | Горшеченский район | Горшеченский район | с.Богородицкое | 10/0,4 | 0.063 | 0.063 | 0
1359 | 1101 4/250 (331) | Горшеченский район | Горшеченский район | с.Богородицкое | 10/0,4 | 0.25 | 0.164 | 0.086
1360 | 1101 5/250 (332) | Горшеченский район | Горшеченский район | с.Богородицкое | 10/0,4 | 0.25 | 0.196 | 0.054
1361 | 1101 6/100 (333) | Горшеченский район | Горшеченский район | с.Богородицкое | 10/0,4 | 0.1 | 0.067 | 0.033
1362 | 1101 7/250 (334) | Горшеченский район | Горшеченский район | с.Богородицкое | 10/0,4 | 0.25 | 0.138 | 0.112
1363 | 1101 8/40 (335) | Горшеченский район | Горшеченский район | с.Богородицкое | 10/0,4 | 0.04 | 0.04 | 0
1364 | 1105 1/160 (336) | Горшеченский район | Горшеченский район | с Ровенка | 10/0,4 | 0.16 | 0.115 | 0.045
1365 | 1105 2/400 (337) | Горшеченский район | Горшеченский район | с Ровенка | 10/0,4 | 0.4 | 0.264 | 0.136
1366 | 1105 3/40 (338) | Горшеченский район | Горшеченский район | с Ровенка | 10/0,4 | 0.04 | 0.04 | 0
1367 | 1105 4/160 (339) | Горшеченский район | Горшеченский район | с Ровенка | 10/0,4 | 0.16 | 0.139 | 0.021
1368 | 1105 5/100 (340) | Горшеченский район | Горшеченский район | с Залесье | 10/0,4 | 0.1 | 0.082 | 0.018
1369 | 1111 1/100 (341) | Горшеченский район | Горшеченский район | с.Ясенки | 10/0,4 | 0.1 | 0.071 | 0.029
1370 | 1111 10/25 (352) | Горшеченский район | Горшеченский район | с.Ясенки | 10/0,4 | 0.025 | 0.025 | 0
1371 | 1111 2/160 (342) | Горшеченский район | Горшеченский район | с.Ясенки | 10/0,4 | 0.16 | 0.113 | 0.047
1372 | 1111 3/160 (343) | Горшеченский район | Горшеченский район | с.Ясенки | 10/0,4 | 0.16 | 0.115 | 0.045
1373 | 1111 5/250 (347) | Горшеченский район | Горшеченский район | с.Ясенки | 10/0,4 | 0.25 | 0.186 | 0.064
1374 | 1111 6/63 (348) | Горшеченский район | Горшеченский район | с.Ясенки | 10/0,4 | 0.063 | 0.063 | 0
1375 | 1111 7/100 (349) | Горшеченский район | Горшеченский район | с.Ясенки | 10/0,4 | 0.1 | 0.1 | 0
1376 | 1111 8/100 (350) | Горшеченский район | Горшеченский район | с.Ясенки | 10/0,4 | 0.1 | 0.08 | 0.02
1377 | 1111 9/160 (351) | Горшеченский район | Горшеченский район | с.Ясенки | 10/0,4 | 0.16 | 0.113 | 0.047
1378 | 1114 1/63 (354) | Горшеченский район | Горшеченский район | с.Ясенки | 10/0,4 | 0.063 | 0.045 | 0.018
1379 | 1114 3/400 (356) | Горшеченский район | Горшеченский район | с.Ясенки | 10/0,4 | 0.4 | 0.355 | 0.045
1380 | 1114 4/400 (357) | Горшеченский район | Горшеченский район | с.Ясенки | 10/0,4 | 0.4 | 0.355 | 0.045
1381 | 1114 5/250 (358) | Горшеченский район | Горшеченский район | с.Ясенки | 10/0,4 | 0.25 | 0.194 | 0.056
1382 | 1114 6/63 (359) | Горшеченский район | Горшеченский район | с.Ясенки | 10/0,4 | 0.063 | 0.049 | 0.014
1383 | 1114 7/63 (360) | Горшеченский район | Горшеченский район | с.Ясенки | 10/0,4 | 0.063 | 0.054 | 0.009
1384 | 1116 11/100 (370) | Горшеченский район | Горшеченский район | с Кулевка | 10/0,4 | 0.1 | 0.068 | 0.032
1385 | 1116 2/250 (362) | Горшеченский район | Горшеченский район | с Кулевка | 10/0,4 | 0.25 | 0.173 | 0.077
1386 | 1116 3/100 (363) | Горшеченский район | Горшеченский район | с Кулевка | 10/0,4 | 0.1 | 0.063 | 0.037
1387 | 1116 4/160 (364) | Горшеченский район | Горшеченский район | с Кулевка | 10/0,4 | 0.16 | 0.103 | 0.057
1388 | 1116 5/63 (365) | Горшеченский район | Горшеченский район | с Кулевка | 10/0,4 | 0.063 | 0.054 | 0.009
1389 | 1116 6/160 (366) | Горшеченский район | Горшеченский район | с Кулевка | 10/0,4 | 0.16 | 0.109 | 0.051
1390 | 1116 7/250 (367) | Горшеченский район | Горшеченский район | с Кулевка | 10/0,4 | 0.25 | 0.159 | 0.091
1391 | 1116 8/250 (368) | Горшеченский район | Горшеченский район | с Кулевка | 10/0,4 | 0.25 | 0.157 | 0.093
1392 | 1116 9/250 (369) | Горшеченский район | Горшеченский район | с Кулевка | 10/0,4 | 0.25 | 0.152 | 0.098
1393 | 1117 10/2*1000 (376) | Горшеченский район | Горшеченский район | Инкубатор | 10/0,4 | 2 | 2 | 0
1394 | 1117 9/2*1000 (432) | Горшеченский район | Горшеченский район | Инкубатор | 10/0,4 | 2 | 2 | 0
1395 | 438 | Горшеченский район | Горшеченский район | п Горшечное | 10/0,4 | 0.025 | 0.02 | 0.005
1396 | 1121 1/160 (403) | Горшеченский район | Горшеченский район | с Сосновка | 10/0,4 | 0.16 | 0.128 | 0.032
1397 | 1121 10/160 (345) | Горшеченский район | Горшеченский район | с Сосновка | 10/0,4 | 0.16 | 0.107 | 0.053
1398 | 1121 11/160 (410) | Горшеченский район | Горшеченский район | с Сосновка | 10/0,4 | 0.16 | 0.097 | 0.063
1399 | 1121 12/63 (411) | Горшеченский район | Горшеченский район | с Сосновка | 10/0,4 | 0.063 | 0.052 | 0.011
1400 | 1121 2/160 (404) | Горшеченский район | Горшеченский район | с Сосновка | 10/0,4 | 0.16 | 0.115 | 0.045
1401 | 1121 3/250 (405) | Горшеченский район | Горшеченский район | с Сосновка | 10/0,4 | 0.25 | 0.205 | 0.045
1402 | 1121 4/250 (406) | Горшеченский район | Горшеченский район | с Сосновка | 10/0,4 | 0.25 | 0.168 | 0.082
1403 | 1121 5/100 (407) | Горшеченский район | Горшеченский район | с Сосновка | 10/0,4 | 0.1 | 0.073 | 0.027
1404 | 1121 6/400 (408) | Горшеченский район | Горшеченский район | с Сосновка | 10/0,4 | 0.4 | 0.218 | 0.182
1405 | 1121 7/63 (409) | Горшеченский район | Горшеченский район | с Сосновка | 10/0,4 | 0.063 | 0.054 | 0.009
1406 | 1121 9/100 (344) | Горшеченский район | Горшеченский район | с Сосновка | 10/0,4 | 0.1 | 0.076 | 0.024
1407 | 1123 1/100 (412) | Горшеченский район | Горшеченский район | с Березово | 10/0,4 | 0.1 | 0.068 | 0.032
1408 | 1123 12/40 (423) | Горшеченский район | Горшеченский район | с Решетовка | 10/0,4 | 0.04 | 0.022 | 0.018
1409 | 1123 2/40 (413) | Горшеченский район | Горшеченский район | с Березово | 10/0,4 | 0.04 | 0.04 | 0
1410 | 1123 3/63 (414) | Горшеченский район | Горшеченский район | с Березово | 10/0,4 | 0.063 | 0.054 | 0.009
1411 | 1123 4/100 (415) | Горшеченский район | Горшеченский район | с Березово | 10/0,4 | 0.1 | 0.072 | 0.028
1412 | 1123 6/100 (417) | Горшеченский район | Горшеченский район | с Березово | 10/0,4 | 0.1 | 0.077 | 0.023
1413 | 1123 7/40 (418) | Горшеченский район | Горшеченский район | с Березово | 10/0,4 | 0.04 | 0.04 | 0
1414 | 1123 8/100 (419) | Горшеченский район | Горшеченский район | с Березово | 10/0,4 | 0.1 | 0.068 | 0.032
1415 | 1123 9/40 (420) | Горшеченский район | Горшеченский район | с Решетовка | 10/0,4 | 0.04 | 0.04 | 0
1416 | 1126 2/63 (425) | Горшеченский район | Горшеченский район | с Сосновка | 10/0,4 | 0.063 | 0.045 | 0.018
1417 | 1126 3/100 (426) | Горшеченский район | Горшеченский район | с Сомовка | 10/0,4 | 0.1 | 0.063 | 0.037
1418 | 1126 5/40 (427) | Горшеченский район | Горшеченский район | с Сомовка | 10/0,4 | 0.04 | 0.031 | 0.009
1419 | 1126 6/100 (421) | Горшеченский район | Горшеченский район | с Сомовка | 10/0,4 | 0.1 | 0.068 | 0.032
1420 | 422 | Горшеченский район | Горшеченский район | с Сомовка | 10/0,4 | 0.025 | 0.025 | 0
1421 | КТП 116/22/160 | Дмитриевский | Дмитриевский | с. Фокино | 10/0,4 | 0.16 | 0.028 | 0.132
1422 | ТП 025 (1.1.6-01/63) | Дмитриевский | Дмитриевский | с. Крупец | 10/0,4 | 0.063 | 0.016 | 0.047
1423 | ТП 021 (1.1.6-02/63) | Дмитриевский | Дмитриевский | с. Крупец | 10/0,4 | 0.063 | 0.013 | 0.05
1424 | ТП 015 (1.1.6-03/100) | Дмитриевский | Дмитриевский | с. Фокино, магазин | 10/0,4 | 0.1 | 0.013 | 0.087
1425 | КТП 116-04/100 | Дмитриевский | Дмитриевский | с. Фокино, Таня | 10/0,4 | 0.1 | 0.021 | 0.079
1426 | КТП 116-05/63 | Дмитриевский | Дмитриевский | с. Фокино, Зайчик | 10/0,4 | 0.063 | 0.014 | 0.049
1427 | ТП 026 (1.1.6-06/160) | Дмитриевский | Дмитриевский | с. Фокино | 10/0,4 | 0.16 | 0.015 | 0.145
1428 | ТП 023 (1.1.6-09/63) | Дмитриевский | Дмитриевский | с. Хинецкое | 10/0,4 | 0.063 | 0.008 | 0.055
1429 | КТП 116-10/63 | Дмитриевский | Дмитриевский | с. Хинецкое, Вода | 10/0,4 | 0.063 | 0.009 | 0.054
1430 | КТП 116-11/63 | Дмитриевский | Дмитриевский | с. Хинецкое | 10/0,4 | 0.063 | 0.006 | 0.057
1431 | КТП 116-13/63 | Дмитриевский | Дмитриевский | с. Фокино, Выгон 1 | 10/0,4 | 0.063 | 0.008 | 0.055
1432 | КТП 116-14/250 | Дмитриевский | Дмитриевский | с. Фокино | 10/0,4 | 0.25 | 0.03 | 0.22
1433 | КТП 116-16/63 | Дмитриевский | Дмитриевский | п. Григорьевский | 10/0,4 | 0.063 | 0.045 | 0.018
1434 | ТП 011 (1.1.6-17/40) | Дмитриевский | Дмитриевский | п. Мартовский | 10/0,4 | 0.04 | 0.01 | 0.03
1435 | ТП 018 (1.1.6-18/63) | Дмитриевский | Дмитриевский | с. Фокино, Выгон 2 | 10/0,4 | 0.063 | 0.008 | 0.055
1436 | ТП 013 (1.1.6-21/100) | Дмитриевский | Дмитриевский | с. Фокино | 10/0,4 | 0.1 | 0.017 | 0.083
1437 | ТП 016 (1.1.6-23/100) | Дмитриевский | Дмитриевский | с. Фокино | 10/0,4 | 0.1 | 0.018 | 0.082
1438 | КТП 116-24/2*250 | Дмитриевский | Дмитриевский | с. Крупец, школа | 10/0,4 | 0.5 | 0.01 | 0.49
1439 | ТП 033 | Дмитриевский | Дмитриевский | с. Крупец | 10/0,4 | 0.025 | 0.002 | 0.023
1440 | КТП 1118-03/63 п.Нива. | Дмитриевский | Дмитриевский | п. Нива | 10/0,4 | 0.063 | 0.009 | 0.054
1441 | КТП 1118-07/63 | Дмитриевский | Дмитриевский | п. Октябрьский, Генерал | 10/0,4 | 0.063 | 0.036 | 0.027
1442 | КТП 1118-08/100 | Дмитриевский | Дмитриевский | п. Октябрьский | 10/0,4 | 0.1 | 0.059 | 0.041
1443 | КТП 1118-10/40 | Дмитриевский | Дмитриевский | п. Чуриловский | 10/0,4 | 0.04 | 0.022 | 0.018
1444 | КТП 1118-15/40 | Дмитриевский | Дмитриевский | ДЭУ, заправка | 10/0,4 | 0.04 | 0.005 | 0.035
1445 | КТП 1118-16/63 | Дмитриевский | Дмитриевский | п. Беликово | 10/0,4 | 0.063 | 0.036 | 0.027
1446 | КТП 1118-17/40 | Дмитриевский | Дмитриевский | п. Владимеровский | 10/0,4 | 0.04 | 0.022 | 0.018
1447 | МТП 1118-06/100 | Дмитриевский | Дмитриевский | п. Будёновский | 10/0,4 | 0.1 | 0.055 | 0.045
1448 | ТП 153 | Дмитриевский | Дмитриевский | п. Майский, свинокомплекс | 10/0,4 | 1.26 | 0.312 | 0.948
1449 | ТП 183 | Дмитриевский | Дмитриевский | с. Фокино, свинокомплекс | 10/0,4 | 1.26 | 0.444 | 0.816
1450 | ТП 117 | Дмитриевский | Дмитриевский | с. Крупец, РТРС | 10/0,4 | #REF! | #REF! | 0.22
1451 | ЗТП 1.1.8-11/250 | Дмитриевский | Дмитриевский | г. Дмитриев | 10/0,4 | 0.25 | 0.245 | 0.005
1452 | ЗТП 1.1.8-22/400 | Дмитриевский | Дмитриевский | г. Дмитриев | 10/0,4 | 0.4 | 0.275 | 0.125
1453 | ЗТП 1.1.8-57/2*400 | Дмитриевский | Дмитриевский | г. Дмитриев | 10/0,4 | 0.8 | 0.642 | 0.158
1454 | КТП 1.1.8-08/250 | Дмитриевский | Дмитриевский | г. Дмитриев | 10/0,4 | 0.25 | 0.211 | 0.039
1455 | КТП 1.1.8-12/630 | Дмитриевский | Дмитриевский | г. Дмитриев | 10/0,4 | 0.63 | 0.357 | 0.273
1456 | КТП 1.1.8-17/250 | Дмитриевский | Дмитриевский | г. Дмитриев | 10/0,4 | 0.25 | 0.168 | 0.082
1457 | КТП 1.1.8-20/160 | Дмитриевский | Дмитриевский | г. Дмитриев | 10/0,4 | 0.16 | 0.149 | 0.011
1458 | КТП 1.1.8-36/250 | Дмитриевский | Дмитриевский | г. Дмитриев | 10/0,4 | 0.16 | 0.105 | 0.055
1459 | КТП 1.1.8-38/400 | Дмитриевский | Дмитриевский | г. Дмитриев | 10/0,4 | 0.25 | 0.168 | 0.082
1460 | КТП 1.1.8-28/160 | Дмитриевский | Дмитриевский | г. Дмитриев | 10/0,4 | 0.16 | 0.119 | 0.041
1461 | КТП 053 | Дмитриевский | Дмитриевский | г. Дмитриев | 10/0,4 | 0.4 | 0.045 | 0.355
1462 | КТП 1119-04/100 | Дмитриевский | Дмитриевский | с. Гришино | 10/0,4 | 0.1 | 0.095 | 0.005
1463 | КТП 1119-06/160 | Дмитриевский | Дмитриевский | с. Снижа, лесхоз | 10/0,4 | 0.16 | 0.105 | 0.055
1464 | ТП-072 ПГБ | Дмитриевский | Дмитриевский | с. Татарка, газ | 10/0,4 | 0.01 | 0.002 | 0.008
1465 | ТП-073СКЗ | Дмитриевский | Дмитриевский | с. Татарка, газ | 10/0,4 | 0.01 | 0.003 | 0.007
1466 | ТП 061 (1.1.10-01/250) | Дмитриевский | Дмитриевский | с. Крупец, Хозцентр | 10/0,4 | 0.25 | 0.025 | 0.225
1467 | ТП 067 (1.1.10-02/63) | Дмитриевский | Дмитриевский | с. Ладыгино, Колобок | 10/0,4 | 0.063 | 0.02 | 0.043
1468 | ТП 070 (1.1.10-04/160) | Дмитриевский | Дмитриевский | с. Татарка, Детсад | 10/0,4 | 0.16 | 0.022 | 0.138
1469 | ТП 066 (1.1.10-05/63) | Дмитриевский | Дмитриевский | с. Татарка, Луг | 10/0,4 | 0.063 | 0.011 | 0.052
1470 | ТП 062 (1.1.10-07/63) | Дмитриевский | Дмитриевский | с. Татарка | 10/0,4 | 0.063 | 0.012 | 0.051
1471 | ТП 068 (1.1.10-08/250) | Дмитриевский | Дмитриевский | с. Крупец, с/с | 10/0,4 | 0.25 | 0.044 | 0.206
1472 | ТП 069 (1.1.10-09/160) | Дмитриевский | Дмитриевский | с. Крупец, ст. Школа | 10/0,4 | 0.16 | 0.023 | 0.137
1473 | ТП 064 (1.1.10-11/160) | Дмитриевский | Дмитриевский | с. Крупец | 10/0,4 | 0.16 | 0.022 | 0.138
1474 | ТП 063 (1.1.10-12/100) | Дмитриевский | Дмитриевский | п. Томский | 10/0,4 | 0.1 | 0.017 | 0.083
1475 | ТП 060 (1.1.10-13/100) | Дмитриевский | Дмитриевский | с. Крупец, Клуб | 10/0,4 | 0.1 | 0.012 | 0.088
1476 | ТП 065 (1.1.10-03/160) | Дмитриевский | Дмитриевский | с. Ладыгино | 10/0,4 | 0.16 | 0.028 | 0.132
1477 | ТП 071 (1.1.10-06/250) | Дмитриевский | Дмитриевский | с. Татарка, КРС | 10/0,4 | 0.25 | 0.023 | 0.227
1478 | КТП 1121-01/63 | Дмитриевский | Дмитриевский | г. Дмитриев, быт | 10/0,4 | 0.063 | 0.049 | 0.014
1479 | КТП 1.1.23-02/160 | Дмитриевский | Дмитриевский | п. Нива, кирпичный | 10/0,4 | 0.16 | 0.133 | 0.027
1480 | КТП 1123-05/40 | Дмитриевский | Дмитриевский | п. Заречный | 10/0,4 | 0.04 | 0.026 | 0.014
1481 | ТП 128 | Дмитриевский | Дмитриевский | СОТ Мирный | 10/0,4 | 0.063 | 0.007 | 0.056
1482 | ЗКТП1114-05*2/250 | Дмитриевский | Дмитриевский | п. Нива | 10/0,4 | 0.5 | 0.486 | 0.014
1483 | КТП 1114-03/40 | Дмитриевский | Дмитриевский | с. Д.Кузнецовка, Вода | 10/0,4 | 0.04 | 0.022 | 0.018
1484 | КТП 1114-04/40 | Дмитриевский | Дмитриевский | п. Нива, Вода | 10/0,4 | 0.04 | 0.017 | 0.023
1485 | КТП 1114-08/63 | Дмитриевский | Дмитриевский | с. Д.Кузнецовка | 10/0,4 | 0.063 | 0.047 | 0.016
1486 | ТП 082 (1.1.14-09/100) | Дмитриевский | Дмитриевский | с. Д.Кузнецовка | 10/0,4 | 0.1 | 0.05 | 0.05
1487 | КТП 1114-12/100 | Дмитриевский | Дмитриевский | с. Крупец, на балансе | 10/0,4 | 0.1 | 0.082 | 0.018
1488 | ЗТП 1.1.15-04/320 | Дмитриевский | Дмитриевский | г. Дмитриев | 10/0,4 | 0.32 | 0.302 | 0.018
1489 | ЗТП 1.1.15-09/400 | Дмитриевский | Дмитриевский | г. Дмитриев | 10/0,4 | 0.4 | 0.312 | 0.088
1490 | ЗТП 1.1.15-10/400 | Дмитриевский | Дмитриевский | г. Дмитриев | 10/0,4 | 0.4 | 0.218 | 0.182
1491 | ЗТП 1.1.15-13/250 | Дмитриевский | Дмитриевский | г. Дмитриев | 10/0,4 | 0.25 | 0.214 | 0.036
1492 | ЗТП 1.1.15-16/160 | Дмитриевский | Дмитриевский | г. Дмитриев | 10/0,4 | 0.16 | 0.142 | 0.018
1493 | ЗТП 1.1.15-19/315 | Дмитриевский | Дмитриевский | г. Дмитриев | 10/0,4 | 0.315 | 0.31 | 0.005
1494 | ЗТП 1.1.15-23/400 | Дмитриевский | Дмитриевский | г. Дмитриев | 10/0,4 | 0.4 | 0.377 | 0.023
1495 | ЗТП 1.1.15-39/400 | Дмитриевский | Дмитриевский | г. Дмитриев | 10/0,4 | 0.4 | 0.26 | 0.14
1496 | КТП 1.1.15-06/400 | Дмитриевский | Дмитриевский | г. Дмитриев | 10/0,4 | 0.25 | 0.225 | 0.025
1497 | КТП 1.1.15-15/160 | Дмитриевский | Дмитриевский | г. Дмитриев | 10/0,4 | 0.16 | 0.158 | 0.002
1498 | КТП 1.1.15-21/400 | Дмитриевский | Дмитриевский | г. Дмитриев | 10/0,4 | 0.4 | 0.365 | 0.035
1499 | КТП 1.1.15-27/630 | Дмитриевский | Дмитриевский | г. Дмитриев | 10/0,4 | 0.63 | 0.414 | 0.216
1500 | КТП 1.1.15-33/100 | Дмитриевский | Дмитриевский | г. Дмитриев | 10/0,4 | 0.1 | 0.082 | 0.018
1501 | КТП 1.1.15-35/200 | Дмитриевский | Дмитриевский | г. Дмитриев | 10/0,4 | 0.2 | 0.182 | 0.018
1502 | КТП 1.1.15-40/63 | Дмитриевский | Дмитриевский | г. Дмитриев | 10/0,4 | 0.063 | 0.006 | 0.057
1503 | КТП 1.4.8-03/160 | Дмитриевский | Дмитриевский | г. Дмитриев | 10/0,4 | 0.16 | 0.017 | 0.143
1504 | КТП 1.4.8-14/200 | Дмитриевский | Дмитриевский | г. Дмитриев | 10/0,4 | 0.2 | 0.168 | 0.032
1505 | КТП 1.4.8-18/400 | Дмитриевский | Дмитриевский | г. Дмитриев | 10/0,4 | 0.4 | 0.055 | 0.345
1506 | КТП 1.4.8-30/250 | Дмитриевский | Дмитриевский | г. Дмитриев | 10/0,4 | 0.25 | 0.042 | 0.208
1507 | ТП 1.1.5-01/630 | Дмитриевский | Дмитриевский | г. Дмитриев | 10/0,4 | 0.63 | 0.102 | 0.528
1508 | ТП 1.1.5-05/400 | Дмитриевский | Дмитриевский | г. Дмитриев | 10/0,4 | 0.4 | 0.07 | 0.33
1509 | ТП 1.1.5-24/630 | Дмитриевский | Дмитриевский | г. Дмитриев | 10/0,4 | 0.4 | 0.106 | 0.294
1510 | ТП 1.1.5-26/2*400 | Дмитриевский | Дмитриевский | г. Дмитриев | 10/0,4 | 0.8 | 0.699 | 0.101
1511 | ТП 1.1.5-31/160 | Дмитриевский | Дмитриевский | г. Дмитриев | 10/0,4 | 0.16 | 0.041 | 0.119
1512 | КТП 11022-02/63 с.Пальцево (Иваненьшино) | Дмитриевский | Дмитриевский | с. Пальцево, иваненьшино | 10/0,4 | 0.063 | 0.049 | 0.014
1513 | КТП 11022-03/100 с.Пальцево (Магазин) | Дмитриевский | Дмитриевский | с. Пальцево, магазин | 10/0,4 | 0.1 | 0.095 | 0.005
1514 | КТП 11022-07/60 сПальцево (табор) | Дмитриевский | Дмитриевский | с. Пальцево, табор | 10/0,4 | 0.06 | 0.055 | 0.005
1515 | КТП 11022-09/63 с.Пальцево (Роженский) | Дмитриевский | Дмитриевский | с. Пальцево, Роженский | 10/0,4 | 0.063 | 0.049 | 0.014
1516 | ТП 442 | Дмитриевский | Дмитриевский | с. Пальцево | 10/0,4 | 0.063 | 0.008 | 0.055
1517 | КТП 11014-01/63 | Дмитриевский | Дмитриевский | с. Киликино | 10/0,4 | 0.063 | 0.049 | 0.014
1518 | КТП 11014-02/63 с.Богословка | Дмитриевский | Дмитриевский | с. Богословка | 10/0,4 | 0.063 | 0.04 | 0.023
1519 | КТП 11014-03/63 с.Киликино (Магазин) | Дмитриевский | Дмитриевский | с. Киликино, магазин | 10/0,4 | 0.063 | 0.047 | 0.016
1520 | КТП 11014-04/63 | Дмитриевский | Дмитриевский | п. Лесной, быт | 10/0,4 | 0.063 | 0.049 | 0.014
1521 | КТП 11014-05/160 | Дмитриевский | Дмитриевский | п. Лесной, вода | 10/0,4 | 0.16 | 0.105 | 0.055
1522 | ТП 427 | Дмитриевский | Дмитриевский | д.Кошкино | 10/0,4 | 0.063 | 0.019 | 0.044
1523 | КТП 11020-01/160 с.Киликино (Каменка) | Дмитриевский | Дмитриевский | с. Киликино, каменка | 10/0,4 | 0.16 | 0.115 | 0.045
1524 | КТП 11020-02/63 п Терпиловка | Дмитриевский | Дмитриевский | п. Терпиловка | 10/0,4 | 0.063 | 0.058 | 0.005
1525 | КТП 11020-04/160 с.Полозовка (КФК) | Дмитриевский | Дмитриевский | с. Полозовка, КФК | 10/0,4 | 0.16 | 0.096 | 0.064
1526 | КТП 11020-05/100 с.Полозовка (Магазин) | Дмитриевский | Дмитриевский | с. Полозовка, магазин | 10/0,4 | 0.1 | 0.086 | 0.014
1527 | КТП 11020-06/63 с Полозовка (вода) | Дмитриевский | Дмитриевский | с. Полозовка, вода | 10/0,4 | 0.063 | 0.049 | 0.014
1528 | МТП 11020-03/63 с.Полозовка | Дмитриевский | Дмитриевский | с. Полозовка | 10/0,4 | 0.063 | 0.049 | 0.014
1529 | КТП 171-02/250 | Дмитриевский | Дмитриевский | с. Селино, ток | 10/0,4 | 0.25 | 0.023 | 0.227
1530 | КТП 171-04/250 | Дмитриевский | Дмитриевский | с. Селино, школа | 10/0,4 | 0.25 | 0.186 | 0.064
1531 | КТП 171-05/63 | Дмитриевский | Дмитриевский | с. Селино, магазин | 10/0,4 | 0.063 | 0.054 | 0.009
1532 | КТП 171-06/63 | Дмитриевский | Дмитриевский | с. Селино, вода | 10/0,4 | 0.063 | 0.049 | 0.014
1533 | КТП 171-07/63 | Дмитриевский | Дмитриевский | с. Селино, быт | 10/0,4 | 0.063 | 0.049 | 0.014
1534 | МТП 171-03/160 | Дмитриевский | Дмитриевский | с. Селино, пилорама | 10/0,4 | 0.16 | 0.128 | 0.032
1535 | КТП 1711-01/63 | Дмитриевский | Дмитриевский | п. Ясная Поляна | 10/0,4 | 0.063 | 0.049 | 0.014
1536 | КТП 1711-02/100 | Дмитриевский | Дмитриевский | с. Зелёная Роща | 10/0,4 | 0.1 | 0.055 | 0.045
1537 | КТП 1711-03/63 | Дмитриевский | Дмитриевский | п. Ульяновский | 10/0,4 | 0.063 | 0.006 | 0.057
1538 | КТП 1711-06/100 | Дмитриевский | Дмитриевский | с. Пробыжье | 10/0,4 | 0.1 | 0.055 | 0.045
1539 | КТП 1711-11/100 | Дмитриевский | Дмитриевский | с. Поповкино, ток | 10/0,4 | 0.1 | 0.055 | 0.045
1540 | МТП 1711-04/63 | Дмитриевский | Дмитриевский | с. Пробожье | 10/0,4 | 0.063 | 0.045 | 0.018
1541 | МТП 1711-07/160 | Дмитриевский | Дмитриевский | с. Поповкино, табор | 10/0,4 | 0.16 | 0.015 | 0.145
1542 | КТП 1712-01/100 | Дмитриевский | Дмитриевский | п. Орлов | 10/0,4 | 0.1 | 0.055 | 0.045
1543 | КТП 1712-02/100 | Дмитриевский | Дмитриевский | с. Глубое, магазин | 10/0,4 | 0.1 | 0.055 | 0.045
1544 | КТП 1712-04/100 | Дмитриевский | Дмитриевский | с. Глубое, быт | 10/0,4 | 0.1 | 0.055 | 0.045
1545 | КТП 1712-05/63 | Дмитриевский | Дмитриевский | п. Орлов | 10/0,4 | 0.063 | 0.049 | 0.014
1546 | КТП 1713-02/63 | Дмитриевский | Дмитриевский | п. Корчагин | 10/0,4 | 0.063 | 0.006 | 0.057
1547 | КТП 1713-03/160 | Дмитриевский | Дмитриевский | с. Селино, СТФ | 10/0,4 | 0.16 | 0.023 | 0.137
1548 | МТП1713-01/100 | Дмитриевский | Дмитриевский | п. Уютное | 10/0,4 | 0.1 | 0.055 | 0.045
1549 | КТП 176-01/100 | Дмитриевский | Дмитриевский | п. Лозливое | 10/0,4 | 0.1 | 0.055 | 0.045
1550 | КТП 177-01/160 | Дмитриевский | Дмитриевский | п. Лозливое, вода | 10/0,4 | 0.16 | 0.087 | 0.073
1551 | КТП 177-03/40 | Дмитриевский | Дмитриевский | п. Лозливое | 10/0,4 | 0.04 | 0.022 | 0.018
1552 | КТП 151-02/160 | Дмитриевский | Дмитриевский | с. Харасея, стф | 10/0,4 | 0.16 | 0.124 | 0.036
1553 | КТП 151-03/100 | Дмитриевский | Дмитриевский | с. Бреховка | 10/0,4 | 0.1 | 0.059 | 0.041
1554 | КТП 151-04/100 | Дмитриевский | Дмитриевский | с. Харасея,баня | 10/0,4 | 0.1 | 0.064 | 0.036
1555 | КТП 151-05/160 | Дмитриевский | Дмитриевский | с. Арбузово, вода | 10/0,4 | 0.16 | 0.02 | 0.14
1556 | КТП 151-06/160 | Дмитриевский | Дмитриевский | с. Чёрная Грязь | 10/0,4 | 0.16 | 0.137 | 0.023
1557 | КТП 151-07/63 | Дмитриевский | Дмитриевский | с. Чёрная Грязь | 10/0,4 | 0.063 | 0.049 | 0.014
1558 | КТП 151-09/40 | Дмитриевский | Дмитриевский | с. Арбузово, магазин | 10/0,4 | 0.04 | 0.031 | 0.009
1559 | КТП 151-10/250 | Дмитриевский | Дмитриевский | с. Харасея, ток | 10/0,4 | 0.25 | 0.114 | 0.136
1560 | КТП 151-12/60 | Дмитриевский | Дмитриевский | с. Харасея, клуб | 10/0,4 | 0.06 | 0.051 | 0.009
1561 | КТП 151-13/63 | Дмитриевский | Дмитриевский | с. Харасея, сепоратор | 10/0,4 | 0.063 | 0.049 | 0.014
1562 | КТП 151-14/160 | Дмитриевский | Дмитриевский | с. Харасея, детсад | 10/0,4 | 0.16 | 0.105 | 0.055
1563 | КТП 1511-01/160 | Дмитриевский | Дмитриевский | с. Берёза | 10/0,4 | 0.16 | 0.137 | 0.023
1564 | КТП 1511-03/100 | Дмитриевский | Дмитриевский | с. Берёза за мостом | 10/0,4 | 0.1 | 0.073 | 0.027
1565 | КТП 1511-04/100 | Дмитриевский | Дмитриевский | с. Берёза, быт | 10/0,4 | 0.1 | 0.077 | 0.023
1566 | КТП 1511-05/100 | Дмитриевский | Дмитриевский | с. Берёза, луг | 10/0,4 | 0.1 | 0.064 | 0.036
1567 | КТП 1511-06/63 | Дмитриевский | Дмитриевский | с. Берёза, ржавец | 10/0,4 | 0.063 | 0.049 | 0.014
1568 | КТП 1511-08/100 | Дмитриевский | Дмитриевский | п. Моисеево | 10/0,4 | 0.1 | 0.023 | 0.077
1569 | КТП 1511-10/160 | Дмитриевский | Дмитриевский | с. Берёза, табор | 10/0,4 | 0.16 | 0.124 | 0.036
1570 | КТП 1511-12/250 | Дмитриевский | Дмитриевский | с. Берёза, авм | 10/0,4 | 0.25 | 0.205 | 0.045
1571 | КТП 1511-13/63 | Дмитриевский | Дмитриевский | с. Берёза, летний лагерь | 10/0,4 | 0.063 | 0.049 | 0.014
1572 | КТП 1511-15/160 | Дмитриевский | Дмитриевский | с. Берёза, больница | 10/0,4 | 0.16 | 0.115 | 0.045
1573 | КТП 1511-16/160 | Дмитриевский | Дмитриевский | с. Берёза, больница | 10/0,4 | 0.16 | 0.124 | 0.036
1574 | КТП 1511-11/250 | Дмитриевский | Дмитриевский | с. Берёза, школа | 10/0,4 | 0.25 | 0.024 | 0.226
1575 | КТП 1513-01/40 | Дмитриевский | Дмитриевский | п. Городище | 10/0,4 | 0.04 | 0.031 | 0.009
1576 | КТП 152-03/40 | Дмитриевский | Дмитриевский | п. Жерновка | 10/0,4 | 0.04 | 0.031 | 0.009
1577 | КТП 157-02/160 | Дмитриевский | Дмитриевский | с. Пушкарёво | 10/0,4 | 0.16 | 0.028 | 0.132
1578 | КТП 11610-03/160 | Дмитриевский | Дмитриевский | с. Буциновка | 10/0,4 | 0.16 | 0.105 | 0.055
1579 | СТП 11610-02/10 | Дмитриевский | Дмитриевский | с. Буциновка, СТФ | 10/0,4 | 0.01 | 0.006 | 0.004
1580 | КТП 11612-01/250 | Дмитриевский | Дмитриевский | с. Щербачево, МТФ | 10/0,4 | 0.25 | 0.205 | 0.045
1581 | КТП 11612-02/100 | Дмитриевский | Дмитриевский | с. Генеральшино, табор | 10/0,4 | 0.1 | 0.091 | 0.009
1582 | КТП 11615-01/250 | Дмитриевский | Дмитриевский | с. Генеральшино, ток | 10/0,4 | 0.25 | 0.25 | 0
1583 | КТП 11615-02/160 | Дмитриевский | Дмитриевский | с. Генеральшино, детсад | 10/0,4 | 0.16 | 0.137 | 0.023
1584 | КТП 11615-05/160 | Дмитриевский | Дмитриевский | с. Генеральшино, правление | 10/0,4 | 0.16 | 0.127 | 0.033
1585 | КТП 11615-06/63 | Дмитриевский | Дмитриевский | с. Щербачево | 10/0,4 | 0.063 | 0.045 | 0.018
1586 | КТП 11615-07/40 | Дмитриевский | Дмитриевский | с. Щербачево | 10/0,4 | 0.04 | 0.024 | 0.016
1587 | ТП 531 | Дмитриевский | Дмитриевский | с. Генеральшино, школа | 10/0,4 | 0.25 | 0.024 | 0.226
1588 | ТП 532 | Дмитриевский | Дмитриевский | с. Генеральшино, ток | 10/0,4 | 0.4 | 0.039 | 0.361
1589 | КТП 1.16.16-03/100 | Дмитриевский | Дмитриевский | с. Петраковка, магазин | 10/0,4 | 0.1 | 0.079 | 0.021
1590 | КТП 11616-01/63 | Дмитриевский | Дмитриевский | с. Генеральшино, Польша | 10/0,4 | 0.063 | 0.045 | 0.018
1591 | КТП 11616-02/63 | Дмитриевский | Дмитриевский | с. Петраковка | 10/0,4 | 0.063 | 0.045 | 0.018
1592 | КТП 11616-04/100 | Дмитриевский | Дмитриевский | с. Генеральшино | 10/0,4 | 0.1 | 0.082 | 0.018
1593 | КТП 11616-05-100 | Дмитриевский | Дмитриевский | с. Петраковка, ток | 10/0,4 | 0.1 | 0.009 | 0.091
1594 | КТП 11616-06/160 | Дмитриевский | Дмитриевский | с. Петраковка, детсад | 10/0,4 | 0.16 | 0.124 | 0.036
1595 | КТП 11616-07/40 | Дмитриевский | Дмитриевский | с. Генеральшино, вода | 10/0,4 | 0.04 | 0.026 | 0.014
1596 | КТП 11617-04/160 | Дмитриевский | Дмитриевский | с. Новоалексеевка | 10/0,4 | 0.16 | 0.087 | 0.073
1597 | КТП 11617-05/100 | Дмитриевский | Дмитриевский | с. Новоалексеевка | 10/0,4 | 0.1 | 0.064 | 0.036
1598 | КТП 128-01/40 | Дмитриевский | Дмитриевский | с. Д.Колония | 10/0,4 | 0.04 | 0.022 | 0.018
1599 | МТП 128-02/63 | Дмитриевский | Дмитриевский | с. Сухой Ровец | 10/0,4 | 0.063 | 0.04 | 0.023
1600 | КТП 127-02/160 | Дмитриевский | Дмитриевский | с. Н.Першино, КФХ Росинка | 10/0,4 | 0.16 | 0.133 | 0.027
1601 | КТП 127-05/100 | Дмитриевский | Дмитриевский | с. Н.Першино, правление | 10/0,4 | 0.1 | 0.082 | 0.018
1602 | КТП 127-06-160 | Дмитриевский | Дмитриевский | с. Н.Першино, гостиница | 10/0,4 | 0.16 | 0.125 | 0.035
1603 | КТП 127-08/160 | Дмитриевский | Дмитриевский | с. Н.Першино | 10/0,4 | 0.16 | 0.133 | 0.027
1604 | М ТП127-03/100 | Дмитриевский | Дмитриевский | с. Старо Першино | 10/0,4 | 0.1 | 0.082 | 0.018
1605 | МТП127-01/100 | Дмитриевский | Дмитриевский | с. Куток | 10/0,4 | 0.1 | 0.082 | 0.018
1606 | КТП 1213-01/100 | Дмитриевский | Дмитриевский | с. Романовка, церковь | 10/0,4 | 0.1 | 0.055 | 0.045
1607 | КТП 1213-03/63 | Дмитриевский | Дмитриевский | с. Романовка | 10/0,4 | 0.063 | 0.049 | 0.014
1608 | МТП1213-02/100 | Дмитриевский | Дмитриевский | с. Романовка,полигон | 10/0,4 | 0.1 | 0.055 | 0.045
1609 | КТП 1810-01/63 | Дмитриевский | Дмитриевский | с. Поповкино, вода | 10/0,4 | 0.063 | 0.049 | 0.014
1610 | КТП 1810-02/100 | Дмитриевский | Дмитриевский | с. Поповкино, сельсовет | 10/0,4 | 0.1 | 0.079 | 0.021
1611 | КТП 1810-03/63 | Дмитриевский | Дмитриевский | с. Поповкино, школа | 10/0,4 | 0.063 | 0.007 | 0.056
1612 | КТП 1810-04/160 | Дмитриевский | Дмитриевский | с. Поповкино, правление | 10/0,4 | 0.16 | 0.134 | 0.026
1613 | КТП 1810-05/100 | Дмитриевский | Дмитриевский | с. Поповкино, вода | 10/0,4 | 0.1 | 0.082 | 0.018
1614 | КТП 1810-08/100 | Дмитриевский | Дмитриевский | с. Меловое | 10/0,4 | 0.1 | 0.082 | 0.018
1615 | КТП 1812-02/100 | Дмитриевский | Дмитриевский | с. Меркуловка | 10/0,4 | 0.1 | 0.073 | 0.027
1616 | КТП 1812-05/100 | Дмитриевский | Дмитриевский | с. Меловое, клуб | 10/0,4 | 0.1 | 0.073 | 0.027
1617 | КТП 1812-06/160 | Дмитриевский | Дмитриевский | с. Меловое, пилорама | 10/0,4 | 0.16 | 0.033 | 0.127
1618 | КТП 1812-09/63 | Дмитриевский | Дмитриевский | п. Ивановский | 10/0,4 | 0.063 | 0.045 | 0.018
1619 | КТП 1812-11/160 | Дмитриевский | Дмитриевский | с. Меловое, детсад | 10/0,4 | 0.16 | 0.124 | 0.036
1620 | КТП 1812-12/250 | Дмитриевский | Дмитриевский | с. Меловое, ток | 10/0,4 | 0.25 | 0.209 | 0.041
1621 | КТП 1812-14/40 | Дмитриевский | Дмитриевский | с. Поповкино, луг | 10/0,4 | 0.04 | 0.031 | 0.009
1622 | КТП1812-13/100 | Дмитриевский | Дмитриевский | с. Меловое | 10/0,4 | 0.1 | 0.082 | 0.018
1623 | МТП 1812-01/63 | Дмитриевский | Дмитриевский | с. Осоцкое | 10/0,4 | 0.063 | 0.045 | 0.018
1624 | МТП 1812-03/63 | Дмитриевский | Дмитриевский | с. Меркуловка | 10/0,4 | 0.063 | 0.049 | 0.014
1625 | КТП 1816-02/160 | Дмитриевский | Дмитриевский | с. Осоцкое | 10/0,4 | 0.16 | 0.115 | 0.045
1626 | КТП 1816-03/63 | Дмитриевский | Дмитриевский | с. Погодино, понизовка | 10/0,4 | 0.063 | 0.049 | 0.014
1627 | КТП 1816-04/160 | Дмитриевский | Дмитриевский | с .Погодино, детсад | 10/0,4 | 0.16 | 0.115 | 0.045
1628 | КТП 184-02/63 | Дмитриевский | Дмитриевский | с. Коробкино, табор | 10/0,4 | 0.063 | 0.019 | 0.044
1629 | КТП 184-03/100 | Дмитриевский | Дмитриевский | с. Коробкино, ток | 10/0,4 | 0.1 | 0.073 | 0.027
1630 | КТП 184-04/63 | Дмитриевский | Дмитриевский | с. Коробкино, быт | 10/0,4 | 0.063 | 0.049 | 0.014
1631 | КТП 184-05/100 | Дмитриевский | Дмитриевский | с. Коробкино, школа | 10/0,4 | 0.1 | 0.064 | 0.036
1632 | КТП 184-07/100 | Дмитриевский | Дмитриевский | п. Маркино | 10/0,4 | 0.1 | 0.032 | 0.068
1633 | КТП 184-09/250 | Дмитриевский | Дмитриевский | с. Коробкино, мтф | 10/0,4 | 0.25 | 0.036 | 0.214
1634 | КТП 184-11/100 | Дмитриевский | Дмитриевский | с. Коробкино, гостиница | 10/0,4 | 0.1 | 0.073 | 0.027
1635 | КТП 186-01/250 | Дмитриевский | Дмитриевский | с. Осоцкое, мтф | 10/0,4 | 0.25 | 0.036 | 0.214
1636 | КТП 186-02/250 | Дмитриевский | Дмитриевский | с. Осоцкое, кормоцех | 10/0,4 | 0.25 | 0.036 | 0.214
1637 | КТП 131-01/100 | Дмитриевский | Дмитриевский | п. Первоавгустовка, ул. Баланди | 10/0,4 | 0.1 | 0.055 | 0.045
1638 | КТП 131-03/100 | Дмитриевский | Дмитриевский | п. Пристанционный | 10/0,4 | 0.1 | 0.055 | 0.045
1639 | КТП 131-04/100 | Дмитриевский | Дмитриевский | п. Майский, табор | 10/0,4 | 0.1 | 0.055 | 0.045
1640 | КТП 131-06/63 | Дмитриевский | Дмитриевский | п. Майский | 10/0,4 | 0.063 | 0.054 | 0.009
1641 | КТП 131-09/100 | Дмитриевский | Дмитриевский | п. Майский, новая улица | 10/0,4 | 0.1 | 0.055 | 0.045
1642 | КТП 1.3.14-01/160 | Дмитриевский | Дмитриевский | п. Первоавгустовка | 10/0,4 | 0.16 | 0.105 | 0.055
1643 | КТП 1315-03/160 | Дмитриевский | Дмитриевский | с. Бычки, сельсовет | 10/0,4 | 0.16 | 0.124 | 0.036
1644 | КТП 1315-04/63 | Дмитриевский | Дмитриевский | с. Бычки, магазин | 10/0,4 | 0.063 | 0.054 | 0.009
1645 | КТП 1315-06/100 | Дмитриевский | Дмитриевский | с. Бычки | 10/0,4 | 0.1 | 0.055 | 0.045
1646 | КТП 1315-07/100 | Дмитриевский | Дмитриевский | с. Бычки, пьяный | 10/0,4 | 0.1 | 0.064 | 0.036
1647 | КТП 1315-08/250 | Дмитриевский | Дмитриевский | с. Бычки, ток | 10/0,4 | 0.25 | 0.195 | 0.055
1648 | КТП 1315-09/40 | Дмитриевский | Дмитриевский | с. Бычки, пасека | 10/0,4 | 0.04 | 0.022 | 0.018
1649 | КТП 1315-10-40 | Дмитриевский | Дмитриевский | с. Бычки, въезд | 10/0,4 | 0.04 | 0.026 | 0.014
1650 | КТП 1315-14/25 | Дмитриевский | Дмитриевский | с. Бычки, вода | 10/0,4 | 0.025 | 0.016 | 0.009
1651 | ТП 188 | Дмитриевский | Дмитриевский | с. Берёза | 10/0,4 | 0.04 | 0.017 | 0.023
1652 | КТП 1.3.16-02/100 | Дмитриевский | Дмитриевский | п. Первоавгустовка | 10/0,4 | 0.1 | 0.068 | 0.032
1653 | КТП 1.3.16-03/100 | Дмитриевский | Дмитриевский | п. Первоавгустовка | 10/0,4 | 0.1 | 0.091 | 0.009
1654 | КТП 1.3.16-05/250 | Дмитриевский | Дмитриевский | п. Первоавгустовка | 10/0,4 | 0.25 | 0.218 | 0.032
1655 | КТП 1.3.16-06/160 | Дмитриевский | Дмитриевский | п. Первоавгустовка | 10/0,4 | 0.16 | 0.105 | 0.055
1656 | КТП 1.3.16-07/100 | Дмитриевский | Дмитриевский | п. Первоавгустовка | 10/0,4 | 0.1 | 0.073 | 0.027
1657 | КТП 1.3.16-08/63 | Дмитриевский | Дмитриевский | п. Первоавгустовка | 10/0,4 | 0.063 | 0.049 | 0.014
1658 | МТП 1.3.16-01/63 | Дмитриевский | Дмитриевский | п. Первоавгустовка | 10/0,4 | 0.063 | 0.049 | 0.014
1659 | КТПНУ 2*630 | Дмитриевский | Дмитриевский | п. Первоавгустовка | 10/0,4 | 1.26 | 1.069 | 0.191
1660 | КТП 1.3.10-08/63 | Дмитриевский | Дмитриевский | п. Первоавгустовка | 10/0,4 | 0.063 | 0.049 | 0.014
1661 | КТП 1.3.10-09/100 | Дмитриевский | Дмитриевский | п. Первоавгустовка | 10/0,4 | 0.1 | 0.055 | 0.045
1662 | КТП 1310-01/100 | Дмитриевский | Дмитриевский | п. Первоавгустовка, с-з Бычковский | 10/0,4 | 0.1 | 0.064 | 0.036
1663 | КТП 1310-02/63 | Дмитриевский | Дмитриевский | п. Мелгора | 10/0,4 | 0.063 | 0.024 | 0.039
1664 | КТП 1310-03/63 | Дмитриевский | Дмитриевский | с. Дерюгино, фомичев | 10/0,4 | 0.063 | 0.049 | 0.014
1665 | КТП 1310-04/40 | Дмитриевский | Дмитриевский | с. Дерюгино, красная горка | 10/0,4 | 0.04 | 0.022 | 0.018
1666 | КТП 1310-07/250 | Дмитриевский | Дмитриевский | с. Бычки, центр | 10/0,4 | 0.25 | 0.205 | 0.045
1667 | КТП 1310-10/160 | Дмитриевский | Дмитриевский | п. Первоавгустовка, ул. Победы | 10/0,4 | 0.16 | 0.105 | 0.055
1668 | КТП-1310-06/63 | Дмитриевский | Дмитриевский | п. Первоавгустовка | 10/0,4 | 0.063 | 0.049 | 0.014
1669 | ТП 179 (1.3.10-11/400) | Дмитриевский | Дмитриевский | п. Первоавгустовка | 10/0,4 | 0.25 | 0.185 | 0.065
1670 | КТП-1310-05/250 | Дмитриевский | Дмитриевский | п. Первоавгустовка, школа | 10/0,4 | 0.25 | 0.024 | 0.226
1671 | КТП 135-01/160 | Дмитриевский | Дмитриевский | с. Дерюгино, магазин | 10/0,4 | 0.16 | 0.142 | 0.018
1672 | КТП 135-02/100 | Дмитриевский | Дмитриевский | с. Дерюгино, с/с | 10/0,4 | 0.1 | 0.082 | 0.018
1673 | КТП 135-03/160 | Дмитриевский | Дмитриевский | с. Дерюгино, ток | 10/0,4 | 0.16 | 0.133 | 0.027
1674 | КТП 135-05/100 | Дмитриевский | Дмитриевский | с. Дерюгино, быт | 10/0,4 | 0.1 | 0.082 | 0.018
1675 | КТП 135-06/40 | Дмитриевский | Дмитриевский | с. Дерюгино, МТФ | 10/0,4 | 0.04 | 0.022 | 0.018
1676 | КТП 135-07/40 | Дмитриевский | Дмитриевский | п. Стундийский | 10/0,4 | 0.04 | 0.022 | 0.018
1677 | КТП 135-08/40 | Дмитриевский | Дмитриевский | п. Камуна | 10/0,4 | 0.04 | 0.026 | 0.014
1678 | КТП 135-10/160 | Дмитриевский | Дмитриевский | с. Дерюгино, детсад | 10/0,4 | 0.16 | 0.133 | 0.027
1679 | КТП 135-11/63 | Дмитриевский | Дмитриевский | с. Дерюгино, овчарня | 10/0,4 | 0.063 | 0.054 | 0.009
1680 | КТП 135-12/63 | Дмитриевский | Дмитриевский | с. Дерюгино, церковь | 10/0,4 | 0.063 | 0.047 | 0.016
1681 | КТП 135-13/160 | Дмитриевский | Дмитриевский | с. Дерюгино, клуб | 10/0,4 | 0.16 | 0.137 | 0.023
1682 | КТП 135-14/100 | Дмитриевский | Дмитриевский | с. Дерюгино, школа | 10/0,4 | 0.1 | 0.082 | 0.018
1683 | КТП 195-01/100 | Дмитриевский | Дмитриевский | с. Почепное, сельсовет | 10/0,4 | 0.1 | 0.064 | 0.036
1684 | КТП 195-03/63 | Дмитриевский | Дмитриевский | с. Почепное, клуб | 10/0,4 | 0.063 | 0.045 | 0.018
1685 | КТП 197-02/100 | Дмитриевский | Дмитриевский | с. Почепное, быт | 10/0,4 | 0.1 | 0.064 | 0.036
1686 | КТП 197-03/100 | Дмитриевский | Дмитриевский | с. Почепное, быт | 10/0,4 | 0.1 | 0.073 | 0.027
1687 | КТП 197-04/100 | Дмитриевский | Дмитриевский | с. Почепное | 10/0,4 | 0.1 | 0.009 | 0.091
1688 | КТП 197-05/160 | Дмитриевский | Дмитриевский | с. Почепное, мтф | 10/0,4 | 0.16 | 0.115 | 0.045
1689 | КТП 197-06-100 | Дмитриевский | Дмитриевский | с. Почепное, нов.поселок | 10/0,4 | 0.1 | 0.073 | 0.027
1690 | МТП 197-01/100 | Дмитриевский | Дмитриевский | с. Почепное, мтф | 10/0,4 | 0.1 | 0.073 | 0.027
1691 | КТП 1153-01/160 | Дмитриевский | Дмитриевский | с. Фатеевка, КФХ Импульс | 10/0,4 | 0.16 | 0.124 | 0.036
1692 | КТП 1153-02/160 | Дмитриевский | Дмитриевский | с. Фатеевка, ток | 10/0,4 | 0.16 | 0.124 | 0.036
1693 | КТП 1153-04/63 | Дмитриевский | Дмитриевский | с. Фатеевка, быт | 10/0,4 | 0.063 | 0.045 | 0.018
1694 | МТП 1153-03/100 | Дмитриевский | Дмитриевский | с. Фатеевка | 10/0,4 | 0.1 | 0.068 | 0.032
1695 | КТП 1154-03/250 | Дмитриевский | Дмитриевский | с. Фатеевка, табор | 10/0,4 | 0.25 | 0.177 | 0.073
1696 | М ТП1154-01/160 | Дмитриевский | Дмитриевский | с. Фатеевка, с/с | 10/0,4 | 0.16 | 0.134 | 0.026
1697 | КТП 1156-04/63 | Дмитриевский | Дмитриевский | п. Жеденовка | 10/0,4 | 0.063 | 0.006 | 0.057
1698 | МТП 1156-02/100 | Дмитриевский | Дмитриевский | п. Белитино | 10/0,4 | 0.1 | 0.055 | 0.045
1699 | КТП 1141-03/63 | Дмитриевский | Дмитриевский | с. Черневка | 10/0,4 | 0.063 | 0.045 | 0.018
1700 | КТП 1141-04/100 | Дмитриевский | Дмитриевский | с. Черневка, школа | 10/0,4 | 0.1 | 0.055 | 0.045
1701 | КТП 1141-06/160 | Дмитриевский | Дмитриевский | с. Черневка, правление | 10/0,4 | 0.16 | 0.074 | 0.086
1702 | КТП 1141-09/63 | Дмитриевский | Дмитриевский | с. Черневка | 10/0,4 | 0.063 | 0.045 | 0.018
1703 | КТП 1142-01-100 | Дмитриевский | Дмитриевский | с. Неварь, ток | 10/0,4 | 0.1 | 0.064 | 0.036
1704 | КТП 1142-02/100 | Дмитриевский | Дмитриевский | с. Неварь, правление | 10/0,4 | 0.1 | 0.068 | 0.032
1705 | КТП 1142-03/63 | Дмитриевский | Дмитриевский | с. Неварь, баня | 10/0,4 | 0.063 | 0.049 | 0.014
1706 | КТП 1142-04/100 | Дмитриевский | Дмитриевский | с. Неварь, мельница | 10/0,4 | 0.1 | 0.068 | 0.032
1707 | КТП 1142-05/100 | Дмитриевский | Дмитриевский | с. Неварь, магазин | 10/0,4 | 0.1 | 0.079 | 0.021
1708 | КТП 1142-08/100 | Дмитриевский | Дмитриевский | с. Неварь, школа | 10/0,4 | 0.1 | 0.064 | 0.036
1709 | КТП 1142-10/100 | Дмитриевский | Дмитриевский | Галицино Кузнецовка | 10/0,4 | 0.1 | 0.064 | 0.036
1710 | КТП 1142-11/40 | Дмитриевский | Дмитриевский | с. Неварь, гл. Кузнецовка | 10/0,4 | 0.04 | 0.031 | 0.009
1711 | КТП 1142-12/160 | Дмитриевский | Дмитриевский | с. Неварь, детсад | 10/0,4 | 0.16 | 0.11 | 0.05
1712 | ТП-492 | Дмитриевский | Дмитриевский | с. Неварь, вода | 10/0,4 | 0.025 | 0.011 | 0.014
1713 | КТП 1145-01/100 | Дмитриевский | Дмитриевский | п. Чемёрки | 10/0,4 | 0.1 | 0.015 | 0.085
1714 | КТП 1145-02/100 | Дмитриевский | Дмитриевский | с. Кубань | 10/0,4 | 0.1 | 0.064 | 0.036
1715 | КТП 1145-03/63 | Дмитриевский | Дмитриевский | с. Кубань | 10/0,4 | 0.063 | 0.045 | 0.018
1716 | КТП 1145-05/63 | Дмитриевский | Дмитриевский | п. Лобановский | 10/0,4 | 0.063 | 0.058 | 0.005
1717 | ТП-293 | Дмитриевский | Дмитриевский | г. Дмитриев | 10/0,4 | 0.25 | 0.125 | 0.125
1718 | ТП-295 | Дмитриевский | Дмитриевский | г. Дмитриев | 10/0,4 | 0.063 | 0.007 | 0.056
1719 | ТП-303 | Дмитриевский | Дмитриевский | г. Дмитриев, угольный | 10/0,4 | 0.063 | 0.007 | 0.056
1720 | КТП 1613-01/100 | Дмитриевский | Дмитриевский | с. Старый Город, быт, вода | 10/0,4 | 0.1 | 0.079 | 0.021
1721 | КТП 1613-02/160 | Дмитриевский | Дмитриевский | с. Старый Город, магазин | 10/0,4 | 0.16 | 0.124 | 0.036
1722 | КТП 1613-04/63 | Дмитриевский | Дмитриевский | с. Злыдино | 10/0,4 | 0.063 | 0.058 | 0.005
1723 | КТП 1613-07/63 | Дмитриевский | Дмитриевский | с. Шагаро Петровское | 10/0,4 | 0.063 | 0.049 | 0.014
1724 | КТП 1613-09/63 | Дмитриевский | Дмитриевский | с. Быховка | 10/0,4 | 0.063 | 0.049 | 0.014
1725 | КТП 1613-10/160 | Дмитриевский | Дмитриевский | с. Старый Город, быт | 10/0,4 | 0.16 | 0.146 | 0.014
1726 | КТП 1613-11-63 | Дмитриевский | Дмитриевский | с. Старый Город, школа | 10/0,4 | 0.063 | 0.049 | 0.014
1727 | МТП 1613-05/10 | Дмитриевский | Дмитриевский | п. Шамрицкий | 10/0,4 | 0.01 | 0.005 | 0.005
1728 | КТП 1616-01/160 | Дмитриевский | Дмитриевский | с. Старый Город | 10/0,4 | 0.16 | 0.022 | 0.138
1729 | КТП 1616-02/250 | Дмитриевский | Дмитриевский | с. Старый Город, ток | 10/0,4 | 0.25 | 0.068 | 0.182
1730 | КТП 1616-03/160 | Дмитриевский | Дмитриевский | с. Старый Город, стф | 10/0,4 | 0.16 | 0.026 | 0.134
1731 | КТП 1617-04/100 | Дмитриевский | Дмитриевский | с. К.Кузнецовка | 10/0,4 | 0.1 | 0.055 | 0.045
1732 | КТП 1617-07/250 | Дмитриевский | Дмитриевский | п. Колос | 10/0,4 | 0.25 | 0.195 | 0.055
1733 | МТП 1617-03/63 | Дмитриевский | Дмитриевский | п. Луговой | 10/0,4 | 0.063 | 0.049 | 0.014
1734 | КТП 1.6.2-08/250 | Дмитриевский | Дмитриевский | г. Дмитриев, база РЭС | 10/0,4 | 0.25 | 0.236 | 0.014
1735 | КТП 162-01/100 | Дмитриевский | Дмитриевский | г. Дмитриев, база РЭС | 10/0,4 | 0.1 | 0.091 | 0.009
1736 | КТП 162-05/160 | Дмитриевский | Дмитриевский | п. Колос | 10/0,4 | 0.16 | 0.142 | 0.018
1737 | КТП 162-07/40 | Дмитриевский | Дмитриевский | г. Дмитриев, быт | 10/0,4 | 0.04 | 0.031 | 0.009
1738 | ТП-266 | Дмитриевский | Дмитриевский | г. Дмитриев (маджерик) | 10/0,4 | 0.04 | 0.026 | 0.014
1739 | КТП 166-08/100 | Дмитриевский | Дмитриевский | с. Старый Город, табор | 10/0,4 | 0.1 | 0.021 | 0.079
1740 | КТП 166-01/100 | Дмитриевский | Дмитриевский | п. Борки | 10/0,4 | 0.1 | 0.011 | 0.089
1741 | КТП 166-02/40 | Дмитриевский | Дмитриевский | с. Рогозна, быт | 10/0,4 | 0.04 | 0.005 | 0.035
1742 | КТП 166-03/63 | Дмитриевский | Дмитриевский | с. Рогозна, церковь | 10/0,4 | 0.063 | 0.011 | 0.052
1743 | КТП 166-07/250 | Дмитриевский | Дмитриевский | п. Красная Дубрава | 10/0,4 | 0.25 | 0.044 | 0.206
1744 | КТП 166-12/100 | Дмитриевский | Дмитриевский | п. Пенькозавод | 10/0,4 | 0.1 | 0.015 | 0.085
1745 | КТП 166-10/160 (272) | Дмитриевский | Дмитриевский | г. Дмитриев (сушзавод) | 10/0,4 | 0.16 | 0.087 | 0.073
1746 | КТП 1.12.1-37/160 | Дмитриевский | Дмитриевский | г. Дмитриев | 10/0,4 | 0.16 | 0.017 | 0.143
1747 | ЗТП 1.12.6-02/320 | Дмитриевский | Дмитриевский | г. Дмитриев | 10/0,4 | 0.32 | 0.059 | 0.261
1748 | КТП 1.12.6-07/250 РСУ | Дмитриевский | Дмитриевский | г. Дмитриев | 10/0,4 | 0.25 | 0.074 | 0.176
1749 | ТП 460 (1.12.6-32/250) | Дмитриевский | Дмитриевский | г. Дмитриев | 10/0,4 | 0.25 | 0.211 | 0.039
1750 | КТП 1.11.1-01/100 с Моршнево (ФЕРМЕР) | Дмитриевский | Дмитриевский | с. Моршнево, фермер | 10/0,4 | 0.1 | 0.082 | 0.018
1751 | КТП 1112-01/160 с.Моршнево (Центр) | Дмитриевский | Дмитриевский | с. Моршнево, центр | 10/0,4 | 0.16 | 0.158 | 0.002
1752 | КТП 1.11.9-02/160 с.Моршнево (АВМ) | Дмитриевский | Дмитриевский | с. Моршнево, АВМ | 10/0,4 | 0.16 | 0.157 | 0.003
1753 | КТП 1.11.9-03/100 с.Моршнево (Ст.Школа) | Дмитриевский | Дмитриевский | с. Моршнево, ст.школа | 10/0,4 | 0.1 | 0.068 | 0.032
1754 | МТП 1.11.9-01/100 с.Моршнево (Ток) | Дмитриевский | Дмитриевский | с. Моршнево, ток | 10/0,4 | 0.1 | 0.012 | 0.088
1755 | КТП 1173-04/60 | Дмитриевский | Дмитриевский | с. Красный Клин, магазин | 10/0,4 | 0.06 | 0.028 | 0.032
1756 | КТП 1173-01/160 | Дмитриевский | Дмитриевский | с. Погодино, правление | 10/0,4 | 0.16 | 0.11 | 0.05
1757 | КТП 1173-02/100 | Дмитриевский | Дмитриевский | с. Погодино | 10/0,4 | 0.1 | 0.077 | 0.023
1758 | КТП 1173-03/160 | Дмитриевский | Дмитриевский | с. Красный Клин, вода | 10/0,4 | 0.16 | 0.078 | 0.082
1759 | КТП 1173-05/100 | Дмитриевский | Дмитриевский | с. Красный Клин | 10/0,4 | 0.1 | 0.064 | 0.036
1760 | КТП 1174-03/100 | Дмитриевский | Дмитриевский | с. Погодино, церковь | 10/0,4 | 0.1 | 0.068 | 0.032
1761 | КТП 1174-04/160 | Дмитриевский | Дмитриевский | с. Погодино, быт | 10/0,4 | 0.16 | 0.11 | 0.05
1762 | МТП 1174-01/100 | Дмитриевский | Дмитриевский | с. Погодино, ток | 10/0,4 | 0.1 | 0.073 | 0.027
1763 | КТП 1135-02/63 | Дмитриевский | Дмитриевский | с. Снижа, правление | 10/0,4 | 0.063 | 0.006 | 0.057
1764 | КТП 1135-03/250 | Дмитриевский | Дмитриевский | с. Снижа, магазин | 10/0,4 | 0.25 | 0.201 | 0.049
1765 | КТП 1135-04/160 | Дмитриевский | Дмитриевский | с. Снижа,школа | 10/0,4 | 0.16 | 0.146 | 0.014
1766 | КТП1135-05/160 | Дмитриевский | Дмитриевский | с. Снижа, быт, клуб | 10/0,4 | 0.16 | 0.124 | 0.036
1767 | МТП1135-01/160 | Дмитриевский | Дмитриевский | с. Снижа, золотой | 10/0,4 | 0.16 | 0.087 | 0.073
1768 | КТП 1136-01/100 | Дмитриевский | Дмитриевский | с. Снижа, табор | 10/0,4 | 0.1 | 0.068 | 0.032
1769 | КТП 1136-02/250 | Дмитриевский | Дмитриевский | с. Снижа, кормоцех | 10/0,4 | 0.25 | 0.214 | 0.036
1770 | КТП 1137-03/100 | Дмитриевский | Дмитриевский | с. Рострыгино | 10/0,4 | 0.1 | 0.055 | 0.045
1771 | КТП 1137-04/63 | Дмитриевский | Дмитриевский | с. Рострыгино, клуб | 10/0,4 | 0.063 | 0.054 | 0.009
1772 | КТП 1138-01/63 | Дмитриевский | Дмитриевский | с. Снижа, мтф | 10/0,4 | 0.063 | 0.049 | 0.014
1773 | СТП 103/25 | Железногорский | Железногорский | Погарище | 10/0,4 | 0.025 | 0.006 | 0.019
1774 | СТП 115/25 | Железногорский | Железногорский | с/о Родничок | 10/0,4 | 0.025 | 0.017 | 0.008
1775 | СТП 117/160 | Железногорский | Железногорский | Горсады | 10/0,4 | 0.16 | 0.087 | 0.073
1776 | ТП 105/100 | Железногорский | Железногорский | н.п.Погарище | 10/0,4 | 0.1 | 0.049 | 0.051
1777 | ТП 110/100 | Железногорский | Железногорский | н.п.Трубичино | 10/0,4 | 0.1 | 0.048 | 0.052
1778 | ТП 111/63 | Железногорский | Железногорский | н.п.Звезда | 10/0,4 | 0.063 | 0.05 | 0.013
1779 | ТП 112/160 | Железногорский | Железногорский | н.п.Хуторской | 10/0,4 | 0.16 | 0.078 | 0.082
1780 | ТП 114/100 | Железногорский | Железногорский | н.п.Ермолаевский | 10/0,4 | 0.1 | 0.05 | 0.05
1781 | ТП 116/63 | Железногорский | Железногорский | Студенок Дачи | 10/0,4 | 0.063 | 0.019 | 0.044
1782 | СТП 104/25 | Железногорский | Железногорский | Родничок - Трубичино | 10/0,4 | 0.025 | 0.02 | 0.005
1783 | СТП 102/63 | Железногорский | Железногорский | Трубичино АЧС Евдокимова | 10/0,4 | 0.063 | 0.015 | 0.048
1784 | СТП 128/16 | Железногорский | Железногорский | Студенок | 10/0,4 | 0.016 | 0.009 | 0.007
1785 | ТП 118/100 | Железногорский | Железногорский | Студенок | 10/0,4 | 0.1 | 0.025 | 0.075
1786 | ТП 119/2х400 | Железногорский | Железногорский | Студенок | 10/0,4 | 0.8 | 0.195 | 0.605
1787 | ТП 120/2х250 | Железногорский | Железногорский | Студенок | 10/0,4 | 0.5 | 0.38 | 0.12
1788 | ТП 121/100 | Железногорский | Железногорский | Студенок | 10/0,4 | 0.1 | 0.041 | 0.059
1789 | ТП 123/100 | Железногорский | Железногорский | Студенок | 10/0,4 | 0.1 | 0.047 | 0.053
1790 | ТП 126/100 | Железногорский | Железногорский | н.п.Студенок | 10/0,4 | 0.1 | 0.039 | 0.061
1791 | КТП 129/63 | Железногорский | Железногорский | н.п.Студенок (Даничев) | 10/0,4 | 0.063 | 0.023 | 0.04
1792 | СТП 130/63 | Железногорский | Железногорский | н.п.Студенок (Юдина) | 10/0,4 | 0.063 | 0.018 | 0.045
1793 | СТП 174/63 | Железногорский | Железногорский | н.п.Студенок (Металлург) | 10/0,4 | 0.063 | 0.058 | 0.005
1794 | СТП 185/63 | Железногорский | Железногорский | н.п.Студенок (Березка) | 10/0,4 | 0.063 | 0.048 | 0.015
1795 | КТП-533/160 | Железногорский | Железногорский | н.п.Капенки | 10/0,4 | 0.16 | 0.088 | 0.072
1796 | КТП-539/63 | Железногорский | Железногорский | н.п.Богатыревский | 10/0,4 | 0.063 | 0.051 | 0.012
1797 | КТП-528/100 | Железногорский | Железногорский | н.п.Капенки | 10/0,4 | 0.1 | 0.04 | 0.06
1798 | КТП-531/250 | Железногорский | Железногорский | н.п.Капенки | 10/0,4 | 0.25 | 0.051 | 0.199
1799 | КТП-536/160 | Железногорский | Железногорский | н.п.Капенки | 10/0,4 | 0.16 | 0.043 | 0.117
1800 | КТП-529/250 | Железногорский | Железногорский | н.п.Н.Радубичи | 10/0,4 | 0.25 | 0.169 | 0.081
1801 | КТП-534/100 | Железногорский | Железногорский | н.п.Н.Радубичи | 10/0,4 | 0.1 | 0.046 | 0.054
1802 | КТП-538/100 | Железногорский | Железногорский | н.п.В.Радубичи | 10/0,4 | 0.1 | 0.039 | 0.061
1803 | КТП-532/250 | Железногорский | Железногорский | н.п.Капенки | 10/0,4 | 0.25 | 0.06 | 0.19
1804 | СТП- 541/63 | Железногорский | Железногорский | Н. Анросово (б/о АПК) | 10/0,4 | 0.063 | 0.034 | 0.029
1805 | ТП 526/250 | Железногорский | Железногорский | н.п.Капенки | 10/0,4 | 0.25 | 0.25 | 0
1806 | СТП 525/63 | Железногорский | Железногорский | н.п.Капенки (Марченко) | 10/0,4 | 0.063 | 0.008 | 0.055
1807 | ЗТП-543/2*250 | Железногорский | Железногорский | Н. Андросово (КНС) | 10/0,4 | 0.5 | 0.26 | 0.24
1808 | КМТП-544/63 | Железногорский | Железногорский | Н.Андросово (КНС) | 10/0,4 | 0.063 | 0.04 | 0.023
1809 | КТП-10 кВ 545/400 | Железногорский | Железногорский | Н. Андросово (Интернат) | 10/0,4 | 0.4 | 0.158 | 0.242
1810 | КТП-700/2*160 | Железногорский | Железногорский | Котельная | 10/0,4 | 0.32 | 0.091 | 0.229
1811 | КТП-702/160 | Железногорский | Железногорский | н.п. Андросово | 10/0,4 | 0.16 | 0.045 | 0.115
1812 | КТП-703/400 | Железногорский | Железногорский | н.п. Андросово (ток) | 10/0,4 | 0.4 | 0.069 | 0.331
1813 | КТП-493/63 | Железногорский | Железногорский | н.п.Л.Толстой | 10/0,4 | 0.063 | 0.03 | 0.033
1814 | КТП-495/63 | Железногорский | Железногорский | н.п.Б.Боброво | 10/0,4 | 0.063 | 0.026 | 0.037
1815 | КТП-494/160 | Железногорский | Железногорский | н.п.Л.Толстой | 10/0,4 | 0.16 | 0.02 | 0.14
1816 | КТП-496/63 | Железногорский | Железногорский | н.п.Боброво | 10/0,4 | 0.063 | 0.037 | 0.026
1817 | ЗТП-503/2*250 | Железногорский | Железногорский | Н. Андросово (котельная) | 10/0,4 | 0.5 | 0.305 | 0.195
1818 | ЗТП-502/250+160 | Железногорский | Железногорский | Н. Андросово | 10/0,4 | 0.41 | 0.27 | 0.14
1819 | КТП-10 кВ 501/400 | Железногорский | Железногорский | Н. Андросово (Интернат) | 10/0,4 | 0.4 | 0.13 | 0.27
1820 | КТП-505/63 | Железногорский | Железногорский | Н. Андросово (Очистные) | 10/0,4 | 0.063 | 0.025 | 0.038
1821 | ТП 506/100 | Железногорский | Железногорский | Н. Андросово (Упаковочные решения) | 10/0,4 | 0.1 | 0.023 | 0.077
1822 | КТП-517/100 | Железногорский | Железногорский | н.п.Городное | 10/0,4 | 0.1 | 0.028 | 0.072
1823 | КТП-516/100 | Железногорский | Железногорский | н.п.Городное | 10/0,4 | 0.1 | 0.016 | 0.084
1824 | КТП-515/100 | Железногорский | Железногорский | н.п.Тишимля | 10/0,4 | 0.1 | 0.022 | 0.078
1825 | КТП-514/63 | Железногорский | Железногорский | н.п.Цыганка | 10/0,4 | 0.063 | 0.031 | 0.032
1826 | КТП-512/250 | Железногорский | Железногорский | н.п.Городное (ток) | 10/0,4 | 0.25 | 0.005 | 0.245
1827 | КТП-522/160 | Железногорский | Железногорский | н.п.Городное | 10/0,4 | 0.16 | 0.039 | 0.121
1828 | КТП-523/100 | Железногорский | Железногорский | н.п.Городное | 10/0,4 | 0.1 | 0.023 | 0.077
1829 | КТП-521/100 | Железногорский | Железногорский | н.п.Городное | 10/0,4 | 0.1 | 0.057 | 0.043
1830 | КТП-509/63 | Железногорский | Железногорский | н.п. Мартовский | 10/0,4 | 0.063 | 0.024 | 0.039
1831 | КТП-518/160 | Железногорский | Железногорский | н.п.Городное | 10/0,4 | 0.16 | 0.015 | 0.145
1832 | КТП-519/40 | Железногорский | Железногорский | н.п.Городное | 10/0,4 | 0.04 | 0.033 | 0.007
1833 | ТП 542/2*630 | Железногорский | Железногорский | н.п.Мартовский (ООО АПК Курск) | 10/0,4 | 1.26 | 1.26 | 0
1834 | ТП 098/63 | Железногорский | Железногорский | н.п.Озерки | 10/0,4 | 0.063 | 0.024 | 0.039
1835 | ТП 099/100 | Железногорский | Железногорский | н.п.Св.Дунай | 10/0,4 | 0.1 | 0.03 | 0.07
1836 | ТП 100/100 | Железногорский | Железногорский | н.п.Азаровский | 10/0,4 | 0.1 | 0.035 | 0.065
1837 | ТП 101/100 | Железногорский | Железногорский | н.п.Гр.Дубрава | 10/0,4 | 0.1 | 0.041 | 0.059
1838 | ТП 089/100 | Железногорский | Железногорский | н.п.Сафрошинский | 10/0,4 | 0.1 | 0.012 | 0.088
1839 | ТП 090/100 | Железногорский | Железногорский | н.п.Коровино | 10/0,4 | 0.1 | 0.02 | 0.08
1840 | ТП 091/100 | Железногорский | Железногорский | ПС Семеновская н.п. Городное | 10/0,4 | 0.1 | 0.029 | 0.071
1841 | ТП 092/160 | Железногорский | Железногорский | н.п.Городное | 10/0,4 | 0.16 | 0 | 0.16
1842 | ТП 093/160 | Железногорский | Железногорский | н.п. Городное | 10/0,4 | 0.16 | 0.032 | 0.128
1843 | ТП 084/63 | Железногорский | Железногорский | н.п.Слободка | 10/0,4 | 0.063 | 0.032 | 0.031
1844 | ТП 046/100 | Железногорский | Железногорский | н.п.Троицкое,ток | 10/0,4 | 0.1 | 0.01 | 0.09
1845 | ТП 047/100 | Железногорский | Железногорский | н.п.Троицкое | 10/0,4 | 0.1 | 0.033 | 0.067
1846 | ТП 048/160 | Железногорский | Железногорский | н.п.Троицкое | 10/0,4 | 0.16 | 0.052 | 0.108
1847 | ТП 049/40 | Железногорский | Железногорский | н.п.Троицкое | 10/0,4 | 0.04 | 0.026 | 0.014
1848 | ТП 050/160 | Железногорский | Железногорский | Троицкое, (АПК-Курск АБК) | 10/0,4 | 0.16 | 0.085 | 0.075
1849 | ТП 051/250 | Железногорский | Железногорский | Троицкое, (АПК-Курск мастерские) | 10/0,4 | 0.25 | 0.09 | 0.16
1850 | ТП 059/160 | Железногорский | Железногорский | н.п. Ст.Бузец | 10/0,4 | 0.16 | 0.034 | 0.126
1851 | ТП 060/250 | Железногорский | Железногорский | н.п. Ст.Бузец | 10/0,4 | 0.25 | 0.048 | 0.202
1852 | ТП 061/100 | Железногорский | Железногорский | н.п. Ст.Бузец | 10/0,4 | 0.1 | 0.039 | 0.061
1853 | ТП 062/100 | Железногорский | Железногорский | н.п. Ст.Бузец | 10/0,4 | 0.1 | 0.059 | 0.041
1854 | КТП-070/100 | Железногорский | Железногорский | н.п.Гнездилово | 10/0,4 | 0.1 | 0.025 | 0.075
1855 | КТП-069/100 | Железногорский | Железногорский | н.п.Гнездилово | 10/0,4 | 0.1 | 0.031 | 0.069
1856 | КТП-071/160 | Железногорский | Железногорский | н.п.Гнездилово | 10/0,4 | 0.16 | 0.021 | 0.139
1857 | КТП-072/63 | Железногорский | Железногорский | н.п.Гнездилово | 10/0,4 | 0.063 | 0.019 | 0.044
1858 | ТП 074/100 | Железногорский | Железногорский | н.п.Гнездилово | 10/0,4 | 0.1 | 0.036 | 0.064
1859 | СТП 075/63 | Железногорский | Железногорский | н.п.Гнездилово АЧС Чевычелова | 10/0,4 | 0.063 | 0.027 | 0.036
1860 | СТП 076/63 | Железногорский | Железногорский | н.п.Гнездилово АЧС Мовчанюк | 10/0,4 | 0.063 | 0.031 | 0.032
1861 | СТП 085/40 | Железногорский | Железногорский | н.п.Гнездилово АЧС Таранов | 10/0,4 | 0.04 | 0.015 | 0.025
1862 | КТП-077/160 | Железногорский | Железногорский | н.п.Троицкое | 10/0,4 | 0.16 | 0.075 | 0.085
1863 | КТП-080/1000 | Железногорский | Железногорский | н.п.Троицкое | 10/0,4 | 1 | 1 | 0
1864 | ТП- 017/63 | Железногорский | Железногорский | н.п. Ильинский | 6/0,4 | 0.063 | 0.03 | 0.033
1865 | ТП-002/160 | Железногорский | Железногорский | База ЖРЭС | 6/0,4 | 0.16 | 0.075 | 0.085
1866 | ТП-019/100 | Железногорский | Железногорский | н.п. Панино | 6/0,4 | 0.1 | 0.035 | 0.065
1867 | ТП-024/63 | Железногорский | Железногорский | н.п. Пасерково | 6/0,4 | 0.063 | 0.025 | 0.038
1868 | ТП-004/630+400 | Железногорский | Железногорский | база РЭС | 6/0,4 | 1.03 | 0.14 | 0.89
1869 | КТП-2.1.25 20/100 | Железногорский | Железногорский | н.п. Пасерково | 6/0,4 | 0.1 | 0.068 | 0.032
1870 | КТП-2.1.25 21/100 | Железногорский | Железногорский | н.п. Пасерково | 6/0,4 | 0.1 | 0.06 | 0.04
1871 | КТП-2.1.25 22/63 | Железногорский | Железногорский | н.п. Пасерково | 6/0,4 | 0.063 | 0.047 | 0.016
1872 | ТП-025/63 | Железногорский | Железногорский | Верхний и Н. Рынок | 6/0,4 | 0.063 | 0.023 | 0.04
1873 | ТП-026/250 | Железногорский | Железногорский | н.п. Волково | 6/0,4 | 0.25 | 0.034 | 0.216
1874 | СТП-027/63 | Железногорский | Железногорский | н.п. Бугор | 6/0,4 | 0.063 | 0.038 | 0.025
1875 | ТП-028/160 | Железногорский | Железногорский | н.п. Волково | 6/0,4 | 0.16 | 0.08 | 0.08
1876 | ТП-012/63 | Железногорский | Железногорский | н.п. Рясник | 6/0,4 | 0.063 | 0.035 | 0.028
1877 | ТП-010/63 | Железногорский | Железногорский | н.п. Георгиевский | 6/0,4 | 0.063 | 0.05 | 0.013
1878 | ТП-013/100 | Железногорский | Железногорский | н.п. Рясник | 6/0,4 | 0.1 | 0.068 | 0.032
1879 | ТП-014/100 | Железногорский | Железногорский | н.п. Ивановский | 6/0,4 | 0.1 | 0.027 | 0.073
1880 | ТП-015/160 | Железногорский | Железногорский | н.п. Новая Жизнь | 6/0,4 | 0.16 | 0.062 | 0.098
1881 | ТП-016/63 | Железногорский | Железногорский | н.п. Никольский | 6/0,4 | 0.063 | 0.03 | 0.033
1882 | СТП 030/16 | Железногорский | Железногорский | Железногорск (Гурова) | 6/0,4 | 0.016 | 0.011 | 0.005
1883 | СТП-034/63 | Железногорский | Железногорский | н.п.Рясник, (Беженар) | 6/0,4 | 0.063 | 0.026 | 0.037
1884 | СТП 031/25 | Железногорский | Железногорский | Железногорск С/о Шахтер | 6/0,4 | 0.025 | 0.023 | 0.002
1885 | СТП 032/40 | Железногорский | Железногорский | Железногорск Казюлин | 6/0,4 | 0.04 | 0.032 | 0.008
1886 | СТП 035/63 | Железногорский | Железногорский | Железногорск (Крутых) | 6/0,4 | 0.063 | 0.028 | 0.035
1887 | СТП 036/63 | Железногорский | Железногорский | Железногорск (Сидоров) | 6/0,4 | 0.063 | 0.033 | 0.03
1888 | ТП 009/16 | Железногорский | Железногорский | Железногорск Освещение федеральной дороги | 6/0,4 | 0.016 | 0.016 | 0
1889 | СТП 081/63 | Железногорский | Железногорский | Железногорск Романов | 6/0,4 | 0.063 | 0.019 | 0.044
1890 | СТП 082/63 | Железногорский | Железногорский | Железногорск Кашин | 6/0,4 | 0.063 | 0.035 | 0.028
1891 | КТП 083/100 | Железногорский | Железногорский | Железногорск п.Михайловский | 6/0,4 | 0.1 | 0.033 | 0.067
1892 | СТП 086/63 | Железногорский | Железногорский | н.п. Пасерково (Морозова) | 6/0,4 | 0.063 | 0.058 | 0.005
1893 | СТП 087/63 | Железногорский | Железногорский | н.п.Рясник, (Корюнова) | 6/0,4 | 0.063 | 0.013 | 0.05
1894 | ТП 426/100 | Железногорский | Железногорский | Подзагонники | 10/0,4 | 0.1 | 0.029 | 0.071
1895 | ТП 432/63 | Железногорский | Железногорский | п.Гудиловка | 10/0,4 | 0.063 | 0.028 | 0.035
1896 | ТП 433/315 | Железногорский | Железногорский | н.п. Молодежный | 10/0,4 | 0.315 | 0.048 | 0.267
1897 | ТП 449/160 | Железногорский | Железногорский | н.п. Толмачевка | 10/0,4 | 0.16 | 0.04 | 0.12
1898 | ТП 450/160 | Железногорский | Железногорский | Воропаево | 10/0,4 | 0.16 | 0.036 | 0.124
1899 | ТП 440/160 | Железногорский | Железногорский | н.п. Погорельцево | 10/0,4 | 0.16 | 0.026 | 0.134
1900 | ТП 441/63 | Железногорский | Железногорский | н.п.Погорельцево | 10/0,4 | 0.063 | 0.019 | 0.044
1901 | ТП 443/100 | Железногорский | Железногорский | н.п. Мокрыж | 10/0,4 | 0.1 | 0.035 | 0.065
1902 | ТП 444/250 | Железногорский | Железногорский | н.п. Снецкое | 10/0,4 | 0.25 | 0.049 | 0.201
1903 | ТП 445/250 | Железногорский | Железногорский | н.п. Снецкое | 10/0,4 | 0.25 | 0.058 | 0.192
1904 | ТП 460/63 | Железногорский | Железногорский | н.п. Погорельцево | 10/0,4 | 0.063 | 0.02 | 0.043
1905 | ТП 461/400 | Железногорский | Железногорский | н.п. Снецкое | 10/0,4 | 0.4 | 0.047 | 0.353
1906 | ТП 462/160 | Железногорский | Железногорский | н.п. Снецкое | 10/0,4 | 0.16 | 0.039 | 0.121
1907 | ТП 463/63 | Железногорский | Железногорский | н.п. Снецкое | 10/0,4 | 0.063 | 0.029 | 0.034
1908 | ТП 465/250 | Железногорский | Железногорский | н.п. Снецкое | 10/0,4 | 0.25 | 0.038 | 0.212
1909 | ТП 469/160 | Железногорский | Железногорский | н.п Заречье | 10/0,4 | 0.16 | 0.036 | 0.124
1910 | ТП 470/100 | Железногорский | Железногорский | н.п.Шумило | 10/0,4 | 0.1 | 0.028 | 0.072
1911 | ТП 471/160 | Железногорский | Железногорский | н.п.Карманово | 10/0,4 | 0.16 | 0.047 | 0.113
1912 | ТП 472/160 | Железногорский | Железногорский | н.п. Карманово | 10/0,4 | 0.16 | 0.04 | 0.12
1913 | ТП 473/250 | Железногорский | Железногорский | н.п. Карманово | 10/0,4 | 0.25 | 0.058 | 0.192
1914 | ТП 474/63 | Железногорский | Железногорский | н.п. Голдай | 10/0,4 | 0.063 | 0.025 | 0.038
1915 | КТП-2.12.4 615/63 | Железногорский | Железногорский | н.п.Заречье | 10/0,4 | 0.063 | 0.026 | 0.037
1916 | КТП-2.12.4 614/250 | Железногорский | Железногорский | н.п.Жданово КЗС | 10/0,4 | 0.25 | 0.042 | 0.208
1917 | КТП-2.12.4 5/60 | Железногорский | Железногорский | н.п.Журавинка | 10/0,4 | 0.06 | 0.02 | 0.04
1918 | ТП-2.12.4 619/40 | Железногорский | Железногорский | н.п.Клюшниково | 10/0,4 | 0.04 | 0.015 | 0.025
1919 | КТП-2.12.5 1/100 | Железногорский | Железногорский | н.п.Жданово | 10/0,4 | 0.1 | 0.024 | 0.076
1920 | КТП-2.12.5 2/160 | Железногорский | Железногорский | н.п.Жданово | 10/0,4 | 0.16 | 0.01 | 0.15
1921 | КТП-2.12.5 3/63 | Железногорский | Железногорский | н.п.Жданово | 10/0,4 | 0.063 | 0.023 | 0.04
1922 | КТП-2.12.5 4/100 | Железногорский | Железногорский | н.п.Жданово | 10/0,4 | 0.1 | 0.058 | 0.042
1923 | КТП-2.12.5 5/250 | Железногорский | Железногорский | н.п.Жданово | 10/0,4 | 0.25 | 0.079 | 0.171
1924 | КТП-2.12.7 3/100 | Железногорский | Железногорский | н.п.Овсянниково | 10/0,4 | 0.1 | 0.03 | 0.07
1925 | КТП-2.12.7 4/100 | Железногорский | Железногорский | н.п.Овсянниково | 10/0,4 | 0.1 | 0.021 | 0.079
1926 | КТП-2.12.7 5/100 | Железногорский | Железногорский | н.п.Жданово | 10/0,4 | 0.1 | 0.019 | 0.081
1927 | КТП-2.12.7 6/160 | Железногорский | Железногорский | н.п.Жданово | 10/0,4 | 0.16 | 0.048 | 0.112
1928 | ТП 065/2х630 | Железногорский | Железногорский | н.п. Ст.Бузец, (АПК площ. №1) | 10/0,4 | 1.26 | 0.28 | 0.98
1929 | ТП 064/2х250 | Железногорский | Железногорский | н.п. Ст.Бузец, (АПК площ.№2) | 10/0,4 | 0.5 | 0.147 | 0.353
1930 | ТП 840/2х400 | Железногорский | Железногорский | Ст. Бузец, (АПК площадка №3) | 10/0,4 | 0.8 | 0.24 | 0.56
1931 | ТП 547/250 | Железногорский | Железногорский | Ст. Бузец, (АПК КРС Бузец) | 10/0,4 | 0.25 | 0.2 | 0.05
1932 | ТП 548/250 | Железногорский | Железногорский | Ст. Бузец, (АПК КРС 2) | 10/0,4 | 0.25 | 0.2 | 0.05
1933 | ТП 841/2*630 | Железногорский | Железногорский | Ст. Бузец, АПК КРС | 10/0,4 | 1.26 | 0.28 | 0.98
1934 | ТП 589/2*400 | Железногорский | Железногорский | Ст. Бузец, АПК Спецферма КРС | 10/0,4 | 0.8 | 0.24 | 0.56
1935 | ТП 588/100 | Железногорский | Железногорский | н.п.Линец | 10/0,4 | 0.1 | 0.025 | 0.075
1936 | ТП 593/100 | Железногорский | Железногорский | н.п.Козюлькино | 10/0,4 | 0.1 | 0.049 | 0.051
1937 | ТП 594/63 | Железногорский | Железногорский | н.п.Шатохино | 10/0,4 | 0.063 | 0.032 | 0.031
1938 | ТП 595/100 | Железногорский | Железногорский | н.п.Комаровка | 10/0,4 | 0.1 | 0.05 | 0.05
1939 | ТП 596/63 | Железногорский | Железногорский | н.п.Жилинка | 10/0,4 | 0.063 | 0.032 | 0.031
1940 | ТП 587/25 | Железногорский | Железногорский | н.п.Линец | 10/0,4 | 0.025 | 0.025 | 0
1941 | ТП 601/100 | Железногорский | Железногорский | н.п.Козлянка | 10/0,4 | 0.1 | 0.048 | 0.052
1942 | ТП 602/100 | Железногорский | Железногорский | н.п.Линец | 10/0,4 | 0.1 | 0.043 | 0.057
1943 | ТП 603/100 | Железногорский | Железногорский | н.п.Роговинка | 10/0,4 | 0.1 | 0.035 | 0.065
1944 | СТП 576/40 | Железногорский | Железногорский | Заречье | 10/0,4 | 0.04 | 0.022 | 0.018
1945 | ТП 549/40 | Железногорский | Железногорский | н.п.Линец | 10/0,4 | 0.04 | 0.01 | 0.03
1946 | ТП 551/100 | Железногорский | Железногорский | н.п.Радубеж | 10/0,4 | 0.1 | 0.02 | 0.08
1947 | ТП 552/100 | Железногорский | Железногорский | н.п.Журавинка | 10/0,4 | 0.1 | 0.02 | 0.08
1948 | ТП 553/160 | Железногорский | Железногорский | н.п.Журавинка | 10/0,4 | 0.16 | 0.064 | 0.096
1949 | ТП 554/63 | Железногорский | Железногорский | н.п.Радубеж | 10/0,4 | 0.063 | 0.028 | 0.035
1950 | ТП 555/63 | Железногорский | Железногорский | н.п.Толстовка | 10/0,4 | 0.063 | 0.019 | 0.044
1951 | ТП 556/63 | Железногорский | Железногорский | н.п.Княжевка | 10/0,4 | 0.063 | 0.019 | 0.044
1952 | ТП 564/63 | Железногорский | Железногорский | н.п.Ясная поляна | 10/0,4 | 0.063 | 0.031 | 0.032
1953 | ТП 565/160 | Железногорский | Железногорский | н.п.Ясная поляна | 10/0,4 | 0.16 | 0.058 | 0.102
1954 | ТП 566/63 | Железногорский | Железногорский | н.п.Басово | 10/0,4 | 0.063 | 0.026 | 0.037
1955 | ТП 567/160 | Железногорский | Железногорский | н.п.Басово | 10/0,4 | 0.16 | 0.08 | 0.08
1956 | ТП 568/400 | Железногорский | Железногорский | н.п.Басово | 10/0,4 | 0.4 | 0.14 | 0.26
1957 | ТП 569/100 | Железногорский | Железногорский | н.п.Басово | 10/0,4 | 0.1 | 0.025 | 0.075
1958 | ТП 570/160 | Железногорский | Железногорский | ПС Линец | 10/0,4 | 0.16 | 0.053 | 0.107
1959 | ТП 571/63 | Железногорский | Железногорский | н.п.Сухаревка | 10/0,4 | 0.063 | 0.023 | 0.04
1960 | ТП 574/63 | Железногорский | Железногорский | Заречье | 10/0,4 | 0.063 | 0.005 | 0.058
1961 | СТП 576/40 | Железногорский | Железногорский | Заречье | 10/0,4 | 0.04 | 0.02 | 0.02
1962 | ТП 581/100 | Железногорский | Железногорский | х.Веселый | 10/0,4 | 0.1 | 0.042 | 0.058
1963 | ТП 582/100 | Железногорский | Железногорский | х.Веселый | 10/0,4 | 0.1 | 0.025 | 0.075
1964 | ТП 583/160 | Железногорский | Железногорский | Линец | 10/0,4 | 0.16 | 0.065 | 0.095
1965 | ТП 607/160 | Железногорский | Железногорский | н.п.Линец | 10/0,4 | 0.16 | 0.085 | 0.075
1966 | ТП 608/250 | Железногорский | Железногорский | н.п.Линец | 10/0,4 | 0.25 | 0.117 | 0.133
1967 | ТП 328/160 | Железногорский | Железногорский | н.п. Михайловка (ЦРБ) | 10/0,4 | 0.16 | 0.09 | 0.07
1968 | ТП 312/100 | Железногорский | Железногорский | н.п. Михайловка | 10/0,4 | 0.1 | 0.035 | 0.065
1969 | ТП 313/100 | Железногорский | Железногорский | н.п. Михайловка | 10/0,4 | 0.1 | 0.042 | 0.058
1970 | ТП 314/100 | Железногорский | Железногорский | н.п. Михайловка | 10/0,4 | 0.16 | 0.03 | 0.13
1971 | ТП 316/160 | Железногорский | Железногорский | н.п. Михайловка | 10/0,4 | 0.16 | 0.095 | 0.065
1972 | ТП 320/160 | Железногорский | Железногорский | н.п.Михайловка ул.Зареч | 10/0,4 | 0.16 | 0.037 | 0.123
1973 | ТП 319/100 | Железногорский | Железногорский | н.п. Михайловка | 10/0,4 | 0.1 | 0.047 | 0.053
1974 | ТП 321/160 | Железногорский | Железногорский | н.п.Михайловка | 10/0,4 | 0.16 | 0.055 | 0.105
1975 | ТП 322/63 | Железногорский | Железногорский | н.п.Михайловка | 10/0,4 | 0.063 | 0.038 | 0.025
1976 | ТП 326/250 | Железногорский | Железногорский | н.п.Михайловка | 10/0,4 | 0.25 | 0.069 | 0.181
1977 | ТП 325/250 | Железногорский | Железногорский | н.п.Михайловка | 10/0,4 | 0.25 | 0.084 | 0.166
1978 | ТП 339/160 | Железногорский | Железногорский | п.Зеленый | 10/0,4 | 0.16 | 0.015 | 0.145
1979 | ТП 332 /63 | Железногорский | Железногорский | н.п. Михайловка | 10/0,4 | 0.063 | 0.055 | 0.008
1980 | СТП 341/63 | Железногорский | Железногорский | н.п. Михайловка (Краснов) | 10/0,4 | 0.063 | 0.043 | 0.02
1981 | СТП 411/16 | Железногорский | Железногорский | Промальянс | 10/0,4 | 0.016 | 0.006 | 0.01
1982 | СТП 410/16 | Железногорский | Железногорский | Гнань, с/о Медик | 10/0,4 | 0.016 | 0.01 | 0.006
1983 | ТП 343/100 | Железногорский | Железногорский | н.п. Гнань | 10/0,4 | 0.1 | 0.058 | 0.042
1984 | ТП 346/63 | Железногорский | Железногорский | н.п.Сторжи | 10/0,4 | 0.063 | 0.025 | 0.038
1985 | ТП 347/160 | Железногорский | Железногорский | н.п. Остапово МТФ | 10/0,4 | 0.16 | 0.041 | 0.119
1986 | ТП 348/160 | Железногорский | Железногорский | н.п. Остапово | 10/0,4 | 0.16 | 0.036 | 0.124
1987 | ТП 404/100 | Железногорский | Железногорский | н.п. Остапово-Лозы | 10/0,4 | 0.1 | 0.034 | 0.066
1988 | ТП 405/50 | Железногорский | Железногорский | н.п.Хлынино | 10/0,4 | 0.05 | 0.023 | 0.027
1989 | ТП 406/63 | Железногорский | Железногорский | н.п. Андросово | 10/0,4 | 0.063 | 0.038 | 0.025
1990 | ТП 407/250 | Железногорский | Железногорский | н.п.Ст.Андросово | 10/0,4 | 0.25 | 0.051 | 0.199
1991 | ТП 408/160 | Железногорский | Железногорский | н.п.Макарово | 10/0,4 | 0.16 | 0.008 | 0.152
1992 | ТП 413/63 | Железногорский | Железногорский | Золотой, Нов.кладбище | 10/0,4 | 0.063 | 0.02 | 0.043
1993 | ТП 412/63 | Железногорский | Железногорский | н.п. Михайловка | 10/0,4 | 0.063 | 0.04 | 0.023
1994 | ТП 414/160 | Железногорский | Железногорский | Золотой | 10/0,4 | 0.16 | 0.09 | 0.07
1995 | ТП 415/100 | Железногорский | Железногорский | Мемориал Б.Дуб | 10/0,4 | 0.1 | 0.031 | 0.069
1996 | ТП 416/250 | Железногорский | Железногорский | Веретенино | 10/0,4 | 0.25 | 0.018 | 0.232
1997 | ТП 417/160 | Железногорский | Железногорский | Веретенино | 10/0,4 | 0.16 | 0.065 | 0.095
1998 | ТП 420/100 | Железногорский | Железногорский | н.п. Веретенино | 10/0,4 | 0.1 | 0.052 | 0.048
1999 | ТП 250/63 | Железногорский | Железногорский | Карманово | 10/0,4 | 0.063 | 0 | 0.063
2000 | ТП 259/60 | Железногорский | Железногорский | н.п. Масловка | 10/0,4 | 0.06 | 0.043 | 0.017
2001 | ТП 244/250 | Железногорский | Железногорский | Михайловка (Пожарка) | 10/0,4 | 0.25 | 0.02 | 0.23
2002 | ТП 245/63 | Железногорский | Железногорский | н.п. Каменец | 10/0,4 | 0.063 | 0.035 | 0.028
2003 | ТП 248/100 | Железногорский | Железногорский | н.п. Ратманово | 10/0,4 | 0.1 | 0.048 | 0.052
2004 | ТП 255/160 | Железногорский | Железногорский | н.п. Первомайский | 10/0,4 | 0.16 | 0.029 | 0.131
2005 | ТП 256/100 | Железногорский | Железногорский | н.п. Пролетарский | 10/0,4 | 0.1 | 0.04 | 0.06
2006 | ТП 257/100 | Железногорский | Железногорский | н.п. Клишино | 10/0,4 | 0.1 | 0.056 | 0.044
2007 | ТП 258/100 | Железногорский | Железногорский | н.п. Бугровка | 10/0,4 | 0.1 | 0.03 | 0.07
2008 | ТП 260/25 | Железногорский | Железногорский | н.п. Михайловка (Митасова) | 10/0,4 | 0.025 | 0.005 | 0.02
2009 | ТП 265/100 | Железногорский | Железногорский | н.п. Михайловка | 10/0,4 | 0.1 | 0.068 | 0.032
2010 | ТП 266/100 | Железногорский | Железногорский | н.п. Михайловка | 10/0,4 | 0.1 | 0.045 | 0.055
2011 | ТП 270/63 | Железногорский | Железногорский | н.п. Михайловка, (котельная) | 10/0,4 | 0.063 | 0.04 | 0.023
2012 | ТП 267/100 | Железногорский | Железногорский | н.п. Михайловка | 10/0,4 | 0.1 | 0.034 | 0.066
2013 | ТП 274/100 | Железногорский | Железногорский | н.п. Михайловка | 10/0,4 | 0.1 | 0.053 | 0.047
2014 | ТП 275/100 | Железногорский | Железногорский | н.п. Михайловка | 10/0,4 | 0.1 | 0.046 | 0.054
2015 | ТП276/100 | Железногорский | Железногорский | н.п. Михайловка | 10/0,4 | 0.1 | 0.078 | 0.022
2016 | ТП 292/100 | Железногорский | Железногорский | н.п. Жидеевка | 10/0,4 | 0.1 | 0.046 | 0.054
2017 | ТП-294/250 | Железногорский | Железногорский | н.п. Громашовка | 10/0,4 | 0.25 | 0.085 | 0.165
2018 | ТП 295/160 | Железногорский | Железногорский | н.п. Михайловка | 10/0,4 | 0.16 | 0.035 | 0.125
2019 | ТП 293/250 | Железногорский | Железногорский | н.п. Громашовка | 10/0,4 | 0.25 | 0.13 | 0.12
2020 | ТП 281/100 | Железногорский | Железногорский | н.п.Михайловка | 10/0,4 | 0.1 | 0.065 | 0.035
2021 | ТП 282/250 | Железногорский | Железногорский | н.п. Михайловка | 10/0,4 | 0.25 | 0.12 | 0.13
2022 | ТП 288/25 | Железногорский | Железногорский | н.п. Михайловка | 10/0,4 | 0.025 | 0.021 | 0.004
2023 | ТП 291/160 | Железногорский | Железногорский | н.п. Жидеевка | 10/0,4 | 0.16 | 0.035 | 0.125
2024 | ТП 290/160 | Железногорский | Железногорский | н.п. Жидеевка | 10/0,4 | 0.16 | 0.027 | 0.133
2025 | СТП 297/16 | Железногорский | Железногорский | н.п. Жидеевка (б/о Мих. Слобода) | 10/0,4 | 0.016 | 0.01 | 0.006
2026 | СТП 279/16 | Железногорский | Железногорский | н.п. Михайловка | 10/0,4 | 0.016 | 0.009 | 0.007
2027 | СТП 308/16 | Железногорский | Железногорский | н.п.Солдаты | 10/0,4 | 0.016 | 0.007 | 0.009
2028 | ТП 303/100 | Железногорский | Железногорский | н.п.Солдаты | 10/0,4 | 0.1 | 0.025 | 0.075
2029 | ТП 304/160 | Железногорский | Железногорский | н.п.Солдаты | 10/0,4 | 0.16 | 0.034 | 0.126
2030 | ТП 305/40 | Железногорский | Железногорский | н.п.Кукуевка | 10/0,4 | 0.04 | 0.011 | 0.029
2031 | ТП 306/100 | Железногорский | Железногорский | н.п. Хлынино | 10/0,4 | 0.1 | 0.039 | 0.061
2032 | ТП 307/63 | Железногорский | Железногорский | н.п.Зорино | 10/0,4 | 0.063 | 0.019 | 0.044
2033 | СТП 222/100 | Железногорский | Железногорский | н.п. Разветье | 10/0,4 | 0.1 | 0.048 | 0.052
2034 | ТП 221/100 | Железногорский | Железногорский | н.п. Разветье (Жиренкова) | 10/0,4 | 0.1 | 0.051 | 0.049
2035 | СТП 738/63 | Железногорский | Железногорский | н.п. Тепличный АЧС Демидов | 10/0,4 | 0.063 | 0.015 | 0.048
2036 | ТП 138/100 | Железногорский | Железногорский | н.п.Глотовец | 10/0,4 | 0.1 | 0.029 | 0.071
2037 | ТП 139/40 | Железногорский | Железногорский | н.п.Смородиновец | 10/0,4 | 0.04 | 0.03 | 0.01
2038 | ТП 140/63 | Железногорский | Железногорский | н.п.Круглый | 10/0,4 | 0.063 | 0.015 | 0.048
2039 | ТП 141/250 | Железногорский | Железногорский | н.п.Лубышево | 10/0,4 | 0.25 | 0.025 | 0.225
2040 | ТП 142/100 | Железногорский | Железногорский | н.п.Лубошево | 10/0,4 | 0.1 | 0.018 | 0.082
2041 | ТП 143/100 | Железногорский | Железногорский | н.п.Понизовка | 10/0,4 | 0.1 | 0.041 | 0.059
2042 | ТП 144/100 | Железногорский | Железногорский | н.п.Лубошево | 10/0,4 | 0.1 | 0.035 | 0.065
2043 | ТП 145/100 | Железногорский | Железногорский | н.п.Уютный | 10/0,4 | 0.063 | 0.024 | 0.039
2044 | ТП 132/40 | Железногорский | Железногорский | н.п.Ажово | 10/0,4 | 0.04 | 0.012 | 0.028
2045 | ТП 134/100 | Железногорский | Железногорский | н.п.Березовка | 10/0,4 | 0.1 | 0.036 | 0.064
2046 | ТП 136/63 | Железногорский | Железногорский | н.п.Антоновец | 10/0,4 | 0.063 | 0.028 | 0.035
2047 | ТП 135/100 | Железногорский | Железногорский | н.п.Панютино | 10/0,4 | 0.1 | 0.02 | 0.08
2048 | ТП 137/100 | Железногорский | Железногорский | н.п.Ажово | 10/0,4 | 0.1 | 0.042 | 0.058
2049 | СТП 146/63 | Железногорский | Железногорский | н.п. Разветье | 10/0,4 | 0.063 | 0.034 | 0.029
2050 | ТП 147/100 | Железногорский | Железногорский | н.п. Разветье | 10/0,4 | 0.1 | 0.052 | 0.048
2051 | ТП 148/160 | Железногорский | Железногорский | н.п. Разветье (Шляхта) | 10/0,4 | 0.16 | 0.13 | 0.03
2052 | ТП 191/250 | Железногорский | Железногорский | н.п.Разветье | 10/0,4 | 0.25 | 0.14 | 0.11
2053 | ТП 195/100 | Железногорский | Железногорский | н.п.Разветье быт | 10/0,4 | 0.1 | 0.042 | 0.058
2054 | ТП 196/250 | Железногорский | Железногорский | н.п.Разветье | 10/0,4 | 0.25 | 0.039 | 0.211
2055 | ТП 197/63 | Железногорский | Железногорский | н.п.Филиповка | 10/0,4 | 0.063 | 0.029 | 0.034
2056 | ТП 198/25 | Железногорский | Железногорский | н.п.Разветье (Анащенков) | 10/0,4 | 0.025 | 0.025 | 0
2057 | СТП 194/40 | Железногорский | Железногорский | н.п. Разветье АЧС Мухин | 10/0,4 | 0.04 | 0.02 | 0.02
2058 | ТП 176/63 | Железногорский | Железногорский | н.п. Разветье АЧС Кандыков | 10/0,4 | 0.063 | 0.063 | 0
2059 | ТП 201/100 | Железногорский | Железногорский | н.п.Собачевка | 10/0,4 | 0.1 | 0.062 | 0.038
2060 | ТП 216/160 | Железногорский | Железногорский | н.п.Гавриловский | 10/0,4 | 0.16 | 0.019 | 0.141
2061 | ТП 214/250 | Железногорский | Железногорский | н.п.Хохловка | 10/0,4 | 0.25 | 0.045 | 0.205
2062 | ТП 213/100 | Железногорский | Железногорский | н.п.Шахово | 10/0,4 | 0.1 | 0.059 | 0.041
2063 | ТП 211/100 | Железногорский | Железногорский | н.п.Трояново | 10/0,4 | 0.1 | 0.06 | 0.04
2064 | ТП 208/63 | Железногорский | Железногорский | н.п.Володино | 10/0,4 | 0.063 | 0.024 | 0.039
2065 | ТП 215/100 | Железногорский | Железногорский | н.п.Кузьминки | 10/0,4 | 0.1 | 0.023 | 0.077
2066 | ТП 203/63 | Железногорский | Железногорский | н.п.Заверх | 10/0,4 | 0.063 | 0.05 | 0.013
2067 | ТП 204/63 | Железногорский | Железногорский | н.п.Осинки | 10/0,4 | 0.063 | 0.051 | 0.012
2068 | ТП 207/400 | Железногорский | Железногорский | н.п.Молодежный | 10/0,4 | 0.4 | 0.074 | 0.326
2069 | ТП 206/160 | Железногорский | Железногорский | н.п.Трояново | 10/0,4 | 0.16 | 0.048 | 0.112
2070 | ТП 202/100 | Железногорский | Железногорский | н.п. Разветье | 10/0,4 | 0.1 | 0.07 | 0.03
2071 | ТП 205/63 | Железногорский | Железногорский | н.п.Ольховский | 10/0,4 | 0.063 | 0.048 | 0.015
2072 | ТП 217/63 | Железногорский | Железногорский | Н.Ольховка | 10/0,4 | 0.063 | 0.048 | 0.015
2073 | ТП 219/160 | Железногорский | Железногорский | н.п.Трояново, пилорама Лужкин | 10/0,4 | 0.16 | 0.039 | 0.121
2074 | ТП 200/100 | Железногорский | Железногорский | н.п.Разветье (скважина) | 10/0,4 | 0.1 | 0.094 | 0.006
2075 | КТП 199/100 | Железногорский | Железногорский | н.п.Разветье (Саков) | 10/0,4 | 0.1 | 0.05 | 0.05
2076 | ТП 212/100 | Железногорский | Железногорский | н.п. Разветье (Иванов) | 10/0,4 | 0.1 | 0.055 | 0.045
2077 | СТП 209/63 | Железногорский | Железногорский | н.п. Разветье (Кузнецов) | 10/0,4 | 0.063 | 0.032 | 0.031
2078 | КТП 198/160 | Железногорский | Железногорский | н.п. Разветье (Щукин) | 10/0,4 | 0.16 | 0.043 | 0.117
2079 | СТП 750/100 | Железногорский | Железногорский | н.п. Трояново (Рудяев) | 10/0,4 | 0.1 | 0.053 | 0.047
2080 | КТП 751/160 | Железногорский | Железногорский | н.п. Трояново (Стариковская) | 10/0,4 | 0.16 | 0.15 | 0.01
2081 | ТП 752/160 | Железногорский | Железногорский | н.п. Трояново (Домики отдыха) | 10/0,4 | 0.16 | 0.15 | 0.01
2082 | ТП 737/160 | Железногорский | Железногорский | с/с Разветье - п.Тепличный | 10/0,4 | 0.16 | 0.123 | 0.037
2083 | ТП 235/250 | Железногорский | Железногорский | н.п. Заречный | 10/0,4 | 0.25 | 0.093 | 0.157
2084 | ТП 236/400 | Железногорский | Железногорский | н.п.Заречный | 10/0,4 | 0.4 | 0.15 | 0.25
2085 | СТП 237/63 | Железногорский | Железногорский | н.п. Заречный (Голубев) | 10/0,4 | 0.063 | 0.021 | 0.042
2086 | СТП 238/63 | Железногорский | Железногорский | н.п. Заречный (Кулагин) | 10/0,4 | 0.063 | 0.03 | 0.033
2087 | СТП 239/63 | Железногорский | Железногорский | н.п. Заречный (Солонникова) | 10/0,4 | 0.063 | 0.018 | 0.045
2088 | СТП 229/63 | Железногорский | Железногорский | н.п.Заречный (Михайлович) | 10/0,4 | 0.063 | 0.006 | 0.057
2089 | СТП 231/63 | Железногорский | Железногорский | н.п.Заречный (Воронин) | 10/0,4 | 0.063 | 0.006 | 0.057
2090 | СТП 232/63 | Железногорский | Железногорский | н.п.Заречный (Табаков) | 10/0,4 | 0.063 | 0.004 | 0.059
2091 | СТП 233/63 | Железногорский | Железногорский | н.п.Заречный (Герасимук) | 10/0,4 | 0.063 | 0.004 | 0.059
2092 | СТП 228/63 | Железногорский | Железногорский | н.п.Заречный (Толобаева) | 10/0,4 | 0.063 | 0.055 | 0.008
2093 | СТП 710/63 | Железногорский | Железногорский | н.п.Заречный (Черных) | 10/0,4 | 0.063 | 0.055 | 0.008
2094 | СТП 712/63 | Железногорский | Железногорский | н.п.Заречный (Питателев) | 10/0,4 | 0.063 | 0.055 | 0.008
2095 | СТП 713/63 | Железногорский | Железногорский | н.п.Заречный (Заозерье) | 10/0,4 | 0.063 | 0.055 | 0.008
2096 | СТП 716/40 | Железногорский | Железногорский | н.п.Заречный (Зеленова) | 10/0,4 | 0.04 | 0.04 | 0
2097 | ТП 711/160 | Железногорский | Железногорский | н.п. Разветье (Транс ПАК) | 10/0,4 | 0.16 | 0.16 | 0
2098 | ТП 720/63 | Железногорский | Железногорский | н.п. Заречный (Калмыков) | 10/0,4 | 0.063 | 0.055 | 0.008
2099 | ТП 721/63 | Железногорский | Железногорский | н.п. Заречный (Матюшин) | 10/0,4 | 0.063 | 0.055 | 0.008
2100 | ТП 723/63 | Железногорский | Железногорский | н.п. Заречный (Поддубная) | 10/0,4 | 0.063 | 0.055 | 0.008
2101 | СТП 724/63 | Железногорский | Железногорский | н.п. Заречный (Рожков) | 10/0,4 | 0.063 | 0.033 | 0.03
2102 | ТП 719/250 | Железногорский | Железногорский | н.п. Заречный (Маслова) | 10/0,4 | 0.25 | 0.13 | 0.12
2103 | СТП 726/63 | Железногорский | Железногорский | н.п. Заречный (Богомолов) | 10/0,4 | 0.063 | 0.031 | 0.032
2104 | СТП 722/63 | Железногорский | Железногорский | н.п. Заречный (Роденко) | 10/0,4 | 0.063 | 0.033 | 0.03
2105 | ТП 727/63 | Железногорский | Железногорский | н.п. Заречный (Макарин) | 10/0,4 | 0.063 | 0.034 | 0.029
2106 | ТП 278/63 | Железногорский | Железногорский | н.п. Заречный (Дуденкова) | 10/0,4 | 0.063 | 0.036 | 0.027
2107 | СТП 730/63 | Железногорский | Железногорский | н.п. Разветье (Ситарь) | 10/0,4 | 0.063 | 0.058 | 0.005
2108 | ТП 161/250 | Железногорский | Железногорский | н.п.Клишино | 10/0,4 | 0.25 | 0.041 | 0.209
2109 | ТП 157/400 | Железногорский | Железногорский | н.п.Клишино | 10/0,4 | 0.4 | 0.036 | 0.364
2110 | ТП 156/63 | Железногорский | Железногорский | н.п.Клишино | 10/0,4 | 0.063 | 0 | 0.063
2111 | ТП 149/25 | Железногорский | Железногорский | н.п.Уголек | 10/0,4 | 0.025 | 0.02 | 0.005
2112 | ТП 160/250 | Железногорский | Железногорский | н.п.Клишино | 10/0,4 | 0.25 | 0.06 | 0.19
2113 | ТП 150/63 | Железногорский | Железногорский | н.п.Николаевский | 10/0,4 | 0.063 | 0.025 | 0.038
2114 | ТП 151/63 | Железногорский | Железногорский | н.п.Сбородной | 10/0,4 | 0.063 | 0.033 | 0.03
2115 | ТП 152/63 | Железногорский | Железногорский | н.п.Б.Остров | 10/0,4 | 0.063 | 0.037 | 0.026
2116 | ТП 153/63 | Железногорский | Железногорский | н.п.А.Щека | 10/0,4 | 0.063 | 0.026 | 0.037
2117 | ТП 154/50 | Железногорский | Железногорский | н.п.Расторог | 10/0,4 | 0.05 | 0.04 | 0.01
2118 | ТП 155/40 | Железногорский | Железногорский | н.п.Расторог | 10/0,4 | 0.04 | 0.031 | 0.009
2119 | ТП 162/63 | Железногорский | Железногорский | Плотина | 10/0,4 | 0.063 | 0.016 | 0.047
2120 | КТП 163/250 | Железногорский | Железногорский | н.п. Уголек (АЧС Сичков) | 10/0,4 | 0.25 | 0.12 | 0.13
2121 | ТП 164/100 | Железногорский | Железногорский | н.п. Клишино (Гиясова) | 10/0,4 | 0.1 | 0.052 | 0.048
2122 | СТП 177/63 | Железногорский | Железногорский | н.п. Б. Остров (АЧС Трофимов) | 10/0,4 | 0.063 | 0.028 | 0.035
2123 | ТП 165/100 | Железногорский | Железногорский | н.п.Долгая Щека | 10/0,4 | 0.1 | 0.046 | 0.054
2124 | ТП 168/160 | Железногорский | Железногорский | н.п.Горняцкий | 10/0,4 | 0.16 | 0.085 | 0.075
2125 | ТП 169/160 | Железногорский | Железногорский | н.п.Горняцкий | 10/0,4 | 0.16 | 0.1 | 0.06
2126 | ТП 171/100 | Железногорский | Железногорский | н.п.Ударник | 10/0,4 | 0.1 | 0.045 | 0.055
2127 | ТП 172/160 | Железногорский | Железногорский | н.п.Горки | 10/0,4 | 0.16 | 0.038 | 0.122
2128 | ТП 173/160 | Железногорский | Железногорский | н.п.Веретенино | 10/0,4 | 0.16 | 0.04 | 0.12
2129 | ТП 167/63 | Железногорский | Железногорский | н.п.Веретенино "Клуб" | 10/0,4 | 0.063 | 0.063 | 0
2130 | ТП 179/160 | Железногорский | Железногорский | н.п.Поповка | 10/0,4 | 0.16 | 0.065 | 0.095
2131 | ТП 178/100 | Железногорский | Железногорский | н.п.Разветье | 10/0,4 | 0.1 | 0.051 | 0.049
2132 | ТП 180/63 | Железногорский | Железногорский | н.п.Алексеевский | 10/0,4 | 0.16 | 0.105 | 0.055
2133 | ТП 181/63 | Железногорский | Железногорский | н.п.Платоновский | 10/0,4 | 0.063 | 0.03 | 0.033
2134 | ТП 182/25 | Железногорский | Железногорский | н.п.Разветье (дачи) | 10/0,4 | 0.025 | 0.013 | 0.012
2135 | СТП 187/63 | Железногорский | Железногорский | н.п.Разветье (Булдаков) | 10/0,4 | 0.063 | 0.029 | 0.034
2136 | СТП 739/63 | Железногорский | Железногорский | н.п.Студенок АЧС Григорян | 10/0,4 | 0.063 | 0.015 | 0.048
2137 | ТП 841/2*630 | Железногорский | Железногорский | Ст. Бузец, АПК КРС | 10/0,4 | 1.26 | 0.28 | 0.98
2138 | ТП 589/2*400 | Железногорский | Железногорский | Ст. Бузец, АПК Спецферма КРС | 10/0,4 | 0.8 | 0.24 | 0.56
2139 | ТП 452/40 | Железногорский | Железногорский | Поповка | 10/0,4 | 0.04 | 0.023 | 0.017
2140 | ТП 486/100 | Железногорский | Железногорский | Громашовка | 10/0,4 | 0.1 | 0.05 | 0.05
2141 | ТП 487/100 | Железногорский | Железногорский | Громашовка | 10/0,4 | 0.1 | 0.036 | 0.064
2142 | ТП 488/100 | Железногорский | Железногорский | Громашовка | 10/0,4 | 0.1 | 0.042 | 0.058
2143 | ТП 489/100 | Железногорский | Железногорский | Громашовка | 10/0,4 | 0.1 | 0.05 | 0.05
2144 | ТП 490/160 | Железногорский | Железногорский | Громашовка | 10/0,4 | 0.16 | 0.056 | 0.104
2145 | ТП 693/100 | Железногорский | Железногорский | Громашовка | 10/0,4 | 0.1 | 0.002 | 0.098
2146 | ТП 456/250 | Железногорский | Железногорский | ПС Рышково | 10/0,4 | 0.25 | 0.06 | 0.19
2147 | ТП 467/160 | Железногорский | Железногорский | Нижневка | 10/0,4 | 0.16 | 0.033 | 0.127
2148 | ТП 695/400 | Железногорский | Железногорский | Нижневка | 10/0,4 | 0.4 | 0.14 | 0.26
2149 | ТП 696/100 | Железногорский | Железногорский | Масловка | 10/0,4 | 0.1 | 0.026 | 0.074
2150 | ТП 697/63 | Железногорский | Железногорский | Масловка | 10/0,4 | 0.063 | 0.019 | 0.044
2151 | ТП 698/160 | Железногорский | Железногорский | Масловка | 10/0,4 | 0.16 | 0.064 | 0.096
2152 | ТП 699/25 | Железногорский | Железногорский | Рышково (овцеферма) | 10/0,4 | 0.025 | 0.025 | 0
2153 | ТП 731/250 | Железногорский | Железногорский | Фоминка (ток) | 10/0,4 | 0.25 | 0.05 | 0.2
2154 | ТП 732/250 | Железногорский | Железногорский | Фоминка | 10/0,4 | 0.25 | 0.075 | 0.175
2155 | ТП 733/160 | Железногорский | Железногорский | Фоминка | 10/0,4 | 0.16 | 0.053 | 0.107
2156 | ТП 734/63 | Железногорский | Железногорский | Фоминка | 10/0,4 | 0.063 | 0.022 | 0.041
2157 | ТП 735/100 | Железногорский | Железногорский | Фоминка | 10/0,4 | 0.1 | 0.025 | 0.075
2158 | 736/25 | Железногорский | Железногорский | Злобино (уткоферма) | 10/0,4 | 0.025 | 0.025 | 0
2159 | ТП 476/100 | Железногорский | Железногорский | Рышково | 10/0,4 | 0.1 | 0.02 | 0.08
2160 | ТП 477/100 | Железногорский | Железногорский | Рышково | 10/0,4 | 0.1 | 0.02 | 0.08
2161 | ТП 478/63 | Железногорский | Железногорский | Рышково | 10/0,4 | 0.063 | 0.025 | 0.038
2162 | ТП 481/63 | Железногорский | Железногорский | Алексеевский | 10/0,4 | 0.063 | 0.019 | 0.044
2163 | КТП-56.10 1/63 | Железногорский | Железногорский | н.п. Яблоновский | 10/0,4 | 0.063 | 0.025 | 0.038
2164 | КТП-56.10 2/63 | Железногорский | Железногорский | Пасерково (ГРС) | 10/0,4 | 0.063 | 0.038 | 0.025
2165 | КТП-56.10 4/160 | Железногорский | Железногорский | н.п. Пасерково (МК-76) | 10/0,4 | 0.16 | 0.09 | 0.07
2166 | 022 | Золотухинский | Золотухинский | п.Золотухино | 10/0,4 | 0.016 | 0.011 | 0.005
2167 | 10/100 | Золотухинский | Золотухинский | п.Золотухино | 10/0,4 | 0.1 | 0.0688 | 0.0312
2168 | 12/100 | Золотухинский | Золотухинский | п.Золотухино | 10/0,4 | 0.1 | 0.072 | 0.028
2169 | 13/630+400 | Золотухинский | Золотухинский | п.Золотухино | 10/0,4 | 1.03 | 0.758 | 0.272
2170 | 23/100 | Золотухинский | Золотухинский | д.Букляты | 10/0,4 | 0.1 | 0.069 | 0.031
2171 | 35/315 | Золотухинский | Золотухинский | п.Золотухино | 10/0,4 | 0.315 | 0.221 | 0.094
2172 | 4/400 | Золотухинский | Золотухинский | п.Золотухино | 10/0,4 | 0.4 | 0.2167 | 0.1833
2173 | 40/400 | Золотухинский | Золотухинский | п.Золотухино | 10/0,4 | 0.4 | 0.247 | 0.153
2174 | 44/160 | Золотухинский | Золотухинский | п.Золотухино | 10/0,4 | 0.16 | 0.1064 | 0.0536
2175 | 398 | Золотухинский | Золотухинский | п.Золотухино | 10/0,4 | 0.1 | 0.088 | 0.012
2176 | 1/400 | Золотухинский | Золотухинский | д.Боево | 10/0,4 | 0.4 | 0.0717 | 0.3283
2177 | 2/160 | Золотухинский | Золотухинский | д.Боево | 10/0,4 | 0.16 | 0.096 | 0.064
2178 | 3/100 | Золотухинский | Золотухинский | д.Боево | 10/0,4 | 0.1 | 0.0588 | 0.0412
2179 | 4/100 | Золотухинский | Золотухинский | д.Боево | 10/0,4 | 0.1 | 0.0444 | 0.0556
2180 | 5/63 | Золотухинский | Золотухинский | д.Боево | 10/0,4 | 0.063 | 0.0342 | 0.0288
2181 | 1/100 | Золотухинский | Золотухинский | д.Боево | 10/0,4 | 0.1 | 0.082 | 0.018
2182 | 10/100 | Золотухинский | Золотухинский | д.Новоспасское | 10/0,4 | 0.1 | 0.0367 | 0.0633
2183 | 11/100 | Золотухинский | Золотухинский | д.Новоспасское | 10/0,4 | 0.1 | 0.034 | 0.066
2184 | 14/63 | Золотухинский | Золотухинский | д.Новоспасское | 10/0,4 | 0.063 | 0.0344 | 0.0286
2185 | 15/63 | Золотухинский | Золотухинский | д.Новоспасское | 10/0,4 | 0.063 | 0.0525 | 0.0105
2186 | 16/250 | Золотухинский | Золотухинский | д.Новоспасское | 10/0,4 | 0.25 | 0.1232 | 0.1268
2187 | 17/250 | Золотухинский | Золотухинский | д.Новоспасское | 10/0,4 | 0.25 | 0.115 | 0.135
2188 | 18/400 | Золотухинский | Золотухинский | д.Новоспасское | 10/0,4 | 0.4 | 0.2924 | 0.1076
2189 | 21/40 | Золотухинский | Золотухинский | д.Новоспасское | 10/0,4 | 0.063 | 0.044 | 0.019
2190 | 3/100 | Золотухинский | Золотухинский | д.Тишино | 10/0,4 | 0.1 | 0.0377 | 0.0623
2191 | 31/100 | Золотухинский | Золотухинский | д.Новоспасское | 10/0,4 | 0.1 | 0.0414 | 0.0586
2192 | 32/100 | Золотухинский | Золотухинский | п.Золотухино | 10/0,4 | 0.1 | 0.0376 | 0.0624
2193 | 4/100 | Золотухинский | Золотухинский | д.Тишино | 10/0,4 | 0.1 | 0.0662 | 0.0338
2194 | 5/63 | Золотухинский | Золотухинский | д.Новоспасское | 10/0,4 | 0.063 | 0.0441 | 0.0189
2195 | 6/160 | Золотухинский | Золотухинский | д.Новоспасское | 10/0,4 | 0.16 | 0.088 | 0.072
2196 | 9/100 | Золотухинский | Золотухинский | д.Новоспасское | 10/0,4 | 0.1 | 0.0419 | 0.0581
2197 | 1/63 | Золотухинский | Золотухинский | д.Некрасово | 10/0,4 | 0.063 | 0.0274 | 0.0356
2198 | 2/40 | Золотухинский | Золотухинский | д.Плота | 10/0,4 | 0.04 | 0.0187 | 0.0213
2199 | 3/16 | Золотухинский | Золотухинский | д.Лутовка | 10/0,4 | 0.016 | 0.008 | 0.008
2200 | 052 | Золотухинский | Золотухинский | д.Николаевка | 10/0,4 | 0.04 | 0.0277 | 0.0123
2201 | 061 | Золотухинский | Золотухинский | д.Косогор | 10/0,4 | 0.1 | 0.035 | 0.065
2202 | 053 | Золотухинский | Золотухинский | д.Николаевка | 10/0,4 | 0.1 | 0.0322 | 0.0678
2203 | 051 | Золотухинский | Золотухинский | п.Золотухино | 10/0,4 | 0.04 | 0.016 | 0.024
2204 | 054 | Золотухинский | Золотухинский | д.Николаевка | 10/0,4 | 0.063 | 0.0249 | 0.0381
2205 | 055 | Золотухинский | Золотухинский | д.Николаевка | 10/0,4 | 0.16 | 0.068 | 0.092
2206 | 056 | Золотухинский | Золотухинский | д.Николаевка | 10/0,4 | 0.16 | 0.0445 | 0.1155
2207 | 057 | Золотухинский | Золотухинский | д.Николаевка | 10/0,4 | 0.16 | 0.0387 | 0.1213
2208 | 058 | Золотухинский | Золотухинский | д.Николаевка | 10/0,4 | 0.63 | 0.246 | 0.384
2209 | 059 | Золотухинский | Золотухинский | д.Николаевка | 10/0,4 | 0.1 | 0.0242 | 0.0758
2210 | 060 | Золотухинский | Золотухинский | д.Косогор | 10/0,4 | 0.063 | 0.04 | 0.023
2211 | 11/2*160 | Золотухинский | Золотухинский | п.Золотухино | 10/0,4 | 0.16 | 0.085 | 0.075
2212 | 14/400 | Золотухинский | Золотухинский | п.Золотухино | 10/0,4 | 0.4 | 0.1198 | 0.2802
2213 | 32/160 | Золотухинский | Золотухинский | п.Золотухино | 10/0,4 | 0.16 | 0.119 | 0.041
2214 | 5/400 | Золотухинский | Золотухинский | п.Золотухино | 10/0,4 | 0.4 | 0.247 | 0.153
2215 | 9/2*250 | Золотухинский | Золотухинский | п.Золотухино | 10/0,4 | 0.5 | 0.296 | 0.204
2216 | 1/250 | Золотухинский | Золотухинский | п.Золотухино | 10/0,4 | 0.25 | 0.182 | 0.068
2217 | 2/100 | Золотухинский | Золотухинский | п.Золотухино | 10/0,4 | 0.1 | 0.0759 | 0.0241
2218 | 3/250 | Золотухинский | Золотухинский | д.Боево | 10/0,4 | 0.25 | 0.0512 | 0.1988
2219 | 009 | Золотухинский | Золотухинский | п.Золотухино | 10/0,4 | 0.063 | 0.045 | 0.018
2220 | 072 | Золотухинский | Золотухинский | п.Золотухино | 10/0,4 | 0.16 | 0.1137 | 0.0463
2221 | 101 | Золотухинский | Золотухинский | д.Дерлово | 10/0,4 | 0.1 | 0.0357 | 0.0643
2222 | 102 | Золотухинский | Золотухинский | д.Дерлово | 10/0,4 | 0.1 | 0.0279 | 0.0721
2223 | 103 | Золотухинский | Золотухинский | д.Дерлово | 10/0,4 | 0.1 | 0.0373 | 0.0627
2224 | 087 | Золотухинский | Золотухинский | п.Золотухино | 10/0,4 | 0.16 | 0.0574 | 0.1026
2225 | 092 | Золотухинский | Золотухинский | п.Золотухино | 10/0,4 | 0.4 | 0.192 | 0.208
2226 | 091 | Золотухинский | Золотухинский | п.Золотухино | 10/0,4 | 0.4 | 0.365 | 0.035
2227 | 089 | Золотухинский | Золотухинский | п.Золотухино | 10/0,4 | 0.16 | 0.112 | 0.048
2228 | 090 | Золотухинский | Золотухинский | п.Золотухино | 10/0,4 | 0.16 | 0.077 | 0.083
2229 | 077 | Золотухинский | Золотухинский | п.Золотухино | 10/0,4 | 0.16 | 0.135 | 0.025
2230 | 078 | Золотухинский | Золотухинский | д.Лиман | 10/0,4 | 0.04 | 0.0237 | 0.0163
2231 | 073 | Золотухинский | Золотухинский | п.Золотухино | 10/0,4 | 0.25 | 0.173 | 0.077
2232 | 076 | Золотухинский | Золотухинский | п.Золотухино | 10/0,4 | 0.16 | 0.089 | 0.071
2233 | 086 | Золотухинский | Золотухинский | п.Золотухино | 10/0,4 | 0.25 | 0.0935 | 0.1565
2234 | 098 | Золотухинский | Золотухинский | д.Дерлово | 10/0,4 | 0.016 | 0.006 | 0.01
2235 | 093 | Золотухинский | Золотухинский | п.Золотухино | 10/0,4 | 0.25 | 0.0775 | 0.1725
2236 | 088 | Золотухинский | Золотухинский | п.Золотухино | 10/0,4 | 0.16 | 0.128 | 0.032
2237 | 079 | Золотухинский | Золотухинский | д.Лиман | 10/0,4 | 0.1 | 0.058 | 0.042
2238 | 095 | Золотухинский | Золотухинский | п.Золотухино | 10/0,4 | 0.1 | 0.06 | 0.04
2239 | 074 | Золотухинский | Золотухинский | п.Золотухино | 10/0,4 | 0.1 | 0.0717 | 0.0283
2240 | 080 | Золотухинский | Золотухинский | д.Щурово | 10/0,4 | 0.1 | 0.074 | 0.026
2241 | 083 | Золотухинский | Золотухинский | д.Щурово | 10/0,4 | 0.1 | 0.0382 | 0.0618
2242 | 084 | Золотухинский | Золотухинский | п.Золотухино | 10/0,4 | 0.063 | 0.0258 | 0.0372
2243 | 097 | Золотухинский | Золотухинский | д.Щурово | 10/0,4 | 0.25 | 0.102 | 0.148
2244 | 099 | Золотухинский | Золотухинский | д.Дерлово | 10/0,4 | 0.063 | 0.0274 | 0.0356
2245 | 100 | Золотухинский | Золотухинский | д.Дерлово | 10/0,4 | 0.1 | 0.0422 | 0.0578
2246 | 1/160 | Золотухинский | Золотухинский | п.Золотухино | 10/0,4 | 0.16 | 0.061 | 0.099
2247 | 2/40 | Золотухинский | Золотухинский | д.Матвеевка | 10/0,4 | 0.04 | 0.01 | 0.03
2248 | 3/160 | Золотухинский | Золотухинский | д.Матвеевка | 10/0,4 | 0.16 | 0.052 | 0.108
2249 | 4/100 | Золотухинский | Золотухинский | д.Барановка | 10/0,4 | 0.1 | 0.042 | 0.058
2250 | 5/40 | Золотухинский | Золотухинский | х.Степь | 10/0,4 | 0.04 | 0.0185 | 0.0215
2251 | 7/100 | Золотухинский | Золотухинский | д.Чаплыгино | 10/0,4 | 0.1 | 0.0162 | 0.0838
2252 | 8/400 | Золотухинский | Золотухинский | п.Золотухино | 10/0,4 | 0.4 | 0.2348 | 0.1652
2253 | 1/100 | Золотухинский | Золотухинский | м.Свобода | 10/0,4 | 0.1 | 0.0788 | 0.0212
2254 | 2/160 | Золотухинский | Золотухинский | м.Свобода | 10/0,4 | 0.16 | 0.0452 | 0.1148
2255 | 3/2*400 | Золотухинский | Золотухинский | м.Свобода | 10/0,4 | 0.8 | 0.71 | 0.09
2256 | 5/2*400 | Золотухинский | Золотухинский | м.Свобода | 10/0,4 | 0.8 | 0.475 | 0.325
2257 | 118 | Золотухинский | Золотухинский | д.Долгое | 10/0,4 | 0.16 | 0.139 | 0.021
2258 | 124 | Золотухинский | Золотухинский | д.Никольское | 10/0,4 | 0.1 | 0.079 | 0.021
2259 | 126 | Золотухинский | Золотухинский | д.Терепша | 10/0,4 | 0.1 | 0.045 | 0.055
2260 | 119 | Золотухинский | Золотухинский | д.Прилепы | 10/0,4 | 0.1 | 0.04 | 0.06
2261 | 120 | Золотухинский | Золотухинский | д.Кобзево | 10/0,4 | 0.16 | 0.05 | 0.11
2262 | 121 | Золотухинский | Золотухинский | д.Шумское | 10/0,4 | 0.063 | 0.049 | 0.014
2263 | 123 | Золотухинский | Золотухинский | д.Никольское | 10/0,4 | 0.25 | 0.1044 | 0.1456
2264 | 125 | Золотухинский | Золотухинский | д.Терепша | 10/0,4 | 0.1 | 0.0372 | 0.0628
2265 | 127 | Золотухинский | Золотухинский | д.Мешково | 10/0,4 | 0.16 | 0.127 | 0.033
2266 | 154 | Золотухинский | Золотухинский | д.Тазово ул.Поляковка | 10/0,4 | 0.063 | 0.036 | 0.027
2267 | 122 | Золотухинский | Золотухинский | д.Никольское | 10/0,4 | 0.25 | 0.172 | 0.078
2268 | 129 | Золотухинский | Золотухинский | д.Зиборово | 10/0,4 | 0.8 | 0.23 | 0.57
2269 | 135 | Золотухинский | Золотухинский | д.Посашки | 10/0,4 | 0.1 | 0.0237 | 0.0763
2270 | 136 | Золотухинский | Золотухинский | д.Боево | 10/0,4 | 0.1 | 0.0205 | 0.0795
2271 | 137 | Золотухинский | Золотухинский | д.Боево | 10/0,4 | 0.063 | 0.0244 | 0.0386
2272 | 138 | Золотухинский | Золотухинский | д.Хворостов | 10/0,4 | 0.16 | 0.052 | 0.108
2273 | 139 | Золотухинский | Золотухинский | д.Н.Шеховцово | 10/0,4 | 0.16 | 0.037 | 0.123
2274 | 128 | Золотухинский | Золотухинский | м.Свобода | 10/0,4 | 0.16 | 0.127 | 0.033
2275 | 131 | Золотухинский | Золотухинский | д.Н.Шеховцово | 10/0,4 | 0.063 | 0.0236 | 0.0394
2276 | 132 | Золотухинский | Золотухинский | д.В.Шеховцово | 10/0,4 | 0.16 | 0.029 | 0.131
2277 | 133 | Золотухинский | Золотухинский | д.Зиборово | 10/0,4 | 0.16 | 0.0192 | 0.1408
2278 | 134 | Золотухинский | Золотухинский | д.Барбинка | 10/0,4 | 0.04 | 0.027 | 0.013
2279 | 1/250 | Золотухинский | Золотухинский | м.Свобода | 10/0,4 | 0.25 | 0.196 | 0.054
2280 | 10/160 | Золотухинский | Золотухинский | д.Апальково | 10/0,4 | 0.16 | 0.0453 | 0.1147
2281 | 11/250 | Золотухинский | Золотухинский | д.Апальково | 10/0,4 | 0.25 | 0.133 | 0.117
2282 | 12/100 | Золотухинский | Золотухинский | д.Апальково | 10/0,4 | 0.1 | 0.054 | 0.046
2283 | 13/100 | Золотухинский | Золотухинский | д.Кононыхино | 10/0,4 | 0.1 | 0.061 | 0.039
2284 | 14/100 | Золотухинский | Золотухинский | д.Умеренково | 10/0,4 | 0.1 | 0.0282 | 0.0718
2285 | 15/160 | Золотухинский | Золотухинский | д.Самара | 10/0,4 | 0.16 | 0.084 | 0.076
2286 | 16/250 | Золотухинский | Золотухинский | м.Свобода | 10/0,4 | 0.25 | 0.212 | 0.038
2287 | 182 | Золотухинский | Золотухинский | м.Свобода | 10/0,4 | 0.16 | 0.101 | 0.059
2288 | 403 | Золотухинский | Золотухинский | д.Пойменово | 10/0,4 | 0.025 | 0.025 | 0
2289 | 2/63 | Золотухинский | Золотухинский | д.Полянка | 10/0,4 | 0.063 | 0.0299 | 0.0331
2290 | 3/63 | Золотухинский | Золотухинский | д.Полянка | 10/0,4 | 0.063 | 0.05 | 0.013
2291 | 6/160 | Золотухинский | Золотухинский | д.Пойменово | 10/0,4 | 0.16 | 0.088 | 0.072
2292 | 9/160 | Золотухинский | Золотухинский | д.Апальково | 10/0,4 | 0.16 | 0.0318 | 0.1282
2293 | 10/160 | Золотухинский | Золотухинский | д.Жерновец | 10/0,4 | 0.16 | 0.095 | 0.065
2294 | 12/160 | Золотухинский | Золотухинский | д.Жерновец | 10/0,4 | 0.16 | 0.129 | 0.031
2295 | 165 | Золотухинский | Золотухинский | д.Жерновец | 10/0,4 | 0.25 | 0.083 | 0.167
2296 | 15/160 | Золотухинский | Золотухинский | д.Тазово | 10/0,4 | 0.16 | 0.135 | 0.025
2297 | 156 | Золотухинский | Золотухинский | д.Мешановка | 10/0,4 | 0.16 | 0.121 | 0.039
2298 | 159 | Золотухинский | Золотухинский | д.Кобелёвка | 10/0,4 | 0.1 | 0.09 | 0.01
2299 | 2/63 | Золотухинский | Золотухинский | м.Свобода | 10/0,4 | 0.063 | 0.038 | 0.025
2300 | 3/100 | Золотухинский | Золотухинский | д.Тазово | 10/0,4 | 0.1 | 0.097 | 0.003
2301 | 4/160 | Золотухинский | Золотухинский | д.Тазово | 10/0,4 | #REF! | #REF! | 0.061
2302 | 8/250 | Золотухинский | Золотухинский | д.Жерновец | 10/0,4 | 0.25 | 0.175 | 0.075
2303 | 9/400 | Золотухинский | Золотухинский | д.Жерновец | 10/0,4 | 0.4 | 0.253 | 0.147
2304 | 399 | Золотухинский | Золотухинский | д.Тазово | 10/0,4 | 0.016 | 0.011 | 0.005
2305 | 168 | Золотухинский | Золотухинский | д.1-я Гусиновка | 10/0,4 | 0.1 | 0.059 | 0.041
2306 | 178 | Золотухинский | Золотухинский | м.Свобода | 10/0,4 | 0.25 | 0.227 | 0.023
2307 | 176 | Золотухинский | Золотухинский | д.Подазовка | 10/0,4 | 0.1 | 0.0854 | 0.0146
2308 | 169 | Золотухинский | Золотухинский | д.Березовка | 10/0,4 | 0.1 | 0.058 | 0.042
2309 | 170 | Золотухинский | Золотухинский | д.2-я Гусиновка | 10/0,4 | 0.1 | 0.0362 | 0.0638
2310 | 339 | Золотухинский | Золотухинский | д.Будановка | 10/0,4 | 0.063 | 0.047 | 0.016
2311 | 171 | Золотухинский | Золотухинский | д.Будановка | 10/0,4 | 0.16 | 0.111 | 0.049
2312 | 172 | Золотухинский | Золотухинский | д.Будановка | 10/0,4 | 0.1 | 0.071 | 0.029
2313 | 173 | Золотухинский | Золотухинский | д.Кузьминка | 10/0,4 | 0.16 | 0.054 | 0.106
2314 | 174 | Золотухинский | Золотухинский | д.Будановка | 10/0,4 | 0.16 | 0.119 | 0.041
2315 | 10/160 | Золотухинский | Золотухинский | м.Свобода | 10/0,4 | 0.16 | 0.068 | 0.092
2316 | 166 | Золотухинский | Золотухинский | м.Свобода | 10/0,4 | 0.16 | 0.121 | 0.039
2317 | 249 | Золотухинский | Золотухинский | д.Пашино | 10/0,4 | 0.1 | 0.0357 | 0.0643
2318 | 256 | Золотухинский | Золотухинский | д.Чибисовка | 10/0,4 | 0.04 | 0.0133 | 0.0267
2319 | 250 | Золотухинский | Золотухинский | д.Озерово | 10/0,4 | 0.063 | 0.031 | 0.032
2320 | 251 | Золотухинский | Золотухинский | д.Озерово | 10/0,4 | 0.063 | 0.0236 | 0.0394
2321 | 253 | Золотухинский | Золотухинский | д.Батурино | 10/0,4 | 0.1 | 0.0314 | 0.0686
2322 | 254 | Золотухинский | Золотухинский | д.1-я Воробъевка | 10/0,4 | 0.1 | 0.0208 | 0.0792
2323 | 255 | Золотухинский | Золотухинский | д.1-я Воробъевка | 10/0,4 | 0.16 | 0.0472 | 0.1128
2324 | 257 | Золотухинский | Золотухинский | д.Чурилово | 10/0,4 | 0.1 | 0.052 | 0.048
2325 | 267 | Золотухинский | Золотухинский | д.Гремячка | 10/0,4 | 0.1 | 0.0733 | 0.0267
2326 | 268 | Золотухинский | Золотухинский | д.Гремячка | 10/0,4 | 0.1 | 0.0327 | 0.0673
2327 | 269 | Золотухинский | Золотухинский | д.Гремячка | 10/0,4 | 0.1 | 0.029 | 0.071
2328 | 270 | Золотухинский | Золотухинский | д.Гремячка | 10/0,4 | 0.4 | 0.1634 | 0.2366
2329 | 271 | Золотухинский | Золотухинский | д.Гремячка | 10/0,4 | 0.16 | 0.0911 | 0.0689
2330 | 391 | Золотухинский | Золотухинский | д.Гремячка | 10/0,4 | 0.016 | 0.001 | 0.015
2331 | 259 | Золотухинский | Золотухинский | д.Гремячка | 10/0,4 | 0.16 | 0.098 | 0.062
2332 | 262 | Золотухинский | Золотухинский | д.Гремячка | 10/0,4 | 0.16 | 0.089 | 0.071
2333 | 264 | Золотухинский | Золотухинский | д.Гремячка | 10/0,4 | 0.16 | 0.0706 | 0.0894
2334 | 265 | Золотухинский | Золотухинский | д.Гремячка | 10/0,4 | 0.16 | 0.0844 | 0.0756
2335 | 266 | Золотухинский | Золотухинский | д.Гремячка | 10/0,4 | 0.4 | 0.1339 | 0.2661
2336 | 273 | Золотухинский | Золотухинский | д.Ковыршено | 10/0,4 | 0.1 | 0.044 | 0.056
2337 | 282 | Золотухинский | Золотухинский | д.1-я Воробъевка | 10/0,4 | 0.04 | 0.019 | 0.021
2338 | 272 | Золотухинский | Золотухинский | д.Колошино | 10/0,4 | 0.04 | 0.01 | 0.03
2339 | 275 | Золотухинский | Золотухинский | д.Александровка | 10/0,4 | 0.1 | 0.039 | 0.061
2340 | 277 | Золотухинский | Золотухинский | д.Демякино | 10/0,4 | 0.16 | 0.114 | 0.046
2341 | 278 | Золотухинский | Золотухинский | д.Демякино | 10/0,4 | 0.16 | 0.016 | 0.144
2342 | 279 | Золотухинский | Золотухинский | д.Лазовка | 10/0,4 | 0.1 | 0.025 | 0.075
2343 | 280 | Золотухинский | Золотухинский | д.Копаневка | 10/0,4 | 0.04 | 0.013 | 0.027
2344 | 281 | Золотухинский | Золотухинский | д.Луганка | 10/0,4 | 0.1 | 0.033 | 0.067
2345 | 283 | Золотухинский | Золотухинский | д.Пузановка | 10/0,4 | 0.04 | 0.022 | 0.018
2346 | 294 | Золотухинский | Золотухинский | д.Рогозинка | 10/0,4 | 0.16 | 0.058 | 0.102
2347 | 295 | Золотухинский | Золотухинский | д.Кононыхинка | 10/0,4 | 0.063 | 0.021 | 0.042
2348 | 284 | Золотухинский | Золотухинский | д.Мужланово | 10/0,4 | 0.16 | 0.059 | 0.101
2349 | 285 | Золотухинский | Золотухинский | д.Штевец | 10/0,4 | 0.25 | 0.093 | 0.157
2350 | 286 | Золотухинский | Золотухинский | д.Штевец | 10/0,4 | 0.16 | 0.064 | 0.096
2351 | 287 | Золотухинский | Золотухинский | д.Вереитиново | 10/0,4 | 0.063 | 0.026 | 0.037
2352 | 288 | Золотухинский | Золотухинский | д.Вереитиново | 10/0,4 | 0.063 | 0.022 | 0.041
2353 | 289 | Золотухинский | Золотухинский | д.Вереитиново | 10/0,4 | 0.1 | 0.032 | 0.068
2354 | 290 | Золотухинский | Золотухинский | д.Вереитиново | 10/0,4 | 0.1 | 0.028 | 0.072
2355 | 291 | Золотухинский | Золотухинский | д.Вереитиново | 10/0,4 | 0.16 | 0.011 | 0.149
2356 | 219 | Золотухинский | Золотухинский | д.Залесье | 10/0,4 | 0.1 | 0.0366 | 0.0634
2357 | 220 | Золотухинский | Золотухинский | д.Можаевка | 10/0,4 | 0.04 | 0.0114 | 0.0286
2358 | 221 | Золотухинский | Золотухинский | д.Ануфриевка | 10/0,4 | 0.25 | 0.0101 | 0.2399
2359 | 222 | Золотухинский | Золотухинский | д.Ануфриевка | 10/0,4 | 0.063 | 0.0205 | 0.0425
2360 | 223 | Золотухинский | Золотухинский | д.Ануфриевка | 10/0,4 | 0.1 | 0.0186 | 0.0814
2361 | 224 | Золотухинский | Золотухинский | д.Ануфриевка | 10/0,4 | 0.25 | 0.09 | 0.16
2362 | 225 | Золотухинский | Золотухинский | д.Бугры | 10/0,4 | 0.16 | 0.003 | 0.157
2363 | 226 | Золотухинский | Золотухинский | д.Луги | 10/0,4 | 0.063 | 0.0172 | 0.0458
2364 | 227 | Золотухинский | Золотухинский | д.Казанка | 10/0,4 | 0.1 | 0.0618 | 0.0382
2365 | 228 | Золотухинский | Золотухинский | д.Казанка | 10/0,4 | 0.063 | 0.027 | 0.036
2366 | 230 | Золотухинский | Золотухинский | д.Казанка | 10/0,4 | 0.25 | 0.217 | 0.033
2367 | 231 | Золотухинский | Золотухинский | д.Казанка | 10/0,4 | 0.25 | 0.0857 | 0.1643
2368 | 233 | Золотухинский | Золотухинский | д.Казанка | 10/0,4 | 0.25 | 0.0782 | 0.1718
2369 | 1/63 | Золотухинский | Золотухинский | д.2-я Казанка | 10/0,4 | 0.063 | 0.0441 | 0.0189
2370 | 2/40 | Золотухинский | Золотухинский | д.Брусовка | 10/0,4 | 0.04 | 0.01 | 0.03
2371 | 3/160 | Золотухинский | Золотухинский | д.Даймен | 10/0,4 | 0.16 | 0.0718 | 0.0882
2372 | 4/100 | Золотухинский | Золотухинский | д.Даймен | 10/0,4 | 0.1 | 0.0534 | 0.0466
2373 | 239 | Золотухинский | Золотухинский | д.Индюховка | 10/0,4 | 0.16 | 0.0226 | 0.1374
2374 | 247 | Золотухинский | Золотухинский | д.Марфинка | 10/0,4 | 0.063 | 0.0274 | 0.0356
2375 | 248 | Золотухинский | Золотухинский | д.Матвеевка | 10/0,4 | 0.063 | 0.037 | 0.026
2376 | 240 | Золотухинский | Золотухинский | д.Ивановка | 10/0,4 | 0.16 | 0.0875 | 0.0725
2377 | 241 | Золотухинский | Золотухинский | д.Ивановка | 10/0,4 | 0.1 | 0.061 | 0.039
2378 | 242 | Золотухинский | Золотухинский | д.Седмиховка | 10/0,4 | 0.016 | 0.006 | 0.01
2379 | 243 | Золотухинский | Золотухинский | д.Седмиховка | 10/0,4 | 0.25 | 0.161 | 0.089
2380 | 244 | Золотухинский | Золотухинский | д.Седмиховка | 10/0,4 | 0.1 | 0.09 | 0.01
2381 | 245 | Золотухинский | Золотухинский | д.Седмиховка | 10/0,4 | 0.25 | 0.093 | 0.157
2382 | 246 | Золотухинский | Золотухинский | д.Марфинка | 10/0,4 | 0.063 | 0.021 | 0.042
2383 | 324 | Золотухинский | Золотухинский | д.Никулино | 10/0,4 | 0.16 | 0.085 | 0.075
2384 | 333 | Золотухинский | Золотухинский | д.Карасевка | 10/0,4 | 0.04 | 0.028 | 0.012
2385 | 335 | Золотухинский | Золотухинский | м.Свобода | 10/0,4 | 0.04 | 0.034 | 0.006
2386 | 337 | Золотухинский | Золотухинский | м.Свобода | 10/0,4 | 0.16 | 0.102 | 0.058
2387 | 338 | Золотухинский | Золотухинский | м.Свобода | 10/0,4 | 0.16 | 0.01 | 0.15
2388 | 325 | Золотухинский | Золотухинский | д.Никулино | 10/0,4 | 0.25 | 0.024 | 0.226
2389 | 327 | Золотухинский | Золотухинский | д.Никулино | 10/0,4 | 0.1 | 0.052 | 0.048
2390 | 328 | Золотухинский | Золотухинский | д.2-я Ворбьевка | 10/0,4 | 0.1 | 0.028 | 0.072
2391 | 329 | Золотухинский | Золотухинский | д.2-я Ворбьевка | 10/0,4 | 0.063 | 0.03 | 0.033
2392 | 330 | Золотухинский | Золотухинский | д.Дубовец | 10/0,4 | 0.1 | 0.054 | 0.046
2393 | 331 | Золотухинский | Золотухинский | д.Дубовец | 10/0,4 | 0.1 | 0.039 | 0.061
2394 | 332 | Золотухинский | Золотухинский | м.Свобода | 10/0,4 | 0.16 | 0.136 | 0.024
2395 | 340 | Золотухинский | Золотухинский | д.Реутово | 10/0,4 | 0.063 | 0.038 | 0.025
2396 | 341 | Золотухинский | Золотухинский | д.Реутово | 10/0,4 | 0.063 | 0.045 | 0.018
2397 | 342 | Золотухинский | Золотухинский | д.Луганка | 10/0,4 | 0.04 | 0.027 | 0.013
2398 | 349 | Золотухинский | Золотухинский | д.Лягушено | 10/0,4 | 0.1 | 0.083 | 0.017
2399 | 345 | Золотухинский | Золотухинский | п.Солнечный | 10/0,4 | 0.16 | 0.137 | 0.023
2400 | 344 | Золотухинский | Золотухинский | д.Никулино | 10/0,4 | 0.16 | 0.089 | 0.071
2401 | 347 | Золотухинский | Золотухинский | д.Донское | 10/0,4 | 0.16 | 0.053 | 0.107
2402 | 348 | Золотухинский | Золотухинский | д.Реутово | 10/0,4 | 0.1 | 0.059 | 0.041
2403 | 351 | Золотухинский | Золотухинский | д.Реутово | 10/0,4 | 0.16 | 0.067 | 0.093
2404 | 352 | Золотухинский | Золотухинский | д.Реутово | 10/0,4 | 0.063 | 0.036 | 0.027
2405 | 353 | Золотухинский | Золотухинский | д.Реутово | 10/0,4 | 0.1 | 0.062 | 0.038
2406 | 354 | Золотухинский | Золотухинский | д.Щурово | 10/0,4 | 0.063 | 0.042 | 0.021
2407 | 183 | Золотухинский | Золотухинский | д.Сергиевка | 10/0,4 | 0.063 | 0.0164 | 0.0466
2408 | 192 | Золотухинский | Золотухинский | д.Дмитриевка | 10/0,4 | 0.1 | 0.075 | 0.025
2409 | 191 | Золотухинский | Золотухинский | д.Дмитриевка | 10/0,4 | 0.25 | 0.1023 | 0.1477
2410 | 193 | Золотухинский | Золотухинский | д.Останково | 10/0,4 | 0.16 | 0.0174 | 0.1426
2411 | 194 | Золотухинский | Золотухинский | д.Останково | 10/0,4 | 0.063 | 0.0103 | 0.0527
2412 | 190 | Золотухинский | Золотухинский | д.Шумское | 10/0,4 | 0.016 | 0.015 | 0.001
2413 | 184 | Золотухинский | Золотухинский | д.Сергиевка | 10/0,4 | 0.04 | 0.03 | 0.01
2414 | 185 | Золотухинский | Золотухинский | д.Сергиевка | 10/0,4 | 0.16 | 0.0712 | 0.0888
2415 | 186 | Золотухинский | Золотухинский | д.Телегино | 10/0,4 | 0.1 | 0.026 | 0.074
2416 | 187 | Золотухинский | Золотухинский | д.Александровка | 10/0,4 | 0.1 | 0.0255 | 0.0745
2417 | 188 | Золотухинский | Золотухинский | д.Харьков | 10/0,4 | 0.1 | 0.048 | 0.052
2418 | 189 | Золотухинский | Золотухинский | д.Шумское | 10/0,4 | 0.1 | 0.057 | 0.043
2419 | 195 | Золотухинский | Золотухинский | д.Сергиевка | 10/0,4 | 0.1 | 0.0557 | 0.0443
2420 | 198 | Золотухинский | Золотухинский | д.Сергиевка | 10/0,4 | 0.16 | 0.086 | 0.074
2421 | 205 | Золотухинский | Золотухинский | д.Монголия | 10/0,4 | 0.1 | 0.0237 | 0.0763
2422 | 206 | Золотухинский | Золотухинский | д.Дерлово | 10/0,4 | 0.063 | 0.0329 | 0.0301
2423 | 196 | Золотухинский | Золотухинский | д.Сергиевка | 10/0,4 | 0.16 | 0.073 | 0.087
2424 | 197 | Золотухинский | Золотухинский | д.Сергиевка | 10/0,4 | 0.063 | 0.025 | 0.038
2425 | 200 | Золотухинский | Золотухинский | х.Бурцев | 10/0,4 | 0.063 | 0.0222 | 0.0408
2426 | 201 | Золотухинский | Золотухинский | д.Родительское | 10/0,4 | 0.25 | 0.047 | 0.203
2427 | 202 | Золотухинский | Золотухинский | д.Федоровка | 10/0,4 | 0.1 | 0.0215 | 0.0785
2428 | 203 | Золотухинский | Золотухинский | д.Сухая Неполка | 10/0,4 | 0.1 | 0.035 | 0.065
2429 | 204 | Золотухинский | Золотухинский | д.Сухая Неполка | 10/0,4 | 0.1 | 0.058 | 0.042
2430 | 208 | Золотухинский | Золотухинский | д.Сороковые Дворы | 10/0,4 | 0.16 | 0.0484 | 0.1116
2431 | 210 | Золотухинский | Золотухинский | д.Конево | 10/0,4 | 0.16 | 0.113 | 0.047
2432 | 211 | Золотухинский | Золотухинский | д.Александровка | 10/0,4 | 0.16 | 0.0247 | 0.1353
2433 | 212 | Золотухинский | Золотухинский | д.Конево | 10/0,4 | 0.063 | 0.0374 | 0.0256
2434 | 213 | Золотухинский | Золотухинский | д.Конево | 10/0,4 | 0.063 | 0.0498 | 0.0132
2435 | 214 | Золотухинский | Золотухинский | д.Конево | 10/0,4 | 0.063 | 0.0315 | 0.0315
2436 | 215 | Золотухинский | Золотухинский | д.Конево | 10/0,4 | 0.063 | 0.0446 | 0.0184
2437 | 207 | Золотухинский | Золотухинский | д.Печки | 10/0,4 | 0.16 | 0.087 | 0.073
2438 | 217 | Золотухинский | Золотухинский | д.Конево | 10/0,4 | 0.16 | 0.0282 | 0.1318
2439 | 217 | Золотухинский | Золотухинский | д.Конево | 10/0,4 | 0.063 | 0.0307 | 0.0323
2440 | 1/16 | Золотухинский | Золотухинский | д.Букреевка | 10/0,4 | 0.016 | 0.013 | 0.003
2441 | 3/160 | Золотухинский | Золотухинский | д.Букреевка | 10/0,4 | 0.16 | 0.018 | 0.142
2442 | 5/100 | Золотухинский | Золотухинский | д.Протасово | 10/0,4 | 0.1 | 0.032 | 0.068
2443 | 1/250 | Золотухинский | Золотухинский | д.Фентисово | 10/0,4 | 0.25 | 0.018 | 0.232
2444 | 11/100 | Золотухинский | Золотухинский | д.Хутарка | 10/0,4 | 0.1 | 0.044 | 0.056
2445 | 12/63 | Золотухинский | Золотухинский | д.Какуринка | 10/0,4 | 0.063 | 0.034 | 0.029
2446 | 13/400 | Золотухинский | Золотухинский | д.Букреевка | 10/0,4 | 0.4 | 0.095 | 0.305
2447 | 14/400 | Золотухинский | Золотухинский | д.Фентисово | 10/0,4 | 0.4 | 0.172 | 0.228
2448 | 2/100 | Золотухинский | Золотухинский | д.Фентисово | 10/0,4 | 0.1 | 0.051 | 0.049
2449 | 3/250 | Золотухинский | Золотухинский | д.Фентисово | 10/0,4 | 0.25 | 0.135 | 0.115
2450 | 4/100 | Золотухинский | Золотухинский | д.Фентисово | 10/0,4 | 0.1 | 0.056 | 0.044
2451 | 7/100 | Золотухинский | Золотухинский | д.Коронино | 10/0,4 | 0.1 | 0.033 | 0.067
2452 | 8/100 | Золотухинский | Золотухинский | д.Коронино | 10/0,4 | 0.1 | 0.025 | 0.075
2453 | 296 | Золотухинский | Золотухинский | д.Сергеевское | 10/0,4 | 0.25 | 0.139 | 0.111
2454 | 297 | Золотухинский | Золотухинский | д.Сергеевское | 10/0,4 | 0.25 | 0.031 | 0.219
2455 | 10/40 | Золотухинский | Золотухинский | д.Кондринка | 10/0,4 | 0.04 | 0.012 | 0.028
2456 | 11/250 | Золотухинский | Золотухинский | д.Белое | 10/0,4 | 0.25 | 0.037 | 0.213
2457 | 3/160 | Золотухинский | Золотухинский | д.Белое | 10/0,4 | 0.16 | 0.086 | 0.074
2458 | 4/250 | Золотухинский | Золотухинский | д.Белое | 10/0,4 | 0.25 | 0.054 | 0.196
2459 | 5/63 | Золотухинский | Золотухинский | д.Белое | 10/0,4 | 0.063 | 0.02 | 0.043
2460 | 7/100 | Золотухинский | Золотухинский | д.Белое | 10/0,4 | 0.1 | 0.032 | 0.068
2461 | 8/160 | Золотухинский | Золотухинский | д.Кондринка | 10/0,4 | 0.16 | 0.038 | 0.122
2462 | 9/250 | Золотухинский | Золотухинский | д.Кондринка | 10/0,4 | 0.25 | 0.068 | 0.182
2463 | 2/40 | Золотухинский | Золотухинский | д.Плота | 10/0,4 | 0.04 | 0.022 | 0.018
2464 | 1/25 | Золотухинский | Золотухинский | п.Солнечный | 10/0,4 | 0.025 | 0.004 | 0.021
2465 | 1/2х160 | Золотухинский | Золотухинский | п.Солнечный | 10/0,4 | 0.16 | 0.095 | 0.065
2466 | 2/1000 | Золотухинский | Золотухинский | п.Солнечный | 10/0,4 | 1 | 0.721 | 0.279
2467 | 3/160 | Золотухинский | Золотухинский | п.Солнечный | 10/0,4 | 0.16 | 0.095 | 0.065
2468 | 4/2х250 | Золотухинский | Золотухинский | п.Солнечный | 10/0,4 | 0.5 | 0.319 | 0.181
2469 | 6/2х630 | Золотухинский | Золотухинский | п.Солнечный | 10/0,4 | 1.26 | 0.654 | 0.606
2470 | 380.02 390/25 | Золотухинский | Золотухинский | п.Солнечный | 10/0,4 | 0.025 | 0.018 | 0.007
2471 | 365 | Золотухинский | Золотухинский | д.Ст.Сухоребрик | 10/0,4 | 0.1 | 0.021 | 0.079
2472 | 366 | Золотухинский | Золотухинский | д.1-я Воробъевка | 10/0,4 | 0.16 | 0.078 | 0.082
2473 | 367 | Золотухинский | Золотухинский | д.1-я Воробъевка | 10/0,4 | 0.1 | 0.035 | 0.065
2474 | 356 | Золотухинский | Золотухинский | д.Коврашовка | 10/0,4 | 0.04 | 0.017 | 0.023
2475 | 357 | Золотухинский | Золотухинский | д.Горяйновка | 10/0,4 | 0.04 | 0.021 | 0.019
2476 | 358 | Золотухинский | Золотухинский | д.2-я Воробьевка | 10/0,4 | 0.063 | 0.027 | 0.036
2477 | 359 | Золотухинский | Золотухинский | д.Уколово | 10/0,4 | 0.063 | 0.036 | 0.027
2478 | 360 | Золотухинский | Золотухинский | д.Уколово | 10/0,4 | 0.16 | 0.025 | 0.135
2479 | 361 | Золотухинский | Золотухинский | д.Уколово | 10/0,4 | 0.04 | 0.029 | 0.011
2480 | 363 | Золотухинский | Золотухинский | д.Н.Сухоребрик | 10/0,4 | 0.16 | 0.038 | 0.122
2481 | 364 | Золотухинский | Золотухинский | д.Ст.Сухоребрик | 10/0,4 | 0.063 | 0.005 | 0.058
2482 | 381 | Золотухинский | Золотухинский | д.Мощенка | 10/0,4 | 0.063 | 0.034 | 0.029
2483 | 382 | Золотухинский | Золотухинский | д.Красная Поляна | 10/0,4 | 0.063 | 0.038 | 0.025
2484 | 370 | Золотухинский | Золотухинский | д.Будановка | 10/0,4 | 0.16 | 0.07 | 0.09
2485 | 371 | Золотухинский | Золотухинский | д.Будановка | 10/0,4 | 0.16 | 0.101 | 0.059
2486 | 375 | Золотухинский | Золотухинский | д.Будановка | 10/0,4 | 0.4 | 0.13 | 0.27
2487 | 372 | Золотухинский | Золотухинский | д.Будановка | 10/0,4 | 0.4 | 0.159 | 0.241
2488 | 373 | Золотухинский | Золотухинский | д.Будановка | 10/0,4 | 0.1 | 0.1 | 0
2489 | 374 | Золотухинский | Золотухинский | д.Будановка | 10/0,4 | 0.4 | 0.296 | 0.104
2490 | 376 | Золотухинский | Золотухинский | д.Будановка | 10/0,4 | 0.1 | 0.066 | 0.034
2491 | 263 | Золотухинский | Золотухинский | д.Пойменово | 10/0,4 | 0.063 | 0.003 | 0.06
2492 | 401 | Золотухинский | Золотухинский | м.Свобода | 10/0,4 | 0.016 | 0.01 | 0.006
2493 | 402 | Золотухинский | Золотухинский | д.Жерновец | 10/0,4 | 0.32 | 0.117 | 0.203
2494 | 404 | Золотухинский | Золотухинский | п.Золотухино | 10/0,4 | 0.32 | 0.106 | 0.214
2495 | 405 | Золотухинский | Золотухинский | п.Золотухино | 10/0,4 | 0.063 | 0.029 | 0.034
2496 | 406 | Золотухинский | Золотухинский | м.Свобода | 10/0,4 | 0.063 | 0.049 | 0.014
2497 | 407 | Золотухинский | Золотухинский | д.2-Скородное | 10/0,4 | 0.063 | 0.027 | 0.036
2498 | 408 | Золотухинский | Золотухинский | д.Кузьминка | 10/0,4 | 0.063 | 0.032 | 0.031
2499 | 409 | Золотухинский | Золотухинский | м.Свобода | 10/0,4 | 0.063 | 0.053 | 0.01
2500 | 410 | Золотухинский | Золотухинский | д.Донское | 10/0,4 | 0.063 | 0.037 | 0.026
2501 | 412 | Золотухинский | Золотухинский | д.Будановка | 10/0,4 | 0.063 | 0.051 | 0.012
2502 | 413 | Золотухинский | Золотухинский | п.Золотухино | 10/0,4 | 0.063 | 0.039 | 0.024
2503 | 414 | Золотухинский | Золотухинский | м.Свобода | 10/0,4 | 0.063 | 0.018 | 0.045
2504 | 415 | Золотухинский | Золотухинский | д.Щурово | 10/0,4 | 0.063 | 0.015 | 0.048
2505 | 416 | Золотухинский | Золотухинский | д.Щурово | 10/0,4 | 0.063 | 0.025 | 0.038
2506 | 417 | Золотухинский | Золотухинский | п.Золотухино | 10/0,4 | 0.1 | 0.055 | 0.045
2507 | 418 | Золотухинский | Золотухинский | д.Гусинка | 10/0,4 | 0.063 | 0.015 | 0.048
2508 | 419 | Золотухинский | Золотухинский | д.Жерновец | 10/0,4 | 0.063 | 0.045 | 0.018
2509 | 420 | Золотухинский | Золотухинский | д.Будановка | 10/0,4 | 0.063 | 0.015 | 0.048
2510 | 421 | Золотухинский | Золотухинский | п.Солнечный | 10/0,4 | 0.063 | 0.015 | 0.048
2511 | 422 | Золотухинский | Золотухинский | д.Жерновец ул.Песчанка | 10/0,4 | 0.063 | 0.06 | 0.003
2512 | 423 | Золотухинский | Золотухинский | д.Слободка | 10/0,4 | 0.063 | 0.003 | 0.06
2513 | 424 | Золотухинский | Золотухинский | д.Боёво | 10/0,4 | 0.063 | 0.035 | 0.028
2514 | 425 | Золотухинский | Золотухинский | д.Кондринка | 10/0,4 | 0.063 | 0.019 | 0.044
2515 | 428 | Золотухинский | Золотухинский | п.Золотухино | 10/0,4 | 0.16 | 0.064 | 0.096
2516 | 429 | Золотухинский | Золотухинский | д.Жерновец | 10/0,4 | 0.063 | 0.03 | 0.033
2517 | 430 | Золотухинский | Золотухинский | п.Золотухино | 10/0,4 | 0.16 | 0.055 | 0.105
2518 | 432 | Золотухинский | Золотухинский | д.Жерновец | 10/0,4 | 0.16 | 0.105 | 0.055
2519 | 1 | Касторенский | Касторенский | п. Касторное | 10/0,4 | #REF! | #REF! | 0.01
2520 | 2 | Касторенский | Касторенский | д. Андреевка | 10/0,4 | #REF! | #REF! | 0.076
2521 | 3 | Касторенский | Касторенский | д. Андреевка | 10/0,4 | #REF! | #REF! | 0
2522 | 4 | Касторенский | Касторенский | д. Андреевка | 10/0,4 | #REF! | #REF! | 0.104
2523 | 9 | Касторенский | Касторенский | д. Хлебороб | 10/0,4 | #REF! | #REF! | 0.071
2524 | 10 | Касторенский | Касторенский | д. Бухловка | 10/0,4 | #REF! | #REF! | 0.042
2525 | 11 | Касторенский | Касторенский | п. Цветочный | 10/0,4 | #REF! | #REF! | 0.02
2526 | 12 | Касторенский | Касторенский | п. Цветочный | 10/0,4 | #REF! | #REF! | 0.136
2527 | 13 | Касторенский | Касторенский | д. Скакун | 10/0,4 | #REF! | #REF! | 0.077
2528 | 14 | Касторенский | Касторенский | д. Ольховатка | 10/0,4 | #REF! | #REF! | 0.047
2529 | 329 | Касторенский | Касторенский | д. Скакун | 10/0,4 | #REF! | #REF! | 0.018
2530 | 1 | Касторенский | Касторенский | п. Касторное | 10/0,4 | #REF! | #REF! | 0
2531 | 2 | Касторенский | Касторенский | п. Касторное | 10/0,4 | #REF! | #REF! | 0
2532 | 5 | Касторенский | Касторенский | п. Касторное | 10/0,4 | #REF! | #REF! | 0
2533 | 6 | Касторенский | Касторенский | п. Касторное | 10/0,4 | #REF! | #REF! | 0.018
2534 | 7 | Касторенский | Касторенский | п. Касторное | 10/0,4 | #REF! | #REF! | 0
2535 | 8 | Касторенский | Касторенский | п. Касторное | 10/0,4 | #REF! | #REF! | 0
2536 | 9 | Касторенский | Касторенский | п. Касторное | 10/0,4 | #REF! | #REF! | 0.045
2537 | 10 | Касторенский | Касторенский | п. Касторное | 10/0,4 | #REF! | #REF! | 0
2538 | 12 | Касторенский | Касторенский | п. Касторное | 10/0,4 | #REF! | #REF! | 0.032
2539 | 13 | Касторенский | Касторенский | п. Касторное | 10/0,4 | #REF! | #REF! | 0.295
2540 | 14 | Касторенский | Касторенский | п. Касторное | 10/0,4 | #REF! | #REF! | 0
2541 | 15 | Касторенский | Касторенский | п. Касторное | 10/0,4 | #REF! | #REF! | 0.005
2542 | 1 | Касторенский | Касторенский | п. Касторное | 10/0,4 | #REF! | #REF! | 0.145
2543 | 2 | Касторенский | Касторенский | п. Касторное | 10/0,4 | #REF! | #REF! | 0.014
2544 | 3 | Касторенский | Касторенский | с. Успенка | 10/0,4 | #REF! | #REF! | 0.032
2545 | 4 | Касторенский | Касторенский | с. Успенка | 10/0,4 | #REF! | #REF! | 0.041
2546 | 5 | Касторенский | Касторенский | с. Успенка | 10/0,4 | #REF! | #REF! | 0.005
2547 | 6 | Касторенский | Касторенский | с. Успенка | 10/0,4 | #REF! | #REF! | 0.041
2548 | 7 | Касторенский | Касторенский | с. Успенка | 10/0,4 | #REF! | #REF! | 0.001
2549 | 8 | Касторенский | Касторенский | с. Успенка | 10/0,4 | #REF! | #REF! | 0.045
2550 | 9 | Касторенский | Касторенский | с. Успенка | 10/0,4 | #REF! | #REF! | 0.009
2551 | 10 | Касторенский | Касторенский | с. Успенка | 10/0,4 | #REF! | #REF! | 0.002
2552 | 12 | Касторенский | Касторенский | с. Успенка | 10/0,4 | #REF! | #REF! | 0.002
2553 | 13 | Касторенский | Касторенский | п. Касторное | 10/0,4 | #REF! | #REF! | 0.019
2554 | 1 | Касторенский | Касторенский | п. Касторное | 10/0,4 | #REF! | #REF! | 0.02
2555 | 2 | Касторенский | Касторенский | п. Касторное | 10/0,4 | #REF! | #REF! | 0.136
2556 | 3 | Касторенский | Касторенский | п. Касторное | 10/0,4 | #REF! | #REF! | 0
2557 | 15 | Касторенский | Касторенский | п. Касторное | 10/0,4 | #REF! | #REF! | 0
2558 | 17 | Касторенский | Касторенский | п. Касторное | 10/0,4 | #REF! | #REF! | 0
2559 | 5 | Касторенский | Касторенский | п. Касторное | 10/0,4 | #REF! | #REF! | 0
2560 | 7 | Касторенский | Касторенский | п. Касторное | 10/0,4 | #REF! | #REF! | 0.005
2561 | 8 | Касторенский | Касторенский | п. Касторное | 10/0,4 | #REF! | #REF! | 0.114
2562 | 10 | Касторенский | Касторенский | п. Касторное | 10/0,4 | #REF! | #REF! | 0
2563 | 13 | Касторенский | Касторенский | п. Касторное | 10/0,4 | #REF! | #REF! | 0
2564 | 14 | Касторенский | Касторенский | п. Касторное | 10/0,4 | #REF! | #REF! | 0.027
2565 | 137 | Касторенский | Касторенский | п. Касторное | 10/0,4 | #REF! | #REF! | 0.011
2566 | 138 | Касторенский | Касторенский | п. Касторное | 10/0,4 | #REF! | #REF! | 0.011
2567 | 13 | Касторенский | Касторенский | п. Касторное | 10/0,4 | #REF! | #REF! | 0.028
2568 | 1 | Касторенский | Касторенский | д. Знамя Колтовская | 10/0,4 | #REF! | #REF! | 0
2569 | 14 | Касторенский | Касторенский | п. Касторное | 10/0,4 | #REF! | #REF! | 0
2570 | 2 | Касторенский | Касторенский | п. Ленинский | 10/0,4 | #REF! | #REF! | 0.023
2571 | 3 | Касторенский | Касторенский | п. Ленинский | 10/0,4 | 0.63 | 0.588 | 0.042
2572 | 4 | Касторенский | Касторенский | п. Ленинский | 10/0,4 | #REF! | #REF! | 0.033
2573 | 5 | Касторенский | Касторенский | п. Ленинский | 10/0,4 | #REF! | #REF! | 0.163
2574 | 6 | Касторенский | Касторенский | п. Ленинский | 10/0,4 | #REF! | #REF! | 0.023
2575 | 7 | Касторенский | Касторенский | д. Михнево | 10/0,4 | #REF! | #REF! | 0.041
2576 | 8 | Касторенский | Касторенский | с. Хлюстино | 10/0,4 | #REF! | #REF! | 0.014
2577 | 9 | Касторенский | Касторенский | с. Хлюстино | 10/0,4 | #REF! | #REF! | 0.018
2578 | 10 | Касторенский | Касторенский | с. Хлюстино | 10/0,4 | #REF! | #REF! | 0.077
2579 | 11 | Касторенский | Касторенский | с. Хлюстино | 10/0,4 | #REF! | #REF! | 0.028
2580 | 12 | Касторенский | Касторенский | д. Слизневка | 10/0,4 | #REF! | #REF! | 0.027
2581 | 1 | Касторенский | Касторенский | п. Касторное | 10/0,4 | #REF! | #REF! | 0.009
2582 | 2 | Касторенский | Касторенский | п. Касторное | 10/0,4 | #REF! | #REF! | 0
2583 | 4 | Касторенский | Касторенский | п. Касторное | 10/0,4 | #REF! | #REF! | 0.041
2584 | 7 | Касторенский | Касторенский | п. Касторное | 10/0,4 | #REF! | #REF! | 0
2585 | 1 | Касторенский | Касторенский | д. Бунино | 10/0,4 | #REF! | #REF! | 0.05
2586 | 2 | Касторенский | Касторенский | д. Бунино | 10/0,4 | #REF! | #REF! | 0.011
2587 | 11 | Касторенский | Касторенский | п. Олымский | 10/0,4 | #REF! | #REF! | 0.022
2588 | 12 | Касторенский | Касторенский | п. Олымский | 10/0,4 | #REF! | #REF! | 0.005
2589 | 13 | Касторенский | Касторенский | п. Олымский | 10/0,4 | #REF! | #REF! | 0
2590 | 5 | Касторенский | Касторенский | п. Н-Касторное | 10/0,4 | #REF! | #REF! | 0
2591 | 3 | Касторенский | Касторенский | д. Благодать | 10/0,4 | #REF! | #REF! | 0.259
2592 | 6 | Касторенский | Касторенский | д. Благодать | 10/0,4 | #REF! | #REF! | 0.279
2593 | 4 | Касторенский | Касторенский | д. Октябрь | 10/0,4 | #REF! | #REF! | 0.019
2594 | 1 | Касторенский | Касторенский | п. Н-Касторное | 10/0,4 | #REF! | #REF! | 0.035
2595 | 2 | Касторенский | Касторенский | п. Н-Касторное | 10/0,4 | #REF! | #REF! | 0.025
2596 | 3 | Касторенский | Касторенский | с. Красная Долина | 10/0,4 | #REF! | #REF! | 0.014
2597 | 4 | Касторенский | Касторенский | с. Красная Долина | 10/0,4 | #REF! | #REF! | 0.023
2598 | 5 | Касторенский | Касторенский | с. Красная Долина | 10/0,4 | #REF! | #REF! | 0.029
2599 | 6 | Касторенский | Касторенский | с. Красная Долина | 10/0,4 | #REF! | #REF! | 0.018
2600 | 7 | Касторенский | Касторенский | с. Красная Долина | 10/0,4 | #REF! | #REF! | 0.027
2601 | 8 | Касторенский | Касторенский | с. Красная Долина | 10/0,4 | #REF! | #REF! | 0.018
2602 | 9 | Касторенский | Касторенский | с. Красная Долина | 10/0,4 | #REF! | #REF! | 0.008
2603 | 10 | Касторенский | Касторенский | с. Красная Долина | 10/0,4 | #REF! | #REF! | 0.015
2604 | 11 | Касторенский | Касторенский | с. Красная Долина | 10/0,4 | #REF! | #REF! | 0.009
2605 | 12 | Касторенский | Касторенский | с. Красная Долина | 10/0,4 | #REF! | #REF! | 0.014
2606 | 13 | Касторенский | Касторенский | с. Красная Долина | 10/0,4 | #REF! | #REF! | 0.01
2607 | 14 | Касторенский | Касторенский | с. Красная Долина | 10/0,4 | #REF! | #REF! | 0.077
2608 | 15 | Касторенский | Касторенский | с. Красная Долина | 10/0,4 | #REF! | #REF! | 0.029
2609 | 16 | Касторенский | Касторенский | с. Красная Долина | 10/0,4 | #REF! | #REF! | 0.05
2610 | 17 | Касторенский | Касторенский | с. Красная Долина | 10/0,4 | #REF! | #REF! | 0.002
2611 | 19 | Касторенский | Касторенский | с. Красная Долина | 10/0,4 | #REF! | #REF! | 0.214
2612 | 1 | Касторенский | Касторенский | п. Н-Касторное | 10/0,4 | #REF! | #REF! | 0.114
2613 | 3 | Касторенский | Касторенский | п. Н-Касторное | 10/0,4 | #REF! | #REF! | 0
2614 | 2 | Касторенский | Касторенский | п. Н-Касторное | 10/0,4 | #REF! | #REF! | 0.118
2615 | 1 | Касторенский | Касторенский | д. Азарово | 10/0,4 | #REF! | #REF! | 0.123
2616 | 2 | Касторенский | Касторенский | д. Дмитриевка | 10/0,4 | 0.06 | 0.042 | 0.018
2617 | 373 | Касторенский | Касторенский | п. Н-Касторное | 10/0,4 | #REF! | #REF! | 0.009
2618 | 1 | Касторенский | Касторенский | д. Евгеньевка | 10/0,4 | #REF! | #REF! | 0.214
2619 | 16 | Касторенский | Касторенский | д. Веревкино | 10/0,4 | #REF! | #REF! | 0.009
2620 | 7 | Касторенский | Касторенский | п. Касторное | 10/0,4 | #REF! | #REF! | 0
2621 | 8 | Касторенский | Касторенский | д. Шепелевка | 10/0,4 | 0.06 | 0.024 | 0.036
2622 | 9 | Касторенский | Касторенский | с. Вознесеновка | 10/0,4 | #REF! | #REF! | 0.064
2623 | 10 | Касторенский | Касторенский | с. Вознесеновка | 10/0,4 | #REF! | #REF! | 0.014
2624 | 11 | Касторенский | Касторенский | с. Вознесеновка | 10/0,4 | #REF! | #REF! | 0.018
2625 | 12 | Касторенский | Касторенский | с. Вознесеновка | 10/0,4 | #REF! | #REF! | 0.115
2626 | 13 | Касторенский | Касторенский | с. Вознесеновка | 10/0,4 | #REF! | #REF! | 0.009
2627 | 14 | Касторенский | Касторенский | с. Вознесеновка | 10/0,4 | #REF! | #REF! | 0.012
2628 | 15 | Касторенский | Касторенский | с. Вознесеновка | 10/0,4 | #REF! | #REF! | 0.014
2629 | 1 | Касторенский | Касторенский | д. Евгеньевка | 10/0,4 | #REF! | #REF! | 0.032
2630 | 2 | Касторенский | Касторенский | п. Садовый | 10/0,4 | #REF! | #REF! | 0
2631 | 3 | Касторенский | Касторенский | д. Озерки | 10/0,4 | #REF! | #REF! | 0.009
2632 | 2 | Касторенский | Касторенский | п. Новодворский | 10/0,4 | #REF! | #REF! | 0
2633 | 7 | Касторенский | Касторенский | п. Новодворский | 10/0,4 | #REF! | #REF! | 0.036
2634 | 1 | Касторенский | Касторенский | п. Лачиново | 10/0,4 | #REF! | #REF! | 0.059
2635 | 2 | Касторенский | Касторенский | п. Лачиново | 10/0,4 | #REF! | #REF! | 0.009
2636 | 3 | Касторенский | Касторенский | д. Успено-Раевка | 10/0,4 | #REF! | #REF! | 0.136
2637 | 4 | Касторенский | Касторенский | х. Красовские дворы | 10/0,4 | #REF! | #REF! | 0.018
2638 | 5 | Касторенский | Касторенский | с. Егорьевка | 10/0,4 | #REF! | #REF! | 0.009
2639 | 6 | Касторенский | Касторенский | с. Егорьевка | 10/0,4 | #REF! | #REF! | 0.136
2640 | 7 | Касторенский | Касторенский | с. Егорьевка | 10/0,4 | #REF! | #REF! | 0.032
2641 | 8 | Касторенский | Касторенский | с. Егорьевка | 10/0,4 | #REF! | #REF! | 0.023
2642 | 9 | Касторенский | Касторенский | с. Егорьевка | 10/0,4 | #REF! | #REF! | 0.009
2643 | 10 | Касторенский | Касторенский | с. Егорьевка | 10/0,4 | #REF! | #REF! | 0.005
2644 | 1 | Касторенский | Касторенский | д. Успено-Раевка | 10/0,4 | #REF! | #REF! | 0.055
2645 | 2 | Касторенский | Касторенский | д. Успено-Раевка | 10/0,4 | #REF! | #REF! | 0.086
2646 | 3 | Касторенский | Касторенский | д. Успено-Раевка | 10/0,4 | #REF! | #REF! | 0.002
2647 | 4 | Касторенский | Касторенский | д. Успено-Раевка | 10/0,4 | #REF! | #REF! | 0.005
2648 | 5 | Касторенский | Касторенский | д. Успено-Раевка | 10/0,4 | #REF! | #REF! | 0.014
2649 | 6 | Касторенский | Касторенский | д. Телепневка | 10/0,4 | #REF! | #REF! | 0.055
2650 | 1 | Касторенский | Касторенский | п. Лачиново | 10/0,4 | #REF! | #REF! | 0.002
2651 | 2 | Касторенский | Касторенский | п. Лачиново | 10/0,4 | #REF! | #REF! | 0.009
2652 | 3 | Касторенский | Касторенский | п. Лачиново | 10/0,4 | #REF! | #REF! | 0
2653 | 4 | Касторенский | Касторенский | п. Лачиново | 10/0,4 | #REF! | #REF! | 0
2654 | 1 | Касторенский | Касторенский | с. Жерновец | 10/0,4 | #REF! | #REF! | 0.009
2655 | 2 | Касторенский | Касторенский | с. Жерновец | 10/0,4 | #REF! | #REF! | 0.018
2656 | 3 | Касторенский | Касторенский | д. Матвеевка | 10/0,4 | #REF! | #REF! | 0.055
2657 | 4 | Касторенский | Касторенский | д. Матвеевка | 10/0,4 | #REF! | #REF! | 0.036
2658 | 5 | Касторенский | Касторенский | д. Матвеевка | 10/0,4 | #REF! | #REF! | 0.048
2659 | 1 | Касторенский | Касторенский | с. В- Грайворонка | 10/0,4 | #REF! | #REF! | 0.014
2660 | 3 | Касторенский | Касторенский | с. В- Грайворонка | 10/0,4 | #REF! | #REF! | 0.005
2661 | 4 | Касторенский | Касторенский | с. В- Грайворонка | 10/0,4 | #REF! | #REF! | 0.005
2662 | 5 | Касторенский | Касторенский | с. В- Грайворонка | 10/0,4 | #REF! | #REF! | 0.007
2663 | 6 | Касторенский | Касторенский | с. В- Грайворонка | 10/0,4 | #REF! | #REF! | 0.009
2664 | 8 | Касторенский | Касторенский | с. В- Грайворонка | 10/0,4 | #REF! | #REF! | 0
2665 | 9 | Касторенский | Касторенский | с. В- Грайворонка | 10/0,4 | #REF! | #REF! | 0
2666 | 11 | Касторенский | Касторенский | с. В- Грайворонка | 10/0,4 | #REF! | #REF! | 0.077
2667 | 13 | Касторенский | Касторенский | с. В- Грайворонка | 10/0,4 | #REF! | #REF! | 0.027
2668 | 7 | Касторенский | Касторенский | с. В- Грайворонка | 10/0,4 | #REF! | #REF! | 0.016
2669 | 1 | Касторенский | Касторенский | с. Жерновец | 10/0,4 | #REF! | #REF! | 0.077
2670 | 2 | Касторенский | Касторенский | с. Жерновец | 10/0,4 | #REF! | #REF! | 0.114
2671 | 3 | Касторенский | Касторенский | с. Жерновец | 10/0,4 | #REF! | #REF! | 0.008
2672 | 4 | Касторенский | Касторенский | с. Жерновец | 10/0,4 | #REF! | #REF! | 0.004
2673 | 6 | Касторенский | Касторенский | с. Жерновец | 10/0,4 | #REF! | #REF! | 0.011
2674 | 7 | Касторенский | Касторенский | с. Жерновец | 10/0,4 | #REF! | #REF! | 0.004
2675 | 8 | Касторенский | Касторенский | с. Жерновец | 10/0,4 | #REF! | #REF! | 0.008
2676 | 330 | Касторенский | Касторенский | с. Жерновец | 10/0,4 | #REF! | #REF! | 0.014
2677 | 1 | Касторенский | Касторенский | с. Жерновец | 10/0,4 | #REF! | #REF! | 0.032
2678 | 2 | Касторенский | Касторенский | с. Жерновец | 10/0,4 | #REF! | #REF! | 0
2679 | 3 | Касторенский | Касторенский | с. Жерновец | 10/0,4 | #REF! | #REF! | 0.009
2680 | 4 | Касторенский | Касторенский | с. Жерновец | 10/0,4 | #REF! | #REF! | 0.132
2681 | 2 | Касторенский | Касторенский | с. Горяйнево | 10/0,4 | #REF! | #REF! | 0.091
2682 | 3 | Касторенский | Касторенский | х. Хохлы | 10/0,4 | #REF! | #REF! | 0.014
2683 | 4 | Касторенский | Касторенский | с. Горяйнево | 10/0,4 | #REF! | #REF! | 0.141
2684 | 5 | Касторенский | Касторенский | с. Горяйнево | 10/0,4 | #REF! | #REF! | 0
2685 | 6 | Касторенский | Касторенский | с. Горяйнево | 10/0,4 | #REF! | #REF! | 0.081
2686 | 8 | Касторенский | Касторенский | с. Горяйнево | 10/0,4 | #REF! | #REF! | 0.023
2687 | 10 | Касторенский | Касторенский | с. Горяйнево | 10/0,4 | #REF! | #REF! | 0.005
2688 | 11 | Касторенский | Касторенский | х. Ченяны | 10/0,4 | #REF! | #REF! | 0.023
2689 | 1 | Касторенский | Касторенский | с. Мелавка | 10/0,4 | #REF! | #REF! | 0.136
2690 | 3 | Касторенский | Касторенский | с. Мелавка | 10/0,4 | #REF! | #REF! | 0.014
2691 | 4 | Касторенский | Касторенский | с. Мелавка | 10/0,4 | #REF! | #REF! | 0.123
2692 | 5 | Касторенский | Касторенский | с. Мелавка | 10/0,4 | #REF! | #REF! | 0.021
2693 | 6 | Касторенский | Касторенский | с. Мелавка | 10/0,4 | #REF! | #REF! | 0.027
2694 | 7 | Касторенский | Касторенский | с. Мелавка | 10/0,4 | #REF! | #REF! | 0.091
2695 | 8 | Касторенский | Касторенский | с. Мелавка | 10/0,4 | #REF! | #REF! | 0.01
2696 | 9 | Касторенский | Касторенский | х. Окоп | 10/0,4 | #REF! | #REF! | 0.009
2697 | 10 | Касторенский | Касторенский | д. Долгуша | 10/0,4 | #REF! | #REF! | 0.041
2698 | 11 | Касторенский | Касторенский | д. Долгуша | 10/0,4 | #REF! | #REF! | 0.036
2699 | 12 | Касторенский | Касторенский | д. Долгуша | 10/0,4 | #REF! | #REF! | 0.291
2700 | 13 | Касторенский | Касторенский | х. Панино | 10/0,4 | #REF! | #REF! | 0.05
2701 | 1 | Касторенский | Касторенский | с. Семеновка | 10/0,4 | #REF! | #REF! | 0.273
2702 | 3 | Касторенский | Касторенский | д. Русанчик | 10/0,4 | #REF! | #REF! | 0.195
2703 | 5 | Касторенский | Касторенский | д. Колганчик | 10/0,4 | #REF! | #REF! | 0.036
2704 | 7 | Касторенский | Касторенский | д. Верхотопье | 10/0,4 | #REF! | #REF! | 0.014
2705 | 8 | Касторенский | Касторенский | д. Верхотопье | 10/0,4 | #REF! | #REF! | 0.032
2706 | 9 | Касторенский | Касторенский | д. Верхотопье | 10/0,4 | #REF! | #REF! | 0.009
2707 | 10 | Касторенский | Касторенский | д. Верхотопье | 10/0,4 | #REF! | #REF! | 0.277
2708 | 12 | Касторенский | Касторенский | х. Нарезок | 10/0,4 | #REF! | #REF! | 0.055
2709 | 11 | Касторенский | Касторенский | х. Нарезок | 10/0,4 | #REF! | #REF! | 0.036
2710 | 2 | Касторенский | Касторенский | х. Нарезок | 10/0,4 | #REF! | #REF! | 0.014
2711 | 6 | Касторенский | Касторенский | х. Нарезок | 10/0,4 | #REF! | #REF! | 0.009
2712 | 1 | Касторенский | Касторенский | с. Семеновка | 10/0,4 | #REF! | #REF! | 0.009
2713 | 2 | Касторенский | Касторенский | с. Семеновка | 10/0,4 | #REF! | #REF! | 0
2714 | 3 | Касторенский | Касторенский | с. Семеновка | 10/0,4 | #REF! | #REF! | 0.032
2715 | 4 | Касторенский | Касторенский | с. Семеновка | 10/0,4 | #REF! | #REF! | 0.191
2716 | 5 | Касторенский | Касторенский | д. Малейчик | 10/0,4 | #REF! | #REF! | 0.016
2717 | 6 | Касторенский | Касторенский | с-з. Семеновский | 10/0,4 | #REF! | #REF! | 0.132
2718 | 7 | Касторенский | Касторенский | с-з. Семеновский | 10/0,4 | #REF! | #REF! | 0.005
2719 | 1 | Касторенский | Касторенский | с. Семеновка | 10/0,4 | #REF! | #REF! | 0.009
2720 | 2 | Касторенский | Касторенский | с. Семеновка | 10/0,4 | #REF! | #REF! | 0.009
2721 | 4 | Касторенский | Касторенский | с. Семеновка | 10/0,4 | #REF! | #REF! | 0.036
2722 | 5 | Касторенский | Касторенский | д. Волжанчик | 10/0,4 | #REF! | #REF! | 0.009
2723 | 3 | Касторенский | Касторенский | д. Волжанчик | 10/0,4 | #REF! | #REF! | 0.036
2724 | 1 | Касторенский | Касторенский | п. Белогорье | 10/0,4 | #REF! | #REF! | 0.036
2725 | 3 | Касторенский | Касторенский | д. Лозовка | 10/0,4 | #REF! | #REF! | 0.018
2726 | 4 | Касторенский | Касторенский | с. Погожево | 10/0,4 | #REF! | #REF! | 0.005
2727 | 5 | Касторенский | Касторенский | с. Погожево | 10/0,4 | #REF! | #REF! | 0.214
2728 | 6 | Касторенский | Касторенский | с. Погожево | 10/0,4 | #REF! | #REF! | 0.041
2729 | 8 | Касторенский | Касторенский | с. Погожево | 10/0,4 | #REF! | #REF! | 0.009
2730 | 9 | Касторенский | Касторенский | с. Погожево | 10/0,4 | #REF! | #REF! | 0.009
2731 | 11 | Касторенский | Касторенский | д. Лозовка | 10/0,4 | #REF! | #REF! | 0.018
2732 | 12 | Касторенский | Касторенский | д. Лозовка | 10/0,4 | #REF! | #REF! | 0.055
2733 | 2 | Касторенский | Касторенский | д. Лозовка | 10/0,4 | #REF! | #REF! | 0.055
2734 | 7 | Касторенский | Касторенский | д. Лозовка | 10/0,4 | #REF! | #REF! | 0.027
2735 | 2 | Касторенский | Касторенский | д. Гудовка | 10/0,4 | #REF! | #REF! | 0.109
2736 | 1 | Касторенский | Касторенский | с. Котовка | 10/0,4 | #REF! | #REF! | 0.003
2737 | 2 | Касторенский | Касторенский | с. Котовка | 10/0,4 | #REF! | #REF! | 0.205
2738 | 3 | Касторенский | Касторенский | с. Котовка | 10/0,4 | #REF! | #REF! | 0.011
2739 | 4 | Касторенский | Касторенский | с. Котовка | 10/0,4 | #REF! | #REF! | 0.036
2740 | 5 | Касторенский | Касторенский | с. Котовка | 10/0,4 | #REF! | #REF! | 0.002
2741 | 7 | Касторенский | Касторенский | с. Котовка | 10/0,4 | #REF! | #REF! | 0.036
2742 | 1 | Касторенский | Касторенский | с. Олым | 10/0,4 | #REF! | #REF! | 0
2743 | 2 | Касторенский | Касторенский | с. Олым | 10/0,4 | #REF! | #REF! | 0.018
2744 | 3 | Касторенский | Касторенский | с. Олым | 10/0,4 | #REF! | #REF! | 0.041
2745 | 4 | Касторенский | Касторенский | с. Олым | 10/0,4 | #REF! | #REF! | 0.036
2746 | 5 | Касторенский | Касторенский | с. Олым | 10/0,4 | #REF! | #REF! | 0.021
2747 | 6 | Касторенский | Касторенский | с. Олым | 10/0,4 | #REF! | #REF! | 0.009
2748 | 7 | Касторенский | Касторенский | с. Олым | 10/0,4 | #REF! | #REF! | 0
2749 | 8 | Касторенский | Касторенский | с. Олым | 10/0,4 | #REF! | #REF! | 0.1
2750 | 9 | Касторенский | Касторенский | с. Олым | 10/0,4 | #REF! | #REF! | 0.013
2751 | 11 | Касторенский | Касторенский | с. Олым | 10/0,4 | 0.06 | 0.053 | 0.007
2752 | 12 | Касторенский | Касторенский | с. Олым | 10/0,4 | #REF! | #REF! | 0.018
2753 | 13 | Касторенский | Касторенский | с. Олым | 10/0,4 | #REF! | #REF! | 0.018
2754 | 10 | Касторенский | Касторенский | с. Олым | 10/0,4 | #REF! | #REF! | 0.036
2755 | 3 | Касторенский | Касторенский | д. Николаевка | 10/0,4 | 0.06 | 0.046 | 0.014
2756 | 4 | Касторенский | Касторенский | д. Петровка | 10/0,4 | #REF! | #REF! | 0.03
2757 | 5 | Касторенский | Касторенский | д. Петровка | 10/0,4 | #REF! | #REF! | 0.005
2758 | 10 | Касторенский | Касторенский | д. Васильевка | 10/0,4 | #REF! | #REF! | 0.023
2759 | 6 | Касторенский | Касторенский | д. Васильевка | 10/0,4 | #REF! | #REF! | 0.018
2760 | 8 | Касторенский | Касторенский | д. Васильевка | 10/0,4 | #REF! | #REF! | 0.012
2761 | 9 | Касторенский | Касторенский | д. Васильевка | 10/0,4 | #REF! | #REF! | 0.018
2762 | 1 | Касторенский | Касторенский | с. Орехово | 10/0,4 | #REF! | #REF! | 0.03
2763 | 2 | Касторенский | Касторенский | с. Орехово | 10/0,4 | #REF! | #REF! | 0.023
2764 | 3 | Касторенский | Касторенский | с. Орехово | 10/0,4 | #REF! | #REF! | 0.036
2765 | 4 | Касторенский | Касторенский | с. Орехово | 10/0,4 | #REF! | #REF! | 0.01
2766 | 5 | Касторенский | Касторенский | с. Орехово | 10/0,4 | #REF! | #REF! | 0.109
2767 | 6 | Касторенский | Касторенский | с. Орехово | 10/0,4 | #REF! | #REF! | 0.05
2768 | 7 | Касторенский | Касторенский | х. Заверх | 10/0,4 | #REF! | #REF! | 0.016
2769 | 8 | Касторенский | Касторенский | с. Плоское | 10/0,4 | #REF! | #REF! | 0.028
2770 | 9 | Касторенский | Касторенский | с. Плоское | 10/0,4 | #REF! | #REF! | 0.125
2771 | 2 | Касторенский | Касторенский | с. Орехово | 10/0,4 | #REF! | #REF! | 0.35
2772 | 1 | Касторенский | Касторенский | с. Орехово | 10/0,4 | #REF! | #REF! | 0.191
2773 | 2 | Касторенский | Касторенский | х. Курбатов | 10/0,4 | 0.01 | 0.01 | 0
2774 | 3 | Касторенский | Касторенский | х. Курбатов | 10/0,4 | #REF! | #REF! | 0.003
2775 | 1 | Касторенский | Касторенский | с. Орехово | 10/0,4 | #REF! | #REF! | 0.309
2776 | 1 | Касторенский | Касторенский | с. Орехово | 10/0,4 | #REF! | #REF! | 0.007
2777 | 2 | Касторенский | Касторенский | с. Орехово | 10/0,4 | #REF! | #REF! | 0.018
2778 | 3 | Касторенский | Касторенский | с. Орехово | 10/0,4 | #REF! | #REF! | 0.005
2779 | 4 | Касторенский | Касторенский | с. Орехово | 10/0,4 | #REF! | #REF! | 0.073
2780 | 5 | Касторенский | Касторенский | д. Владимировка | 10/0,4 | #REF! | #REF! | 0.118
2781 | 6 | Касторенский | Касторенский | М. Гнилуша | 10/0,4 | #REF! | #REF! | 0.023
2782 | 7 | Касторенский | Касторенский | с. Орехово | 10/0,4 | #REF! | #REF! | 0.091
2783 | 1 | Касторенский | Касторенский | с. Раздолье | 10/0,4 | #REF! | #REF! | 0
2784 | 2 | Касторенский | Касторенский | с. Раздолье | 10/0,4 | #REF! | #REF! | 0.073
2785 | 3 | Касторенский | Касторенский | с. Раздолье | 10/0,4 | #REF! | #REF! | 0.009
2786 | 4 | Касторенский | Касторенский | с. Раздолье | 10/0,4 | #REF! | #REF! | 0.005
2787 | 5 | Касторенский | Касторенский | д. Евграфовка | 10/0,4 | #REF! | #REF! | 0
2788 | 7 | Касторенский | Касторенский | х. Никольский | 10/0,4 | #REF! | #REF! | 0
2789 | 6 | Касторенский | Касторенский | х. Никольский | 10/0,4 | #REF! | #REF! | 0.027
2790 | 1 | Касторенский | Касторенский | п. Александровский | 10/0,4 | #REF! | #REF! | 0.055
2791 | 2 | Касторенский | Касторенский | п. Александровский | 10/0,4 | #REF! | #REF! | 0.027
2792 | 3 | Касторенский | Касторенский | д. Екатериновка | 10/0,4 | #REF! | #REF! | 0.009
2793 | 1 | Касторенский | Касторенский | п. Александровский | 10/0,4 | #REF! | #REF! | 0.05
2794 | 3 | Касторенский | Касторенский | п. Александровский | 10/0,4 | #REF! | #REF! | 0
2795 | 4 | Касторенский | Касторенский | п. Александровский | 10/0,4 | #REF! | #REF! | 0.086
2796 | 5 | Касторенский | Касторенский | п. Александровский | 10/0,4 | #REF! | #REF! | 0.005
2797 | 6 | Касторенский | Касторенский | п. Александровский | 10/0,4 | #REF! | #REF! | 0.095
2798 | 7 | Касторенский | Касторенский | п. Александровский | 10/0,4 | #REF! | #REF! | 0
2799 | 8 | Касторенский | Касторенский | д. Павловка | 10/0,4 | 0.06 | 0.042 | 0.018
2800 | 9 | Касторенский | Касторенский | с. Алексеевка | 10/0,4 | #REF! | #REF! | 0.009
2801 | 10 | Касторенский | Касторенский | с. Алексеевка | 10/0,4 | #REF! | #REF! | 0.014
2802 | 12 | Касторенский | Касторенский | с. Никольское | 10/0,4 | #REF! | #REF! | 0.091
2803 | 2 | Касторенский | Касторенский | с. Никольское | 10/0,4 | #REF! | #REF! | 0.055
2804 | 1 | Касторенский | Касторенский | с. Бычок | 10/0,4 | #REF! | #REF! | 0.166
2805 | 2 | Касторенский | Касторенский | с. Бычок | 10/0,4 | #REF! | #REF! | 0.005
2806 | 3 | Касторенский | Касторенский | с. Бычок | 10/0,4 | #REF! | #REF! | 0
2807 | 4 | Касторенский | Касторенский | с. Бычок | 10/0,4 | #REF! | #REF! | 0.009
2808 | 5 | Касторенский | Касторенский | с. Бычок | 10/0,4 | 0.63 | 0.18 | 0.45
2809 | 6 | Касторенский | Касторенский | с. Бычок | 10/0,4 | #REF! | #REF! | 0.131
2810 | 7 | Касторенский | Касторенский | с. Бычок | 10/0,4 | #REF! | #REF! | 0.021
2811 | 9 | Касторенский | Касторенский | д. Бочаровка | 10/0,4 | #REF! | #REF! | 0.086
2812 | 10 | Касторенский | Касторенский | д. 2-я Алексеевка | 10/0,4 | #REF! | #REF! | 0.1
2813 | 11 | Касторенский | Касторенский | д. 1-я Алексеевка | 10/0,4 | #REF! | #REF! | 0.105
2814 | 8 | Касторенский | Касторенский | х.Васильевский | 10/0,4 | #REF! | #REF! | 0.073
2815 | КТП-10кВ 70502 03/160 ул. Мирная | Конышевский | Конышевский | п. Конышевка | 10/0,4 | 0.16 | 0.11 | 0.05
2816 | СТП 320 Якимов хутор | Конышевский | Конышевский | х. Якимов | 10/0,4 | 0.063 | 0.008 | 0.055
2817 | КТП 10кВ 70514 08/400 ул. Гагарина | Конышевский | Конышевский | п. Конышевка | 10/0,4 | 0.4 | 0.273 | 0.127
2818 | КТП 10кВ 70514 2/160 | Конышевский | Конышевский | Севенки | 10/0,4 | 0.16 | 0.074 | 0.086
2819 | КТП 10кВ 70514 3/63 | Конышевский | Конышевский | Севенки | 10/0,4 | 0.063 | 0.036 | 0.027
2820 | КТП 10кВ 70514 5/63 | Конышевский | Конышевский | Севенки | 10/0,4 | 0.063 | 0.036 | 0.027
2821 | КТП 70514 1/100 Севенки | Конышевский | Конышевский | Севенки | 10/0,4 | 0.1 | 0.055 | 0.045
2822 | КТП 70514 4/250 МТФ | Конышевский | Конышевский | Севенки | 10/0,4 | 0.25 | 0.141 | 0.109
2823 | КТП 70514 6/160 мастерские. | Конышевский | Конышевский | Севенки | 10/0,4 | 0.16 | 0.065 | 0.095
2824 | КТП №71504 6/160 М.Городьково, школа | Конышевский | Конышевский | М.Городьково | 10/0,4 | 0.16 | 0.087 | 0.073
2825 | КТП-10 кВ 70515 16/100 клуб д.Тураевка | Конышевский | Конышевский | д.Тураевка | 10/0,4 | 0.1 | 0.064 | 0.036
2826 | КТП-10кВ 70508 01/160 Абрашин | Конышевский | Конышевский | п. Конышевка | 10/0,4 | 0.16 | 0.069 | 0.091
2827 | КТП-10кВ 70515 02/160 | Конышевский | Конышевский | х.Сорокин | 10/0,4 | 0.16 | 0.06 | 0.1
2828 | КТП-10кВ 70515 03/63 | Конышевский | Конышевский | д.Черемошки | 10/0,4 | 0.063 | 0.045 | 0.018
2829 | КТП-10кВ 70515 04/40 | Конышевский | Конышевский | Ветровка | 10/0,4 | 0.04 | 0.019 | 0.021
2830 | КТП-10кВ 70515 06/60 | Конышевский | Конышевский | д.Черемошки | 10/0,4 | 0.06 | 0.024 | 0.036
2831 | КТП-10кВ 70515 11/100 | Конышевский | Конышевский | с.Котлево | 10/0,4 | 0.1 | 0.041 | 0.059
2832 | КТП-10кВ 70515 12/100 | Конышевский | Конышевский | с.Котлево | 10/0,4 | 0.1 | 0.041 | 0.059
2833 | КТП-10кВ 005 (70515 10/160) с.Тураевка | Конышевский | Конышевский | с.Тураевка | 10/0,4 | 0.16 | 0.042 | 0.118
2834 | КТП-10кВ 009 (70515 14/100 Черемошки) | Конышевский | Конышевский | Черемошки | 10/0,4 | 0.1 | 0.027 | 0.073
2835 | КТП-10кВ 70515 12 (09)/60 Котлево | Конышевский | Конышевский | Котлево | 10/0,4 | 0.06 | 0.024 | 0.036
2836 | КТП-10кВ 70515 13(10)/160 ток Котлево | Конышевский | Конышевский | Котлево | 10/0,4 | 0.16 | 0.042 | 0.118
2837 | КТП-10кВ 741 01/63 Полозовка | Конышевский | Конышевский | Полозовка | 10/0,4 | 0.063 | 0.027 | 0.036
2838 | КТП-10кВ 741 02/100 | Конышевский | Конышевский | Старая Белица | 10/0,4 | 0.1 | 0.045 | 0.055
2839 | КТП-10кВ 741 04/160 насел. Ст.Белица | Конышевский | Конышевский | Старая Белица | 10/0,4 | 0.16 | 0.105 | 0.055
2840 | КТП-10кВ 741 05/250 маст. Ст.Белица | Конышевский | Конышевский | Старая Белица | 10/0,4 | 0.25 | 0.091 | 0.159
2841 | КТП-10кВ 741 06/160 СТФ | Конышевский | Конышевский | Олешенка | 10/0,4 | 0.16 | 0.051 | 0.109
2842 | КТП-10кВ 741 08/63 | Конышевский | Конышевский | х.Красный | 10/0,4 | 0.063 | 0.04 | 0.023
2843 | КТП-10кВ 741 09/60 | Конышевский | Конышевский | Кусаково Белица | 10/0,4 | 0.06 | 0.024 | 0.036
2844 | КТП-10 кВ 742 6/100 Сергеевка | Конышевский | Конышевский | Сергеевка | 10/0,4 | 0.1 | 0.032 | 0.068
2845 | КТП-10кВ 7409 01/250 | Конышевский | Конышевский | Машкино | 10/0,4 | 0.25 | 0.086 | 0.164
2846 | КТП-10кВ 7409 02/160 Машкино пилорама,быт | Конышевский | Конышевский | Машкино | 10/0,4 | 0.16 | 0.06 | 0.1
2847 | КТП-10кВ 7410 01/63 Машкино с/а | Конышевский | Конышевский | Машкино | 10/0,4 | 0.063 | 0.027 | 0.036
2848 | КТП-10кВ 7410 02/63 | Конышевский | Конышевский | Колпаковка | 10/0,4 | 0.063 | 0.036 | 0.027
2849 | КТП-10кВ 7410 05/63 | Конышевский | Конышевский | Булгаковка | 10/0,4 | 0.063 | 0.036 | 0.027
2850 | КТП-10кВ 7410 06/100 | Конышевский | Конышевский | Булгаковка | 10/0,4 | 0.1 | 0.055 | 0.045
2851 | КТП-10кВ 7410 8/63 Верхопрудка | Конышевский | Конышевский | Верхопрудка | 10/0,4 | 0.063 | 0.018 | 0.045
2852 | ЗТП 742 4/400*630 Агрогородок. Ст.Белица | Конышевский | Конышевский | Старая Белица | 10/0,4 | 0.4 | 0.309 | 0.091
2853 | КТП-10кВ 742 02/100 мастерск. Ст.Белица | Конышевский | Конышевский | Старая Белица | 10/0,4 | 0.1 | 0.045 | 0.055
2854 | КТП-10кВ 742 05/100 | Конышевский | Конышевский | Старая Белица | 10/0,4 | 0.1 | 0.041 | 0.059
2855 | КТП-10кВ 742 1/100 Ст.Белица | Конышевский | Конышевский | Старая Белица | 10/0,4 | 0.1 | 0.036 | 0.064
2856 | КТП-10кВ 746 01/400 | Конышевский | Конышевский | Старая Белица | 10/0,4 | 0.4 | 0.127 | 0.273
2857 | КТП-10кВ 746 02/160 | Конышевский | Конышевский | Старая Белица | 10/0,4 | 0.16 | 0.053 | 0.107
2858 | КТП-10кВ 746 03/63 | Конышевский | Конышевский | х. Новороссийск | 10/0,4 | 0.063 | 0.031 | 0.032
2859 | КТП-10кВ 746 04/250 | Конышевский | Конышевский | Старая Белица | 10/0,4 | 0.25 | 0.091 | 0.159
2860 | КТП-10кВ 746 05/160 | Конышевский | Конышевский | Старая Белица | 10/0,4 | 0.16 | 0.06 | 0.1
2861 | КТП-10кВ 746 06/25 Бел.Ключ | Конышевский | Конышевский | Белый Ключ | 10/0,4 | 0.025 | 0.007 | 0.018
2862 | КТП-10кВ 746 09/100 | Конышевский | Конышевский | х.Добралет | 10/0,4 | 0.1 | 0.036 | 0.064
2863 | КТП-10кВ 746 10/40 | Конышевский | Конышевский | х.Дегтярный | 10/0,4 | 0.04 | 0.017 | 0.023
2864 | КТП-10кВ 746 11/100 | Конышевский | Конышевский | Будановский | 10/0,4 | 0.1 | 0.036 | 0.064
2865 | КТП-10кВ 746 12/160 Агрогородок | Конышевский | Конышевский | Старая Белица | 10/0,4 | 0.16 | 0.069 | 0.091
2866 | КТП-10кВ 746 13/60 | Конышевский | Конышевский | Матвеевка | 10/0,4 | 0.06 | 0.019 | 0.041
2867 | СТП 319 (747 01/63) СТФ | Конышевский | Конышевский | Машкино | 10/0,4 | 0.063 | 0.018 | 0.045
2868 | КТП-10 кВ 777. 12/100 населен д. Хатуша | Конышевский | Конышевский | д. Хатуша | 10/0,4 | 0.1 | 0.032 | 0.068
2869 | ТП 077 (771 12/400) Наумовка контора | Конышевский | Конышевский | Наумовка | 10/0,4 | 0.4 | 0.2 | 0.2
2870 | КТП-10кВ 771 01/160 | Конышевский | Конышевский | Никифоровка | 10/0,4 | 0.16 | 0.051 | 0.109
2871 | КТП-10кВ 771 03/100 | Конышевский | Конышевский | д.Наумовка | 10/0,4 | 0.1 | 0.032 | 0.068
2872 | КТП-10кВ 771 06/160 | Конышевский | Конышевский | с.Соковнинка | 10/0,4 | 0.16 | 0.028 | 0.132
2873 | КТП-10кВ 771 07/63 | Конышевский | Конышевский | с.Соковнинка | 10/0,4 | 0.063 | 0.036 | 0.027
2874 | КТП-10кВ 771 09/160 | Конышевский | Конышевский | с.Соковнинка | 10/0,4 | 0.16 | 0.069 | 0.091
2875 | КТП-10кВ 771 10/160 | Конышевский | Конышевский | с.Соковнинка | 10/0,4 | 0.16 | 0.042 | 0.118
2876 | КТП-10кВ 771 11/60 | Конышевский | Конышевский | с.Соковнинка | 10/0,4 | 0.06 | 0.037 | 0.023
2877 | КТП-10кВ 771 02/100 Васильевка маст | Конышевский | Конышевский | Васильевка | 10/0,4 | 0.1 | 0.036 | 0.064
2878 | КТП-10кВ 771 04/630 Васильевка ток | Конышевский | Конышевский | Васильевка | 10/0,4 | 0.63 | 0.266 | 0.364
2879 | КТП-10кВ 771 05/100 насел. д.Арсеньевка | Конышевский | Конышевский | д.Арсеньевка | 10/0,4 | 0.1 | 0.036 | 0.064
2880 | КТП-10кВ 775 01/40 | Конышевский | Конышевский | д.Хатуша | 10/0,4 | 0.04 | 0.022 | 0.018
2881 | КТП-10кВ 775 02/100 | Конышевский | Конышевский | д.Хатуша | 10/0,4 | 0.1 | 0.055 | 0.045
2882 | КТП-10кВ 775 05/250 | Конышевский | Конышевский | Никифоровка | 10/0,4 | 0.25 | 0.064 | 0.186
2883 | ТП 092 (777 01/160) Васильевка школа | Конышевский | Конышевский | Васильевка | 10/0,4 | 0.16 | 0.06 | 0.1
2884 | КТП-10кВ 777 03/160 МТФ | Конышевский | Конышевский | х.Троицкий | 10/0,4 | 0.16 | 0.024 | 0.136
2885 | КТП-10кВ 777 04/60 | Конышевский | Конышевский | х.Троицкий | 10/0,4 | 0.06 | 0.028 | 0.032
2886 | КТП-10кВ 777 05/100 | Конышевский | Конышевский | Васильевка | 10/0,4 | 0.1 | 0.055 | 0.045
2887 | КТП-10кВ 777 06/100 | Конышевский | Конышевский | Васильевка | 10/0,4 | 0.1 | 0.027 | 0.073
2888 | КТП 778 5/100 население д. Беляево | Конышевский | Конышевский | Беляево | 10/0,4 | 0.1 | 0.064 | 0.036
2889 | КТП-10кВ 778 01/63 | Конышевский | Конышевский | х.Изотовка | 10/0,4 | 0.063 | 0.036 | 0.027
2890 | КТП-10кВ 778 02/100 | Конышевский | Конышевский | д.Малахово | 10/0,4 | 0.1 | 0.059 | 0.041
2891 | КТП-10кВ 778 03/100 | Конышевский | Конышевский | д.Малахово | 10/0,4 | 0.1 | 0.045 | 0.055
2892 | КТП-10кВ 778 04/250 Малахово МТФ | Конышевский | Конышевский | Малахово | 10/0,4 | 0.25 | 0.055 | 0.195
2893 | КТП-10кВ 778 06/40 Пенькозавод | Конышевский | Конышевский | Малахово | 10/0,4 | 0.04 | 0.017 | 0.023
2894 | КТП-10кВ 778 07/400 Беляево маст. | Конышевский | Конышевский | Беляево | 10/0,4 | 0.4 | 0.082 | 0.318
2895 | КТП 10кВ №761 3/250 Школа с.Глазово | Конышевский | Конышевский | с.Глазово | 10/0,4 | 0.25 | 0.127 | 0.123
2896 | КТП-10 кВ 762 3/100 Юрьевка | Конышевский | Конышевский | Юрьевка | 10/0,4 | 0.1 | 0.036 | 0.064
2897 | КТП-10кВ 761 02/60 насел. Глазово | Конышевский | Конышевский | Глазово | 10/0,4 | 0.06 | 0.037 | 0.023
2898 | КТП-10кВ 762 01/63 | Конышевский | Конышевский | с.Озеровка | 10/0,4 | 0.063 | 0.022 | 0.041
2899 | КТП-10кВ 762 03/100 | Конышевский | Конышевский | д.Юрьевка | 10/0,4 | 0.1 | 0.023 | 0.077
2900 | КТП-10кВ 763 01/160 | Конышевский | Конышевский | Березовец | 10/0,4 | 0.16 | 0.046 | 0.114
2901 | КТП-10кВ 765 01/100 | Конышевский | Конышевский | Глазово | 10/0,4 | 0.1 | 0.045 | 0.055
2902 | КТП-10кВ 765 02/400 | Конышевский | Конышевский | Глазово | 10/0,4 | 0.4 | 0.082 | 0.318
2903 | ТП 013 (70502 1/400) База РЭС | Конышевский | Конышевский | п. Конышевка | 10/0,4 | 0.4 | 0.282 | 0.118
2904 | МТП 320 | Конышевский | Конышевский | х. Якимов | 10/0,4 | 0.063 | 0.022 | 0.041
2905 | ТП 133 (7409. 4/250) Машкино школа | Конышевский | Конышевский | с. Яцено | 10/0,4 | 0.25 | 0.086 | 0.164
2906 | КТП-10 кВ 741 3/63 население д. Ст. Белица | Конышевский | Конышевский | д. Ст. Белица | 10/0,4 | 0.063 | 0.027 | 0.036
2907 | КТП-10 кВ 741.10/40 Кусакова Белица | Конышевский | Конышевский | Кусаково Белица | 10/0,4 | 0.04 | 0.022 | 0.018
2908 | КТП 10кВ №7410 3/100 с.Булгаковка | Конышевский | Конышевский | с.Булгаковка | 10/0,4 | 0.1 | 0.036 | 0.064
2909 | ТП 116 (742 3/250) Ст.Белица школа | Конышевский | Конышевский | Старая Белица | 10/0,4 | 0.25 | 0.15 | 0.1
2910 | КТП-10 кВ 747 2/250 с.Машкино зерноток | Конышевский | Конышевский | с.Машкино | 10/0,4 | 0.25 | 0.05 | 0.2
2911 | КТП-10 кВ 721. 9/63 х Липница | Конышевский | Конышевский | х Липница | 10/0,4 | 0.063 | 0.013 | 0.05
2912 | КТП-10кВ 721 01/100 контора | Конышевский | Конышевский | Шустово | 10/0,4 | 0.1 | 0.027 | 0.073
2913 | КТП-10кВ 721 02/100 | Конышевский | Конышевский | Шустово | 10/0,4 | 0.1 | 0.027 | 0.073
2914 | КТП-10кВ 721 04/63 | Конышевский | Конышевский | Ржевка | 10/0,4 | 0.063 | 0.027 | 0.036
2915 | КТП-10кВ 721 07/63 | Конышевский | Конышевский | с.Коробкино | 10/0,4 | 0.063 | 0.027 | 0.036
2916 | КТП-10кВ 721 08/160 | Конышевский | Конышевский | с.Коробкино | 10/0,4 | 0.16 | 0.046 | 0.114
2917 | КТП-10кВ 721 13/250 | Конышевский | Конышевский | с.Шустово | 10/0,4 | 0.25 | 0.059 | 0.191
2918 | КТП-10кВ 721 14/400 д.сад. Шустово | Конышевский | Конышевский | Шустово | 10/0,4 | 0.4 | 0.091 | 0.309
2919 | КТП-10кВ 721 03/100 Коробкино л/л | Конышевский | Конышевский | Коробкино | 10/0,4 | 0.1 | 0.045 | 0.055
2920 | КТП-10кВ 721 05/160 Шустово СТФ | Конышевский | Конышевский | Шустово | 10/0,4 | 0.16 | 0.046 | 0.114
2921 | КТП-10кВ 721 06/160 Шустово МТФ | Конышевский | Конышевский | Шустово | 10/0,4 | 0.16 | 0.051 | 0.109
2922 | КТП-10кВ 721 11/100 Коробкино Монастырь | Конышевский | Конышевский | Коробкино | 10/0,4 | 0.1 | 0.055 | 0.045
2923 | КТП-10 кВ 723.4/60 х. Новоселовка | Конышевский | Конышевский | Новоселовка | 10/0,4 | 0.06 | 0.019 | 0.041
2924 | КТП-10 кВ 723.5/160 мастерские д. Шусто | Конышевский | Конышевский | д. Шустово | 10/0,4 | 0.16 | 0.069 | 0.091
2925 | КТП-10кВ 723 01/63 | Конышевский | Конышевский | с.Шустово | 10/0,4 | 0.063 | 0.027 | 0.036
2926 | КТП-10кВ 723 02/250 Шустово ток | Конышевский | Конышевский | Шустово | 10/0,4 | 0.25 | 0.077 | 0.173
2927 | КТП-10кВ 726 01/100 | Конышевский | Конышевский | с.Платава | 10/0,4 | 0.1 | 0.023 | 0.077
2928 | КТП-10кВ 726 02/100 | Конышевский | Конышевский | с.Хрылево | 10/0,4 | 0.1 | 0.023 | 0.077
2929 | КТП-10кВ 726 10/40 | Конышевский | Конышевский | х.Трости | 10/0,4 | 0.04 | 0.022 | 0.018
2930 | КТП-10кВ 726 3/100 Хрылёво | Конышевский | Конышевский | Хрылёво | 10/0,4 | 0.1 | 0.045 | 0.055
2931 | КТП-10 кВ 729.8/100 МТФ д. Платава | Конышевский | Конышевский | д. Платава | 10/0,4 | 0.1 | 0.041 | 0.059
2932 | КТП-10кВ 729 01/100 | Конышевский | Конышевский | с.Платава | 10/0,4 | 0.1 | 0.055 | 0.045
2933 | КТП-10кВ 729 03/400 | Конышевский | Конышевский | с.Платава | 10/0,4 | 0.4 | 0.082 | 0.318
2934 | КТП-10кВ 729 04/63 | Конышевский | Конышевский | с.Платава | 10/0,4 | 0.063 | 0.045 | 0.018
2935 | КТП-10кВ 729 06/160 | Конышевский | Конышевский | с.Платава | 10/0,4 | 0.16 | 0.055 | 0.105
2936 | КТП 732 02/400 с.Кашара | Конышевский | Конышевский | Кашара | 10/0,4 | 0.4 | 0.095 | 0.305
2937 | КТП 732 3/250 мастерские с.Кашара | Конышевский | Конышевский | Кашара | 10/0,4 | 0.25 | 0.064 | 0.186
2938 | КТП 734 04/63 с.Кашара | Конышевский | Конышевский | Кашара | 10/0,4 | 0.063 | 0.04 | 0.023
2939 | КТП 734 2/100 с.Кашара | Конышевский | Конышевский | Кашара | 10/0,4 | 0.1 | 0.045 | 0.055
2940 | КТП 734 3/60 с. Кашара | Конышевский | Конышевский | Кашара | 10/0,4 | 0.06 | 0.037 | 0.023
2941 | КТП-10кВ 734 01/160 | Конышевский | Конышевский | Кашара | 10/0,4 | 0.16 | 0.055 | 0.105
2942 | КТП-10кВ 734 05/100 Кашара МТФ | Конышевский | Конышевский | Кашара | 10/0,4 | 0.1 | 0.027 | 0.073
2943 | ТП 069 (735.2/250) Кашара Школа | Конышевский | Конышевский | с.Кашара | 10/0,4 | 0.25 | 0.091 | 0.159
2944 | КТП-10 кВ 735.1/100 летний лагерь с.Кашара | Конышевский | Конышевский | с.Кашара | 10/0,4 | 0.1 | 0.045 | 0.055
2945 | КТП-10кВ 736 01/100 | Конышевский | Конышевский | с.Комаровка | 10/0,4 | 0.1 | 0.045 | 0.055
2946 | КТП-10кВ 736 02/63 | Конышевский | Конышевский | Гряды | 10/0,4 | 0.063 | 0.031 | 0.032
2947 | КТП-10кВ 736 05/100 | Конышевский | Конышевский | д. Семеновка | 10/0,4 | 0.1 | 0.057 | 0.043
2948 | КТП-10кВ 736 06/63 | Конышевский | Конышевский | д. Семеновка | 10/0,4 | 0.063 | 0.031 | 0.032
2949 | КТП-10кВ 736 03/160 Гряды ток | Конышевский | Конышевский | Гряды | 10/0,4 | 0.16 | 0.024 | 0.136
2950 | КТП-10кВ 736 04/160 Гряды МТФ | Конышевский | Конышевский | Гряды | 10/0,4 | 0.1 | 0.027 | 0.073
2951 | КТП-10кВ 7101 01/160 | Конышевский | Конышевский | Лукъянчиково | 10/0,4 | 0.16 | 0.042 | 0.118
2952 | КТП 71010 2/100 Вабля | Конышевский | Конышевский | Вабля | 10/0,4 | 0.1 | 0.041 | 0.059
2953 | КТП-10кВ 71013 02/ 250 | Конышевский | Конышевский | Рыжково | 10/0,4 | 0.25 | 0.068 | 0.182
2954 | КТП-10кВ 71013 01/ 250 Рыжково ток | Конышевский | Конышевский | Рыжково | 10/0,4 | 0.25 | 0.059 | 0.191
2955 | КТП 10кВ №7104 6/60 с.Жигаево | Конышевский | Конышевский | с.Жигаево | 10/0,4 | 0.06 | 0.037 | 0.023
2956 | КТП-10 кВ 7104 2/100 Жигаево | Конышевский | Конышевский | Жигаево | 10/0,4 | 0.1 | 0.023 | 0.077
2957 | КТП-10кВ 7104 05/ 40 | Конышевский | Конышевский | Жигаево | 10/0,4 | 0.04 | 0.013 | 0.027
2958 | КТП-10кВ 7104 08/ 250 | Конышевский | Конышевский | Жигаево | 10/0,4 | 0.25 | 0.045 | 0.205
2959 | КТП-10кВ 7104 09/100 | Конышевский | Конышевский | Зоринка | 10/0,4 | 0.1 | 0.036 | 0.064
2960 | КТП-10кВ 7104 10/ 40 | Конышевский | Конышевский | Красота | 10/0,4 | 0.04 | 0.022 | 0.018
2961 | КТП-10кВ 7104 11/ 100 | Конышевский | Конышевский | Жигаево | 10/0,4 | 0.1 | 0.032 | 0.068
2962 | КТП-10кВ 7104 12/ 63 | Конышевский | Конышевский | Трубецкой | 10/0,4 | 0.063 | 0.022 | 0.041
2963 | КТП-10кВ 7104 03/ 160 Жигаево школа | Конышевский | Конышевский | Жигаево | 10/0,4 | 0.16 | 0.06 | 0.1
2964 | КТП-10кВ 7104 04/ 160 церковь | Конышевский | Конышевский | Жигаево | 10/0,4 | 0.16 | 0.087 | 0.073
2965 | КТП-10кВ 7104 13/250 Волково | Конышевский | Конышевский | Волково | 10/0,4 | 0.25 | 0.032 | 0.218
2966 | КТП-10кВ 7106 1 / 60 | Конышевский | Конышевский | Волково | 10/0,4 | 0.06 | 0.024 | 0.036
2967 | КТП-10 кВ 7108 6/63 с.Берлово | Конышевский | Конышевский | с.Берлово | 10/0,4 | 0.063 | 0.013 | 0.05
2968 | КТП-10кВ 7108 01/ 160 | Конышевский | Конышевский | Рыжково | 10/0,4 | 0.16 | 0.055 | 0.105
2969 | КТП-10кВ 7108 02/160 Орлянка | Конышевский | Конышевский | Орлянка | 10/0,4 | 0.16 | 0.06 | 0.1
2970 | КТП-10кВ 7108 05/ 100 | Конышевский | Конышевский | Берлово | 10/0,4 | 0.1 | 0.027 | 0.073
2971 | КТП-10кВ 7108 07/ 100 | Конышевский | Конышевский | Рыжково | 10/0,4 | 0.1 | 0.041 | 0.059
2972 | КТП-10кВ 7108 11/ 63 | Конышевский | Конышевский | Рассвет | 10/0,4 | 0.063 | 0.027 | 0.036
2973 | КТП-10кВ 7108 12/ 63 | Конышевский | Конышевский | Рассвет | 10/0,4 | 0.063 | 0.018 | 0.045
2974 | КТП-10кВ 7108 13/ 63 | Конышевский | Конышевский | Рассвет | 10/0,4 | 0.063 | 0.022 | 0.041
2975 | КТП-10кВ 7108 14/ 160 | Конышевский | Конышевский | Рассвет | 10/0,4 | 0.16 | 0.028 | 0.132
2976 | КТП-10кВ 7108 03/ 63 Рыжково водокачка | Конышевский | Конышевский | Рыжково | 10/0,4 | 0.063 | 0.027 | 0.036
2977 | КТП-10кВ 71702 01/160 | Конышевский | Конышевский | Беляево | 10/0,4 | 0.16 | 0.042 | 0.118
2978 | КТП-10кВ 71702 02/250 | Конышевский | Конышевский | Беляево | 10/0,4 | 0.25 | 0.059 | 0.191
2979 | КТП-10кВ 71702 03/400 | Конышевский | Конышевский | Беляево | 10/0,4 | 0.4 | 0.073 | 0.327
2980 | ЗТП 244 (№71704 3/250 Беляево Школа) | Конышевский | Конышевский | Беляево | 10/0,4 | 0.25 | 0.095 | 0.155
2981 | ТП 241 (71704 04/160) | Конышевский | Конышевский | Беляево | 10/0,4 | 0.16 | 0.051 | 0.109
2982 | ТП 242 (71704 01/100) | Конышевский | Конышевский | Беляево | 10/0,4 | 0.1 | 0.041 | 0.059
2983 | ТП 243 (71704 02/250 мед.пункт) | Конышевский | Конышевский | Беляево | 10/0,4 | 0.25 | 0.068 | 0.182
2984 | КТП-10кВ 71705 01/100 | Конышевский | Конышевский | Беляево | 10/0,4 | 0.1 | 0.027 | 0.073
2985 | КТП-10кВ 71801 01/160 | Конышевский | Конышевский | Вабля | 10/0,4 | 0.16 | 0.06 | 0.1
2986 | КТП-10кВ 71804 01/250 | Конышевский | Конышевский | Вабля | 10/0,4 | 0.25 | 0.041 | 0.209
2987 | КТП-10кВ 71804 03/63 | Конышевский | Конышевский | Дубовый | 10/0,4 | 0.063 | 0.027 | 0.036
2988 | КТП-10кВ 71804 04/63 | Конышевский | Конышевский | Вожжово | 10/0,4 | 0.063 | 0.031 | 0.032
2989 | КТП-10 кВ 71804.2 мастерские | Конышевский | Конышевский | Вабля | 10/0,4 | 0.25 | 0.032 | 0.218
2990 | КТП-10кВ 71901 01/100 | Конышевский | Конышевский | Захарково | 10/0,4 | 0.1 | 0.023 | 0.077
2991 | КТП-10кВ 71901 02/250 | Конышевский | Конышевский | Захарково | 10/0,4 | 0.25 | 0.077 | 0.173
2992 | КТП-10кВ 71901 03/63 | Конышевский | Конышевский | Сопатый | 10/0,4 | 0.063 | 0.013 | 0.05
2993 | КТП-10кВ 71901 04/100 Захарково водокач | Конышевский | Конышевский | Захарково | 10/0,4 | 0.1 | 0.036 | 0.064
2994 | КТП-10кВ 71902 01/160 | Конышевский | Конышевский | Захарково | 10/0,4 | 0.16 | 0.033 | 0.127
2995 | КТП-10кВ 71904 01/160 | Конышевский | Конышевский | Зауловка | 10/0,4 | 0.16 | 0.024 | 0.136
2996 | КТП-10кВ 71904 05/ 60 Панкеево | Конышевский | Конышевский | Панкеево | 10/0,4 | 0.06 | 0.019 | 0.041
2997 | КТП-10кВ 71904 06/60 | Конышевский | Конышевский | Павловка | 10/0,4 | 0.06 | 0.033 | 0.027
2998 | КТП-10кВ 71603 01/63 | Конышевский | Конышевский | Кашара | 10/0,4 | 0.063 | 0.018 | 0.045
2999 | КТП-10кВ 71604 01/40 | Конышевский | Конышевский | Ясный | 10/0,4 | 0.04 | 0.017 | 0.023
3000 | КТП-10кВ 71604 04/60 Липница | Конышевский | Конышевский | Липница | 10/0,4 | 0.06 | 0.015 | 0.045
3001 | КТП-10кВ 71604 06/40 | Конышевский | Конышевский | Липница | 10/0,4 | 0.063 | 0.058 | 0.005
3002 | КТП-10кВ 71604 08/100 | Конышевский | Конышевский | Нижнее Песочное | 10/0,4 | 0.1 | 0.027 | 0.073
3003 | КТП-10кВ 71604 09/160 Н.Песочное | Конышевский | Конышевский | Нижнее Песочное | 10/0,4 | 0.16 | 0.033 | 0.127
3004 | КТП-10кВ 71604 13/100 В.Песочное МТФ | Конышевский | Конышевский | В.Песочное | 10/0,4 | 0.1 | 0.036 | 0.064
3005 | КТП-10кВ 782 1/100 | Конышевский | Конышевский | Макаро-Петровское | 10/0,4 | 0.1 | 0.036 | 0.064
3006 | КТП-10кВ 782 2/100 | Конышевский | Конышевский | Макаро-Петровское | 10/0,4 | 0.1 | 0.032 | 0.068
3007 | КТП-10кВ 782 3/100 | Конышевский | Конышевский | Макаро-Петровское | 10/0,4 | 0.1 | 0.027 | 0.073
3008 | КТП-10кВ 782 4/60 насел. М.Петровка | Конышевский | Конышевский | Макаро-Петровское | 10/0,4 | 0.06 | 0.037 | 0.023
3009 | КТП-10кВ 782 5/250 нов.ток М.Петровка | Конышевский | Конышевский | Макаро-Петровское | 10/0,4 | 0.25 | 0.041 | 0.209
3010 | КТП-10 кВ 783.4/63 Б.Берега | Конышевский | Конышевский | Белые Берега | 10/0,4 | 0.063 | 0.018 | 0.045
3011 | КТП-10 кВ 784 1/63 М.Петров Майский | Конышевский | Конышевский | Майский | 10/0,4 | 0.063 | 0.027 | 0.036
3012 | КТП-10 кВ 784.2/160 СТФ д. М-Петровка | Конышевский | Конышевский | д. М-Петровка | 10/0,4 | 0.16 | 0.051 | 0.109
3013 | КТП-10кВ 71401 01/160 | Конышевский | Конышевский | Яцено | 10/0,4 | 0.16 | 0.042 | 0.118
3014 | КТП-10кВ 71401 03/63 | Конышевский | Конышевский | Яцено | 10/0,4 | 0.063 | 0.027 | 0.036
3015 | КТП-10кВ 71401 04/100 | Конышевский | Конышевский | Яцено | 10/0,4 | 0.1 | 0.027 | 0.073
3016 | КТП-10кВ 71402 01/100 | Конышевский | Конышевский | Форсов | 10/0,4 | 0.1 | 0.023 | 0.077
3017 | КТП-10кВ 71402 03/100 | Конышевский | Конышевский | Богдановка | 10/0,4 | 0.1 | 0.023 | 0.077
3018 | КТП-10кВ 71402 04/63 | Конышевский | Конышевский | Богдановка | 10/0,4 | 0.063 | 0.018 | 0.045
3019 | КТП-10кВ 71402 05/160 | Конышевский | Конышевский | Машкино | 10/0,4 | 0.16 | 0.042 | 0.118
3020 | КТП-10кВ 71402 06/ 63 | Конышевский | Конышевский | Машкино | 10/0,4 | 0.063 | 0.022 | 0.041
3021 | КТП-10кВ 71402 02/100 Рожня | Конышевский | Конышевский | Рожня | 10/0,4 | 0.1 | 0.023 | 0.077
3022 | КТП-10кВ 71406 01/ 60 | Конышевский | Конышевский | Машкино | 10/0,4 | 0.06 | 0.024 | 0.036
3023 | КТП-10кВ 7111 02/ 160 | Конышевский | Конышевский | Толкачёвка | 10/0,4 | 0.16 | 0.042 | 0.118
3024 | КТП-10кВ 7111 03/ 160 | Конышевский | Конышевский | Толкачёвка | 10/0,4 | 0.16 | 0.055 | 0.105
3025 | КТП-10кВ 7111 04/ 160 | Конышевский | Конышевский | Прилепы | 10/0,4 | 0.16 | 0.046 | 0.114
3026 | КТП-10кВ 7111 05/ 100 | Конышевский | Конышевский | Прилепы | 10/0,4 | 0.1 | 0.036 | 0.064
3027 | ТП 185 (7111 06/ 160) Толкачевка Школа | Конышевский | Конышевский | Прилепы | 10/0,4 | 0.16 | 0.11 | 0.05
3028 | КТП-10кВ 7111 07/ 100 Ветряк | Конышевский | Конышевский | Толкачёвка | 10/0,4 | 0.1 | 0.05 | 0.05
3029 | КТП-10кВ 7112 01/ 160 | Конышевский | Конышевский | Прилепы | 10/0,4 | 0.16 | 0.024 | 0.136
3030 | КТП-10кВ 7112 05/ 160 | Конышевский | Конышевский | Толкачёвка | 10/0,4 | 0.16 | 0.033 | 0.127
3031 | КТП-10кВ 7112 11/63 х.Заветенский | Конышевский | Конышевский | х.Заветенский | 10/0,4 | 0.063 | 0.036 | 0.027
3032 | ЗТП-10кВ 7115 02/160 | Конышевский | Конышевский | с.Конышевка | 10/0,4 | 0.16 | 0.033 | 0.127
3033 | КТП-10кВ 7115 01/ 400 | Конышевский | Конышевский | с.Конышевка | 10/0,4 | 0.4 | 0.123 | 0.277
3034 | КТП-10кВ 7115 03/ 250 | Конышевский | Конышевский | с.Конышевка | 10/0,4 | 0.25 | 0.059 | 0.191
3035 | КТП-10кВ 7115 04/ 160 | Конышевский | Конышевский | с.Конышевка | 10/0,4 | 0.16 | 0.037 | 0.123
3036 | КТП-10кВ 7115 05/ 63 | Конышевский | Конышевский | с.Сосонки | 10/0,4 | 0.063 | 0.013 | 0.05
3037 | КТП-10кВ 7115 06/ 160 | Конышевский | Конышевский | с.Конышевка | 10/0,4 | 0.16 | 0.042 | 0.118
3038 | КТП-10кВ 7116 01/ 160 | Конышевский | Конышевский | Прилепы | 10/0,4 | 0.16 | 0.08 | 0.08
3039 | КТП-10кВ 7116 05/ 100 | Конышевский | Конышевский | Прилепы | 10/0,4 | 0.1 | 0.036 | 0.064
3040 | КТП-10кВ 7116 04/ 160 Прилепы | Конышевский | Конышевский | Прилепы | 10/0,4 | 0.16 | 0.051 | 0.109
3041 | КТП-10кВ 7116 03/400 СТФ Прилепы | Конышевский | Конышевский | Прилепы | 10/0,4 | 0.4 | 0.055 | 0.345
3042 | КТП-10 кВ 7112 3/160 стар.ток Прилепы | Конышевский | Конышевский | Прилепы | 10/0,4 | 0.16 | 0.033 | 0.127
3043 | КТП-10 кВ 7112 9/100 население д. Толкачевка | Конышевский | Конышевский | д.Толкачёвка | 10/0,4 | 0.1 | 0.027 | 0.073
3044 | КТП-10 кВ 7112. 2/160 баня д. Толкачёвка | Конышевский | Конышевский | д. Толкачёвка | 10/0,4 | 0.16 | 0.06 | 0.1
3045 | КТПН-10кВ №295 свинокомплекс Заветенский | Конышевский | Конышевский | х. Заветенский | 10/0,4 | 1.26 | 1.26 | 0
3046 | КТПН-10кВ №297 свинокомплекс Черничено | Конышевский | Конышевский | д.Черничено | 10/0,4 | 0.72 | 0.72 | 0
3047 | КТП-10кВ 70901 01/60 | Конышевский | Конышевский | с. Красная Слобода | 10/0,4 | 0.06 | 0.037 | 0.023
3048 | КТП-10кВ 70901 02/63 | Конышевский | Конышевский | с. Слобода | 10/0,4 | 0.063 | 0.036 | 0.027
3049 | КТП-10кВ 70901 03/250 | Конышевский | Конышевский | с. Слобода | 10/0,4 | 0.25 | 0.05 | 0.2
3050 | КТП-10кВ 70903 01/160 | Конышевский | Конышевский | с.Черничено | 10/0,4 | 0.16 | 0.051 | 0.109
3051 | КТП-10кВ 70903 02/100 | Конышевский | Конышевский | с.Черничено | 10/0,4 | 0.1 | 0.034 | 0.066
3052 | КТП-10кВ 70903 03/160 Черничено быт Старая школа | Конышевский | Конышевский | Черничено | 10/0,4 | 0.16 | 0.06 | 0.1
3053 | КТП-10кВ 70903 04/250 контора Черничено, школа Черничено | Конышевский | Конышевский | Черничено | 10/0,4 | 0.25 | 0.141 | 0.109
3054 | КТП-10кВ 70904 02/160 | Конышевский | Конышевский | с.Черничено | 10/0,4 | 0.16 | 0.06 | 0.1
3055 | КТП-10кВ 70904 03/160 | Конышевский | Конышевский | с.Черничено | 10/0,4 | 0.16 | 0.051 | 0.109
3056 | КТП-10кВ 70904 01/250 ток Черничено | Конышевский | Конышевский | Черничено | 10/0,4 | 0.25 | 0.05 | 0.2
3057 | КТП-10 кВ 70905 2/100 маст. А-Вандарец | Конышевский | Конышевский | Артаково-Вандарец | 10/0,4 | 0.1 | 0.032 | 0.068
3058 | КТП-10 кВ 70905 7/250 СТФ А-Вандарец | Конышевский | Конышевский | Артаково-Вандарец | 10/0,4 | 0.25 | 0.059 | 0.191
3059 | КТП-10кВ 70905 03/100 | Конышевский | Конышевский | Артаково-Вандарец | 10/0,4 | 0.1 | 0.032 | 0.068
3060 | КТП-10кВ 70905 1/ 63 насел. А.-Вандарец | Конышевский | Конышевский | Артаково-Вандарец | 10/0,4 | 0.063 | 0.027 | 0.036
3061 | КТП 10 кВ 7121 01/160 | Конышевский | Конышевский | Большевик | 10/0,4 | 0.16 | 0.033 | 0.127
3062 | КТП-10 кВ 7121 3/160 СТФ | Конышевский | Конышевский | Ширково | 10/0,4 | 0.16 | 0.051 | 0.109
3063 | КТП-10кВ 7121 02/400 | Конышевский | Конышевский | Большевик | 10/0,4 | 0.4 | 0.318 | 0.082
3064 | КТП-10кВ 7121 06/ 100 | Конышевский | Конышевский | Ширково | 10/0,4 | 0.1 | 0.036 | 0.064
3065 | КТП-10кВ 7121 05/ 100 | Конышевский | Конышевский | Ширково | 10/0,4 | 0.1 | 0.023 | 0.077
3066 | КТП 10кВ 7124 02/63 | Конышевский | Конышевский | Ширково | 10/0,4 | 0.063 | 0.031 | 0.032
3067 | КТП-10кВ 7124 01/ 60 | Конышевский | Конышевский | Ширково | 10/0,4 | 0.06 | 0.028 | 0.032
3068 | ТП 299 (7125 1/160) Школа с.Ширково | Конышевский | Конышевский | с.Ширково | 10/0,4 | 0.16 | 0.078 | 0.082
3069 | КТП-10кВ 7125 02/160 | Конышевский | Конышевский | Ширково | 10/0,4 | 0.16 | 0.046 | 0.114
3070 | КТП-10 кВ 71501.4/60 Яковлево | Конышевский | Конышевский | Яковлево | 10/0,4 | 0.06 | 0.019 | 0.041
3071 | КТП-10кВ 71501 02/250 | Конышевский | Конышевский | Яковлево | 10/0,4 | 0.25 | 0.05 | 0.2
3072 | КТП-10кВ 71504 02/63 | Конышевский | Конышевский | М.Городьково | 10/0,4 | 0.063 | 0.018 | 0.045
3073 | КТП-10кВ 71504 04/160 | Конышевский | Конышевский | М.Городьково | 10/0,4 | 0.16 | 0.051 | 0.109
3074 | КТП-10кВ 71504 05/250 | Конышевский | Конышевский | М.Городьково | 10/0,4 | 0.25 | 0.05 | 0.2
3075 | КТП-10кВ 285 (71505 01/60 Клёсово) | Конышевский | Конышевский | Клёсово | 10/0,4 | 0.06 | 0.024 | 0.036
3076 | КТП-10кВ 71505 06/100 клуб | Конышевский | Конышевский | Б.Городьково | 10/0,4 | 0.1 | 0.027 | 0.073
3077 | КТП-10кВ 71505 09/63 Поздняков | Конышевский | Конышевский | Б.Городьково | 10/0,4 | 0.063 | 0.031 | 0.032
3078 | КТП-10кВ 71505 02/250 ток | Конышевский | Конышевский | М.Городьково | 10/0,4 | 0.25 | 0.032 | 0.218
3079 | КТП-10кВ 71505 03/250 М.Городьково МТФ | Конышевский | Конышевский | М.Городьково | 10/0,4 | 0.25 | 0.05 | 0.2
3080 | КТП-10кВ 71505 07/250 Б.Городьково МТФ | Конышевский | Конышевский | Б.Городьково | 10/0,4 | 0.25 | 0.041 | 0.209
3081 | КТП-10кВ 71505 8/63 Б.Городьково | Конышевский | Конышевский | Б.Городьково | 10/0,4 | 0.063 | 0.027 | 0.036
3082 | КТП-10 кВ 7133 3/100 школа с. Яндовище | Конышевский | Конышевский | с. Яндовище | 10/0,4 | 0.1 | 0.041 | 0.059
3083 | КТП-10кВ 7133 01/63 | Конышевский | Конышевский | Яндовищи | 10/0,4 | 0.063 | 0.022 | 0.041
3084 | КТП-10кВ 7133 02/100 | Конышевский | Конышевский | Яндовищи | 10/0,4 | 0.1 | 0.027 | 0.073
3085 | КТП-10кВ 7133 03/100 | Конышевский | Конышевский | Яндовищи | 10/0,4 | 0.1 | 0.036 | 0.064
3086 | ЗТП-10кВ 7134 4/400 | Конышевский | Конышевский | Яндовищи | 10/0,4 | 0.4 | 0.086 | 0.314
3087 | КТП-10кВ 7134 01/100 | Конышевский | Конышевский | Мармыжи | 10/0,4 | 0.1 | 0.032 | 0.068
3088 | КТП-10кВ 7134 05/100 | Конышевский | Конышевский | Заслонки | 10/0,4 | 0.1 | 0.036 | 0.064
3089 | КТП-10кВ 7134 06/63 | Конышевский | Конышевский | Заслонки | 10/0,4 | 0.063 | 0.027 | 0.036
3090 | КТП-10кВ 7134 02/160 Ц.Усадьба | Конышевский | Конышевский | Мармыжи | 10/0,4 | 0.16 | 0.074 | 0.086
3091 | КТПН-10кВ №295 свинокомплекс Репродуктор | Конышевский | Конышевский | д. Рассвет | 10/0,4 | 1.26 | 1.26 | 0
3092 | КТПН-10кВ №299 свинокомплекс Репродуктор | Конышевский | Конышевский | д. Васильевка | 10/0,4 | 1.26 | 1.26 | 0
3093 | КТПН-10кВ №301 свинокомплекс Откорм | Конышевский | Конышевский | Д. Наумовка | 10/0,4 | 1.26 | 1.26 | 0
3094 | КТПН-10кВ №302 свинокомплекс Откорм | Конышевский | Конышевский | д. Вабля | 10/0,4 | 1.26 | 1.26 | 0
3095 | ТП 002 (601-05-100) | Кореневский район | Кореневский район | д.Коллычевка | 10/0,4 | 0.1 | 0.082 | 0.018
3096 | ТП 001 (601-03-100) | Кореневский район | Кореневский район | д.Коллычевка | 10/0,4 | 0.1 | 0.077 | 0.023
3097 | ТП 003 (601-06-2*630) | Кореневский район | Кореневский район | д.Коллычевка | 10/0,4 | 1.26 | 0.351 | 0.909
3098 | 616-01-100 | Кореневский район | Кореневский район | с.Толпино | 10/0,4 | 0.1 | 0.036 | 0.064
3099 | 616-02-160 | Кореневский район | Кореневский | с.Толпино | 10/0,4 | 0.16 | 0.146 | 0.014
3100 | 616-03-160 | Кореневский район | Кореневский | с.Толпино | 10/0,4 | 0.16 | 0.142 | 0.018
3101 | 616-04-100 | Кореневский район | Кореневский | с.Толпино | 10/0,4 | 0.1 | 0.095 | 0.005
3102 | ТП-255 | Кореневский район | Кореневский | с.Толпино | 10/0,4 | 0.016 | 0.011 | 0.005
3103 | 60903 01-100 | Кореневский район | Кореневский | с.Обуховка | 10/0,4 | 0.1 | 0.073 | 0.027
3104 | 60903 02-63 | Кореневский район | Кореневский | с.Обуховка | 10/0,4 | 0.063 | 0.049 | 0.014
3105 | 60905 01-250 | Кореневский район | Кореневский | с.Снагость | 10/0,4 | 0.25 | 0.086 | 0.164
3106 | 60909 01-630 | Кореневский район | Кореневский | с.Снагость | 10/0,4 | 0.63 | 0.266 | 0.364
3107 | 60909 02-100 | Кореневский район | Кореневский | с.Снагость | 10/0,4 | 0.1 | 0.055 | 0.045
3108 | 60909 03-100 | Кореневский район | Кореневский | с.Снагость | 10/0,4 | 0.1 | 0.077 | 0.023
3109 | 60909 04-160 | Кореневский район | Кореневский | с.Снагость | 10/0,4 | 0.16 | 0.124 | 0.036
3110 | 60909 05-160 | Кореневский район | Кореневский | с.Снагость | 10/0,4 | 0.16 | 0.078 | 0.082
3111 | 60909 06-160 | Кореневский район | Кореневский | с.Снагость | 10/0,4 | 0.16 | 0.142 | 0.018
3112 | 60909 07-100 | Кореневский район | Кореневский | с.Снагость | 10/0,4 | 0.1 | 0.036 | 0.064
3113 | 60909 08-250 | Кореневский район | Кореневский | с.Снагость | 10/0,4 | 0.25 | 0.223 | 0.027
3114 | 60909 09-400 | Кореневский район | Кореневский | с.Снагость | 10/0,4 | 0.4 | 0.173 | 0.227
3115 | 60909 10-100 | Кореневский район | Кореневский | с.Снагость | 10/0,4 | 0.1 | 0.073 | 0.027
3116 | 60909 11-250 | Кореневский район | Кореневский | с.Снагость | 10/0,4 | 0.25 | 0.209 | 0.041
3117 | ТП 248 | Кореневский район | Кореневский | с.Снагость | 10/0,4 | 0.1 | 0.073 | 0.027
3118 | 60913 01-63 | Кореневский район | Кореневский | с.Снагость | 10/0,4 | 0.063 | 0.054 | 0.009
3119 | ЗТП-10кВ "Внезапное" | Кореневский район | Кореневский | с.Внезапное | 10/0,4 | 1.26 | 0.26 | 1
3120 | ЗТП -10кВ "Шептуховка" | Кореневский район | Кореневский | с.Шептуховка | 10/0,4 | 1.26 | 0.624 | 0.636
3121 | 62001 01-400 | Кореневский район | Кореневский | с.Шептуховка | 10/0,4 | 0.4 | 0.218 | 0.182
3122 | 62001 02-250 | Кореневский район | Кореневский | с.Шептуховка | 10/0,4 | 0.25 | 0.205 | 0.045
3123 | 62001 03-100 | Кореневский район | Кореневский | с.Шептуховка | 10/0,4 | 0.1 | 0.073 | 0.027
3124 | 62001 04-63 | Кореневский район | Кореневский | с.Шептуховка | 10/0,4 | 0.063 | 0.036 | 0.027
3125 | 62001 05-63 | Кореневский район | Кореневский | с.Шептуховка | 10/0,4 | 0.063 | 0.04 | 0.023
3126 | 62001 06-400 | Кореневский район | Кореневский | с.Шептуховка | 10/0,4 | 0.4 | 0.309 | 0.091
3127 | 62002 01-250 | Кореневский район | Кореневский | с.Шептуховка | 10/0,4 | 0.25 | 0.141 | 0.109
3128 | 62002 -03-160 | Кореневский район | Кореневский | с.Шептуховка | 10/0,4 | 0.16 | 0.16 | 0
3129 | 62002 -04-160 | Кореневский район | Кореневский | с.Шептуховка | 10/0,4 | 0.16 | 0.115 | 0.045
3130 | 62005 01-160 | Кореневский район | Кореневский | с.Шептуховка | 10/0,4 | 0.16 | 0.115 | 0.045
3131 | 62005 02-63 | Кореневский район | Кореневский | с.Шептуховка | 10/0,4 | 0.063 | 0.04 | 0.023
3132 | 62005 06-63 | Кореневский район | Кореневский | с.Шептуховка | 10/0,4 | 0.063 | 0.058 | 0.005
3133 | ЗТП-10кВ "Плодосовхоз" | Кореневский район | Кореневский | п.Каучук | 10/0,4 | 1.26 | 0.26 | 1
3134 | ЗТП-10кВ "Сафоновка" | Кореневский район | Кореневский | с.Сафоновка | 10/0,4 | 0.16 | 0.051 | 0.109
3135 | 62007-01-250 | Кореневский район | Кореневский | с.Шептуховка | 10/0,4 | 0.25 | 0.068 | 0.182
3136 | 62007-05/63 | Кореневский район | Кореневский | с.Шептуховка | 10/0,4 | 0.16 | 0.105 | 0.055
3137 | 62007-06-100 | Кореневский район | Кореневский | с.Скрылевка | 10/0,4 | 0.1 | 0.082 | 0.018
3138 | 62007-02-100 | Кореневский район | Кореневский | с.Скрылевка | 10/0,4 | 0.1 | 0.082 | 0.018
3139 | 62007-07-250 | Кореневский район | Кореневский | с.Скрылевка | 10/0,4 | 0.25 | 0.05 | 0.2
3140 | 62113 01-400 | Кореневский район | Кореневский | с.Ольговка | 10/0,4 | 0.4 | 0.291 | 0.109
3141 | 62113 02-250 | Кореневский район | Кореневский | с.Ольговка | 10/0,4 | 0.25 | 0.214 | 0.036
3142 | 62113 03-400 | Кореневский район | Кореневский | с.Ольговка | 10/0,4 | 0.4 | 0.345 | 0.055
3143 | ТП 259 | Кореневский район | Кореневский | с.Ольговка | 10/0,4 | 0.1 | 0.055 | 0.045
3144 | 62114 03-63 | Кореневский район | Кореневский | с.Ветреное | 10/0,4 | 0.063 | 0.045 | 0.018
3145 | 62114 04-160 | Кореневский район | Кореневский | с.Ветреное | 10/0,4 | 0.16 | 0.124 | 0.036
3146 | 62114 02-63 | Кореневский район | Кореневский | с.Ветреное | 10/0,4 | 0.063 | 0.049 | 0.014
3147 | 62118 03-100 | Кореневский район | Кореневский | с.Ольговка | 10/0,4 | 0.1 | 0.086 | 0.014
3148 | 62118 04-250 | Кореневский район | Кореневский | д.Дуровка | 10/0,4 | 0.25 | 0.086 | 0.164
3149 | 62118 02-100 | Кореневский район | Кореневский | д.Жеболовка | 10/0,4 | 0.1 | 0.055 | 0.045
3150 | 62118-01-250 | Кореневский район | Кореневский | д.Жеболовка | 10/0,4 | 0.25 | 0.132 | 0.118
3151 | 62119 01-160 | Кореневский район | Кореневский | с.Ольговка | 10/0,4 | 0.16 | 0.151 | 0.009
3152 | 62119 02-250 | Кореневский район | Кореневский | с.Ольговка | 10/0,4 | 0.25 | 0.227 | 0.023
3153 | 62119 03-160 | Кореневский район | Кореневский | с.Ольговка | 10/0,4 | 0.16 | 0.146 | 0.014
3154 | 62119 04-63 | Кореневский район | Кореневский | с.Ольговка | 10/0,4 | 0.063 | 0.06 | 0.003
3155 | ЗТП №1 62119 | Кореневский район | Кореневский | с.Ольговка | 10/0,4 | 0.4 | 0.145 | 0.255
3156 | ЗТП №2 62119 | Кореневский район | Кореневский | с.Ольговка | 10/0,4 | 0.4 | 0.236 | 0.164
3157 | 60208 01-100 | Кореневский район | Кореневский | д.Лобановка | 10/0,4 | 0.1 | 0.1 | 0
3158 | 60208 05-100 | Кореневский район | Кореневский | д.Лобановка | 10/0,4 | 0.1 | 0.1 | 0
3159 | 60208 04-100 | Кореневский район | Кореневский | с.Коренево | 10/0,4 | 0.1 | 0.1 | 0
3160 | ТП 257 | Кореневский район | Кореневский | с.Коренево | 10/0,4 | 0.1 | 0.077 | 0.023
3161 | 60210 02-160 | Кореневский район | Кореневский | с.Коренево | 10/0,4 | 0.16 | 0.142 | 0.018
3162 | 60210 03-160 | Кореневский район | Кореневский | с.Коренево | 10/0,4 | 0.16 | 0.146 | 0.014
3163 | 61105 01-100 (ТП-064) | Кореневский район | Кореневский | с.Жадино | 10/0,4 | 0.1 | 0.091 | 0.009
3164 | 61105 02-160 | Кореневский район | Кореневский | с.Жадино | 10/0,4 | 0.16 | 0.137 | 0.023
3165 | 61105 09-100 | Кореневский район | Кореневский | с.Жадино | 10/0,4 | 0.1 | 0.095 | 0.005
3166 | 61105 08-100 | Кореневский район | Кореневский | с.Секерино | 10/0,4 | 0.1 | 0.073 | 0.027
3167 | 61105 10-63 | Кореневский район | Кореневский | с.Жадино | 10/0,4 | 0.063 | 0.058 | 0.005
3168 | 61105 04-250 (ТП-066) | Кореневский район | Кореневский | с.Жадино | 10/0,4 | 0.25 | 0.227 | 0.023
3169 | 61105 11-63 | Кореневский район | Кореневский | с.Жадино | 10/0,4 | 0.063 | 0.04 | 0.023
3170 | 61105 05-250 (ТП-067) | Кореневский район | Кореневский | с.Жадино | 10/0,4 | 0.25 | 0.236 | 0.014
3171 | ТП-251 | Кореневский район | Кореневский | с.Жадино | 10/0,4 | 0.016 | 0.007 | 0.009
3172 | ТП-252 | Кореневский район | Кореневский | с.Жадино | 10/0,4 | 0.016 | 0.001 | 0.015
3173 | ТП-253 | Кореневский район | Кореневский | с.Жадино | 10/0,4 | 0.016 | 0.001 | 0.015
3174 | 61110 06-63 | Кореневский район | Кореневский | д.Дубрава | 10/0,4 | 0.063 | 0.04 | 0.023
3175 | ТП-249 | Кореневский район | Кореневский | Пушкарский с/совет (Алпут) | 10/0,4 | 0.063 | 0.058 | 0.005
3176 | 61110 07-40 | Кореневский район | Кореневский | Пушкарное | 10/0,4 | 0.04 | 0.017 | 0.023
3177 | 61110 01-100 | Кореневский район | Кореневский | Пушкарное | 10/0,4 | 0.1 | 0.095 | 0.005
3178 | 61110 02-100 | Кореневский район | Кореневский | Пушкарное | 10/0,4 | 0.1 | 0.086 | 0.014
3179 | 61110 03-250 | Кореневский район | Кореневский | Пушкарное | 10/0,4 | 0.25 | 0.205 | 0.045
3180 | 61110 04-160 | Кореневский район | Кореневский | Пушкарное | 10/0,4 | 0.16 | 0.115 | 0.045
3181 | 61110 08-100 | Кореневский район | Кореневский | Пушкарное | 10/0,4 | 0.1 | 0.086 | 0.014
3182 | 61110 09-160 | Кореневский район | Кореневский | Пушкарное | 10/0,4 | 0.25 | 0.123 | 0.127
3183 | 61110 11-100 | Кореневский район | Кореневский | Пушкарное | 10/0,4 | 0.1 | 0.098 | 0.002
3184 | ЗТП-10кВ "Благодатное" | Кореневский район | Кореневский | с.Благодатное | 10/0,4 | 0.04 | 0.031 | 0.009
3185 | 6182 01-250 | Кореневский район | Кореневский | с.Троицкое | 10/0,4 | 0.25 | 0.173 | 0.077
3186 | 6182 02-250 | Кореневский район | Кореневский | с.Троицкое | 10/0,4 | 0.25 | 0.25 | 0
3187 | 6185 01-160 | Кореневский район | Кореневский | с.Гордеевка | 10/0,4 | 0.16 | 0.078 | 0.082
3188 | 6186 01-160 | Кореневский район | Кореневский | с.Гордеевка | 10/0,4 | 0.16 | 0.119 | 0.041
3189 | 6186 02-160 | Кореневский район | Кореневский | с.Успеновка | 10/0,4 | 0.1 | 0.041 | 0.059
3190 | 6186 03-63 | Кореневский район | Кореневский | с.Успеновка | 10/0,4 | 0.063 | 0.054 | 0.009
3191 | 6180 01-100 | Кореневский район | Кореневский | с.Троицкое | 10/0,4 | 0.1 | 0.091 | 0.009
3192 | 6180 02-250 | Кореневский район | Кореневский | с.Троицкое | 10/0,4 | 0.16 | 0.128 | 0.032
3193 | 6131 01-100 | Кореневский район | Кореневский | с.Любимовка | 10/0,4 | 0.1 | 0.086 | 0.014
3194 | 6132 01-160 | Кореневский район | Кореневский | с.Любимовка | 10/0,4 | 0.16 | 0.146 | 0.014
3195 | 6132 03-250 | Кореневский район | Кореневский | с.Любимовка | 10/0,4 | 0.25 | 0.086 | 0.164
3196 | 6132 04-250 | Кореневский район | Кореневский | с.Любимовка | 10/0,4 | 0.25 | 0.168 | 0.082
3197 | 6132 05-250 | Кореневский район | Кореневский | с.Любимовка | 10/0,4 | 0.25 | 0.105 | 0.145
3198 | 6132 06-63 | Кореневский район | Кореневский | с.Любимовка | 10/0,4 | 0.063 | 0.058 | 0.005
3199 | 6132 07-100 | Кореневский район | Кореневский | с.Любимовка | 10/0,4 | 0.1 | 0.077 | 0.023
3200 | 6133-04-160 | Кореневский район | Кореневский | с.Любимовка | 10/0,4 | 0.16 | 0.137 | 0.023
3201 | 6133-01-100 | Кореневский район | Кореневский | с.Любимовка | 10/0,4 | 0.1 | 0.086 | 0.014
3202 | 6133-05-63 | Кореневский район | Кореневский | с.Любимовка | 10/0,4 | 0.063 | 0.058 | 0.005
3203 | 6137-03-100 | Кореневский район | Кореневский | с.Любимовка | 10/0,4 | 0.1 | 0.077 | 0.023
3204 | 6137-01-250 | Кореневский район | Кореневский | с.Любимовка | 10/0,4 | 0.25 | 0.05 | 0.2
3205 | 6138 04-160 | Кореневский район | Кореневский | с.Любимовка | 10/0,4 | 0.16 | 0.051 | 0.109
3206 | 6139 02-100 | Кореневский район | Кореневский | с.Обохувка | 10/0,4 | 0.1 | 0.083 | 0.017
3207 | 631 01-100 | Кореневский район | Кореневский | с.Верхняя Груня | 10/0,4 | 0.1 | 0.055 | 0.045
3208 | 631 10-250 | Кореневский район | Кореневский | с.Верхняя Груня | 10/0,4 | 0.25 | 0.168 | 0.082
3209 | 631 04-63 | Кореневский район | Кореневский | с.Верхняя Груня | 10/0,4 | 0.063 | 0.058 | 0.005
3210 | 631 03-100 | Кореневский район | Кореневский | с.Нижняя Груня | 10/0,4 | 0.1 | 0.073 | 0.027
3211 | 631 02-160 | Кореневский район | Кореневский | с.Нижняя Груня | 10/0,4 | 0.16 | 0.115 | 0.045
3212 | 631 05-100 | Кореневский район | Кореневский | с.Ковыневка | 10/0,4 | 0.1 | 0.073 | 0.027
3213 | 631 07-63 | Кореневский район | Кореневский | с.Ковыневка | 10/0,4 | 0.063 | 0.04 | 0.023
3214 | 631 08-100 | Кореневский район | Кореневский | с.Благодатное | 10/0,4 | 0.1 | 0.082 | 0.018
3215 | 632 04-63 | Кореневский район | Кореневский | п.Южный | 10/0,4 | 0.063 | 0.04 | 0.023
3216 | 632 05-630 | Кореневский район | Кореневский | п.Южный 2 категория | 10/0,4 | 0.63 | 0.403 | 0.227
3217 | 632 02-250 | Кореневский район | Кореневский | с.Благодатное | 10/0,4 | 0.25 | 0.168 | 0.082
3218 | 632 03-63 | Кореневский район | Кореневский | х.Старостинка | 10/0,4 | 0.063 | 0.027 | 0.036
3219 | 633 01-63 | Кореневский район | Кореневский | п.Южный | 10/0,4 | 0.063 | 0.04 | 0.023
3220 | 637 02-25 | Кореневский район | Кореневский | х.Михайловка | 10/0,4 | 0.025 | 0.007 | 0.018
3221 | 637 03-400 | Кореневский район | Кореневский | с.Общий Колодезь | 10/0,4 | 0.4 | 0.245 | 0.155
3222 | 637 04-100 | Кореневский район | Кореневский | с.Верхняя Груня | 10/0,4 | 0.1 | 0.077 | 0.023
3223 | 637 01-100 | Кореневский район | Кореневский | п.Южный | 10/0,4 | 0.1 | 0.036 | 0.064
3224 | 638 01-25 | Кореневский район | Кореневский | с.Верхняя Груня | 10/0,4 | 0.025 | 0.02 | 0.005
3225 | 638 02-250 | Кореневский район | Кореневский | с.Верхняя Груня | 10/0,4 | 0.25 | 0.077 | 0.173
3226 | 638 03-160 | Кореневский район | Кореневский | с.Верхняя Груня | 10/0,4 | 0.16 | 0.128 | 0.032
3227 | 638 03-160 | Кореневский район | Кореневский | с.Верхняя Груня | 10/0,4 | 0.16 | 0.128 | 0.032
3228 | 638 04-63 | Кореневский район | Кореневский | с.Верхняя Груня | 10/0,4 | 0.063 | 0.058 | 0.005
3229 | 638 05-100 | Кореневский район | Кореневский | с.Верхняя Груня | 10/0,4 | 0.1 | 0.086 | 0.014
3230 | 651 01-100 | Кореневский район | Кореневский | с.Кремяное | 10/0,4 | 0.1 | 0.027 | 0.073
3231 | 651 02-100 | Кореневский район | Кореневский | с.Кремяное | 10/0,4 | 0.1 | 0.1 | 0
3232 | 651 03-250 | Кореневский район | Кореневский | с.Кремяное | 10/0,4 | 0.25 | 0.214 | 0.036
3233 | 651 04-400 | Кореневский район | Кореневский | с.Кремяное | 10/0,4 | 0.4 | 0.318 | 0.082
3234 | 651 05-160 | Кореневский район | Кореневский | с.Кремяное | 10/0,4 | 0.16 | 0.051 | 0.109
3235 | 651 06-250 | Кореневский район | Кореневский | с.Кремяное | 10/0,4 | 0.25 | 0.241 | 0.009
3236 | 656 05-250 | Кореневский район | Кореневский | д.Журавля | 10/0,4 | 0.25 | 0.209 | 0.041
3237 | 656 04-160 | Кореневский район | Кореневский | д.Журавля | 10/0,4 | 0.16 | 0.124 | 0.036
3238 | 656 02-100 | Кореневский район | Кореневский | д.Журавля | 10/0,4 | 0.1 | 0.055 | 0.045
3239 | 656 03-63 | Кореневский район | Кореневский | д.Журавля | 10/0,4 | 0.063 | 0.036 | 0.027
3240 | 6510 01-63 | Кореневский район | Кореневский | с.Кремяное | 10/0,4 | 0.063 | 0.063 | 0
3241 | 6514 01-63 | Кореневский район | Кореневский | с.Кремяное | 10/0,4 | 0.063 | 0.045 | 0.018
3242 | 6514 03-100 | Кореневский район | Кореневский | с.Кремяное | 10/0,4 | 0.1 | 0.091 | 0.009
3243 | 6514 04-160 | Кореневский район | Кореневский | с.Кремяное | 10/0,4 | 0.16 | 0.16 | 0
3244 | 6514 05-250 | Кореневский район | Кореневский | с.Кремяное | 10/0,4 | 0.25 | 0.232 | 0.018
3245 | 6514 07-250 | Кореневский район | Кореневский | с.Кремяное | 10/0,4 | 0.25 | 0.182 | 0.068
3246 | 6514 09-63 | Кореневский район | Кореневский | с.Кремяное | 10/0,4 | 0.063 | 0.063 | 0
3247 | ТП-254 | Кореневский район | Кореневский | с.Шептуховка | 10/0,4 | 0.016 | 0.011 | 0.005
3248 | 675 02-250 | Кореневский район | Кореневский | с.Краснооктябрьское | 10/0,4 | 0.25 | 0.227 | 0.023
3249 | 675 06-160 | Кореневский район | Кореневский | с.Краснооктябрьское | 10/0,4 | 0.16 | 0.16 | 0
3250 | ТП-250 | Кореневский район | Кореневский | с.Краснооктябрьское | 10/0,4 | 0.063 | 0.058 | 0.005
3251 | КТП 675 07-160 | Кореневский район | Кореневский | с.Краснооктябрьское | 10/0,4 | 0.16 | 0.142 | 0.018
3252 | КТП 675 03-100 | Кореневский район | Кореневский | с.Краснооктябрьское | 10/0,4 | 0.1 | 0.064 | 0.036
3253 | КТП 677 01-160 | Кореневский район | Кореневский | с.Снагость | 10/0,4 | 0.16 | 0.115 | 0.045
3254 | КТП 677 02-63 | Кореневский район | Кореневский | с.Снагость | 10/0,4 | 0.063 | 0.058 | 0.005
3255 | 6195 02-160 | Кореневский район | Кореневский | с.Общий Колодезь | 10/0,4 | 0.16 | 0.042 | 0.118
3256 | 6195 03-63 | Кореневский район | Кореневский | с.Общий Колодезь | 10/0,4 | 0.063 | 0.049 | 0.014
3257 | 6196 01-160 | Кореневский район | Кореневский | с.Сафоновка | 10/0,4 | 0.16 | 0.087 | 0.073
3258 | 6196 02-160 | Кореневский район | Кореневский | с.Сафоновка | 10/0,4 | 0.16 | 0.115 | 0.045
3259 | 6196 03-63 | Кореневский район | Кореневский | с.Сафоновка | 10/0,4 | 0.063 | 0.058 | 0.005
3260 | 6196 06-63 | Кореневский район | Кореневский | с.Сафоновка | 10/0,4 | 0.063 | 0.027 | 0.036
3261 | 6196 05-100 | Кореневский район | Кореневский | с.Петровское | 10/0,4 | 0.1 | 0.055 | 0.045
3262 | 6101 02-160 | Кореневский район | Кореневский | с.Внезапное | 10/0,4 | 0.16 | 0.105 | 0.055
3263 | 6101 04-160 | Кореневский район | Кореневский | с.Внезапное | 10/0,4 | 0.16 | 0.105 | 0.055
3264 | 6106 03-100 | Кореневский район | Кореневский | с.Викторовка | 10/0,4 | 0.1 | 0.073 | 0.027
3265 | 6106 04-160 | Кореневский район | Кореневский | с.Викторовка | 10/0,4 | 0.16 | 0.105 | 0.055
3266 | 6106 01-400 | Кореневский район | Кореневский | с.Внезапное | 10/0,4 | 0.4 | 0.236 | 0.164
3267 | 6106 05-250 | Кореневский район | Кореневский | с.Внезапное | 10/0,4 | 0.25 | 0.159 | 0.091
3268 | 6161 10-160 | Кореневский район | Кореневский | с.Комаровка | 10/0,4 | 0.16 | 0.119 | 0.041
3269 | 6161 03-250 | Кореневский район | Кореневский | с.Комаровка | 10/0,4 | 0.25 | 0.177 | 0.073
3270 | 6161 09-160 | Кореневский район | Кореневский | с.Комаровка | 10/0,4 | 0.16 | 0.133 | 0.027
3271 | 6161 04-160 | Кореневский район | Кореневский | с.Комаровка | 10/0,4 | 0.16 | 0.137 | 0.023
3272 | 6161 05-100 | Кореневский район | Кореневский | с.Комаровка | 10/0,4 | 0.1 | 0.095 | 0.005
3273 | 6161 06-100 | Кореневский район | Кореневский | с.Комаровка | 10/0,4 | 0.1 | 0.086 | 0.014
3274 | 6161 08-250 | Кореневский район | Кореневский | с.Комаровка | 10/0,4 | 0.25 | 0.214 | 0.036
3275 | 6161 11-100 | Кореневский район | Кореневский | с.Комаровка | 10/0,4 | 0.1 | 0.077 | 0.023
3276 | 6161 02-160 | Кореневский район | Кореневский | с.Комаровка | 10/0,4 | 0.16 | 0.133 | 0.027
3277 | 6161 01-160 | Кореневский район | Кореневский | с.Комаровка | 10/0,4 | 0.16 | 0.096 | 0.064
3278 | 6161 13-750+400 | Кореневский район | Кореневский | с.Комаровка | 10/0,4 | 1.15 | 0.286 | 0.864
3279 | ТП-180 (6164 01-160) | Кореневский район | Кореневский | с.Апонасовка | 10/0,4 | 0.16 | 0.11 | 0.05
3280 | ТП-181 (6164 03-160) | Кореневский район | Кореневский | с.Апонасовка | 10/0,4 | 0.16 | 0.069 | 0.091
3281 | ТП -182 (6164 04-100) | Кореневский район | Кореневский | с.Апонасовка | 10/0,4 | 0.1 | 0.077 | 0.023
3282 | ТП-183 (6164 05-63) | Кореневский район | Кореневский | с.Апонасовка | 10/0,4 | 0.063 | 0.058 | 0.005
3283 | ТП -184 (6164 08-100) | Кореневский район | Кореневский | с.Бяхово | 10/0,4 | 0.1 | 0.055 | 0.045
3284 | ТП-185 (6164 09-63) | Кореневский район | Кореневский | с.Бяхово | 10/0,4 | 0.063 | 0.022 | 0.041
3285 | ТП-186 (6164 10-250) | Кореневский район | Кореневский | с.Внезапное | 10/0,4 | 0.25 | 0.191 | 0.059
3286 | 641 02-250 | Кореневский район | Кореневский | с.Коренево | 10/0,4 | 0.25 | 0.195 | 0.055
3287 | 641 05-160 | Кореневский район | Кореневский | с.Коренево | 10/0,4 | 0.16 | 0.16 | 0
3288 | 641 03-100 | Кореневский район | Кореневский | с.Коренево | 10/0,4 | 0.1 | 0.086 | 0.014
3289 | 642 04-160 | Кореневский район | Кореневский | с.Коренево | 10/0,4 | 0.16 | 0.149 | 0.011
3290 | 642 02-63 | Кореневский район | Кореневский | с.Коренево | 10/0,4 | 0.063 | 0.04 | 0.023
3291 | 642 01-100 | Кореневский район | Кореневский | с.Коренево | 10/0,4 | 0.1 | 0.091 | 0.009
3292 | 642 03-100 | Кореневский район | Кореневский | д.Матвеевка | 10/0,4 | 0.1 | 0.059 | 0.041
3293 | ТП-256 | Кореневский район | Кореневский | с.Коренево | 10/0,4 | 0.063 | 0.022 | 0.041
3294 | ТП-195 (645 01-160) | Кореневский район | Кореневский | с.Коренево | 10/0,4 | 0.16 | 0.154 | 0.006
3295 | 645 02-160 | Кореневский район | Кореневский | с.Коренево | 10/0,4 | 0.16 | 0.133 | 0.027
3296 | 645 03-160 | Кореневский район | Кореневский | с.Коренево | 10/0,4 | 0.16 | 0.137 | 0.023
3297 | 645 07-250 | Кореневский район | Кореневский | с.Коренево | 10/0,4 | 0.25 | 0.159 | 0.091
3298 | 645 06-400 | Кореневский район | Кореневский | с.Коренево | 10/0,4 | 0.4 | 0.273 | 0.127
3299 | 612-01-100 | Кореневский район | Кореневский | с.Коренево | 10/0,4 | 0.1 | 0.064 | 0.036
3300 | 612-02-250 | Кореневский район | Кореневский | с.Коренево | 10/0,4 | 0.25 | 0.25 | 0
3301 | 612-03-160 | Кореневский район | Кореневский | с.Коренево | 10/0,4 | 0.16 | 0.16 | 0
3302 | 6121 06-160 | Кореневский район | Кореневский | с.Благодатное | 10/0,4 | 0.16 | 0.133 | 0.027
3303 | 6121 01-100 | Кореневский район | Кореневский | д.Дерюгино | 10/0,4 | 0.1 | 0.073 | 0.027
3304 | 6121 02-100 | Кореневский район | Кореневский | д.Дерюгино | 10/0,4 | 0.1 | 0.064 | 0.036
3305 | 6121 03-60 | Кореневский район | Кореневский | д.Дерюгино | 10/0,4 | 0.06 | 0.046 | 0.014
3306 | 6121 04-63 | Кореневский район | Кореневский | д.Дерюгино | 10/0,4 | 0.063 | 0.027 | 0.036
3307 | 6126-02-63 | Кореневский район | Кореневский | с.Благодатное | 10/0,4 | 0.063 | 0.054 | 0.009
3308 | 6126-04-100 | Кореневский район | Кореневский | с.Благодатное | 10/0,4 | 0.1 | 0.077 | 0.023
3309 | 6126-06-160 | Кореневский район | Кореневский | с.Благодатное | 10/0,4 | 0.16 | 0.115 | 0.045
3310 | 6126 05-160 | Кореневский район | Кореневский | с.Благодатное | 10/0,4 | 0.16 | 0.105 | 0.055
3311 | 6126 03/2*400 | Кореневский район | Кореневский | с.Благодатное | 10/0,4 | 0.8 | 0.261 | 0.539
3312 | 6151 10-250 | Кореневский район | Кореневский | п.Каучук | 10/0,4 | 0.25 | 0.068 | 0.182
3313 | 6151 08-63 | Кореневский район | Кореневский | п.Каучук | 10/0,4 | 0.063 | 0.063 | 0
3314 | 6151 02-250 | Кореневский район | Кореневский | п.Каучук | 10/0,4 | 0.25 | 0.25 | 0
3315 | 6151 03-250 | Кореневский район | Кореневский | п.Каучук | 10/0,4 | 0.25 | 0.25 | 0
3316 | 6151 06-100 | Кореневский район | Кореневский | п.Каучук | 10/0,4 | 0.1 | 0.1 | 0
3317 | 6151 05-160 | Кореневский район | Кореневский | п.Каучук | 10/0,4 | 0.16 | 0.142 | 0.018
3318 | 6151 04-2*250 | Кореневский район | Кореневский | п.Каучук | 10/0,4 | 0.5 | 0.5 | 0
3319 | 6156 01-250 | Кореневский район | Кореневский | п.Каучук | 10/0,4 | 0.25 | 0.068 | 0.182
3320 | 6156 02-100 | Кореневский район | Кореневский | х.Мордвин | 10/0,4 | 0.1 | 0.041 | 0.059
3321 | 62201 01-400 | Кореневский район | Кореневский | с.Толпино | 10/0,4 | 0.4 | 0.309 | 0.091
3322 | 62201 02-250 | Кореневский район | Кореневский | с.Толпино | 10/0,4 | 0.25 | 0.195 | 0.055
3323 | 62201 03-250 | Кореневский район | Кореневский | с.Толпино | 10/0,4 | 0.25 | 0.182 | 0.068
3324 | 62203 01-160 | Кореневский район | Кореневский | с.Толпино | 10/0,4 | 0.16 | 0.119 | 0.041
3325 | 62203 03-250 | Кореневский район | Кореневский | с.Толпино | 10/0,4 | 0.25 | 0.192 | 0.058
3326 | 62203 05-100 | Кореневский район | Кореневский | с.Толпино | 10/0,4 | 0.1 | 0.068 | 0.032
3327 | 62203 02-250 | Кореневский район | Кореневский | с.Толпино | 10/0,4 | 0.25 | 0.2 | 0.05
3328 | 62203 04-400 | Кореневский район | Кореневский | с.Толпино | 10/0,4 | 0.4 | 0.236 | 0.164
3329 | 62203 06-100 | Кореневский район | Кореневский | с.Толпино | 10/0,4 | 0.1 | 0.041 | 0.059
3330 | 62204 02-63 | Кореневский район | Кореневский | д.Гавриловка | 10/0,4 | 0.063 | 0.054 | 0.009
3331 | 62204 05-630 | Кореневский район | Кореневский | п.Южный 2 категория | 10/0,4 | 0.63 | 0.403 | 0.227
3332 | 62204 01-100 | Кореневский район | Кореневский | с.Александровка | 10/0,4 | 0.1 | 0.086 | 0.014
3333 | 62204 03-63 | Кореневский район | Кореневский | с.Александровка | 10/0,4 | 0.063 | 0.049 | 0.014
3334 | 62205 04-160 | Кореневский район | Кореневский | с.Александровка | 10/0,4 | 0.16 | 0.128 | 0.032
3335 | 62205 03-400 | Кореневский район | Кореневский | с.Александровка | 10/0,4 | 0.4 | 0.291 | 0.109
3336 | 62205 01-250 | Кореневский район | Кореневский | с.Александровка | 10/0,4 | 0.25 | 0.186 | 0.064
3337 | 62205 02-250 | Кореневский район | Кореневский | с.Александровка | 10/0,4 | 0.25 | 0.195 | 0.055
3338 | 62302 01-400 | Кореневский район | Кореневский | с.Обуховка | 10/0,4 | 0.4 | 0.173 | 0.227
3339 | 62302 02-250 | Кореневский район | Кореневский | с.Обуховка | 10/0,4 | 0.25 | 0.086 | 0.164
3340 | 62302 03-160 | Кореневский район | Кореневский | с.Обуховка | 10/0,4 | 0.16 | 0.115 | 0.045
3341 | 62303 03-100 | Кореневский район | Кореневский | с.Обуховка | 10/0,4 | 0.1 | 0.082 | 0.018
3342 | 62303 02-160 | Кореневский район | Кореневский | с.Обуховка | 10/0,4 | 0.16 | 0.096 | 0.064
3343 | 62303 01-160 | Кореневский район | Кореневский | с.Обуховка | 10/0,4 | 0.16 | 0.078 | 0.082
3344 | 14/2*400 | Курский район | Курский район | Щетинка | 10/0,4 | 0.8 | 0.491 | 0.309
3345 | 3/63 | Курский район | Курский район | Шуклинка | 10/0,4 | 0.063 | 0.058 | 0.005
3346 | 8/100 | Курский район | Курский район | Шуклинка | 10/0,4 | 0.1 | 0.086 | 0.014
3347 | 9/160 | Курский район | Курский район | Шуклинка | 10/0,4 | 0.16 | 0.137 | 0.023
3348 | 13/160 | Курский район | Курский район | Искра | 10/0,4 | 0.16 | 0.128 | 0.032
3349 | 14/100 | Курский район | Курский район | Искра | 10/0,4 | 0.1 | 0.086 | 0.014
3350 | 643 | Курский район | Курский район | Искра | 10/0,4 | 0.4 | 0.347 | 0.053
3351 | 14/160 | Курский район | Курский район | Искра | 10/0,4 | 0.16 | 0.128 | 0.032
3352 | 15/100 | Курский район | Курский район | Искра | 10/0,4 | 0.1 | 0.091 | 0.009
3353 | 695 | Курский район | Курский район | Искра | 10/0,4 | 0.1 | 0.077 | 0.023
3354 | 716 | Курский район | Курский район | Курск | 10/0,4 | 0.063 | 0.04 | 0.023
3355 | 1/100 | Курский район | Курский район | Зубков | 10/0,4 | 0.1 | 0.086 | 0.014
3356 | 2/400 | Курский район | Курский район | Ворошнево | 6/0,4 | 0.8 | 0.536 | 0.264
3357 | 2/400 | Курский район | Курский район | Ворошнево | 6/0,4 | 0.4 | 0.332 | 0.068
3358 | 3/400 | Курский район | Курский район | Ворошнево | 6/0,4 | 0.4 | 0.323 | 0.077
3359 | 5/320 | Курский район | Курский район | Ворошнево | 6/0,4 | 0.16 | 0.024 | 0.136
3360 | 8/25 | Курский район | Курский район | Ворошнево | 6/0,4 | 0.025 | 0.025 | 0
3361 | 9/160 | Курский район | Курский район | Ворошнево | 6/0,4 | 0.16 | 0.128 | 0.032
3362 | 10/100 | Курский район | Курский район | Ворошнево | 6/0,4 | 0.1 | 0.086 | 0.014
3363 | 11/63 | Курский район | Курский район | Ворошнево | 6/0,4 | 0.063 | 0.049 | 0.014
3364 | 12/250 | Курский район | Курский район | Ворошнево | 6/0,4 | 0.25 | 0.168 | 0.082
3365 | 17/40 | Курский район | Курский район | Ворошнево | 6/0,4 | 0.04 | 0.035 | 0.005
3366 | 18/250 | Курский район | Курский район | Ворошнево | 6/0,4 | 0.25 | 0.168 | 0.082
3367 | 4/100 | Курский район | Курский район | Цветово | 10/0,4 | 0.1 | 0.077 | 0.023
3368 | 5/250 | Курский район | Курский район | Цветово | 10/0,4 | 0.25 | 0.191 | 0.059
3369 | 6/250 | Курский район | Курский район | Цветово | 10/0,4 | 0.25 | 0.2 | 0.05
3370 | 7/63 | Курский район | Курский район | Цветово | 10/0,4 | 0.063 | 0.049 | 0.014
3371 | 558 | Курский район | Курский район | Цветово | 10/0,4 | 0.063 | 0.049 | 0.014
3372 | 676 | Курский район | Курский район | Цветово (СНТ Знание) | 10/0,4 | 0.025 | 0.025 | 0
3373 | 020 | Курский район | Курский район | д. Духовец | 10/0,4 | 0.1 | 0.091 | 0.009
3374 | 021 | Курский район | Курский район | д. Духовец | 10/0,4 | 0.25 | 0.195 | 0.055
3375 | 023 | Курский район | Курский район | Цветово | 10/0,4 | 0.1 | 0.086 | 0.014
3376 | 024 | Курский район | Курский район | Цветово | 10/0,4 | 0.25 | 0.177 | 0.073
3377 | 025 | Курский район | Курский район | Цветово | 10/0,4 | 0.04 | 0.026 | 0.014
3378 | 027 | Курский район | Курский район | Цветово | 10/0,4 | 0.16 | 0.078 | 0.082
3379 | 028 | Курский район | Курский район | Цветово | 10/0,4 | 0.1 | 0.045 | 0.055
3380 | 029 | Курский район | Курский район | Цветово | 10/0,4 | 0.1 | 0.055 | 0.045
3381 | 030 | Курский район | Курский район | Цветово | 10/0,4 | 0.16 | 0.078 | 0.082
3382 | 034 | Курский район | Курский район | Кукуевка | 10/0,4 | 0.1 | 0.059 | 0.041
3383 | 035 | Курский район | Курский район | Кукуевка | 10/0,4 | 0.1 | 0.036 | 0.064
3384 | 554 | Курский район | Курский район | Цветово | 10/0,4 | 0.063 | 0.058 | 0.005
3385 | 555 | Курский район | Курский район | Цветово | 10/0,4 | 0.063 | 0.058 | 0.005
3386 | 610 | Курский район | Курский район | Кукуевка | 10/0,4 | 0.25 | 0.236 | 0.014
3387 | 615 | Курский район | Курский район | Кукуевка | 10/0,4 | 0.16 | 0.151 | 0.009
3388 | 619 | Курский район | Курский район | Кукуевка | 10/0,4 | 0.16 | 0.115 | 0.045
3389 | 620 | Курский район | Курский район | Кукуевка | 10/0,4 | 0.4 | 0.273 | 0.127
3390 | 641 | Курский район | Курский район | Лавсан | 10/0,4 | 0.025 | 0.025 | 0
3391 | 656 | Курский район | Курский район | Курск | 10/0,4 | 0.063 | 0.045 | 0.018
3392 | 685 | Курский район | Курский район | Курск | 10/0,4 | 0.025 | 0.025 | 0
3393 | 703 | Курский район | Курский район | Курск | 10/0,4 | 0.025 | 0.025 | 0
3394 | 765 | Курский район | Курский район | Духовец Ворошневский сс | 10/0,4 | 0.063 | 0.018 | 0.045
3395 | 779 | Курский район | Курский район | Цветово | 10/0,4 | 0.25 | 0.195 | 0.055
3396 | 6/250 | Курский район | Курский район | Кислино | 10/0,4 | 0.25 | 0.214 | 0.036
3397 | 7/160 | Курский район | Курский район | Кислино | 10/0,4 | 0.16 | 0.142 | 0.018
3398 | 9/160 | Курский район | Курский район | Кислино | 10/0,4 | 0.025 | 0.025 | 0
3399 | 553 | Курский район | Курский район | Кислино | 10/0,4 | 0.04 | 0.031 | 0.009
3400 | 654 | Курский район | Курский район | Кукуевка | 10/0,4 | 0.04 | 0.026 | 0.014
3401 | 673 | Курский район | Курский район | Кукуевка | 10/0,4 | 0.25 | 0.177 | 0.073
3402 | 700 | Курский район | Курский район | Кукуевка | 10/0,4 | 0.25 | 0.177 | 0.073
3403 | 705 | Курский район | Курский район | Кислино | 10/0,4 | 0.025 | 0.025 | 0
3404 | 732 | Курский район | Курский район | Кукуевка | 10/0,4 | 0.16 | 0.137 | 0.023
3405 | 753 | Курский район | Курский район | снт Резинщик | 10/0,4 | 0.063 | 0.04 | 0.023
3406 | 757 | Курский район | Курский район | Кислино | 10/0,4 | 0.16 | 0.051 | 0.109
3407 | 758 | Курский район | Курский район | Кислино | 10/0,4 | 0.16 | 0.069 | 0.091
3408 | 759 | Курский район | Курский район | Кислино | 10/0,4 | 0.16 | 0.042 | 0.118
3409 | 760 | Курский район | Курский район | Кукуевка | 10/0,4 | 0.16 | 0.069 | 0.091
3410 | 761 | Курский район | Курский район | Кукуевка | 10/0,4 | 0.16 | 0.06 | 0.1
3411 | 768 | Курский район | Курский район | Кислино | 10/0,4 | 0.16 | 0.051 | 0.109
3412 | 5/100 | Курский район | Курский район | Петринка | 10/0,4 | 0.1 | 0.059 | 0.041
3413 | 8/40 | Курский район | Курский район | Петринка | 10/0,4 | 0.04 | 0.031 | 0.009
3414 | 9/630 | Курский район | Курский район | Петринка | 10/0,4 | 0.63 | 0.503 | 0.127
3415 | 696 | Курский район | Курский район | Петринка | 10/0,4 | 0.025 | 0.025 | 0
3416 | 2/2*400 | Курский район | Курский район | Черемушки | 10/0,4 | 0.8 | 0.4 | 0.4
3417 | 726 | Курский район | Курский район | Черемушки | 10/0,4 | 0.063 | 0.054 | 0.009
3418 | 3/100 | Курский район | Курский район | Курск снт | 10/0,4 | 0.1 | 0.086 | 0.014
3419 | 14/100 | Курский район | Курский район | Гремячка | 10/0,4 | 0.1 | 0.068 | 0.032
3420 | 15/160 | Курский район | Курский район | Гремячка | 10/0,4 | 0.16 | 0.146 | 0.014
3421 | 17/160 | Курский район | Курский район | Гремячка | 10/0,4 | 0.16 | 0.151 | 0.009
3422 | 098 | Курский район | Курский район | Гремячка | 10/0,4 | 0.16 | 0.146 | 0.014
3423 | 652 | Курский район | Курский район | Курск (ст Вишенка) | 10/0,4 | 0.025 | 0.025 | 0
3424 | 664 | Курский район | Курский район | Курск (ст Вишенка) | 10/0,4 | 0.025 | 0.025 | 0
3425 | 683 | Курский район | Курский район | Курск (ст Золотая Осень) | 10/0,4 | 0.025 | 0.025 | 0
3426 | 2/2*630 | Курский район | Курский район | Полянское | 10/0,4 | 1.26 | 0.633 | 0.627
3427 | 1/25 | Курский район | Курский район | Гремячка | 10/0,4 | 0.025 | 0.025 | 0
3428 | 3/63 | Курский район | Курский район | Гремячка | 10/0,4 | 0.063 | 0.049 | 0.014
3429 | 11/160 | Курский район | Курский район | Курск | 10/0,4 | 0.16 | 0.151 | 0.009
3430 | 14/63 | Курский район | Курский район | Курск | 10/0,4 | 0.063 | 0.058 | 0.005
3431 | 15/160 | Курский район | Курский район | Курск | 10/0,4 | 0.16 | 0.146 | 0.014
3432 | 16/160 | Курский район | Курский район | Курск | 10/0,4 | 0.16 | 0.128 | 0.032
3433 | 17/63 | Курский район | Курский район | Курск | 10/0,4 | 0.063 | 0.049 | 0.014
3434 | 18/160 | Курский район | Курский район | Курск | 10/0,4 | 0.16 | 0.128 | 0.032
3435 | 19/63 | Курский район | Курский район | Курск | 10/0,4 | 0.16 | 0.096 | 0.064
3436 | 20/160 | Курский район | Курский район | Курск | 10/0,4 | 0.16 | 0.146 | 0.014
3437 | 21/63 | Курский район | Курский район | Курск | 10/0,4 | 0.063 | 0.054 | 0.009
3438 | 22/100 | Курский район | Курский район | Курск | 10/0,4 | 0.1 | 0.077 | 0.023
3439 | 659 | Курский район | Курский район | Курск(ст Крутой лог) | 10/0,4 | 0.063 | 0.036 | 0.027
3440 | 691 | Курский район | Курский район | Курск (ст Курск) | 10/0,4 | 0.025 | 0.025 | 0
3441 | 692 | Курский район | Курский район | Курск (ст Курск) | 10/0,4 | 0.025 | 0.025 | 0
3442 | 702 | Курский район | Курский район | Курск (ст Курск) | 10/0,4 | 0.063 | 0.04 | 0.023
3443 | 756 | Курский район | Курский район | Гремячка | 10/0,4 | 0.063 | 0.036 | 0.027
3444 | 580 | Курский район | Курский район | Май заря | 10/0,4 | 0.1 | 0.082 | 0.018
3445 | 601 | Курский район | Курский район | Май заря | 10/0,4 | 0.04 | 0.04 | 0
3446 | 742 | Курский район | Курский район | Моква | 10/0,4 | 0.063 | 0.045 | 0.018
3447 | 1/160 | Курский район | Курский район | Май заря | 10/0,4 | 0.16 | 0.128 | 0.032
3448 | 2/100 | Курский район | Курский район | Духовец | 10/0,4 | 0.1 | 0.086 | 0.014
3449 | 3/63 | Курский район | Курский район | Духовец | 10/0,4 | 0.063 | 0.054 | 0.009
3450 | 134 | Курский район | Курский район | Касторная | 10/0,4 | 0.1 | 0.077 | 0.023
3451 | 12/160 | Курский район | Курский район | Май заря | 10/0,4 | 0.16 | 0.137 | 0.023
3452 | 603 | Курский район | Курский район | Надежда снт | 10/0,4 | 0.25 | 0.205 | 0.045
3453 | 605 | Курский район | Курский район | Жеребцово | 10/0,4 | 0.1 | 0.077 | 0.023
3454 | 616 | Курский район | Курский район | Жеребцово | 10/0,4 | 0.1 | 0.077 | 0.023
3455 | 625 | Курский район | Курский район | Духовец | 10/0,4 | 0.1 | 0.064 | 0.036
3456 | 627 | Курский район | Курский район | Духовец | 10/0,4 | 0.16 | 0.124 | 0.036
3457 | 645 | Курский район | Курский район | Духовец (стФиалка) | 10/0,4 | 0.16 | 0.133 | 0.027
3458 | 646 | Курский район | Курский район | Май.Заря | 10/0,4 | 0.1 | 0.095 | 0.005
3459 | 651 | Курский район | Курский район | Духовец (ст Фиалка) | 10/0,4 | 0.1 | 0.082 | 0.018
3460 | 725 | Курский район | Курский район | Духовец | 10/0,4 | 0.04 | 0.031 | 0.009
3461 | 728 | Курский район | Курский район | Духовец | 10/0,4 | 0.063 | 0.027 | 0.036
3462 | 594 | Курский район | Курский район | Духовец | 10/0,4 | 0.1 | 0.073 | 0.027
3463 | 595 | Курский район | Курский район | Духовец | 10/0,4 | 0.1 | 0.082 | 0.018
3464 | 602 | Курский район | Курский район | Духовец | 10/0,4 | 0.25 | 0.186 | 0.064
3465 | 674 | Курский район | Курский район | Духовец | 10/0,4 | 0.025 | 0.025 | 0
3466 | 733 | Курский район | Курский район | Май заря | 10/0,4 | 0.04 | 0.026 | 0.014
3467 | 1/250 | Курский район | Курский район | Моква | 10/0,4 | 0.25 | 0.241 | 0.009
3468 | 2/250 | Курский район | Курский район | Моква | 10/0,4 | 0.25 | 0.223 | 0.027
3469 | 3/160 | Курский район | Курский район | Моква | 10/0,4 | 0.16 | 0.151 | 0.009
3470 | 6/160 | Курский район | Курский район | Зубков | 10/0,4 | 0.16 | 0.115 | 0.045
3471 | 7/160 | Курский район | Курский район | Зубков | 10/0,4 | 0.16 | 0.151 | 0.009
3472 | 563 | Курский район | Курский район | Моква | 10/0,4 | 0.16 | 0.133 | 0.027
3473 | 11/160 | Курский район | Курский район | Моква | 10/0,4 | 0.16 | 0.124 | 0.036
3474 | 12/160 | Курский район | Курский район | Моква | 10/0,4 | 0.16 | 0.142 | 0.018
3475 | 13/160 | Курский район | Курский район | Моква | 10/0,4 | 0.16 | 0.142 | 0.018
3476 | 586 | Курский район | Курский район | Моква, ул. Набережная, ул. Гагарина, ул. Пионерская | 10/0,4 | 0.1 | 0.091 | 0.009
3477 | 628 | Курский район | Курский район | Моква | 10/0,4 | 0.016 | 0.016 | 0
3478 | 694 | Курский район | Курский район | Моква | 10/0,4 | 0.16 | 0.096 | 0.064
3479 | 1/100 | Курский район | Курский район | Моква | 10/0,4 | 0.1 | 0.064 | 0.036
3480 | 2/160 | Курский район | Курский район | Моква | 10/0,4 | 0.16 | 0.155 | 0.005
3481 | 3/160 | Курский район | Курский район | Моква | 10/0,4 | 0.16 | 0.142 | 0.018
3482 | 5/250 | Курский район | Курский район | Моква | 10/0,4 | 0.25 | 0.227 | 0.023
3483 | 6/400 | Курский район | Курский район | Моква | 10/0,4 | 0.4 | 0.182 | 0.218
3484 | 8/160 | Курский район | Курский район | Моква | 10/0,4 | 0.16 | 0.151 | 0.009
3485 | 11/100 | Курский район | Курский район | Моква | 10/0,4 | 0.1 | 0.082 | 0.018
3486 | 12/160 | Курский район | Курский район | Моква | 10/0,4 | 0.16 | 0.142 | 0.018
3487 | 16/250 | Курский район | Курский район | Моква | 10/0,4 | 0.25 | 0.225 | 0.025
3488 | 19/160 | Курский район | Курский район | Моква | 10/0,4 | 0.16 | 0.151 | 0.009
3489 | 678 | Курский район | Курский район | Моква | 10/0,4 | 0.16 | 0.151 | 0.009
3490 | 747 | Курский район | Курский район | Моква | 10/0,4 | 0.025 | 0.02 | 0.005
3491 | 747 | Курский район | Курский район | Моква | 10/0,4 | 0.025 | 0.02 | 0.005
3492 | 2/400 | Курский район | Курский район | Крутой лог | 10/0,4 | 0.04 | 0.031 | 0.009
3493 | 4/63 | Курский район | Курский район | Моква | 10/0,4 | 0.063 | 0.054 | 0.009
3494 | 7/100 | Курский район | Курский район | Моква | 10/0,4 | 0.1 | 0.091 | 0.009
3495 | 8/100 | Курский район | Курский район | Моква | 10/0,4 | 0.1 | 0.086 | 0.014
3496 | 9/160 | Курский район | Курский район | Моква | 10/0,4 | 0.16 | 0.146 | 0.014
3497 | 11/25 | Курский район | Курский район | Моква | 10/0,4 | 0.025 | 0.025 | 0
3498 | 13/25 | Курский район | Курский район | Моква | 10/0,4 | 0.025 | 0.025 | 0
3499 | 561 | Курский район | Курский район | Моква | 10/0,4 | 0.1 | 0.086 | 0.014
3500 | 642 | Курский район | Курский район | Гремячка | 10/0,4 | 0.04 | 0.022 | 0.018
3501 | 707 | Курский район | Курский район | Моква | 10/0,4 | 0.063 | 0.063 | 0
3502 | 723 | Курский район | Курский район | Моква | 10/0,4 | 0.063 | 0.036 | 0.027
3503 | 763 | Курский район | Курский район | Гремячка | 10/0,4 | 0.063 | 0.031 | 0.032
3504 | 1/40 | Курский район | Курский район | Слиховы дворы | 10/0,4 | 0.04 | 0.031 | 0.009
3505 | 2/250 | Курский район | Курский район | Слиховы дворы | 10/0,4 | 0.25 | 0.236 | 0.014
3506 | 3/400 | Курский район | Курский район | Слиховы дворы | 10/0,4 | 0.4 | 0.091 | 0.309
3507 | 7/100 | Курский район | Курский район | Слиховы дворы | 10/0,4 | 0.1 | 0.095 | 0.005
3508 | 187 | Курский район | Курский район | Слиховы дворы | 10/0,4 | 0.1 | 0.086 | 0.014
3509 | 188 | Курский район | Курский район | Слиховы дворы | 10/0,4 | 0.1 | 0.086 | 0.014
3510 | 189 | Курский район | Курский район | Слиховы дворы | 10/0,4 | 0.25 | 0.225 | 0.025
3511 | 191 | Курский район | Курский район | Слиховы дворы | 10/0,4 | 0.25 | 0.241 | 0.009
3512 | 192 | Курский район | Курский район | Слиховы дворы | 10/0,4 | 0.1 | 0.086 | 0.014
3513 | 620 | Курский район | Курский район | Слиховы дворы | 10/0,4 | 0.1 | 0.086 | 0.014
3514 | 194 | Курский район | Курский район | Екатериновка | 10/0,4 | 0.16 | 0.119 | 0.041
3515 | 195 | Курский район | Курский район | Екатериновка | 10/0,4 | 0.063 | 0.049 | 0.014
3516 | 196 | Курский район | Курский район | Александровка | 10/0,4 | 0.1 | 0.091 | 0.009
3517 | 197 | Курский район | Курский район | Александровка | 10/0,4 | 0.1 | 0.068 | 0.032
3518 | 767 | Курский район | Курский район | Селиховы дворы | 10/0,4 | 0.25 | 0.205 | 0.045
3519 | 773 | Курский район | Курский район | Селиховы дворы | 10/0,4 | 0.025 | 0.007 | 0.018
3520 | 781 | Курский район | Курский район | Селиховы дворы | 10/0,4 | 0.025 | 0.02 | 0.005
3521 | 1/100 | Курский район | Курский район | Разиньково | 10/0,4 | 0.1 | 0.091 | 0.009
3522 | 2/100 | Курский район | Курский район | Разиньково | 10/0,4 | 0.1 | 0.091 | 0.009
3523 | 3/100 | Курский район | Курский район | Толмачево | 10/0,4 | 0.1 | 0.091 | 0.009
3524 | 4/400 | Курский район | Курский район | Толмачево | 10/0,4 | 0.4 | 0.364 | 0.036
3525 | 5/100 | Курский район | Курский район | Толмачево | 10/0,4 | 0.1 | 0.068 | 0.032
3526 | 6/100 | Курский район | Курский район | Потапово | 10/0,4 | 0.1 | 0.075 | 0.025
3527 | 7/100 | Курский район | Курский район | Разиньково | 10/0,4 | 0.1 | 0.086 | 0.014
3528 | 8/100 | Курский район | Курский район | Разиньково | 10/0,4 | 0.1 | 0.086 | 0.014
3529 | 9/100 | Курский район | Курский район | Разиньково | 10/0,4 | 0.1 | 0.075 | 0.025
3530 | 10/100 | Курский район | Курский район | Разиньково | 10/0,4 | 0.1 | 0.059 | 0.041
3531 | 11/100 | Курский район | Курский район | Разиньково | 10/0,4 | 0.1 | 0.091 | 0.009
3532 | 12/63 | Курский район | Курский район | Разиньково | 10/0,4 | 0.063 | 0.054 | 0.009
3533 | 780 | Курский район | Курский район | Гнездилово | 10/0,4 | 0.04 | 0.017 | 0.023
3534 | 1/160 | Курский район | Курский район | Разиньково | 10/0,4 | 0.16 | 0.146 | 0.014
3535 | 2/160 | Курский район | Курский район | Разиньково | 10/0,4 | 0.16 | 0.146 | 0.014
3536 | 4/100 | Курский район | Курский район | Яблочный | 10/0,4 | 0.1 | 0.091 | 0.009
3537 | 5/100 | Курский район | Курский район | Яблочный | 10/0,4 | 0.1 | 0.091 | 0.009
3538 | 6/40 | Курский район | Курский район | Курица | 10/0,4 | 0.04 | 0.031 | 0.009
3539 | 7/400 | Курский район | Курский район | Дроняево | 10/0,4 | 0.4 | 0.191 | 0.209
3540 | 8/63 | Курский район | Курский район | Дроняево | 10/0,4 | 0.063 | 0.054 | 0.009
3541 | 9/160 | Курский район | Курский район | Дроняево | 10/0,4 | 0.16 | 0.119 | 0.041
3542 | 10/40 | Курский район | Курский район | Дроняево | 10/0,4 | 0.04 | 0.031 | 0.009
3543 | 1/63 | Курский район | Курский район | Разиньково | 10/0,4 | 0.063 | 0.049 | 0.014
3544 | 3/2*400 | Курский район | Курский район | В.Косиново | 10/0,4 | 0.4 | 0.091 | 0.309
3545 | 4/250 | Курский район | Курский район | В.Косиново | 10/0,4 | 0.25 | 0.236 | 0.014
3546 | 5/100 | Курский район | Курский район | В.Косиново | 10/0,4 | 0.1 | 0.086 | 0.014
3547 | 6/250 | Курский район | Курский район | В.Косиново | 10/0,4 | 0.25 | 0.241 | 0.009
3548 | 7/250 | Курский район | Курский район | В.Косиново | 10/0,4 | 0.25 | 0.241 | 0.009
3549 | 8/100 | Курский район | Курский район | В.Косиново | 10/0,4 | 0.1 | 0.075 | 0.025
3550 | 9/100 | Курский район | Курский район | В.Косиново | 10/0,4 | 0.1 | 0.086 | 0.014
3551 | 10/100 | Курский район | Курский район | Брежнево | 10/0,4 | 0.1 | 0.086 | 0.014
3552 | 11/63 | Курский район | Курский район | Гнездилово | 10/0,4 | 0.063 | 0.054 | 0.009
3553 | 724 | Курский район | Курский район | В.Косиново (ст. Ласточка) | 10/0,4 | 0.063 | 0.027 | 0.036
3554 | 1/100 | Курский район | Курский район | Каменево | 10/0,4 | 0.1 | 0.091 | 0.009
3555 | 2/100 | Курский район | Курский район | Камыши | 10/0,4 | 0.1 | 0.075 | 0.025
3556 | 3/100 | Курский район | Курский район | Ушаково | 10/0,4 | 0.1 | 0.091 | 0.009
3557 | 5/100 | Курский район | Курский район | Ушаково | 10/0,4 | 0.1 | 0.086 | 0.014
3558 | 6/100 | Курский район | Курский район | Ушаково | 10/0,4 | 0.063 | 0.063 | 0
3559 | 7/63 | Курский район | Курский район | Камыши | 10/0,4 | 0.063 | 0.049 | 0.014
3560 | 8/63 | Курский район | Курский район | Саблин | 10/0,4 | 0.063 | 0.049 | 0.014
3561 | 9/63 | Курский район | Курский район | Саблин | 10/0,4 | 0.063 | 0.054 | 0.009
3562 | 14/40 | Курский район | Курский район | Камыши | 10/0,4 | 0.04 | 0.026 | 0.014
3563 | 552 | Курский район | Курский район | Ушаково | 10/0,4 | 0.04 | 0.031 | 0.009
3564 | 613 | Курский район | Курский район | Саблин | 10/0,4 | 0.025 | 0.025 | 0
3565 | 649 | Курский район | Курский район | Щетинка Химфарм | 10/0,4 | 0.025 | 0.025 | 0
3566 | 1/25 | Курский район | Курский район | Каменево | 10/0,4 | 0.025 | 0.025 | 0
3567 | 5/100 | Курский район | Курский район | Каменево | 10/0,4 | 0.1 | 0.091 | 0.009
3568 | 6/160 | Курский район | Курский район | Камыши | 10/0,4 | 0.16 | 0.146 | 0.014
3569 | 9/100 | Курский район | Курский район | Камыши | 10/0,4 | 0.1 | 0.086 | 0.014
3570 | 10/160 | Курский район | Курский район | Камыши | 10/0,4 | 0.16 | 0.146 | 0.014
3571 | 1/250 | Курский район | Курский район | Камыши | 10/0,4 | 0.25 | 0.223 | 0.027
3572 | 2/2*400 | Курский район | Курский район | Камыши | 10/0,4 | 0.4 | 0.345 | 0.055
3573 | 5/40 | Курский район | Курский район | Камыши | 10/0,4 | 0.04 | 0.031 | 0.009
3574 | 755 | Курский район | Курский район | Камыши | 10/0,4 | 0.063 | 0.027 | 0.036
3575 | 1/160 | Курский район | Курский район | Анпилогово | 10/0,4 | 0.16 | 0.142 | 0.018
3576 | 2/100 | Курский район | Курский район | Анпилогово | 10/0,4 | 0.1 | 0.091 | 0.009
3577 | 3/250 | Курский район | Курский район | Анпилогово | 10/0,4 | 0.25 | 0.205 | 0.045
3578 | 4/100 | Курский район | Курский район | Анпилогово | 10/0,4 | 0.1 | 0.091 | 0.009
3579 | 6/40 | Курский район | Курский район | Анпилогово | 10/0,4 | 0.04 | 0.035 | 0.005
3580 | 7/100 | Курский район | Курский район | Анпилогово | 10/0,4 | 0.1 | 0.075 | 0.025
3581 | 8/100 | Курский район | Курский район | Н.Косиново | 10/0,4 | 0.1 | 0.091 | 0.009
3582 | 9/250 | Курский район | Курский район | Н.Косиново | 10/0,4 | 0.25 | 0.205 | 0.045
3583 | 10/63 | Курский район | Курский район | Н.Косиново | 10/0,4 | 0.063 | 0.054 | 0.009
3584 | 607 | Курский район | Курский район | Полянское | 10/0,4 | 0.025 | 0.025 | 0
3585 | 1/160 | Курский район | Курский район | Лукино | 10/0,4 | 0.16 | 0.135 | 0.025
3586 | 2/100 | Курский район | Курский район | Лукино | 10/0,4 | 0.1 | 0.086 | 0.014
3587 | 3/250 | Курский район | Курский район | Лукино | 10/0,4 | 0.25 | 0.241 | 0.009
3588 | 4/40 | Курский район | Курский район | Жердево | 10/0,4 | 0.04 | 0.035 | 0.005
3589 | 5/63 | Курский район | Курский район | Жердево | 10/0,4 | 0.063 | 0.038 | 0.025
3590 | 6/63 | Курский район | Курский район | Жердево | 10/0,4 | 0.063 | 0.054 | 0.009
3591 | 1/100 | Курский район | Курский район | Полянское | 10/0,4 | 0.1 | 0.086 | 0.014
3592 | 3/160 | Курский район | Курский район | Полянское | 10/0,4 | 0.16 | 0.151 | 0.009
3593 | 5/63 | Курский район | Курский район | Нартово | 10/0,4 | 0.063 | 0.054 | 0.009
3594 | 6/100 | Курский район | Курский район | Жиляево | 10/0,4 | 0.1 | 0.091 | 0.009
3595 | 7/250 | Курский район | Курский район | Саморядово | 10/0,4 | 0.25 | 0.205 | 0.045
3596 | 8/100 | Курский район | Курский район | Саморядово | 10/0,4 | 0.1 | 0.091 | 0.009
3597 | 10/100 | Курский район | Курский район | Тутово | 10/0,4 | 0.1 | 0.091 | 0.009
3598 | 11/63 | Курский район | Курский район | Хардиково | 10/0,4 | 0.063 | 0.04 | 0.023
3599 | 12/100 | Курский район | Курский район | Хардиково | 10/0,4 | 0.1 | 0.091 | 0.009
3600 | 13/100 | Курский район | Курский район | Жеребцово | 10/0,4 | 0.1 | 0.091 | 0.009
3601 | 14/63 | Курский район | Курский район | Жеребцово | 10/0,4 | 0.063 | 0.054 | 0.009
3602 | 15/63 | Курский район | Курский район | Пименово | 10/0,4 | 0.063 | 0.054 | 0.009
3603 | 1/250 | Курский район | Курский район | Полянское | 10/0,4 | 0.25 | 0.236 | 0.014
3604 | 2/250 | Курский район | Курский район | Полянское | 10/0,4 | 0.25 | 0.209 | 0.041
3605 | 4/160 | Курский район | Курский район | Полянское | 10/0,4 | 0.16 | 0.135 | 0.025
3606 | 5/250 | Курский район | Курский район | Полянское | 10/0,4 | 0.25 | 0.218 | 0.032
3607 | 7/250 | Курский район | Курский район | Жеребцово | 10/0,4 | 0.25 | 0.209 | 0.041
3608 | 8/63 | Курский район | Курский район | Жеребцово | 10/0,4 | 0.063 | 0.054 | 0.009
3609 | 9/63 | Курский район | Курский район | Жеребцово | 10/0,4 | 0.063 | 0.054 | 0.009
3610 | 569 | Курский район | Курский район | Полянское | 10/0,4 | 0.063 | 0.054 | 0.009
3611 | 599 | Курский район | Курский район | Жеребцово | 10/0,4 | 0.04 | 0.031 | 0.009
3612 | 622 | Курский район | Курский район | Жеребцово | 10/0,4 | 0.025 | 0.025 | 0
3613 | 637 | Курский район | Курский район | Поляна | 10/0,4 | 0.063 | 0.045 | 0.018
3614 | 644 | Курский район | Курский район | Жеребцово | 10/0,4 | 0.025 | 0.025 | 0
3615 | 682 | Курский район | Курский район | Жеребцово | 10/0,4 | 0.025 | 0.025 | 0
3616 | 734 | Курский район | Курский район | Полянское | 10/0,4 | 0.063 | 0.027 | 0.036
3617 | 1/2*160 | Курский район | Курский район | Лазурный | 10/0,4 | 0.16 | 0.033 | 0.127
3618 | 2/2*160 | Курский район | Курский район | Лазурный | 10/0,4 | 0.16 | 0.033 | 0.127
3619 | 3/2*400 | Курский район | Курский район | Лазурный | 10/0,4 | 0.8 | 0.491 | 0.309
3620 | 4/100 | Курский район | Курский район | Муравлево | 10/0,4 | 0.1 | 0.091 | 0.009
3621 | 5/63 | Курский район | Курский район | Муравлево | 10/0,4 | 0.063 | 0.054 | 0.009
3622 | 6/100 | Курский район | Курский район | Михайловка | 10/0,4 | 0.1 | 0.086 | 0.014
3623 | 7/100 | Курский район | Курский район | Михайловка | 10/0,4 | 0.1 | 0.091 | 0.009
3624 | 8/100 | Курский район | Курский район | Семеновка | 10/0,4 | 0.1 | 0.091 | 0.009
3625 | 9/250 | Курский район | Курский район | Лазурный | 10/0,4 | 0.25 | 0.241 | 0.009
3626 | 777 | Курский район | Курский район | Лазурный | 10/0,4 | 0.16 | 0.105 | 0.055
3627 | 1/250 | Курский район | Курский район | Юбилейный | 10/0,4 | 0.25 | 0.241 | 0.009
3628 | 3/400 | Курский район | Курский район | Юбилейный | 10/0,4 | 0.4 | 0.386 | 0.014
3629 | 4/250 | Курский район | Курский район | Юбилейный | 10/0,4 | 0.25 | 0.236 | 0.014
3630 | 5/400 | Курский район | Курский район | Юбилейный | 10/0,4 | 0.4 | 0.359 | 0.041
3631 | 6/160 | Курский район | Курский район | Юбилейный | 10/0,4 | 0.16 | 0.151 | 0.009
3632 | 650 | Курский район | Курский район | Юбилейный | 10/0,4 | 0.025 | 0.025 | 0
3633 | 738 | Курский район | Курский район | Юбилейный | 10/0,4 | 0.16 | 0.16 | 0
3634 | 1/100 | Курский район | Курский район | Млодать | 10/0,4 | 0.1 | 0.086 | 0.014
3635 | 3/400 | Курский район | Курский район | Черемушки | 10/0,4 | 0.4 | 0.282 | 0.118
3636 | 4/63 | Курский район | Курский район | Безлесная | 10/0,4 | 0.063 | 0.054 | 0.009
3637 | 657 | Курский район | Курский район | Безлесная | 10/0,4 | 0.025 | 0.025 | 0
3638 | 2/160 | Курский район | Курский район | Безлесная | 10/0,4 | 0.16 | 0.151 | 0.009
3639 | 345 | Курский район | Курский район | Безлесная | 10/0,4 | 0.1 | 0.091 | 0.009
3640 | 346 | Курский район | Курский район | Безлесная | 10/0,4 | 0.1 | 0.091 | 0.009
3641 | 349 | Курский район | Курский район | Смородное | 10/0,4 | 0.1 | 0.091 | 0.009
3642 | 348 | Курский район | Курский район | Смородное | 10/0,4 | 0.1 | 0.091 | 0.009
3643 | 350 | Курский район | Курский район | Смородное | 10/0,4 | 0.063 | 0.054 | 0.009
3644 | 351 | Курский район | Курский район | Фитилевка | 10/0,4 | 0.063 | 0.049 | 0.014
3645 | 352 | Курский район | Курский район | Букреевка | 10/0,4 | 0.04 | 0.031 | 0.009
3646 | 353 | Курский район | Курский район | Радино | 10/0,4 | 0.1 | 0.091 | 0.009
3647 | 665 | Курский район | Курский район | Безлесная | 10/0,4 | 0.025 | 0.025 | 0
3648 | 357 | Курский район | Курский район | Черемушки | 10/0,4 | 0.25 | 0.236 | 0.014
3649 | 358 | Курский район | Курский район | Роговка | 10/0,4 | 0.1 | 0.091 | 0.009
3650 | 359 | Курский район | Курский район | Букреево | 10/0,4 | 0.1 | 0.091 | 0.009
3651 | 362 | Курский район | Курский район | Маховое | 10/0,4 | 0.04 | 0.031 | 0.009
3652 | 364 | Курский район | Курский район | Лебяжье | 10/0,4 | 0.16 | 0.146 | 0.014
3653 | 366 | Курский район | Курский район | Лебяжье | 10/0,4 | 0.25 | 0.225 | 0.025
3654 | 367 | Курский район | Курский район | Лебяжье | 10/0,4 | 0.16 | 0.146 | 0.014
3655 | 368 | Курский район | Курский район | Толмачево | 10/0,4 | 0.1 | 0.091 | 0.009
3656 | 369 | Курский район | Курский район | Толмачево | 10/0,4 | 0.1 | 0.091 | 0.009
3657 | 371 | Курский район | Курский район | Лебяжье | 10/0,4 | 0.1 | 0.075 | 0.025
3658 | 372 | Курский район | Курский район | Дворики | 10/0,4 | 0.1 | 0.086 | 0.014
3659 | 373 | Курский район | Курский район | Сахаровка | 10/0,4 | 0.1 | 0.091 | 0.009
3660 | 374 | Курский район | Курский район | Сахаровка | 10/0,4 | 0.063 | 0.054 | 0.009
3661 | 376 | Курский район | Курский район | Зорино | 10/0,4 | 0.1 | 0.075 | 0.025
3662 | 377 | Курский район | Курский район | Зорино | 10/0,4 | 0.25 | 0.2 | 0.05
3663 | 378 | Курский район | Курский район | Зорино | 10/0,4 | 0.1 | 0.086 | 0.014
3664 | 379 | Курский район | Курский район | Зорино | 10/0,4 | 0.25 | 0.236 | 0.014
3665 | 380 | Курский район | Курский район | Зорино | 10/0,4 | 0.25 | 0.177 | 0.073
3666 | 381 | Курский район | Курский район | Зорино | 10/0,4 | 0.16 | 0.146 | 0.014
3667 | 546 | Курский район | Курский район | Толмачево | 10/0,4 | 0.25 | 0.236 | 0.014
3668 | 547 | Курский район | Курский район | Толмачево | 10/0,4 | 0.25 | 0.209 | 0.041
3669 | 579 | Курский район | Курский район | Толмачево | 10/0,4 | 0.1 | 0.086 | 0.014
3670 | 606 | Курский район | Курский район | Шумаково | 10/0,4 | 0.025 | 0.025 | 0
3671 | 635 | Курский район | Курский район | Зорино | 10/0,4 | 0.063 | 0.054 | 0.009
3672 | 745 | Курский район | Курский район | Роговка | 10/0,4 | 0.1 | 0.082 | 0.018
3673 | 752 | Курский район | Курский район | Зорино | 10/0,4 | 0.063 | 0.045 | 0.018
3674 | 764 | Курский район | Курский район | Толмачево | 10/0,4 | 0.063 | 0.027 | 0.036
3675 | 1/400 | Курский район | Курский район | Букреевка | 10/0,4 | 0.4 | 0.332 | 0.068
3676 | 3/160 | Курский район | Курский район | Чурилово | 10/0,4 | 0.16 | 0.146 | 0.014
3677 | 626 | Курский район | Курский район | Чурилово | 10/0,4 | 0.16 | 0.033 | 0.127
3678 | 385 | Курский район | Курский район | Букреевка | 10/0,4 | 0.1 | 0.086 | 0.014
3679 | 386 | Курский район | Курский район | Куркино | 10/0,4 | 0.1 | 0.098 | 0.002
3680 | 387 | Курский район | Курский район | Куркино | 10/0,4 | 0.1 | 0.075 | 0.025
3681 | 390 | Курский район | Курский район | Волобуево | 10/0,4 | 0.1 | 0.091 | 0.009
3682 | 391 | Курский район | Курский район | Волобуево | 10/0,4 | 0.1 | 0.091 | 0.009
3683 | 394 | Курский район | Курский район | Малахово | 10/0,4 | 0.1 | 0.091 | 0.009
3684 | 395 | Курский район | Курский район | Малахово | 10/0,4 | 0.16 | 0.151 | 0.009
3685 | 396 | Курский район | Курский район | Малахово | 10/0,4 | 0.16 | 0.146 | 0.014
3686 | 397 | Курский район | Курский район | Малахово | 10/0,4 | 0.1 | 0.091 | 0.009
3687 | 398 | Курский район | Курский район | Малахово | 10/0,4 | 0.063 | 0.054 | 0.009
3688 | 399 | Курский район | Курский район | Малахово | 10/0,4 | 0.16 | 0.151 | 0.009
3689 | 384 | Курский район | Курский район | Малахово | 10/0,4 | 0.025 | 0.025 | 0
3690 | 551 | Курский район | Курский район | Малахово | 10/0,4 | 0.063 | 0.049 | 0.014
3691 | 638 | Курский район | Курский район | Малахово | 10/0,4 | 0.063 | 0.045 | 0.018
3692 | 661 | Курский район | Курский район | Малахово | 10/0,4 | 0.063 | 0.045 | 0.018
3693 | 670 | Курский район | Курский район | Малахово | 10/0,4 | 0.063 | 0.045 | 0.018
3694 | 697 | Курский район | Курский район | Волобуево (ст Рассвет-2) | 10/0,4 | 0.063 | 0.054 | 0.009
3695 | 699 | Курский район | Курский район | Букреевка | 10/0,4 | 0.25 | 0.225 | 0.025
3696 | 710 | Курский район | Курский район | Букреевка | 10/0,4 | 0.25 | 0.164 | 0.086
3697 | 749 | Курский район | Курский район | Букреевка | 10/0,4 | 0.063 | 0.045 | 0.018
3698 | 3/400 | Курский район | Курский район | Щетинка | 10/0,4 | 0.4 | 0.314 | 0.086
3699 | 549 | Курский район | Курский район | Щетинка | 10/0,4 | 0.063 | 0.054 | 0.009
3700 | 611 | Курский район | Курский район | Щетинка | 10/0,4 | 0.1 | 0.086 | 0.014
3701 | 662 | Курский район | Курский район | Щетинка | 10/0,4 | 0.025 | 0.025 | 0
3702 | 698 | Курский район | Курский район | Щетинка | 10/0,4 | 0.025 | 0.025 | 0
3703 | 9/160 | Курский район | Курский район | Щетинка | 10/0,4 | 0.16 | 0.124 | 0.036
3704 | 10/160 | Курский район | Курский район | Щетинка | 10/0,4 | 0.16 | 0.151 | 0.009
3705 | 11/160 | Курский район | Курский район | Щетинка | 10/0,4 | 0.16 | 0.124 | 0.036
3706 | 669 | Курский район | Курский район | Щетинка (ст Лазурный) | 10/0,4 | 0.063 | 0.049 | 0.014
3707 | 684 | Курский район | Курский район | Щетинка (ст Лазурный) | 10/0,4 | 0.025 | 0.025 | 0
3708 | 688 | Курский район | Курский район | Щетинка (ст Приморское) | 10/0,4 | 0.1 | 0.091 | 0.009
3709 | 689 | Курский район | Курский район | Щетинка (ст Приморское) | 10/0,4 | 0.063 | 0.058 | 0.005
3710 | 715 | Курский район | Курский район | Щетинка (ст Приморское) | 10/0,4 | 0.04 | 0.04 | 0
3711 | 712 | Курский район | Курский район | Щетинка (ст Строитель) | 10/0,4 | 0.16 | 0.146 | 0.014
3712 | 2/100 | Курский район | Курский район | Сапогово | 10/0,4 | 0.1 | 0.075 | 0.025
3713 | 7/160 | Курский район | Курский район | Овсянниково | 10/0,4 | 0.16 | 0.119 | 0.041
3714 | 9/100 | Курский район | Курский район | Пашин | 10/0,4 | 0.1 | 0.091 | 0.009
3715 | 10/160 | Курский район | Курский район | Сосково | 10/0,4 | 0.16 | 0.146 | 0.014
3716 | 11/160 | Курский район | Курский район | Глебово | 10/0,4 | 0.16 | 0.135 | 0.025
3717 | 12/100 | Курский район | Курский район | Денисово | 10/0,4 | 0.16 | 0.128 | 0.032
3718 | 13/100 | Курский район | Курский район | Богданово | 10/0,4 | 0.1 | 0.091 | 0.009
3719 | 14/100 | Курский район | Курский район | Чаплыгино | 10/0,4 | 0.1 | 0.091 | 0.009
3720 | 15/100 | Курский район | Курский район | Чаплыгино | 10/0,4 | 0.1 | 0.091 | 0.009
3721 | 16/100 | Курский район | Курский район | Чаплыгино | 10/0,4 | 0.1 | 0.091 | 0.009
3722 | 20/160 | Курский район | Курский район | Чаплыгино | 10/0,4 | 0.16 | 0.151 | 0.009
3723 | 21/250 | Курский район | Курский район | Чаплыгино | 10/0,4 | 0.25 | 0.182 | 0.068
3724 | 24/63 | Курский район | Курский район | Чаплыгино | 10/0,4 | 0.063 | 0.054 | 0.009
3725 | 25/100 | Курский район | Курский район | Курасово-1 | 10/0,4 | 0.1 | 0.091 | 0.009
3726 | 28/100 | Курский район | Курский район | Мошкино | 10/0,4 | 0.1 | 0.091 | 0.009
3727 | 598 | Курский район | Курский район | Верховье | 10/0,4 | 0.063 | 0.049 | 0.014
3728 | 609 | Курский район | Курский район | Чаплыгино | 10/0,4 | 0.025 | 0.025 | 0
3729 | 640 | Курский район | Курский район | Искра | 10/0,4 | 0.4 | 0.359 | 0.041
3730 | 648 | Курский район | Курский район | ст Биолог | 10/0,4 | 0.063 | 0.038 | 0.025
3731 | 585 | Курский район | Курский район | Русское поле | 10/0,4 | 0.025 | 0.025 | 0
3732 | 718 | Курский район | Курский район | Чаплыгино | 10/0,4 | 0.025 | 0.016 | 0.009
3733 | 735 | Курский район | Курский район | ст Биолог | 10/0,4 | 0.063 | 0.045 | 0.018
3734 | 444 | Курский район | Курский район | Татаренково | 10/0,4 | 0.16 | 0.146 | 0.014
3735 | 445 | Курский район | Курский район | Татаренково | 10/0,4 | 0.16 | 0.151 | 0.009
3736 | 446 | Курский район | Курский район | Татаренково | 10/0,4 | 0.16 | 0.151 | 0.009
3737 | 447 | Курский район | Курский район | Татаренково | 10/0,4 | 0.1 | 0.02 | 0.08
3738 | 448 | Курский район | Курский район | Татаренково | 10/0,4 | 0.16 | 0.025 | 0.135
3739 | 568 | Курский район | Курский район | Татаренково | 10/0,4 | 0.1 | 0.036 | 0.064
3740 | 647 | Курский район | Курский район | Татаренково | 10/0,4 | 0.16 | 0.115 | 0.045
3741 | 550 | Курский район | Курский район | Татаренково | 10/0,4 | 0.4 | 0.245 | 0.155
3742 | 675 | Курский район | Курский район | Московский | 10/0,4 | 0.2 | 0.118 | 0.082
3743 | 743 | Курский район | Курский район | Татаренково | 10/0,4 | 0.063 | 0.049 | 0.014
3744 | 542 | Курский район | Курский район | Искра | 10/0,4 | 0.25 | 0.227 | 0.023
3745 | 544 | Курский район | Курский район | Искра | 10/0,4 | 0.25 | 0.227 | 0.023
3746 | 541 | Курский район | Курский район | Искра | 10/0,4 | 0.5 | 0.291 | 0.209
3747 | 543 | Курский район | Курский район | Искра | 10/0,4 | 0.25 | 0.227 | 0.023
3748 | 545 | Курский район | Курский район | Искра | 10/0,4 | 0.8 | 0.555 | 0.245
3749 | 1/100 | Курский район | Курский район | Курасово | 10/0,4 | 0.1 | 0.091 | 0.009
3750 | 4/40 | Курский район | Курский район | Сотниково | 10/0,4 | 0.04 | 0.026 | 0.014
3751 | 8/63 | Курский район | Курский район | Реут | 10/0,4 | 0.063 | 0.054 | 0.009
3752 | 9/160 | Курский район | Курский район | Курасово-2 | 10/0,4 | 0.16 | 0.135 | 0.025
3753 | 10/250 | Курский район | Курский район | Курасово-2 | 10/0,4 | 0.25 | 0.195 | 0.055
3754 | 11/160 | Курский район | Курский район | Курасово-2 | 10/0,4 | 0.16 | 0.146 | 0.014
3755 | 441 | Курский район | Курский район | Татаренково | 10/0,4 | 0.16 | 0.151 | 0.009
3756 | 1/2*160 | Курский район | Курский район | Искра | 10/0,4 | 0.64 | 0.522 | 0.118
3757 | 639 | Курский район | Курский район | Курск | 10/0,4 | 0.025 | 0.025 | 0
3758 | 655 | Курский район | Курский район | Фестивальное | 10/0,4 | 0.025 | 0.025 | 0
3759 | 708 | Курский район | Курский район | Татаренково | 10/0,4 | 0.1 | 0.073 | 0.027
3760 | 741 | Курский район | Курский район | Искра | 10/0,4 | 0.1 | 0.091 | 0.009
3761 | 754 | Курский район | Курский район | Татаренково | 10/0,4 | 0.063 | 0.045 | 0.018
3762 | 770 | Курский район | Курский район | Курск пр.Дериглазова | 10/0,4 | 0.063 | 0.027 | 0.036
3763 | 491 | Курский район | Курский район | В.Медведица | 10/0,4 | 0.4 | 0.35 | 0.05
3764 | 492 | Курский район | Курский район | В.Медведица | 10/0,4 | 0.063 | 0.054 | 0.009
3765 | 493 | Курский район | Курский район | В.Медведица | 10/0,4 | 0.1 | 0.091 | 0.009
3766 | 494 | Курский район | Курский район | Хмелевое | 10/0,4 | 0.1 | 0.091 | 0.009
3767 | 495 | Курский район | Курский район | Конево | 10/0,4 | 0.16 | 0.151 | 0.009
3768 | 596 | Курский район | Курский район | В.Медведица | 10/0,4 | 0.04 | 0.031 | 0.009
3769 | 653 | Курский район | Курский район | Фестивальное | 10/0,4 | 0.063 | 0.049 | 0.014
3770 | 730 | Курский район | Курский район | Хмелевое | 10/0,4 | 0.063 | 0.045 | 0.018
3771 | 1/250 | Курский район | Курский район | В.Медведица | 10/0,4 | 0.25 | 0.209 | 0.041
3772 | 6/160 | Курский район | Курский район | В.Медведица | 10/0,4 | 0.16 | 0.151 | 0.009
3773 | 8/160 | Курский район | Курский район | В.Медведица | 10/0,4 | 0.16 | 0.137 | 0.023
3774 | 9/100 | Курский район | Курский район | В.Медведица | 10/0,4 | 0.1 | 0.077 | 0.023
3775 | 500 | Курский район | Курский район | Пузановка | 10/0,4 | 0.063 | 0.054 | 0.009
3776 | 506 | Курский район | Курский район | Н.Медведица | 10/0,4 | 0.16 | 0.119 | 0.041
3777 | 510 | Курский район | Курский район | Пашин | 10/0,4 | 0.1 | 0.068 | 0.032
3778 | 636 | Курский район | Курский район | СНТ 1 Мая | 10/0,4 | 0.025 | 0.025 | 0
3779 | 668 | Курский район | Курский район | СНТ Росинка | 10/0,4 | 0.063 | 0.049 | 0.014
3780 | 686 | Курский район | Курский район | СНТ Ласточка | 10/0,4 | 0.063 | 0.049 | 0.014
3781 | 744 | Курский район | Курский район | снт Росинка | 10/0,4 | #REF! | #REF! | 0.023
3782 | 521 | Курский район | Курский район | Журавлин | 10/0,4 | 0.16 | 0.128 | 0.032
3783 | 302 | Курский район | Курский район | Журавлин | 10/0,4 | 0.16 | 0.151 | 0.009
3784 | 559 | Курский район | Курский район | Татаренково | 10/0,4 | 0.063 | 0.058 | 0.005
3785 | 8/100 | Курский район | Курский район | Татаренково | 10/0,4 | 0.1 | 0.045 | 0.055
3786 | 671 | Курский район | Курский район | 1 Мая | 10/0,4 | 0.025 | 0.025 | 0
3787 | 675 | Курский район | Курский район | Московский | 10/0,4 | 0.2 | 0.118 | 0.082
3788 | 1/100 | Курский район | Курский район | Н.Заболоть | 10/0,4 | 0.1 | 0.091 | 0.009
3789 | 2/63 | Курский район | Курский район | Н.Заболоть | 10/0,4 | 0.063 | 0.054 | 0.009
3790 | 3/63 | Курский район | Курский район | В.Заболоть | 10/0,4 | 0.063 | 0.054 | 0.009
3791 | 6/40 | Курский район | Курский район | Быковский | 10/0,4 | 0.04 | 0.031 | 0.009
3792 | 8/160 | Курский район | Курский район | Курица | 10/0,4 | 0.16 | 0.135 | 0.025
3793 | 11/100 | Курский район | Курский район | Шемякино-2е | 10/0,4 | 0.1 | 0.091 | 0.009
3794 | 12/250 | Курский район | Курский район | Шемякино 1-е | 10/0,4 | 0.25 | 0.209 | 0.041
3795 | 13/160 | Курский район | Курский район | Шемякино 1-е | 10/0,4 | 0.16 | 0.137 | 0.023
3796 | 14/100 | Курский район | Курский район | Шемякино 1-е | 10/0,4 | 0.1 | 0.091 | 0.009
3797 | 15/160 | Курский район | Курский район | Шемякино 1-е | 10/0,4 | 0.16 | 0.128 | 0.032
3798 | 16/160 | Курский район | Курский район | Шемякино 1-е | 10/0,4 | 0.16 | 0.151 | 0.009
3799 | 17/100 | Курский район | Курский район | Ивановка | 10/0,4 | 0.1 | 0.091 | 0.009
3800 | 18/100 | Курский район | Курский район | Ивановка | 10/0,4 | 0.1 | 0.091 | 0.009
3801 | 687 | Курский район | Курский район | Курица | 10/0,4 | 0.025 | 0.025 | 0
3802 | 2/40 | Курский район | Курский район | Шпилек | 10/0,4 | 0.04 | 0.031 | 0.009
3803 | 3/63 | Курский район | Курский район | Бартенево | 10/0,4 | 0.063 | 0.049 | 0.014
3804 | 4/63 | Курский район | Курский район | Калинов | 10/0,4 | 0.063 | 0.054 | 0.009
3805 | 1/100 | Курский район | Курский район | Рышково | 10/0,4 | 0.1 | 0.086 | 0.014
3806 | 3/100 | Курский район | Курский район | Рышково | 10/0,4 | 0.1 | 0.091 | 0.009
3807 | 4/100 | Курский район | Курский район | Рышково | 10/0,4 | 0.1 | 0.091 | 0.009
3808 | 5/100 | Курский район | Курский район | Рышково | 10/0,4 | 0.1 | 0.091 | 0.009
3809 | 6/250 | Курский район | Курский район | Рышково | 10/0,4 | 0.25 | 0.241 | 0.009
3810 | 8/100 | Курский район | Курский район | Рышково | 10/0,4 | 0.1 | 0.091 | 0.009
3811 | 9/100 | Курский район | Курский район | Рышково | 10/0,4 | 0.1 | 0.086 | 0.014
3812 | 10/160 | Курский район | Курский район | Рышково | 10/0,4 | 0.16 | 0.128 | 0.032
3813 | 11/250 | Курский район | Курский район | Рышково | 10/0,4 | 0.25 | 0.236 | 0.014
3814 | 12/250 | Курский район | Курский район | Рышково | 10/0,4 | 0.25 | 0.227 | 0.023
3815 | 13/100 | Курский район | Курский район | Рышково | 10/0,4 | 0.1 | 0.077 | 0.023
3816 | 14/160 | Курский район | Курский район | Рышково | 10/0,4 | 0.16 | 0.151 | 0.009
3817 | 660 | Курский район | Курский район | Рышково (ст Взлет) | 10/0,4 | 0.025 | 0.025 | 0
3818 | 680 | Курский район | Курский район | Ворошнево | 6/0,4 | 0.1 | 0.075 | 0.025
3819 | 681 | Курский район | Курский район | Ворошнево | 6/0,4 | 0.16 | 0.155 | 0.005
3820 | 006 | Курский район | Курский район | Ворошнево | 6/0,4 | 0.25 | 0.209 | 0.041
3821 | 007 | Курский район | Курский район | Ворошнево | 6/0,4 | 0.16 | 0.087 | 0.073
3822 | ТП 001 | Курчатовский район | Курчатовский район | с.Успенка | 10/0,4 | 0.16 | 0.16 | 0
3823 | ТП 003 | Курчатовский район | Курчатовский район | с.Успенка | 10/0,4 | 0.25 | 0.248 | 0.002
3824 | ТП 013 | Курчатовский район | Курчатовский район | с.Успенка | 10/0,4 | 0.04 | 0.04 | 0
3825 | ТП 015 | Курчатовский район | Курчатовский район | с.Успенка | 10/0,4 | 0.025 | 0.016 | 0.009
3826 | ТП 013 | Курчатовский район | Курчатовский район | с.Успенка | 10/0,4 | 0.63 | 0.603 | 0.027
3827 | ТП 009 | Курчатовский район | Курчатовский район | с.Успенка | 10/0,4 | 0.04 | 0.022 | 0.018
3828 | ТП 001 | Курчатовский район | Курчатовский район | п.К.Либкнехта | 10/0,4 | 0.04 | 0.031 | 0.009
3829 | ТП 003 | Курчатовский район | Курчатовский район | п.К.Либкнехта | 10/0,4 | 0.25 | 0.246 | 0.004
3830 | ТП 001 | Курчатовский район | Курчатовский район | п.К.Либкнехта | 10/0,4 | 0.1 | 0.064 | 0.036
3831 | ТП 001 | Курчатовский район | Курчатовский район | с.Хреновка | 10/0,4 | 0.1 | 0.085 | 0.015
3832 | ТП 001 | Курчатовский район | Курчатовский район | с.Дичня | 10/0,4 | 0.8 | 0.436 | 0.364
3833 | ТП 002 | Курчатовский район | Курчатовский район | с.Дичня | 10/0,4 | 0.8 | 0.436 | 0.364
3834 | ТП 004 | Курчатовский район | Курчатовский район | с.Рахмановка | 10/0,4 | 0.1 | 0.092 | 0.008
3835 | ТП 005 | Курчатовский район | Курчатовский район | с.Мезенцево | 10/0,4 | 0.16 | 0.146 | 0.014
3836 | ТП 007 | Курчатовский район | Курчатовский район | с.Рахмановка | 10/0,4 | 0.16 | 0.151 | 0.009
3837 | ТП 009 | Курчатовский район | Курчатовский район | с.Рахмановка | 10/0,4 | 0.1 | 0.082 | 0.018
3838 | ТП 011 | Курчатовский район | Курчатовский район | с.Рахмановка | 10/0,4 | 0.063 | 0.063 | 0
3839 | ТП 013 | Курчатовский район | Курчатовский район | с.Мезенцево | 10/0,4 | 0.16 | 0.096 | 0.064
3840 | ТП 014 | Курчатовский район | Курчатовский район | с.Дичня | 10/0,4 | 0.16 | 0.092 | 0.068
3841 | ТП 006 | Курчатовский район | Курчатовский район | с.Дичня | 10/0,4 | 0.1 | 0.045 | 0.055
3842 | ТП 007 | Курчатовский район | Курчатовский район | с.Дичня | 10/0,4 | 0.25 | 0.186 | 0.064
3843 | ТП 003 | Курчатовский район | Курчатовский район | с.Дичня | 10/0,4 | 1.26 | 0.687 | 0.573
3844 | ТП 001 | Курчатовский район | Курчатовский район | с.Дичня | 10/0,4 | 0.04 | 0.022 | 0.018
3845 | ТП 004 | Курчатовский район | Курчатовский район | с.Дичня | 10/0,4 | 0.1 | 0.027 | 0.073
3846 | ТП 018 | Курчатовский район | Курчатовский район | п.Иванино | 10/0,4 | 0.063 | 0.027 | 0.036
3847 | ТП 002 | Курчатовский район | Курчатовский район | с.Макаровка | 10/0,4 | 0.16 | 0.155 | 0.005
3848 | ТП 005 | Курчатовский район | Курчатовский район | с.Дроняево | 10/0,4 | 0.063 | 0.036 | 0.027
3849 | ТП 006 | Курчатовский район | Курчатовский район | с.Дроняево | 10/0,4 | 0.063 | 0.052 | 0.011
3850 | ТП 007 | Курчатовский район | Курчатовский район | с.Дроняево | 10/0,4 | 0.16 | 0.105 | 0.055
3851 | ТП 009 | Курчатовский район | Курчатовский район | с.Дроняево | 10/0,4 | 0.25 | 0.25 | 0
3852 | ТП 012 | Курчатовский район | Курчатовский район | п.Иванино | 10/0,4 | 0.1 | 0.091 | 0.009
3853 | ТП 001 | Курчатовский район | Курчатовский район | с.Быки | 10/0,4 | 0.063 | 0.058 | 0.005
3854 | ТП 003 | Курчатовский район | Курчатовский район | с.Быки | 10/0,4 | 0.1 | 0.095 | 0.005
3855 | ТП 004 | Курчатовский район | Курчатовский район | с.Быки | 10/0,4 | 0.1 | 0.094 | 0.006
3856 | ТП 005 | Курчатовский район | Курчатовский район | с.Быки | 10/0,4 | 0.063 | 0.054 | 0.009
3857 | ТП 006 | Курчатовский район | Курчатовский район | с.Макаровка | 10/0,4 | 0.25 | 0.245 | 0.005
3858 | ТП 007 | Курчатовский район | Курчатовский район | с.Макаровка | 10/0,4 | 0.16 | 0.148 | 0.012
3859 | ТП 009 | Курчатовский район | Курчатовский район | с.Макаровка | 10/0,4 | 0.16 | 0.11 | 0.05
3860 | ТП 011 | Курчатовский район | Курчатовский район | с.Быки | 10/0,4 | 0.1 | 0.093 | 0.007
3861 | ТП 012 | Курчатовский район | Курчатовский район | с.Быки | 10/0,4 | 0.06 | 0.051 | 0.009
3862 | ТП 013 | Курчатовский район | Курчатовский район | с.Макаровка | 10/0,4 | 0.1 | 0.087 | 0.013
3863 | ТП 014 | Курчатовский район | Курчатовский район | с.Быки | 10/0,4 | 0.16 | 0.155 | 0.005
3864 | ТП 015 | Курчатовский район | Курчатовский район | с.Макаровка | 10/0,4 | 0.04 | 0.022 | 0.018
3865 | ТП 016 | Курчатовский район | Курчатовский район | с.Быки | 10/0,4 | 0.063 | 0.027 | 0.036
3866 | ТП 001 | Курчатовский район | Курчатовский район | х.Лужок | 10/0,4 | 0.063 | 0.054 | 0.009
3867 | ТП 002 | Курчатовский район | Курчатовский район | с.Мармыжи | 10/0,4 | 0.1 | 0.095 | 0.005
3868 | ТП 003 | Курчатовский район | Курчатовский район | с.Мармыжи | 10/0,4 | 0.1 | 0.095 | 0.005
3869 | ТП 005 | Курчатовский район | Курчатовский район | с.Мармыжи | 10/0,4 | 0.063 | 0.027 | 0.036
3870 | ТП 007 | Курчатовский район | Курчатовский район | д.Загрядское | 10/0,4 | 0.04 | 0.022 | 0.018
3871 | ТП 001 | Курчатовский район | Курчатовский район | с.Мармыжи | 10/0,4 | 0.1 | 0.055 | 0.045
3872 | ТП 001 | Курчатовский район | Курчатовский район | с.Костельцево | 10/0,4 | 0.8 | 0.618 | 0.182
3873 | ТП 001 | Курчатовский район | Курчатовский район | д.Журавинка | 10/0,4 | 0.04 | 0.031 | 0.009
3874 | ТП 002 | Курчатовский район | Курчатовский район | д.Журавинка | 10/0,4 | 0.063 | 0.049 | 0.014
3875 | ТП 004 | Курчатовский район | Курчатовский район | д.Запрутье | 10/0,4 | 0.063 | 0.048 | 0.015
3876 | ТП 005 | Курчатовский район | Курчатовский район | д.Запрутье | 10/0,4 | 0.063 | 0.054 | 0.009
3877 | ТП 006 | Курчатовский район | Курчатовский район | д.Запрутье | 10/0,4 | 0.063 | 0.055 | 0.008
3878 | ТП 008 | Курчатовский район | Курчатовский район | д.Мухино | 10/0,4 | 0.1 | 0.082 | 0.018
3879 | ТП 009 | Курчатовский район | Курчатовский район | д.Троицкое | 10/0,4 | 0.063 | 0.048 | 0.015
3880 | ТП 010 | Курчатовский район | Курчатовский район | с.Дарница | 10/0,4 | 0.063 | 0.061 | 0.002
3881 | ТП 011 | Курчатовский район | Курчатовский район | с.Болованово | 10/0,4 | 0.063 | 0.027 | 0.036
3882 | ТП 002 | Курчатовский район | Курчатовский район | д.Плаксино | 10/0,4 | 0.16 | 0.142 | 0.018
3883 | ТП 003 | Курчатовский район | Курчатовский район | д.Плаксино | 10/0,4 | 0.063 | 0.027 | 0.036
3884 | ТП 006 | Курчатовский район | Курчатовский район | д.Березуцкое | 10/0,4 | 0.04 | 0.035 | 0.005
3885 | ТП 010 | Курчатовский район | Курчатовский район | с.Н.Сосково | 10/0,4 | 0.04 | 0.04 | 0
3886 | ТП 016 | Курчатовский район | Курчатовский район | с.Н.Сосково | 10/0,4 | 0.1 | 0.045 | 0.055
3887 | ТП 001 | Курчатовский район | Курчатовский район | Пастбище | 10/0,4 | 0.04 | 0.022 | 0.018
3888 | ТП 002 | Курчатовский район | Курчатовский район | п.Дроняевский | 10/0,4 | 0.04 | 0.022 | 0.018
3889 | ТП 003 | Курчатовский район | Курчатовский район | п.Дроняевский | 10/0,4 | 0.063 | 0.054 | 0.009
3890 | ТП 004 | Курчатовский район | Курчатовский район | п.Дроняевский | 10/0,4 | 0.063 | 0.058 | 0.005
3891 | ТП 005 | Курчатовский район | Курчатовский район | д.Мосолово | 10/0,4 | 0.1 | 0.091 | 0.009
3892 | ТП 006 | Курчатовский район | Курчатовский район | д.Мосолово | 10/0,4 | 0.063 | 0.045 | 0.018
3893 | ТП 007 | Курчатовский район | Курчатовский район | д.Мосолово | 10/0,4 | 0.63 | 0.621 | 0.009
3894 | ТП 002 | Курчатовский район | Курчатовский район | с.Гусиновка | 10/0,4 | 0.063 | 0.053 | 0.01
3895 | ТП 003 | Курчатовский район | Курчатовский район | с.Гусиновка | 10/0,4 | 0.063 | 0.054 | 0.009
3896 | ТП 001 | Курчатовский район | Курчатовский район | с.Рязаново | 10/0,4 | 0.04 | 0.031 | 0.009
3897 | ТП 002 | Курчатовский район | Курчатовский район | с.Рязаново | 10/0,4 | 0.063 | 0.054 | 0.009
3898 | ТП 003 | Курчатовский район | Курчатовский район | КЗОМС | 10/0,4 | 0.63 | 0.603 | 0.027
3899 | ТП 002 | Курчатовский район | Курчатовский район | с.Солдацкое | 10/0,4 | 0.063 | 0.049 | 0.014
3900 | ТП 005 | Курчатовский район | Курчатовский район | с.Колпаково | 10/0,4 | 0.1 | 0.064 | 0.036
3901 | ТП 007 | Курчатовский район | Курчатовский район | с.Колпаково | 10/0,4 | 0.25 | 0.195 | 0.055
3902 | ТП 001 | Курчатовский район | Курчатовский район | с.Сопеловка | 10/0,4 | 0.16 | 0.107 | 0.053
3903 | ТП 003 | Курчатовский район | Курчатовский район | с.Сопеловка | 10/0,4 | 0.25 | 0.205 | 0.045
3904 | ТП 007 | Курчатовский район | Курчатовский район | с.Бородино | 10/0,4 | 0.1 | 0.082 | 0.018
3905 | ТП 001 | Курчатовский район | Курчатовский район | с.Шинаки | 10/0,4 | 0.063 | 0.051 | 0.012
3906 | ТП 003 | Курчатовский район | Курчатовский район | КЗОМС | 10/0,4 | 0.16 | 0.142 | 0.018
3907 | ТП 004 | Курчатовский район | Курчатовский район | КЗОМС | 10/0,4 | 0.1 | 0.064 | 0.036
3908 | ТП 001 | Курчатовский район | Курчатовский район | с.Афанасьевка | 10/0,4 | 0.04 | 0.022 | 0.018
3909 | ТП 003 | Курчатовский район | Курчатовский район | д.Рогово | 10/0,4 | 0.063 | 0.054 | 0.009
3910 | ТП 004 | Курчатовский район | Курчатовский район | д.Соглаево | 10/0,4 | 0.02 | 0.01 | 0.01
3911 | ТП 005 | Курчатовский район | Курчатовский район | д.Соглаево | 10/0,4 | 0.063 | 0.049 | 0.014
3912 | ТП 006 | Курчатовский район | Курчатовский район | с.Афанасьевка | 10/0,4 | 0.063 | 0.008 | 0.055
3913 | ТП 007 | Курчатовский район | Курчатовский район | д.Чечевизна | 10/0,4 | 0.04 | 0.004 | 0.036
3914 | ТП 001 | Курчатовский район | Курчатовский район | д.Жмакино | 10/0,4 | 0.16 | 0.146 | 0.014
3915 | ТП 002 | Курчатовский район | Курчатовский район | д.Жмакино | 10/0,4 | 0.1 | 0.082 | 0.018
3916 | ТП 004 | Курчатовский район | Курчатовский район | с.Афанасьевка | 10/0,4 | 0.8 | 0.436 | 0.364
3917 | ТП 001 | Курчатовский район | Курчатовский район | с.Афанасьевка | 10/0,4 | 0.25 | 0.205 | 0.045
3918 | ТП 003 | Курчатовский район | Курчатовский район | с.Афанасьевка | 10/0,4 | 0.063 | 0.045 | 0.018
3919 | ТП 005 | Курчатовский район | Курчатовский район | с.Болованово | 10/0,4 | 0.25 | 0.195 | 0.055
3920 | ТП 007 | Курчатовский район | Курчатовский район | с.Болованово | 10/0,4 | 0.1 | 0.064 | 0.036
3921 | ТП 001 | Курчатовский район | Курчатовский район | д.Махоньки | 10/0,4 | 0.063 | 0.027 | 0.036
3922 | ТП 002 | Курчатовский район | Курчатовский район | с.Дурнево | 10/0,4 | 0.25 | 0.221 | 0.029
3923 | ТП 002 | Курчатовский район | Курчатовский район | д.Чечевизна | 10/0,4 | 0.1 | 0.064 | 0.036
3924 | ТП 004 | Курчатовский район | Курчатовский район | д.Чечевизна | 10/0,4 | 0.1 | 0.055 | 0.045
3925 | ТП 006 | Курчатовский район | Курчатовский район | х.Садовый | 10/0,4 | 0.04 | 0.031 | 0.009
3926 | ТП 002 | Курчатовский район | Курчатовский район | х.Александровский | 10/0,4 | 0.1 | 0.091 | 0.009
3927 | ТП 001 | Курчатовский район | Курчатовский район | с.Леоновка | 10/0,4 | 0.1 | 0.086 | 0.014
3928 | ТП 002 | Курчатовский район | Курчатовский район | с.Леоновка | 10/0,4 | 0.025 | 0.016 | 0.009
3929 | ТП 004 | Курчатовский район | Курчатовский район | с.Успенка | 10/0,4 | 0.1 | 0.082 | 0.018
3930 | ТП 009 | Курчатовский район | Курчатовский район | с.Дичня | 10/0,4 | 0.16 | 0.16 | 0
3931 | ЗТП Сан.Курск | Курчатовский район | Курчатовский район | с.Дичня | 10/0,4 | 0.8 | 0.482 | 0.318
3932 | ТП 001 | Курчатовский район | Курчатовский район | д.Самара | 10/0,4 | 0.25 | 0.25 | 0
3933 | ТП 002 | Курчатовский район | Курчатовский район | д.Самара | 10/0,4 | 0.063 | 0.054 | 0.009
3934 | ТП 003 | Курчатовский район | Курчатовский район | д.Самара | 10/0,4 | 0.063 | 0.047 | 0.016
3935 | ТП 006 | Курчатовский район | Курчатовский район | с.Н.Сергеевка | 10/0,4 | 0.25 | 0.195 | 0.055
3936 | ТП 001 | Курчатовский район | Курчатовский район | с.Павловка | 10/0,4 | 0.1 | 0.082 | 0.018
3937 | ТП 003 | Курчатовский район | Курчатовский район | с.Павловка | 10/0,4 | 0.1 | 0.082 | 0.018
3938 | ТП 001 | Курчатовский район | Курчатовский район | с.Н.Сергеевка | 10/0,4 | 0.25 | 0.195 | 0.055
3939 | ТП 002 | Курчатовский район | Курчатовский район | с.Н.Сергеевка | 10/0,4 | 0.5 | 0.227 | 0.273
3940 | ТП 005 | Курчатовский район | Курчатовский район | с.Н.Сергеевка | 10/0,4 | 0.25 | 0.05 | 0.2
3941 | ТП 006 | Курчатовский район | Курчатовский район | с.Н.Сергеевка | 10/0,4 | 0.1 | 0.091 | 0.009
3942 | ТП 007 | Курчатовский район | Курчатовский район | с.Н.Сергеевка | 10/0,4 | 0.063 | 0.058 | 0.005
3943 | ТП 009 | Курчатовский район | Курчатовский район | с.Н.Сергеевка | 10/0,4 | 0.04 | 0.031 | 0.009
3944 | ТП 001 | Курчатовский район | Курчатовский район | пс Букреевка | 10/0,4 | 0.04 | 0.022 | 0.018
3945 | ТП 003 | Курчатовский район | Курчатовский район | с.Макаровка | 10/0,4 | 0.16 | 0.145 | 0.015
3946 | ТП 005 | Курчатовский район | Курчатовский район | с.Макаровка | 10/0,4 | 0.1 | 0.1 | 0
3947 | ТП 006 | Курчатовский район | Курчатовский район | с.Макаровка | 10/0,4 | 0.16 | 0.142 | 0.018
3948 | ТП 007 | Курчатовский район | Курчатовский район | с.Макаровка | 10/0,4 | 0.25 | 0.205 | 0.045
3949 | ТП 008 | Курчатовский район | Курчатовский район | с.Макаровка | 10/0,4 | 0.16 | 0.133 | 0.027
3950 | ТП 009 | Курчатовский район | Курчатовский район | с.Макаровка | 10/0,4 | 0.8 | 0.345 | 0.455
3951 | ТП 010 | Курчатовский район | Курчатовский район | с.Макаровка | 10/0,4 | 0.25 | 0.114 | 0.136
3952 | ТП 001 | Курчатовский район | Курчатовский район | х.Средний | 10/0,4 | 0.063 | 0.054 | 0.009
3953 | ТП 002 | Курчатовский район | Курчатовский район | х.Босота | 10/0,4 | 0.063 | 0.008 | 0.055
3954 | ТП 003 | Курчатовский район | Курчатовский район | х.Красный | 10/0,4 | 0.04 | 0.031 | 0.009
3955 | ТП 004 | Курчатовский район | Курчатовский район | д.Кожля | 10/0,4 | 0.063 | 0.045 | 0.018
3956 | ТП 005 | Курчатовский район | Курчатовский район | х.Санаторский | 10/0,4 | 0.1 | 0.095 | 0.005
3957 | ТП 006 | Курчатовский район | Курчатовский район | х.Санаторский | 10/0,4 | 0.25 | 0.223 | 0.027
3958 | ТП 001 | Курчатовский район | Курчатовский район | с.Чапли | 10/0,4 | 0.04 | 0.022 | 0.018
3959 | ТП 003 | Курчатовский район | Курчатовский район | х.Забегайловка | 10/0,4 | 0.063 | 0.049 | 0.014
3960 | ТП 004 | Курчатовский район | Курчатовский район | с.Благодатное | 10/0,4 | 0.1 | 0.073 | 0.027
3961 | ТП 005 | Курчатовский район | Курчатовский район | с.Благодатное | 10/0,4 | 0.063 | 0.027 | 0.036
3962 | ТП 006 | Курчатовский район | Курчатовский район | с.Благодатное | 10/0,4 | 0.063 | 0.052 | 0.011
3963 | ТП 002 | Курчатовский район | Курчатовский район | с.Чапли | 10/0,4 | 0.063 | 0.027 | 0.036
3964 | ТП 003 | Курчатовский район | Курчатовский район | с.Чапли | 10/0,4 | 0.16 | 0.015 | 0.145
3965 | ТП 004 | Курчатовский район | Курчатовский район | с.Чапли | 10/0,4 | 0.16 | 0.157 | 0.003
3966 | ТП 005 | Курчатовский район | Курчатовский район | с.Чапли | 10/0,4 | 0.16 | 0.151 | 0.009
3967 | ТП 006 | Курчатовский район | Курчатовский район | с.Чапли | 10/0,4 | 0.16 | 0.155 | 0.005
3968 | ТП 007 | Курчатовский район | Курчатовский район | с.Чапли | 10/0,4 | 0.16 | 0.151 | 0.009
3969 | ТП 008 | Курчатовский район | Курчатовский район | с.Чапли | 10/0,4 | 0.25 | 0.211 | 0.039
3970 | ТП 009 | Курчатовский район | Курчатовский район | с.Комякино | 10/0,4 | 0.16 | 0.142 | 0.018
3971 | ТП 010 | Курчатовский район | Курчатовский район | с.Комякино | 10/0,4 | 0.025 | 0.016 | 0.009
3972 | ТП 003 | Курчатовский район | Курчатовский район | с.Дружное | 10/0,4 | 0.25 | 0.25 | 0
3973 | ТП 004 | Курчатовский район | Курчатовский район | п.1-майск | 10/0,4 | 0.04 | 0.031 | 0.009
3974 | ТП 005 | Курчатовский район | Курчатовский район | с.Дружное | 10/0,4 | 0.25 | 0.205 | 0.045
3975 | ТП 006 | Курчатовский район | Курчатовский район | с.Дружное | 10/0,4 | 0.16 | 0.125 | 0.035
3976 | ТП 007 | Курчатовский район | Курчатовский район | с.Дружное | 10/0,4 | 0.4 | 0.331 | 0.069
3977 | ТП 009 | Курчатовский район | Курчатовский район | с.Дружное | 10/0,4 | 0.063 | 0.027 | 0.036
3978 | ТП 010 | Курчатовский район | Курчатовский район | с.Дружное | 10/0,4 | 0.16 | 0.142 | 0.018
3979 | ТП 012 | Курчатовский район | Курчатовский район | п.1-майск | 10/0,4 | 0.1 | 0.096 | 0.004
3980 | ТП 013 | Курчатовский район | Курчатовский район | с.Дружное | 10/0,4 | 0.4 | 0.309 | 0.091
3981 | ТП 014 | Курчатовский район | Курчатовский район | с.Дружное | 10/0,4 | 0.16 | 0.133 | 0.027
3982 | ТП 001 | Курчатовский район | Курчатовский район | с.Дружное | 10/0,4 | 0.25 | 0.2 | 0.05
3983 | ТП 004 | Курчатовский район | Курчатовский район | с.Дружное | 10/0,4 | 0.25 | 0.232 | 0.018
3984 | ТП 001 | Курчатовский район | Курчатовский район | д.Николаевка | 10/0,4 | 0.04 | 0.022 | 0.018
3985 | ТП 002 | Курчатовский район | Курчатовский район | д.Николаевка | 10/0,4 | 0.16 | 0.151 | 0.009
3986 | ТП 001 | Курчатовский район | Курчатовский район | х.Русаново | 10/0,4 | 0.1 | 0.082 | 0.018
3987 | ТП 002 | Курчатовский район | Курчатовский район | д.Николаевка | 10/0,4 | 0.25 | 0.195 | 0.055
3988 | ТП 003 | Курчатовский район | Курчатовский район | д.Николаевка | 10/0,4 | 0.16 | 0.069 | 0.091
3989 | ТП 005 | Курчатовский район | Курчатовский район | д.Николаевка | 10/0,4 | 0.1 | 0.073 | 0.027
3990 | ТП 007 | Курчатовский район | Курчатовский район | с.Ширково | 10/0,4 | 0.1 | 0.081 | 0.019
3991 | ТП 008 | Курчатовский район | Курчатовский район | с.Ширково | 10/0,4 | 0.1 | 0.079 | 0.021
3992 | ТП 009 | Курчатовский район | Курчатовский район | с.Ширково | 10/0,4 | 0.04 | 0.022 | 0.018
3993 | ТП 010 | Курчатовский район | Курчатовский район | с.Ширково | 10/0,4 | 0.04 | 0.035 | 0.005
3994 | ТП 011 | Курчатовский район | Курчатовский район | д.Николаевка | 10/0,4 | 0.25 | 0.186 | 0.064
3995 | ТП 013 | Курчатовский район | Курчатовский район | д.Николаевка | 10/0,4 | 0.25 | 0.182 | 0.068
3996 | ТП 001 | Курчатовский район | Курчатовский район | х.Ильин | 10/0,4 | 0.1 | 0.045 | 0.055
3997 | ТП 002 | Курчатовский район | Курчатовский район | х.Раздолье | 10/0,4 | 0.063 | 0.046 | 0.017
3998 | ТП 003 | Курчатовский район | Курчатовский район | х.Раздолье | 10/0,4 | 0.16 | 0.051 | 0.109
3999 | ТП 001 | Курчатовский район | Курчатовский район | д.Николаевка | 10/0,4 | 0.063 | 0.027 | 0.036
4000 | ТП 001 | Курчатовский район | Курчатовский район | с.Болованово | 10/0,4 | 0.063 | 0.027 | 0.036
4001 | ТП 002 | Курчатовский район | Курчатовский район | с.Болованово | 10/0,4 | 0.063 | 0.042 | 0.021
4002 | ТП 003 | Курчатовский район | Курчатовский район | с.Костельцево | 10/0,4 | 0.1 | 0.073 | 0.027
4003 | ТП 004 | Курчатовский район | Курчатовский район | с.Костельцево | 10/0,4 | 0.25 | 0.205 | 0.045
4004 | ТП 005 | Курчатовский район | Курчатовский район | с.Костельцево | 10/0,4 | 0.04 | 0.031 | 0.009
4005 | ТП 006 | Курчатовский район | Курчатовский район | с.Костельцево | 10/0,4 | 0.25 | 0.195 | 0.055
4006 | ТП 001 | Курчатовский район | Курчатовский район | с.Н.Сосково | 10/0,4 | 0.16 | 0.133 | 0.027
4007 | ТП 002 | Курчатовский район | Курчатовский район | с.Н.Сосково | 10/0,4 | 0.25 | 0.197 | 0.053
4008 | ТП 003 | Курчатовский район | Курчатовский район | с.В.Сосково | 10/0,4 | 0.063 | 0.049 | 0.014
4009 | ТП 001 | Курчатовский район | Курчатовский район | с.В.Сосково | 10/0,4 | 0.04 | 0.031 | 0.009
4010 | ТП 001 | Курчатовский район | Курчатовский район | с.Дроняево | 10/0,4 | 0.25 | 0.232 | 0.018
4011 | ТП 004 | Курчатовский район | Курчатовский район | с.Дроняево | 10/0,4 | 0.25 | 0.25 | 0
4012 | ТП 005 | Курчатовский район | Курчатовский район | с.Дроняево | 10/0,4 | 0.4 | 0.373 | 0.027
4013 | ТП 002 | Курчатовский район | Курчатовский район | с.Дроняево | 10/0,4 | 0.063 | 0.052 | 0.011
4014 | ТП 003 | Курчатовский район | Курчатовский район | с.Дроняево | 10/0,4 | 0.063 | 0.048 | 0.015
4015 | ТП 001 | Курчатовский район | Курчатовский район | с.Дроняево | 10/0,4 | 0.25 | 0.25 | 0
4016 | ТП 002 | Курчатовский район | Курчатовский район | с.Дроняево | 10/0,4 | 0.25 | 0.25 | 0
4017 | ТП 001 | Курчатовский район | Курчатовский район | д.Мосолово | 10/0,4 | 0.8 | 0.418 | 0.382
4018 | ТП 002 | Курчатовский район | Курчатовский район | д.Мосолово | 10/0,4 | 0.1 | 0.096 | 0.004
4019 | ТП 002 | Курчатовский район | Курчатовский район | п.Лукашовка | 10/0,4 | 0.16 | 0.144 | 0.016
4020 | ТП 003 | Курчатовский район | Курчатовский район | п.Лукашовка | 10/0,4 | 0.1 | 0.082 | 0.018
4021 | ТП 001 | Курчатовский район | Курчатовский район | с.Любицкое | 10/0,4 | 0.063 | 0.054 | 0.009
4022 | ТП 002 | Курчатовский район | Курчатовский район | с.Любицкое | 10/0,4 | 0.1 | 0.077 | 0.023
4023 | ТП 003 | Курчатовский район | Курчатовский район | с.Любицкое | 10/0,4 | 0.1 | 0.091 | 0.009
4024 | ТП 004 | Курчатовский район | Курчатовский район | с.Любицкое | 10/0,4 | 0.1 | 0.1 | 0
4025 | ТП 007 | Курчатовский район | Курчатовский район | с.Любицкое | 10/0,4 | 0.1 | 0.091 | 0.009
4026 | ТП 008 | Курчатовский район | Курчатовский район | с.Любицкое | 10/0,4 | 0.16 | 0.115 | 0.045
4027 | КТП 6-ЖД/400 | Льговский | Льговский | Льгов | 10/0,4 | 0.4 | 0.4 | 0
4028 | ТП-113-50/250 ул.Вокзальная маслобаза(ж | Льговский | Льговский | Льгов | 10/0,4 | 0.25 | 0.25 | 0
4029 | ТП-116/250 ул. Свердлова | Льговский | Льговский | Льгов | 10/0,4 | 0.25 | 0.25 | 0
4030 | КТП-168 ВЛ-10 кВ№1111 Ольшанка(котельная | Льговский | Льговский | Ольшанка | 10/0,4 | 0.1 | 0.071 | 0.029
4031 | ТП 400 (КТП-1111-01/250) | Льговский | Льговский | Иванчиково | 10/0,4 | 0.25 | 0.118 | 0.132
4032 | ТП 401( КТП-1111-02/160) | Льговский | Льговский | Иванчиково | 10/0,4 | 0.16 | 0.104 | 0.056
4033 | ТП 402 (КТП-1111-03/100) | Льговский | Льговский | Иванчиково | 10/0,4 | 0.1 | 0.072 | 0.028
4034 | ТП 403 (КТП-1111-04/60) | Льговский | Льговский | Иванчиково | 10/0,4 | 0.06 | 0.037 | 0.023
4035 | ТП 404 (КТП-1111-05/63) | Льговский | Льговский | Иванчиково | 10/0,4 | 0.063 | 0.046 | 0.017
4036 | ТП 405 (КТП-1111-06/60) | Льговский | Льговский | Иванчиково | 10/0,4 | 0.06 | 0.036 | 0.024
4037 | КТП-1112-01/250 | Льговский | Льговский | Иванчиково | 10/0,4 | 0.25 | 0.081 | 0.169
4038 | КТП-1112-02/63 | Льговский | Льговский | Иванчиково | 10/0,4 | 0.063 | 0.038 | 0.025
4039 | КТП-1112-03/100 | Льговский | Льговский | Иванчиково | 10/0,4 | 0.1 | 0.069 | 0.031
4040 | КТП-1112-04/400 | Льговский | Льговский | Иванчиково | 10/0,4 | 0.4 | 0.16 | 0.24
4041 | КТП-1112-05/100 | Льговский | Льговский | Иванчиково | 10/0,4 | 0.1 | 0.054 | 0.046
4042 | КТП-1117-02/100 | Льговский | Льговский | Иванчиково | 10/0,4 | 0.1 | 0.067 | 0.033
4043 | КТП 1194-05/63 | Льговский | Льговский | Ольшанка | 10/0,4 | 0.063 | 0.035 | 0.028
4044 | КТП 191-01/250 | Льговский | Льговский | Марица | 10/0,4 | 0.25 | 0.165 | 0.085
4045 | КТП 193-02/100 | Льговский | Льговский | Марица | 10/0,4 | 0.1 | 0.053 | 0.047
4046 | КТП-193-03/250 | Льговский | Льговский | Марица | 10/0,4 | 0.25 | 0.204 | 0.046
4047 | КТП-193-04/320 | Льговский | Льговский | Марица | 10/0,4 | 0.32 | 0.278 | 0.042
4048 | КТП-193-05/100 | Льговский | Льговский | Марица | 10/0,4 | 0.1 | 0.075 | 0.025
4049 | КТП-193-06/100 | Льговский | Льговский | Марица | 10/0,4 | 0.1 | 0.072 | 0.028
4050 | КТП-193-07/100 | Льговский | Льговский | Марица | 10/0,4 | 0.1 | 0.077 | 0.023
4051 | КТП-193-08/160 | Льговский | Льговский | Марица | 10/0,4 | 0.16 | 0.123 | 0.037
4052 | ТП 141 (КТП-193-01/100) | Льговский | Льговский | Марица | 10/0,4 | 0.1 | 0.084 | 0.016
4053 | КТП 196-04/250 (151) | Льговский | Льговский | Дубрава | 10/0,4 | 0.25 | 0.192 | 0.058
4054 | КТП 196-05/60 (152) | Льговский | Льговский | Дубрава | 10/0,4 | 0.06 | 0.037 | 0.023
4055 | КТП-196-01/100 (148) | Льговский | Льговский | Марица | 10/0,4 | 0.1 | 0.084 | 0.016
4056 | КТП-196-02/30 (149) | Льговский | Льговский | Марица | 10/0,4 | 0.03 | 0.03 | 0
4057 | КТП-196-03/40 (150) | Льговский | Льговский | Марица | 10/0,4 | 0.04 | 0.04 | 0
4058 | КТП-197-02/160 (ТП 153) | Льговский | Льговский | Марица | 10/0,4 | 0.16 | 0.16 | 0
4059 | КТП-197-04/100 (ТП 154) | Льговский | Льговский | Марица | 10/0,4 | 0.1 | 0.075 | 0.025
4060 | ТП 156 ( КТП-198-01/40) | Льговский | Льговский | Полячково | 10/0,4 | 0.04 | 0.034 | 0.006
4061 | ТП 157 (КТП-198-02/100) | Льговский | Льговский | Полячково | 10/0,4 | 0.1 | 0.065 | 0.035
4062 | КТП-199-03/260 | Льговский | Льговский | Марица | 10/0,4 | 0.25 | 0.206 | 0.044
4063 | КТП 1206-03/250 | Льговский | Льговский | Мануйловка | 10/0,4 | 0.25 | 0.192 | 0.058
4064 | КТП 1208-03/400 | Льговский | Льговский | Б.Угоны | 10/0,4 | 0.4 | 0.147 | 0.253
4065 | КТП-119-107/400 | Льговский | Льговский | Льгов | 10/0,4 | 0.4 | 0.4 | 0
4066 | КТП-119-11/400 | Льговский | Льговский | Льгов | 10/0,4 | 0.4 | 0.4 | 0
4067 | КТП-119-17/40 | Льговский | Льговский | Льгов | 10/0,4 | 0.04 | 0.04 | 0
4068 | КТП-119-39/100 | Льговский | Льговский | Льгов | 10/0,4 | 0.1 | 0.1 | 0
4069 | КТП-119-94/160 | Льговский | Льговский | Льгов | 10/0,4 | 0.16 | 0.16 | 0
4070 | КТП-1213-01/25 | Льговский | Льговский | Городенск | 10/0,4 | 0.025 | 0.025 | 0
4071 | КТП-1213-02/100 | Льговский | Льговский | Городенск | 10/0,4 | 0.1 | 0.082 | 0.018
4072 | КТП-1213-03/100 | Льговский | Льговский | Городенск | 10/0,4 | 0.1 | 0.083 | 0.017
4073 | КТП-1213-04/100 | Льговский | Льговский | Городенск | 10/0,4 | 0.1 | 0.078 | 0.022
4074 | КТП-1213-05/160 | Льговский | Льговский | Городенск | 10/0,4 | 0.16 | 0.141 | 0.019
4075 | КТП-1213-06/250 | Льговский | Льговский | Городенск | 10/0,4 | 0.25 | 0.234 | 0.016
4076 | КТП-1213-07/250 | Льговский | Льговский | Городенск | 10/0,4 | 0.25 | 0.239 | 0.011
4077 | КТП-1213-09/63 | Льговский | Льговский | Городенск | 10/0,4 | 0.063 | 0.056 | 0.007
4078 | КТП-1213-10/63 | Льговский | Льговский | Городенск | 10/0,4 | 0.063 | 0.05 | 0.013
4079 | КТП-1213-11/160 | Льговский | Льговский | Городенск | 10/0,4 | 0.16 | 0.142 | 0.018
4080 | КТП-1213-12/100 | Льговский | Льговский | Городенск | 10/0,4 | 0.1 | 0.086 | 0.014
4081 | КТП-1215-109/250 | Льговский | Льговский | Льгов | 10/0,4 | 0.25 | 0.25 | 0
4082 | КТП-1215-60/250 | Льговский | Льговский | Льгов | 10/0,4 | 0.25 | 0.25 | 0
4083 | КТП-1215-86/250 | Льговский | Льговский | Льгов | 10/0,4 | 0.25 | 0.25 | 0
4084 | ТП-№158 250кВа от ВЛ-10 кВ№1215 | Льговский | Льговский | Льгов | 10/0,4 | 0.25 | 0.25 | 0
4085 | ЗТП-1231-31/400+400 (Льговхлеб) | Льговский | Льговский | Льгов | 10/0,4 | 0.8 | 0.764 | 0.036
4086 | ТП 161 ул.ГагаринаВЛ-10кВ №1231 | Льговский | Льговский | Льгов | 10/0,4 | 0.063 | 0.063 | 0
4087 | ТП 161(КТП-1231-54/400) | Льговский | Льговский | Льгов | 10/0,4 | 0.4 | 0.4 | 0
4088 | ТП 167 (КТП-1231-02/250) | Льговский | Льговский | Льгов | 10/0,4 | 0.25 | 0.25 | 0
4089 | ТП 452 (КТП-1231-03/100) | Льговский | Льговский | Пригородняя Слободка | 10/0,4 | 0.1 | 0.065 | 0.035
4090 | КТП 1232-01/250 | Льговский | Льговский | Льгов | 10/0,4 | 0.25 | 0.235 | 0.015
4091 | КТП 1232-02/100 | Льговский | Льговский | Льгов | 10/0,4 | 0.1 | 0.08 | 0.02
4092 | КТП 1232-03/160 | Льговский | Льговский | Льгов | 10/0,4 | 0.16 | 0.149 | 0.011
4093 | КТП-119-57/400 | Льговский | Льговский | Льгов | 10/0,4 | 0.4 | 0.4 | 0
4094 | ТП 101-46/250 | Льговский | Льговский | Льгов | 10/0,4 | 0.25 | 0.234 | 0.016
4095 | КТП-104-28/100 | Льговский | Льговский | Льгов | 10/0,4 | 0.1 | 0.1 | 0
4096 | КТП-104-81/100 | Льговский | Льговский | Льгов | 10/0,4 | 0.1 | 0.1 | 0
4097 | ТП-"16/400" | Льговский | Льговский | Льгов | 10/0,4 | 0.4 | 0.4 | 0
4098 | ЗТП-108-34/100+160 | Льговский | Льговский | Льгов | 10/0,4 | 0.26 | 0.246 | 0.014
4099 | ЗТП 111-52/400 Льгов | Льговский | Льговский | Льгов | 10/0,4 | 0.4 | 0.364 | 0.036
4100 | ЗТП-111-06/400 | Льговский | Льговский | Льгов | 10/0,4 | 0.4 | 0.4 | 0
4101 | ЗТП-111-20/320 | Льговский | Льговский | Льгов | 10/0,4 | 0.32 | 0.32 | 0
4102 | ЗТП-111-24/160 | Льговский | Льговский | Льгов | 10/0,4 | 0.16 | 0.16 | 0
4103 | КТП-111-01/100 | Льговский | Льговский | Льгов | 10/0,4 | 0.1 | 0.087 | 0.013
4104 | КТП-111-12/100 | Льговский | Льговский | Льгов | 10/0,4 | 0.1 | 0.1 | 0
4105 | КТП-111-41/160 | Льговский | Льговский | Льгов | 10/0,4 | 0.16 | 0.16 | 0
4106 | КТП-111-45/100 | Льговский | Льговский | Льгов | 10/0,4 | 0.1 | 0.1 | 0
4107 | КТП-111-48/400 | Льговский | Льговский | Льгов | 10/0,4 | 0.4 | 0.309 | 0.091
4108 | КТП-111-87/160 | Льговский | Льговский | Льгов | 10/0,4 | 0.16 | 0.16 | 0
4109 | КТП 112-111/250 | Льговский | Льговский | Льгов | 10/0,4 | 0.25 | 0.25 | 0
4110 | КТП-112-108/250 | Льговский | Льговский | Льгов | 10/0,4 | 0.25 | 0.234 | 0.016
4111 | КТП-112-110/250 | Льговский | Льговский | Льгов | 10/0,4 | 0.25 | 0.229 | 0.021
4112 | КТП 115-"Гаражи /250 | Льговский | Льговский | Льгов | 10/0,4 | 0.25 | 0.234 | 0.016
4113 | ЗТП-116-19/400 | Льговский | Льговский | Льгов | 10/0,4 | 0.4 | 0.358 | 0.042
4114 | ЗТП-116-35/250 | Льговский | Льговский | Льгов | 10/0,4 | 0.25 | 0.25 | 0
4115 | ЗТП-116-44/320 | Льговский | Льговский | Льгов | 10/0,4 | 0.32 | 0.307 | 0.013
4116 | ЗТП-116-84/320+400 | Льговский | Льговский | Льгов | 10/0,4 | 0.72 | 0.685 | 0.035
4117 | КТП 116-73/100 | Льговский | Льговский | Льгов | 10/0,4 | 0.1 | 0.1 | 0
4118 | КТП 116-85/100 | Льговский | Льговский | Льгов | 10/0,4 | 0.1 | 0.1 | 0
4119 | КТП 116-9/160 | Льговский | Льговский | Льгов | 10/0,4 | 0.16 | 0.16 | 0
4120 | КТП-116-10/250 | Льговский | Льговский | Льгов | 10/0,4 | 0.25 | 0.25 | 0
4121 | КТП-116-104/100 | Льговский | Льговский | Льгов | 10/0,4 | 0.1 | 0.1 | 0
4122 | КТП-116-106/250 | Льговский | Льговский | Льгов | 10/0,4 | 0.25 | 0.25 | 0
4123 | КТП-116-25/250 | Льговский | Льговский | Льгов | 10/0,4 | 0.25 | 0.25 | 0
4124 | КТП-116-36/200 | Льговский | Льговский | Льгов | 10/0,4 | 0.2 | 0.2 | 0
4125 | ТП- 133 160 кВа от ВЛ-10кВ №116 г.Льгов | Льговский | Льговский | Льгов | 10/0,4 | 0.16 | 0.16 | 0
4126 | ТП- 218 | Льговский | Льговский | Льгов | 10/0,4 | 0.1 | 0.1 | 0
4127 | КТП 1161-04/160 | Льговский | Льговский | Фитиж | 10/0,4 | 0.16 | 0.122 | 0.038
4128 | ЗТП-119-22/250 | Льговский | Льговский | Льгов | 10/0,4 | 0.25 | 0.225 | 0.025
4129 | ЗТП-119-29/315+320 | Льговский | Льговский | Льгов | 10/0,4 | 0.635 | 0.607 | 0.028
4130 | ЗТП-119-38/100+160 | Льговский | Льговский | Льгов | 10/0,4 | 0.26 | 0.26 | 0
4131 | ЗТП-119-55/400+400 | Льговский | Льговский | Льгов | 10/0,4 | 0.8 | 0.8 | 0
4132 | МТП-119-58/250 | Льговский | Льговский | Льгов | 10/0,4 | 0.25 | 0.25 | 0
4133 | СТП - 119/40 (ВЛ-10кв№104заправка)ТП 119 | Льговский | Льговский | Льгов | 10/0,4 | 0.04 | 0.04 | 0
4134 | ЗТП 120-05/250 | Льговский | Льговский | Льгов | 10/0,4 | 0.25 | 0.25 | 0
4135 | СТП10/0,4 118/ 63кВ ф120 Н.Деревньки | Льговский | Льговский | Нижние Деревеньки | 10/0,4 | 0.063 | 0.063 | 0
4136 | ТП 132(КТП-120-01/250) | Льговский | Льговский | Льгов | 10/0,4 | 0.25 | 0.237 | 0.013
4137 | ТП 260(КТП 120-02/250) | Льговский | Льговский | Нижние Деревеньки | 10/0,4 | 0.25 | 0.225 | 0.025
4138 | ТП 261(КТП-120-03/100) | Льговский | Льговский | Нижние Деревеньки | 10/0,4 | 0.1 | 0.1 | 0
4139 | КТП 1213-08/250 | Льговский | Льговский | Городенск | 10/0,4 | 0.25 | 0.199 | 0.051
4140 | ТП 484(КТП-1221-01/250) | Льговский | Льговский | Нижние Деревеньки | 10/0,4 | 0.25 | 0.192 | 0.058
4141 | ТП 485(КТП-1221-02/100) | Льговский | Льговский | Нижние Деревеньки | 10/0,4 | 0.1 | 0.1 | 0
4142 | ТП 398(КТП 1224-13/160 ул.Боярская) | Льговский | Льговский | Сугрово | 10/0,4 | 0.16 | 0.16 | 0
4143 | ТП 486(КТП-1224-01/100) | Льговский | Льговский | Сугрово | 10/0,4 | 0.1 | 0.087 | 0.013
4144 | ТП 487(КТП-1224-02/63) | Льговский | Льговский | Сугрово | 10/0,4 | 0.063 | 0.063 | 0
4145 | ТП 488(КТП-1224-03/100) | Льговский | Льговский | Сугрово | 10/0,4 | 0.1 | 0.081 | 0.019
4146 | ТП 489(КТП-1224-04/100) | Льговский | Льговский | Сугрово | 10/0,4 | 0.1 | 0.084 | 0.016
4147 | ТП 490(КТП 1224-06/100) | Льговский | Льговский | Сугрово | 10/0,4 | 0.1 | 0.076 | 0.024
4148 | ТП 491(КТП-1224-05/63) | Льговский | Льговский | Сугрово | 10/0,4 | 0.063 | 0.051 | 0.012
4149 | Тп 492(КТП-1224-07/40) | Льговский | Льговский | Сугрово | 10/0,4 | 0.04 | 0.04 | 0
4150 | ТП 493(КТП-1224-08/60) | Льговский | Льговский | Сугрово | 10/0,4 | 0.06 | 0.045 | 0.015
4151 | ТП 494(КТП-1224-09/63) | Льговский | Льговский | Сугрово | 10/0,4 | 0.063 | 0.054 | 0.009
4152 | ТП 495(КТП-1224-10/63) | Льговский | Льговский | Сугрово | 10/0,4 | 0.063 | 0.049 | 0.014
4153 | ТП 496(КТП-1224-11/40) | Льговский | Льговский | Сугрово | 10/0,4 | 0.04 | 0.035 | 0.005
4154 | ТП 497(КТП-1224-12/63) | Льговский | Льговский | Сугрово | 10/0,4 | 0.063 | 0.046 | 0.017
4155 | ТП № 128 100 кВА от ВЛ 10 кВ №116 ул.Красная | Льговский | Льговский | Льгов | 10/0,4 | 0.1 | 0.086 | 0.014
4156 | ЗТП 7-59/160 | Льговский | Льговский | Льгов | 10/0,4 | 0.16 | 0.16 | 0
4157 | ЗТП-7-15/630 | Льговский | Льговский | Льгов | 10/0,4 | 0.63 | 0.63 | 0
4158 | ЗТП-7-26/400 | Льговский | Льговский | Льгов | 10/0,4 | 0.4 | 0.4 | 0
4159 | ЗТП-7-32/400+630 | Льговский | Льговский | Льгов | 10/0,4 | 1.03 | 1.03 | 0
4160 | ЗТП-7-37/250 | Льговский | Льговский | Льгов | 10/0,4 | 0.25 | 0.25 | 0
4161 | ЗТП-7-56/400 | Льговский | Льговский | Льгов | 10/0,4 | 0.4 | 0.4 | 0
4162 | ЗТП-7-98/180 | Льговский | Льговский | Льгов | 10/0,4 | 0.18 | 0.18 | 0
4163 | КТП 7-31/400+400 | Льговский | Льговский | Льгов | 10/0,4 | 0.8 | 0.8 | 0
4164 | КТП-10 кВ 7-62/160 | Льговский | Льговский | Льгов | 10/0,4 | 0.16 | 0.16 | 0
4165 | КТП-7-08/100 | Льговский | Льговский | Льгов | 10/0,4 | 0.1 | 0.1 | 0
4166 | КТП-7-101/200 | Льговский | Льговский | Льгов | 10/0,4 | 0.2 | 0.2 | 0
4167 | КТП-7-103/250 | Льговский | Льговский | Льгов | 10/0,4 | 0.25 | 0.25 | 0
4168 | КТП-7-112/100 | Льговский | Льговский | Льгов | 10/0,4 | 0.1 | 0.1 | 0
4169 | КТП-7-117/100 от ВЛ-10 кВ №7 мост | Льговский | Льговский | Льгов | 10/0,4 | 0.1 | 0.1 | 0
4170 | ТП 23 (КТП-7-23/250) | Льговский | Льговский | Льгов | 10/0,4 | 0.25 | 0.25 | 0
4171 | ТП 30 (КТП-7-30/160) | Льговский | Льговский | Льгов | 10/0,4 | 0.16 | 0.16 | 0
4172 | (ЗТП-8-02/400+630) ЗТП №02 | Льговский | Льговский | Льгов | 10/0,4 | 1.03 | 0.975 | 0.055
4173 | (ЗТП-8-18/160) ЗТП №18 | Льговский | Льговский | Льгов | 10/0,4 | 0.16 | 0.16 | 0
4174 | (ЗТП-8-21/630) ЗТП №21 | Льговский | Льговский | Льгов | 10/0,4 | 0.63 | 0.567 | 0.063
4175 | (ЗТП-8-47/200) ЗТП №47 | Льговский | Льговский | Льгов | 10/0,4 | 0.2 | 0.2 | 0
4176 | (ЗТП-8-53/180+400) ЗТП № 53 | Льговский | Льговский | Льгов | 10/0,4 | 0.58 | 0.58 | 0
4177 | (КТП-8-51/250) КТП № 51 | Льговский | Льговский | Льгов | 10/0,4 | 0.25 | 0.25 | 0
4178 | ЗТП-8-105/160 | Льговский | Льговский | Льгов | 10/0,4 | 0.16 | 0.16 | 0
4179 | ЗТП-8-33/250+250 | Льговский | Льговский | Льгов | 10/0,4 | 0.5 | 0.5 | 0
4180 | КТП 1305-01/160 | Льговский | Льговский | Надеждовка | 10/0,4 | 0.16 | 0.102 | 0.058
4181 | КТП-22902-01/160 | Льговский | Льговский | Горностаевка | 10/0,4 | 0.16 | 0.065 | 0.095
4182 | КТП-1206-01/40 | Льговский | Льговский | Эмануйловка | 10/0,4 | 0.04 | 0.04 | 0
4183 | КТП-1206-02/250 | Льговский | Льговский | Эмануйловка | 10/0,4 | 0.25 | 0.164 | 0.086
4184 | КТП-1207-01/250 | Льговский | Льговский | Б.Угоны | 10/0,4 | 0.25 | 0.175 | 0.075
4185 | КТП-1207-02/100 | Льговский | Льговский | Б.Угоны | 10/0,4 | 0.1 | 0.071 | 0.029
4186 | КТП-1207-05/400 | Льговский | Льговский | Б.Угоны | 10/0,4 | 0.4 | 0.27 | 0.13
4187 | КТП-1207-06/400 | Льговский | Льговский | Б.Угоны | 10/0,4 | 0.4 | 0.345 | 0.055
4188 | КТП-1207-07/160 | Льговский | Льговский | Б.Угоны | 10/0,4 | 0.16 | 0.132 | 0.028
4189 | КТП-1207-10/63 | Льговский | Льговский | Б.Угоны | 10/0,4 | 0.063 | 0.049 | 0.014
4190 | КТП-1207-11/400 | Льговский | Льговский | Б.Угоны | 10/0,4 | 0.4 | 0.253 | 0.147
4191 | КТП-1207-13/160 | Льговский | Льговский | Б.Угоны | 10/0,4 | 0.16 | 0.109 | 0.051
4192 | КТП-1207-14/250 | Льговский | Льговский | Б.Угоны | 10/0,4 | 0.25 | 0.188 | 0.062
4193 | ЗТП-1208-04/400+180 Б.Угоны | Льговский | Льговский | Большие Угоны | 10/0,4 | 0.58 | 0.491 | 0.089
4194 | КТП-1208-01/630 | Льговский | Льговский | Б.Угоны | 10/0,4 | 0.63 | 0.588 | 0.042
4195 | КТП-1208-02/400 | Льговский | Льговский | Б.Угоны | 10/0,4 | 0.4 | 0.337 | 0.063
4196 | КТП-1281-01/100 (ТП 429) | Льговский | Льговский | Б.Угоны | 10/0,4 | 0.1 | 0.072 | 0.028
4197 | КТП-1281-02/63 ( ТП 433) | Льговский | Льговский | Б.Угоны | 10/0,4 | 0.063 | 0.049 | 0.014
4198 | КТП-1281-03/100 (ТП 210) | Льговский | Льговский | М.Угоны | 10/0,4 | 0.1 | 0.08 | 0.02
4199 | КТП-1281-05/63 (ТП 446) | Льговский | Льговский | М.Угоны | 10/0,4 | 0.063 | 0.063 | 0
4200 | КТП-1281-06/100 (ТП 431) | Льговский | Льговский | М.Угоны | 10/0,4 | 0.1 | 0.067 | 0.033
4201 | КТП-1281-07/63 (ТП 432) | Льговский | Льговский | Глушица | 10/0,4 | 0.063 | 0.044 | 0.019
4202 | МТП 1281-430/160 с.М.Угоны | Льговский | Льговский | Малые Угоны | 10/0,4 | 0.16 | 0.117 | 0.043
4203 | КТП-1131-02/160 | Льговский | Льговский | Анастасьевка | 10/0,4 | 0.16 | 0.143 | 0.017
4204 | КТП-1131-03/100 | Льговский | Льговский | Анастасьевка | 10/0,4 | 0.1 | 0.061 | 0.039
4205 | КТП-1131-04/250 | Льговский | Льговский | Анастасьевка | 10/0,4 | 0.25 | 0.077 | 0.173
4206 | КТП-1131-05/60 | Льговский | Льговский | Анастасьевка | 10/0,4 | 0.06 | 0.03 | 0.03
4207 | КТП- 1135-04/100 | Льговский | Льговский | Кром Быки | 10/0,4 | 0.1 | 0.097 | 0.003
4208 | КТП- 470 (1135-01/250) | Льговский | Льговский | Кром Быки | 10/0,4 | 0.25 | 0.203 | 0.047
4209 | ТП 471(КТП-1135-02/100) | Льговский | Льговский | Кром Быки | 10/0,4 | 0.1 | 0.064 | 0.036
4210 | ТП 472(ЗТП-(ЦРП Школа)1135-03/2*250) | Льговский | Льговский | Кром Быки | 10/0,4 | 0.25 | 0.209 | 0.041
4211 | ТП 474(КТП-1135-05/100) | Льговский | Льговский | Кром Быки | 10/0,4 | 0.1 | 0.075 | 0.025
4212 | ТП 475(КТП-1135-06/160) | Льговский | Льговский | Кром Быки | 10/0,4 | 0.16 | 0.149 | 0.011
4213 | КТП 1152-01/63 | Льговский | Льговский | Верхние деревеньки | 10/0,4 | 0.063 | 0.056 | 0.007
4214 | КТП 1152-02/160 | Льговский | Льговский | Верхние деревеньки | 10/0,4 | 0.16 | 0.126 | 0.034
4215 | КТП-1154-01/63 | Льговский | Льговский | Черемошки | 10/0,4 | 0.063 | 0.045 | 0.018
4216 | КТП-13102-01/100 | Льговский | Льговский | Левшинка | 10/0,4 | 0.1 | 0.078 | 0.022
4217 | КТП-13102-02/100 | Льговский | Льговский | Левшинка | 10/0,4 | 0.1 | 0.073 | 0.027
4218 | КТП-13102-03/100 | Льговский | Льговский | Левшинка | 10/0,4 | 0.1 | 0.064 | 0.036
4219 | КТП-13102-04/63 | Льговский | Льговский | Волжен | 10/0,4 | 0.063 | 0.062 | 0.001
4220 | КТП-13103-01/60 | Льговский | Льговский | Левшинка | 10/0,4 | 0.06 | 0.04 | 0.02
4221 | КТП-13103-02(5)/160 | Льговский | Льговский | Левшинка | 10/0,4 | 0.16 | 0.105 | 0.055
4222 | КТП-13104-01/100 | Льговский | Льговский | Любомировка | 10/0,4 | 0.1 | 0.07 | 0.03
4223 | МТП 13104-02/100 | Льговский | Льговский | Левшинка | 10/0,4 | 0.1 | 0.078 | 0.022
4224 | КТП-1406-01/60 | Льговский | Льговский | Черемошки | 10/0,4 | 0.06 | 0.035 | 0.025
4225 | ЗТП-1417-01/630+400 | Льговский | Льговский | Черемошки | 10/0,4 | 0.4 | 0.36 | 0.04
4226 | ЗТП-1417-03/630+400 | Льговский | Льговский | Черемошки | 10/0,4 | 1.03 | 0.675 | 0.355
4227 | КТП-1419-01/63 | Льговский | Льговский | Черемошки | 10/0,4 | 0.063 | 0.046 | 0.017
4228 | КТП-1419-03/25 | Льговский | Льговский | Черемошки | 10/0,4 | 0.025 | 0.025 | 0
4229 | МТП-1419-02/100 | Льговский | Льговский | Черемошки | 10/0,4 | 0.1 | 0.073 | 0.027
4230 | ЗТП-10кВ РП ЛЬГОВ | Льговский | Льговский | Льгов | 10/0,4 | 0.16 | 0.16 | 0
4231 | КТП 161-01/160 | Льговский | Льговский | Банищи | 10/0,4 | 0.16 | 0.123 | 0.037
4232 | КТП-161-02/250 | Льговский | Льговский | Банищи | 10/0,4 | 0.25 | 0.189 | 0.061
4233 | КТП-164-02/ 60 | Льговский | Льговский | Банищи | 10/0,4 | 0.06 | 0.04 | 0.02
4234 | КТП-164-03/160 | Льговский | Льговский | Банищи | 10/0,4 | 0.16 | 0.127 | 0.033
4235 | КТП-164-04/250 | Льговский | Льговский | Банищи | 10/0,4 | 0.25 | 0.216 | 0.034
4236 | КТП-164-05/63 | Льговский | Льговский | Банищи | 10/0,4 | 0.063 | 0.054 | 0.009
4237 | КТП-164-06/100 | Льговский | Льговский | Банищи | 10/0,4 | 0.1 | 0.078 | 0.022
4238 | КТП-164-08/60 | Льговский | Льговский | Банищи | 10/0,4 | 0.06 | 0.048 | 0.012
4239 | КТП-164-09/63 | Льговский | Льговский | Банищи | 10/0,4 | 0.063 | 0.055 | 0.008
4240 | КТП-164-11/63 | Льговский | Льговский | Банищи | 10/0,4 | 0.063 | 0.05 | 0.013
4241 | КТП-166-01/250 | Льговский | Льговский | Банищи | 10/0,4 | 0.25 | 0.216 | 0.034
4242 | КТП-166-02/160 | Льговский | Льговский | Банищи | 10/0,4 | 0.16 | 0.123 | 0.037
4243 | КТП-166-03/400 | Льговский | Льговский | Банищи | 10/0,4 | 0.4 | 0.346 | 0.054
4244 | КТП 167-03/100 | Льговский | Льговский | Банищи | 10/0,4 | 0.1 | 0.078 | 0.022
4245 | КТП 167-04/63 | Льговский | Льговский | Пристень | 10/0,4 | 0.063 | 0.05 | 0.013
4246 | КТП-167-01/100 | Льговский | Льговский | Банищи | 10/0,4 | 0.1 | 0.084 | 0.016
4247 | КТП-167-02/100 | Льговский | Льговский | Банищи | 10/0,4 | 0.1 | 0.082 | 0.018
4248 | КТП-167-05/100 | Льговский | Льговский | Банищи | 10/0,4 | 0.1 | 0.076 | 0.024
4249 | КТП-167-06/250 | Льговский | Льговский | Банищи | 10/0,4 | 0.25 | 0.187 | 0.063
4250 | КТП-167-07/63 | Льговский | Льговский | Банищи | 10/0,4 | 0.063 | 0.056 | 0.007
4251 | КТП-167-08/100 | Льговский | Льговский | Жилище | 10/0,4 | 0.1 | 0.087 | 0.013
4252 | СТП - 227 кВ 16кВа ВЛ-10кВ №167 Ревель | Льговский | Льговский | Ревель | 10/0,4 | 0.016 | 0.015 | 0.001
4253 | КТП-11401-06/250 | Льговский | Льговский | Цуканово Бобрик | 10/0,4 | 0.25 | 0.146 | 0.104
4254 | КТП-11401-07/160 | Льговский | Льговский | Цуканово Бобрик | 10/0,4 | 0.16 | 0.123 | 0.037
4255 | КТП-1271-02/250 | Льговский | Льговский | Стремоуховка | 10/0,4 | 0.25 | 0.199 | 0.051
4256 | КТП-11401-01/30 | Льговский | Льговский | Стрем Бобрик | 10/0,4 | 0.03 | 0.03 | 0
4257 | КТП-11401-02/100 | Льговский | Льговский | Стрем Бобрик | 10/0,4 | 0.1 | 0.044 | 0.056
4258 | КТП-11401-03/160 | Льговский | Льговский | Стрем Бобрик | 10/0,4 | 0.16 | 0.091 | 0.069
4259 | КТП-11401-04/250 | Льговский | Льговский | Стрем Бобрик | 10/0,4 | 0.25 | 0.177 | 0.073
4260 | КТП-11401-05/100 | Льговский | Льговский | Стрем Бобрик | 10/0,4 | 0.1 | 0.065 | 0.035
4261 | КТП-11401-08/250 | Льговский | Льговский | Стрем Бобрик | 10/0,4 | 0.25 | 0.125 | 0.125
4262 | КТП-11404-01/250 | Льговский | Льговский | Цуканово Бобрик | 10/0,4 | 0.25 | 0.172 | 0.078
4263 | КТП-11404-02/60 | Льговский | Льговский | Волженко | 10/0,4 | 0.06 | 0.051 | 0.009
4264 | КТП-11404-03/63 | Льговский | Льговский | Цуканово Бобрик | 10/0,4 | 0.063 | 0.047 | 0.016
4265 | КТП-11404-04/160 | Льговский | Льговский | Дуровка | 10/0,4 | 0.16 | 0.099 | 0.061
4266 | КТП-11404-05/63 | Льговский | Льговский | Дуровка | 10/0,4 | 0.063 | 0.046 | 0.017
4267 | КТП 11405-01/250 | Льговский | Льговский | Стремоухово Бобрик | 10/0,4 | 0.25 | 0.198 | 0.052
4268 | КТП-11408-01/63 | Льговский | Льговский | Стрем Бобрик | 10/0,4 | 0.063 | 0.038 | 0.025
4269 | КТП-11408-02/63 | Льговский | Льговский | Стрем Бобрик | 10/0,4 | 0.063 | 0.041 | 0.022
4270 | КТП-11408-03/60 | Льговский | Льговский | Стрем Бобрик | 10/0,4 | 0.06 | 0.027 | 0.033
4271 | МТП-11408-04/63 | Льговский | Льговский | Цуканово Бобрик | 10/0,4 | 0.063 | 0.046 | 0.017
4272 | КТП-1155-01/60 | Льговский | Льговский | Верхние деревеньки | 10/0,4 | 0.06 | 0.03 | 0.03
4273 | КТП-1263-01/250 | Льговский | Льговский | Стрем Бобрик | 10/0,4 | 0.25 | 0.231 | 0.019
4274 | КТП-1263-02/100 | Льговский | Льговский | Стрем Бобрик | 10/0,4 | 0.1 | 0.085 | 0.015
4275 | СТП 244(КТП-13001-01/250 пере-н 13002) | Льговский | Льговский | Колонтаевка | 10/0,4 | 0.25 | 0.212 | 0.038
4276 | ТП 305(КТП-13007-04/63) | Льговский | Льговский | Износково | 10/0,4 | 0.063 | 0.048 | 0.015
4277 | КТП-1101-01/100 | Льговский | Льговский | Городенск | 10/0,4 | 0.1 | 0.051 | 0.049
4278 | КТП-1101-02/40 | Льговский | Льговский | Городенск | 10/0,4 | 0.04 | 0.031 | 0.009
4279 | КТП-1101-03/250 | Льговский | Льговский | Городенск | 10/0,4 | 0.25 | 0.091 | 0.159
4280 | КТП-1101-04/250 | Льговский | Льговский | Городенск | 10/0,4 | 0.25 | 0.12 | 0.13
4281 | КТП-1101-05/60 | Льговский | Льговский | Городенск | 10/0,4 | 0.06 | 0.045 | 0.015
4282 | КТП-1101-06/160 | Льговский | Льговский | Городенск | 10/0,4 | 0.16 | 0.115 | 0.045
4283 | КТП 1102-04/40 | Льговский | Льговский | Городенск | 10/0,4 | 0.04 | 0.033 | 0.007
4284 | КТП-1102-01/60 | Льговский | Льговский | Городенск | 10/0,4 | 0.06 | 0.047 | 0.013
4285 | КТП-1102-02/160 | Льговский | Льговский | Городенск | 10/0,4 | 0.16 | 0.104 | 0.056
4286 | КТП-1102-03-100 | Льговский | Льговский | Городенск | 10/0,4 | 0.1 | 0.068 | 0.032
4287 | КТП-1102-05/40 | Льговский | Льговский | Городенск | 10/0,4 | 0.04 | 0.021 | 0.019
4288 | КТП-1103-01/60 | Льговский | Льговский | Городенск | 10/0,4 | 0.06 | 0.033 | 0.027
4289 | КТП-1103-02/400 | Льговский | Льговский | Городенск | 10/0,4 | 0.4 | 0.322 | 0.078
4290 | КТП-1103-03/63 | Льговский | Льговский | Городенск | 10/0,4 | 0.063 | 0.048 | 0.015
4291 | КТПБ 1105-1108-01/2*400 | Льговский | Льговский | Городенск | 10/0,4 | 0.8 | 0.657 | 0.143
4292 | КТП 1109-08/63 | Льговский | Льговский | Николаевка | 10/0,4 | 0.063 | 0.048 | 0.015
4293 | КТП-1109-01/63 | Льговский | Льговский | Городенск | 10/0,4 | 0.063 | 0.042 | 0.021
4294 | КТП-1109-02/60 | Льговский | Льговский | Городенск | 10/0,4 | 0.06 | 0.026 | 0.034
4295 | КТП-1109-03/100 | Льговский | Льговский | Новая Жизнь | 10/0,4 | 0.1 | 0.075 | 0.025
4296 | КТП-1109-04/63 | Льговский | Льговский | Николаево | 10/0,4 | 0.063 | 0.046 | 0.017
4297 | КТП-1109-05/100 | Льговский | Льговский | Погореловка | 10/0,4 | 0.1 | 0.068 | 0.032
4298 | КТП-1109-06/100 | Льговский | Льговский | Погореловка | 10/0,4 | 0.1 | 0.077 | 0.023
4299 | КТП-1109-07/100 | Льговский | Льговский | Погореловка | 10/0,4 | 0.1 | 0.06 | 0.04
4300 | КТП-1254-01/160 | Льговский | Льговский | Густомой | 10/0,4 | 0.16 | 0.135 | 0.025
4301 | ТП 209 (КТП-1254-02/160) | Льговский | Льговский | Густомой | 10/0,4 | 0.16 | 0.117 | 0.043
4302 | ТП 211 (КТП 1259-01/60) | Льговский | Льговский | Густомой | 10/0,4 | 0.06 | 0.053 | 0.007
4303 | ТП 212 (КТП1259-03/160) | Льговский | Льговский | Густомой | 10/0,4 | 0.16 | 0.123 | 0.037
4304 | ТП 213 (КТП 1259-04/63) | Льговский | Льговский | Густомой | 10/0,4 | 0.063 | 0.052 | 0.011
4305 | ТП 214(КТП-1259-06/160) | Льговский | Льговский | Густомой | 10/0,4 | 0.16 | 0.118 | 0.042
4306 | ТП 215(КТП-1259-07/250) | Льговский | Льговский | Густомой | 10/0,4 | 0.25 | 0.174 | 0.076
4307 | ТП 216(КТП-1259-08/160) | Льговский | Льговский | Густомой | 10/0,4 | 0.16 | 0.105 | 0.055
4308 | ТП 217 (КТП 1259-09/160) | Льговский | Льговский | Густомой | 10/0,4 | 0.16 | 0.13 | 0.03
4309 | ТП 243 (КТП 1259-02/100) | Льговский | Льговский | Густомой | 10/0,4 | 0.1 | 0.091 | 0.009
4310 | ТП 263(КТП-1259-05/250) | Льговский | Льговский | Густомой | 10/0,4 | 0.25 | 0.179 | 0.071
4311 | ТП 264(КТП-1259-10/160) | Льговский | Льговский | Густомой | 10/0,4 | 0.16 | 0.135 | 0.025
4312 | КТП-1271-01/100 | Льговский | Льговский | Стремоуховка | 10/0,4 | 0.1 | 0.048 | 0.052
4313 | КТП-13005-01/250 | Льговский | Льговский | Колонтаевка | 10/0,4 | 0.25 | 0.114 | 0.136
4314 | ТП 319(КТП-11407-01/63) | Льговский | Льговский | Цуканово Бобрик | 10/0,4 | 0.063 | 0.045 | 0.018
4315 | ТП 320(КТП-11407-02/63) | Льговский | Льговский | Цуканово Бобрик | 10/0,4 | 0.063 | 0.048 | 0.015
4316 | ТП 321(КТП-11407-03/160) | Льговский | Льговский | Цуканово Бобрик | 10/0,4 | 0.16 | 0.095 | 0.065
4317 | ТП 322(КТП-11407-04/40) | Льговский | Льговский | Цуканово Бобрик | 10/0,4 | 0.04 | 0.023 | 0.017
4318 | ТП 323(КТП-11407-05/63) | Льговский | Льговский | Цуканово Бобрик | 10/0,4 | 0.063 | 0.037 | 0.026
4319 | ТП 324(КТП-11407-06/63) | Льговский | Льговский | Цуканово Бобрик | 10/0,4 | 0.063 | 0.026 | 0.037
4320 | ТП 332(КТП-1185-02/160) | Льговский | Льговский | Арсеньевка | 10/0,4 | 0.16 | 0.132 | 0.028
4321 | ТП 333(КТП-1185-03/160) | Льговский | Льговский | Булгаковка | 10/0,4 | 0.16 | 0.123 | 0.037
4322 | ТП 334(КТП-1185-04/100) | Льговский | Льговский | Арсеньевка | 10/0,4 | 0.1 | 0.058 | 0.042
4323 | ТП 335(КТП-1185-05/160) | Льговский | Льговский | Булгаковка | 10/0,4 | 0.16 | 0.132 | 0.028
4324 | ТП 336(КТП 1185-06/160) | Льговский | Льговский | Булгаковка | 10/0,4 | 0.16 | 0.151 | 0.009
4325 | ТП 337(КТП-1185-08/63) | Льговский | Льговский | Арсеньевка | 10/0,4 | 0.063 | 0.063 | 0
4326 | ТП-171 160 кВа от ВЛ-10 кВ №122 | Льговский | Льговский | Льгов | 10/0,4 | 0.16 | 0.087 | 0.073
4327 | ТП339 (КТП-122-01/63) | Льговский | Льговский | Малеевка | 10/0,4 | 0.063 | 0.063 | 0
4328 | МТП-13001-02/100 | Льговский | Льговский | Колонтаевка | 10/0,4 | 0.1 | 0.075 | 0.025
4329 | КТП-13002-01/100 | Льговский | Льговский | Колонтаевка | 10/0,4 | 0.1 | 0.078 | 0.022
4330 | КТП-13002-02/100 | Льговский | Льговский | Екатериновка | 10/0,4 | 0.1 | 0.07 | 0.03
4331 | КТП-13002-03/400 | Льговский | Льговский | Малеевка | 10/0,4 | 0.4 | 0.225 | 0.175
4332 | КТП-13005-03/160 | Льговский | Льговский | Колонтаевка | 10/0,4 | 0.16 | 0.118 | 0.042
4333 | КТП-13005-04/250 | Льговский | Льговский | Колонтаевка | 10/0,4 | 0.25 | 0.212 | 0.038
4334 | КТП-13007-01/40 | Льговский | Льговский | Колонтаевка | 10/0,4 | 0.04 | 0.04 | 0
4335 | КТП-13007-02/100 | Льговский | Льговский | Колонтаевка | 10/0,4 | 0.1 | 0.078 | 0.022
4336 | КТП-13007-03/63 | Льговский | Льговский | Колонтаевка | 10/0,4 | 0.063 | 0.04 | 0.023
4337 | КТП-13007-05(08)/250 | Льговский | Льговский | Износково | 10/0,4 | 0.25 | 0.111 | 0.139
4338 | КТП-13007-06/250 | Льговский | Льговский | Износково | 10/0,4 | 0.25 | 0.027 | 0.223
4339 | КТП-13007-07/160 | Льговский | Льговский | Износково | 10/0,4 | 0.16 | 0.113 | 0.047
4340 | КТП-13007-09/63 | Льговский | Льговский | Износково | 10/0,4 | 0.063 | 0.048 | 0.015
4341 | КТП-13007-10/160 | Льговский | Льговский | Износково | 10/0,4 | 0.16 | 0.109 | 0.051
4342 | КТП-13007-11/100 | Льговский | Льговский | Износково | 10/0,4 | 0.1 | 0.045 | 0.055
4343 | КТП-13007-12/60 | Льговский | Льговский | Износково | 10/0,4 | 0.06 | 0.044 | 0.016
4344 | КТП-13007-13/100 | Льговский | Льговский | Износково | 10/0,4 | 0.1 | 0.082 | 0.018
4345 | КТП-1117-01/100 | Льговский | Льговский | Кудинцево | 10/0,4 | 0.1 | 0.058 | 0.042
4346 | КТП-1175-03/160 ТП 519 | Льговский | Льговский | Кудинцево | 10/0,4 | 0.16 | 0.149 | 0.011
4347 | КТП-1171-01/160 | Льговский | Льговский | Кудинцево | 10/0,4 | 0.16 | 0.084 | 0.076
4348 | КТП-1171-02(06)/250 | Льговский | Льговский | Кудинцево | 10/0,4 | 0.25 | 0.184 | 0.066
4349 | КТП-1171-03/60 | Льговский | Льговский | Кудинцево | 10/0,4 | 0.06 | 0.04 | 0.02
4350 | КТП-1171-04/250 | Льговский | Льговский | Кудинцево | 10/0,4 | 0.25 | 0.164 | 0.086
4351 | КТП-1171-05/100 | Льговский | Льговский | Кудинцево | 10/0,4 | 0.1 | 0.067 | 0.033
4352 | КТП-1174-01/100 | Льговский | Льговский | Кудинцево | 10/0,4 | 0.1 | 0.063 | 0.037
4353 | КТП-1174-02/160 | Льговский | Льговский | Кудинцево | 10/0,4 | 0.16 | 0.107 | 0.053
4354 | КТП-1174-04/100 | Льговский | Льговский | Кудинцево | 10/0,4 | 0.1 | 0.058 | 0.042
4355 | КТП-1174-05/100 | Льговский | Льговский | Кудинцево | 10/0,4 | 0.1 | 0.066 | 0.034
4356 | КТП 1175-05/160 ТП 523 | Льговский | Льговский | Кудинцево | 10/0,4 | 0.16 | 0.14 | 0.02
4357 | КТП-1175-01/250 ТП 518 | Льговский | Льговский | Кудинцево | 10/0,4 | 0.25 | 0.166 | 0.084
4358 | КТП-1175-04/250 ТП 522 | Льговский | Льговский | Кудинцево | 10/0,4 | 0.25 | 0.122 | 0.128
4359 | КТП-1175-06/100 ТП 521 | Льговский | Льговский | Кудинцево | 10/0,4 | 0.1 | 0.083 | 0.017
4360 | КТП 157-03/160 | Льговский | Льговский | Воронино | 10/0,4 | 0.16 | 0.141 | 0.019
4361 | КТП-157-01/100 | Льговский | Льговский | Кудинцево | 10/0,4 | 0.1 | 0.089 | 0.011
4362 | КТП-157-02/250 | Льговский | Льговский | Воронино | 10/0,4 | 0.25 | 0.219 | 0.031
4363 | КТП 159-01/160 | Льговский | Льговский | Воронино | 10/0,4 | 0.16 | 0.145 | 0.015
4364 | КТП 159-02/100 | Льговский | Льговский | Воронино | 10/0,4 | 0.1 | 0.091 | 0.009
4365 | ТП-160 СТП - 25/10/0,4 ВЛ-10 кВ №159 | Льговский | Льговский | Воронино | 10/0,4 | 0.025 | 0.025 | 0
4366 | КТП-1192-01/160 | Льговский | Льговский | Ольшанка | 10/0,4 | 0.16 | 0.109 | 0.051
4367 | КТП-1194-01/100 | Льговский | Льговский | Ольшанка | 10/0,4 | 0.1 | 0.058 | 0.042
4368 | КТП-1194-02/100 | Льговский | Льговский | Ольшанка | 10/0,4 | 0.1 | 0.065 | 0.035
4369 | КТП-1194-03/250 | Льговский | Льговский | Ольшанка | 10/0,4 | 0.25 | 0.175 | 0.075
4370 | КТП-1195-01/160 | Льговский | Льговский | Ольшанка | 10/0,4 | 0.16 | 0.103 | 0.057
4371 | КТП-1195-02/100 | Льговский | Льговский | Ольшанка | 10/0,4 | 0.1 | 0.062 | 0.038
4372 | КТП-1195-04/100 | Льговский | Льговский | Ольшанка | 10/0,4 | 0.1 | 0.066 | 0.034
4373 | КТП-1195-05/63 | Льговский | Льговский | Ольшанка | 10/0,4 | 0.063 | 0.038 | 0.025
4374 | КТП-1195-06/250 | Льговский | Льговский | Ольшанка | 10/0,4 | 0.25 | 0.179 | 0.071
4375 | КТП-128-07/200 | Льговский | Льговский | Льгов | 10/0,4 | 0.2 | 0.2 | 0
4376 | КТП-128-90/63 | Льговский | Льговский | Льгов | 10/0,4 | 0.063 | 0.063 | 0
4377 | КТП 13201-04/160 | Льговский | Льговский | Льгов | 10/0,4 | 0.16 | 0.143 | 0.017
4378 | КТП 13201-МКЗ/160 ул.Придороржная | Льговский | Льговский | Льгов | 10/0,4 | 0.16 | 0.105 | 0.055
4379 | КТП ф 13201 /160кВа ул.Придорожная | Льговский | Льговский | Льгов | 10/0,4 | 0.16 | 0.117 | 0.043
4380 | КТП-1161-01/100 | Льговский | Льговский | Фитиж | 10/0,4 | 0.1 | 0.059 | 0.041
4381 | КТП-1161-02/250 | Льговский | Льговский | Фитиж | 10/0,4 | 0.25 | 0.203 | 0.047
4382 | КТП-1161-03/400 | Льговский | Льговский | Фитиж | 10/0,4 | 0.4 | 0.232 | 0.168
4383 | КТП-1161-05/100 | Льговский | Льговский | Фитиж | 10/0,4 | 0.1 | 0.086 | 0.014
4384 | КТП-1161-06/400 | Льговский | Льговский | Фитиж | 10/0,4 | 0.4 | 0.285 | 0.115
4385 | КТП-1161-07/63 | Льговский | Льговский | Фитиж | 10/0,4 | 0.063 | 0.048 | 0.015
4386 | КТП-1161-08/40 | Льговский | Льговский | Фитиж | 10/0,4 | 0.04 | 0.031 | 0.009
4387 | ТП-189 ВЛ-10кВ№128 СТП -25/10/0,4 | Льговский | Льговский | Льгов | 10/0,4 | 0.025 | 0.025 | 0
4388 | КТП 4/100 | Льговский | Льговский | Льгов | 10/0,4 | 0.1 | 0.1 | 0
4389 | КТП 10кВ с.станция КЗС/250 | Льговский | Льговский | Селекционный | 10/0,4 | 0.25 | 0.25 | 0
4390 | КТП 10кВ С.станция/160 | Льговский | Льговский | Селекционный | 10/0,4 | 0.16 | 0.16 | 0
4391 | ТП №250 250 кВА от ВЛ-10кВ №128 | Льговский | Льговский | Льгов | 10/0,4 | 0.25 | 0.212 | 0.038
4392 | ЗТП-10кВ ф.1313 с.ст. теплица/400 | Льговский | Льговский | Селекционная | 10/0,4 | 0.4 | 0.29 | 0.11
4393 | ЗТП База ЗЭС/630+1000 | Льговский | Льговский | Льгов | 10/0,4 | 1.63 | 1.562 | 0.068
4394 | КТП 121-40/63 | Льговский | Льговский | Льгов | 10/0,4 | 0.063 | 0.063 | 0
4395 | КТП-121-01/100 | Льговский | Льговский | Льгов | 10/0,4 | 0.1 | 0.093 | 0.007
4396 | КТП-121-02/160 | Льговский | Льговский | Льгов | 10/0,4 | 0.16 | 0.147 | 0.013
4397 | КТП-121-03/160 | Льговский | Льговский | Льгов | 10/0,4 | 0.16 | 0.149 | 0.011
4398 | КТП-121-04/160 | Льговский | Льговский | Льгов | 10/0,4 | 0.16 | 0.147 | 0.013
4399 | КТП-121-05/160 | Льговский | Льговский | Льгов | 10/0,4 | 0.16 | 0.152 | 0.008
4400 | КТП-121-06/250 | Льговский | Льговский | Льгов | 10/0,4 | 0.25 | 0.239 | 0.011
4401 | КТП-121-07/250 | Льговский | Льговский | Льгов | 10/0,4 | 0.25 | 0.241 | 0.009
4402 | КТП-121-08/160 | Льговский | Льговский | Льгов | 10/0,4 | 0.16 | 0.153 | 0.007
4403 | КТП-123-04/160 | Льговский | Льговский | Коросевка | 10/0,4 | 0.16 | 0.129 | 0.031
4404 | КТП-123-05/63 | Льговский | Льговский | Коллектив | 10/0,4 | 0.063 | 0.049 | 0.014
4405 | КТП-123-06/100 | Льговский | Льговский | Орловка | 10/0,4 | 0.1 | 0.066 | 0.034
4406 | КТП-123-07/100 | Льговский | Льговский | Орловка | 10/0,4 | 0.1 | 0.075 | 0.025
4407 | КТП-123-08/100 | Льговский | Льговский | Верхние деревеньки | 10/0,4 | 0.1 | 0.067 | 0.033
4408 | КТП-123-09/100 | Льговский | Льговский | Верхние деревеньки | 10/0,4 | 0.1 | 0.055 | 0.045
4409 | КТП-123-10/100 | Льговский | Льговский | Верхние деревеньки | 10/0,4 | 0.1 | 0.075 | 0.025
4410 | КТП-123-11/250 | Льговский | Льговский | Верхние деревеньки | 10/0,4 | 0.25 | 0.194 | 0.056
4411 | КТП-123-12/250 | Льговский | Льговский | Верхние деревеньки | 10/0,4 | 0.25 | 0.215 | 0.035
4412 | КТП-123-13/63 | Льговский | Льговский | Верхние деревеньки | 10/0,4 | 0.063 | 0.042 | 0.021
4413 | КТП-123-14/100 | Льговский | Льговский | Верхние деревеньки | 10/0,4 | 0.1 | 0.085 | 0.015
4414 | КТП-123-15/250 | Льговский | Льговский | Верхние деревеньки | 10/0,4 | 0.25 | 0.218 | 0.032
4415 | ЗТП 127-14/250 | Льговский | Льговский | Льгов | 10/0,4 | 0.25 | 0.25 | 0
4416 | КТП-127-42/100 | Льговский | Льговский | Льгов | 10/0,4 | 0.1 | 0.1 | 0
4417 | КТП-127-49/250 | Льговский | Льговский | Льгов | 10/0,4 | 0.25 | 0.25 | 0
4418 | ЗТП 128-43/250 | Льговский | Льговский | Льгов | 10/0,4 | 0.25 | 0.25 | 0
4419 | ЗТП 128- 77/63 ул.Придорожная | Льговский | Льговский | Льгов | 10/0,4 | 0.063 | 0.063 | 0
4420 | КТП 128-114/160 | Льговский | Льговский | Льгов | 10/0,4 | 0.16 | 0.16 | 0
4421 | КТП 10 кВ с.станция луг/100 | Льговский | Льговский | Селекционный | 10/0,4 | 0.1 | 0.075 | 0.025
4422 | КТП 10кВ с.станция МТФ/250 | Льговский | Льговский | Селекционный | 10/0,4 | 0.25 | 0.206 | 0.044
4423 | КТП 1301-06/160 | Льговский | Льговский | Шерекино | 10/0,4 | 0.16 | 0.14 | 0.02
4424 | КТП-1301-02/100 | Льговский | Льговский | Шерекино | 10/0,4 | 0.1 | 0.067 | 0.033
4425 | КТП-1301-03/250 | Льговский | Льговский | Шерекино | 10/0,4 | 0.25 | 0.121 | 0.129
4426 | КТП-1301-04/160 | Льговский | Льговский | Шерекино | 10/0,4 | 0.16 | 0.103 | 0.057
4427 | КТП-1301-05/250 | Льговский | Льговский | Шерекино | 10/0,4 | 0.25 | 0.13 | 0.12
4428 | КТП-1301-13/100 | Льговский | Льговский | Шерекино | 10/0,4 | 0.1 | 0.094 | 0.006
4429 | КТП 1304-Корм цех | Льговский | Льговский | Селекционная | 10/0,4 | 0.25 | 0.197 | 0.053
4430 | МТП-1304-01/100 | Льговский | Льговский | Новый Мир | 10/0,4 | 0.1 | 0.086 | 0.014
4431 | ЗТП-1308 котельная/2*250 с/ст. | Льговский | Льговский | Селекционный | 10/0,4 | 0.5 | 0.448 | 0.052
4432 | КТП-1308-1/250 (199) | Льговский | Льговский | Селекционная | 10/0,4 | 0.25 | 0.225 | 0.025
4433 | КТП-10 кВ С/ст ф.1309/160 Новый поселок | Льговский | Льговский | Селекционная | 10/0,4 | 0.16 | 0.132 | 0.028
4434 | КТП-10 кВ Селекст/63 Викторовка ф.1309 | Льговский | Льговский | Викторовка | 10/0,4 | 0.063 | 0.036 | 0.027
4435 | ТП 176 (КТП 1309-01/100) | Льговский | Льговский | Селекционная | 10/0,4 | 0.1 | 0.08 | 0.02
4436 | ТП 178 (КТП 1309-02/400) | Льговский | Льговский | Селекионная | 10/0,4 | 0.4 | 0.284 | 0.116
4437 | ТП 179 (КТП 1309-03/160) | Льговский | Льговский | Селекционная | 10/0,4 | 0.16 | 0.108 | 0.052
4438 | ТП 181 (КТП 1309-05/100) | Льговский | Льговский | Селекционная | 10/0,4 | 0.1 | 0.085 | 0.015
4439 | ТП 182 (КТП1309-04/250) | Льговский | Льговский | Селекционная | 10/0,4 | 0.25 | 0.174 | 0.076
4440 | КТП-1313-2/160 (500) | Льговский | Льговский | Селекционная | 10/0,4 | 0.16 | 0.16 | 0
4441 | КТП-1314-02/160 (349) | Льговский | Льговский | Фитиж | 10/0,4 | 0.16 | 0.16 | 0
4442 | КТП-13201-01/400 | Льговский | Льговский | Льгов | 10/0,4 | 0.4 | 0.375 | 0.025
4443 | КТП-13201-02/320 | Льговский | Льговский | Льгов | 10/0,4 | 0.32 | 0.231 | 0.089
4444 | КТП-12901-01/160 | Льговский | Льговский | Марица | 10/0,4 | 0.16 | 0.121 | 0.039
4445 | КТП-12901-02/30 | Льговский | Льговский | Марица | 10/0,4 | 0.03 | 0.03 | 0
4446 | КТП-12905-01/250 | Льговский | Льговский | Марица | 10/0,4 | 0.25 | 0.117 | 0.133
4447 | (КТП-197-05/400) ТП 155 | Льговский | Льговский | Иванчиково | 10/0,4 | 0.4 | 0.232 | 0.168
4448 | ТП- 250 | Льговский | Льговский | Льгов | 10/0,4 | 0.16 | 0.146 | 0.014
4449 | ТП- 520 | Льговский | Льговский | Льгов | 10/0,4 | 0.4 | 0.4 | 0
4450 | ТП-64 | Льговский | Льговский | Льгов | 10/0,4 | #REF! | #REF! | 0.006
4451 | ТП- 375 | Льговский | Льговский | Льгов | 10/0,4 | 0.2 | 0.164 | 0.036
4452 | ТП 443 | Льговский | Льговский | Льгов | 10/0,4 | #REF! | #REF! | 0.012
4453 | ТП 122/25 | Льговский | Льговский | Льгов | 10/0,4 | #REF! | #REF! | 0.018
4454 | ТП- 72 | Льговский | Льговский | Льгов | 10/0,4 | #REF! | #REF! | 0.046
4455 | ТП-111-074/100 | Льговский | Льговский | Льгов | 10/0,4 | 0.1 | 0.073 | 0.027
4456 | ТП 1309-65/160 | Льговский | Льговский | Льгов | 10/0,4 | 0.16 | 0.108 | 0.052
4457 | КТП-136 | Льговский | Льговский | Льгов | 10/0,4 | 0.063 | 0.015 | 0.048
4458 | ТП-133 | Льговский | Льговский | Льгов | 10/0,4 | 0.16 | 0.087 | 0.073
4459 | ТП-76 | Льговский | Льговский | Льгов | 10/0,4 | #REF! | #REF! | 0.021
4460 | ТП-080 | Льговский | Льговский | Льгов | 10/0,4 | 0.1 | 0.068 | 0.032
4461 | ТП-078 | Льговский | Льговский | Льгов | 10/0,4 | 0.063 | 0.051 | 0.012
4462 | ТП 022 | Мантуровский | Мантуровский | с. Ястребовка | 10/0,4 | #REF! | #REF! | 0.037
4463 | ТП 023 | Мантуровский | Мантуровский | с. Ястребовка | 10/0,4 | #REF! | #REF! | 0.105
4464 | ТП 024 | Мантуровский | Мантуровский | с. Ястребовка | 10/0,4 | #REF! | #REF! | 0.1
4465 | ТП 025 | Мантуровский | Мантуровский | с. Ястребовка | 10/0,4 | #REF! | #REF! | 0.043
4466 | ТП 026 | Мантуровский | Мантуровский | с. Ястребовка | 10/0,4 | #REF! | #REF! | 0.213
4467 | ТП 3213 1/100 | Мантуровский | Мантуровский | с. Ястребовка | 10/0,4 | #REF! | #REF! | 0.023
4468 | ТП 3213 2/160 | Мантуровский | Мантуровский | с. Ястребовка | 10/0,4 | #REF! | #REF! | 0.052
4469 | ТП 3213 3/160 | Мантуровский | Мантуровский | с. Стужень | 10/0,4 | #REF! | #REF! | 0.037
4470 | ТП 3213 5/160 | Мантуровский | Мантуровский | с. Стужень | 10/0,4 | #REF! | #REF! | 0.097
4471 | ТП 3213 6/100 | Мантуровский | Мантуровский | с. Стужень | 10/0,4 | #REF! | #REF! | 0.045
4472 | ТП 3213 7/100 | Мантуровский | Мантуровский | с. Стужень | 10/0,4 | #REF! | #REF! | 0.043
4473 | ТП 3213 8/160 | Мантуровский | Мантуровский | с. Стужень | 10/0,4 | #REF! | #REF! | 0.011
4474 | ТП 3213 9/160 | Мантуровский | Мантуровский | с. Стужень | 10/0,4 | #REF! | #REF! | 0.061
4475 | ТП 3213 10/63 | Мантуровский | Мантуровский | с. Стужень | 10/0,4 | #REF! | #REF! | 0.042
4476 | ТП 3213 11/63 | Мантуровский | Мантуровский | С. Репец | 10/0,4 | #REF! | #REF! | 0.019
4477 | ТП 3213 12/160 | Мантуровский | Мантуровский | С. Репец | 10/0,4 | #REF! | #REF! | 0.076
4478 | ТП 3213 13/400 | Мантуровский | Мантуровский | С. Репец | 10/0,4 | #REF! | #REF! | 0.195
4479 | ТП 3213 14/250 | Мантуровский | Мантуровский | С. Репец | 10/0,4 | #REF! | #REF! | 0.043
4480 | ТП 3213 15/250 | Мантуровский | Мантуровский | С. Репец | 10/0,4 | #REF! | #REF! | 0.036
4481 | ТП 3213 17/160 | Мантуровский | Мантуровский | С. Репец | 10/0,4 | #REF! | #REF! | 0.021
4482 | ТП 3213 18/63 | Мантуровский | Мантуровский | С. Репец | 10/0,4 | #REF! | #REF! | 0.019
4483 | ТП 3213 19/63 | Мантуровский | Мантуровский | С. Репец | 10/0,4 | #REF! | #REF! | 0.026
4484 | ТП 3213 20/160 | Мантуровский | Мантуровский | С. Репец | 10/0,4 | #REF! | #REF! | 0.029
4485 | ТП 3213 22/250 | Мантуровский | Мантуровский | с. Безлепкино | 10/0,4 | #REF! | #REF! | 0.065
4486 | ТП 3213 23/160 | Мантуровский | Мантуровский | с. Безлепкино | 10/0,4 | #REF! | #REF! | 0.02
4487 | ТП 3213 24/160 | Мантуровский | Мантуровский | с. Безлепкино | 10/0,4 | #REF! | #REF! | 0.024
4488 | ТП 3213 25/160 | Мантуровский | Мантуровский | с. Безлепкино | 10/0,4 | #REF! | #REF! | 0.074
4489 | ТП 3213 26/250 | Мантуровский | Мантуровский | с. Безлепкино | 10/0,4 | #REF! | #REF! | 0.071
4490 | ТП 3213 27/63 | Мантуровский | Мантуровский | с. Безлепкино | 10/0,4 | #REF! | #REF! | 0.015
4491 | ТП 3213 28/250 | Мантуровский | Мантуровский | с. Безлепкино | 10/0,4 | #REF! | #REF! | 0.116
4492 | ТП 3213 29/160 | Мантуровский | Мантуровский | с. Безлепкино | 10/0,4 | #REF! | #REF! | 0.019
4493 | ТП 3213 30/400 | Мантуровский | Мантуровский | с. Безлепкино | 10/0,4 | #REF! | #REF! | 0.108
4494 | ТП 3213 31/100 | Мантуровский | Мантуровский | с. Безлепкино | 10/0,4 | #REF! | #REF! | 0.055
4495 | ТП 3213 32/250 | Мантуровский | Мантуровский | с. Безлепкино | 10/0,4 | #REF! | #REF! | 0.019
4496 | ТП 3213 33/250 | Мантуровский | Мантуровский | с. Безлепкино | 10/0,4 | #REF! | #REF! | 0.033
4497 | ТП 3213 34/400 | Мантуровский | Мантуровский | с. Безлепкино | 10/0,4 | #REF! | #REF! | 0.029
4498 | ТП 3218 2/160 | Мантуровский | Мантуровский | с. Ястребовка | 10/0,4 | #REF! | #REF! | 0.063
4499 | ТП 3218 4/63 | Мантуровский | Мантуровский | с. Ястребовка | 10/0,4 | #REF! | #REF! | 0.017
4500 | ТП 3218 3/40 | Мантуровский | Мантуровский | с. Ястребовка | 10/0,4 | #REF! | #REF! | 0.014
4501 | ТП 3218 5/400 | Мантуровский | Мантуровский | с. Ястребовка | 10/0,4 | #REF! | #REF! | 0.056
4502 | ТП 3218 6/100 | Мантуровский | Мантуровский | с. Ястребовка | 10/0,4 | #REF! | #REF! | 0.019
4503 | ТП 3218 7/40 | Мантуровский | Мантуровский | с. Ястребовка | 10/0,4 | #REF! | #REF! | 0.014
4504 | ТП 3219 1/100 | Мантуровский | Мантуровский | с. Ястребовка | 10/0,4 | #REF! | #REF! | 0.021
4505 | ТП 3219 2/100 | Мантуровский | Мантуровский | с. Ястребовка | 10/0,4 | #REF! | #REF! | 0.046
4506 | ТП 3219 4/250 | Мантуровский | Мантуровский | с. Ястребовка | 10/0,4 | #REF! | #REF! | 0.067
4507 | ТП 3219 6/100 | Мантуровский | Мантуровский | с. Ястребовка | 10/0,4 | #REF! | #REF! | 0.02
4508 | ТП 3219 7/160 | Мантуровский | Мантуровский | с. Ястребовка | 10/0,4 | #REF! | #REF! | 0.03
4509 | ТП 3219 8/100 | Мантуровский | Мантуровский | с. Ястребовка | 10/0,4 | #REF! | #REF! | 0.019
4510 | ТП 3219 9/250 | Мантуровский | Мантуровский | с. Ястребовка | 10/0,4 | #REF! | #REF! | 0.083
4511 | ТП 3219 10/100 | Мантуровский | Мантуровский | с. Ястребовка | 10/0,4 | #REF! | #REF! | 0.032
4512 | ТП 3219 12/100 | Мантуровский | Мантуровский | с. Ястребовка | 10/0,4 | #REF! | #REF! | 0.035
4513 | ТП 3219 13/160 | Мантуровский | Мантуровский | с. Ястребовка | 10/0,4 | #REF! | #REF! | 0.034
4514 | ТП 3219 14/63 | Мантуровский | Мантуровский | с. Ястребовка | 10/0,4 | #REF! | #REF! | 0.013
4515 | ТП 331 1/400 | Мантуровский | Мантуровский | с. Мантурово | 10/0,4 | #REF! | #REF! | 0.028
4516 | ТП 002 | Мантуровский | Мантуровский | с. Останино | 10/0,4 | #REF! | #REF! | 0.074
4517 | ТП 003 | Мантуровский | Мантуровский | с. Останино | 10/0,4 | #REF! | #REF! | 0.015
4518 | ТП 004 | Мантуровский | Мантуровский | с. Останино | 10/0,4 | #REF! | #REF! | 0.012
4519 | ТП 005 | Мантуровский | Мантуровский | с. Останино | 10/0,4 | #REF! | #REF! | 0.033
4520 | ТП 006 | Мантуровский | Мантуровский | с. Останино | 10/0,4 | #REF! | #REF! | 0.016
4521 | ТП 007 | Мантуровский | Мантуровский | с. Останино | 10/0,4 | #REF! | #REF! | 0.05
4522 | ТП 008 | Мантуровский | Мантуровский | с. Останино | 10/0,4 | #REF! | #REF! | 0.018
4523 | ТП 009 | Мантуровский | Мантуровский | с. Останино | 10/0,4 | #REF! | #REF! | 0.025
4524 | ТП 010 | Мантуровский | Мантуровский | с. Останино | 10/0,4 | #REF! | #REF! | 0.019
4525 | ТП 011 | Мантуровский | Мантуровский | с. Останино | 10/0,4 | #REF! | #REF! | 0.011
4526 | ТП 012 | Мантуровский | Мантуровский | с. Останино | 10/0,4 | #REF! | #REF! | 0.045
4527 | ТП 013 | Мантуровский | Мантуровский | с. Останино | 10/0,4 | #REF! | #REF! | 0.035
4528 | ТП 014 | Мантуровский | Мантуровский | с. Останино | 10/0,4 | #REF! | #REF! | 0.014
4529 | ТП 015 | Мантуровский | Мантуровский | с. Останино | 10/0,4 | #REF! | #REF! | 0.016
4530 | ТП 001 | Мантуровский | Мантуровский | с.Мантурово | 10/0,4 | #REF! | #REF! | 0.051
4531 | ТП 382 1/160 | Мантуровский | Мантуровский | с. Свинец | 10/0,4 | #REF! | #REF! | 0.024
4532 | ТП 382 2/160 | Мантуровский | Мантуровский | с. Свинец | 10/0,4 | #REF! | #REF! | 0.036
4533 | ТП 384 1/160 | Мантуровский | Мантуровский | с. Свинец | 10/0,4 | #REF! | #REF! | 0.04
4534 | ТП 384 2/160 | Мантуровский | Мантуровский | с. Свинец | 10/0,4 | #REF! | #REF! | 0.015
4535 | ТП 384 3/250 | Мантуровский | Мантуровский | с. Свинец | 10/0,4 | #REF! | #REF! | 0.022
4536 | ТП 384 4/160 | Мантуровский | Мантуровский | с. Свинец | 10/0,4 | #REF! | #REF! | 0.014
4537 | ТП 384 5/160 | Мантуровский | Мантуровский | с. Свинец | 10/0,4 | #REF! | #REF! | 0.037
4538 | ТП 384 6/100 | Мантуровский | Мантуровский | х. Колодезёк | 10/0,4 | #REF! | #REF! | 0.035
4539 | ТП 384 7/100 | Мантуровский | Мантуровский | х. Колодезёк | 10/0,4 | #REF! | #REF! | 0.017
4540 | ТП 384 9/250 | Мантуровский | Мантуровский | х. Колодезёк | 10/0,4 | #REF! | #REF! | 0.074
4541 | ТП 384 10/100 | Мантуровский | Мантуровский | х. Гребенное | 10/0,4 | #REF! | #REF! | 0.046
4542 | ТП 385 1/250 | Мантуровский | Мантуровский | с. Свинец | 10/0,4 | #REF! | #REF! | 0.02
4543 | ТП 385 3/160 | Мантуровский | Мантуровский | с. Свинец | 10/0,4 | #REF! | #REF! | 0.009
4544 | ТП 336 2/250 | Мантуровский | Мантуровский | д. Борзёнково | 10/0,4 | #REF! | #REF! | 0.075
4545 | ТП 336 3/250 | Мантуровский | Мантуровский | д. Борзёнково | 10/0,4 | #REF! | #REF! | 0.088
4546 | ТП 336 4/100 | Мантуровский | Мантуровский | д. Борзёнково | 10/0,4 | #REF! | #REF! | 0.041
4547 | ТП 336 5/160 | Мантуровский | Мантуровский | с. Мяснянка | 10/0,4 | #REF! | #REF! | 0.062
4548 | ТП 336 6/250 | Мантуровский | Мантуровский | с. Мяснянка | 10/0,4 | #REF! | #REF! | 0.065
4549 | ТП 336 7/400 | Мантуровский | Мантуровский | с. Мяснянка | 10/0,4 | #REF! | #REF! | 0.055
4550 | ТП 336 8/100 | Мантуровский | Мантуровский | с. Мяснянка | 10/0,4 | #REF! | #REF! | 0.044
4551 | ТП 336 9/100 | Мантуровский | Мантуровский | с. Мяснянка | 10/0,4 | #REF! | #REF! | 0.035
4552 | ТП 336 10/250 | Мантуровский | Мантуровский | с. Мяснянка | 10/0,4 | #REF! | #REF! | 0.009
4553 | ТП 336 11/250 | Мантуровский | Мантуровский | с. Мяснянка | 10/0,4 | #REF! | #REF! | 0.014
4554 | ТП 336 12/160 | Мантуровский | Мантуровский | с. Мяснянка | 10/0,4 | #REF! | #REF! | 0.043
4555 | ТП 336 13/100 | Мантуровский | Мантуровский | с. Мяснянка | 10/0,4 | #REF! | #REF! | 0.022
4556 | ТП 336 14/160 | Мантуровский | Мантуровский | с. Мяснянка | 10/0,4 | #REF! | #REF! | 0.044
4557 | ТП 336 16/160 | Мантуровский | Мантуровский | с. Гущино | 10/0,4 | #REF! | #REF! | 0.042
4558 | ТП 336 19/100 | Мантуровский | Мантуровский | с. Гущино | 10/0,4 | #REF! | #REF! | 0.071
4559 | ТП 336 20/63 | Мантуровский | Мантуровский | с. Гущино | 10/0,4 | #REF! | #REF! | 0.039
4560 | ТП 336 21/160 | Мантуровский | Мантуровский | с. Гущино | 10/0,4 | #REF! | #REF! | 0.036
4561 | ТП 336 22/100 | Мантуровский | Мантуровский | с. Гущино | 10/0,4 | #REF! | #REF! | 0.068
4562 | ТП 336 23/100 | Мантуровский | Мантуровский | с. Гущино | 10/0,4 | #REF! | #REF! | 0.006
4563 | ТП 336 24/100 | Мантуровский | Мантуровский | с. Гущино | 10/0,4 | #REF! | #REF! | 0.067
4564 | ТП 336 26/250 | Мантуровский | Мантуровский | с. 2-Засеймье | 10/0,4 | #REF! | #REF! | 0.032
4565 | ТП 336 28/250 | Мантуровский | Мантуровский | с. 2-Засеймье | 10/0,4 | #REF! | #REF! | 0.042
4566 | ТП 336 29/100 | Мантуровский | Мантуровский | с. 2-Засеймье | 10/0,4 | #REF! | #REF! | 0.05
4567 | ТП 336 30/160 | Мантуровский | Мантуровский | с. 2-Засеймье | 10/0,4 | #REF! | #REF! | 0.018
4568 | ТП 336 31/160 | Мантуровский | Мантуровский | с. 2-Засеймье | 10/0,4 | #REF! | #REF! | 0.012
4569 | ТП 336 33/100 | Мантуровский | Мантуровский | с. 2-Засеймье | 10/0,4 | #REF! | #REF! | 0.045
4570 | ТП 336 34/63 | Мантуровский | Мантуровский | с. 2-Засеймье | 10/0,4 | #REF! | #REF! | 0.02
4571 | ТП 337 1/250 | Мантуровский | Мантуровский | с. Мантурово | 10/0,4 | #REF! | #REF! | 0.027
4572 | ТП 337 2/250 | Мантуровский | Мантуровский | с. Мантурово | 10/0,4 | #REF! | #REF! | 0.077
4573 | ТП 337 5/63 | Мантуровский | Мантуровский | х. Собачёвка | 10/0,4 | #REF! | #REF! | 0.023
4574 | ТП 3311 1/400 | Мантуровский | Мантуровский | с. Мантурово | 10/0,4 | #REF! | #REF! | 0.122
4575 | ТП 3311 2/250 | Мантуровский | Мантуровский | с. Мантурово | 10/0,4 | #REF! | #REF! | 0.014
4576 | ТП 3311 3/400 | Мантуровский | Мантуровский | с. Мантурово | 10/0,4 | #REF! | #REF! | 0.017
4577 | ТП 3311 4/250 | Мантуровский | Мантуровский | с. Мантурово | 10/0,4 | #REF! | #REF! | 0.016
4578 | ТП 3311 5/100 | Мантуровский | Мантуровский | с. Мантурово | 10/0,4 | #REF! | #REF! | 0.001
4579 | ТП 3311 6/100 | Мантуровский | Мантуровский | с. Мантурово | 10/0,4 | #REF! | #REF! | 0.055
4580 | ТП 3311 7/100 | Мантуровский | Мантуровский | с. Мантурово | 10/0,4 | #REF! | #REF! | 0.042
4581 | ТП 3311 8/25 | Мантуровский | Мантуровский | с. Мантурово | 10/0,4 | #REF! | #REF! | 0.016
4582 | ТП 3311 9/160 | Мантуровский | Мантуровский | с. Мантурово | 10/0,4 | #REF! | #REF! | 0.06
4583 | ТП 3311 10/160 | Мантуровский | Мантуровский | с. Мантурово | 10/0,4 | #REF! | #REF! | 0.067
4584 | ТП 3311 11/100 | Мантуровский | Мантуровский | с. Мантурово | 10/0,4 | #REF! | #REF! | 0.038
4585 | ТП 3311 12/630 | Мантуровский | Мантуровский | с. Мантурово | 10/0,4 | 0.63 | 0.628 | 0.002
4586 | ТП 3311 13/250 | Мантуровский | Мантуровский | с. Мантурово | 10/0,4 | #REF! | #REF! | 0.01
4587 | ТП 3311 14/400 | Мантуровский | Мантуровский | с. Мантурово | 10/0,4 | #REF! | #REF! | 0.027
4588 | ТП 338 1/250 | Мантуровский | Мантуровский | с. Мантурово | 10/0,4 | #REF! | #REF! | 0.082
4589 | ТП 127 | Мантуровский | Мантуровский | с. Мантурово | 10/0,4 | #REF! | #REF! | 0.109
4590 | ТП 338 4/250 | Мантуровский | Мантуровский | с. Мантурово | 10/0,4 | #REF! | #REF! | 0.054
4591 | ТП 338 6/160 | Мантуровский | Мантуровский | с. Мантурово | 10/0,4 | #REF! | #REF! | 0.041
4592 | ТП 132 | Мантуровский | Мантуровский | с. Мантурово | 10/0,4 | #REF! | #REF! | 0.05
4593 | ТП 141 | Мантуровский | Мантуровский | с. Мантурово | 10/0,4 | #REF! | #REF! | 0.182
4594 | ТП 3316 10/400 | Мантуровский | Мантуровский | с. Мантурово | 10/0,4 | #REF! | #REF! | 0.066
4595 | ТП 144 | Мантуровский | Мантуровский | с. Мантурово | 10/0,4 | #REF! | #REF! | 0.01
4596 | ТП 3316 13/250 | Мантуровский | Мантуровский | с. Мантурово | 10/0,4 | #REF! | #REF! | 0.01
4597 | ТП 3316 14/160 | Мантуровский | Мантуровский | с. Мантурово | 10/0,4 | #REF! | #REF! | 0.005
4598 | ТП 147 | Мантуровский | Мантуровский | с. Мантурово | 10/0,4 | #REF! | #REF! | 0.168
4599 | ТП 338 17/250 | Мантуровский | Мантуровский | с. Мантурово | 10/0,4 | #REF! | #REF! | 0.034
4600 | ТП 3315 1/250 | Мантуровский | Мантуровский | с. Мантурово | 10/0,4 | #REF! | #REF! | 0.09
4601 | ТП 3315 2/160 | Мантуровский | Мантуровский | с. 1-Засеймье | 10/0,4 | #REF! | #REF! | 0.006
4602 | ТП 3315 3/160 | Мантуровский | Мантуровский | с. 1-Засеймье | 10/0,4 | #REF! | #REF! | 0.037
4603 | ТП 3315 4/160 | Мантуровский | Мантуровский | с. 1-Засеймье | 10/0,4 | #REF! | #REF! | 0.003
4604 | ТП 3315 5/160 | Мантуровский | Мантуровский | с. 1-Засеймье | 10/0,4 | #REF! | #REF! | 0.014
4605 | ТП 3315 6/160 | Мантуровский | Мантуровский | с. 1-Засеймье | 10/0,4 | #REF! | #REF! | 0.064
4606 | ТП 3315 7/160 | Мантуровский | Мантуровский | с. 1-Засеймье | 10/0,4 | #REF! | #REF! | 0.025
4607 | ТП 3315 8/160 | Мантуровский | Мантуровский | с. 1-Засеймье | 10/0,4 | #REF! | #REF! | 0.047
4608 | ТП 3315 9/100 | Мантуровский | Мантуровский | с. 1-Засеймье | 10/0,4 | #REF! | #REF! | 0.043
4609 | ТП 3315 10/250 | Мантуровский | Мантуровский | с. 1-Засеймье | 10/0,4 | #REF! | #REF! | 0.072
4610 | ТП 3315 11/100 | Мантуровский | Мантуровский | с. 1-Засеймье | 10/0,4 | #REF! | #REF! | 0.038
4611 | ТП 3315 12/100 | Мантуровский | Мантуровский | с. 1-Засеймье | 10/0,4 | #REF! | #REF! | 0.063
4612 | ТП 3315 13/160 | Мантуровский | Мантуровский | с. 1-Засеймье | 10/0,4 | #REF! | #REF! | 0.055
4613 | ТП 3315 14/160 | Мантуровский | Мантуровский | с. 1-Засеймье | 10/0,4 | #REF! | #REF! | 0.016
4614 | ТП 3315 15/100 | Мантуровский | Мантуровский | с. 1-Засеймье | 10/0,4 | #REF! | #REF! | 0.035
4615 | ТП 3315 16/250 | Мантуровский | Мантуровский | с. 1-Засеймье | 10/0,4 | #REF! | #REF! | 0.045
4616 | ТП 3315 17/100 | Мантуровский | Мантуровский | с. 1-Засеймье | 10/0,4 | #REF! | #REF! | 0.051
4617 | ТП 3315 18/63 | Мантуровский | Мантуровский | с. 1-Засеймье | 10/0,4 | #REF! | #REF! | 0.04
4618 | ТП 3315 19/100 | Мантуровский | Мантуровский | с. 1-Засеймье | 10/0,4 | #REF! | #REF! | 0.034
4619 | ТП 3315 20/25 | Мантуровский | Мантуровский | с. 1-Засеймье | 10/0,4 | #REF! | #REF! | 0.016
4620 | ТП 3316 1/160 | Мантуровский | Мантуровский | с. Мантурово | 10/0,4 | #REF! | #REF! | 0.046
4621 | ТП 3316 2/63 | Мантуровский | Мантуровский | с. Мантурово | 10/0,4 | #REF! | #REF! | 0.012
4622 | ТП 3316 3/100 | Мантуровский | Мантуровский | с. Мантурово | 10/0,4 | #REF! | #REF! | 0.022
4623 | ТП 3316 4/250 | Мантуровский | Мантуровский | с. Мантурово | 10/0,4 | #REF! | #REF! | 0.135
4624 | ТП 3316 6/160 | Мантуровский | Мантуровский | с. Мантурово | 10/0,4 | #REF! | #REF! | 0.065
4625 | ТП 341 2/250 | Мантуровский | Мантуровский | с. Сейм | 10/0,4 | #REF! | #REF! | 0.038
4626 | ТП 341 3/250 | Мантуровский | Мантуровский | с. Сейм | 10/0,4 | #REF! | #REF! | 0.022
4627 | ТП 341 4/400 | Мантуровский | Мантуровский | с. Сейм | 10/0,4 | #REF! | #REF! | 0.123
4628 | ТП 341 5/400 | Мантуровский | Мантуровский | с. Сейм | 10/0,4 | #REF! | #REF! | 0.006
4629 | ТП 341 6/250 | Мантуровский | Мантуровский | с. Сейм | 10/0,4 | #REF! | #REF! | 0.028
4630 | ТП 341 7/400 | Мантуровский | Мантуровский | с. Сейм | 10/0,4 | #REF! | #REF! | 0.018
4631 | ТП 341 8/400 | Мантуровский | Мантуровский | с. Сейм | 10/0,4 | #REF! | #REF! | 0.125
4632 | ТП 185 | Мантуровский | Мантуровский | с. Сейм | 10/0,4 | #REF! | #REF! | 0.085
4633 | ТП 346 1/160 | Мантуровский | Мантуровский | с. Кривец | 10/0,4 | #REF! | #REF! | 0.017
4634 | ТП 346 2/160 | Мантуровский | Мантуровский | с. Кривец | 10/0,4 | #REF! | #REF! | 0.095
4635 | ТП 346 4/160 | Мантуровский | Мантуровский | с. Кривец | 10/0,4 | #REF! | #REF! | 0.045
4636 | ТП 346 15а/100 | Мантуровский | Мантуровский | с. Кривец | 10/0,4 | #REF! | #REF! | 0.041
4637 | ТП 346 6/100 | Мантуровский | Мантуровский | с. Кривец | 10/0,4 | #REF! | #REF! | 0.03
4638 | ТП 346 7/400 | Мантуровский | Мантуровский | с. Кривец | 10/0,4 | #REF! | #REF! | 0.067
4639 | ТП 346 8/100 | Мантуровский | Мантуровский | с. Кривец | 10/0,4 | #REF! | #REF! | 0.042
4640 | ТП 346 9/40 | Мантуровский | Мантуровский | с. Кривец | 10/0,4 | #REF! | #REF! | 0.024
4641 | ТП 346 10/100 | Мантуровский | Мантуровский | с. Кривец | 10/0,4 | #REF! | #REF! | 0.065
4642 | ТП 346 11/63 | Мантуровский | Мантуровский | с. Кривец | 10/0,4 | #REF! | #REF! | 0.017
4643 | ТП 346 12/160 | Мантуровский | Мантуровский | с. Кривец | 10/0,4 | #REF! | #REF! | 0.037
4644 | ТП 346 13/160 | Мантуровский | Мантуровский | с. Кривец | 10/0,4 | #REF! | #REF! | 0.017
4645 | ТП 346 14/100 | Мантуровский | Мантуровский | с. Кривец | 10/0,4 | #REF! | #REF! | 0.051
4646 | ТП 346 15/250 | Мантуровский | Мантуровский | с. Кривец | 10/0,4 | #REF! | #REF! | 0.044
4647 | ТП 346 16/100 | Мантуровский | Мантуровский | с. Кривец | 10/0,4 | #REF! | #REF! | 0.027
4648 | ТП 346 17/250 | Мантуровский | Мантуровский | с. Кривец | 10/0,4 | #REF! | #REF! | 0.074
4649 | ТП 346 18/250 | Мантуровский | Мантуровский | с. Михельполье | 10/0,4 | #REF! | #REF! | 0.075
4650 | ТП 346 22/160 | Мантуровский | Мантуровский | с. Михельполье | 10/0,4 | #REF! | #REF! | 0.006
4651 | ТП 346 23/100 | Мантуровский | Мантуровский | с. Кривец | 10/0,4 | #REF! | #REF! | 0.044
4652 | ТП 346 24/160 | Мантуровский | Мантуровский | с. Кривец | 10/0,4 | #REF! | #REF! | 0.045
4653 | ТП 346 25/160 | Мантуровский | Мантуровский | с. Кривец | 10/0,4 | #REF! | #REF! | 0.074
4654 | ТП 3410 1/250 | Мантуровский | Мантуровский | с. Сейм | 10/0,4 | #REF! | #REF! | 0.045
4655 | ТП 351 1/100 | Мантуровский | Мантуровский | с. Заречье | 10/0,4 | #REF! | #REF! | 0.009
4656 | ТП 351 2/160 | Мантуровский | Мантуровский | с. Заречье | 10/0,4 | #REF! | #REF! | 0.027
4657 | ТП 351 3/160 | Мантуровский | Мантуровский | с. Заречье | 10/0,4 | #REF! | #REF! | 0.019
4658 | ТП 351 4/100 | Мантуровский | Мантуровский | с. Заречье | 10/0,4 | #REF! | #REF! | 0.062
4659 | ТП 351 5/100 | Мантуровский | Мантуровский | с. Заречье | 10/0,4 | #REF! | #REF! | 0.014
4660 | ТП 351 6/100 | Мантуровский | Мантуровский | с. Заречье | 10/0,4 | #REF! | #REF! | 0.016
4661 | ТП 351 8/63 | Мантуровский | Мантуровский | с. Заречье | 10/0,4 | #REF! | #REF! | 0.037
4662 | ТП 016 | Мантуровский | Мантуровский | с. Куськино | 10/0,4 | #REF! | #REF! | 0.048
4663 | ТП 017 | Мантуровский | Мантуровский | с. Куськино | 10/0,4 | #REF! | #REF! | 0.041
4664 | ТП 018 | Мантуровский | Мантуровский | с. Куськино | 10/0,4 | #REF! | #REF! | 0.079
4665 | ТП 019 | Мантуровский | Мантуровский | с. Куськино | 10/0,4 | #REF! | #REF! | 0.075
4666 | ТП 020 | Мантуровский | Мантуровский | с. Куськино | 10/0,4 | #REF! | #REF! | 0.014
4667 | ТП 021 | Мантуровский | Мантуровский | с. Куськино | 10/0,4 | #REF! | #REF! | 0.062
4668 | ТП 357 1/400 | Мантуровский | Мантуровский | с. Заречье | 10/0,4 | #REF! | #REF! | 0.047
4669 | ТП 357 2/100 | Мантуровский | Мантуровский | с. Заречье | 10/0,4 | #REF! | #REF! | 0.016
4670 | ТП 357 3/100 | Мантуровский | Мантуровский | с. Заречье | 10/0,4 | #REF! | #REF! | 0.049
4671 | ТП 364 1/630 | Мантуровский | Мантуровский | с. Пузачи | 10/0,4 | 0.63 | 0.598 | 0.032
4672 | ТП 365 1/160 | Мантуровский | Мантуровский | с. Пузачи | 10/0,4 | #REF! | #REF! | 0.055
4673 | ТП 365 2/250 | Мантуровский | Мантуровский | с. Пузачи | 10/0,4 | #REF! | #REF! | 0.045
4674 | ТП 365 3/160 | Мантуровский | Мантуровский | с. Пузачи | 10/0,4 | #REF! | #REF! | 0.02
4675 | ТП 365 4/100 | Мантуровский | Мантуровский | с. Пузачи | 10/0,4 | #REF! | #REF! | 0.012
4676 | ТП 365 5/160 | Мантуровский | Мантуровский | с. Пузачи | 10/0,4 | #REF! | #REF! | 0.055
4677 | ТП 365 6/100 | Мантуровский | Мантуровский | с. Пузачи | 10/0,4 | #REF! | #REF! | 0.019
4678 | ТП 365 7/40 | Мантуровский | Мантуровский | с. Пузачи | 10/0,4 | #REF! | #REF! | 0.006
4679 | ТП 367 1/160 | Мантуровский | Мантуровский | с. Пузачи | 10/0,4 | #REF! | #REF! | 0.027
4680 | ТП 367 2/400 | Мантуровский | Мантуровский | с. Пузачи | 10/0,4 | #REF! | #REF! | 0.015
4681 | ТП 367 3/250 | Мантуровский | Мантуровский | с. Пузачи | 10/0,4 | #REF! | #REF! | 0.022
4682 | ТП 367 4/100 | Мантуровский | Мантуровский | с. Пузачи | 10/0,4 | #REF! | #REF! | 0.027
4683 | ТП 367 5/100 | Мантуровский | Мантуровский | с. Пузачи | 10/0,4 | #REF! | #REF! | 0.021
4684 | ТП 367 7/160 | Мантуровский | Мантуровский | с. Пузачи | 10/0,4 | #REF! | #REF! | 0.027
4685 | ТП 251 | Мантуровский | Мантуровский | д. Екатериновка | 10/0,4 | #REF! | #REF! | 0.008
4686 | ТП 252 | Мантуровский | Мантуровский | д. Екатериновка | 10/0,4 | #REF! | #REF! | 0.005
4687 | ТП 253 | Мантуровский | Мантуровский | с. Реп.-Плата | 10/0,4 | #REF! | #REF! | 0.023
4688 | ТП 254 | Мантуровский | Мантуровский | с. Реп.-Плата | 10/0,4 | #REF! | #REF! | 0.027
4689 | ТП 255 | Мантуровский | Мантуровский | с. Реп.-Плата | 10/0,4 | #REF! | #REF! | 0.059
4690 | ТП 256 | Мантуровский | Мантуровский | с. Реп.-Плата | 10/0,4 | #REF! | #REF! | 0.018
4691 | ТП 257 | Мантуровский | Мантуровский | с. Реп.-Плата | 10/0,4 | #REF! | #REF! | 0.015
4692 | ТП 258 | Мантуровский | Мантуровский | с. Реп.-Плата | 10/0,4 | #REF! | #REF! | 0.027
4693 | ТП 259 | Мантуровский | Мантуровский | с. Реп.-Плата | 10/0,4 | #REF! | #REF! | 0.058
4694 | ТП 260 | Мантуровский | Мантуровский | с. Реп.-Плата | 10/0,4 | #REF! | #REF! | 0.021
4695 | ТП 261 | Мантуровский | Мантуровский | с. Реп.-Плата | 10/0,4 | #REF! | #REF! | 0.036
4696 | ТП 262 | Мантуровский | Мантуровский | с. Реп.-Плата | 10/0,4 | #REF! | #REF! | 0.024
4697 | ТП 3615 1/100 | Мантуровский | Мантуровский | с. Куськино | 10/0,4 | #REF! | #REF! | 0.009
4698 | ТП 3615 2/160 | Мантуровский | Мантуровский | с. Куськино | 10/0,4 | #REF! | #REF! | 0.092
4699 | ТП 3615 3/250 | Мантуровский | Мантуровский | с. Куськино | 10/0,4 | #REF! | #REF! | 0.045
4700 | ТП 3615 4/40 | Мантуровский | Мантуровский | д. Ил. Дворы | 10/0,4 | #REF! | #REF! | 0.022
4701 | ТП 3615 5/63 | Мантуровский | Мантуровский | д. Ил. Дворы | 10/0,4 | #REF! | #REF! | 0.045
4702 | ТП 3615 7/100 | Мантуровский | Мантуровский | х. Шиповка | 10/0,4 | #REF! | #REF! | 0.008
4703 | ТП 3615 8/160 | Мантуровский | Мантуровский | с. Роговое | 10/0,4 | #REF! | #REF! | 0.03
4704 | ТП 3615 9/160 | Мантуровский | Мантуровский | с. Роговое | 10/0,4 | #REF! | #REF! | 0.069
4705 | ТП 3615 10/63 | Мантуровский | Мантуровский | с. Роговое | 10/0,4 | #REF! | #REF! | 0.014
4706 | ТП 3615 11/100 | Мантуровский | Мантуровский | с. Роговое | 10/0,4 | #REF! | #REF! | 0.036
4707 | ТП 3615 12/160 | Мантуровский | Мантуровский | с. Роговое | 10/0,4 | #REF! | #REF! | 0.107
4708 | ТП 3615 13/100 | Мантуровский | Мантуровский | с. Роговое | 10/0,4 | #REF! | #REF! | 0.035
4709 | ТП 3615 14/100 | Мантуровский | Мантуровский | с. Роговое | 10/0,4 | #REF! | #REF! | 0.049
4710 | ТП 3615 15/160 | Мантуровский | Мантуровский | с. Роговое | 10/0,4 | #REF! | #REF! | 0.044
4711 | ТП 3615 16/100 | Мантуровский | Мантуровский | с. Роговое | 10/0,4 | #REF! | #REF! | 0.045
4712 | ТП 3615 17/25 | Мантуровский | Мантуровский | с. Роговое | 10/0,4 | #REF! | #REF! | 0.009
4713 | ТП 371 1/250 | Мантуровский | Мантуровский | с. Бурцевка | 10/0,4 | #REF! | #REF! | 0.056
4714 | ТП 371 2/160 | Мантуровский | Мантуровский | с. Бурцевка | 10/0,4 | #REF! | #REF! | 0.125
4715 | ТП 371 3/100 | Мантуровский | Мантуровский | с. Бурцевка | 10/0,4 | #REF! | #REF! | 0.037
4716 | ТП 371 4/100 | Мантуровский | Мантуровский | с. Бурцевка | 10/0,4 | #REF! | #REF! | 0.028
4717 | ТП 371 5/100 | Мантуровский | Мантуровский | с. Бурцевка | 10/0,4 | #REF! | #REF! | 0.041
4718 | ТП 371 6/63 | Мантуровский | Мантуровский | с. Бурцевка | 10/0,4 | #REF! | #REF! | 0.026
4719 | ТП 371 7/100 | Мантуровский | Мантуровский | с. Бурцевка | 10/0,4 | #REF! | #REF! | 0.075
4720 | ТП 375 1/160 | Мантуровский | Мантуровский | с. Бурцевка | 10/0,4 | #REF! | #REF! | 0.012
4721 | ТП 375 2/63 | Мантуровский | Мантуровский | с. Бурцевка | 10/0,4 | #REF! | #REF! | 0.014
4722 | ТП 375 4/100 | Мантуровский | Мантуровский | с. Б. Бутырки | 10/0,4 | #REF! | #REF! | 0.064
4723 | ТП 375 5/400 | Мантуровский | Мантуровский | с. Б. Бутырки | 10/0,4 | #REF! | #REF! | 0.3
4724 | ТП 375 6/160 | Мантуровский | Мантуровский | с. Б. Бутырки | 10/0,4 | #REF! | #REF! | 0.022
4725 | ТП 375 7/160 | Мантуровский | Мантуровский | с. Б. Бутырки | 10/0,4 | #REF! | #REF! | 0.027
4726 | ТП 375 8/100 | Мантуровский | Мантуровский | с. Б. Бутырки | 10/0,4 | #REF! | #REF! | 0.041
4727 | ТП 375 9/63 | Мантуровский | Мантуровский | с. Б. Бутырки | 10/0,4 | #REF! | #REF! | 0.05
4728 | ТП 375 10/250 | Мантуровский | Мантуровский | с. Б. Бутырки | 10/0,4 | #REF! | #REF! | 0.013
4729 | ТП 375 11/63 | Мантуровский | Мантуровский | с. Б. Бутырки | 10/0,4 | #REF! | #REF! | 0.047
4730 | ТП 375 12/160 | Мантуровский | Мантуровский | с. Б. Бутырки | 10/0,4 | #REF! | #REF! | 0.009
4731 | ТП 375 13/63 | Мантуровский | Мантуровский | с. Б. Бутырки | 10/0,4 | #REF! | #REF! | 0.028
4732 | ТП 375 14/63 | Мантуровский | Мантуровский | с. Б. Бутырки | 10/0,4 | #REF! | #REF! | 0.023
4733 | ТП 375 15/63 | Мантуровский | Мантуровский | с. Б. Бутырки | 10/0,4 | #REF! | #REF! | 0.035
4734 | ТП 377 1/160 | Мантуровский | Мантуровский | с. Бурцевка | 10/0,4 | #REF! | #REF! | 0.025
4735 | ТП 377 2/63 | Мантуровский | Мантуровский | с. Бурцевка | 10/0,4 | #REF! | #REF! | 0.028
4736 | ТП 377 3/250 | Мантуровский | Мантуровский | с. Бурцевка | 10/0,4 | #REF! | #REF! | 0.05
4737 | ТП 377 4/100 | Мантуровский | Мантуровский | с. Бурцевка | 10/0,4 | #REF! | #REF! | 0.062
4738 | ТП 377 5/160 | Мантуровский | Мантуровский | с. Бурцевка | 10/0,4 | #REF! | #REF! | 0.074
4739 | ТП 377 6/160 | Мантуровский | Мантуровский | с. Бурцевка | 10/0,4 | #REF! | #REF! | 0.029
4740 | ТП 377 7/160 | Мантуровский | Мантуровский | с. Бурцевка | 10/0,4 | #REF! | #REF! | 0.027
4741 | ТП 377 8/100 | Мантуровский | Мантуровский | х. Говейник | 10/0,4 | #REF! | #REF! | 0.019
4742 | ТП 313 | Мантуровский | Мантуровский | с. Мантурово | 10/0,4 | #REF! | #REF! | 0.048
4743 | 001 | Медвенский | Медвенский | Соломыкинские дворы | 10/0,4 | #REF! | #REF! | 0.037
4744 | 002 | Медвенский | Медвенский | Орешное | 10/0,4 | #REF! | #REF! | 0.123
4745 | 003 | Медвенский | Медвенский | Свиридово | 10/0,4 | #REF! | #REF! | 0.085
4746 | 004 | Медвенский | Медвенский | Соломыкинские дворы | 10/0,4 | #REF! | #REF! | 0.015
4747 | 005 | Медвенский | Медвенский | Высокое | 10/0,4 | #REF! | #REF! | 0.008
4748 | 006 | Медвенский | Медвенский | Сафоновка | 10/0,4 | #REF! | #REF! | 0.015
4749 | 007 | Медвенский | Медвенский | Воробжа | 10/0,4 | #REF! | #REF! | 0
4750 | 008 | Медвенский | Медвенский | Воробжа | 10/0,4 | #REF! | #REF! | 0.015
4751 | 010 | Медвенский | Медвенский | Высоконские дворы | 10/0,4 | #REF! | #REF! | 0.097
4752 | 011 | Медвенский | Медвенский | Черниченские дворы | 10/0,4 | #REF! | #REF! | 0.08
4753 | 012 | Медвенский | Медвенский | Святое | 10/0,4 | #REF! | #REF! | 0.054
4754 | 013 | Медвенский | Медвенский | Николаевка | 10/0,4 | #REF! | #REF! | 0.102
4755 | 015 | Медвенский | Медвенский | Абисиния | 10/0,4 | #REF! | #REF! | 0.02
4756 | 016 | Медвенский | Медвенский | Панино | 10/0,4 | #REF! | #REF! | 0.095
4757 | 018 | Медвенский | Медвенский | Панино | 10/0,4 | #REF! | #REF! | 0.15
4758 | 019 | Медвенский | Медвенский | Панино | 10/0,4 | #REF! | #REF! | 0.08
4759 | 021 | Медвенский | Медвенский | Тарусовка | 10/0,4 | #REF! | #REF! | 0.05
4760 | 022 | Медвенский | Медвенский | Осиновый | 10/0,4 | #REF! | #REF! | 0.04
4761 | 023 | Медвенский | Медвенский | Тарусовка | 10/0,4 | #REF! | #REF! | 0.03
4762 | 024 | Медвенский | Медвенский | Тарусовка | 10/0,4 | #REF! | #REF! | 0.048
4763 | 026 | Медвенский | Медвенский | Медвенка | 10/0,4 | #REF! | #REF! | 0.18684
4764 | 027 | Медвенский | Медвенский | Чермошное | 10/0,4 | #REF! | #REF! | 0.076
4765 | 028 | Медвенский | Медвенский | Осиновый | 10/0,4 | #REF! | #REF! | 0.003
4766 | 029 | Медвенский | Медвенский | Чермошное | 10/0,4 | 0.06 | 0.03 | 0.03
4767 | 030 | Медвенский | Медвенский | Чермошное | 10/0,4 | #REF! | #REF! | 0.125
4768 | 031 | Медвенский | Медвенский | Косилов | 10/0,4 | #REF! | #REF! | 0.025
4769 | 032 | Медвенский | Медвенский | Чермошное | 10/0,4 | #REF! | #REF! | 0.2
4770 | 034 | Медвенский | Медвенский | Чермошное | 10/0,4 | #REF! | #REF! | 0.151
4771 | 037 | Медвенский | Медвенский | Буды | 10/0,4 | #REF! | #REF! | 0.108
4772 | 038 | Медвенский | Медвенский | Аксеновка | 10/0,4 | #REF! | #REF! | 0.051
4773 | 039 | Медвенский | Медвенский | Н.Дубовец | 10/0,4 | #REF! | #REF! | 0.12
4774 | 040 | Медвенский | Медвенский | Знаменка | 10/0,4 | #REF! | #REF! | 0.042
4775 | 041 | Медвенский | Медвенский | Знаменка | 10/0,4 | #REF! | #REF! | 0.012
4776 | 042 | Медвенский | Медвенский | Знаменка | 10/0,4 | #REF! | #REF! | 0.040563
4777 | 043 | Медвенский | Медвенский | Садовый | 10/0,4 | #REF! | #REF! | 0.085
4778 | 044 | Медвенский | Медвенский | Паники | 10/0,4 | #REF! | #REF! | 0.18
4779 | 045 | Медвенский | Медвенский | Паники | 10/0,4 | 0.63 | 0.18 | 0.45
4780 | 046 | Медвенский | Медвенский | Паники | 10/0,4 | #REF! | #REF! | 0.078
4781 | 047 | Медвенский | Медвенский | Паники | 10/0,4 | 0.06 | 0.016745 | 0.043255
4782 | 048 | Медвенский | Медвенский | Паники | 10/0,4 | #REF! | #REF! | 0.145
4783 | 049 | Медвенский | Медвенский | Паники | 10/0,4 | #REF! | #REF! | 0.102
4784 | 051 | Медвенский | Медвенский | Драчевка | 10/0,4 | #REF! | #REF! | 0.078
4785 | 052 | Медвенский | Медвенский | Драческа | 10/0,4 | #REF! | #REF! | 0.012
4786 | 053 | Медвенский | Медвенский | Драчевка | 10/0,4 | #REF! | #REF! | 0.075
4787 | 054 | Медвенский | Медвенский | Драчевка | 10/0,4 | #REF! | #REF! | 0.079
4788 | 055 | Медвенский | Медвенский | Б. Радино | 10/0,4 | #REF! | #REF! | 0.052
4789 | 056 | Медвенский | Медвенский | Паники | 10/0,4 | #REF! | #REF! | 0.078
4790 | 057 | Медвенский | Медвенский | Б. Радино | 10/0,4 | #REF! | #REF! | 0.081
4791 | 058 | Медвенский | Медвенский | Б. Радино | 10/0,4 | #REF! | #REF! | 0.012
4792 | 059 | Медвенский | Медвенский | Танеевка | 10/0,4 | #REF! | #REF! | 0.038
4793 | 060 | Медвенский | Медвенский | Монастырский | 10/0,4 | #REF! | #REF! | 0.012
4794 | 062 | Медвенский | Медвенский | Рассвет | 10/0,4 | #REF! | #REF! | 0.064
4795 | 063 | Медвенский | Медвенский | Буденый | 10/0,4 | #REF! | #REF! | 0.071
4796 | 064 | Медвенский | Медвенский | Н. Реутец | 10/0,4 | #REF! | #REF! | 0.28
4797 | 065 | Медвенский | Медвенский | Н. Реутец | 10/0,4 | #REF! | #REF! | 0.112
4798 | 066 | Медвенский | Медвенский | Н. Реутец | 10/0,4 | #REF! | #REF! | 0.075
4799 | 067 | Медвенский | Медвенский | Н. Реутец | 10/0,4 | #REF! | #REF! | 0.27
4800 | 068 | Медвенский | Медвенский | Роща | 10/0,4 | #REF! | #REF! | 0.053128
4801 | 069 | Медвенский | Медвенский | Гольевка | 10/0,4 | 0.06 | 0.052 | 0.008
4802 | 070 | Медвенский | Медвенский | Соломыково | 10/0,4 | #REF! | #REF! | 0.086
4803 | 071 | Медвенский | Медвенский | Скотское | 10/0,4 | #REF! | #REF! | 0.051
4804 | 072 | Медвенский | Медвенский | Ильичевский | 10/0,4 | #REF! | #REF! | 0.057
4805 | 073 | Медвенский | Медвенский | Ильичевский | 10/0,4 | #REF! | #REF! | 0.072
4806 | 074 | Медвенский | Медвенский | Коммунарское | 10/0,4 | #REF! | #REF! | 0.051
4807 | 075 | Медвенский | Медвенский | Коммунарское | 10/0,4 | #REF! | #REF! | 0.012
4808 | 077 | Медвенский | Медвенский | Высокое | 10/0,4 | #REF! | #REF! | 0.172
4809 | 078 | Медвенский | Медвенский | Камышенка | 10/0,4 | #REF! | #REF! | 0.016
4810 | 079 | Медвенский | Медвенский | Камышенка | 10/0,4 | #REF! | #REF! | 0.018418
4811 | 080 | Медвенский | Медвенский | Кондратьевка | 10/0,4 | #REF! | #REF! | 0.060839
4812 | 081 | Медвенский | Медвенский | Кондратьевка | 10/0,4 | #REF! | #REF! | 0.038
4813 | 082 | Медвенский | Медвенский | Высокое | 10/0,4 | #REF! | #REF! | 0.042
4814 | 083 | Медвенский | Медвенский | Организация | 10/0,4 | #REF! | #REF! | 0.049
4815 | 086 | Медвенский | Медвенский | Любач | 10/0,4 | #REF! | #REF! | 0.078
4816 | 087 | Медвенский | Медвенский | Спасские выселки | 10/0,4 | #REF! | #REF! | 0.089
4817 | 088 | Медвенский | Медвенский | Переверзевка | 10/0,4 | #REF! | #REF! | 0.033796
4818 | 089 | Медвенский | Медвенский | Переверзевка | 10/0,4 | #REF! | #REF! | 0.016
4819 | 090 | Медвенский | Медвенский | Сомовка | 10/0,4 | #REF! | #REF! | 0.051
4820 | 091 | Медвенский | Медвенский | Сомовка | 10/0,4 | #REF! | #REF! | 0.048
4821 | 092 | Медвенский | Медвенский | Спасское | 10/0,4 | #REF! | #REF! | 0.025
4822 | 093 | Медвенский | Медвенский | Спасское | 10/0,4 | #REF! | #REF! | 0.048
4823 | 094 | Медвенский | Медвенский | Медвенка | 10/0,4 | #REF! | #REF! | 0.019
4824 | 095 | Медвенский | Медвенский | Медвенка | 10/0,4 | #REF! | #REF! | 0.081
4825 | 100 | Медвенский | Медвенский | Медвенка | 10/0,4 | #REF! | #REF! | 0
4826 | 102 | Медвенский | Медвенский | Медвенка | 10/0,4 | #REF! | #REF! | 0
4827 | 106 | Медвенский | Медвенский | 1-е Никольское | 10/0,4 | #REF! | #REF! | 0.025
4828 | 107 | Медвенский | Медвенский | 2-е Никольское | 10/0,4 | #REF! | #REF! | 0.038
4829 | 108 | Медвенский | Медвенский | Шумовка | 10/0,4 | #REF! | #REF! | 0.006
4830 | 109 | Медвенский | Медвенский | Лубянка | 10/0,4 | #REF! | #REF! | 0.102
4831 | 110 | Медвенский | Медвенский | Денисовка | 10/0,4 | #REF! | #REF! | 0
4832 | 111 | Медвенский | Медвенский | Любицкое | 10/0,4 | #REF! | #REF! | 0.080788
4833 | 112 | Медвенский | Медвенский | Любицкое | 10/0,4 | #REF! | #REF! | 0.066829
4834 | 113 | Медвенский | Медвенский | Полный | 10/0,4 | #REF! | #REF! | 0.056418
4835 | 114 | Медвенский | Медвенский | Моздок | 10/0,4 | #REF! | #REF! | 0.044116
4836 | 115 | Медвенский | Медвенский | Камышовка | 10/0,4 | #REF! | #REF! | 0.168
4837 | 116 | Медвенский | Медвенский | Разбегайловка | 10/0,4 | #REF! | #REF! | 0.036
4838 | 117 | Медвенский | Медвенский | Камышовка | 10/0,4 | #REF! | #REF! | 0.053128
4839 | 118 | Медвенский | Медвенский | Китаевка | 10/0,4 | #REF! | #REF! | 0.26
4840 | 119 | Медвенский | Медвенский | Китаевка | 10/0,4 | #REF! | #REF! | 0.12
4841 | 120 | Медвенский | Медвенский | Китаевка | 10/0,4 | #REF! | #REF! | 0.041
4842 | 121 | Медвенский | Медвенский | Зеленая Стерь | 10/0,4 | #REF! | #REF! | 0.084797
4843 | 122 | Медвенский | Медвенский | Знаменка | 10/0,4 | #REF! | #REF! | 0.045
4844 | 123 | Медвенский | Медвенский | Красное | 10/0,4 | #REF! | #REF! | 0.075
4845 | 124 | Медвенский | Медвенский | Райхутор | 10/0,4 | #REF! | #REF! | 0.01463
4846 | 125 | Медвенский | Медвенский | Зыбовка | 10/0,4 | #REF! | #REF! | 0.108
4847 | 127 | Медвенский | Медвенский | Заикин | 10/0,4 | #REF! | #REF! | 0.014
4848 | 128 | Медвенский | Медвенский | Дунаец | 10/0,4 | #REF! | #REF! | 0.016
4849 | 129 | Медвенский | Медвенский | В. Дубовец | 10/0,4 | #REF! | #REF! | 0.14
4850 | 130 | Медвенский | Медвенский | В. Дубовец | 10/0,4 | 0.06 | 0.017 | 0.043
4851 | 131 | Медвенский | Медвенский | Медвенка | 10/0,4 | #REF! | #REF! | 0.074
4852 | 132 | Медвенский | Медвенский | В. Дубовец | 10/0,4 | #REF! | #REF! | 0.092
4853 | 133 | Медвенский | Медвенский | Трубацкое | 10/0,4 | #REF! | #REF! | 0.01
4854 | 134 | Медвенский | Медвенский | Гахово | 10/0,4 | #REF! | #REF! | 0.072
4855 | 135 | Медвенский | Медвенский | ЦУ | 10/0,4 | 0.63 | 0.488 | 0.142
4856 | 136 | Медвенский | Медвенский | Медвенка | 10/0,4 | 0.2 | 0.11626 | 0.083737
4857 | 137 | Медвенский | Медвенский | Любач | 10/0,4 | #REF! | #REF! | 0.17
4858 | 138 | Медвенский | Медвенский | Любач | 10/0,4 | #REF! | #REF! | 0.12
4859 | 139 | Медвенский | Медвенский | Любач | 10/0,4 | #REF! | #REF! | 0.043
4860 | 140 | Медвенский | Медвенский | Липовец | 10/0,4 | #REF! | #REF! | 0.19
4861 | 141 | Медвенский | Медвенский | Липовец | 10/0,4 | #REF! | #REF! | 0.07572
4862 | 142 | Медвенский | Медвенский | Липовец | 10/0,4 | #REF! | #REF! | 0.079
4863 | 144 | Медвенский | Медвенский | Рожновка | 10/0,4 | #REF! | #REF! | 0.042
4864 | 145 | Медвенский | Медвенский | Медвенка | 10/0,4 | #REF! | #REF! | 0.01
4865 | 146 | Медвенский | Медвенский | Рожновка | 10/0,4 | #REF! | #REF! | 0.06
4866 | 147 | Медвенский | Медвенский | Гахово | 10/0,4 | 0.06 | 0.017 | 0.043
4867 | 148 | Медвенский | Медвенский | Гахово | 10/0,4 | #REF! | #REF! | 0.008
4868 | 149 | Медвенский | Медвенский | Гахово | 10/0,4 | #REF! | #REF! | 0.098
4869 | 150 | Медвенский | Медвенский | Гахово | 10/0,4 | #REF! | #REF! | 0.058
4870 | 151 | Медвенский | Медвенский | Лесновка | 10/0,4 | #REF! | #REF! | 0.023
4871 | 153 | Медвенский | Медвенский | Н.Реутец | 10/0,4 | #REF! | #REF! | 0.015
4872 | 154 | Медвенский | Медвенский | Гахово | 10/0,4 | #REF! | #REF! | 0.033
4873 | 155 | Медвенский | Медвенский | Курасы | 10/0,4 | #REF! | #REF! | 0.094184
4874 | 156 | Медвенский | Медвенский | Тарасово | 10/0,4 | #REF! | #REF! | 0.015
4875 | 157 | Медвенский | Медвенский | Плесы | 10/0,4 | #REF! | #REF! | 0.068
4876 | 158 | Медвенский | Медвенский | 2-е Плесы | 10/0,4 | #REF! | #REF! | 0.025
4877 | 159 | Медвенский | Медвенский | 2-я Гостомля | 10/0,4 | #REF! | #REF! | 0.031
4878 | 160 | Медвенский | Медвенский | Липник | 10/0,4 | #REF! | #REF! | 0.045
4879 | 161 | Медвенский | Медвенский | 2-е Плесы | 10/0,4 | #REF! | #REF! | 0
4880 | 162 | Медвенский | Медвенский | Гусиновка | 10/0,4 | #REF! | #REF! | 0.04904
4881 | 163 | Медвенский | Медвенский | Глебово | 10/0,4 | #REF! | #REF! | 0.042
4882 | 164 | Медвенский | Медвенский | Тарасово | 10/0,4 | #REF! | #REF! | 0.075
4883 | 165 | Медвенский | Медвенский | Медвенка | 10/0,4 | #REF! | #REF! | 0.125
4884 | 166 | Медвенский | Медвенский | Медвенка | 10/0,4 | #REF! | #REF! | 0.13
4885 | 167 | Медвенский | Медвенский | Тарасово | 10/0,4 | #REF! | #REF! | 0.094
4886 | 168 | Медвенский | Медвенский | Белое | 10/0,4 | #REF! | #REF! | 0.022
4887 | 169 | Медвенский | Медвенский | Самсоново | 10/0,4 | #REF! | #REF! | 0.035
4888 | 170 | Медвенский | Медвенский | Н. Глебово | 10/0,4 | #REF! | #REF! | 0.031
4889 | 171 | Медвенский | Медвенский | Бугряновка | 10/0,4 | #REF! | #REF! | 0.065
4890 | 172 | Медвенский | Медвенский | Домры | 10/0,4 | #REF! | #REF! | 0.032
4891 | 173 | Медвенский | Медвенский | 2-я Гостомля | 10/0,4 | #REF! | #REF! | 0.056
4892 | 174 | Медвенский | Медвенский | 1-я Гостомля | 10/0,4 | #REF! | #REF! | 0.09
4893 | 175 | Медвенский | Медвенский | 1-я Гостомля | 10/0,4 | #REF! | #REF! | 0.094333
4894 | 176 | Медвенский | Медвенский | 1-я Гостомля | 10/0,4 | #REF! | #REF! | 0.078454
4895 | 179 | Медвенский | Медвенский | Свидное | 10/0,4 | #REF! | #REF! | 0.07
4896 | 181 | Медвенский | Медвенский | М. Владимировка | 10/0,4 | #REF! | #REF! | 0.086837
4897 | 182 | Медвенский | Медвенский | Амосовка | 10/0,4 | #REF! | #REF! | 0.063
4898 | 183 | Медвенский | Медвенский | Амосовка | 10/0,4 | #REF! | #REF! | 0.072
4899 | 184 | Медвенский | Медвенский | Амосовка | 10/0,4 | #REF! | #REF! | 0.069
4900 | 185 | Медвенский | Медвенский | Амосовка | 10/0,4 | #REF! | #REF! | 0.078
4901 | 186 | Медвенский | Медвенский | Амосовка | 10/0,4 | #REF! | #REF! | 0.056
4902 | 187 | Медвенский | Медвенский | Березовый | 10/0,4 | #REF! | #REF! | 0.013
4903 | 188 | Медвенский | Медвенский | Андреевка | 10/0,4 | #REF! | #REF! | 0.033
4904 | 190 | Медвенский | Медвенский | Петропавловка | 10/0,4 | #REF! | #REF! | 0.104
4905 | 191 | Медвенский | Медвенский | Стрелица | 10/0,4 | #REF! | #REF! | 0.021
4906 | 192 | Медвенский | Медвенский | Петропавловка | 10/0,4 | #REF! | #REF! | 0.112
4907 | 194 | Медвенский | Медвенский | Гавриловка | 10/0,4 | #REF! | #REF! | 0.087
4908 | 197 | Медвенский | Медвенский | В. Реутец | 10/0,4 | #REF! | #REF! | 0.086639
4909 | 198 | Медвенский | Медвенский | В. Реутец | 10/0,4 | #REF! | #REF! | 0.167
4910 | 199 | Медвенский | Медвенский | В. Реутец | 10/0,4 | #REF! | #REF! | 0.179
4911 | 200 | Медвенский | Медвенский | Грунт | 10/0,4 | #REF! | #REF! | 0.067
4912 | 201 | Медвенский | Медвенский | В. Реутец | 10/0,4 | #REF! | #REF! | 0.078
4913 | 202 | Медвенский | Медвенский | Горяйновка | 10/0,4 | #REF! | #REF! | 0.076
4914 | 203 | Медвенский | Медвенский | Бугор | 10/0,4 | #REF! | #REF! | 0.05503
4915 | 205 | Медвенский | Медвенский | 1-е отделение | 10/0,4 | #REF! | #REF! | 0.109
4916 | 208 | Медвенский | Медвенский | Александровка | 10/0,4 | #REF! | #REF! | 0.082
4917 | 209 | Медвенский | Медвенский | Александровка | 10/0,4 | #REF! | #REF! | 0.012
4918 | 210 | Медвенский | Медвенский | Дрозды | 10/0,4 | 0.06 | 0.015 | 0.045
4919 | 212 | Медвенский | Медвенский | 2-я Гостомля | 10/0,4 | #REF! | #REF! | 0.156
4920 | 213 | Медвенский | Медвенский | Тарасово | 10/0,4 | #REF! | #REF! | 0.106
4921 | 214 | Медвенский | Медвенский | Рождественка | 10/0,4 | 0.5 | 0.331 | 0.169
4922 | 216 | Медвенский | Медвенский | Кувшиновка | 10/0,4 | #REF! | #REF! | 0.037
4923 | 217 | Медвенский | Медвенский | Амосовка | 10/0,4 | #REF! | #REF! | 0.28
4924 | 218 | Медвенский | Медвенский | Губановка | 10/0,4 | #REF! | #REF! | 0.087
4925 | 219 | Медвенский | Медвенский | Гавриловка | 10/0,4 | #REF! | #REF! | 0.036
4926 | 220 | Медвенский | Медвенский | Медвенка | 10/0,4 | #REF! | #REF! | 0.13
4927 | 221 | Медвенский | Медвенский | Драчевка | 10/0,4 | #REF! | #REF! | 0.135
4928 | 222 | Медвенский | Медвенский | 2-я Гостомля | 10/0,4 | #REF! | #REF! | 0.031
4929 | 223 | Медвенский | Медвенский | Спасское | 10/0,4 | #REF! | #REF! | 0.094149
4930 | 224 | Медвенский | Медвенский | Благодатное | 10/0,4 | #REF! | #REF! | 0.035
4931 | 226 | Медвенский | Медвенский | Красная Поляна | 10/0,4 | #REF! | #REF! | 0.038
4932 | 227 | Медвенский | Медвенский | Паники | 10/0,4 | #REF! | #REF! | 0.128
4933 | 228 | Медвенский | Медвенский | Высокое | 10/0,4 | #REF! | #REF! | 0.016
4934 | 229 | Медвенский | Медвенский | Высокое | 10/0,4 | #REF! | #REF! | 0.163
4935 | 230 | Медвенский | Медвенский | Амосовка | 10/0,4 | 0.5 | 0.311 | 0.189
4936 | 233 | Медвенский | Медвенский | Гахово | 10/0,4 | #REF! | #REF! | 0.058
4937 | 238 | Медвенский | Медвенский | Медвенка | 10/0,4 | 0.2 | 0.132 | 0.068
4938 | 239 | Медвенский | Медвенский | Кленовое | 10/0,4 | #REF! | #REF! | 0.1
4939 | 240 | Медвенский | Медвенский | Кленовое | 10/0,4 | #REF! | #REF! | 0.045
4940 | 241 | Медвенский | Медвенский | Медвенка | 10/0,4 | #REF! | #REF! | 0.12
4941 | 242 | Медвенский | Медвенский | Н.Реутец | 10/0,4 | #REF! | #REF! | 0.07
4942 | 243 | Медвенский | Медвенский | Святое | 10/0,4 | #REF! | #REF! | 0.12
4943 | 244 | Медвенский | Медвенский | Роща | 10/0,4 | #REF! | #REF! | 0.054
4944 | 245 | Медвенский | Медвенский | Любицкое | 10/0,4 | #REF! | #REF! | 0.045
4945 | 246 | Медвенский | Медвенский | Губановка | 10/0,4 | #REF! | #REF! | 0.087
4946 | 249 | Медвенский | Медвенский | Любицкое | 10/0,4 | #REF! | #REF! | 0.03
4947 | 250 | Медвенский | Медвенский | Медвенка | 10/0,4 | #REF! | #REF! | 0
4948 | 251 | Медвенский | Медвенский | Денисовка | 10/0,4 | #REF! | #REF! | 0.047
4949 | 252 | Медвенский | Медвенский | Любач | 10/0,4 | #REF! | #REF! | 0.1
4950 | 253 | Медвенский | Медвенский | Паники | 10/0,4 | #REF! | #REF! | 0.056418
4951 | 254 | Медвенский | Медвенский | Чермошное | 10/0,4 | #REF! | #REF! | 0.056
4952 | 255 | Медвенский | Медвенский | 1-е отделение | 10/0,4 | #REF! | #REF! | 0.12
4953 | 259 | Медвенский | Медвенский | Чермошное | 10/0,4 | #REF! | #REF! | 0.12
4954 | 260 | Медвенский | Медвенский | Гахово | 10/0,4 | #REF! | #REF! | 0.124
4955 | 263 | Медвенский | Медвенский | Сафоновка | 10/0,4 | #REF! | #REF! | 0.021
4956 | 266 | Медвенский | Медвенский | Тарасово | 10/0,4 | #REF! | #REF! | 0.132
4957 | 267 | Медвенский | Медвенский | Орешное | 10/0,4 | #REF! | #REF! | 0.127
4958 | 269 | Медвенский | Медвенский | Любицкое | 10/0,4 | #REF! | #REF! | 0.12
4959 | 270 | Медвенский | Медвенский | В. Реутец | 10/0,4 | #REF! | #REF! | 0.098
4960 | 272 | Медвенский | Медвенский | Амосовка | 10/0,4 | #REF! | #REF! | 0.18
4961 | 274 | Медвенский | Медвенский | Паники | 10/0,4 | #REF! | #REF! | 0
4962 | 275 | Медвенский | Медвенский | Чермошное | 10/0,4 | #REF! | #REF! | 0.048
4963 | 277 | Медвенский | Медвенский | Спасское | 10/0,4 | #REF! | #REF! | 0.125
4964 | 278 | Медвенский | Медвенский | Амосовка | 10/0,4 | 0.8 | 0.552 | 0.248
4965 | 280 | Медвенский | Медвенский | Медвенка | 10/0,4 | #REF! | #REF! | 0.132
4966 | 284 | Медвенский | Медвенский | Высокое | 10/0,4 | #REF! | #REF! | 0.123
4967 | 285 | Медвенский | Медвенский | Моздок | 10/0,4 | #REF! | #REF! | 0.028
4968 | 289 | Медвенский | Медвенский | Сорочи | 10/0,4 | #REF! | #REF! | 0.038
4969 | 290 | Медвенский | Медвенский | Амосовка | 10/0,4 | #REF! | #REF! | 0.168
4970 | 293 | Медвенский | Медвенский | Медвенка | 10/0,4 | #REF! | #REF! | 0.015
4971 | 294 | Медвенский | Медвенский | Танеевка | 10/0,4 | #REF! | #REF! | 0.042
4972 | 296 | Медвенский | Медвенский | Масловка | 10/0,4 | #REF! | #REF! | 0.046
4973 | 298 | Медвенский | Медвенский | Паники | 10/0,4 | #REF! | #REF! | 0.069
4974 | 299 | Медвенский | Медвенский | Медвенка | 10/0,4 | #REF! | #REF! | 0.15
4975 | 301 | Медвенский | Медвенский | Денисовка | 10/0,4 | #REF! | #REF! | 0.12
4976 | 304 | Медвенский | Медвенский | В. Реутец | 10/0,4 | #REF! | #REF! | 0.098
4977 | 305 | Медвенский | Медвенский | 1-е отделение | 10/0,4 | #REF! | #REF! | 0.069
4978 | 306 | Медвенский | Медвенский | Панино | 10/0,4 | 0.8 | 0.64 | 0.16
4979 | 307 | Медвенский | Медвенский | М. Владимировка | 10/0,4 | #REF! | #REF! | 0.098
4980 | 308 | Медвенский | Медвенский | Осиновый | 10/0,4 | #REF! | #REF! | 0.016
4981 | 309 | Медвенский | Медвенский | Амосовка | 10/0,4 | #REF! | #REF! | 0.12
4982 | 310 | Медвенский | Медвенский | В. Реутец | 10/0,4 | #REF! | #REF! | 0.068
4983 | 311 | Медвенский | Медвенский | Липовец | 10/0,4 | #REF! | #REF! | 0.018
4984 | 314 | Медвенский | Медвенский | Китаевка | 10/0,4 | #REF! | #REF! | 0.069
4985 | 315 | Медвенский | Медвенский | Рождественка | 10/0,4 | #REF! | #REF! | 0.005
4986 | 316 | Медвенский | Медвенский | Любицкое | 10/0,4 | #REF! | #REF! | 0.089
4987 | 317 | Медвенский | Медвенский | Высокое | 10/0,4 | #REF! | #REF! | 0.049
4988 | 320 | Медвенский | Медвенский | Спасское | 10/0,4 | #REF! | #REF! | 0.12
4989 | 321 | Медвенский | Медвенский | Долгая Дубрава | 10/0,4 | #REF! | #REF! | 0.089
4990 | 322 | Медвенский | Медвенский | Аксеновка | 10/0,4 | #REF! | #REF! | 0.087
4991 | 323 | Медвенский | Медвенский | Амосовка | 10/0,4 | #REF! | #REF! | 0.096
4992 | 324 | Медвенский | Медвенский | Гостомля | 10/0,4 | #REF! | #REF! | 0.108
4993 | 325 | Медвенский | Медвенский | Губановка | 10/0,4 | #REF! | #REF! | 0.087
4994 | 326 | Медвенский | Медвенский | Аксеновка | 10/0,4 | #REF! | #REF! | 0.036
4995 | 327 | Медвенский | Медвенский | Камышенка | 10/0,4 | #REF! | #REF! | 0.028
4996 | 328 | Медвенский | Медвенский | Свидное | 10/0,4 | #REF! | #REF! | 0.065
4997 | 329 | Медвенский | Медвенский | Белая гора | 10/0,4 | #REF! | #REF! | 0.038
4998 | 330 | Медвенский | Медвенский | Зеленовка | 10/0,4 | #REF! | #REF! | 0.028
4999 | 331 | Медвенский | Медвенский | Лугань | 10/0,4 | #REF! | #REF! | 0.031
5000 | 332 | Медвенский | Медвенский | Аксеновка | 10/0,4 | #REF! | #REF! | 0.14
5001 | 333 | Медвенский | Медвенский | Высокое | 10/0,4 | #REF! | #REF! | 0.034
5002 | 334 | Медвенский | Медвенский | Высокое | 10/0,4 | #REF! | #REF! | 0.09
5003 | 335 | Медвенский | Медвенский | Любач | 10/0,4 | #REF! | #REF! | 0.165
5004 | 337 | Медвенский | Медвенский | Н. Реутец | 10/0,4 | #REF! | #REF! | 0.128
5005 | 338 | Медвенский | Медвенский | Медвенка | 10/0,4 | #REF! | #REF! | 0.016
5006 | 339 | Медвенский | Медвенский | Медвенка | 10/0,4 | #REF! | #REF! | 0.016
5007 | 341 | Медвенский | Медвенский | Китаевка | 10/0,4 | #REF! | #REF! | 0.087
5008 | 342 | Медвенский | Медвенский | Амосовка | 10/0,4 | #REF! | #REF! | 0.086
5009 | 343 | Медвенский | Медвенский | Свидное | 10/0,4 | #REF! | #REF! | 0.162
5010 | 346 | Медвенский | Медвенский | Медвенка | 10/0,4 | #REF! | #REF! | 0.165
5011 | 347 | Медвенский | Медвенский | Амосовка | 10/0,4 | #REF! | #REF! | 0.065
5012 | 348 | Медвенский | Медвенский | Спасское | 10/0,4 | #REF! | #REF! | 0.016
5013 | 349 | Медвенский | Медвенский | Ильичевский | 10/0,4 | #REF! | #REF! | 0.089
5014 | 351 | Медвенский | Медвенский | Липовец | 10/0,4 | #REF! | #REF! | 0.01
5015 | 352 | Медвенский | Медвенский | Любач | 10/0,4 | #REF! | #REF! | 0.038
5016 | 353 | Медвенский | Медвенский | Красная Новь | 10/0,4 | #REF! | #REF! | 0.089
5017 | 354 | Медвенский | Медвенский | Амосовка | 10/0,4 | #REF! | #REF! | 0.085
5018 | 355 | Медвенский | Медвенский | В. Дубовец | 10/0,4 | #REF! | #REF! | 0.089
5019 | 356 | Медвенский | Медвенский | В. Дубовец | 10/0,4 | #REF! | #REF! | 0.085
5020 | 357 | Медвенский | Медвенский | Губановка | 10/0,4 | #REF! | #REF! | 0.045
5021 | 358 | Медвенский | Медвенский | Тарасово | 10/0,4 | #REF! | #REF! | 0.089
5022 | 359 | Медвенский | Медвенский | Тарасово | 10/0,4 | #REF! | #REF! | 0.064
5023 | 363 | Медвенский | Медвенский | Медвенка | 10/0,4 | #REF! | #REF! | 0.065
5024 | 367 | Медвенский | Медвенский | Денисовка | 10/0,4 | #REF! | #REF! | 0.048
5025 | 368 | Медвенский | Медвенский | Спасское | 10/0,4 | #REF! | #REF! | 0.07
5026 | 370 | Медвенский | Медвенский | Денисовка | 10/0,4 | #REF! | #REF! | 0.046
5027 | 371 | Медвенский | Медвенский | Лубянка | 10/0,4 | #REF! | #REF! | 0.061
5028 | 372 | Медвенский | Медвенский | Панино | 10/0,4 | #REF! | #REF! | 0.163
5029 | 373 | Медвенский | Медвенский | Панино | 10/0,4 | #REF! | #REF! | 0.087
5030 | 378 | Медвенский | Медвенский | Николаевка | 10/0,4 | #REF! | #REF! | 0.05
5031 | 381 | Медвенский | Медвенский | Клиновое | 10/0,4 | #REF! | #REF! | 0.038
5032 | 382 | Медвенский | Медвенский | В. Дубовец | 10/0,4 | #REF! | #REF! | 0.062
5033 | 383 | Медвенский | Медвенский | Черниченские дворы | 10/0,4 | #REF! | #REF! | 0.087
5034 | 384 | Медвенский | Медвенский | Панино | 10/0,4 | 0.8 | 0.679 | 0.121
5035 | 385 | Медвенский | Медвенский | Амосовка | 10/0,4 | #REF! | #REF! | 0.098
5036 | 386 | Медвенский | Медвенский | Амосовка | 10/0,4 | #REF! | #REF! | 0.069
5037 | 387 | Медвенский | Медвенский | Денисовка | 10/0,4 | 0.8 | 0.717 | 0.083
5038 | 389 | Медвенский | Медвенский | Паники | 10/0,4 | #REF! | #REF! | 0.068
5039 | 390 | Медвенский | Медвенский | Белое | 10/0,4 | #REF! | #REF! | 0.068
5040 | 394 | Медвенский | Медвенский | Чермошное | 10/0,4 | #REF! | #REF! | 0.087
5041 | 395 | Медвенский | Медвенский | Любицкое | 10/0,4 | #REF! | #REF! | 0.085
5042 | 397 | Медвенский | Медвенский | Медвенка | 10/0,4 | 0.06 | 0.01 | 0.05
5043 | 398 | Медвенский | Медвенский | Клиновое | 10/0,4 | #REF! | #REF! | 0.041
5044 | 402 | Медвенский | Медвенский | Гахово | 10/0,4 | #REF! | #REF! | 0.049
5045 | 404 | Медвенский | Медвенский | Павловка | 10/0,4 | #REF! | #REF! | 0
5046 | 407 | Медвенский | Медвенский | Соломыковские дв. | 10/0,4 | #REF! | #REF! | 0.01
5047 | 409 | Медвенский | Медвенский | Спасское | 10/0,4 | #REF! | #REF! | 0.046
5048 | 501 | Медвенский | Медвенский | Медвенка | 10/0,4 | #REF! | #REF! | 0.095
5049 | 502 | Медвенский | Медвенский | Медвенка | 10/0,4 | #REF! | #REF! | 0.14
5050 | 504 | Медвенский | Медвенский | Медвенка | 10/0,4 | #REF! | #REF! | 0.182
5051 | 505 | Медвенский | Медвенский | Медвенка | 10/0,4 | #REF! | #REF! | 0.048
5052 | 506 | Медвенский | Медвенский | Медвенка | 10/0,4 | 0.5 | 0.332 | 0.168
5053 | 508 | Медвенский | Медвенский | Медвенка | 10/0,4 | #REF! | #REF! | 0.054
5054 | 509 | Медвенский | Медвенский | Медвенка | 10/0,4 | 0.16 | 0.035 | 0.125
5055 | 510 | Медвенский | Медвенский | Медвенка | 10/0,4 | #REF! | #REF! | 0.145
5056 | 511 | Медвенский | Медвенский | Медвенка | 10/0,4 | #REF! | #REF! | 0.12
5057 | 512 | Медвенский | Медвенский | Медвенка | 10/0,4 | #REF! | #REF! | 0.14
5058 | 516 | Медвенский | Медвенский | Медвенка | 10/0,4 | #REF! | #REF! | 0.195
5059 | 517 | Медвенский | Медвенский | Медвенка | 10/0,4 | #REF! | #REF! | 0.136
5060 | 518 | Медвенский | Медвенский | Медвенка | 10/0,4 | #REF! | #REF! | 0.157
5061 | 533 | Медвенский | Медвенский | Медвенка | 10/0,4 | #REF! | #REF! | 0.108
5062 | КТП №200 (411 12/250) п.Рудавский | Обоянский | Обоянский | пос.Рудавскй | 10/0,4 | 0.25 | 0.079 | 0.171
5063 | КТП №201(411 13/250) п. Рудавский | Обоянский | Обоянский | пос.Рудавскй | 10/0,4 | 0.25 | 0.073 | 0.177
5064 | СКТП №202 (411 14/250) п.Рудавский | Обоянский | Обоянский | пос.Рудавскй | 10/0,4 | 0.25 | 0.109 | 0.141
5065 | КТП № 113 (411 10/100) с. Кулига | Обоянский | Обоянский | с. Кулига | 10/0,4 | 0.1 | 0.056 | 0.044
5066 | КТП №106 (411 5/320) мех. цех. | Обоянский | Обоянский | с. Кулига | 10/0,4 | 0.32 | 0.171 | 0.149
5067 | КТП №212 (4127 9/40) с. Рудавец | Обоянский | Обоянский | с. Рудавец | 10/0,4 | 0.04 | 0.035 | 0.005
5068 | КТП №209 (4127 6/100) с. Калиновка | Обоянский | Обоянский | с. Калиновка | 10/0,4 | 0.1 | 0.09 | 0.01
5069 | КТП №206 (4127 2/63) Мартаковка | Обоянский | Обоянский | Мартаковка | 10/0,4 | 0.063 | 0.059 | 0.004
5070 | КТП №135 (415 6/160) с. Стрелецкое | Обоянский | Обоянский | с. Стрелецкое | 10/0,4 | 0.16 | 0.067 | 0.093
5071 | КТП №211 (4127 8/100) с. Рудавец | Обоянский | Обоянский | с. Рудавец | 10/0,4 | 0.1 | 0.068 | 0.032
5072 | КТП №208 (4127 4/63) с.Рудавец ДК | Обоянский | Обоянский | с. Рудавец | 10/0,4 | 0.063 | 0.02 | 0.043
5073 | КТПК № 496 (415 7/63) с. Пушкарное | Обоянский | Обоянский | с. Пушкарное | 10/0,4 | 0.063 | 0.044 | 0.019
5074 | КТП №115 (413 2/100) с. Стрелецкое | Обоянский | Обоянский | с. Стрелецкое | 10/0,4 | 0.1 | 0.068 | 0.032
5075 | СТП №136 (415) с. Пушкарное кладбище | Обоянский | Обоянский | с. Пушкарное | 10/0,4 | 0.063 | 0.052 | 0.011
5076 | КТП №210 (4127 7/160) Колбасовка | Обоянский | Обоянский | с. Рудавец | 10/0,4 | 0.16 | 0.141 | 0.019
5077 | КТП №207 (4127 3/160) Поповка | Обоянский | Обоянский | с. Рудавец | 10/0,4 | 0.16 | 0.047 | 0.113
5078 | КТП №111 (411 8/100) с. Кулига быт | Обоянский | Обоянский | с. Кулига | 10/0,4 | 0.1 | 0.059 | 0.041
5079 | КТП №196 (4127 8/100) х. Харлановка | Обоянский | Обоянский | х.Харлановка | 10/0,4 | 0.1 | 0.018 | 0.082
5080 | КТП №197 (4127 5/63) дачи Шумаковка | Обоянский | Обоянский | Дачи | 10/0,4 | 0.063 | 0.053 | 0.01
5081 | КТП №112 (411 10/100) ДК с. Кулига | Обоянский | Обоянский | с. Кулига | 10/0,4 | 0.1 | 0.065 | 0.035
5082 | КТП №430 (475 3/63) х. Версковое | Обоянский | Обоянский | х.Версковое | 10/0,4 | 0.063 | 0.014 | 0.049
5083 | КТП №429 (475 2/63) х. Крючек | Обоянский | Обоянский | х.Крючек | 10/0,4 | 0.063 | 0.013 | 0.05
5084 | КТП №431 (475 5/40) х. Ильинка | Обоянский | Обоянский | х.Ильиновка | 10/0,4 | 0.04 | 0.007 | 0.033
5085 | КТП №228 (426 6/100) с. Камынино | Обоянский | Обоянский | с.Камынино | 10/0,4 | 0.1 | 0.06 | 0.04
5086 | КТП №471 (415 3/160) МТФ c. Стрелецкое | Обоянский | Обоянский | с. Стрелецкое | 10/0,4 | 0.16 | 0.076 | 0.084
5087 | КТП №426 (472 9/100) с. М-Крюки | Обоянский | Обоянский | с.М-Крюки | 10/0,4 | 0.1 | 0.055 | 0.045
5088 | КТП №425 (472 8/160) с. М-Крюки | Обоянский | Обоянский | с.М-Крюки | 10/0,4 | 0.16 | 0.074 | 0.086
5089 | КТП №428 (475 1/63) х. Успеновка | Обоянский | Обоянский | х.Успеновка | 10/0,4 | 0.063 | 0.031 | 0.032
5090 | КТП №427 (472 10/250) х. Гремячка | Обоянский | Обоянский | х.Гремячка | 10/0,4 | 0.25 | 0.11 | 0.14
5091 | КТП №424 (472 7/100) с. М-Крюки | Обоянский | Обоянский | с.М-Крюки | 10/0,4 | 0.1 | 0.088 | 0.012
5092 | СКТП №420 (472 2/250) с. М-Крюки | Обоянский | Обоянский | с.М-Крюки | 10/0,4 | 0.25 | 0.084 | 0.166
5093 | СКТП №422 (472 4/100) х. Кавказ | Обоянский | Обоянский | с.М-Крюки | 10/0,4 | 0.1 | 0.064 | 0.036
5094 | СКТП №421 (472 3/400) с. М-Крюки | Обоянский | Обоянский | с.М-Крюки | 10/0,4 | 0.4 | 0.098 | 0.302
5095 | КТП №233 (426 16/100) с. Знобиловка | Обоянский | Обоянский | с.Знобиловка | 10/0,4 | 0.1 | 0.059 | 0.041
5096 | КТП №234 (426 14/160) с. Знобиловка | Обоянский | Обоянский | с.Знобиловка | 10/0,4 | 0.16 | 0.098 | 0.062
5097 | КТП №407 (471 1/100) с. П-Котельниково | Обоянский | Обоянский | с.П-Котельниково | 10/0,4 | 0.1 | 0.054 | 0.046
5098 | КТП №231 (426 13/250) с. Камынино | Обоянский | Обоянский | с.Камынино | 10/0,4 | 0.25 | 0.1 | 0.15
5099 | КТП №227 (426 2/100) с. Афанасьево | Обоянский | Обоянский | с.Афанасьево | 10/0,4 | 0.1 | 0.074 | 0.026
5100 | КТП №235 (426 19/63) с. Знобиловка | Обоянский | Обоянский | с.Знобиловка | 10/0,4 | 0.063 | 0.055 | 0.008
5101 | КТП №246 (447 4/160) с. Павловка | Обоянский | Обоянский | с.Павловка | 10/0,4 | 0.16 | 0.098 | 0.062
5102 | КТП №232 (426 15/250) с. Знобиловка | Обоянский | Обоянский | с.Знобиловка | 10/0,4 | 0.25 | 0.08 | 0.17
5103 | КТП №229 (426 5/100) с. Камынино | Обоянский | Обоянский | с.Камынино | 10/0,4 | 0.1 | 0.084 | 0.016
5104 | КТП №230 (426 9/250) с. Камынино | Обоянский | Обоянский | с.Камынино | 10/0,4 | 0.25 | 0.108 | 0.142
5105 | КТП №413 (471 7/40) с. Потопахино | Обоянский | Обоянский | с.Потопахино | 10/0,4 | 0.04 | 0.025 | 0.015
5106 | КТП №416 (471 11/100) с.П-Котельниково | Обоянский | Обоянский | с.П-Котельниково | 10/0,4 | 0.1 | 0.043 | 0.057
5107 | КТП №432 (475 6/100) х.Задолженский | Обоянский | Обоянский | х.Задолженский | 10/0,4 | 0.1 | 0.052 | 0.048
5108 | КТП №409 (471 3/63) с. Потопахино | Обоянский | Обоянский | с.Потопахино | 10/0,4 | 0.063 | 0.052 | 0.011
5109 | КТП №418 (471 14/40) с. П-Котельниково | Обоянский | Обоянский | с.П-Котельниково | 10/0,4 | 0.04 | 0.022 | 0.018
5110 | КТП №101 (411 17/100) Пилорама | Обоянский | Обоянский | пос.Рудавскй | 10/0,4 | 0.1 | 0.057 | 0.043
5111 | КТП №411 (471 5/400) с. Потопахино | Обоянский | Обоянский | с.Потопахино | 10/0,4 | 0.4 | 0.133 | 0.267
5112 | КТП №417 (471 12/63) с. П-Котельниково | Обоянский | Обоянский | с.П-Котельниково | 10/0,4 | 0.063 | 0.04 | 0.023
5113 | КТП №408 (471 2/100) с.П-Котельниково | Обоянский | Обоянский | с.П-Котельниково | 10/0,4 | 0.1 | 0.067 | 0.033
5114 | КТП №415 (471 9/250) с. Потопахино | Обоянский | Обоянский | с.Потопахино | 10/0,4 | 0.25 | 0.073 | 0.177
5115 | КТП №281 (4415 2/250) с. Гридасово | Обоянский | Обоянский | с.Гридасово | 10/0,4 | 0.25 | 0.073 | 0.177
5116 | КТП №283 (4415 4/160) с. Гридасово | Обоянский | Обоянский | с.Гридасово | 10/0,4 | 0.16 | 0.075 | 0.085
5117 | КТП №284 (4415 5/100) с. Гридасово | Обоянский | Обоянский | с.Гридасово | 10/0,4 | 0.1 | 0.069 | 0.031
5118 | КТП №328 (4514 26/100) х.Садовая Роща | Обоянский | Обоянский | с.Чекмари | 10/0,4 | 0.1 | 0.074 | 0.026
5119 | КТП №285 (4415 6/160) с. Воробъевка | Обоянский | Обоянский | с.Воробьевка | 10/0,4 | 0.16 | 0.122 | 0.038
5120 | КТП №282 (4415 3/100) ул. Луневка | Обоянский | Обоянский | х.Луневка | 10/0,4 | 0.1 | 0.055 | 0.045
5121 | КТП № 495 (4514 19/160) Зерноток | Обоянский | Обоянский | с.Быканово | 10/0,4 | 0.16 | 0.102 | 0.058
5122 | КТП №312 (4514 8/63) х. Знаменка | Обоянский | Обоянский | с.Быканово | 10/0,4 | 0.063 | 0.056 | 0.007
5123 | КТП №326 (4514 24/100) х. Садовая Роща | Обоянский | Обоянский | с.Чекмари | 10/0,4 | 0.1 | 0.057 | 0.043
5124 | КТП №309 (4514 5/63) с. Быканово | Обоянский | Обоянский | с.Быканово | 10/0,4 | 0.063 | 0.047 | 0.016
5125 | КТП № 273 (4416 16/100) Бойня Усланка | Обоянский | Обоянский | с.Усланка | 10/0,4 | 0.1 | 0.051 | 0.049
5126 | КТП №248 (447 8/100) с. Павловка | Обоянский | Обоянский | с.Павловка | 10/0,4 | 0.1 | 0.043 | 0.057
5127 | ТП 262 (4412 3/100) с. Усланка зерноток | Обоянский | Обоянский | с.Усланка | 10/0,4 | 0.1 | 0.081 | 0.019
5128 | ТП 264 (4412 6/250) с. Павловка СТФ | Обоянский | Обоянский | с.Усланка | 10/0,4 | 0.25 | 0.086 | 0.164
5129 | КТП №267 (4412 9/160) с. Усланка | Обоянский | Обоянский | с.Усланка | 10/0,4 | 0.16 | 0.067 | 0.093
5130 | КТП №147 (4416 18/100) с. Трубеж луг | Обоянский | Обоянский | с.Трубеж | 10/0,4 | 0.1 | 0.07 | 0.03
5131 | КТП №149 (4416 20/40) с. Трубеж | Обоянский | Обоянский | с.Трубеж | 10/0,4 | 0.04 | 0.028 | 0.012
5132 | КТП №263 (4412 4/160) с. Усланка | Обоянский | Обоянский | с.Усланка | 10/0,4 | 0.16 | 0.143 | 0.017
5133 | КТП №150 (4416 21/100) с. Трубеж | Обоянский | Обоянский | с.Трубеж | 10/0,4 | 0.1 | 0.075 | 0.025
5134 | КТП №265 (4412 7/40) с. Туровка | Обоянский | Обоянский | с.Туровка | 10/0,4 | 0.04 | 0.035 | 0.005
5135 | КТП №272 (4412 15/400) с. Усланка | Обоянский | Обоянский | с.Усланка | 10/0,4 | 0.4 | 0.127 | 0.273
5136 | КТП №151 (4416 23/63) с. Трубеж | Обоянский | Обоянский | с.Трубеж | 10/0,4 | 0.063 | 0.057 | 0.006
5137 | КТП №279 (4412 23/100) Анахино | Обоянский | Обоянский | с.Анахино | 10/0,4 | 0.1 | 0.036 | 0.064
5138 | КТП №270 (4412 12/160) с. Усланка | Обоянский | Обоянский | с.Усланка | 10/0,4 | 0.16 | 0.118 | 0.042
5139 | КТП №268 (4412 10/100) с. Усланка | Обоянский | Обоянский | с.Усланка | 10/0,4 | 0.1 | 0.053 | 0.047
5140 | КТП №148 (4416 19/160) с.Кочегуровка | Обоянский | Обоянский | с.Трубеж | 10/0,4 | 0.16 | 0.058 | 0.102
5141 | КТП №153 (4416 22/250) с. Трубеж | Обоянский | Обоянский | с.Трубеж | 10/0,4 | 0.25 | 0.085 | 0.165
5142 | КТП №297 (457 11/160) с.Котельниково | Обоянский | Обоянский | с.Котельниково | 10/0,4 | 0.16 | 0.111 | 0.049
5143 | КТП №290 (457 2/63) х. Точилин | Обоянский | Обоянский | х.Точилин | 10/0,4 | 0.063 | 0.018 | 0.045
5144 | КТП №295 (457 8/100) с.Котельниково | Обоянский | Обоянский | с.Котельниково | 10/0,4 | 0.1 | 0.054 | 0.046
5145 | КТП №291 (457 3/160) с.Котельниково | Обоянский | Обоянский | с.Котельниково | 10/0,4 | 0.16 | 0.067 | 0.093
5146 | КТП №292 (457 5/160) с.Котельниково | Обоянский | Обоянский | с.Котельниково | 10/0,4 | 0.16 | 0.093 | 0.067
5147 | КТП №293 (457 6/250) с.Котельниково | Обоянский | Обоянский | с.Котельниково | 10/0,4 | 0.25 | 0.082 | 0.168
5148 | КТП №299 (457 13/100) с. Котельниково | Обоянский | Обоянский | с.Котельниково | 10/0,4 | 0.1 | 0.079 | 0.021
5149 | КТП №296 (457 10/250) с.Котельниково | Обоянский | Обоянский | с.Котельниково | 10/0,4 | 0.25 | 0.137 | 0.113
5150 | КТП №298 (457 12/160) с. Котельниково | Обоянский | Обоянский | с.Котельниково | 10/0,4 | 0.16 | 0.037 | 0.123
5151 | КТП №300 (457 14/40) с. Котельниково | Обоянский | Обоянский | с.Котельниково | 10/0,4 | 0.04 | 0.027 | 0.013
5152 | КТП №195 (4127 7/100) Дачи | Обоянский | Обоянский | Дачи | 10/0,4 | 0.1 | 0.035 | 0.065
5153 | ЗТП №433 (477 1/2*250)КРС с.Котельниково | Обоянский | Обоянский | с.Котельниково | 10/0,4 | 0.5 | 0.355 | 0.145
5154 | КТП №194 (4127 6/100) Дачи | Обоянский | Обоянский | Дачи | 10/0,4 | 0.1 | 0.034 | 0.066
5155 | КТП №137 (415 8/160) с. Пушкарное | Обоянский | Обоянский | с.Пушкарное | 10/0,4 | 0.16 | 0.049 | 0.111
5156 | КТПК №159 (417 3/400) База ОРЭС | Обоянский | Обоянский | г.Обоянь | 10/0,4 | 0.4 | 0.127 | 0.273
5157 | КТП №157 (417 1/160) Поселок энергетиков | Обоянский | Обоянский | г.Обоянь | 10/0,4 | 0.16 | 0.032 | 0.128
5158 | КТП №104 (411 4/100) ул. Школьная | Обоянский | Обоянский | пос.Рудавскй | 10/0,4 | 0.1 | 0.036 | 0.064
5159 | КТП №110 (411 7/250) с. Кулига | Обоянский | Обоянский | с.Кулига | 10/0,4 | 0.25 | 0.085 | 0.165
5160 | КТП №238 (428 4/160) с. Горяйново | Обоянский | Обоянский | с.Горяйново | 10/0,4 | 0.16 | 0.113 | 0.047
5161 | КТП №190 (4127 9/630) база ОРЭС | Обоянский | Обоянский | г.Обоянь | 10/0,4 | 0.63 | 0.103 | 0.527
5162 | КТП №269 (4412 11/100) с. Усланка школа | Обоянский | Обоянский | с.Усланка | 10/0,4 | 0.1 | 0.027 | 0.073
5163 | КТП №219 (422 10/100) c. Семяновка | Обоянский | Обоянский | с.Семяновка | 10/0,4 | 0.1 | 0.042 | 0.058
5164 | КТП №167 (4113 11/100) с. Горяйново | Обоянский | Обоянский | с.Горяйново | 10/0,4 | 0.1 | 0.063 | 0.037
5165 | КТП №221 (422 12/40) с. Семяновка | Обоянский | Обоянский | с.Семяновка | 10/0,4 | 0.04 | 0.014 | 0.026
5166 | КТП №166 (4113 10/160) с. Афанасьев | Обоянский | Обоянский | с.Афанасьево | 10/0,4 | 0.16 | 0.037 | 0.123
5167 | КТП №239 (428 3/160) с. Горяйново | Обоянский | Обоянский | с.Горяйново | 10/0,4 | 0.16 | 0.048 | 0.112
5168 | КТПК №161 (4113 5/250) п. Пригородный | Обоянский | Обоянский | п.Пригородный | 10/0,4 | 0.25 | 0.083 | 0.167
5169 | КТП №168 (4113 12/63) Дет. сад | Обоянский | Обоянский | с.Афанасьево | 10/0,4 | 0.063 | 0.058 | 0.005
5170 | КТП №169 (4113 13/100) Школа с. Афанас. | Обоянский | Обоянский | с.Афанасьево | 10/0,4 | 0.1 | 0.063 | 0.037
5171 | КТП №171 (4113 14/100) с.Афанасьево | Обоянский | Обоянский | с.Афанасьево | 10/0,4 | 0.1 | 0.075 | 0.025
5172 | КТП №217 (422 7/100) с. Бавыкино | Обоянский | Обоянский | с.Бавыкино | 10/0,4 | 0.1 | 0.035 | 0.065
5173 | ЗТП №172 (421 1/2*250) с. Афанасьево КРС | Обоянский | Обоянский | с.Афанасьево | 10/0,4 | 0.5 | 0.337 | 0.163
5174 | КТП №223 (422 15/40) ул. Заплатино | Обоянский | Обоянский | с.Солотино | 10/0,4 | 0.04 | 0.027 | 0.013
5175 | КТП №236 (428 1/400) с. Афанасьево | Обоянский | Обоянский | с.Афанасьево | 10/0,4 | 0.4 | 0.117 | 0.283
5176 | КТП №237 (428 2/400) с. Афанасьево | Обоянский | Обоянский | с.Афанасьево | 10/0,4 | 0.4 | 0.087 | 0.313
5177 | КТП №220 (422 11/160) с. Семяновка | Обоянский | Обоянский | с.Семяновка | 10/0,4 | 0.16 | 0.114 | 0.046
5178 | КТП №226 (426 1/250) с. Афанасьево АЗС | Обоянский | Обоянский | с.Афанасьево | 10/0,4 | 0.25 | 0.075 | 0.175
5179 | КТП №393 (469 6/63) с. Башкатово | Обоянский | Обоянский | с.Башкатово | 10/0,4 | 0.063 | 0.038 | 0.025
5180 | КТП №266 (4412 8/100) с. Усланка | Обоянский | Обоянский | с.Усланка | 10/0,4 | 0.1 | 0.05 | 0.05
5181 | КТП №324 (4514 22/250) с. Чекмари | Обоянский | Обоянский | с.Чекмари | 10/0,4 | 0.25 | 0.055 | 0.195
5182 | КТП №216 (422 6/160) с. Бавыкино | Обоянский | Обоянский | с.Быканово | 10/0,4 | 0.16 | 0.076 | 0.084
5183 | КТП 410 (471 4/400) с. Потопахино | Обоянский | Обоянский | с.Потопахино | 10/0,4 | 0.1 | 0.023 | 0.077
5184 | КТП №131 (415 33/63) ЧП Кузьмин | Обоянский | Обоянский | г.Обоянь | 10/0,4 | 0.063 | 0.045 | 0.018
5185 | КТП №391 (469 3/100) с. Башкатово | Обоянский | Обоянский | с.Башкатово | 10/0,4 | 0.1 | 0.054 | 0.046
5186 | КТП №392 (469 4/100) с. Башкатово | Обоянский | Обоянский | с.Башкатово | 10/0,4 | 0.1 | 0.071 | 0.029
5187 | КТП №251 (447 9/250) с. Павловка | Обоянский | Обоянский | с.Павловка | 10/0,4 | 0.25 | 0.096 | 0.154
5188 | КТП №333 (462 6/100) с. Р-Буды | Обоянский | Обоянский | с.Р-Буды | 10/0,4 | 0.1 | 0.041 | 0.059
5189 | КТП №222 (422 14/100) с. Н-Солотино | Обоянский | Обоянский | с.Н-Солотино | 10/0,4 | 0.1 | 0.059 | 0.041
5190 | КТП №414 (471 8/100) с. Потопахино | Обоянский | Обоянский | с.Потопахино | 10/0,4 | 0.1 | 0.025 | 0.075
5191 | КТП №396 (469 10/100) с. Башкатово | Обоянский | Обоянский | с.Башкатово | 10/0,4 | 0.1 | 0.059 | 0.041
5192 | КТП №271 (4412 13/100) с. Усланка | Обоянский | Обоянский | с.Усланка | 10/0,4 | 0.1 | 0.079 | 0.021
5193 | КТП №398 (469 14/63) с. Шевелево | Обоянский | Обоянский | с.Шевелево | 10/0,4 | 0.063 | 0.029 | 0.034
5194 | КТП №289 (455 7/25) с. Гридасово | Обоянский | Обоянский | с.Гридасово | 10/0,4 | 0.025 | 0.017 | 0.008
5195 | КТП №240 (444 1/160) с. Шевелево пионер | Обоянский | Обоянский | с.Шевелево | 10/0,4 | 0.16 | 0.127 | 0.033
5196 | КТП №395 (469 8/100) с. Башкатово | Обоянский | Обоянский | с.Шевелево | 10/0,4 | 0.1 | 0.034 | 0.066
5197 | КТП №277 (4412 20/250) с. Лунино | Обоянский | Обоянский | с.Лунино | 10/0,4 | 0.25 | 0.146 | 0.104
5198 | КТП №397 (469 13/100) с. Шевелево | Обоянский | Обоянский | с.Шевелево | 10/0,4 | 0.1 | 0.044 | 0.056
5199 | КТП №152 (4416 27/63) с. Трубеж | Обоянский | Обоянский | с.Трубеж | 10/0,4 | 0.063 | 0.033 | 0.03
5200 | КТП №406 (469 26/40) с. Платоновка | Обоянский | Обоянский | с.Плотоновка | 10/0,4 | 0.04 | 0.032 | 0.008
5201 | КТП №401 (469 20/160) с. Шевелево | Обоянский | Обоянский | с.Шевелево | 10/0,4 | 0.16 | 0.056 | 0.104
5202 | КТП №402 (469 21/40) с. Шевелево | Обоянский | Обоянский | с.Шевелево | 10/0,4 | 0.04 | 0.018 | 0.022
5203 | КТП №400 (469 17/400) с. Шевелево | Обоянский | Обоянский | с.Шевелево | 10/0,4 | 0.4 | 0.155 | 0.245
5204 | КТП №132 (415 29/63) ул. Заводская | Обоянский | Обоянский | г.Обоянь | 10/0,4 | 0.063 | 0.02 | 0.043
5205 | КТП №386 (468 9/63) с. Каменка школа | Обоянский | Обоянский | с.Каменка | 10/0,4 | 0.063 | 0.015 | 0.048
5206 | КТП №278 (4412 22/250) с. Анахино | Обоянский | Обоянский | с.Анахино | 10/0,4 | 0.25 | 0.065 | 0.185
5207 | КТП №454 (4815 6/100) с.Долженково | Обоянский | Обоянский | с.Долженково | 10/0,4 | 0.1 | 0.07 | 0.03
5208 | КТП №455 (4815 7/100) с.Долженково | Обоянский | Обоянский | с.Долженково | 10/0,4 | 0.1 | 0.045 | 0.055
5209 | КТП №456 (4815 8/40) с.Долженково | Обоянский | Обоянский | с.Долженково | 10/0,4 | 0.04 | 0.018 | 0.022
5210 | КТП №442 (4811 2/100) с. Долженково | Обоянский | Обоянский | с.Долженково | 10/0,4 | 0.1 | 0.041 | 0.059
5211 | КТП №450 (4815 1/400) ДК с.Долженково | Обоянский | Обоянский | с.Долженково | 10/0,4 | 0.4 | 0.096 | 0.304
5212 | КТП №443 (4811 3/40) с. Долженково | Обоянский | Обоянский | с.Филатово | 10/0,4 | 0.04 | 0.012 | 0.028
5213 | КТП №451 (4815 2/400) АВМ, З.Ток | Обоянский | Обоянский | с.Долженково | 10/0,4 | 0.4 | 0.127 | 0.273
5214 | КТП №436 (4810 2/160) с. Филатово | Обоянский | Обоянский | с.Филатово | 10/0,4 | 0.16 | 0.029 | 0.131
5215 | КТП №435 (4810 1/63) с. Филатово | Обоянский | Обоянский | с.Филатово | 10/0,4 | 0.063 | 0.056 | 0.007
5216 | КТП №444 (4811 4/100) с. Долженково | Обоянский | Обоянский | с.Долженково | 10/0,4 | 0.1 | 0.084 | 0.016
5217 | КТП №453 (4815 5/250) с.Долженково | Обоянский | Обоянский | с.Долженково | 10/0,4 | 0.25 | 0.086 | 0.164
5218 | КТП №434 (487 1/100) с. Филатово | Обоянский | Обоянский | с.Филатово | 10/0,4 | 0.1 | 0.051 | 0.049
5219 | КТП №440 (4810 6/100) с. Филатово | Обоянский | Обоянский | с.Филатово | 10/0,4 | 0.1 | 0.035 | 0.065
5220 | КТП №437 (4810 3/160) с. Филатово | Обоянский | Обоянский | с.Филатово | 10/0,4 | 0.16 | 0.068 | 0.092
5221 | КТП №441 (4811 1/63) с. Долженково | Обоянский | Обоянский | с.Долженково | 10/0,4 | 0.063 | 0.048 | 0.015
5222 | КТП №332 (462 5/250) с. Р-Буды | Обоянский | Обоянский | с.Р-Буды | 10/0,4 | 0.25 | 0.085 | 0.165
5223 | КТП №365 (464 17/100) х. Михеев | Обоянский | Обоянский | х.Мехеев | 10/0,4 | 0.1 | 0.044 | 0.056
5224 | КТП №334 (462 7/250) с. Р-Буды | Обоянский | Обоянский | с.Р-Буды | 10/0,4 | 0.25 | 0.105 | 0.145
5225 | СКТП №338 (462 11/160) с. Р-Буды | Обоянский | Обоянский | с.Р-Буды | 10/0,4 | 0.16 | 0.077 | 0.083
5226 | КТП №336 (462 9/100) с. Р-Буды | Обоянский | Обоянский | с.Р-Буды | 10/0,4 | 0.1 | 0.065 | 0.035
5227 | КТП №357 (464 1/63) с. Р-Буды ул. Хутор | Обоянский | Обоянский | с.Р-Буды | 10/0,4 | 0.063 | 0.018 | 0.045
5228 | КТП №341 (462 14/250) с. Р-Буды | Обоянский | Обоянский | с.Р-Буды | 10/0,4 | 0.25 | 0.127 | 0.123
5229 | КТП №343 (463 1/100) с. Р-Буды | Обоянский | Обоянский | с.Р-Буды | 10/0,4 | 0.1 | 0.042 | 0.058
5230 | КТП №360 (464 7/100) с. Косиново | Обоянский | Обоянский | с.Косиново | 10/0,4 | 0.1 | 0.024 | 0.076
5231 | КТП №329 (462 1/160) РПБ ПС Р-Буды | Обоянский | Обоянский | с.Р-Буды | 10/0,4 | 0.16 | 0.055 | 0.105
5232 | КТП №340 (462 13/160) с. Р-Буды | Обоянский | Обоянский | с.Р-Буды | 10/0,4 | 0.16 | 0.028 | 0.132
5233 | КТП №342 (462 17/100) с. Р-Буды | Обоянский | Обоянский | с.Р-Буды | 10/0,4 | 0.1 | 0.065 | 0.035
5234 | КТП №362 (464 8/250) с. Косиново | Обоянский | Обоянский | с.Косиново | 10/0,4 | 0.25 | 0.208 | 0.042
5235 | CКТП №363 (464 9/100) с. Косиново | Обоянский | Обоянский | с.Косиново | 10/0,4 | 0.1 | 0.051 | 0.049
5236 | КТП №337 (462 10/160) с. Р-Буды | Обоянский | Обоянский | с.Р-Буды | 10/0,4 | 0.16 | 0.119 | 0.041
5237 | ЗТП №331 (462 4/250) с. Р-Буды | Обоянский | Обоянский | с.Р-Буды | 10/0,4 | 0.25 | 0.065 | 0.185
5238 | КТП №339 (462 12/100) с. Р-Буды | Обоянский | Обоянский | с.Р-Буды | 10/0,4 | 0.1 | 0.06 | 0.04
5239 | КТП №335 (462 8/100) с. Р-Буды | Обоянский | Обоянский | с.Р-Буды | 10/0,4 | 0.1 | 0.054 | 0.046
5240 | КТП №354 (463 15/250) с. Бабино | Обоянский | Обоянский | с.Бабино | 10/0,4 | 0.25 | 0.085 | 0.165
5241 | CКТП 352 (463 13/400) с. Н-Бабино | Обоянский | Обоянский | с.Бабино | 10/0,4 | 0.4 | 0.063 | 0.337
5242 | КТП №349 (463 10/63) х. Долговишенский | Обоянский | Обоянский | х.Долгая Вишня | 10/0,4 | 0.063 | 0.023 | 0.04
5243 | КТП №350 (463 11/63) с. Бабино | Обоянский | Обоянский | с.Бабино | 10/0,4 | 0.063 | 0.034 | 0.029
5244 | КТП №356 (463 18/250) с. Бабино | Обоянский | Обоянский | с.Бабино | 10/0,4 | 0.25 | 0.076 | 0.174
5245 | КТП №355 (463 16/400) с. В-Бабино | Обоянский | Обоянский | с.Бабино | 10/0,4 | 0.4 | 0.092 | 0.308
5246 | КТП №361 (464 6/160) школа с. Косиново | Обоянский | Обоянский | с.Косиново | 10/0,4 | 0.16 | 0.069 | 0.091
5247 | КТП №353 (463 14/160) с. Н. Бабино | Обоянский | Обоянский | с.Бабино | 10/0,4 | 0.16 | 0.129 | 0.031
5248 | КТП №348 (463 9/100) с. Н-Бабино | Обоянский | Обоянский | с.Бабино | 10/0,4 | 0.1 | 0.043 | 0.057
5249 | КТП №383 (468 6/100) с. Каменка | Обоянский | Обоянский | с.Каменка | 10/0,4 | 0.1 | 0.069 | 0.031
5250 | КТП №378 (468 1/40) с. Гремячка | Обоянский | Обоянский | с.Гремячка | 10/0,4 | 0.04 | 0.018 | 0.022
5251 | КТП №379 (468 2/160) с. Гремячка | Обоянский | Обоянский | с.Гремячка | 10/0,4 | 0.16 | 0.084 | 0.076
5252 | КТП №325 (4514 23/250) с. Чекмари | Обоянский | Обоянский | с.Чекмари | 10/0,4 | 0.25 | 0.084 | 0.166
5253 | КТП №347 (463 8/63) с. Бабино | Обоянский | Обоянский | с.Бабино | 10/0,4 | 0.063 | 0.056 | 0.007
5254 | КТП №134 (415 4/250) с. Стрелецкое | Обоянский | Обоянский | с.Стрелецкое | 10/0,4 | 0.25 | 0.173 | 0.077
5255 | КТП №381 (468 4/250) с. Каменка | Обоянский | Обоянский | с.Косиново | 10/0,4 | 0.25 | 0.07 | 0.18
5256 | КТП №359 (464 5/100) с. Косиново | Обоянский | Обоянский | с.Косиново | 10/0,4 | 0.1 | 0.069 | 0.031
5257 | КТП №385 (468 8/250) с. Каменка | Обоянский | Обоянский | с.Каменка | 10/0,4 | 0.25 | 0.136 | 0.114
5258 | КТП №390 (468 15/63) с. Каменка | Обоянский | Обоянский | с.Каменка | 10/0,4 | 0.063 | 0.037 | 0.026
5259 | КТП №387 (468 10/250) с. Каменка | Обоянский | Обоянский | с.Коптево | 10/0,4 | 0.25 | 0.087 | 0.163
5260 | КТП №380 (468 11/160) л/л с. Каменка | Обоянский | Обоянский | с.Каменка | 10/0,4 | 0.16 | 0.125 | 0.035
5261 | КТП №382 (468 5/160) с. Каменка скважина | Обоянский | Обоянский | с.Каменка | 10/0,4 | 0.16 | 0.119 | 0.041
5262 | КТП №372 (467 8/63) с. Бушмено | Обоянский | Обоянский | с.Бушмено | 10/0,4 | 0.063 | 0.018 | 0.045
5263 | КТП №388 (468 12/250) с. Каменка | Обоянский | Обоянский | с.Каменка | 10/0,4 | 0.25 | 0.038 | 0.212
5264 | КТП №384 (468 7/100) с. Каменка | Обоянский | Обоянский | с.Каменка | 10/0,4 | 0.1 | 0.062 | 0.038
5265 | КТП №368 (467 4/100) с. Шмырево | Обоянский | Обоянский | с.Шмырево | 10/0,4 | 0.1 | 0.082 | 0.018
5266 | КТП №371 (467 7/250) с. Бушмено | Обоянский | Обоянский | с.Бушмено | 10/0,4 | 0.25 | 0.107 | 0.143
5267 | КТП №373 (467 9/400) с. Бушмено | Обоянский | Обоянский | с.Бушмено | 10/0,4 | 0.4 | 0.111 | 0.289
5268 | КТП №446 (4814 1/100) с. Бегичево | Обоянский | Обоянский | с.Бегичево | 10/0,4 | 0.1 | 0.047 | 0.053
5269 | КТП №377 (467 14/100) с. Бегичево | Обоянский | Обоянский | с.Бегичево | 10/0,4 | 0.1 | 0.041 | 0.059
5270 | КТП №344 (463 2/100) с. Долженково | Обоянский | Обоянский | с.Долженково | 10/0,4 | 0.1 | 0.068 | 0.032
5271 | КТП №358 (464 4/100) х. Лазы | Обоянский | Обоянский | х.Лазы | 10/0,4 | 0.1 | 0.052 | 0.048
5272 | КТП №366 (467 2/63) с. Шмырево | Обоянский | Обоянский | с.Шмырево | 10/0,4 | 0.063 | 0.038 | 0.025
5273 | КТП №376 (467 13/400) с. Бушмено | Обоянский | Обоянский | с.Бушмено | 10/0,4 | 0.4 | 0.118 | 0.282
5274 | КТП №367 (467 3/160) с. Шмырево | Обоянский | Обоянский | с.Шмырево | 10/0,4 | 0.16 | 0.036 | 0.124
5275 | КТП №374 (467 10/160) с. Бушмено | Обоянский | Обоянский | с.Бушмено | 10/0,4 | 0.16 | 0.135 | 0.025
5276 | КТП №375 (467 11/250) с. Бушмено | Обоянский | Обоянский | с.Бушмено | 10/0,4 | 0.25 | 0.061 | 0.189
5277 | КТП №369 (467 5/160) с. Картамышево | Обоянский | Обоянский | с.Картамышево | 10/0,4 | 0.16 | 0.071 | 0.089
5278 | КТП №370 (467 6/40) с. Картамышево | Обоянский | Обоянский | с.Картамышево | 10/0,4 | 0.04 | 0.026 | 0.014
5279 | CКТП №364 (464 11/400) с. Косиново | Обоянский | Обоянский | с.Косиново | 10/0,4 | 0.4 | 0.118 | 0.282
5280 | КТП №224 (422 16/100) с. Н-Солотино | Обоянский | Обоянский | с.Н-Солотино | 10/0,4 | 0.1 | 0.053 | 0.047
5281 | КТП №478 (467 15/160) с. Шмырево | Обоянский | Обоянский | с.Шмырево | 10/0,4 | 0.16 | 0.038 | 0.122
5282 | КТП №449 (4814 6/63) ул. Гусиновка | Обоянский | Обоянский | с.Камынино | 10/0,4 | 0.063 | 0.052 | 0.011
5283 | КТП №318 (4514 15/100) с. Быканово | Обоянский | Обоянский | с.Быканово | 10/0,4 | 0.1 | 0.07 | 0.03
5284 | КТП №448 (4814 4/63) с. Бегичево | Обоянский | Обоянский | с.Бегичево | 10/0,4 | 0.063 | 0.029 | 0.034
5285 | МТП №323 (4514 21/250) с. Чекмари | Обоянский | Обоянский | с.Чекмари | 10/0,4 | 0.25 | 0.15 | 0.1
5286 | КТП №185 (4121 16/63) ул. Деревенька | Обоянский | Обоянский | с.Зорино | 10/0,4 | 0.063 | 0.021 | 0.042
5287 | СТП № 500 (4121 25 кВа) | Обоянский | Обоянский | с.Зорино | 10/0,4 | 0.025 | 0.018 | 0.007
5288 | КТП №461 (4914 1/100) с. Шипы | Обоянский | Обоянский | с.Шипы | 10/0,4 | 0.1 | 0.022 | 0.078
5289 | КТП №164 (4113 8/250) п.Пригородный | Обоянский | Обоянский | п.Пригородный | 10/0,4 | 0.25 | 0.084 | 0.166
5290 | КТП №162 (4113 6/100) Терапия | Обоянский | Обоянский | п.Пригородный | 10/0,4 | 0.1 | 0.071 | 0.029
5291 | КТП №170 (4113 15/100) с.Афанасьево | Обоянский | Обоянский | с.Афанасьево | 10/0,4 | 0.1 | 0.041 | 0.059
5292 | КТП №462 (4914 2/100) с. Шипы Псельская | Обоянский | Обоянский | с.Шипы | 10/0,4 | 0.1 | 0.066 | 0.034
5293 | КТП №165 (4113 9/160) п.Пригородный | Обоянский | Обоянский | п.Пригородный | 10/0,4 | 0.16 | 0.078 | 0.082
5294 | КТП №175 (4121 5/250) п.Пригородный | Обоянский | Обоянский | п.Пригородный | 10/0,4 | 0.25 | 0.11 | 0.14
5295 | КТП №177 (4121 7/160) с. Зорино | Обоянский | Обоянский | с.Зорино | 10/0,4 | 0.16 | 0.116 | 0.044
5296 | КТП №163 (4113 7/160) п.Пригородный | Обоянский | Обоянский | п.Пригородный | 10/0,4 | 0.16 | 0.046 | 0.114
5297 | СТП 502 (4113) 25 кВа | Обоянский | Обоянский | п.Пригородный | 10/0,4 | 0.025 | 0.025 | 0
5298 | КТП №463 (4915 3/250) с.Семеновка | Обоянский | Обоянский | с.Семяновка | 10/0,4 | 0.25 | 0.083 | 0.167
5299 | КТП №465 (4915 8/250) с.Пересыпь | Обоянский | Обоянский | с.Пересыпь | 10/0,4 | 0.25 | 0.066 | 0.184
5300 | КТП №466 (4915 9/63) с. Пересыпь | Обоянский | Обоянский | с.Пересыпь | 10/0,4 | 0.063 | 0.028 | 0.035
5301 | КТП №460 (492 1/400) с. Шипы | Обоянский | Обоянский | с.Шипы | 10/0,4 | 0.4 | 0.096 | 0.304
5302 | КТП №178 (4121 8/160) с. Зорино | Обоянский | Обоянский | с.Зорино | 10/0,4 | 0.16 | 0.083 | 0.077
5303 | КТП №183 (4121 12/250) с.Зорино | Обоянский | Обоянский | с.Зорино | 10/0,4 | 0.25 | 0.083 | 0.167
5304 | КТП №184 (4121 14/100) с. Зорино | Обоянский | Обоянский | с.Зорино | 10/0,4 | 0.1 | 0.022 | 0.078
5305 | КТП №464 (4915 5/100) с. Пересыпь | Обоянский | Обоянский | с.Пересыпь | 10/0,4 | 0.1 | 0.085 | 0.015
5306 | КТП №254 (447 13/100) с. Павловка | Обоянский | Обоянский | с.Павловка | 10/0,4 | 0.1 | 0.032 | 0.068
5307 | КТП №244 (447 2/160) с. Белое | Обоянский | Обоянский | с.Павловка | 10/0,4 | 0.16 | 0.065 | 0.095
5308 | КТП №249 (447 6/63) с. Павловка | Обоянский | Обоянский | с.Белое | 10/0,4 | 0.063 | 0.038 | 0.025
5309 | КТП №179 (4121 18/160) с. Зорино | Обоянский | Обоянский | с.Зорино | 10/0,4 | 0.16 | 0.104 | 0.056
5310 | КТП №182 (4121 11/400) с.Зорино | Обоянский | Обоянский | с.Зорино | 10/0,4 | 0.4 | 0.315 | 0.085
5311 | КТП №181 (4121 10/160) с. Зорино | Обоянский | Обоянский | с.Зорино | 10/0,4 | 0.16 | 0.119 | 0.041
5312 | КТП №180 (4121 9/250) с. Зорино | Обоянский | Обоянский | с.Зорино | 10/0,4 | 0.25 | 0.109 | 0.141
5313 | КТП №458 (491 2/40) с. Шипы | Обоянский | Обоянский | с.Шипы | 10/0,4 | 0.04 | 0.017 | 0.023
5314 | КТП №128 (413 16/250) быт с.Пасечное | Обоянский | Обоянский | с.Пасечное | 10/0,4 | 0.25 | 0.075 | 0.175
5315 | КТП №457 (491 1/100) с. Шипы | Обоянский | Обоянский | с. Шипы | 10/0,4 | 0.1 | 0.059 | 0.041
5316 | КТП №243 (447 20/100) с. Павловка | Обоянский | Обоянский | с. Павловка | 10/0,4 | 0.1 | 0.031 | 0.069
5317 | КТП №250 (447 7/100) с. Павловка | Обоянский | Обоянский | с. Павловка | 10/0,4 | 0.1 | 0.036 | 0.064
5318 | КТП №186 (4121 17/63) ул. Березовка | Обоянский | Обоянский | с.Зорино | 10/0,4 | 0.063 | 0.02 | 0.043
5319 | КТП №255 (447 14/400) с. Павловка | Обоянский | Обоянский | с. Павловка | 10/0,4 | 0.4 | 0.088 | 0.312
5320 | КТП №245 (447 3/160) с. Белое | Обоянский | Обоянский | с. Павловка | 10/0,4 | 0.16 | 0.075 | 0.085
5321 | СКТП №247 (447 5/250) с. Павловка | Обоянский | Обоянский | с. Павловка | 10/0,4 | 0.25 | 0.057 | 0.193
5322 | КТП №242 (447 1/63) х. Поросючка | Обоянский | Обоянский | х.Поросючка | 10/0,4 | 0.063 | 0.043 | 0.02
5323 | КТП №252 (447 10/100) с. Павловка | Обоянский | Обоянский | с. Павловка | 10/0,4 | 0.1 | 0.027 | 0.073
5324 | КТП №253 (447 11/400) с. Павловка | Обоянский | Обоянский | с. Павловка | 10/0,4 | 0.4 | 0.125 | 0.275
5325 | КТП №251 (447 9/250) с. Павловка | Обоянский | Обоянский | с. Павловка | 10/0,4 | 0.25 | 0.141 | 0.109
5326 | КТП №259 (447 18/100) х. Запселье | Обоянский | Обоянский | х.Запселье | 10/0,4 | 0.1 | 0.034 | 0.066
5327 | КТП №260 (447 19/160) х. Запселье | Обоянский | Обоянский | х.Запселье | 10/0,4 | 0.16 | 0.119 | 0.041
5328 | КТП №301 (4511 1/40) с. Дрозды | Обоянский | Обоянский | с. Дрозды | 10/0,4 | 0.04 | 0.025 | 0.015
5329 | КТП №303 (4511 4/250) с. Дрозды | Обоянский | Обоянский | с. Дрозды | 10/0,4 | 0.25 | 0.079 | 0.171
5330 | КТПК №307 (4511 11/400) х. Дрозды | Обоянский | Обоянский | с. Дрозды | 10/0,4 | 0.4 | 0.145 | 0.255
5331 | КТП №304 (4511 6/320) с. Дрозды | Обоянский | Обоянский | с. Дрозды | 10/0,4 | 0.32 | 0.129 | 0.191
5332 | СКТП №306 (4511 10/320) с. Дрозды | Обоянский | Обоянский | с. Дрозды | 10/0,4 | 0.32 | 0.138 | 0.182
5333 | КТП №313 (4514 10/250) с. Быканово | Обоянский | Обоянский | с.Быканово | 10/0,4 | 0.25 | 0.081 | 0.169
5334 | КТП №308 (4514 2/100) с. Быканово | Обоянский | Обоянский | с.Быканово | 10/0,4 | 0.1 | 0.07 | 0.03
5335 | КТП №314 (4514 11/400) с. Быканово | Обоянский | Обоянский | с.Быканово | 10/0,4 | 0.4 | 0.141 | 0.259
5336 | КТП №286 (455 10/250) п. Майский | Обоянский | Обоянский | п.Майский | 10/0,4 | 0.25 | 0.081 | 0.169
5337 | КТП №315 (4514 12/100) с. Быканово | Обоянский | Обоянский | с.Быканово | 10/0,4 | 0.1 | 0.025 | 0.075
5338 | КТП №317 (4514 14/160) с. Быканово | Обоянский | Обоянский | с.Быканово | 10/0,4 | 0.16 | 0.075 | 0.085
5339 | КТП №319 (4514 16/100) с. Быканово | Обоянский | Обоянский | с.Быканово | 10/0,4 | 0.1 | 0.087 | 0.013
5340 | КТП №310 (4514 6/63) с. Быканово | Обоянский | Обоянский | с.Быканово | 10/0,4 | 0.063 | 0.022 | 0.041
5341 | КТП №102 (411 3/100) п. Рудавский | Обоянский | Обоянский | п.Рудавский | 10/0,4 | 0.1 | 0.084 | 0.016
5342 | КТП №125 (413 18/250) с. Пасечное | Обоянский | Обоянский | с.Пасечное | 10/0,4 | 0.25 | 0.073 | 0.177
5343 | КТП №302 (4511 2/63) Дрозды Телевышка | Обоянский | Обоянский | с.Дрозды | 10/0,4 | 0.063 | 0.024 | 0.039
5344 | КТП №213 (422 1/160) с. Афанасьево | Обоянский | Обоянский | с.Афанасьево | 10/0,4 | 0.16 | 0.105 | 0.055
5345 | ЗТП 056 (419 56/250) ул. Ленина 85 | Обоянский | Обоянский | г.Обоянь | 10/0,4 | 0.25 | 0.193 | 0.057
5346 | КТПК №012 (419 12/250) ул. Московская | Обоянский | Обоянский | г.Обоянь | 10/0,4 | 0.25 | 0.105 | 0.145
5347 | КТП №027 (419 27/63) ул. Московская скв | Обоянский | Обоянский | г.Обоянь | 10/0,4 | 0.063 | 0.046 | 0.017
5348 | КТПК №036 (419 36/250) ул. Московская | Обоянский | Обоянский | г.Обоянь | 10/0,4 | 0.25 | 0.095 | 0.155
5349 | СКТП №049 (419 49/100) пер. Московский | Обоянский | Обоянский | г.Обоянь | 10/0,4 | 0.1 | 0.053 | 0.047
5350 | СКТП 423 (472 6/250) с. М-Крюки | Обоянский | Обоянский | с.М-Крюки | 10/0,4 | 0.25 | 0.241 | 0.009
5351 | КТПК №474 (4511 13/63) АЗС с. Дрозды | Обоянский | Обоянский | с.Дрозды | 10/0,4 | 0.063 | 0.03 | 0.033
5352 | КТП №467 (4113 16/160) ДК п.Пригор. | Обоянский | Обоянский | п.Пригородный | 10/0,4 | 0.16 | 0.052 | 0.108
5353 | ЗТП № 096 (4115 96/250) ул. Ленина | Обоянский | Обоянский | г.Обоянь | 10/0,4 | 0.25 | 0.062 | 0.188
5354 | ЗТП №003 (419 3/400) Школа № 2 | Обоянский | Обоянский | г.Обоянь | 10/0,4 | 0.4 | 0.264 | 0.136
5355 | ЗТП №035 (4115 35/250) Микрорайон | Обоянский | Обоянский | г.Обоянь | 10/0,4 | 0.25 | 0.227 | 0.023
5356 | ЗТП №094 (419 94/400) Горгаз | Обоянский | Обоянский | г.Обоянь | 10/0,4 | 0.4 | 0.125 | 0.275
5357 | ЗТП №020 (4115 20/100) ул. Федоровского | Обоянский | Обоянский | г.Обоянь | 10/0,4 | 0.1 | 0.035 | 0.065
5358 | ЗТП №005 (419 5/160) Кирпичный з-д | Обоянский | Обоянский | г.Обоянь | 10/0,4 | 0.16 | 0.075 | 0.085
5359 | ЗТП №045 (4115 45/315) Общежитие | Обоянский | Обоянский | г.Обоянь | 10/0,4 | 0.315 | 0.156 | 0.159
5360 | ЗТП №050 (4115 50/2*160) ул. Псельская | Обоянский | Обоянский | г.Обоянь | 10/0,4 | 0.16 | 0.064 | 0.096
5361 | ЗТП №028 (4115 28/250) Дом Престарелых | Обоянский | Обоянский | г.Обоянь | 10/0,4 | 0.25 | 0.085 | 0.165
5362 | ЗТП 001 (419 1/250) ЦРП-1 | Обоянский | Обоянский | г.Обоянь | 10/0,4 | 0.25 | 0.139 | 0.111
5363 | ЗТП №018 (419 18/2*250) Баня г. Обоянь | Обоянский | Обоянский | г.Обоянь | 10/0,4 | 0.25 | 0.123 | 0.127
5364 | ЗТП №009 (419 9/250) Гастроном | Обоянский | Обоянский | г.Обоянь | 10/0,4 | 0.25 | 0.094 | 0.156
5365 | ЗТП №010 (419 10/2*250) Автовокзал | Обоянский | Обоянский | г.Обоянь | 10/0,4 | 0.5 | 0.459 | 0.041
5366 | КТПК 011 (415 11/250) после реконструкц. | Обоянский | Обоянский | г.Обоянь | 10/0,4 | 0.25 | 0.107 | 0.143
5367 | ЗТП №008 (419 8/100) ул. Мичурина | Обоянский | Обоянский | г.Обоянь | 10/0,4 | 0.1 | 0.053 | 0.047
5368 | ЗТП №030 (419 30/250) "НОТЕХ" | Обоянский | Обоянский | г.Обоянь | 10/0,4 | 0.25 | 0.118 | 0.132
5369 | ЗТП №007 (419 7/100) ул. Кирова | Обоянский | Обоянский | г.Обоянь | 10/0,4 | 0.1 | 0.061 | 0.039
5370 | ЗТП №002 (419 2/100) ЦРП-2 г. Обоянь | Обоянский | Обоянский | г.Обоянь | 10/0,4 | 0.1 | 0.078 | 0.022
5371 | ЗТП №070 (4115 2/250) Хирургия | Обоянский | Обоянский | г.Обоянь | 10/0,4 | 0.25 | 0.1 | 0.15
5372 | ЗТП №016 (419 16/160) ул. Федоровского | Обоянский | Обоянский | г.Обоянь | 10/0,4 | 0.16 | 0.075 | 0.085
5373 | ЗТП №031 (419 31/250) Лесхоз г. Обоянь | Обоянский | Обоянский | г.Обоянь | 10/0,4 | 0.25 | 0.093 | 0.157
5374 | ЗТП №052 (419 52/250) пос. Милиораторов | Обоянский | Обоянский | г.Обоянь | 10/0,4 | 0.25 | 0.085 | 0.165
5375 | КТПК №015 (415 15/100) Нефтепровод | Обоянский | Обоянский | г.Обоянь | 10/0,4 | 0.1 | 0.068 | 0.032
5376 | ЗТП №021 (419 21/400) ул. Фрунзе | Обоянский | Обоянский | г.Обоянь | 10/0,4 | 0.4 | 0.079 | 0.321
5377 | ЗТП №025 (419 25/160) Стадион г.Обоянь | Обоянский | Обоянский | г.Обоянь | 10/0,4 | 0.16 | 0.075 | 0.085
5378 | ЗТП №039 (4115 39/2*400) ДК г. Обоянь | Обоянский | Обоянский | г.Обоянь | 10/0,4 | 0.8 | 0.585 | 0.215
5379 | ЗТП №097 (419 97/160+250) Ресторан | Обоянский | Обоянский | г.Обоянь | 10/0,4 | 0.41 | 0.36 | 0.05
5380 | ЗТП №091 (419 91/2*400) Милиция | Обоянский | Обоянский | г.Обоянь | 10/0,4 | 0.8 | 0.529 | 0.271
5381 | КТПК № 066 (419 66/63) Освещение | Обоянский | Обоянский | г.Обоянь | 10/0,4 | 0.063 | 0.037 | 0.026
5382 | ЗТП №004 (419 4/250) Мебельная ф-ка | Обоянский | Обоянский | г.Обоянь | 10/0,4 | 0.25 | 0.065 | 0.185
5383 | ЗТП №006 (419 6/250) Столовая №3 | Обоянский | Обоянский | г.Обоянь | 10/0,4 | 0.25 | 0.084 | 0.166
5384 | КТП №013 (419 13/100) ул. Набережная | Обоянский | Обоянский | г.Обоянь | 10/0,4 | 0.1 | 0.071 | 0.029
5385 | КТП №014 (419 14/250) Школа № 3 | Обоянский | Обоянский | г.Обоянь | 10/0,4 | 0.25 | 0.095 | 0.155
5386 | КТП №019 (419 19/100) ул. Красноармейск | Обоянский | Обоянский | г.Обоянь | 10/0,4 | 0.1 | 0.052 | 0.048
5387 | КТПК 022 (419 22/160) ул. Свердлова | Обоянский | Обоянский | г.Обоянь | 10/0,4 | 0.16 | 0.075 | 0.085
5388 | КТП №023 (419 23/160) ул. Весенняя | Обоянский | Обоянский | г.Обоянь | 10/0,4 | 0.16 | 0.142 | 0.018
5389 | КТП №024 (4115 24/250) Сахалин | Обоянский | Обоянский | г.Обоянь | 10/0,4 | 0.25 | 0.239 | 0.011
5390 | КТП №026 (419 26/250) Больница | Обоянский | Обоянский | г.Обоянь | 10/0,4 | 0.25 | 0.102 | 0.148
5391 | КТПК №032 (419 32/100) ул. Гагарина | Обоянский | Обоянский | г.Обоянь | 10/0,4 | 0.1 | 0.07 | 0.03
5392 | КТП №034 (4115 34/160) Нефтебаза | Обоянский | Обоянский | г.Обоянь | 10/0,4 | 0.16 | 0.057 | 0.103
5393 | КТП №053 (419 63/100) ул. Льва Толстого | Обоянский | Обоянский | г.Обоянь | 10/0,4 | 0.1 | 0.059 | 0.041
5394 | КТП №054 (419 54/100) ул. Молодежная | Обоянский | Обоянский | г.Обоянь | 10/0,4 | 0.1 | 0.041 | 0.059
5395 | КТПК №055 (415 55/160) ул. Союзная | Обоянский | Обоянский | г.Обоянь | 10/0,4 | 0.16 | 0.13 | 0.03
5396 | КТП 057 (4115 57/160) ул. Элеваторная | Обоянский | Обоянский | г.Обоянь | 10/0,4 | 0.16 | 0.055 | 0.105
5397 | КТПК №058 (419 58/250) ул. Есенина | Обоянский | Обоянский | г.Обоянь | 10/0,4 | 0.25 | 0.175 | 0.075
5398 | ТП 087 (4115 87/160) "Память" | Обоянский | Обоянский | г.Обоянь | 10/0,4 | 0.16 | 0.075 | 0.085
5399 | СТП №470 (413 23/100) ул.Ломоносова | Обоянский | Обоянский | г.Обоянь | 10/0,4 | 0.1 | 0.069 | 0.031
5400 | КТП №473 (417 5/25) АЗС | Обоянский | Обоянский | г.Обоянь | 10/0,4 | 0.025 | 0.025 | 0
5401 | CТП №129 (413 24/25) Автодром ПУ-23 | Обоянский | Обоянский | г.Обоянь | 10/0,4 | 0.025 | 0.025 | 0
5402 | КТП №491 (422 100) АЗС Объездная | Обоянский | Обоянский | г.Обоянь | 10/0,4 | 0.1 | 0.051 | 0.049
5403 | ТП 481 (455 12/25) Пруд Бессонов | Обоянский | Обоянский | с.Гридасово | 10/0,4 | 0.025 | 0.02 | 0.005
5404 | КТПК № 042 (4115 42/100) гаражи | Обоянский | Обоянский | г.Обоянь | 10/0,4 | 0.1 | 0.051 | 0.049
5405 | СТП №468 (413 24/40) с. Пушкарное | Обоянский | Обоянский | с.Пушкарное | 10/0,4 | 0.04 | 0.027 | 0.013
5406 | ТП №492 (4115 2Х160 ) Ст. 3-го подъема | Обоянский | Обоянский | г.Обоянь | 10/0,4 | 0.16 | 0.075 | 0.085
5407 | СТП 10 кВ № 494 (419) Автомойка Малыхин | Обоянский | Обоянский | г.Обоянь | 10/0,4 | 0.04 | 0.038 | 0.002
5408 | КТП №311 (4514 7/63) х. Знаменка | Обоянский | Обоянский | с.Быканово | 10/0,4 | 0.063 | 0.03 | 0.033
5409 | ТП №083 (4115 83/250) РПБ Обоянск. РЭС | Обоянский | Обоянский | г.Обоянь | 10/0,4 | 0.25 | 0.115 | 0.135
5410 | КТП №399 (469 12/400) с. Шевелево | Обоянский | Обоянский | с.Шевелево | 10/0,4 | 0.4 | 0.097 | 0.303
5411 | КТП №330 (462 3/400) с. Р-Буды | Обоянский | Обоянский | с.Р-Буды | 10/0,4 | 0.4 | 0.116 | 0.284
5412 | КТП №173 (4121 19/160) п.Пригородн | Обоянский | Обоянский | п.Пригородный | 10/0,4 | 0.16 | 0.075 | 0.085
5413 | КТПК №204 (413 21/160) ул. Есенина | Обоянский | Обоянский | г.Обоянь | 10/0,4 | 0.16 | 0.066 | 0.094
5414 | КТП №321 (4514 27/25) с. Чекмари | Обоянский | Обоянский | с.Чекмари | 10/0,4 | 0.025 | 0.019 | 0.006
5415 | КТП №065 (419 65/160) ПФР г. Обоянь | Обоянский | Обоянский | г.Обоянь | 10/0,4 | 0.16 | 0.075 | 0.085
5416 | CТП 510 (63 кВа) Мировой суд | Обоянский | Обоянский | г.Обоянь | 10/0,4 | 0.063 | 0.04 | 0.023
5417 | ТП № 040 (419 40/250) Больница резерв | Обоянский | Обоянский | г.Обоянь | 10/0,4 | 0.25 | 0.188 | 0.062
5418 | ТП 504 (413) РПЦ | Обоянский | Обоянский | г.Обоянь | 10/0,4 | 0.016 | 0.016 | 0
5419 | СТП № 517 (4811) с. Кривецкие Буды | Обоянский | Обоянский | с.Кривецкие Буды | 10/0,4 | 0.025 | 0.014 | 0.011
5420 | СТП № 498 (413) с. Пасечное скважина | Обоянский | Обоянский | с.Пасечное | 10/0,4 | 0.025 | 0.012 | 0.013
5421 | СТП 497 (4115 63 кВа) ул Ленина 102 | Обоянский | Обоянский | г.Обоянь | 10/0,4 | 0.063 | 0.022 | 0.041
5422 | СКТП №359 (464 5/100) с. Косиново | Обоянский | Обоянский | с.Косиново | 10/0,4 | 0.1 | 0.04 | 0.06
5423 | МТП № 511 (413) Видеофиксация "Платон" | Обоянский | Обоянский | х.Нагорный | 10/0,4 | 0.04 | 0.016 | 0.024
5424 | КТПК №411 (471 5/400) с. Потопахино | Обоянский | Обоянский | с.Потопахино | 10/0,4 | 0.4 | 0.26 | 0.14
5425 | КТП №416 (471 11/63) с.П-Котельниково | Обоянский | Обоянский | с.Котельниково | 10/0,4 | 0.063 | 0.054 | 0.009
5426 | КТП №294 (457 7/160) с.Котельниково | Обоянский | Обоянский | с.Котельниково | 10/0,4 | 0.16 | 0.119 | 0.041
5427 | КТП № 499 (ВЛ 413) Дет. сад | Обоянский | Обоянский | г.Обоянь | 10/0,4 | 0.25 | 0.223 | 0.027
5428 | КТП №133 (415 2/160) Зерноток | Обоянский | Обоянский | с.Стрелецкое | 10/0,4 | 0.16 | 0.16 | 0
5429 | КТП №482 (ВЛ 413) Орошение | Обоянский | Обоянский | с.Пасечное | 10/0,4 | 0.1 | 0.044 | 0.056
5430 | ТП №127 (413 15/400) Скважина | Обоянский | Обоянский | с.Пасечное | 10/0,4 | 0.4 | 0.057 | 0.343
5431 | КТП №116 (413 3/160) х. Пушкарное | Обоянский | Обоянский | с.Пушкарное | 10/0,4 | 0.16 | 0.072 | 0.088
5432 | КТП №121 (413 7/63) х. Нагорный | Обоянский | Обоянский | х.Нагорный | 10/0,4 | 0.063 | 0.048 | 0.015
5433 | КТП №126 (413 14/100) с. Пасечное | Обоянский | Обоянский | с.Пасечное | 10/0,4 | 0.1 | 0.059 | 0.041
5434 | КТП №133 (415 2/250) Зерноток | Обоянский | Обоянский | с.Стрелецкое | 10/0,4 | 0.25 | 0.045 | 0.205
5435 | КТП №138 (415 9/100) с. Пушкарное | Обоянский | Обоянский | с.Пушкарное | 10/0,4 | 0.1 | 0.069 | 0.031
5436 | КТП 5 | Курчатовский район | Октябрьский район | Прямицыно | 10/0,4 | #REF! | #REF! | 0.082
5437 | КТП 65 | Курчатовский район | Октябрьский район | Прямицыно | 10/0,4 | #REF! | #REF! | 0.055
5438 | КТП 69 | Курчатовский район | Октябрьский район | Прямицыно | 10/0,4 | #REF! | #REF! | 0.045
5439 | КТП 397 | Курчатовский район | Октябрьский район | Прямицыно | 10/0,4 | #REF! | #REF! | 0.018
5440 | КТП 450 | Курчатовский район | Октябрьский район | Прямицыно | 10/0,4 | #REF! | #REF! | 0.021
5441 | КТП 457 | Курчатовский район | Октябрьский район | Прямицыно | 10/0,4 | #REF! | #REF! | 0.027
5442 | КТП 74 | Курчатовский район | Октябрьский район | Черницыно | 10/0,4 | #REF! | #REF! | 0.018
5443 | КТП 307 | Курчатовский район | Октябрьский район | Черницыно | 10/0,4 | #REF! | #REF! | 0.009
5444 | КТП 97 | Курчатовский район | Октябрьский район | Дьяконово | 10/0,4 | #REF! | #REF! | 0.032
5445 | КТП98 | Курчатовский район | Октябрьский район | Дьяконово | 10/0,4 | #REF! | #REF! | 0
5446 | КТП 99 | Курчатовский район | Октябрьский район | Дьяконово | 10/0,4 | #REF! | #REF! | 0.009
5447 | КТП 100 | Курчатовский район | Октябрьский район | Лобазовка | 10/0,4 | #REF! | #REF! | 0.055
5448 | КТП 101 | Курчатовский район | Октябрьский район | Лобазовка | 10/0,4 | #REF! | #REF! | 0.027
5449 | КТП 352 | Курчатовский район | Октябрьский район | Лобазовка | 10/0,4 | #REF! | #REF! | 0.023
5450 | КТП 446 | Курчатовский район | Октябрьский район | Лобазовка | 10/0,4 | #REF! | #REF! | 0.014
5451 | КТП 119 | Курчатовский район | Октябрьский район | Лобазовка | 10/0,4 | #REF! | #REF! | 0.045
5452 | КТП 106 | Курчатовский район | Октябрьский район | Лобазовка | 10/0,4 | #REF! | #REF! | 0.045
5453 | КТП 108 | Курчатовский район | Октябрьский район | Лобазовка | 10/0,4 | #REF! | #REF! | 0.036
5454 | КТП 124 | Курчатовский район | Октябрьский район | Лобазовка | 10/0,4 | #REF! | #REF! | 0.032
5455 | КТП 383 | Курчатовский район | Октябрьский район | Лобазовка | 10/0,4 | #REF! | #REF! | 0.225
5456 | КТП 110 | Курчатовский район | Октябрьский район | Плотава | 10/0,4 | #REF! | #REF! | 0.179
5457 | КТП 114 | Курчатовский район | Октябрьский район | Плотава | 10/0,4 | #REF! | #REF! | 0.036
5458 | КТП 109 | Курчатовский район | Октябрьский район | Плотава | 10/0,4 | #REF! | #REF! | 0.045
5459 | КТП 95 | Курчатовский район | Октябрьский район | Плотава | 10/0,4 | #REF! | #REF! | 0.041
5460 | КТП 112 | Курчатовский район | Октябрьский район | Плотава | 10/0,4 | #REF! | #REF! | 0.073
5461 | КТП 113 | Курчатовский район | Октябрьский район | Плотава | 10/0,4 | #REF! | #REF! | 0.045
5462 | КТП 115 | Курчатовский район | Октябрьский район | Плотава | 10/0,4 | #REF! | #REF! | 0.073
5463 | КТП 116 | Курчатовский район | Октябрьский район | Плотава | 10/0,4 | #REF! | #REF! | 0.073
5464 | КТП 118 | Курчатовский район | Октябрьский район | Плотава | 10/0,4 | #REF! | #REF! | 0.027
5465 | КТП 120 | Курчатовский район | Октябрьский район | Плотава | 10/0,4 | #REF! | #REF! | 0.182
5466 | КТП 125 | Курчатовский район | Октябрьский район | Плотава | 10/0,4 | #REF! | #REF! | 0.027
5467 | КТП 96 | Курчатовский район | Октябрьский район | Плотава | 10/0,4 | #REF! | #REF! | 0.009
5468 | КТП 251 | Курчатовский район | Октябрьский район | Лобазовка | 10/0,4 | #REF! | #REF! | 0.014
5469 | КТП 335 | Курчатовский район | Октябрьский район | Лобазовка | 10/0,4 | #REF! | #REF! | 0.009
5470 | КТП 411 | Курчатовский район | Октябрьский район | Журавлино | 10/0,4 | #REF! | #REF! | 0.014
5471 | КТП 248 | Курчатовский район | Октябрьский район | Лобазовка | 10/0,4 | #REF! | #REF! | 0.055
5472 | КТП 103 | Курчатовский район | Октябрьский район | Лобазовка | 10/0,4 | #REF! | #REF! | 0.027
5473 | КТП 250 | Курчатовский район | Октябрьский район | Лобазовка | 10/0,4 | #REF! | #REF! | 0.053
5474 | КТП 302 | Курчатовский район | Октябрьский район | Лобазовка | 10/0,4 | #REF! | #REF! | 0.018
5475 | КТП 327 | Курчатовский район | Октябрьский район | Лобазовка | 10/0,4 | #REF! | #REF! | 0.009
5476 | КТП 330 | Курчатовский район | Октябрьский район | Лобазовка | 10/0,4 | #REF! | #REF! | 0.027
5477 | КТП 104 | Курчатовский район | Октябрьский район | Лобазовка | 10/0,4 | #REF! | #REF! | 0
5478 | КТП 105 | Курчатовский район | Октябрьский район | Лобазовка | 10/0,4 | #REF! | #REF! | 0.027
5479 | КТП 281 | Курчатовский район | Октябрьский район | Лобазовка | 10/0,4 | #REF! | #REF! | 0.073
5480 | КТП 334 | Курчатовский район | Октябрьский район | Лобазовка | 10/0,4 | #REF! | #REF! | 0.018
5481 | КТП 53 | Курчатовский район | Октябрьский район | Артюховка | 10/0,4 | #REF! | #REF! | 0.027
5482 | КТП 54 | Курчатовский район | Октябрьский район | Артюховка | 10/0,4 | #REF! | #REF! | 0.027
5483 | КТП 385 | Курчатовский район | Октябрьский район | Артюховка | 10/0,4 | #REF! | #REF! | 0.027
5484 | КТП 396 | Курчатовский район | Октябрьский район | Артюховка | 10/0,4 | #REF! | #REF! | 0.018
5485 | КТП 292 | Курчатовский район | Октябрьский район | Артюховка | 10/0,4 | #REF! | #REF! | 0.03
5486 | КТП 57 | Курчатовский район | Октябрьский район | Артюховка | 10/0,4 | #REF! | #REF! | 0.064
5487 | КТП 94 | Курчатовский район | Октябрьский район | Артюховка | 10/0,4 | #REF! | #REF! | 0.018
5488 | КТП 52 | Курчатовский район | Октябрьский район | Артюховка | 10/0,4 | #REF! | #REF! | 0.218
5489 | КТП 51 | Курчатовский район | Октябрьский район | Артюховка | 10/0,4 | #REF! | #REF! | 0.018
5490 | КТП 358 | Курчатовский район | Октябрьский район | Артюховка | 10/0,4 | 0.63 | 0.266 | 0.364
5491 | КТП 42 | Курчатовский район | Октябрьский район | Артюховка | 10/0,4 | #REF! | #REF! | 0.009
5492 | КТП 46 | Курчатовский район | Октябрьский район | Артюховка | 10/0,4 | #REF! | #REF! | 0.036
5493 | КТП 45 | Курчатовский район | Октябрьский район | Артюховка | 10/0,4 | #REF! | #REF! | 0.009
5494 | КТП 41 | Курчатовский район | Октябрьский район | Артюховка | 10/0,4 | #REF! | #REF! | 0.009
5495 | КТП 48 | Курчатовский район | Октябрьский район | Артюховка | 10/0,4 | #REF! | #REF! | 0.005
5496 | КТП 368 | Курчатовский район | Октябрьский район | Артюховка | 10/0,4 | #REF! | #REF! | 0.027
5497 | КТП 369 | Курчатовский район | Октябрьский район | Артюховка | 10/0,4 | #REF! | #REF! | 0.036
5498 | КТП 370 | Курчатовский район | Октябрьский район | Артюховка | 10/0,4 | #REF! | #REF! | 0.036
5499 | КТП 38 | Курчатовский район | Октябрьский район | Артюховка | 10/0,4 | #REF! | #REF! | 0.091
5500 | КТП 3 | Курчатовский район | Октябрьский район | Прямицыно | 10/0,4 | #REF! | #REF! | 0.164
5501 | КТП 377 | Курчатовский район | Октябрьский район | Прямицыно | 10/0,4 | #REF! | #REF! | 0
5502 | КТП 361 | Курчатовский район | Октябрьский район | Прямицыно | 10/0,4 | #REF! | #REF! | 0.023
5503 | КТП 316 | Курчатовский район | Октябрьский район | Прямицыно | 10/0,4 | #REF! | #REF! | 0.027
5504 | КТП 326 | Курчатовский район | Октябрьский район | Прямицыно | 10/0,4 | #REF! | #REF! | 0
5505 | КТП 222 | Курчатовский район | Октябрьский район | Прямицыно | 10/0,4 | #REF! | #REF! | 0.095
5506 | КТП 11 | Курчатовский район | Октябрьский район | Прямицыно | 10/0,4 | #REF! | #REF! | 0.041
5507 | КТП 348 | Курчатовский район | Октябрьский район | Прямицыно | 10/0,4 | #REF! | #REF! | 0
5508 | КТП 9 | Курчатовский район | Октябрьский район | Прямицыно | 10/0,4 | #REF! | #REF! | 0.027
5509 | КТП 275 | Курчатовский район | Октябрьский район | Прямицыно | 10/0,4 | #REF! | #REF! | 0.045
5510 | КТП 12 | Курчатовский район | Октябрьский район | Прямицыно | 10/0,4 | #REF! | #REF! | 0.025
5511 | КТП 13 | Курчатовский район | Октябрьский район | Прямицыно | 10/0,4 | #REF! | #REF! | 0.009
5512 | КТП 14 | Курчатовский район | Октябрьский район | Прямицыно | 10/0,4 | #REF! | #REF! | 0
5513 | КТП 304 | Курчатовский район | Октябрьский район | Прямицыно | 10/0,4 | #REF! | #REF! | 0.005
5514 | КТП 466 | Курчатовский район | Октябрьский район | Прямицыно | 10/0,4 | #REF! | #REF! | 0.073
5515 | КТП 475 | Курчатовский район | Октябрьский район | Прямицыно | 10/0,4 | #REF! | #REF! | 0
5516 | КТП 1 | Курчатовский район | Октябрьский район | Прямицыно | 10/0,4 | #REF! | #REF! | 0.055
5517 | КТП 425 | Курчатовский район | Октябрьский район | Прямицыно | 10/0,4 | #REF! | #REF! | 0
5518 | КТП 27 | Курчатовский район | Октябрьский район | Прямицыно | 10/0,4 | #REF! | #REF! | 0
5519 | КТП 16 | Курчатовский район | Октябрьский район | Ванино | 10/0,4 | #REF! | #REF! | 0.027
5520 | КТП 262 | Курчатовский район | Октябрьский район | Ванино | 10/0,4 | #REF! | #REF! | 0.03
5521 | КТП 18 | Курчатовский район | Октябрьский район | Ванино | 10/0,4 | #REF! | #REF! | 0
5522 | КТП 447 | Курчатовский район | Октябрьский район | Ванино | 10/0,4 | #REF! | #REF! | 0.014
5523 | КТП 462 | Курчатовский район | Октябрьский район | Ванино | 10/0,4 | #REF! | #REF! | 0.009
5524 | КТП 478 | Курчатовский район | Октябрьский район | Ванино | 10/0,4 | #REF! | #REF! | 0.014
5525 | КТП 19 | Курчатовский район | Октябрьский район | Дьяконово | 10/0,4 | #REF! | #REF! | 0
5526 | КТП 263 | Курчатовский район | Октябрьский район | Дьяконово | 10/0,4 | #REF! | #REF! | 0.036
5527 | КТП 20 | Курчатовский район | Октябрьский район | Дьяконово | 10/0,4 | #REF! | #REF! | 0.027
5528 | КТП 21 | Курчатовский район | Октябрьский район | Дьяконово | 10/0,4 | #REF! | #REF! | 0
5529 | КТП 39 | Курчатовский район | Октябрьский район | Дьяконово | 10/0,4 | #REF! | #REF! | 0.032
5530 | КТП 22 | Курчатовский район | Октябрьский район | Дьяконово | 10/0,4 | #REF! | #REF! | 0
5531 | КТП 24 | Курчатовский район | Октябрьский район | Дьяконово | 10/0,4 | #REF! | #REF! | 0
5532 | КТП 247 | Курчатовский район | Октябрьский район | Дьяконово | 10/0,4 | #REF! | #REF! | 0
5533 | КТП 495 | Курчатовский район | Октябрьский район | Н.Малютино | 10/0,4 | #REF! | #REF! | 0.135
5534 | КТП 491 | Курчатовский район | Октябрьский район | Малютино | 10/0,4 | #REF! | #REF! | 0.044
5535 | КТП 25 | Курчатовский район | Октябрьский район | Половнево | 10/0,4 | #REF! | #REF! | 0
5536 | КТП 26 | Курчатовский район | Октябрьский район | Половнево | 10/0,4 | #REF! | #REF! | 0.036
5537 | КТП 35 | Курчатовский район | Октябрьский район | Митрофаново | 10/0,4 | #REF! | #REF! | 0
5538 | КТП 463 | Курчатовский район | Октябрьский район | Малютино | 10/0,4 | #REF! | #REF! | 0.005
5539 | КТП 378 | Курчатовский район | Октябрьский район | Митрофаново | 10/0,4 | #REF! | #REF! | 0.009
5540 | КТП 28 | Курчатовский район | Октябрьский район | Митрофаново | 10/0,4 | #REF! | #REF! | 0.023
5541 | КТП 313 | Курчатовский район | Октябрьский район | Митрофаново | 10/0,4 | #REF! | #REF! | 0.036
5542 | КТП 346 | Курчатовский район | Октябрьский район | Митрофаново | 10/0,4 | #REF! | #REF! | 0.017
5543 | КТП 298 | Курчатовский район | Октябрьский район | Лозовское | 10/0,4 | #REF! | #REF! | 0.077
5544 | КТП 31 | Курчатовский район | Октябрьский район | Лозовское | 10/0,4 | #REF! | #REF! | 0
5545 | КТП 33 | Курчатовский район | Октябрьский район | Лозовское | 10/0,4 | #REF! | #REF! | 0.027
5546 | КТП 284 | Курчатовский район | Октябрьский район | Лозовское | 10/0,4 | #REF! | #REF! | 0.073
5547 | КТП 325 | Курчатовский район | Октябрьский район | Лозовское | 10/0,4 | #REF! | #REF! | 0.036
5548 | КТП 360 | Курчатовский район | Октябрьский район | Малютино | 10/0,4 | #REF! | #REF! | 0.032
5549 | КТП 34 | Курчатовский район | Октябрьский район | Малютино | 10/0,4 | #REF! | #REF! | 0.036
5550 | КТП 56 | Курчатовский район | Октябрьский район | Малютино | 10/0,4 | #REF! | #REF! | 0.095
5551 | КТП 458 | Курчатовский район | Октябрьский район | Малютино | 10/0,4 | #REF! | #REF! | 0.068
5552 | КТП 464 | Курчатовский район | Октябрьский район | Малютино | 10/0,4 | #REF! | #REF! | 0.018
5553 | КТП 479 | Курчатовский район | Октябрьский район | Малютино | 10/0,4 | #REF! | #REF! | 0
5554 | КТП 474 | Курчатовский район | Октябрьский район | Малютино | 10/0,4 | #REF! | #REF! | 0
5555 | КТП 359 | Курчатовский район | Октябрьский район | Малютино | 10/0,4 | #REF! | #REF! | 0.045
5556 | КТП 484 | Курчатовский район | Октябрьский район | Малютино | 10/0,4 | #REF! | #REF! | 0
5557 | КТП 66 | Курчатовский район | Октябрьский район | Воробжа | 10/0,4 | #REF! | #REF! | 0.018
5558 | КТП 62 | Курчатовский район | Октябрьский район | Воробжа | 10/0,4 | #REF! | #REF! | 0.027
5559 | КТП 61 | Курчатовский район | Октябрьский район | Воробжа | 10/0,4 | #REF! | #REF! | 0.035
5560 | КТП 295 | Курчатовский район | Октябрьский район | Дьяконово | 10/0,4 | #REF! | #REF! | 0.009
5561 | КТП 81 | Курчатовский район | Октябрьский район | Дьяконово | 10/0,4 | #REF! | #REF! | 0.018
5562 | КТП 288 | Курчатовский район | Октябрьский район | Дьяконово | 10/0,4 | #REF! | #REF! | 0.014
5563 | КТП 79 | Курчатовский район | Октябрьский район | Дьяконово | 10/0,4 | #REF! | #REF! | 0.027
5564 | КТП 76 | Курчатовский район | Октябрьский район | Дьяконово | 10/0,4 | #REF! | #REF! | 0
5565 | КТП 317 | Курчатовский район | Октябрьский район | Дьяконово | 10/0,4 | #REF! | #REF! | 0.025
5566 | КТП 287 | Курчатовский район | Октябрьский район | Дьяконово | 10/0,4 | #REF! | #REF! | 0
5567 | КТП 78 | Курчатовский район | Октябрьский район | Дьяконово | 10/0,4 | #REF! | #REF! | 0
5568 | КТП 356 | Курчатовский район | Октябрьский район | Дьяконово | 10/0,4 | #REF! | #REF! | 0.025
5569 | КТП 77 | Курчатовский район | Октябрьский район | Дьяконово | 10/0,4 | #REF! | #REF! | 0.018
5570 | КТП 83 | Курчатовский район | Октябрьский район | Дьяконово | 10/0,4 | #REF! | #REF! | 0.014
5571 | КТП 85 | Курчатовский район | Октябрьский район | Дьяконово | 10/0,4 | #REF! | #REF! | 0
5572 | КТП 285 | Курчатовский район | Октябрьский район | Дьяконово | 10/0,4 | #REF! | #REF! | 0.027
5573 | КТП 467 | Курчатовский район | Октябрьский район | Дьяконово | 10/0,4 | #REF! | #REF! | 0.023
5574 | КТП 364 | Курчатовский район | Октябрьский район | Дьяконово | 10/0,4 | #REF! | #REF! | 0.014
5575 | КТП 87 | Курчатовский район | Октябрьский район | Дьяконово | 10/0,4 | #REF! | #REF! | 0
5576 | КТП 384 | Курчатовский район | Октябрьский район | Дьяконово | 10/0,4 | #REF! | #REF! | 0.027
5577 | КТП 89 | Курчатовский район | Октябрьский район | Дьяконово | 10/0,4 | #REF! | #REF! | 0.036
5578 | КТП 90 | Курчатовский район | Октябрьский район | Дьяконово | 10/0,4 | #REF! | #REF! | 0.018
5579 | КТП 93 | Курчатовский район | Октябрьский район | Дьяконово | 10/0,4 | #REF! | #REF! | 0.018
5580 | КТП 88 | Курчатовский район | Октябрьский район | Дьяконово | 10/0,4 | #REF! | #REF! | 0.018
5581 | КТП 481 | Курчатовский район | Октябрьский район | Дьяконово | 10/0,4 | #REF! | #REF! | 0
5582 | ЗТП 2 | Курчатовский район | Октябрьский район | Прямицыно | 10/0,4 | 0.5 | 0.5 | 0
5583 | КТП 7 | Курчатовский район | Октябрьский район | Прямицыно | 10/0,4 | 0.16 | 0.16 | 0
5584 | КТП 194 | Курчатовский район | Октябрьский район | Прямицыно | 10/0,4 | #REF! | #REF! | 0.01
5585 | КТП 449 | Курчатовский район | Октябрьский район | Прямицыно | 10/0,4 | #REF! | #REF! | 0.015
5586 | КТП 399 | Курчатовский район | Октябрьский район | Прямицыно | 10/0,4 | #REF! | #REF! | 0.009
5587 | КТП 60 | Курчатовский район | Октябрьский район | Прямицыно | 10/0,4 | #REF! | #REF! | 0.027
5588 | КТП 132 | Курчатовский район | Октябрьский район | Првоторово | 10/0,4 | #REF! | #REF! | 0.036
5589 | КТП 133 | Курчатовский район | Октябрьский район | Косиново | 10/0,4 | #REF! | #REF! | 0.027
5590 | КТП 134 | Курчатовский район | Октябрьский район | Стояново | 10/0,4 | #REF! | #REF! | 0
5591 | КТП 135 | Курчатовский район | Октябрьский район | Дюмино | 10/0,4 | #REF! | #REF! | 0.027
5592 | КТП 136 | Курчатовский район | Октябрьский район | Дюмино | 10/0,4 | #REF! | #REF! | 0.136
5593 | КТП 145 | Курчатовский район | Октябрьский район | Дюмино | 10/0,4 | #REF! | #REF! | 0.018
5594 | КТП 137 | Курчатовский район | Октябрьский район | Дюмино | 10/0,4 | #REF! | #REF! | 0.027
5595 | КТП 139 | Курчатовский район | Октябрьский район | Тарасово | 10/0,4 | #REF! | #REF! | 0.018
5596 | КТП 141 | Курчатовский район | Октябрьский район | Рожково | 10/0,4 | #REF! | #REF! | 0.009
5597 | КТП 142 | Курчатовский район | Октябрьский район | Пыжово | 10/0,4 | #REF! | #REF! | 0.009
5598 | КТП 143 | Курчатовский район | Октябрьский район | Умрихино | 10/0,4 | #REF! | #REF! | 0.036
5599 | КТП 146 | Курчатовский район | Октябрьский район | Быканово | 10/0,4 | #REF! | #REF! | 0.045
5600 | КТП 147 | Курчатовский район | Октябрьский район | Быканово | 10/0,4 | #REF! | #REF! | 0.009
5601 | КТП 148 | Курчатовский район | Октябрьский район | Быканово | 10/0,4 | #REF! | #REF! | 0.036
5602 | КТП 149 | Курчатовский район | Октябрьский район | Алябьево | 10/0,4 | #REF! | #REF! | 0.018
5603 | КТП 349 | Курчатовский район | Октябрьский район | Алябьево | 10/0,4 | #REF! | #REF! | 0.2
5604 | КТП 278 | Курчатовский район | Октябрьский район | Првоторово | 10/0,4 | #REF! | #REF! | 0.027
5605 | КТП 168 | Курчатовский район | Октябрьский район | Якшино | 10/0,4 | #REF! | #REF! | 0.018
5606 | КТП 169 | Курчатовский район | Октябрьский район | Гуляево | 10/0,4 | #REF! | #REF! | 0.027
5607 | КТП 171 | Курчатовский район | Октябрьский район | Ванино | 10/0,4 | #REF! | #REF! | 0.027
5608 | КТП 328 | Курчатовский район | Октябрьский район | Ванино | 10/0,4 | #REF! | #REF! | 0.082
5609 | КТП 172 | Курчатовский район | Октябрьский район | Ванино | 10/0,4 | #REF! | #REF! | 0.036
5610 | КТП 456 | Курчатовский район | Октябрьский район | Ванино | 10/0,4 | #REF! | #REF! | 0.045
5611 | КТП 174 | Курчатовский район | Октябрьский район | Ванино | 10/0,4 | #REF! | #REF! | 0
5612 | КТП 177 | Курчатовский район | Октябрьский район | Липино | 10/0,4 | #REF! | #REF! | 0.109
5613 | КТП 178 | Курчатовский район | Октябрьский район | Липино | 10/0,4 | #REF! | #REF! | 0.045
5614 | КТП 181 | Курчатовский район | Октябрьский район | Авдеево | 10/0,4 | #REF! | #REF! | 0.045
5615 | КТП 350 | Курчатовский район | Октябрьский район | Авдеево | 10/0,4 | #REF! | #REF! | 0.036
5616 | КТП 351 | Курчатовский район | Октябрьский район | Авдеево | 10/0,4 | #REF! | #REF! | 0.055
5617 | КТП 182 | Курчатовский район | Октябрьский район | Сорокино | 10/0,4 | #REF! | #REF! | 0.005
5618 | КТП 183 | Курчатовский район | Октябрьский район | Плаксино | 10/0,4 | #REF! | #REF! | 0.009
5619 | КТП 320 | Курчатовский район | Октябрьский район | Б.Долженково | 10/0,4 | #REF! | #REF! | 0.036
5620 | КТП 185 | Курчатовский район | Октябрьский район | Б.Долженково | 10/0,4 | #REF! | #REF! | 0.136
5621 | КТП 186 | Курчатовский район | Октябрьский район | Б.Долженково | 10/0,4 | #REF! | #REF! | 0.217
5622 | КТП 187 | Курчатовский район | Октябрьский район | Б.Долженково | 10/0,4 | #REF! | #REF! | 0.042
5623 | КТП 190 | Курчатовский район | Октябрьский район | Горбулино | 10/0,4 | #REF! | #REF! | 0.082
5624 | КТП 191 | Курчатовский район | Октябрьский район | Поповка | 10/0,4 | #REF! | #REF! | 0.009
5625 | КТП 389 | Курчатовский район | Октябрьский район | Горбулино | 10/0,4 | #REF! | #REF! | 0.036
5626 | КТП 310 | Курчатовский район | Октябрьский район | Горбулино | 10/0,4 | #REF! | #REF! | 0.077
5627 | КТП 17 | Курчатовский район | Октябрьский район | Ванино | 10/0,4 | #REF! | #REF! | 0.036
5628 | КТП 167 | Курчатовский район | Октябрьский район | М.Долженково | 10/0,4 | #REF! | #REF! | 0.032
5629 | КТП 273 | Курчатовский район | Октябрьский район | Соглаево | 10/0,4 | #REF! | #REF! | 0.018
5630 | КТП 297 | Курчатовский район | Октябрьский район | Старково | 10/0,4 | #REF! | #REF! | 0.082
5631 | КТП 163 | Курчатовский район | Октябрьский район | Старково | 10/0,4 | #REF! | #REF! | 0.009
5632 | КТП 161 | Курчатовский район | Октябрьский район | Старково | 10/0,4 | #REF! | #REF! | 0.027
5633 | КТП 160 | Курчатовский район | Октябрьский район | Старково | 10/0,4 | #REF! | #REF! | 0.009
5634 | КТП 156 | Курчатовский район | Октябрьский район | Алябьево | 10/0,4 | #REF! | #REF! | 0.091
5635 | КТП 155 | Курчатовский район | Октябрьский район | Алябьево | 10/0,4 | #REF! | #REF! | 0.018
5636 | КТП 309 | Курчатовский район | Октябрьский район | Алябьево | 10/0,4 | #REF! | #REF! | 0.027
5637 | КТП 308 | Курчатовский район | Октябрьский район | Алябьево | 10/0,4 | #REF! | #REF! | 0.009
5638 | КТП 151 | Курчатовский район | Октябрьский район | Алябьево | 10/0,4 | #REF! | #REF! | 0
5639 | КТП 152 | Курчатовский район | Октябрьский район | Алябьево | 10/0,4 | #REF! | #REF! | 0.081
5640 | КТП 153 | Курчатовский район | Октябрьский район | Алябьево | 10/0,4 | #REF! | #REF! | 0.018
5641 | КТП 154 | Курчатовский район | Октябрьский район | Алябьево | 10/0,4 | #REF! | #REF! | 0.018
5642 | КТП 423 | Курчатовский район | Октябрьский район | Алябьево | 10/0,4 | #REF! | #REF! | 0
5643 | КТП 157 | Курчатовский район | Октябрьский район | Соболево | 10/0,4 | #REF! | #REF! | 0.018
5644 | КТП 158 | Курчатовский район | Октябрьский район | Кобелево | 10/0,4 | #REF! | #REF! | 0.027
5645 | КТП 164 | Курчатовский район | Октябрьский район | Старково | 10/0,4 | #REF! | #REF! | 0.027
5646 | КТП 282 | Курчатовский район | Октябрьский район | Старково | 10/0,4 | #REF! | #REF! | 0.031
5647 | КТП 344 | Курчатовский район | Октябрьский район | Старково | 10/0,4 | #REF! | #REF! | 0.045
5648 | КТП 413 | Курчатовский район | Октябрьский район | Старково | 10/0,4 | #REF! | #REF! | 0.036
5649 | КТП 192 | Курчатовский район | Октябрьский район | Старково | 10/0,4 | #REF! | #REF! | 0.027
5650 | КТП 424 | Курчатовский район | Октябрьский район | Черницыно | 10/0,4 | #REF! | #REF! | 0
5651 | КТП 195 | Курчатовский район | Октябрьский район | Черницыно | 10/0,4 | #REF! | #REF! | 0
5652 | КТП 196 | Курчатовский район | Октябрьский район | Черницыно | 10/0,4 | #REF! | #REF! | 0
5653 | КТП 405 | Курчатовский район | Октябрьский район | Черницыно | 10/0,4 | #REF! | #REF! | 0.009
5654 | КТП 332 | Курчатовский район | Октябрьский район | Анахино | 10/0,4 | #REF! | #REF! | 0.225
5655 | КТП 197 | Курчатовский район | Октябрьский район | Черницыно | 10/0,4 | #REF! | #REF! | 0.003
5656 | КТП 198 | Курчатовский район | Октябрьский район | Черницыно | 10/0,4 | #REF! | #REF! | 0
5657 | КТП 404 | Курчатовский район | Октябрьский район | Черницыно | 10/0,4 | #REF! | #REF! | 0.001
5658 | КТП 199 | Курчатовский район | Октябрьский район | Черницыно | 10/0,4 | #REF! | #REF! | 0
5659 | КТП 270 | Курчатовский район | Октябрьский район | Черницыно | 10/0,4 | #REF! | #REF! | 0.009
5660 | КТП 63 | Курчатовский район | Октябрьский район | Анахино | 10/0,4 | #REF! | #REF! | 0.018
5661 | КТП 202 | Курчатовский район | Октябрьский район | Анахино | 10/0,4 | #REF! | #REF! | 0.032
5662 | КТП 321 | Курчатовский район | Октябрьский район | Анахино | 10/0,4 | #REF! | #REF! | 0.016
5663 | КТП 203 | Курчатовский район | Октябрьский район | Анахино | 10/0,4 | #REF! | #REF! | 0
5664 | КТП 277 | Курчатовский район | Октябрьский район | Ворошнево | 10/0,4 | #REF! | #REF! | 0
5665 | КТП 63 | Курчатовский район | Октябрьский район | Черницыно | 10/0,4 | #REF! | #REF! | 0.005
5666 | КТП 408 | Курчатовский район | Октябрьский район | Анахино | 10/0,4 | #REF! | #REF! | 0
5667 | КТП 204 | Курчатовский район | Октябрьский район | Анахино | 10/0,4 | #REF! | #REF! | 0
5668 | КТП 272 | Курчатовский район | Октябрьский район | Ворошнево | 10/0,4 | #REF! | #REF! | 0
5669 | КТП 205 | Курчатовский район | Октябрьский район | Ворошнево | 10/0,4 | #REF! | #REF! | 0.036
5670 | КТП 274 | Курчатовский район | Октябрьский район | Ворошнево | 10/0,4 | #REF! | #REF! | 0
5671 | КТП 269 | Курчатовский район | Октябрьский район | Анахино | 10/0,4 | #REF! | #REF! | 0.075
5672 | КТП 453 | Курчатовский район | Октябрьский район | Анахино | 10/0,4 | #REF! | #REF! | 0
5673 | КТП 455 | Курчатовский район | Октябрьский район | Анахино | 10/0,4 | #REF! | #REF! | 0
5674 | КТП 451 | Курчатовский район | Октябрьский район | Анахино | 10/0,4 | #REF! | #REF! | 0.021
5675 | КТП 452 | Курчатовский район | Октябрьский район | Анахино | 10/0,4 | #REF! | #REF! | 0
5676 | КТП 23 | Курчатовский район | Октябрьский район | Анахино | 10/0,4 | #REF! | #REF! | 0.027
5677 | КТП 477 | Курчатовский район | Октябрьский район | Геологов | 10/0,4 | #REF! | #REF! | 0.082
5678 | КТП 476 | Курчатовский район | Октябрьский район | Анахино | 10/0,4 | #REF! | #REF! | 0
5679 | КТП 271 | Курчатовский район | Октябрьский район | Геологов | 10/0,4 | 0.63 | 0.593 | 0.037
5680 | КТП 366 | Курчатовский район | Октябрьский район | Прямицыно | 10/0,4 | #REF! | #REF! | 0.009
5681 | КТП 15 | Курчатовский район | Октябрьский район | Прямицыно | 10/0,4 | 0.8 | 0.789 | 0.011
5682 | 1/160 | Золотухинский | Поныровский | Бобровка | 10/0,4 | 0.16 | 0.05 | 0.11
5683 | 1/250 | Золотухинский | Поныровский | Бобровка | 10/0,4 | 0.25 | 0.027 | 0.223
5684 | 2/160 | Золотухинский | Поныровский | Бобровка | 10/0,4 | 0.16 | 0.032 | 0.128
5685 | 3/100 | Золотухинский | Поныровский | Бобровка | 10/0,4 | 0.1 | 0.05 | 0.05
5686 | 4/63 | Золотухинский | Поныровский | Бобровка | 10/0,4 | 0.063 | 0.011 | 0.052
5687 | 2/400 | Золотухинский | Поныровский | Бобровка | 10/0,4 | 0.8 | 0.378 | 0.422
5688 | 2/100 | Золотухинский | Поныровский | Бобровка | 10/0,4 | 0.1 | 0.047 | 0.053
5689 | 3/63 | Золотухинский | Поныровский | Бобровка | 10/0,4 | 0.063 | 0.022 | 0.041
5690 | 4/160 | Золотухинский | Поныровский | Бобровка | 10/0,4 | 0.16 | 0.021 | 0.139
5691 | 5/63 | Золотухинский | Поныровский | Бобровка | 10/0,4 | 0.063 | 0.009 | 0.054
5692 | 2/63 | Золотухинский | Поныровский | Становое | 10/0,4 | 0.063 | 0.01 | 0.053
5693 | 3/100 | Золотухинский | Поныровский | Становое | 10/0,4 | 0.1 | 0.093 | 0.007
5694 | 4/160 | Золотухинский | Поныровский | Становое | 10/0,4 | 0.16 | 0.017 | 0.143
5695 | 7/160 | Золотухинский | Поныровский | Становое | 10/0,4 | 0.16 | 0.032 | 0.128
5696 | 8/250 | Золотухинский | Поныровский | Становое | 10/0,4 | 0.25 | 0.027 | 0.223
5697 | 9/100 | Золотухинский | Поныровский | Становое | 10/0,4 | 0.1 | 0.006 | 0.094
5698 | 10/250 | Золотухинский | Поныровский | Становое | 10/0,4 | 0.25 | 0.017 | 0.233
5699 | 11/100 | Золотухинский | Поныровский | Становое | 10/0,4 | 0.1 | 0.07 | 0.03
5700 | ТП 1019 | Золотухинский | Поныровский | Ольховатка | 10/0,4 | 0.1 | 0.034 | 0.066
5701 | ТП 1020 | Золотухинский | Поныровский | Ольховатка | 10/0,4 | 0.04 | 0.007 | 0.033
5702 | ТП 1021 | Золотухинский | Поныровский | Ольховатка | 10/0,4 | 0.063 | 0.008 | 0.055
5703 | ТП 1022 | Золотухинский | Поныровский | Ольховатка | 10/0,4 | 0.1 | 0.035 | 0.065
5704 | ТП 1023 | Золотухинский | Поныровский | Ольховатка | 10/0,4 | 0.063 | 0.013 | 0.05
5705 | ТП 1024 | Золотухинский | Поныровский | Ольховатка | 10/0,4 | 0.1 | 0.04 | 0.06
5706 | ТП 1025 | Золотухинский | Поныровский | Ольховатка | 10/0,4 | 0.25 | 0.024 | 0.226
5707 | ТП 1026 | Золотухинский | Поныровский | Ольховатка | 10/0,4 | 0.04 | 0.007 | 0.033
5708 | ТП 1027 | Золотухинский | Поныровский | Ольховатка | 10/0,4 | 0.1 | 0.014 | 0.086
5709 | ТП 1028 | Золотухинский | Поныровский | Ольховатка | 10/0,4 | 0.1 | 0.017 | 0.083
5710 | ТП 1029 | Золотухинский | Поныровский | Ольховатка | 10/0,4 | 0.1 | 0.047 | 0.053
5711 | ТП 1030 | Золотухинский | Поныровский | Ольховатка | 10/0,4 | 0.4 | 0.066 | 0.334
5712 | ТП 1031 | Золотухинский | Поныровский | Ольховатка | 10/0,4 | 0.16 | 0.036 | 0.124
5713 | ТП 1032 | Золотухинский | Поныровский | Ольховатка | 10/0,4 | 0.16 | 0.033 | 0.127
5714 | ТП 1033 | Золотухинский | Поныровский | Ольховатка | 10/0,4 | 0.16 | 0.098 | 0.062
5715 | ТП 1034 | Золотухинский | Поныровский | Ольховатка | 10/0,4 | 0.063 | 0.036 | 0.027
5716 | ТП 1035 | Золотухинский | Поныровский | Теплое | 10/0,4 | 0.063 | 0.013 | 0.05
5717 | ТП 1036 | Золотухинский | Поныровский | Теплое | 10/0,4 | 0.063 | 0.048 | 0.015
5718 | ТП 1037 | Золотухинский | Поныровский | Теплое | 10/0,4 | 0.25 | 0.034 | 0.216
5719 | ТП 1197 | Золотухинский | Поныровский | Теплое | 10/0,4 | 0.025 | 0.01 | 0.015
5720 | ТП 1038 | Золотухинский | Поныровский | Игишево | 10/0,4 | 0.063 | 0.036 | 0.027
5721 | ТП 1046 | Золотухинский | Поныровский | Игишево | 10/0,4 | 0.063 | 0.036 | 0.027
5722 | ТП 1040 | Золотухинский | Поныровский | Игишево | 10/0,4 | 0.16 | 0.1045 | 0.0555
5723 | ТП 1041 | Золотухинский | Поныровский | Игишево | 10/0,4 | 0.1 | 0.018 | 0.082
5724 | ТП 1039 | Золотухинский | Поныровский | Игишево | 10/0,4 | 0.25 | 0.068 | 0.182
5725 | ТП 1042 | Золотухинский | Поныровский | Игишево | 10/0,4 | 0.063 | 0.033 | 0.03
5726 | ТП 1043 | Золотухинский | Поныровский | Игишево | 10/0,4 | 0.16 | 0.037 | 0.123
5727 | ТП 1044 | Золотухинский | Поныровский | Игишево | 10/0,4 | 0.25 | 0.048 | 0.202
5728 | ТП 1045 | Золотухинский | Поныровский | Игишево | 10/0,4 | 0.16 | 0.02 | 0.14
5729 | ТП 1051 | Золотухинский | Поныровский | п. Поныри | 10/0,4 | 0.063 | 0.035 | 0.028
5730 | ТП 1052 | Золотухинский | Поныровский | п. Поныри | 10/0,4 | 0.063 | 0.02 | 0.043
5731 | ТП 1053 | Золотухинский | Поныровский | с. 2-е Поныри | 10/0,4 | 0.1 | 0.023 | 0.077
5732 | ТП 1054 | Золотухинский | Поныровский | с. 2-е Поныри | 10/0,4 | 0.1 | 0.003 | 0.097
5733 | ТП 1055 | Золотухинский | Поныровский | с. 2-е Поныри | 10/0,4 | 0.1 | 0.016 | 0.084
5734 | ТП 1056 | Золотухинский | Поныровский | с. 2-е Поныри | 10/0,4 | 0.063 | 0.021 | 0.042
5735 | ТП 1057 | Золотухинский | Поныровский | с. 2-е Поныри | 10/0,4 | 0.16 | 0.0915 | 0.0685
5736 | ТП 1059 | Золотухинский | Поныровский | с. 2-е Поныри | 10/0,4 | 0.1 | 0.026 | 0.074
5737 | ТП 1060 | Золотухинский | Поныровский | с. 2-е Поныри | 10/0,4 | 0.25 | 0.087 | 0.163
5738 | ТП 1061 | Золотухинский | Поныровский | с. 2-е Поныри | 10/0,4 | 0.25 | 0.068 | 0.182
5739 | ТП 1062 | Золотухинский | Поныровский | с. 2-е Поныри | 10/0,4 | 0.25 | 0.047 | 0.203
5740 | ТП 1058 | Золотухинский | Поныровский | с. 2-е Поныри | 10/0,4 | 0.5 | 0.066 | 0.434
5741 | ТП 1063 | Золотухинский | Поныровский | с. 2-е Поныри | 10/0,4 | 0.25 | 0.03 | 0.22
5742 | ТП 1064 | Золотухинский | Поныровский | с. 2-е Поныри | 10/0,4 | 0.16 | 0.075 | 0.085
5743 | ТП 1065 | Золотухинский | Поныровский | с. 2-е Поныри | 10/0,4 | 0.25 | 0.018 | 0.232
5744 | ТП 1050 | Золотухинский | Поныровский | п. Поныри | 10/0,4 | 0.25 | 0.178 | 0.072
5745 | ТП 1066 | Золотухинский | Поныровский | с. 1-е Поныри | 10/0,4 | 0.1 | 0.018 | 0.082
5746 | ТП 1067 | Золотухинский | Поныровский | с. 1-е Поныри | 10/0,4 | 0.063 | 0.016 | 0.047
5747 | ТП 1068 | Золотухинский | Поныровский | с. Первомайское | 10/0,4 | 0.1 | 0.035 | 0.065
5748 | ТП 1069 | Золотухинский | Поныровский | с. Первомайское | 10/0,4 | 0.1 | 0.03 | 0.07
5749 | ТП 1070 | Золотухинский | Поныровский | с. Первомайское | 10/0,4 | 0.4 | 0.024 | 0.376
5750 | ТП 1071 | Золотухинский | Поныровский | с. Первомайское | 10/0,4 | 0.16 | 0.126 | 0.034
5751 | ТП 1072 | Золотухинский | Поныровский | с. Первомайское | 10/0,4 | 0.063 | 0.007 | 0.056
5752 | ТП 1073 | Золотухинский | Поныровский | с. Первомайское | 10/0,4 | 0.063 | 0.019 | 0.044
5753 | ТП 1074 | Золотухинский | Поныровский | с. Первомайское | 10/0,4 | 0.1 | 0.014 | 0.086
5754 | 1/160 | Золотухинский | Поныровский | п. Поныри | 10/0,4 | 0.16 | 0.04 | 0.12
5755 | 2/630 | Золотухинский | Поныровский | п. Поныри | 10/0,4 | 0.63 | 0.132 | 0.498
5756 | 1/100 | Золотухинский | Поныровский | п. Поныри | 10/0,4 | 0.1 | 0.033 | 0.067
5757 | 1/250 | Золотухинский | Поныровский | п. Поныри | 10/0,4 | 0.25 | 0.053 | 0.197
5758 | 8/160 | Золотухинский | Поныровский | п. Поныри | 10/0,4 | 0.16 | 0.16 | 0
5759 | 12/100 | Золотухинский | Поныровский | п. Поныри | 10/0,4 | 0.1 | 0.066 | 0.034
5760 | 2/100 | Золотухинский | Поныровский | с. Брусовое | 10/0,4 | 0.1 | 0.035 | 0.065
5761 | 4/160 | Золотухинский | Поныровский | с. Брусовое | 10/0,4 | 0.16 | 0.035 | 0.125
5762 | 6/250 | Золотухинский | Поныровский | с. Брусовое | 10/0,4 | 0.25 | 0.043 | 0.207
5763 | 7/250 | Золотухинский | Поныровский | с. Брусовое | 10/0,4 | 0.25 | 0.109 | 0.141
5764 | 10/63 | Золотухинский | Поныровский | с. Брусовое | 10/0,4 | 0.063 | 0.026 | 0.037
5765 | 11/25 | Золотухинский | Поныровский | с. Брусовое | 10/0,4 | 0.025 | 0.007 | 0.018
5766 | 12/100 | Золотухинский | Поныровский | с. Брусовое | 10/0,4 | 0.1 | 0.04 | 0.06
5767 | 13/63 | Золотухинский | Поныровский | с. Брусовое | 10/0,4 | 0.063 | 0.05 | 0.013
5768 | 15/250 | Золотухинский | Поныровский | с. Брусовое | 10/0,4 | 0.25 | 0.027 | 0.223
5769 | 16/160 | Золотухинский | Поныровский | с. Брусовое | 10/0,4 | 0.16 | 0.002 | 0.158
5770 | 18/400 | Золотухинский | Поныровский | п. Возы | 10/0,4 | 0.4 | 0.158 | 0.242
5771 | ТП 1094 | Золотухинский | Поныровский | с. Брусовое | 10/0,4 | 0.1 | 0.063 | 0.037
5772 | ТП 1095 | Золотухинский | Поныровский | с. Брусовое | 10/0,4 | 0.063 | 0.01 | 0.053
5773 | ТП 1096 | Золотухинский | Поныровский | с. Горяйново | 10/0,4 | 0.25 | 0.043 | 0.207
5774 | ТП 1097 | Золотухинский | Поныровский | с. Горяйново | 10/0,4 | 0.1 | 0.087 | 0.013
5775 | ТП 1098 | Золотухинский | Поныровский | с. Горяйново | 10/0,4 | 0.4 | 0.094 | 0.306
5776 | ТП 1099 | Золотухинский | Поныровский | с. Горяйново | 10/0,4 | 0.25 | 0.048 | 0.202
5777 | ТП 1100 | Золотухинский | Поныровский | с. Горяйново | 10/0,4 | 0.063 | 0.036 | 0.027
5778 | ТП 1101 | Золотухинский | Поныровский | с. Горяйново | 10/0,4 | 0.1 | 0.008 | 0.092
5779 | ТП 1102 | Золотухинский | Поныровский | с. Горяйново | 10/0,4 | 0.1 | 0.024 | 0.076
5780 | ТП 1103 | Золотухинский | Поныровский | с. Горяйново | 10/0,4 | 0.1 | 0.016 | 0.084
5781 | ТП 1104 | Золотухинский | Поныровский | с. Горяйново | 10/0,4 | 0.1 | 0.014 | 0.086
5782 | ТП 1105 | Золотухинский | Поныровский | с. Горяйново | 10/0,4 | 0.1 | 0.017 | 0.083
5783 | ТП 1106 | Золотухинский | Поныровский | с. Горяйново | 10/0,4 | 0.16 | 0.02 | 0.14
5784 | ТП 1108 | Золотухинский | Поныровский | с. Н-Смородино | 10/0,4 | 0.063 | 0.007 | 0.056
5785 | ТП 1111 | Золотухинский | Поныровский | с. Н-Смородино | 10/0,4 | 0.063 | 0.007 | 0.056
5786 | ТП 1109 | Золотухинский | Поныровский | с. Н-Смородино | 10/0,4 | 0.063 | 0.007 | 0.056
5787 | ТП 1110 | Золотухинский | Поныровский | с. Н-Смородино | 10/0,4 | 0.1 | 0.01 | 0.09
5788 | ТП 1112 | Золотухинский | Поныровский | с. Н-Смородино | 10/0,4 | 0.063 | 0.025 | 0.038
5789 | ТП 1113 | Золотухинский | Поныровский | с. Н-Смородино | 10/0,4 | 0.063 | 0.01 | 0.053
5790 | ТП 1114 | Золотухинский | Поныровский | с. Н-Смородино | 10/0,4 | 0.25 | 0.078 | 0.172
5791 | ТП 1115 | Золотухинский | Поныровский | с. Н-Смородино | 10/0,4 | 0.16 | 0.014 | 0.146
5792 | ТП 1116 | Золотухинский | Поныровский | с. Н-Смородино | 10/0,4 | 0.1 | 0.056 | 0.044
5793 | ТП 1117 | Золотухинский | Поныровский | с. Н-Смородино | 10/0,4 | 0.1 | 0.039 | 0.061
5794 | ТП 1118 | Золотухинский | Поныровский | с. Н-Смородино | 10/0,4 | 0.16 | 0.024 | 0.136
5795 | ТП 1119 | Золотухинский | Поныровский | с. Н-Смородино | 10/0,4 | 0.063 | 0.011 | 0.052
5796 | ТП 1120 | Золотухинский | Поныровский | с. Н-Смородино | 10/0,4 | 0.25 | 0.01 | 0.24
5797 | ТП 1122 | Золотухинский | Поныровский | с. Н-Смородино | 10/0,4 | 0.063 | 0.025 | 0.038
5798 | ТП 1121 | Золотухинский | Поныровский | с. Н-Смородино | 10/0,4 | 0.16 | 0.056 | 0.104
5799 | ТП 1123 | Золотухинский | Поныровский | с. Н-Смородино | 10/0,4 | 0.063 | 0.014 | 0.049
5800 | ТП 1124 | Золотухинский | Поныровский | с. Н-Смородино | 10/0,4 | 0.1 | 0.076 | 0.024
5801 | ТП 1125 | Золотухинский | Поныровский | с. Н-Смородино | 10/0,4 | 0.1 | 0.022 | 0.078
5802 | 3/100 | Золотухинский | Поныровский | с. Н-Смородино | 10/0,4 | 0.1 | 0.034 | 0.066
5803 | 4/63 | Золотухинский | Поныровский | с. Н-Смородино | 10/0,4 | 0.063 | 0.007 | 0.056
5804 | 1/100 | Золотухинский | Поныровский | с. Н-Смородино | 10/0,4 | 0.1 | 0.056 | 0.044
5805 | ТП 1127 | Золотухинский | Поныровский | с. Н-Смородино | 10/0,4 | 0.063 | 0.051 | 0.012
5806 | ТП 1130 | Золотухинский | Поныровский | с. В-Смородино | 10/0,4 | 0.16 | 0.025 | 0.135
5807 | ТП 1131 | Золотухинский | Поныровский | с. В-Смородино | 10/0,4 | 0.063 | 0.01 | 0.053
5808 | ТП 1132 | Золотухинский | Поныровский | с. В-Смородино | 10/0,4 | 0.04 | 0.014 | 0.026
5809 | ТП 1133 | Золотухинский | Поныровский | с. В-Смородино | 10/0,4 | 0.063 | 0.02 | 0.043
5810 | ТП 1135 | Золотухинский | Поныровский | с. В-Смородино | 10/0,4 | 0.063 | 0.007 | 0.056
5811 | ТП 1136 | Золотухинский | Поныровский | с. В-Смородино | 10/0,4 | 0.1 | 0.016 | 0.084
5812 | ТП 1137 | Золотухинский | Поныровский | с. В-Смородино | 10/0,4 | 0.1 | 0.01 | 0.09
5813 | ТП 1134 | Золотухинский | Поныровский | с. В-Смородино | 10/0,4 | 0.1 | 0.01 | 0.09
5814 | 1/100 | Золотухинский | Поныровский | п. Возы | 10/0,4 | 0.1 | 0.086 | 0.014
5815 | 2/100 | Золотухинский | Поныровский | п. Возы | 10/0,4 | 0.1 | 0.01 | 0.09
5816 | 3/63 | Золотухинский | Поныровский | п. Возы | 10/0,4 | 0.063 | 0.003 | 0.06
5817 | 2/400 | Золотухинский | Поныровский | п. Возы | 10/0,4 | 0.4 | 0.4 | 0
5818 | 5/160 | Золотухинский | Поныровский | п. Возы | 10/0,4 | 0.16 | 0.108 | 0.052
5819 | 3/250 | Золотухинский | Поныровский | с. 1-е Поныри | 10/0,4 | 0.25 | 0.02 | 0.23
5820 | 1/100 | Золотухинский | Поныровский | с. Первомайское | 10/0,4 | 0.1 | 0.094 | 0.006
5821 | 2/100 | Золотухинский | Поныровский | с. Первомайское | 10/0,4 | 0.1 | 0.03 | 0.07
5822 | 3/250 | Золотухинский | Поныровский | с. Первомайское | 10/0,4 | 0.25 | 0.077 | 0.173
5823 | 4/160 | Золотухинский | Поныровский | с. Первомайское | 10/0,4 | 0.16 | 0.024 | 0.136
5824 | 5/100 | Золотухинский | Поныровский | с. Первомайское | 10/0,4 | 0.1 | 0.029 | 0.071
5825 | 7/100 | Золотухинский | Поныровский | с. Первомайское | 10/0,4 | 0.1 | 0.018 | 0.082
5826 | ТП 1198 | Золотухинский | Поныровский | с. Первомайское | 10/0,4 | 0.025 | 0.01 | 0.015
5827 | ТП 1150 | Золотухинский | Поныровский | с. 1-е Поныри | 10/0,4 | 0.063 | 0.016 | 0.047
5828 | ТП 1151 | Золотухинский | Поныровский | с. 1-е Поныри | 10/0,4 | 0.1 | 0.017 | 0.083
5829 | ТП 1152 | Золотухинский | Поныровский | с. 1-е Поныри | 10/0,4 | 0.04 | 0.037 | 0.003
5830 | ТП 1153 | Золотухинский | Поныровский | с. 1-е Поныри | 10/0,4 | 0.1 | 0.013 | 0.087
5831 | ТП 1154 | Золотухинский | Поныровский | с. 1-е Поныри | 10/0,4 | 0.25 | 0.055 | 0.195
5832 | ТП 1156 | Золотухинский | Поныровский | с. 1-е Поныри | 10/0,4 | 0.1 | 0.022 | 0.078
5833 | ТП 1157 | Золотухинский | Поныровский | с. 1-е Поныри | 10/0,4 | 0.1 | 0.025 | 0.075
5834 | ТП 1158 | Золотухинский | Поныровский | с. 1-е Поныри | 10/0,4 | 0.16 | 0.025 | 0.135
5835 | ТП 1159 | Золотухинский | Поныровский | с. 1-е Поныри | 10/0,4 | 0.1 | 0.071 | 0.029
5836 | ТП 1160 | Золотухинский | Поныровский | с. 1-е Поныри | 10/0,4 | 0.1 | 0.044 | 0.056
5837 | ТП 1155 | Золотухинский | Поныровский | с. 2-е Поныри | 10/0,4 | 0.063 | 0.033 | 0.03
5838 | ТП 1161 | Золотухинский | Поныровский | с. 2-е Поныри | 10/0,4 | 0.1 | 0.04 | 0.06
5839 | ТП 1162 | Золотухинский | Поныровский | с. 2-е Поныри | 10/0,4 | 0.1 | 0.01 | 0.09
5840 | ТП 1164 | Золотухинский | Поныровский | с. 2-е Поныри | 10/0,4 | 0.1 | 0.014 | 0.086
5841 | 4/250 | Золотухинский | Поныровский | с. 1-е Поныри | 10/0,4 | 0.25 | 0.01 | 0.24
5842 | 1/250 | Золотухинский | Поныровский | с. 1-е Поныри | 10/0,4 | 0.25 | 0.048 | 0.202
5843 | 7/100 | Золотухинский | Поныровский | с. 1-е Поныри | 10/0,4 | 0.1 | 0.024 | 0.076
5844 | 5/40 | Золотухинский | Поныровский | с. 1-е Поныри | 10/0,4 | 0.04 | 0.015 | 0.025
5845 | 6/63 | Золотухинский | Поныровский | с. 1-е Поныри | 10/0,4 | 0.063 | 0.013 | 0.05
5846 | 2/160 | Золотухинский | Поныровский | с. 1-е Поныри | 10/0,4 | 0.16 | 0.048 | 0.112
5847 | 3/100 | Золотухинский | Поныровский | с. 1-е Поныри | 10/0,4 | 0.1 | 0.017 | 0.083
5848 | 1/160 | Золотухинский | Поныровский | п. Поныри | 10/0,4 | 0.16 | 0.066 | 0.094
5849 | 2/250 | Золотухинский | Поныровский | п. Поныри | 10/0,4 | 0.25 | 0.079 | 0.171
5850 | 3/250 | Золотухинский | Поныровский | п. Поныри | 10/0,4 | 0.25 | 0.082 | 0.168
5851 | 12/100 | Золотухинский | Поныровский | с. Брусовое | 10/0,4 | 0.1 | 0.024 | 0.076
5852 | 2/160 | Золотухинский | Поныровский | с. Березовец | 10/0,4 | 0.16 | 0.023 | 0.137
5853 | 3/250 | Золотухинский | Поныровский | с. Березовец | 10/0,4 | 0.25 | 0.021 | 0.229
5854 | 4/63 | Золотухинский | Поныровский | с. Березовец | 10/0,4 | 0.063 | 0.022 | 0.041
5855 | 5/63 | Золотухинский | Поныровский | с. Березовец | 10/0,4 | 0.063 | 0.04 | 0.023
5856 | 6/100 | Золотухинский | Поныровский | с. Березовец | 10/0,4 | 0.1 | 0.017 | 0.083
5857 | 7/100 | Золотухинский | Поныровский | с. Березовец | 10/0,4 | 0.1 | 0.014 | 0.086
5858 | 8/63 | Золотухинский | Поныровский | с. Березовец | 10/0,4 | 0.063 | 0.056 | 0.007
5859 | 9/160 | Золотухинский | Поныровский | с. Березовец | 10/0,4 | 0.16 | 0.079 | 0.081
5860 | 10/63 | Золотухинский | Поныровский | с. Березовец | 10/0,4 | 0.063 | 0.006 | 0.057
5861 | 11/100 | Золотухинский | Поныровский | с. Березовец | 10/0,4 | 0.1 | 0.023 | 0.077
5862 | ТП 1187 | Золотухинский | Поныровский | с. В-Смородино | 10/0,4 | 0.25 | 0.071 | 0.179
5863 | ТП 1189 | Золотухинский | Поныровский | с. В-Смородино | 10/0,4 | 0.063 | 0.008 | 0.055
5864 | ТП 1190 | Золотухинский | Поныровский | с. В-Смородино | 10/0,4 | 0.063 | 0.007 | 0.056
5865 | ТП 1191 | Золотухинский | Поныровский | с. В-Смородино | 10/0,4 | 0.063 | 0.022 | 0.041
5866 | ТП 1192 | Золотухинский | Поныровский | с. В-Смородино | 10/0,4 | 0.1 | 0.01 | 0.09
5867 | ТП 1193 | Золотухинский | Поныровский | с. В-Смородино | 10/0,4 | 0.1 | 0.046 | 0.054
5868 | ТП 1194 | Золотухинский | Поныровский | с. В-Смородино | 10/0,4 | 0.1 | 0.006 | 0.094
5869 | ТП 1188 | Золотухинский | Поныровский | с. В-Смородино | 10/0,4 | 0.16 | 0.082 | 0.078
5870 | ТП 1204 | Золотухинский | Поныровский | Теплое | 10/0,4 | #REF! | #REF! | 0.25
5871 | ТП 1205 | Золотухинский | Поныровский | с. 1-е Поныри | 10/0,4 | #REF! | #REF! | 0.042
5872 | ТП 1206 | Золотухинский | Поныровский | с. 2-е Поныри | 10/0,4 | #REF! | #REF! | 0.022
5873 | ТП 1207 | Золотухинский | Поныровский | с. Брусовое | 10/0,4 | #REF! | #REF! | 0.01
5874 | ТП 001(513 1/63) | Пристенский район | Пристенский район | Котово.школа | 10/0,4 | 0.063 | 0.038 | 0.025
5875 | ТП 002( 513 3/160) | Пристенский район | Пристенский район | Котово.ток | 10/0,4 | 0.16 | 0.115 | 0.045
5876 | ТП 003(513 5/100) | Пристенский район | Пристенский район | Котово.ул Лесная | 10/0,4 | 0.1 | 0.08 | 0.02
5877 | ТП 004 (513 6/40) | Пристенский район | Пристенский район | Яковлевка, лет лагерь | 10/0,4 | 0.04 | 0.028 | 0.012
5878 | ТП 005 (513 7/100) | Пристенский район | Пристенский район | Яковлевка, магазин | 10/0,4 | 0.1 | 0.068 | 0.032
5879 | ТП 006 (513 10/63) | Пристенский район | Пристенский район | х Машкин | 10/0,4 | 0.063 | 0.044 | 0.019
5880 | ТП 007 ( 513 11/60) | Пристенский район | Пристенский район | Б Крюки 5бригада | 10/0,4 | 0.06 | 0.042 | 0.018
5881 | ТП 008(513 13/100) | Пристенский район | Пристенский район | Б Крюки контора | 10/0,4 | 0.1 | 0.073 | 0.027
5882 | ТП 009(513 14/160) | Пристенский район | Пристенский район | Б Крюки.стф | 10/0,4 | 0.16 | 0.117 | 0.043
5883 | ТП 010(513 15/250) | Пристенский район | Пристенский район | Б Крюки.ток | 10/0,4 | 0.25 | 0.197 | 0.053
5884 | ТП 012 (514 1/250) | Пристенский район | Пристенский район | с Бобрышово,д/сад | 10/0,4 | 0.25 | 0.18 | 0.07
5885 | ТП 013 (514 3/160) | Пристенский район | Пристенский район | Ковалевка | 10/0,4 | 0.16 | 0.123 | 0.037
5886 | ТП 014 (514 4/100) | Пристенский район | Пристенский район | Красниково,ул Советская | 10/0,4 | 0.1 | 0.073 | 0.027
5887 | ТП 015 (514 5/250) | Пристенский район | Пристенский район | Красниково | 10/0,4 | 0.25 | 0.193 | 0.057
5888 | ТП 016 (514 6/100) | Пристенский район | Пристенский район | Красниково | 10/0,4 | 0.1 | 0.07 | 0.03
5889 | ТП 017 (514 7/100) | Пристенский район | Пристенский район | Красниково | 10/0,4 | 0.1 | 0.072 | 0.028
5890 | ТП 019 (515 3/160) | Пристенский район | Пристенский район | с Бобрышово | 10/0,4 | 0.16 | 0.111 | 0.049
5891 | ТП 020 (515 4/40) | Пристенский район | Пристенский район | с Бобрышово.уп Березовка | 10/0,4 | 0.04 | 0.031 | 0.009
5892 | ТП 021 (515 5/100) | Пристенский район | Пристенский район | с Бобрышово.уп Лесная | 10/0,4 | 0.1 | 0.072 | 0.028
5893 | ТП 022 (515 7/100) | Пристенский район | Пристенский район | с Кривцово. Магазин | 10/0,4 | 0.1 | 0.068 | 0.032
5894 | ТП 023 (515 10/160) | Пристенский район | Пристенский район | с Кривцово.ток | 10/0,4 | 0.16 | 0.138 | 0.022
5895 | ТП 024 (515 12/40) | Пристенский район | Пристенский район | с Кривцово | 10/0,4 | 0.04 | 0.029 | 0.011
5896 | ТП 025 (515 15/160) | Пристенский район | Пристенский район | с Бобрышово. Заречка | 10/0,4 | 0.16 | 0.128 | 0.032
5897 | ТП 026 (515 16/160) | Пристенский район | Пристенский район | с Бобрышово. Заречка | 10/0,4 | 0.16 | 0.116 | 0.044
5898 | ТП 027 (515 17/63) | Пристенский район | Пристенский район | с Бобрышово. Заречка | 10/0,4 | 0.063 | 0.05 | 0.013
5899 | ТП 028 (515 18/40) | Пристенский район | Пристенский район | с Бобрышово. Заречка | 10/0,4 | 0.04 | 0.026 | 0.014
5900 | ТП 029 (515 20/63) | Пристенский район | Пристенский район | с Бобрышово. Заречка | 10/0,4 | 0.063 | 0.043 | 0.02
5901 | ТП 239 | Пристенский район | Пристенский район | Кривцово. Мираторг,репродуктор | 10/0,4 | 1.26 | 1.26 | 0
5902 | ТП 240 | Пристенский район | Пристенский район | Кривцово. Мираторг, откорм 1 | 10/0,4 | 0.8 | 0.8 | 0
5903 | ТП 241 | Пристенский район | Пристенский район | Ракитинка. Мираторг, откорм 2 | 10/0,4 | 0.8 | 0.8 | 0
5904 | ТП 030 (5117 1/40) | Пристенский район | Пристенский район | с Троицкое | 10/0,4 | 0.04 | 0.026 | 0.014
5905 | ТП 032 (5117 4/100) | Пристенский район | Пристенский район | с Троицкое.магазин | 10/0,4 | 0.1 | 0.067 | 0.033
5906 | ТП 033 (5117 6/40) | Пристенский район | Пристенский район | Ракитинка,ул Косой Плант | 10/0,4 | 0.04 | 0.029 | 0.011
5907 | ТП 034 (5117 9/160) | Пристенский район | Пристенский район | Ракитинка, ток | 10/0,4 | 0.16 | 0.13 | 0.03
5908 | ТП 035 ( 5117 10/160) | Пристенский район | Пристенский район | Ракитинка, школа | 10/0,4 | 0.16 | 0.116 | 0.044
5909 | ТП 036 ( 5117 12/160) | Пристенский район | Пристенский район | Ракитинка, | 10/0,4 | 0.16 | 0.129 | 0.031
5910 | ТП 037 (5117 15/160) | Пристенский район | Пристенский район | Колодезь | 10/0,4 | 0.16 | 0.128 | 0.032
5911 | ТП 038 ( 5117 17/100 ) | Пристенский район | Пристенский район | Купринка.магазин | 10/0,4 | 0.1 | 0.075 | 0.025
5912 | ТП 039 (5117 20/2*630) | Пристенский район | Пристенский район | с Нагольное,КРС | 10/0,4 | 0.5 | 0.273 | 0.227
5913 | ТП 040 (5117 21/63) | Пристенский район | Пристенский район | с Нагольное, | 10/0,4 | 0.063 | 0.045 | 0.018
5914 | ТП 041 (5117 25/160) | Пристенский район | Пристенский район | с Нагольное, МТП,пруд | 10/0,4 | 0.16 | 0.118 | 0.042
5915 | ТП 042 (5118 1/160) | Пристенский район | Пристенский район | с Бобрышово. Больница | 10/0,4 | 0.16 | 0.102 | 0.058
5916 | ТП 043 ( 5118 2/100 ) | Пристенский район | Пристенский район | Еренка,сад | 10/0,4 | 0.1 | 0.072 | 0.028
5917 | ТП 044 ( 5118 5/100 ) | Пристенский район | Пристенский район | Еренка, | 10/0,4 | 0.1 | 0.076 | 0.024
5918 | ТП 045 ( 5118 6/40 ) | Пристенский район | Пристенский район | Еренка, | 10/0,4 | 0.04 | 0.026 | 0.014
5919 | ТП 046 (521 1/400 | Пристенский район | Пристенский район | с Сазановка,схт | 10/0,4 | 0.4 | 0.322 | 0.078
5920 | ТП 047 (521 2/160 | Пристенский район | Пристенский район | с Сазановка,схт | 10/0,4 | 0.16 | 0.11 | 0.05
5921 | ТП 048 (525 1/63) | Пристенский район | Пристенский район | с Сазановка, Дубки | 10/0,4 | 0.063 | 0.043 | 0.02
5922 | ТП 049 (525 3/250) | Пристенский район | Пристенский район | с Сазановка, Екатериновка | 10/0,4 | 0.25 | 0.201 | 0.049
5923 | ТП 050 (525 4/63) | Пристенский район | Пристенский район | с Сазановка, Васильевка | 10/0,4 | 0.063 | 0.054 | 0.009
5924 | ТП 051 (525 6/160) | Пристенский район | Пристенский район | с Сазановка, Шатиловка | 10/0,4 | 0.16 | 0.111 | 0.049
5925 | ТП 052 (525 7/160) | Пристенский район | Пристенский район | с В Плоское | 10/0,4 | 0.16 | 0.093 | 0.067
5926 | ТП 053 (527 1/100) | Пристенский район | Пристенский район | с Сазановка, | 10/0,4 | 0.1 | 0.067 | 0.033
5927 | ТП 054 ( 527 2/160) | Пристенский район | Пристенский район | с Сазановка, ул Восточная | 10/0,4 | 0.16 | 0.125 | 0.035
5928 | ТП 055 ( 527 3/160 ) | Пристенский район | Пристенский район | с Сазановка, | 10/0,4 | 0.16 | 0.115 | 0.045
5929 | ТП 056 (527 4/250 ) | Пристенский район | Пристенский район | с Сазановка, | 10/0,4 | 0.25 | 0.023 | 0.227
5930 | ТП 057 (527 5/400) | Пристенский район | Пристенский район | с Сазановка, ток | 10/0,4 | 0.4 | 0.3 | 0.1
5931 | ТП 058 (527 7/250) | Пристенский район | Пристенский район | с Сазановка, ул Лугавка | 10/0,4 | 0.25 | 0.195 | 0.055
5932 | ТП 059 (527 8/160) | Пристенский район | Пристенский район | с Сазановка, | 10/0,4 | 0.16 | 0.087 | 0.073
5933 | ТП 060 (527 9/160) | Пристенский район | Пристенский район | с Сазановка, Романовка | 10/0,4 | 0.1 | 0.071 | 0.029
5934 | ТП 061 (527 11/100) | Пристенский район | Пристенский район | с Сазановка, Глазовка | 10/0,4 | 0.1 | 0.091 | 0.009
5935 | КТП 10кВ 527 12/25 | Пристенский район | Пристенский район | с Сазановка, столбовое тп | 10/0,4 | 0.025 | 0.016 | 0.009
5936 | ТП 062 (534 1/160 | Пристенский район | Пристенский район | п Кировский семзавод. Потребитель | 10/0,4 | 0.16 | 0.115 | 0.045
5937 | ТП 063 (535 1/100) | Пристенский район | Пристенский район | х Мокренький | 10/0,4 | 0.1 | 0.068 | 0.032
5938 | ТП 064 (535 2/250) | Пристенский район | Пристенский район | п Кировский Пионерлагерь. | 10/0,4 | 0.25 | 0.205 | 0.045
5939 | ТП 065 (535 3/160) | Пристенский район | Пристенский район | п Кировский Больница | 10/0,4 | 0.16 | 0.105 | 0.055
5940 | ТП 066 ( 535 4/100 ) | Пристенский район | Пристенский район | п Кировский контора | 10/0,4 | 0.1 | 0.073 | 0.027
5941 | ТП 067 ( 535 6/160 ) | Пристенский район | Пристенский район | п Кировский ул 8 Марта | 10/0,4 | 0.16 | 0.133 | 0.027
5942 | ТП 068 ( 535 7/160 ) | Пристенский район | Пристенский район | п Кировский ул Ватутина | 10/0,4 | 0.16 | 0.133 | 0.027
5943 | ТП 069 ( 535 8/160 ) | Пристенский район | Пристенский район | п Кировский , стойцех | 10/0,4 | 0.16 | 0.132 | 0.028
5944 | ТП 070 (535 9/63) | Пристенский район | Пристенский район | п Кировский , атп | 10/0,4 | 0.063 | 0.045 | 0.018
5945 | ТП 071 ( 535 10/250 ) | Пристенский район | Пристенский район | п Кировский , музей | 10/0,4 | 0.25 | 0.195 | 0.055
5946 | ТП 072 ( 535 15/160 ) | Пристенский район | Пристенский район | п Кировский , круг | 10/0,4 | 0.16 | 0.113 | 0.047
5947 | ТП 073 (535 16/160) | Пристенский район | Пристенский район | п Кировский , ул Садовая | 10/0,4 | 0.16 | 0.142 | 0.018
5948 | ТП 074 (535 18/100) | Пристенский район | Пристенский район | п Кировский , ул Ценнтральная | 10/0,4 | 0.1 | 0.071 | 0.029
5949 | ТП 075 (535 19/100) | Пристенский район | Пристенский район | п Кировский , ул Гагарина | 10/0,4 | 0.1 | 0.071 | 0.029
5950 | ТП 076 (535 20/63) | Пристенский район | Пристенский район | п Кировский , ул Красная Степь | 10/0,4 | 0.063 | 0.043 | 0.02
5951 | ТП 077 ( 535 21/63 ) | Пристенский район | Пристенский район | п Кировский , ул Красная Степь | 10/0,4 | 0.063 | 0.047 | 0.016
5952 | ТП 079 (535 22/400 ( | Пристенский район | Пристенский район | п Кировский. ДЭП | 10/0,4 | 0.4 | 0.318 | 0.082
5953 | ТП 078 (535 25/25) | Пристенский район | Пристенский район | п Кировский | 10/0,4 | 0.025 | 0.017 | 0.008
5954 | ТП 081 (5312 2/63) | Пристенский район | Пристенский район | х Луг | 10/0,4 | 0.063 | 0.043 | 0.02
5955 | ТП 082 (5312 4/160) | Пристенский район | Пристенский район | х Лугу л Молодежная | 10/0,4 | 0.16 | 0.123 | 0.037
5956 | ТП 083 (5312 6/250) | Пристенский район | Пристенский район | х Луг школа | 10/0,4 | 0.25 | 0.209 | 0.041
5957 | ТП 084 (5312 7/25 | Пристенский район | Пристенский район | Чибисовка | 10/0,4 | 0.025 | 0.007 | 0.018
5958 | ТП 085 (5312 8/160) | Пристенский район | Пристенский район | Озерки ток | 10/0,4 | 0.16 | 0.119 | 0.041
5959 | ТП 086 (5315 2/63) | Пристенский район | Пристенский район | Малая Колбасовка | 10/0,4 | 0.063 | 0.047 | 0.016
5960 | ТП 087 (5315 3/40) | Пристенский район | Пристенский район | х Свободный | 10/0,4 | 0.04 | 0.029 | 0.011
5961 | ТП 088 (5315 6/400) | Пристенский район | Пристенский район | п Кировский | 10/0,4 | 0.4 | 0.316 | 0.084
5962 | ТП 089 (5315 7/250) | Пристенский район | Пристенский район | п Кировский ул Ломоносова | 10/0,4 | 0.25 | 0.201 | 0.049
5963 | ТП 090 (5315 8/250) | Пристенский район | Пристенский район | п Кировский | 10/0,4 | 0.25 | 0.212 | 0.038
5964 | ТП 091 (5315 9/250) | Пристенский район | Пристенский район | п Кировский | 10/0,4 | 0.25 | 0.203 | 0.047
5965 | ТП 092 ( 5315 10/100 ) | Пристенский район | Пристенский район | п Кировский | 10/0,4 | 0.1 | 0.071 | 0.029
5966 | ТП 093 ( 5315 11/100 ) | Пристенский район | Пристенский район | п Кировский | 10/0,4 | 0.1 | 0.069 | 0.031
5967 | ТП 094 (5315 1/160 ) | Пристенский район | Пристенский район | п Кировский | 10/0,4 | 0.16 | 0.142 | 0.018
5968 | ТП 095 (5315 4/160) | Пристенский район | Пристенский район | п Кировский | 10/0,4 | 0.16 | 0.128 | 0.032
5969 | ТП 096 (677 10/25 ) | Пристенский район | Пристенский район | х Заводновка | 10/0,4 | 0.025 | 0.014 | 0.011
5970 | ТП 097 ( 5413 1/100 ) | Пристенский район | Пристенский район | п Пристень | 10/0,4 | 0.1 | 0.064 | 0.036
5971 | ТП 098 ( 5413 4/100 ) | Пристенский район | Пристенский район | Ком отделение | 10/0,4 | 0.1 | 0.065 | 0.035
5972 | ТП 099 ( 5413 6/100 ) | Пристенский район | Пристенский район | В Ольшанка | 10/0,4 | 0.1 | 0.009 | 0.091
5973 | ТП 100 ( 5413 7/63 ) | Пристенский район | Пристенский район | В Ольшанка | 10/0,4 | 0.063 | 0.042 | 0.021
5974 | ТП 101 ( 5413 8/100 ) | Пристенский район | Пристенский район | В Ольшанка | 10/0,4 | 0.1 | 0.068 | 0.032
5975 | ТП 102 ( 5413 9/160) | Пристенский район | Пристенский район | В Ольшанка | 10/0,4 | 0.16 | 0.133 | 0.027
5976 | ТП 103 (5413 10/63) | Пристенский район | Пристенский район | В Ольшанка | 10/0,4 | 0.063 | 0.038 | 0.025
5977 | ТП 104 ( 5413 11/250 ) | Пристенский район | Пристенский район | Вихровское отделение | 10/0,4 | 0.25 | 0.168 | 0.082
5978 | ТП 107 (5415 18/400) | Пристенский район | Пристенский район | п Пристеньул Ватутина | 10/0,4 | 0.4 | 0.316 | 0.084
5979 | ТП 111 (544 4/100) | Пристенский район | Пристенский район | х Ржавчик | 10/0,4 | 0.1 | 0.068 | 0.032
5980 | ТП 112 (544 5/160) | Пристенский район | Пристенский район | х Ржавчик. Мастерские | 10/0,4 | 0.16 | 0.114 | 0.046
5981 | ТП 113 (544 8/160) | Пристенский район | Пристенский район | х Ржавчик | 10/0,4 | 0.16 | 0.124 | 0.036
5982 | ТП 114 (544 10/160) | Пристенский район | Пристенский район | с Нагольное. Дубовец | 10/0,4 | 0.16 | 0.125 | 0.035
5983 | ТП 115 (544 12/250) | Пристенский район | Пристенский район | с Нагольное. Дубовец | 10/0,4 | 0.25 | 0.197 | 0.053
5984 | ТП 116 (544 14/400) | Пристенский район | Пристенский район | с Нагольное. Ток | 10/0,4 | 0.4 | 0.305 | 0.095
5985 | ТП 117 (544 15/160) | Пристенский район | Пристенский район | с Нагольное. Мастерские | 10/0,4 | 0.16 | 0.128 | 0.032
5986 | ТП 118 (544 16/160) | Пристенский район | Пристенский район | с Нагольное. Ток | 10/0,4 | 0.16 | 0.087 | 0.073
5987 | ТП 119 (544 18/250) | Пристенский район | Пристенский район | с Нагольное. Контора | 10/0,4 | 0.25 | 0.158 | 0.092
5988 | ТП 120 (544 19/25) | Пристенский район | Пристенский район | с Нагольное. Грачевка | 10/0,4 | 0.025 | 0.015 | 0.01
5989 | ТП 121 (544 22/40) | Пристенский район | Пристенский район | х Ржавчик,л/л КРС | 10/0,4 | 0.04 | 0.035 | 0.005
5990 | ТП 122 (544 23/40) | Пристенский район | Пристенский район | Дубовец. л/л КРС | 10/0,4 | 0.04 | 0.035 | 0.005
5991 | ТП 123 (544 24/100) | Пристенский район | Пристенский район | х Ржавачик | 10/0,4 | 0.1 | 0.083 | 0.017
5992 | ТП 124 (548 1/160) | Пристенский район | Пристенский район | п Пристень база ПРЭС | 10/0,4 | 0.16 | 0.121 | 0.039
5993 | ТП 128 (548 5/25 | Пристенский район | Пристенский район | п Пристень. мтс | 10/0,4 | 0.025 | 0.02 | 0.005
5994 | ТП 127 (548 4/25 | Пристенский район | Пристенский район | п Пристень билайн | 10/0,4 | 0.025 | 0.02 | 0.005
5995 | КТП 10кВ 548 6/25 | Пристенский район | Пристенский район | п Пристень | 10/0,4 | 0.025 | 0.019 | 0.006
5996 | ТП 236 | Пристенский район | Пристенский район | Пристенное. Репродуктор,СК Мираторг | 10/0,4 | 1.26 | 1.26 | 0
5997 | ТП 237 | Пристенский район | Пристенский район | Пристенное. Откорм 1,СК Мираторг | 10/0,4 | 0.8 | 0.8 | 0
5998 | ТП 238 | Пристенский район | Пристенский район | Пристенное. Откорм 2,СК Мираторг | 10/0,4 | 0.8 | 0.8 | 0
5999 | ТП 019 (551 1/63) | Пристенский район | Пристенский район | с Прелепы | 10/0,4 | 0.063 | 0.045 | 0.018
6000 | ТП 130 (551 3/63) | Пристенский район | Пристенский район | с Прелепы | 10/0,4 | 0.063 | 0.045 | 0.018
6001 | ТП 131 (551 4/40) | Пристенский район | Пристенский район | с Ильинка | 10/0,4 | 0.04 | 0.026 | 0.014
6002 | ТП 132 (551 5/63) | Пристенский район | Пристенский район | с Ильинка | 10/0,4 | 0.063 | 0.037 | 0.026
6003 | ТП 133 (551 6/250) | Пристенский район | Пристенский район | с Ильинка | 10/0,4 | 0.25 | 0.194 | 0.056
6004 | ТП 134 (551 8/100) | Пристенский район | Пристенский район | с Горка | 10/0,4 | 0.1 | 0.08 | 0.02
6005 | ТП 135 (551 9/100) | Пристенский район | Пристенский район | с Горка | 10/0,4 | 0.1 | 0.068 | 0.032
6006 | ТП 136 (551 10/100) | Пристенский район | Пристенский район | с Горка | 10/0,4 | 0.1 | 0.073 | 0.027
6007 | ТП 137 (551 11/63) | Пристенский район | Пристенский район | Залесье | 10/0,4 | 0.063 | 0.044 | 0.019
6008 | ТП 138 (551 12/100 | Пристенский район | Пристенский район | с Горка | 10/0,4 | 0.1 | 0.085 | 0.015
6009 | ТП 139 (552 1/63) | Пристенский район | Пристенский район | с Южное Двоелучное | 10/0,4 | 0.063 | 0.054 | 0.009
6010 | ТП 141 (552 3/160) | Пристенский район | Пристенский район | с Сев Двоелучное | 10/0,4 | 0.16 | 0.124 | 0.036
6011 | ТП 142 (552 4/100) | Пристенский район | Пристенский район | с Сев Двоелучное | 10/0,4 | 0.1 | 0.07 | 0.03
6012 | ТП 143 (555 2/400) | Пристенский район | Пристенский район | с Прелепы | 10/0,4 | 0.4 | 0.321 | 0.079
6013 | ТП 144 (555 4/63) | Пристенский район | Пристенский район | с Прелепы | 10/0,4 | 0.063 | 0.043 | 0.02
6014 | ТП 146 (555 12/100) | Пристенский район | Пристенский район | с Б Сети | 10/0,4 | 0.1 | 0.074 | 0.026
6015 | ТП 146 (555 15/100) | Пристенский район | Пристенский район | с Б Сети | 10/0,4 | 0.1 | 0.07 | 0.03
6016 | ТП 147 (555 16/250) | Пристенский район | Пристенский район | с Б Сети | 10/0,4 | 0.25 | 0.191 | 0.059
6017 | ТП 148 (555 18/100) | Пристенский район | Пристенский район | с Б Сети | 10/0,4 | 0.1 | 0.072 | 0.028
6018 | ТП 149 (555 19/100) | Пристенский район | Пристенский район | с Б Сети | 10/0,4 | 0.1 | 0.071 | 0.029
6019 | ТП 150 (555 20/100) | Пристенский район | Пристенский район | с Б Сети | 10/0,4 | 0.1 | 0.072 | 0.028
6020 | ТП 151 (555 21/63) | Пристенский район | Пристенский район | с Б Сети | 10/0,4 | 0.063 | 0.056 | 0.007
6021 | ТП 152 (556 1/100) | Пристенский район | Пристенский район | с Черновец | 10/0,4 | 0.1 | 0.077 | 0.023
6022 | ТП 153 (556 2/160) | Пристенский район | Пристенский район | с Черновец,Буденовка | 10/0,4 | 0.16 | 0.122 | 0.038
6023 | ТП 154 (556 3/160) | Пристенский район | Пристенский район | с Черновец | 10/0,4 | 0.16 | 0.124 | 0.036
6024 | ТП 155 (556 4/400) | Пристенский район | Пристенский район | с Черновец | 10/0,4 | 0.4 | 0.29 | 0.11
6025 | ТП 156 (556 5/250) | Пристенский район | Пристенский район | с Черновец | 10/0,4 | 0.25 | 0.201 | 0.049
6026 | ТП 157 (556 6/400) | Пристенский район | Пристенский район | с Черновец | 10/0,4 | 0.4 | 0.334 | 0.066
6027 | ТП 159 ( 561 2/100 ) | Пристенский район | Пристенский район | с Б Крюки | 10/0,4 | 0.1 | 0.068 | 0.032
6028 | ТП 160 (561 3/100) | Пристенский район | Пристенский район | с Б Крюки | 10/0,4 | 0.1 | 0.082 | 0.018
6029 | ТП 161 (561 4/63) | Пристенский район | Пристенский район | х Казначеев | 10/0,4 | 0.063 | 0.047 | 0.016
6030 | ТП 162 (561 6/160) | Пристенский район | Пристенский район | х Панин | 10/0,4 | 0.16 | 0.131 | 0.029
6031 | ТП 229 | Пристенский район | Пристенский район | Пселец.мираторг. СК. репродуктор | 10/0,4 | 1.26 | 1.26 | 0
6032 | ТП 230 | Пристенский район | Пристенский район | Мираторг. СК. Откорм 1 Чибисовка | 10/0,4 | 0.8 | 0.8 | 0
6033 | ТП 231 | Пристенский район | Пристенский район | Мираторг. СК. Откорм 2Чибисовка | 10/0,4 | 0.8 | 0.8 | 0
6034 | ТП 163 (5611 1/250) | Пристенский район | Пристенский район | Пселец,Сторожевое | 10/0,4 | 0.25 | 0.205 | 0.045
6035 | ТП 164 (5611 2/160) | Пристенский район | Пристенский район | Пселец | 10/0,4 | 0.16 | 0.134 | 0.026
6036 | ТП 168 (5611 6/160) | Пристенский район | Пристенский район | Пселец | 10/0,4 | 0.16 | 0.13 | 0.03
6037 | ТП 165 (5611 3/100) | Пристенский район | Пристенский район | Пселец | 10/0,4 | 0.1 | 0.079 | 0.021
6038 | ТП 166 (5611 4/63) | Пристенский район | Пристенский район | Пселец | 10/0,4 | 0.063 | 0.045 | 0.018
6039 | ТП 167 (5611 5/160) | Пристенский район | Пристенский район | Пселец | 10/0,4 | 0.16 | 0.12 | 0.04
6040 | ТП 169 (5611 7/160 ) | Пристенский район | Пристенский район | Пселец | 10/0,4 | 0.16 | 0.124 | 0.036
6041 | ТП 170 ( 5611 8/25) | Пристенский район | Пристенский район | Пселец | 10/0,4 | 0.025 | 0.015 | 0.01
6042 | ТП 171 ( 5611 9/160 ) | Пристенский район | Пристенский район | Пселец | 10/0,4 | 0.16 | 0.135 | 0.025
6043 | ТП 172 ( 5611 10/100 ) | Пристенский район | Пристенский район | Пселец | 10/0,4 | 0.1 | 0.064 | 0.036
6044 | ТП 173 (5611 11/160) | Пристенский район | Пристенский район | Пселец | 10/0,4 | 0.16 | 0.121 | 0.039
6045 | ТП 174 (565 3/63) | Пристенский район | Пристенский район | Пселец | 10/0,4 | 0.063 | 0.048 | 0.015
6046 | ТП 177 (565 4/400) | Пристенский район | Пристенский район | Пселец | 10/0,4 | 0.4 | 0.26 | 0.14
6047 | ТП 176 (565 2/250) | Пристенский район | Пристенский район | Пселец | 10/0,4 | 0.25 | 0.202 | 0.048
6048 | ТП 178 (572 1/25 ) | Пристенский район | Пристенский район | п Пристень. Водокачка | 10/0,4 | 0.025 | 0.019 | 0.006
6049 | ТП 179 (573 4/160) | Пристенский район | Пристенский район | Пристенное | 10/0,4 | 0.16 | 0.12 | 0.04
6050 | ТП 180 ( 573 5/400 ) | Пристенский район | Пристенский район | Пристенное | 10/0,4 | 0.4 | 0.355 | 0.045
6051 | ТП 181 ( 573 8/250 ) | Пристенский район | Пристенский район | Пристенное | 10/0,4 | 0.25 | 0.205 | 0.045
6052 | ТП 182 ( 573 9/160 ) | Пристенский район | Пристенский район | Пристенное | 10/0,4 | 0.16 | 0.12 | 0.04
6053 | ТП 183 ( 573 11/25 ) | Пристенский район | Пристенский район | Пристенное | 10/0,4 | 0.025 | 0.018 | 0.007
6054 | ТП 184 ( 573 12/40 ) | Пристенский район | Пристенский район | Пристенное | 10/0,4 | 0.04 | 0.024 | 0.016
6055 | ТП 185 ( 573 13/160 ) | Пристенский район | Пристенский район | Пристенное | 10/0,4 | 0.16 | 0.123 | 0.037
6056 | ТП 186 (574 1/160 ) | Пристенский район | Пристенский район | Второе Плоское | 10/0,4 | 0.16 | 0.119 | 0.041
6057 | ТП 187 (574 3/160) | Пристенский район | Пристенский район | Второе Плоское | 10/0,4 | 0.16 | 0.115 | 0.045
6058 | ТП 189 (574 5/250) | Пристенский район | Пристенский район | Ярыгино | 10/0,4 | 0.25 | 0.185 | 0.065
6059 | ТП 190 (574 8/160) | Пристенский район | Пристенский район | Соловьевка | 10/0,4 | 0.16 | 0.133 | 0.027
6060 | ТП 191 (574 9/63) | Пристенский район | Пристенский район | Вихровка | 10/0,4 | 0.063 | 0.045 | 0.018
6061 | ТП 192 (574 10/250) | Пристенский район | Пристенский район | Вихровка,магазин | 10/0,4 | 0.25 | 0.206 | 0.044
6062 | ТП 193 (574 11/63) | Пристенский район | Пристенский район | Лашинка | 10/0,4 | 0.063 | 0.041 | 0.022
6063 | ТП 194 (575 2/100) | Пристенский район | Пристенский район | Б Колбасовка | 10/0,4 | 0.1 | 0.072 | 0.028
6064 | ТП 196 (575 5/400) | Пристенский район | Пристенский район | Б Колбасовка,ток | 10/0,4 | 0.4 | 0.319 | 0.081
6065 | ТП 197 (581 1/63) | Пристенский район | Пристенский район | Середочка | 10/0,4 | 0.063 | 0.046 | 0.017
6066 | ТП 198 (581 2/400) | Пристенский район | Пристенский район | Ср Ольшанка,ток | 10/0,4 | 0.4 | 0.297 | 0.103
6067 | ТП 199 (581 4/100) | Пристенский район | Пристенский район | Брянцовка | 10/0,4 | 0.1 | 0.075 | 0.025
6068 | ТП 200 (581 6/63) | Пристенский район | Пристенский район | Иванцовка | 10/0,4 | 0.063 | 0.043 | 0.02
6069 | ТП 201 (582 1/63) | Пристенский район | Пристенский район | Цыгановка | 10/0,4 | 0.063 | 0.039 | 0.024
6070 | ТП 202 (582 2/160) | Пристенский район | Пристенский район | Авиловка | 10/0,4 | 0.16 | 0.133 | 0.027
6071 | ТП 204 ( 582 7/40 ) | Пристенский район | Пристенский район | Серебряный | 10/0,4 | 0.04 | 0.031 | 0.009
6072 | ТП 205 ( 582 8/250 ) | Пристенский район | Пристенский район | Остренький | 10/0,4 | 0.25 | 0.21 | 0.04
6073 | ТП 206 ( 582 9/30 ) | Пристенский район | Пристенский район | Корытный | 10/0,4 | 0.03 | 0.022 | 0.008
6074 | ТП 233 | Пристенский район | Пристенский район | х Серебряный репродуктор,СК Мираторг | 10/0,4 | 1.26 | 1.26 | 0
6075 | ТП 234 | Пристенский район | Пристенский район | х Корытный откорм 1, СК Мираторг | 10/0,4 | 0.8 | 0.8 | 0
6076 | ТП 235 | Пристенский район | Пристенский район | х Остренький откорм 2 ,СК Мираторг | 10/0,4 | 0.8 | 0.8 | 0
6077 | ТП 232 | Пристенский район | Пристенский район | Ср Ольшанка, Мираторг,зерновая компания | 10/0,4 | 0.8 | 0.8 | 0
6078 | ТП 207(КТП 585 1/63 | Пристенский район | Пристенский район | Большаковка | 10/0,4 | 0.063 | 0.044 | 0.019
6079 | ТП 208( КТП 585 2/250 | Пристенский район | Пристенский район | В Ольшанка | 10/0,4 | 0.25 | 0.195 | 0.055
6080 | ТП 209(КТП 585 3/100 | Пристенский район | Пристенский район | В Ольшанка | 10/0,4 | 0.1 | 0.072 | 0.028
6081 | ТП 210(КТП 585 4/160 | Пристенский район | Пристенский район | В Ольшанка | 10/0,4 | 0.16 | 0.12 | 0.04
6082 | ТП 211( КТП 585 6/160 | Пристенский район | Пристенский район | В Ольшанка | 10/0,4 | 0.16 | 0.015 | 0.145
6083 | ТП 212(КТП 585 9/250 | Пристенский район | Пристенский район | В Ольшанка | 10/0,4 | 0.25 | 0.199 | 0.051
6084 | ТП 213(КТП 585 12/250 | Пристенский район | Пристенский район | В Ольшанка | 10/0,4 | 0.25 | 0.186 | 0.064
6085 | ТП 214 (587 2/100) | Пристенский район | Пристенский район | Ср Ольшанка | 10/0,4 | 0.1 | 0.069 | 0.031
6086 | ТП 215 (587 3/160) | Пристенский район | Пристенский район | Ср Ольшанка | 10/0,4 | 0.16 | 0.13 | 0.03
6087 | ТП 216 (593 2/160) | Пристенский район | Пристенский район | Троицкое | 10/0,4 | 0.16 | 0.119 | 0.041
6088 | ТП 217 (593 3/160) | Пристенский район | Пристенский район | Троицкое | 10/0,4 | 0.16 | 0.123 | 0.037
6089 | ТП 218 (593 4/25) | Пристенский район | Пристенский район | Троицкое | 10/0,4 | 0.025 | 0.014 | 0.011
6090 | ТП 219 (594 1/63) | Пристенский район | Пристенский район | Бабровка | 10/0,4 | 0.063 | 0.049 | 0.014
6091 | ТП 220 (594 3/250) | Пристенский район | Пристенский район | В Плоское | 10/0,4 | 0.25 | 0.174 | 0.076
6092 | ТП 221 (594 5/63) | Пристенский район | Пристенский район | В Плоское | 10/0,4 | 0.063 | 0.034 | 0.029
6093 | ТП 222 (595 1/400) | Пристенский район | Пристенский район | Владимировка | 10/0,4 | 0.4 | 0.285 | 0.115
6094 | ТП 223 (595 2/160) | Пристенский район | Пристенский район | Владимировка | 10/0,4 | 0.16 | 0.125 | 0.035
6095 | ТП 224 (595 5/100) | Пристенский район | Пристенский район | Павловка | 10/0,4 | 0.1 | 0.073 | 0.027
6096 | ТП 225 (595 6/63) | Пристенский район | Пристенский район | Девятигорье | 10/0,4 | 0.063 | 0.047 | 0.016
6097 | ТП 226 (595 7/100) | Пристенский район | Пристенский район | Прудки | 10/0,4 | 0.1 | 0.075 | 0.025
6098 | ТП 227 (595 8/25) | Пристенский район | Пристенский район | Масловка | 10/0,4 | 0.025 | 0.02 | 0.005
6099 | ТП 228 (595 9/100) | Пристенский район | Пристенский район | В Плоское,Калиновка | 10/0,4 | 0.1 | 0.075 | 0.025
6100 | ТП-10 кВ №208-90-160 | Рыльский район | Рыльский район | Рыльск | 10/0,4 | #REF! | #REF! | 0.018
6101 | ЗТП (ЦРП)-10кВ Семёново | Рыльский район | Рыльский район | Семеново | 10/0,4 | #REF! | #REF! | 0.027
6102 | КТП-10кВ №20513-06-100 | Рыльский район | Рыльский район | Александровка | 10/0,4 | #REF! | #REF! | 0.036
6103 | КТП-10кВ№20513-04-30 | Рыльский район | Рыльский район | Александровка | 10/0,4 | #REF! | #REF! | 0
6104 | КТП-10кВ№20513-01-40 | Рыльский район | Рыльский район | Александровка | 10/0,4 | #REF! | #REF! | 0
6105 | КТП-10кВ№20513-08-60 | Рыльский район | Рыльский район | Александровка | 10/0,4 | 0.06 | 0.06 | 0
6106 | КТП-10кВ №2138-07-40 | Рыльский район | Рыльский район | Ст. Крупец | 10/0,4 | #REF! | #REF! | 0
6107 | КТП-10кВ №2123-03-160 | Рыльский район | Рыльский район | Дурово | 10/0,4 | #REF! | #REF! | 0.055
6108 | КТП-10кВ №2123-04-30 | Рыльский район | Рыльский район | Дурово | 10/0,4 | #REF! | #REF! | 0
6109 | КТП-10кВ "2123-01-63 | Рыльский район | Рыльский район | Дурово | 10/0,4 | #REF! | #REF! | 0.036
6110 | КТП-10кВ №2123-09-60 | Рыльский район | Рыльский район | Дурово | 10/0,4 | 0.06 | 0.051 | 0.009
6111 | КТП-10кВ №2123-07-250 | Рыльский район | Рыльский район | Дурово | 10/0,4 | #REF! | #REF! | 0.018
6112 | КТП-10кВ №2123-06-160 | Рыльский район | Рыльский район | Дурово | 10/0,4 | #REF! | #REF! | 0.018
6113 | КТП-10кВ №2123-05-63 | Рыльский район | Рыльский район | Дурово | 10/0,4 | #REF! | #REF! | 0.009
6114 | КТП-10кВ №2215-04-160 | Рыльский район | Рыльский район | Поповка | 10/0,4 | #REF! | #REF! | 0.055
6115 | КТП-10кВ №2211-05-60 | Рыльский район | Рыльский район | Большегнеушево | 10/0,4 | 0.06 | 0.051 | 0.009
6116 | КТП-10кВ №2211-11-100 | Рыльский район | Рыльский район | Большегнеушево | 10/0,4 | #REF! | #REF! | 0
6117 | КТП-10кВ №2211-09/160 | Рыльский район | Рыльский район | Большегнеушево | 10/0,4 | #REF! | #REF! | 0.027
6118 | КТП-10кВ №2211-02-100 | Рыльский район | Рыльский район | Большегнеушево | 10/0,4 | #REF! | #REF! | 0.018
6119 | КТП-10кВ №21402-01-60 | Рыльский район | Рыльский район | Журятино | 10/0,4 | 0.06 | 0.033 | 0.027
6120 | КТП-10кВ №21401-03-250 | Рыльский район | Рыльский район | Стропицы | 10/0,4 | #REF! | #REF! | 0.136
6121 | КТП-10кВ №21401-05-100 | Рыльский район | Рыльский район | Стропицы | 10/0,4 | #REF! | #REF! | 0.045
6122 | КТП-10кВ №21401-04-60 | Рыльский район | Рыльский район | Стропицы | 10/0,4 | 0.06 | 0.042 | 0.018
6123 | КТП-10кВ №21401-01-100 | Рыльский район | Рыльский район | Висколь | 10/0,4 | #REF! | #REF! | 0.082
6124 | КТП-10кВ №21401-02-100 | Рыльский район | Рыльский район | Висколь | 10/0,4 | #REF! | #REF! | 0.068
6125 | КТП-10кВ №21401-07-60 | Рыльский район | Рыльский район | Березники | 10/0,4 | 0.06 | 0.042 | 0.018
6126 | КТП-10кВ №369 | Рыльский район | Рыльский район | Березники | 10/0,4 | #REF! | #REF! | 0.015
6127 | КТП-10кВ №2139-08-60 | Рыльский район | Рыльский район | Воронок | 10/0,4 | 0.06 | 0.06 | 0
6128 | КТП-10кВ №21401-11-160 | Рыльский район | Рыльский район | Березники | 10/0,4 | #REF! | #REF! | 0.014
6129 | КТП-10кВ №21403-01-100 | Рыльский район | Рыльский район | Высторонь | 10/0,4 | #REF! | #REF! | 0.018
6130 | КТП-10кВ №21408-01-60 | Рыльский район | Рыльский район | Конопляновка | 10/0,4 | 0.06 | 0.024 | 0.036
6131 | КТП-10кВ №21408-02-60 | Рыльский район | Рыльский район | Игнатьево | 10/0,4 | 0.06 | 0.024 | 0.036
6132 | КТП-10кВ №21409-02-160 | Рыльский район | Рыльский район | Асмолово | 10/0,4 | #REF! | #REF! | 0.055
6133 | КТП-10кВ №21409-03-100 | Рыльский район | Рыльский район | Капыстичи | 10/0,4 | #REF! | #REF! | 0.023
6134 | КТП-10кВ №21410-03-63 | Рыльский район | Рыльский район | Кольтичеево | 10/0,4 | #REF! | #REF! | 0.014
6135 | КТП-10кВ №21410-02-100 | Рыльский район | Рыльский район | Кольтичеево | 10/0,4 | #REF! | #REF! | 0.073
6136 | КТП-10кВ №2138-01-100 | Рыльский район | Рыльский район | Воронок | 10/0,4 | #REF! | #REF! | 0
6137 | КТП-10кВ №2138-02-250 | Рыльский район | Рыльский район | Воронок | 10/0,4 | #REF! | #REF! | 0
6138 | КТП-10кВ №2138-03-60 | Рыльский район | Рыльский район | Воронок | 10/0,4 | 0.06 | 0.06 | 0
6139 | КТП-10кВ №2138-04-100 | Рыльский район | Рыльский район | Воронок | 10/0,4 | #REF! | #REF! | 0
6140 | КТП-10кВ №2138-05-400 | Рыльский район | Рыльский район | Валетовка | 10/0,4 | #REF! | #REF! | 0
6141 | КТП-10кВ №2138-06-63 | Рыльский район | Рыльский район | Воронок | 10/0,4 | #REF! | #REF! | 0
6142 | КТП-10кВ №2164-01-60 | Рыльский район | Рыльский район | Обеста | 10/0,4 | 0.06 | 0.06 | 0
6143 | КТП-10кВ №2164-02-100 | Рыльский район | Рыльский район | Обеста | 10/0,4 | #REF! | #REF! | 0
6144 | КТП-10кВ №2165-01-250 | Рыльский район | Рыльский район | Обеста | 10/0,4 | #REF! | #REF! | 0
6145 | ЗТП-10кВ №2165-02-400 | Рыльский район | Рыльский район | Обеста | 10/0,4 | #REF! | #REF! | 0
6146 | КТП-10кВ №2139-01-100 | Рыльский район | Рыльский район | Воронок | 10/0,4 | #REF! | #REF! | 0
6147 | КТП-10кВ №2139-03-60 | Рыльский район | Рыльский район | Воронок | 10/0,4 | 0.06 | 0.06 | 0
6148 | КТП-10кВ №2131-04-100 | Рыльский район | Рыльский район | Новоивановка | 10/0,4 | #REF! | #REF! | 0
6149 | КТП-10кВ №20506-08-100 | Рыльский район | Рыльский район | Тереховка | 10/0,4 | #REF! | #REF! | 0
6150 | КТП-10кВ №20506-09-160 | Рыльский район | Рыльский район | Обеста | 10/0,4 | #REF! | #REF! | 0
6151 | КТП-10кВ №20506-03-160 | Рыльский район | Рыльский район | Тереховка | 10/0,4 | #REF! | #REF! | 0
6152 | КТП-10кВ №20506-06-250 | Рыльский район | Рыльский район | Тереховка | 10/0,4 | #REF! | #REF! | 0
6153 | КТП-10кВ №2231-04-60 | Рыльский район | Рыльский район | Ишутино | 10/0,4 | 0.06 | 0.06 | 0
6154 | КТП-10кВ №2232-02-100 | Рыльский район | Рыльский район | Артюшково | 10/0,4 | #REF! | #REF! | 0.036
6155 | КТП-10кВ №2232-03-100 | Рыльский район | Рыльский район | Артюшково | 10/0,4 | #REF! | #REF! | 0.036
6156 | КТП-10кВ №2233-01-160 | Рыльский район | Рыльский район | Артюшково | 10/0,4 | #REF! | #REF! | 0.018
6157 | КТП-10кВ №2233-03-160 | Рыльский район | Рыльский район | Артюшково | 10/0,4 | #REF! | #REF! | 0.018
6158 | КТП-10кВ №2233-04-100 | Рыльский район | Рыльский район | Артюшково | 10/0,4 | #REF! | #REF! | 0.009
6159 | КТП-10кВ №2233-05-60 | Рыльский район | Рыльский район | Моршнево | 10/0,4 | 0.06 | 0.024 | 0.036
6160 | КТП-10кВ №2233-07-160 | Рыльский район | Рыльский район | Волобуево | 10/0,4 | #REF! | #REF! | 0.036
6161 | СТП-10кВ №367 | Рыльский район | Рыльский район | Моршнево | 10/0,4 | #REF! | #REF! | 0.009
6162 | КТП-10кВ №20512-01-100 | Рыльский район | Рыльский район | Крупец | 10/0,4 | #REF! | #REF! | 0
6163 | КТП-10кВ №20512-03-160 | Рыльский район | Рыльский район | Крупец | 10/0,4 | #REF! | #REF! | 0
6164 | КТП-10кВ №304 (20512-06-100) | Рыльский район | Рыльский район | Крупец | 10/0,4 | #REF! | #REF! | 0
6165 | КТП-10кВ№20512-07-250 | Рыльский район | Рыльский район | Крупец | 10/0,4 | #REF! | #REF! | 0
6166 | КТП-10кВ№20512-08-160 | Рыльский район | Рыльский район | Крупец | 10/0,4 | #REF! | #REF! | 0
6167 | КТП-10кВ №20502-01-63 | Рыльский район | Рыльский район | Подсадовка | 10/0,4 | #REF! | #REF! | 0
6168 | КТП-10кВ № 20506-01/160 | Рыльский район | Рыльский район | Крупец | 10/0,4 | #REF! | #REF! | 0
6169 | КТП-10кВ № 20506-02/63 | Рыльский район | Рыльский район | Крупец | 10/0,4 | #REF! | #REF! | 0
6170 | КТП-10кВ №20506-04/100 | Рыльский район | Рыльский район | Крупец | 10/0,4 | #REF! | #REF! | 0
6171 | КТП-10кВ №20506-05/40 | Рыльский район | Рыльский район | Крупец | 10/0,4 | #REF! | #REF! | 0
6172 | КТП-10кВ №20506-07/100 | Рыльский район | Рыльский район | Крупец | 10/0,4 | #REF! | #REF! | 0
6173 | КТП-10кВ №2215-01/100 | Рыльский район | Рыльский район | Садовый | 10/0,4 | #REF! | #REF! | 0.086
6174 | КТП-10кВ №2215-04/100 | Рыльский район | Рыльский район | Матвеевка | 10/0,4 | #REF! | #REF! | 0.027
6175 | КТП-10кВ №2215-02/100 | Рыльский район | Рыльский район | Плесы | 10/0,4 | #REF! | #REF! | 0.027
6176 | КТП-10кВ №2216-01/250 | Рыльский район | Рыльский район | Поповка | 10/0,4 | #REF! | #REF! | 0
6177 | КТП-10кВ №2216-02/100 | Рыльский район | Рыльский район | Поповка | 10/0,4 | #REF! | #REF! | 0.027
6178 | КТП-10кВ №2216-03/63 | Рыльский район | Рыльский район | Поповка | 10/0,4 | #REF! | #REF! | 0
6179 | КТП-10кВ №2216-04/100 | Рыльский район | Рыльский район | Поповка | 10/0,4 | #REF! | #REF! | 0.018
6180 | КТП-10кВ №2216-05/100 | Рыльский район | Рыльский район | Поповка | 10/0,4 | #REF! | #REF! | 0.018
6181 | КТП-10кВ №2216-07/160 | Рыльский район | Рыльский район | Поповка | 10/0,4 | #REF! | #REF! | 0.018
6182 | КТП-10кВ №2118-01/100 | Рыльский район | Рыльский район | Большенизовцево | 10/0,4 | #REF! | #REF! | 0.018
6183 | КТП-10кВ №2118-03/100 | Рыльский район | Рыльский район | Большенизовцево | 10/0,4 | #REF! | #REF! | 0.027
6184 | КТП-10кВ №2118-04/100 | Рыльский район | Рыльский район | Большенизовцево | 10/0,4 | #REF! | #REF! | 0.018
6185 | КТП-10кВ №2118-05/60 | Рыльский район | Рыльский район | Большенизовцево | 10/0,4 | 0.06 | 0.042 | 0.018
6186 | КТП-10кВ №2118-06/250 | Рыльский район | Рыльский район | Большенизовцево | 10/0,4 | #REF! | #REF! | 0.136
6187 | КТП-10кВ №2116-02/60 | Рыльский район | Рыльский район | Сухая | 10/0,4 | 0.06 | 0.024 | 0.036
6188 | КТП-10кВ №2116-03/60 | Рыльский район | Рыльский район | Сухая | 10/0,4 | 0.06 | 0.024 | 0.036
6189 | КТП-10кВ №2111-01/160 | Рыльский район | Рыльский район | Сухая | 10/0,4 | #REF! | #REF! | 0.009
6190 | КТП-10кВ №2111-02/100 | Рыльский район | Рыльский район | Сухая | 10/0,4 | #REF! | #REF! | 0.032
6191 | КТП-10кВ №2111-03/100 | Рыльский район | Рыльский район | Сухая | 10/0,4 | #REF! | #REF! | 0.018
6192 | КТП-10кВ №2111-04/63 | Рыльский район | Рыльский район | Сухая | 10/0,4 | #REF! | #REF! | 0.014
6193 | КТП-10кВ №2123-02/60 | Рыльский район | Рыльский район | Дурово | 10/0,4 | 0.06 | 0.042 | 0.018
6194 | КТП-10кВ №2217-01/400 | Рыльский район | Рыльский район | Нехаевка | 10/0,4 | #REF! | #REF! | 0.091
6195 | КТП-10кВ №2217-02/100 | Рыльский район | Рыльский район | Нехаевка | 10/0,4 | #REF! | #REF! | 0.014
6196 | КТП-10кВ №2217-03/30 | Рыльский район | Рыльский район | Нехаевка | 10/0,4 | #REF! | #REF! | 0
6197 | КТП-10кВ №2217-04/160 | Рыльский район | Рыльский район | Нехаевка | 10/0,4 | #REF! | #REF! | 0.018
6198 | КТП-10кВ №2181-03/160 | Рыльский район | Рыльский район | Нехаевка | 10/0,4 | #REF! | #REF! | 0.018
6199 | КТП-10кВ №2181-04/100 | Рыльский район | Рыльский район | Бегоща | 10/0,4 | #REF! | #REF! | 0.018
6200 | КТП-10кВ №2181-05/63 | Рыльский район | Рыльский район | Бегоща | 10/0,4 | #REF! | #REF! | 0
6201 | КТП-10кВ №2181-10/100 | Рыльский район | Рыльский район | Бегоща | 10/0,4 | #REF! | #REF! | 0
6202 | КТП-10кВ №2183-01/250 | Рыльский район | Рыльский район | Бегоща | 10/0,4 | #REF! | #REF! | 0
6203 | КТП-10кВ №2183-02/160 | Рыльский район | Рыльский район | Бегоща | 10/0,4 | #REF! | #REF! | 0.018
6204 | КТП-10кВ №2183-05/100 | Рыльский район | Рыльский район | Новониколаевка | 10/0,4 | #REF! | #REF! | 0.018
6205 | КТП-10кВ №2183-06/60 | Рыльский район | Рыльский район | Новониколаевка | 10/0,4 | 0.06 | 0.06 | 0
6206 | КТП-10кВ №2155-01/60 | Рыльский район | Рыльский район | Яньково | 10/0,4 | 0.06 | 0.042 | 0.018
6207 | КТП-10кВ №2155-02/250 | Рыльский район | Рыльский район | Яньково | 10/0,4 | #REF! | #REF! | 0.045
6208 | КТП-10кВ №2155-03/100 | Рыльский район | Рыльский район | Яньково | 10/0,4 | #REF! | #REF! | 0.027
6209 | КТП-10кВ №2155-04/100 | Рыльский район | Рыльский район | Яньково | 10/0,4 | #REF! | #REF! | 0.027
6210 | КТП-10кВ №2155-05/63 | Рыльский район | Рыльский район | Яньково | 10/0,4 | #REF! | #REF! | 0.014
6211 | КТП-10кВ №2157-02/60 | Рыльский район | Рыльский район | Яньково | 10/0,4 | 0.06 | 0.042 | 0.018
6212 | КТП-10кВ №2157-03/160 | Рыльский район | Рыльский район | Горелухово | 10/0,4 | #REF! | #REF! | 0.036
6213 | КТП-10кВ №2157-05/100 | Рыльский район | Рыльский район | Яньково | 10/0,4 | #REF! | #REF! | 0.036
6214 | КТП-10кВ №2157-01-100 | Рыльский район | Рыльский район | Яньково | 10/0,4 | #REF! | #REF! | 0.014
6215 | КТП-10кВ №123 (2121-01/60) | Рыльский район | Рыльский район | Семеново | 10/0,4 | 0.06 | 0.042 | 0.018
6216 | КТП-10кВ №2121-04/60 | Рыльский район | Рыльский район | Романово | 10/0,4 | 0.06 | 0.042 | 0.018
6217 | КТП-10кВ №2121-05/100 | Рыльский район | Рыльский район | Малонизовцево | 10/0,4 | #REF! | #REF! | 0.027
6218 | КТП-10кВ №2121-01/100 | Рыльский район | Рыльский район | Луговка | 10/0,4 | #REF! | #REF! | 0.027
6219 | КТП-10кВ №2195-01/160 | Рыльский район | Рыльский район | Семеново | 10/0,4 | #REF! | #REF! | 0.014
6220 | КТП-10кВ №2195-02/400 | Рыльский район | Рыльский район | Семеново | 10/0,4 | #REF! | #REF! | 0.027
6221 | КТП-10кВ №2195-03/250 | Рыльский район | Рыльский район | Некрасово | 10/0,4 | #REF! | #REF! | 0.055
6222 | КТП-10кВ №2195-07/160 | Рыльский район | Рыльский район | Некрасово | 10/0,4 | #REF! | #REF! | 0.014
6223 | КТП-10кВ №133 (2195-08/60) | Рыльский район | Рыльский район | Некрасово | 10/0,4 | 0.06 | 0.06 | 0
6224 | СТП-10кВ № 380 | Рыльский район | Рыльский район | Некрасово | 10/0,4 | 0.06 | 0.005 | 0.055
6225 | КТП-10кВ №2121-07/100 | Рыльский район | Рыльский район | Тимохино | 10/0,4 | #REF! | #REF! | 0.014
6226 | КТП-10кВ №208-93-160 | Рыльский район | Рыльский район | Рыльск | 10/0,4 | #REF! | #REF! | 0.014
6227 | КТП-10кВ №2303-02/100 | Рыльский район | Рыльский район | Ивановское | 10/0,4 | #REF! | #REF! | 0.014
6228 | КТП-10кВ №22901-01/100 | Рыльский район | Рыльский район | Ивановское | 10/0,4 | #REF! | #REF! | 0.027
6229 | КТП-10кВ №22901-02/160 | Рыльский район | Рыльский район | Ивановское | 10/0,4 | #REF! | #REF! | 0.027
6230 | КТП-10кВ №22901-03/100 | Рыльский район | Рыльский район | Ивановское | 10/0,4 | #REF! | #REF! | 0.027
6231 | МТП-10кВ №22901-04/100 | Рыльский район | Рыльский район | Ивановское | 10/0,4 | #REF! | #REF! | 0.027
6232 | СТП-10кВ № 370 | Рыльский район | Рыльский район | Ивановское | 10/0,4 | 0.06 | 0.019 | 0.041
6233 | КТП-10кВ №22902-01/250 | Рыльский район | Рыльский район | Ивановское | 10/0,4 | #REF! | #REF! | 0.182
6234 | КТП-10кВ №22902-03/160 | Рыльский район | Рыльский район | Зеленино | 10/0,4 | #REF! | #REF! | 0.027
6235 | КТП-10кВ №22902-05/100 | Рыльский район | Рыльский район | Зеленино | 10/0,4 | #REF! | #REF! | 0
6236 | КТП-10кВ №22902-06/63 | Рыльский район | Рыльский район | Зеленино | 10/0,4 | #REF! | #REF! | 0.014
6237 | КТП-10кВ №22701-61(02)/320 | Рыльский район | Рыльский район | Ивановское | 10/0,4 | #REF! | #REF! | 0.014
6238 | КТП-10кВ №22701-48(06)/100 | Рыльский район | Рыльский район | Ивановское | 10/0,4 | #REF! | #REF! | 0.014
6239 | КТП-10кВ №22701-50(07)/100 | Рыльский район | Рыльский район | Ивановское | 10/0,4 | #REF! | #REF! | 0.014
6240 | МТП-10кВ №22701-52(08)/250 | Рыльский район | Рыльский район | Ивановское | 10/0,4 | #REF! | #REF! | 0.014
6241 | КТП-10кВ №22701-56(11)/100 | Рыльский район | Рыльский район | Ивановское | 10/0,4 | #REF! | #REF! | 0.014
6242 | КТП-10кВ №22701-57(12)/100 | Рыльский район | Рыльский район | Ивановское | 10/0,4 | #REF! | #REF! | 0.014
6243 | КТП 10кВ №22703-62(15)/250 | Рыльский район | Рыльский район | Ивановское | 10/0,4 | #REF! | #REF! | 0.014
6244 | КТП 10кВ № 22701-58(13)/160 | Рыльский район | Рыльский район | Ивановское | 10/0,4 | #REF! | #REF! | 0.014
6245 | КТП 10кВ№2312-05/160 | Рыльский район | Рыльский район | Зеленый ГАЙ | 10/0,4 | #REF! | #REF! | 0.014
6246 | КТП 10кВ №22703-63(02)/160 | Рыльский район | Рыльский район | Ивановское | 10/0,4 | #REF! | #REF! | 0.014
6247 | МТП-10кВ №2312-02/250 | Рыльский район | Рыльский район | Зеленый ГАЙ | 10/0,4 | #REF! | #REF! | 0.014
6248 | ЗТП-10/04кВ -2312-02-160кВа, | Рыльский район | Рыльский район | Зеленый ГАЙ | 10/0,4 | #REF! | #REF! | 0.014
6249 | КТП-10кВ №2303-02/100 | Рыльский район | Рыльский район | Ивановское | 10/0,4 | #REF! | #REF! | 0
6250 | КТП-10кВ №2312-06/63 | Рыльский район | Рыльский район | Барашек | 10/0,4 | #REF! | #REF! | 0.014
6251 | КТП-10кВ №391 | Рыльский район | Рыльский район | Барашек | 10/0,4 | #REF! | #REF! | 0.014
6252 | КТП-10кВ №2316-06/100 | Рыльский район | Рыльский район | Мухин Пруд | 10/0,4 | #REF! | #REF! | 0.014
6253 | КТП 10кВ №2164-04/160 | Рыльский район | Рыльский район | Локоть | 10/0,4 | #REF! | #REF! | 0.027
6254 | КТП 10кВ №2164-05/100 | Рыльский район | Рыльский район | Локоть | 10/0,4 | #REF! | #REF! | 0.027
6255 | КТП 10кВ №2164-06/250 | Рыльский район | Рыльский район | Локоть | 10/0,4 | #REF! | #REF! | 0.027
6256 | КТП 10кВ №2164-07/100 | Рыльский район | Рыльский район | Локоть | 10/0,4 | #REF! | #REF! | 0.027
6257 | КТП 10кВ №2164-08/160 | Рыльский район | Рыльский район | Локоть | 10/0,4 | #REF! | #REF! | 0.027
6258 | КТП 10кВ №2164-09/60 | Рыльский район | Рыльский район | Локоть | 10/0,4 | 0.06 | 0.046 | 0.014
6259 | КТП 10кВ №2164-03/100 | Рыльский район | Рыльский район | Локоть | 10/0,4 | #REF! | #REF! | 0.014
6260 | КТП 10кВ №23001-01/60 | Рыльский район | Рыльский район | Козино | 10/0,4 | 0.06 | 0.046 | 0.014
6261 | КТП 10кВ №23001-02/160 | Рыльский район | Рыльский район | Козино | 10/0,4 | #REF! | #REF! | 0.014
6262 | КТП 10кВ №23001-03/63 | Рыльский район | Рыльский район | Козино | 10/0,4 | #REF! | #REF! | 0.014
6263 | КТП 10кВ №23001-04/100 | Рыльский район | Рыльский район | Козино | 10/0,4 | #REF! | #REF! | 0.014
6264 | КТП 10кВ №23003-03/160 | Рыльский район | Рыльский район | Козино | 10/0,4 | #REF! | #REF! | 0
6265 | КТП 10кВ №23003-04/100 | Рыльский район | Рыльский район | Козино | 10/0,4 | #REF! | #REF! | 0.014
6266 | КТП 10кВ №23003-05/160 | Рыльский район | Рыльский район | Козино | 10/0,4 | #REF! | #REF! | 0.018
6267 | КТП 10кВ №23003-06/63 | Рыльский район | Рыльский район | Козино | 10/0,4 | #REF! | #REF! | 0.009
6268 | КТП 10кВ №23003-07/250 | Рыльский район | Рыльский район | Козино | 10/0,4 | #REF! | #REF! | 0.136
6269 | КТП 10кВ №218-01/100 | Рыльский район | Рыльский район | Фонов | 10/0,4 | #REF! | #REF! | 0
6270 | КТП 10кВ №218-02/60 | Рыльский район | Рыльский район | Фонов | 10/0,4 | 0.06 | 0.06 | 0
6271 | КТП 10кВ №222-02/100 | Рыльский район | Рыльский район | Фонов | 10/0,4 | #REF! | #REF! | 0.018
6272 | КТП-10кВ №224-03/60 | Рыльский район | Рыльский район | Звягин | 10/0,4 | 0.06 | 0.042 | 0.018
6273 | КТП-10кВ №224-05/100 | Рыльский район | Рыльский район | Звягин | 10/0,4 | #REF! | #REF! | 0.036
6274 | КТП-10кВ №224-05/100 | Рыльский район | Рыльский район | Рыльск | 10/0,4 | #REF! | #REF! | 0.055
6275 | КТПк -10кВ № 94 | Рыльский район | Рыльский район | Рыльск | 10/0,4 | #REF! | #REF! | 0.036
6276 | СТП - 10 КВ № 379 | Рыльский район | Рыльский район | Рыльск | 10/0,4 | #REF! | #REF! | 0.048
6277 | КТП-10кВ №2242-01/60 | Рыльский район | Рыльский район | Волынка | 10/0,4 | 0.06 | 0.024 | 0.036
6278 | СТП - 10 КВ № 378 | Рыльский район | Рыльский район | Пригородняя Слободка | 10/0,4 | #REF! | #REF! | 0.014
6279 | КТП 10кВ №287-01/100 | Рыльский район | Рыльский район | Акимовка | 10/0,4 | #REF! | #REF! | 0.023
6280 | КТП 10кВ №21405-06/100 | Рыльский район | Рыльский район | Кленная | 10/0,4 | #REF! | #REF! | 0.036
6281 | КТП 10кВ №21405-10/160 | Рыльский район | Рыльский район | Кленная | 10/0,4 | #REF! | #REF! | 0.055
6282 | КТП 10кВ №21405-07/100 | Рыльский район | Рыльский район | Кленная | 10/0,4 | #REF! | #REF! | 0.055
6283 | КТПН-10кВ №2245-02/250 | Рыльский район | Рыльский район | Пригородняя Слободка | 10/0,4 | #REF! | #REF! | 0
6284 | МТП-10кВ №2265-05/160 | Рыльский район | Рыльский район | Лухтоново | 10/0,4 | #REF! | #REF! | 0.027
6285 | ЗТП-10кВ №2265-08/60 | Рыльский район | Рыльский район | Боброво | 10/0,4 | 0.06 | 0.046 | 0.014
6286 | КТП 10кВ №2251-01/160 | Рыльский район | Рыльский район | Малогнеушево | 10/0,4 | #REF! | #REF! | 0.014
6287 | КТП 10кВ №2251-02/250 | Рыльский район | Рыльский район | Малогнеушево | 10/0,4 | #REF! | #REF! | 0.027
6288 | КТП 10кВ №2251-03/100 | Рыльский район | Рыльский район | Малогнеушево | 10/0,4 | #REF! | #REF! | 0.014
6289 | КТП 10кВ №2258-03/100 | Рыльский район | Рыльский район | Износково | 10/0,4 | #REF! | #REF! | 0.014
6290 | КТП 10кВ №2258-07/250 | Рыльский район | Рыльский район | Куйбышева | 10/0,4 | #REF! | #REF! | 0.014
6291 | КТП 10кВ №2258-05/100 | Рыльский район | Рыльский район | Куйбышева | 10/0,4 | #REF! | #REF! | 0.014
6292 | КТП 10кВ №2258-06/100 | Рыльский район | Рыльский район | Износково | 10/0,4 | #REF! | #REF! | 0.014
6293 | КТП 10кВ №2305-10/100 | Рыльский район | Рыльский район | Марьино | 10/0,4 | #REF! | #REF! | 0
6294 | КТП 10кВ №2305-08/100 | Рыльский район | Рыльский район | Марьино | 10/0,4 | #REF! | #REF! | 0
6295 | КТП 10кВ №2305-09/100 | Рыльский район | Рыльский район | Марьино | 10/0,4 | #REF! | #REF! | 0
6296 | КТП 10кВ №2305-44/60 | Рыльский район | Рыльский район | Марьино | 10/0,4 | 0.06 | 0.06 | 0
6297 | КТП 10кВ №2305-46/60 | Рыльский район | Рыльский район | Марьино | 10/0,4 | 0.06 | 0.06 | 0
6298 | КТП 10кВ №2305-43/320 | Рыльский район | Рыльский район | Марьино | 10/0,4 | #REF! | #REF! | 0.027
6299 | КТП 10кВ №2305-42/400 | Рыльский район | Рыльский район | Марьино | 10/0,4 | #REF! | #REF! | 0.027
6300 | КТП 10кВ №2305-41/100 | Рыльский район | Рыльский район | Марьино | 10/0,4 | #REF! | #REF! | 0.014
6301 | КТП 10кВ №2312-07/63 | Рыльский район | Рыльский район | Зеленый ГАЙ | 10/0,4 | #REF! | #REF! | 0
6302 | КТП 10кВ №2312-03/100 | Рыльский район | Рыльский район | Зеленый ГАЙ | 10/0,4 | #REF! | #REF! | 0
6303 | КТП 10кВ №2265-01/100 | Рыльский район | Рыльский район | Кулига | 10/0,4 | #REF! | #REF! | 0.014
6304 | КТП 10кВ №2265-03/60 | Рыльский район | Рыльский район | Кулига | 10/0,4 | 0.06 | 0.033 | 0.027
6305 | КТП 10кВ №2267-01/63 | Рыльский район | Рыльский район | Боброво | 10/0,4 | #REF! | #REF! | 0.018
6306 | КТП 10кВ №2267-02/250 | Рыльский район | Рыльский район | Боброво | 10/0,4 | #REF! | #REF! | 0.136
6307 | КТП 10кВ №2267-05/160 | Рыльский район | Рыльский район | Боброво | 10/0,4 | #REF! | #REF! | 0.055
6308 | КТП 10кВ №2267-03/60 | Рыльский район | Рыльский район | Боброво | 10/0,4 | 0.06 | 0.042 | 0.018
6309 | КТП 10кВ №21408-04/100 | Рыльский район | Рыльский район | Капыстичи | 10/0,4 | #REF! | #REF! | 0.027
6310 | КТП 10кВ №21408-05/160 | Рыльский район | Рыльский район | Капыстичи | 10/0,4 | #REF! | #REF! | 0.055
6311 | КТП 10кВ №21409-07/400 | Рыльский район | Рыльский район | Капыстичи | 10/0,4 | #REF! | #REF! | 0.055
6312 | КТП 10кВ №21404-01/63 | Рыльский район | Рыльский район | Кострова | 10/0,4 | #REF! | #REF! | 0.014
6313 | КТП 10кВ №21404-02/160 | Рыльский район | Рыльский район | Кострова | 10/0,4 | #REF! | #REF! | 0.055
6314 | КТП 10кВ №21404-03/160 | Рыльский район | Рыльский район | Кострова | 10/0,4 | #REF! | #REF! | 0.055
6315 | КТП 10кВ №21404-04/250 | Рыльский район | Рыльский район | Кострова | 10/0,4 | #REF! | #REF! | 0
6316 | КТП 10кВ №21404-05/250 | Рыльский район | Рыльский район | Кострова | 10/0,4 | #REF! | #REF! | 0.091
6317 | КТП 10кВ №21404-06/100 | Рыльский район | Рыльский район | Кострова | 10/0,4 | #REF! | #REF! | 0.018
6318 | КТП 10кВ №21404-07/160 | Рыльский район | Рыльский район | Кострова | 10/0,4 | #REF! | #REF! | 0.055
6319 | КТП 10кВ №21404-09/160 | Рыльский район | Рыльский район | Кострова | 10/0,4 | #REF! | #REF! | 0.055
6320 | КТП 10кВ №21405-01/160 | Рыльский район | Рыльский район | Агарково | 10/0,4 | #REF! | #REF! | 0.027
6321 | КТП 10кВ №21405-02/160 | Рыльский район | Рыльский район | Тураево | 10/0,4 | #REF! | #REF! | 0.027
6322 | КТП 10кВ №21405-04/63 | Рыльский район | Рыльский район | Кленная | 10/0,4 | #REF! | #REF! | 0.014
6323 | КТП 10кВ №21405-05/60 | Рыльский район | Рыльский район | Шустовка | 10/0,4 | 0.06 | 0.046 | 0.014
6324 | КТП 10кВ №287-02/160 | Рыльский район | Рыльский район | Гниловка | 10/0,4 | #REF! | #REF! | 0.027
6325 | КТП 10кВ №287-03/160 | Рыльский район | Рыльский район | Гниловка | 10/0,4 | #REF! | #REF! | 0.027
6326 | КТП 10кВ №287-05/63 | Рыльский район | Рыльский район | Кулемзино | 10/0,4 | #REF! | #REF! | 0.014
6327 | КТП 10кВ №287-09/100 | Рыльский район | Рыльский район | Кулемзино | 10/0,4 | #REF! | #REF! | 0.018
6328 | КТП 10кВ №2222-01/160 | Рыльский район | Рыльский район | Щекино | 10/0,4 | #REF! | #REF! | 0.027
6329 | КТП 10кВ №2261-01/160 | Рыльский район | Рыльский район | Карькова Каменка | 10/0,4 | #REF! | #REF! | 0.027
6330 | КТП 10кВ №2261-02/160 | Рыльский район | Рыльский район | Щекино | 10/0,4 | #REF! | #REF! | 0.027
6331 | ЗТП 10кВ №2223-02/400 | Рыльский район | Рыльский район | Щекино | 10/0,4 | #REF! | #REF! | 0.027
6332 | КТП 10кВ №2223-03/100 | Рыльский район | Рыльский район | Коренское | 10/0,4 | #REF! | #REF! | 0.014
6333 | КТП 10кВ №2225-01/160 | Рыльский район | Рыльский район | Дугино | 10/0,4 | #REF! | #REF! | 0.027
6334 | КТП 10кВ №2225-02/60 | Рыльский район | Рыльский район | Дугино | 10/0,4 | 0.06 | 0.046 | 0.014
6335 | КТП 10кВ №20513-03/100 | Рыльский район | Рыльский район | Александровка | 10/0,4 | #REF! | #REF! | 0.014
6336 | КТП 10кВ №20515-02/100 | Рыльский район | Рыльский район | Парменовка | 10/0,4 | #REF! | #REF! | 0.014
6337 | КТП 10кВ №295-05/60 | Рыльский район | Рыльский район | Октябрьское | 10/0,4 | 0.06 | 0.033 | 0.027
6338 | КТП 10кВ №295-06/60 | Рыльский район | Рыльский район | Октябрьское | 10/0,4 | 0.06 | 0.033 | 0.027
6339 | КТП 10кВ №295-07/250 | Рыльский район | Рыльский район | Октябрьское | 10/0,4 | #REF! | #REF! | 0.055
6340 | КТП 10кВ №295-08/63 | Рыльский район | Рыльский район | Октябрьское | 10/0,4 | #REF! | #REF! | 0.014
6341 | КТП 10кВ №295-09/100 | Рыльский район | Рыльский район | Октябрьское | 10/0,4 | #REF! | #REF! | 0.027
6342 | КТП 10кВ №22706-02/63 | Рыльский район | Рыльский район | Мазеповка | 10/0,4 | #REF! | #REF! | 0.027
6343 | КТП 10кВ №22706-03/60 | Рыльский район | Рыльский район | Мазеповка | 10/0,4 | 0.06 | 0.033 | 0.027
6344 | КТП 10кВ №22706-05/60 | Рыльский район | Рыльский район | Степановка | 10/0,4 | 0.06 | 0.046 | 0.014
6345 | КТП 10кВ №22706-06/100 | Рыльский район | Рыльский район | Степановка | 10/0,4 | #REF! | #REF! | 0.027
6346 | КТП 10кВ №22706-07/100 | Рыльский район | Рыльский район | Степановка | 10/0,4 | #REF! | #REF! | 0.027
6347 | КТП 10кВ №22706-09/160 | Рыльский район | Рыльский район | Степановка | 10/0,4 | #REF! | #REF! | 0.055
6348 | КТП 10кВ №22706-10/100 | Рыльский район | Рыльский район | Степановка | 10/0,4 | #REF! | #REF! | 0.027
6349 | КТП 10кВ №281-02/160 | Рыльский район | Рыльский район | Акимовка | 10/0,4 | #REF! | #REF! | 0.027
6350 | КТП 10кВ №281-03/160 | Рыльский район | Рыльский район | Акимовка | 10/0,4 | #REF! | #REF! | 0.055
6351 | КТП 10кВ №281-04/40 | Рыльский район | Рыльский район | Акимовка | 10/0,4 | #REF! | #REF! | 0
6352 | КТП 10кВ №281-01/40 | Рыльский район | Рыльский район | Акимовка | 10/0,4 | #REF! | #REF! | 0
6353 | КТП 10кВ №282-01/100 | Рыльский район | Рыльский район | Акимовка | 10/0,4 | #REF! | #REF! | 0.014
6354 | КТП 10кВ №282-02/60 | Рыльский район | Рыльский район | Анатольевка | 10/0,4 | 0.06 | 0.046 | 0.014
6355 | КТП 10кВ №282-03/250 | Рыльский район | Рыльский район | Анатольевка | 10/0,4 | #REF! | #REF! | 0
6356 | КТП 10кВ №282-04/160 | Рыльский район | Рыльский район | Анатольевка | 10/0,4 | #REF! | #REF! | 0.014
6357 | КТП 10кВ №2218-02/100 | Рыльский район | Рыльский район | Макеево | 10/0,4 | #REF! | #REF! | 0.027
6358 | КТП 10кВ №2218-06/100 | Рыльский район | Рыльский район | Макеево | 10/0,4 | #REF! | #REF! | 0.014
6359 | КТП 10кВ №2218-07/100 | Рыльский район | Рыльский район | Макеево | 10/0,4 | #REF! | #REF! | 0.014
6360 | КТП 10кВ №2218-01/63 | Рыльский район | Рыльский район | Макеево | 10/0,4 | #REF! | #REF! | 0.014
6361 | КТП 10кВ №2218-08/100 | Рыльский район | Рыльский район | Макеево | 10/0,4 | #REF! | #REF! | 0.014
6362 | КТП 10кВ №2218-04/60 | Рыльский район | Рыльский район | Макеево | 10/0,4 | 0.06 | 0.046 | 0.014
6363 | КТП 10кВ №2218-05/100 | Рыльский район | Рыльский район | Макеево | 10/0,4 | #REF! | #REF! | 0.027
6364 | КТП 10кВ №2155-06/100 | Рыльский район | Рыльский район | Яньково | 10/0,4 | #REF! | #REF! | 0.027
6365 | КТП 10кВ №2155-09/60 | Рыльский район | Рыльский район | Киреево | 10/0,4 | 0.06 | 0.046 | 0.014
6366 | КТП 10кВ №2155-08/160 | Рыльский район | Рыльский район | Никольниково | 10/0,4 | #REF! | #REF! | 0.027
6367 | КТП 10кВ №20516-02/30 | Рыльский район | Рыльский район | Викторовка | 10/0,4 | #REF! | #REF! | 0
6368 | КТП 10кВ №20516-01/315 | Рыльский район | Рыльский район | Викторовка | 10/0,4 | #REF! | #REF! | 0.091
6369 | КТП 10кВ №22805-01/60 | Рыльский район | Рыльский район | Михайловка | 10/0,4 | 0.06 | 0.046 | 0.014
6370 | КТП 10кВ №22805-02/250 | Рыльский район | Рыльский район | Михайловка | 10/0,4 | #REF! | #REF! | 0.027
6371 | КТП 10кВ №22805-03/160 | Рыльский район | Рыльский район | Михайловка | 10/0,4 | #REF! | #REF! | 0.027
6372 | КТП 10кВ №22802-03/100 | Рыльский район | Рыльский район | Успешное | 10/0,4 | #REF! | #REF! | 0.014
6373 | КТП 10кВ №22802-01/30 | Рыльский район | Рыльский район | Успешное | 10/0,4 | #REF! | #REF! | 0
6374 | КТП 10кВ №22801-02/250 | Рыльский район | Рыльский район | Успешное | 10/0,4 | #REF! | #REF! | 0.055
6375 | КТП 10кВ №2119-06/100 | Рыльский район | Рыльский район | Ломакино | 10/0,4 | #REF! | #REF! | 0.027
6376 | КТП 10кВ №2119-03/63 | Рыльский район | Рыльский район | Ломакино | 10/0,4 | #REF! | #REF! | 0.014
6377 | КТП 10кВ №2119-05/60 | Рыльский район | Рыльский район | Ломакино | 10/0,4 | 0.06 | 0.046 | 0.014
6378 | КТП 10кВ №2119-04/250 | Рыльский район | Рыльский район | Ломакино | 10/0,4 | #REF! | #REF! | 0.055
6379 | КТП 10кВ №2119-01/63 | Рыльский район | Рыльский район | Ломакино | 10/0,4 | #REF! | #REF! | 0.014
6380 | КТП 10кВ№22706-04-160 | Рыльский район | Рыльский район | Степановка | 10/0,4 | #REF! | #REF! | 0.014
6381 | КТП 10кВ №295-01-100 | Рыльский район | Рыльский район | Рыльск | 10/0,4 | #REF! | #REF! | 0.055
6382 | ЗТП 1 | Рыльский район | Рыльский район | Рыльск | 10/0,4 | #REF! | #REF! | 0.045
6383 | ЗТП 2 | Рыльский район | Рыльский район | Рыльск | 10/0,4 | #REF! | #REF! | 0.045
6384 | ЗТП 3 | Рыльский район | Рыльский район | Рыльск | 10/0,4 | #REF! | #REF! | 0.036
6385 | ЗТП 4 | Рыльский район | Рыльский район | Рыльск | 10/0,4 | #REF! | #REF! | 0.032
6386 | ЗТП 5 | Рыльский район | Рыльский район | Рыльск | 10/0,4 | #REF! | #REF! | 0.014
6387 | ЗТП 6 | Рыльский район | Рыльский район | Рыльск | 10/0,4 | #REF! | #REF! | 0.091
6388 | ЗТП 7 | Рыльский район | Рыльский район | Рыльск | 10/0,4 | #REF! | #REF! | 0.091
6389 | ЗТП 8 | Рыльский район | Рыльский район | Рыльск | 10/0,4 | #REF! | #REF! | 0.027
6390 | ЗТП 9 | Рыльский район | Рыльский район | Рыльск | 10/0,4 | #REF! | #REF! | 0.023
6391 | ЗТП10 | Рыльский район | Рыльский район | Рыльск | 10/0,4 | #REF! | #REF! | 0.091
6392 | ЗТП 11 | Рыльский район | Рыльский район | Рыльск | 10/0,4 | #REF! | #REF! | 0.045
6393 | ЗТП 12 | Рыльский район | Рыльский район | Рыльск | 10/0,4 | #REF! | #REF! | 0.091
6394 | ЗТП 13 | Рыльский район | Рыльский район | Рыльск | 10/0,4 | #REF! | #REF! | 0.182
6395 | ЗТП 14 | Рыльский район | Рыльский район | Рыльск | 10/0,4 | #REF! | #REF! | 0
6396 | ЗТП 14а | Рыльский район | Рыльский район | Рыльск | 10/0,4 | 0.5 | 0.273 | 0.227
6397 | ЗТП 15 | Рыльский район | Рыльский район | Рыльск | 10/0,4 | 0.65 | 0.286 | 0.364
6398 | ЗТП 16 | Рыльский район | Рыльский район | Рыльск | 10/0,4 | 0.63 | 0.603 | 0.027
6399 | ЗТП 17 | Рыльский район | Рыльский район | Рыльск | 10/0,4 | #REF! | #REF! | 0.045
6400 | ЗТП 18 | Рыльский район | Рыльский район | Рыльск | 10/0,4 | #REF! | #REF! | 0
6401 | ЗТП 19 | Рыльский район | Рыльский район | Рыльск | 10/0,4 | 0.4 | 0.4 | 0
6402 | ЗТП 20 | Рыльский район | Рыльский район | Рыльск | 10/0,4 | 0.72 | 0.72 | 0
6403 | ЗТП 21 | Рыльский район | Рыльский район | Рыльск | 10/0,4 | #REF! | #REF! | 0
6404 | ЗТП 22 | Рыльский район | Рыльский район | Рыльск | 10/0,4 | #REF! | #REF! | 0
6405 | ЗТП 23 | Рыльский район | Рыльский район | Рыльск | 10/0,4 | 0.72 | 0.72 | 0
6406 | ЗТП 24 | Рыльский район | Рыльский район | Рыльск | 10/0,4 | 0.4 | 0.4 | 0
6407 | ЗТП 24а | Рыльский район | Рыльский район | Рыльск | 10/0,4 | 0.4 | 0.4 | 0
6408 | ЗТП 25 | Рыльский район | Рыльский район | Рыльск | 10/0,4 | #REF! | #REF! | 0.045
6409 | ЗТП 26 | Рыльский район | Рыльский район | Рыльск | 10/0,4 | #REF! | #REF! | 0.136
6410 | КТП 27 | Рыльский район | Рыльский район | Рыльск | 10/0,4 | #REF! | #REF! | 0.055
6411 | ЗТП 28 | Рыльский район | Рыльский район | Рыльск | 10/0,4 | 1.03 | 1.03 | 0
6412 | КТП 29 | Рыльский район | Рыльский район | Рыльск | 10/0,4 | #REF! | #REF! | 0
6413 | КТП ЗО | Рыльский район | Рыльский район | Рыльск | 10/0,4 | #REF! | #REF! | 0
6414 | ЗТП 31 | Рыльский район | Рыльский район | Рыльск | 10/0,4 | 0.65 | 0.65 | 0
6415 | КТП 32 | Рыльский район | Рыльский район | Рыльск | 10/0,4 | #REF! | #REF! | 0
6416 | ЗТП 33 | Рыльский район | Рыльский район | Рыльск | 10/0,4 | #REF! | #REF! | 0.045
6417 | ЗТП 34 | Рыльский район | Рыльский район | Рыльск | 10/0,4 | #REF! | #REF! | 0
6418 | КТПН 35 | Рыльский район | Рыльский район | Рыльск | 10/0,4 | #REF! | #REF! | 0
6419 | ЗТП 36 | Рыльский район | Рыльский район | Рыльск | 10/0,4 | 0.5 | 0.423 | 0.077
6420 | КТПН 37 | Рыльский район | Рыльский район | Рыльск | 10/0,4 | #REF! | #REF! | 0
6421 | КТП 38 | Рыльский район | Рыльский район | Рыльск | 10/0,4 | #REF! | #REF! | 0
6422 | КТПП39 | Рыльский район | Рыльский район | Рыльск | 10/0,4 | #REF! | #REF! | 0
6423 | ЗТП 40 | Рыльский район | Рыльский район | Рыльск | 10/0,4 | 0.4 | 0.4 | 0
6424 | ЗТП 41 | Рыльский район | Рыльский район | Рыльск | 10/0,4 | 0.4 | 0.4 | 0
6425 | ЗТП 42 | Рыльский район | Рыльский район | Рыльск | 10/0,4 | 0.4 | 0.036 | 0.364
6426 | ЗТП 43 | Рыльский район | Рыльский район | Рыльск | 10/0,4 | #REF! | #REF! | 0.045
6427 | ЗТП 44 | Рыльский район | Рыльский район | Рыльск | 10/0,4 | 0.16 | 0.16 | 0
6428 | ЗТП 45 | Рыльский район | Рыльский район | Рыльск | 10/0,4 | 0.65 | 0.423 | 0.227
6429 | ЗТП 46 | Рыльский район | Рыльский район | Рыльск | 10/0,4 | 0.5 | 0.5 | 0
6430 | 3TI1 47 | Рыльский район | Рыльский район | Рыльск | 10/0,4 | #REF! | #REF! | 0
6431 | КТП 48 | Рыльский район | Рыльский район | Рыльск | 10/0,4 | #REF! | #REF! | 0
6432 | КТПН 49 | Рыльский район | Рыльский район | Рыльск | 10/0,4 | 0.16 | 0.16 | 0
6433 | ЗТП 50 | Рыльский район | Рыльский район | Рыльск | 10/0,4 | 0.4 | 0.364 | 0.036
6434 | КТП 51 | Рыльский район | Рыльский район | Рыльск | 10/0,4 | #REF! | #REF! | 0
6435 | КТПН S2 | Рыльский район | Рыльский район | Рыльск | 10/0,4 | #REF! | #REF! | 0
6436 | КТПН 53 | Рыльский район | Рыльский район | Рыльск | 10/0,4 | #REF! | #REF! | 0
6437 | КТПН 54 | Рыльский район | Рыльский район | Рыльск | 10/0,4 | #REF! | #REF! | 0
6438 | ЗТП 55 | Рыльский район | Рыльский район | Рыльск | 10/0,4 | 0.65 | 0.65 | 0
6439 | 3TI1 56 | Рыльский район | Рыльский район | Рыльск | 10/0,4 | 0.4 | 0.4 | 0
6440 | ЗТП 57 | Рыльский район | Рыльский район | Рыльск | 10/0,4 | #REF! | #REF! | 0
6441 | ЗТП 60 | Рыльский район | Рыльский район | Рыльск | 10/0,4 | 0.8 | 0.8 | 0
6442 | ЗТП 61 | Рыльский район | Рыльский район | Рыльск | 10/0,4 | 0.65 | 0.65 | 0
6443 | ЗТП 62 | Рыльский район | Рыльский район | Рыльск | 10/0,4 | 0.5 | 0.5 | 0
6444 | 3ТП 63 | Рыльский район | Рыльский район | Рыльск | 10/0,4 | 1.26 | 1.26 | 0
6445 | КТПН 64 | Рыльский район | Рыльский район | Рыльск | 10/0,4 | #REF! | #REF! | 0
6446 | ЗТП 65 | Рыльский район | Рыльский район | Рыльск | 10/0,4 | 0.4 | 0.4 | 0
6447 | ЗТП 66 | Рыльский район | Рыльский район | Рыльск | 10/0,4 | 0.5 | 0.5 | 0
6448 | ЗТП 67 | Рыльский район | Рыльский район | Рыльск | 10/0,4 | 0.5 | 0.5 | 0
6449 | КТП 68 | Рыльский район | Рыльский район | Рыльск | 10/0,4 | #REF! | #REF! | 0.145
6450 | КТПН69 | Рыльский район | Рыльский район | Рыльск | 10/0,4 | #REF! | #REF! | 0
6451 | КТП 70 | Рыльский район | Рыльский район | Рыльск | 10/0,4 | #REF! | #REF! | 0
6452 | ЗТП 71 | Рыльский район | Рыльский район | Рыльск | 10/0,4 | #REF! | #REF! | 0
6453 | КТП 72 | Рыльский район | Рыльский район | Рыльск | 10/0,4 | #REF! | #REF! | 0
6454 | ЗТП 73 | Рыльский район | Рыльский район | Рыльск | 10/0,4 | #REF! | #REF! | 0
6455 | КТПН 74 | Рыльский район | Рыльский район | Рыльск | 10/0,4 | #REF! | #REF! | 0
6456 | КТП 75 | Рыльский район | Рыльский район | Рыльск | 10/0,4 | #REF! | #REF! | 0
6457 | КТПН 76 | Рыльский район | Рыльский район | Рыльск | 10/0,4 | #REF! | #REF! | 0
6458 | КТП 77 | Рыльский район | Рыльский район | Рыльск | 10/0,4 | #REF! | #REF! | 0
6459 | 3 ГП 78 | Рыльский район | Рыльский район | Рыльск | 10/0,4 | 1.26 | 1.26 | 0
6460 | КТП 79 | Рыльский район | Рыльский район | Рыльск | 10/0,4 | #REF! | #REF! | 0
6461 | КТП 80 | Рыльский район | Рыльский район | Рыльск | 10/0,4 | #REF! | #REF! | 0
6462 | ЗТП 81 | Рыльский район | Рыльский район | Рыльск | 10/0,4 | #REF! | #REF! | 0
6463 | КТП 82 | Рыльский район | Рыльский район | Рыльск | 10/0,4 | #REF! | #REF! | 0
6464 | КТП 83 | Рыльский район | Рыльский район | Рыльск | 10/0,4 | #REF! | #REF! | 0
6465 | ЗТП 84 | Рыльский район | Рыльский район | Рыльск | 10/0,4 | 0.4 | 0.197 | 0.203
6466 | ЗТП 85 | Рыльский район | Рыльский район | Рыльск | 10/0,4 | 1.26 | 1.26 | 0
6467 | 3TI1 86 | Рыльский район | Рыльский район | Рыльск | 10/0,4 | 1.19 | 1.19 | 0
6468 | КТП 87 | Рыльский район | Рыльский район | Рыльск | 10/0,4 | #REF! | #REF! | 0
6469 | КТП 88 | Рыльский район | Рыльский район | Рыльск | 10/0,4 | #REF! | #REF! | 0
6470 | КТПН 89 | Рыльский район | Рыльский район | Рыльск | 10/0,4 | #REF! | #REF! | 0
6471 | МТП 90 | Рыльский район | Рыльский район | Рыльск | 10/0,4 | #REF! | #REF! | 0
6472 | ЗТП 91 | Рыльский район | Рыльский район | Рыльск | 10/0,4 | #REF! | #REF! | 0
6473 | ЗТП 92 | Рыльский район | Рыльский район | Рыльск | 10/0,4 | 0.8 | 0.8 | 0
6474 | КТПН93 | Рыльский район | Рыльский район | Рыльск | 10/0,4 | #REF! | #REF! | 0
6475 | КТПк 94 | Рыльский район | Рыльский район | Рыльск | 10/0,4 | 1.26 | 1.187 | 0.073
6476 | КТПк 398 | Рыльский район | Рыльский район | Рыльск | 10/0,4 | 0.63 | 0.557 | 0.073
6477 | 10/0,4 кВ КТП № 487 1/63 | Советский район | Советский район | д. Мочаки | 10/0,4 | 0.063 | 0.049 | 0.014
6478 | 10/0,4 кВ КТП №455 3/400 | Советский район | Советский район | д.Желябово | 10/0,4 | 0.4 | 0.264 | 0.136
6479 | 10/0,4 кВ КТП №455 6/63 | Советский район | Советский район | д.Пожидаевка | 10/0,4 | 0.063 | 0.054 | 0.009
6480 | 10/0,4 кВ КТП №455 7/160 | Советский район | Советский район | д.Пожидаевка | 10/0,4 | 0.16 | 0.115 | 0.045
6481 | 10/0,4 кВ КТП №455 9/250 | Советский район | Советский район | д.Пожидаевка | 10/0,4 | 0.25 | 0.159 | 0.091
6482 | 10/0,4 кВ КТП №455 13/160 | Советский район | Советский район | д.Мансурово | 10/0,4 | 0.16 | 0.16 | 0
6483 | 10/0,4 кВ КТП №457 1/250 | Советский район | Советский район | с.Кшень | 10/0,4 | 0.25 | 0.186 | 0.064
6484 | 10/0,4 кВ КТП №457 1а/63 | Советский район | Советский район | д.Желябово | 10/0,4 | 0.063 | 0.063 | 0
6485 | 10/0,4 кВ КТП №457 2/100 | Советский район | Советский район | с.Кшень | 10/0,4 | 0.1 | 0.055 | 0.045
6486 | 10/0,4 кВ КТП №457 5/100 | Советский район | Советский район | с.Кшень | 10/0,4 | 0.1 | 0.1 | 0
6487 | 10/0,4 кВ КТП №457 6/400 | Советский район | Советский район | с.Кшень | 10/0,4 | 0.4 | 0.264 | 0.136
6488 | 10/0,4 кВ КТП №457 8/160 | Советский район | Советский район | с.Кшень | 10/0,4 | 0.16 | 0.078 | 0.082
6489 | 10/0,4 кВ КТП №457 10/100 | Советский район | Советский район | с.Кшень | 10/0,4 | 0.1 | 0.082 | 0.018
6490 | 10/0,4 кВ КТП №457 11/100 | Советский район | Советский район | д.Панское | 10/0,4 | 0.1 | 0.036 | 0.064
6491 | 10/0,4 кВ КТП №457 12/160 | Советский район | Советский район | д.Панское | 10/0,4 | 0.16 | 0.105 | 0.055
6492 | 10/0,4 кВ КТП №457 13/63 | Советский район | Советский район | д.Панское | 10/0,4 | 0.063 | 0.049 | 0.014
6493 | 10/0,4 кВ КТП №459 1/160 | Советский район | Советский район | д.Городище | 10/0,4 | 0.1 | 0.064 | 0.036
6494 | 10/0,4 кВ КТП №459 5/40 | Советский район | Советский район | д.Городище | 10/0,4 | 0.04 | 0.017 | 0.023
6495 | 10/0,4 кВ КТП №4514 1/100 | Советский район | Советский район | д.Городище | 10/0,4 | 0.1 | 0.1 | 0
6496 | 10/0,4 кВ КТП №4514 2/100 | Советский район | Советский район | д.Городище | 10/0,4 | 0.1 | 0.027 | 0.073
6497 | 10/0,4 кВ КТП №4514 3/100 | Советский район | Советский район | д.Городище | 10/0,4 | 0.1 | 0.086 | 0.014
6498 | 10/0,4 кВ КТП №4514 5/63 | Советский район | Советский район | д.Шушляпинка | 10/0,4 | 0.063 | 0.036 | 0.027
6499 | 10/0,4 кВ КТП №4514 6/40 | Советский район | Советский район | д.Анино | 10/0,4 | 0.04 | 0.031 | 0.009
6500 | 10/0,4 кВ КТП №4514 7/160 | Советский район | Советский район | д.Александровка | 10/0,4 | 0.16 | 0.146 | 0.014
6501 | 10/0,4 кВ КТП №4514 8/250 | Советский район | Советский район | д.Александровка | 10/0,4 | 0.25 | 0.186 | 0.064
6502 | 10/0,4 кВ КТП №4514 9/160 | Советский район | Советский район | д.Куйбышевка | 10/0,4 | 0.16 | 0.069 | 0.091
6503 | 10/0,4 кВ КТП №4514 10/100 | Советский район | Советский район | д.Грязное | 10/0,4 | 0.1 | 0.073 | 0.027
6504 | 10/0,4 кВ КТП №4514 11/40 | Советский район | Советский район | д.Грязное | 10/0,4 | 0.04 | 0.04 | 0
6505 | 10/0,4 кВ КТП №4514 12/250 | Советский район | Советский район | д.Грязное | 10/0,4 | 0.25 | 0.227 | 0.023
6506 | 10/0,4 кВ КТП №4514 13/63 | Советский район | Советский район | д.Грязное | 10/0,4 | 0.063 | 0.036 | 0.027
6507 | 10/0,4 кВ КТП №4514 14/100 | Советский район | Советский район | д.Грязное | 10/0,4 | 0.1 | 0.045 | 0.055
6508 | 10/0,4 кВ КТП №4514 15/100 | Советский район | Советский район | д.Грязное | 10/0,4 | 0.1 | 0.032 | 0.068
6509 | 10/0,4 кВ КТП №4514 16/100 | Советский район | Советский район | д.Грязное | 10/0,4 | 0.1 | 0.1 | 0
6510 | 10/0,4 кВ КТП №4515 1/160 | Советский район | Советский район | д.Петропаловка | 10/0,4 | 0.16 | 0.105 | 0.055
6511 | 10/0,4 кВ КТП №4515 2/63 | Советский район | Советский район | д.Петропаловка | 10/0,4 | 0.063 | 0.063 | 0
6512 | 10/0,4 кВ КТП №4515 4/250 | Советский район | Советский район | д.Петропаловка | 10/0,4 | 0.25 | 0.141 | 0.109
6513 | 10/0,4 кВ КТП №4515 5/250 | Советский район | Советский район | д.Петропаловка | 10/0,4 | 0.25 | 0.068 | 0.182
6514 | 10/0,4 кВ КТП №4515 6/160 | Советский район | Советский район | д.Петропаловка | 10/0,4 | 0.16 | 0.136 | 0.024
6515 | 10/0,4 кВ КТП №4515 7/250 | Советский район | Советский район | д.Каменогорка | 10/0,4 | 0.25 | 0.068 | 0.182
6516 | 10/0,4 кВ КТП №4515 8/160 | Советский район | Советский район | д.Каменогорка | 10/0,4 | 0.16 | 0.133 | 0.027
6517 | 10/0,4 кВ КТП №4515 9/100 | Советский район | Советский район | д.Захаровка | 10/0,4 | 0.1 | 0.073 | 0.027
6518 | 10/0,4 кВ КТП №4515 10/100 | Советский район | Советский район | д.Захаровка | 10/0,4 | 0.1 | 0.082 | 0.018
6519 | 10/0,4 кВ КТП №4515 12/63 | Советский район | Советский район | д.Платоновка | 10/0,4 | 0.063 | 0.045 | 0.018
6520 | 10/0,4 кВ КТП №4101 1/100 | Советский район | Советский район | д.Грайворонка | 10/0,4 | 0.1 | 0.064 | 0.036
6521 | 10/0,4 кВ КТП №4101 3/100 | Советский район | Советский район | д.Натальино | 10/0,4 | 0.1 | 0.073 | 0.027
6522 | 10/0,4 кВ КТП №4101 4/63 | Советский район | Советский район | д.Павловка | 10/0,4 | 0.063 | 0.045 | 0.018
6523 | 10/0,4 кВ КТП №4101 6/160 | Советский район | Советский район | д.Савины | 10/0,4 | 0.16 | 0.087 | 0.073
6524 | 10/0,4 кВ КТП №4101 8/63 | Советский район | Советский район | д.Савины | 10/0,4 | 0.063 | 0.063 | 0
6525 | 10/0,4 кВ КТП №4101 9/250 | Советский район | Советский район | д.Натальино | 10/0,4 | 0.25 | 0.141 | 0.109
6526 | 10/0,4 кВ КТП №4101 12/160 | Советский район | Советский район | д.Золотые Ключи | 10/0,4 | 0.16 | 0.033 | 0.127
6527 | 10/0,4 кВ КТП №4101 13/63 | Советский район | Советский район | д.Золотые Ключи | 10/0,4 | 0.063 | 0.045 | 0.018
6528 | 10/0,4 кВ КТП №4102 1/100 | Советский район | Советский район | д.Грайворонка | 10/0,4 | 0.1 | 0.077 | 0.023
6529 | 10/0,4 кВ КТП №4102 2/100 | Советский район | Советский район | д.Грайворонка | 10/0,4 | 0.1 | 0.082 | 0.018
6530 | 10/0,4 кВ КТП №4102 3/400 | Советский район | Советский район | д.Грайворонка | 10/0,4 | 0.4 | 0.264 | 0.136
6531 | 10/0,4 кВ КТП №4102 4/250 | Советский район | Советский район | д.Грайворонка | 10/0,4 | 1 | 0.864 | 0.136
6532 | 10/0,4 кВ КТП №4102 6/160 | Советский район | Советский район | д.Грайворонка | 10/0,4 | 0.16 | 0.078 | 0.082
6533 | 10/0,4 кВ КТП №4102 7/63 | Советский район | Советский район | д.Грайворонка | 10/0,4 | 0.04 | 0.026 | 0.014
6534 | 10/0,4 кВ КТП №4102 8/160 | Советский район | Советский район | д.Грайворонка | 10/0,4 | 0.16 | 0.142 | 0.018
6535 | 10/0,4 кВ КТП №4107 1/100 | Советский район | Советский район | д.Грайворонка | 10/0,4 | 0.1 | 0.1 | 0
6536 | 10/0,4 кВ КТП №4107 2/160 | Советский район | Советский район | д.Грайворонка | 10/0,4 | 0.16 | 0.087 | 0.073
6537 | 10/0,4 кВ КТП №4107 3/100 | Советский район | Советский район | д.Васильевка | 10/0,4 | 0.1 | 0.077 | 0.023
6538 | 10/0,4 кВ КТП №4107 4/100 | Советский район | Советский район | д.Васильевка | 10/0,4 | 0.1 | 0.1 | 0
6539 | 10/0,4 кВ КТП №4107 5/40 | Советский район | Советский район | д.Васильевка | 10/0,4 | 0.04 | 0.017 | 0.023
6540 | 10/0,4 кВ КТП №4107 6/160 | Советский район | Советский район | д.Васильевка | 10/0,4 | 0.16 | 0.087 | 0.073
6541 | 10/0,4 кВ КТП №4107 7/160 | Советский район | Советский район | д.Васильевка | 10/0,4 | 0.16 | 0.115 | 0.045
6542 | 10/0,4 кВ КТП №4107 8/100 | Советский район | Советский район | д.Васильевка | 10/0,4 | 0.1 | 0.082 | 0.018
6543 | 10/0,4 кВ КТП №4107 9/160 | Советский район | Советский район | д.Васильевка | 10/0,4 | 0.16 | 0.105 | 0.055
6544 | 10/0,4 кВ КТП №4107 10/63 | Советский район | Советский район | д.Васильевка | 10/0,4 | 0.063 | 0.054 | 0.009
6545 | 10/0,4 кВ КТП №4107 11/250 | Советский район | Советский район | д.Васильевка | 10/0,4 | 0.25 | 0.25 | 0
6546 | 10/0,4 кВ КТП №4107 12/160 | Советский район | Советский район | д.Коммунар | 10/0,4 | 0.16 | 0.133 | 0.027
6547 | 10/0,4 кВ КТП №4107 13/160 | Советский район | Советский район | д.Дицево | 10/0,4 | 0.16 | 0.124 | 0.036
6548 | 10/0,4 кВ КТП №4107 3а/100 | Советский район | Советский район | д.Васильевка | 10/0,4 | 0.1 | 0.027 | 0.073
6549 | 10/0,4 кВ КТП №493 2/100 | Советский район | Советский район | д.Гринёвка | 10/0,4 | 0.1 | 0.045 | 0.055
6550 | 10/0,4 кВ КТП №493 4/100 | Советский район | Советский район | д.Гринёвка | 10/0,4 | 0.1 | 0.064 | 0.036
6551 | 10/0,4 кВ КТП №493 6/160 | Советский район | Советский район | д.Гринёвка | 10/0,4 | 0.16 | 0.138 | 0.022
6552 | 10/0,4 кВ КТП №493 7/100 | Советский район | Советский район | д.Гринёвка | 10/0,4 | 0.1 | 0.1 | 0
6553 | 10/0,4 кВ КТП №493 11/25 | Советский район | Советский район | п.им.Ленина | 10/0,4 | 0.025 | 0.011 | 0.014
6554 | 10/0,4 кВ КТП №493 12/160 | Советский район | Советский район | д.Гринёвка | 10/0,4 | 0.16 | 0.138 | 0.022
6555 | 10/0,4 кВ КТП №493 13/250 | Советский район | Советский район | д.Гринёвка | 10/0,4 | 0.25 | 0.214 | 0.036
6556 | 10/0,4 кВ КТП №493 14/160 | Советский район | Советский район | д.Гринёвка | 10/0,4 | 0.16 | 0.139 | 0.021
6557 | 10/0,4 кВ КТП №493 15/250 | Советский район | Советский район | д.Гринёвка | 10/0,4 | 0.25 | 0.214 | 0.036
6558 | 10/0,4 кВ КТП №333 | Советский район | Советский район | д.Гринёвка | 10/0,4 | 0.16 | 0.037 | 0.123
6559 | 10/0,4 кВ КТП №339 | Советский район | Советский район | д.Гринёвка | 10/0,4 | 0.25 | 0.068 | 0.182
6560 | 10/0,4 кВ КТП №494 2/160 | Советский район | Советский район | д.Брёхово | 10/0,4 | 0.16 | 0.105 | 0.055
6561 | 10/0,4 кВ КТП №494 3/100 | Советский район | Советский район | с.Ледовское | 10/0,4 | 0.1 | 0.073 | 0.027
6562 | 10/0,4 кВ КТП №494 4/250 | Советский район | Советский район | с.Ледовское | 10/0,4 | 0.25 | 0.195 | 0.055
6563 | 10/0,4 кВ КТП №494 5/160 | Советский район | Советский район | с.Ледовское | 10/0,4 | 0.16 | 0.124 | 0.036
6564 | 10/0,4 кВ КТП №494 6/63 | Советский район | Советский район | с.Ледовское | 10/0,4 | 0.063 | 0.018 | 0.045
6565 | 10/0,4 кВ КТП №494 7/400 | Советский район | Советский район | с.Ледовское | 10/0,4 | 0.4 | 0.173 | 0.227
6566 | 10/0,4 кВ КТП №494 10/63 | Советский район | Советский район | с.Ледовское | 10/0,4 | 0.063 | 0.049 | 0.014
6567 | 10/0,4 кВ КТП №494 9/100 | Советский район | Советский район | с.Ледовское | 10/0,4 | 0.1 | 0.077 | 0.023
6568 | 10/0,4 кВ КТП №497 1/63 | Советский район | Советский район | д.Гринёвка | 10/0,4 | 0.063 | 0.054 | 0.009
6569 | 10/0,4 кВ КТП №497 2/160 | Советский район | Советский район | д.Гринёвка | 10/0,4 | 0.16 | 0.096 | 0.064
6570 | 10/0,4 кВ КТП №441 1/16 | Советский район | Советский район | д.М-Анненка | 10/0,4 | 0.016 | 0.009 | 0.007
6571 | 10/0,4 кВ КТП №441 10/40 | Советский район | Советский район | д.Пролетарий | 10/0,4 | 0.04 | 0.013 | 0.027
6572 | 10/0,4 кВ КТП №441 11/160 | Советский район | Советский район | д.П.Карцево | 10/0,4 | 0.16 | 0.142 | 0.018
6573 | 10/0,4 кВ КТП №441 13/630 | Советский район | Советский район | д.П.Карцево | 10/0,4 | 0.63 | 0.098 | 0.532
6574 | 10/0,4 кВ КТП №441 14/63 | Советский район | Советский район | д.Мелавка | 10/0,4 | 0.063 | 0.054 | 0.009
6575 | 10/0,4 кВ КТП №441 2/100 | Советский район | Советский район | д.М-Анненка | 10/0,4 | 0.1 | 0.055 | 0.045
6576 | 10/0,4 кВ КТП №441 3/63 | Советский район | Советский район | д.Луг | 10/0,4 | 0.063 | 0.045 | 0.018
6577 | 10/0,4 кВ КТП №441 5/63 | Советский район | Советский район | д.Сенное | 10/0,4 | 0.063 | 0.036 | 0.027
6578 | 10/0,4 кВ КТП №441 6/180 | Советский район | Советский район | д.П.Карцево | 10/0,4 | 0.18 | 0.089 | 0.091
6579 | 10/0,4 кВ КТП №441 7/160 | Советский район | Советский район | д.П.Карцево | 10/0,4 | 0.16 | 0.051 | 0.109
6580 | 10/0,4 кВ КТП №441 8/63 | Советский район | Советский район | д.П.Карцево | 10/0,4 | 0.063 | 0.018 | 0.045
6581 | 10/0,4 кВ КТП №441 9/63 | Советский район | Советский район | д.П.Карцево | 10/0,4 | 0.063 | 0.054 | 0.009
6582 | 10/0,4 кВ КТП №442 2/100 | Советский район | Советский район | д.Н.Гурово | 10/0,4 | 0.1 | 0.018 | 0.082
6583 | 10/0,4 кВ КТП №442 10/100 | Советский район | Советский район | д.М-Анненка | 10/0,4 | 0.1 | 0.082 | 0.018
6584 | 10/0,4 кВ КТП №442 11/160 | Советский район | Советский район | д.М-Анненка | 10/0,4 | 0.16 | 0.105 | 0.055
6585 | 10/0,4 кВ КТП №442 12/250 | Советский район | Советский район | д.М-Анненка | 10/0,4 | 0.25 | 0.159 | 0.091
6586 | 10/0,4 кВ КТП №442 15/100 | Советский район | Советский район | д.Платовец | 10/0,4 | 0.1 | 0.1 | 0
6587 | 10/0,4 кВ КТП №442 16/100 | Советский район | Советский район | п.Садовый | 10/0,4 | 0.1 | 0.082 | 0.018
6588 | 10/0,4 кВ КТП №442 17/160 | Советский район | Советский район | п.Садовый | 10/0,4 | 0.1 | 0.055 | 0.045
6589 | 10/0,4 кВ КТП №442 1А/100 | Советский район | Советский район | д.Н.Гурово | 10/0,4 | 0.1 | 0.082 | 0.018
6590 | 10/0,4 кВ КТП №442 3/100 | Советский район | Советский район | д.Мазовка | 10/0,4 | 0.1 | 0.082 | 0.018
6591 | 10/0,4 кВ КТП №442 4/100 | Советский район | Советский район | д.Быстрик | 10/0,4 | 0.1 | 0.064 | 0.036
6592 | 10/0,4 кВ КТП №442 6/60 | Советский район | Советский район | д.М-Анненка | 10/0,4 | 0.06 | 0.06 | 0
6593 | 10/0,4 кВ КТП №442 7/250 | Советский район | Советский район | д.М-Анненка | 10/0,4 | 0.25 | 0.25 | 0
6594 | 10/0,4 кВ КТП №442 8/100 | Советский район | Советский район | д.М-Анненка | 10/0,4 | 0.1 | 0.091 | 0.009
6595 | 10/0,4 кВ КТП №442 9/160 | Советский район | Советский район | д.М-Анненка | 10/0,4 | 0.16 | 0.115 | 0.045
6596 | 10/0,4 кВ КТП №444 2/250 | Советский район | Советский район | д.Фотинка | 10/0,4 | 0.25 | 0.141 | 0.109
6597 | 10/0,4 кВ КТП №444 5/250 | Советский район | Советский район | д.Кириловка | 10/0,4 | 0.25 | 0.141 | 0.109
6598 | 10/0,4 кВ КТП №444 6/160 | Советский район | Советский район | д.Кириловка | 10/0,4 | 0.16 | 0.105 | 0.055
6599 | 10/0,4 кВ КТП №444 7/400 | Советский район | Советский район | д.Кириловка | 10/0,4 | 0.4 | 0.218 | 0.182
6600 | 10/0,4 кВ КТП №444 8/60 | Советский район | Советский район | д.Кириловка | 10/0,4 | 0.06 | 0.049 | 0.011
6601 | 10/0,4 кВ КТП №444 9/100 | Советский район | Советский район | д.Кириловка | 10/0,4 | 0.1 | 0.053 | 0.047
6602 | 10/0,4 кВ КТП №444 10/100 | Советский район | Советский район | д.Кириловка | 10/0,4 | 0.1 | 0.086 | 0.014
6603 | 10/0,4 кВ КТП №444 11/250 | Советский район | Советский район | д.Кириловка | 10/0,4 | 0.25 | 0.186 | 0.064
6604 | 10/0,4 кВ КТП №444 12/250 | Советский район | Советский район | д.Кириловка | 10/0,4 | 0.25 | 0.177 | 0.073
6605 | 10/0,4 кВ КТП №444 14/250 | Советский район | Советский район | д.Кириловка | 10/0,4 | 0.25 | 0.186 | 0.064
6606 | 10/0,4 кВ КТП №444 15/40 | Советский район | Советский район | д.Плотовец | 10/0,4 | 0.25 | 0.241 | 0.009
6607 | 10/0,4 кВ КТП №444 16/200 | Советский район | Советский район | д.Веденятинка | 10/0,4 | 0.2 | 0.136 | 0.064
6608 | 10/0,4 кВ КТП №447 1/63 | Советский район | Советский район | д.Н.Гурово | 10/0,4 | 0.063 | 0.052 | 0.011
6609 | 10/0,4 кВ КТП №447 2/100 | Советский район | Советский район | д.Н.Гурово | 10/0,4 | 0.1 | 0.073 | 0.027
6610 | 10/0,4 кВ КТП №447 3/160 | Советский район | Советский район | д.Н.Гурово | 10/0,4 | 0.16 | 0.116 | 0.044
6611 | 10/0,4 кВ КТП №447 6/63 | Советский район | Советский район | д.Н.Гурово | 10/0,4 | 0.063 | 0.048 | 0.015
6612 | 10/0,4 кВ КТП №448 1/100 | Советский район | Советский район | д.Н.Гурово | 10/0,4 | 0.1 | 0.1 | 0
6613 | 10/0,4 кВ КТП №448 2/160 | Советский район | Советский район | д.Н.Гурово | 10/0,4 | 0.16 | 0.116 | 0.044
6614 | 10/0,4 кВ КТП №448 4/100 | Советский район | Советский район | д.Птичка | 10/0,4 | 0.1 | 0.078 | 0.022
6615 | 10/0,4 кВ КТП №448 5/100 | Советский район | Советский район | д.Брёхово | 10/0,4 | 0.1 | 0.081 | 0.019
6616 | 10/0,4 кВ КТП №448 6/100 | Советский район | Советский район | д.Брёхово | 10/0,4 | 0.1 | 0.084 | 0.016
6617 | 10/0,4 кВ КТП №448 8/100 | Советский район | Советский район | д.Адамовка | 10/0,4 | 0.1 | 0.071 | 0.029
6618 | 10/0,4 кВ КТП №435 1/40 | Советский район | Советский район | д.Ефросимовка | 10/0,4 | 0.04 | 0.033 | 0.007
6619 | 10/0,4 кВ КТП №435 2/160 | Советский район | Советский район | д.Ефросимовка | 10/0,4 | 0.16 | 0.144 | 0.016
6620 | 10/0,4 кВ КТП №435 3/250 | Советский район | Советский район | д.Ефросимовка | 10/0,4 | 0.25 | 0.134 | 0.116
6621 | 10/0,4 кВ КТП №435 4/100 | Советский район | Советский район | д.Ефросимовка | 10/0,4 | 0.1 | 0.075 | 0.025
6622 | 10/0,4 кВ КТП №435 5/100 | Советский район | Советский район | д.Ефросимовка | 10/0,4 | 0.1 | 0.071 | 0.029
6623 | 10/0,4 кВ КТП №435 6/100 | Советский район | Советский район | д.Ефросимовка | 10/0,4 | 0.1 | 0.087 | 0.013
6624 | 10/0,4 кВ КТП №437 2/16 | Советский район | Советский район | д.Сенное | 10/0,4 | 0.016 | 0.011 | 0.005
6625 | 10/0,4 кВ КТП №437 3/100 | Советский район | Советский район | д.Чепелёвка | 10/0,4 | 0.1 | 0.073 | 0.027
6626 | 10/0,4 кВ КТП №437 4/160 | Советский район | Советский район | д.В.Апочки | 10/0,4 | 0.16 | 0.105 | 0.055
6627 | 10/0,4 кВ КТП №437 5/100 | Советский район | Советский район | д.Шиловка | 10/0,4 | 0.1 | 0.079 | 0.021
6628 | 10/0,4 кВ КТП №437 6/160 | Советский район | Советский район | д.Шиловка | 10/0,4 | 0.16 | 0.087 | 0.073
6629 | 10/0,4 кВ КТП №437 7/250 | Советский район | Советский район | д.В.Апочки | 10/0,4 | 0.25 | 0.123 | 0.127
6630 | 10/0,4 кВ КТП №437 8/100 | Советский район | Советский район | д.В.Апочки | 10/0,4 | 0.1 | 0.075 | 0.025
6631 | 10/0,4 кВ КТП №437 9/63 | Советский район | Советский район | д.Улитовка | 10/0,4 | 0.063 | 0.05 | 0.013
6632 | 10/0,4 кВ КТП №437 10/100 | Советский район | Советский район | д.В.Апочки | 10/0,4 | 0.1 | 0.085 | 0.015
6633 | 10/0,4 кВ КТП №437 11/160 | Советский район | Советский район | д.В.Апочки | 10/0,4 | 0.16 | 0.051 | 0.109
6634 | 10/0,4 кВ КТП №437 12/250 | Советский район | Советский район | д.В.Апочки | 10/0,4 | 0.25 | 0.095 | 0.155
6635 | 10/0,4 кВ КТП №437 13/100 | Советский район | Советский район | д.В.Апочки | 10/0,4 | 0.1 | 0.075 | 0.025
6636 | 10/0,4 кВ КТП №437 14/100 | Советский район | Советский район | д.В.Апочки | 10/0,4 | 0.1 | 0.071 | 0.029
6637 | 10/0,4 кВ КТП №437 15/63 | Советский район | Советский район | д.Москва | 10/0,4 | 0.063 | 0.049 | 0.014
6638 | 10/0,4 кВ КТП №437 16/63 | Советский район | Советский район | д.Яруга | 10/0,4 | 0.063 | 0.048 | 0.015
6639 | 10/0,4 кВ КТП №437 18/63 | Советский район | Советский район | д.Богдановка | 10/0,4 | 0.063 | 0.048 | 0.015
6640 | 10/0,4 кВ КТП №437 19/63 | Советский район | Советский район | д.Победитель | 10/0,4 | 0.063 | 0.05 | 0.013
6641 | 10/0,4 кВ КТП №437 20/60 | Советский район | Советский район | д.Победитель | 10/0,4 | 0.06 | 0.042 | 0.018
6642 | 10/0,4 кВ КТП №438 1/100 | Советский район | Советский район | д.Дубиновка | 10/0,4 | 0.1 | 0.084 | 0.016
6643 | 10/0,4 кВ КТП №438 2/250 | Советский район | Советский район | д.Дубиновка | 10/0,4 | 0.25 | 0.179 | 0.071
6644 | 10/0,4 кВ КТП №461 2/250 | Советский район | Советский район | д.Волжанчик | 10/0,4 | 0.5 | 0.445 | 0.055
6645 | 10/0,4 кВ КТП №461 3/160 | Советский район | Советский район | д.Волжанчик | 10/0,4 | 0.16 | 0.16 | 0
6646 | 10/0,4 кВ КТП №462 1/100 | Советский район | Советский район | д.Голощаповка | 10/0,4 | 0.1 | 0.1 | 0
6647 | 10/0,4 кВ КТП №462 10/63 | Советский район | Советский район | д.Крыловка | 10/0,4 | 0.063 | 0.056 | 0.007
6648 | 10/0,4 кВ КТП №462 12/100 | Советский район | Советский район | д.Б.Карповка | 10/0,4 | 0.1 | 0.045 | 0.055
6649 | 10/0,4 кВ КТП №462 13/63 | Советский район | Советский район | д.Б.Карповка | 10/0,4 | 0.063 | 0.063 | 0
6650 | 10/0,4 кВ КТП №462 1а/100 | Советский район | Советский район | д.Волжанец | 10/0,4 | 0.1 | 0.082 | 0.018
6651 | 10/0,4 кВ КТП №462 2/250 | Советский район | Советский район | д.Волжанец | 10/0,4 | 0.25 | 0.239 | 0.011
6652 | 10/0,4 кВ КТП №462 3/160 | Советский район | Советский район | д.Кр.Парус | 10/0,4 | 0.16 | 0.133 | 0.027
6653 | 10/0,4 кВ КТП №462 4/63 | Советский район | Советский район | д.Крыловка | 10/0,4 | 0.063 | 0.063 | 0
6654 | 10/0,4 кВ КТП №462 5/63 | Советский район | Советский район | д.Серебряковка | 10/0,4 | 0.063 | 0.027 | 0.036
6655 | 10/0,4 кВ КТП №462 5а/40 | Советский район | Советский район | д.Боренка | 10/0,4 | 0.04 | 0.013 | 0.027
6656 | 10/0,4 кВ КТП №462 6/100 | Советский район | Советский район | д.Боренка | 10/0,4 | 0.1 | 0.08 | 0.02
6657 | 10/0,4 кВ КТП №462 7/160 | Советский район | Советский район | д.Дицево | 10/0,4 | 0.16 | 0.151 | 0.009
6658 | 10/0,4 кВ КТП №462 8/250 | Советский район | Советский район | д.Дицево | 10/0,4 | 0.25 | 0.232 | 0.018
6659 | 10/0,4 кВ КТП №465 1/250 | Советский район | Советский район | д.Голощаповка | 10/0,4 | 0.25 | 0.195 | 0.055
6660 | 10/0,4 кВ КТП №465 2/63 | Советский район | Советский район | д.Голощаповка | 10/0,4 | 0.063 | 0.058 | 0.005
6661 | 10/0,4 кВ КТП №465 3/160 | Советский район | Советский район | д.Голощаповка | 10/0,4 | 0.16 | 0.135 | 0.025
6662 | 10/0,4 кВ КТП №467 1/250 | Советский район | Советский район | д.Голощаповка | 10/0,4 | 0.25 | 0.25 | 0
6663 | 10/0,4 кВ КТП №467 2/630 | Советский район | Советский район | д.Голощаповка | 10/0,4 | 0.63 | 0.63 | 0
6664 | 10/0,4 кВ КТП №467 3/100 | Советский район | Советский район | д.Мелехово | 10/0,4 | 0.1 | 0.027 | 0.073
6665 | 10/0,4 кВ КТП №467 4/250 | Советский район | Советский район | д.Мелехово | 10/0,4 | 0.25 | 0.203 | 0.047
6666 | 10/0,4 кВ КТП №467 5/100 | Советский район | Советский район | д.Мелехово | 10/0,4 | 0.1 | 0.095 | 0.005
6667 | 10/0,4 кВ КТП №4212 2/160 | Советский район | Советский район | с.Расховец | 10/0,4 | 0.16 | 0.124 | 0.036
6668 | 10/0,4 кВ КТП №4212 3/250 | Советский район | Советский район | с.Расховец | 10/0,4 | 0.25 | 0.186 | 0.064
6669 | 10/0,4 кВ КТП №4212 4/160 | Советский район | Советский район | с.Расховец | 10/0,4 | 0.16 | 0.105 | 0.055
6670 | 10/0,4 кВ КТП №4213 5/250 | Советский район | Советский район | с.Расховец | 10/0,4 | 0.25 | 0.214 | 0.036
6671 | 10/0,4 кВ КТП №4214 1/63 | Советский район | Советский район | с.Расховец | 10/0,4 | 0.063 | 0.052 | 0.011
6672 | 10/0,4 кВ КТП №4214 10/100 | Советский район | Советский район | с.Расховец | 10/0,4 | 0.1 | 0.045 | 0.055
6673 | 10/0,4 кВ КТП №4214 2/100 | Советский район | Советский район | с.Расховец | 10/0,4 | 0.1 | 0.1 | 0
6674 | 10/0,4 кВ КТП №4214 3/160 | Советский район | Советский район | с.Расховец | 10/0,4 | 0.16 | 0.124 | 0.036
6675 | 10/0,4 кВ КТП №4214 4/100 | Советский район | Советский район | с.Расховец | 10/0,4 | 0.1 | 0.071 | 0.029
6676 | 10/0,4 кВ КТП №4214 5/63 | Советский район | Советский район | с.Расховец | 10/0,4 | 0.063 | 0.049 | 0.014
6677 | 10/0,4 кВ КТП №4214 7/100 | Советский район | Советский район | с.Расховец | 10/0,4 | 0.1 | 0.084 | 0.016
6678 | 10/0,4 кВ КТП №4214 8/100 | Советский район | Советский район | с.Расховец | 10/0,4 | 0.1 | 0.075 | 0.025
6679 | 10/0,4 кВ КТП №4214 9/100 | Советский район | Советский район | с.Расховец | 10/0,4 | 0.1 | 0.064 | 0.036
6680 | 10/0,4 кВ КТП №471 1/160 | Советский район | Советский район | д.Пушкино | 10/0,4 | 0.16 | 0.115 | 0.045
6681 | 10/0,4 кВ КТП №471 2/400 | Советский район | Советский район | д.Пушкино | 10/0,4 | 0.4 | 0.273 | 0.127
6682 | 10/0,4 кВ КТП №472 1/100 | Советский район | Советский район | д.Махновка | 10/0,4 | 0.1 | 0.068 | 0.032
6683 | 10/0,4 кВ КТП №472 2/63 | Советский район | Советский район | д.Петровка | 10/0,4 | 0.063 | 0.049 | 0.014
6684 | 10/0,4 кВ КТП №472 3/100 | Советский район | Советский район | д.Кр.Долина | 10/0,4 | 0.1 | 0.084 | 0.016
6685 | 10/0,4 кВ КТП №472 4/250 | Советский район | Советский район | д.Петровка | 10/0,4 | 0.25 | 0.191 | 0.059
6686 | 10/0,4 кВ КТП №472 5/400 | Советский район | Советский район | д.Кр.Долина | 10/0,4 | 0.4 | 0.295 | 0.105
6687 | 10/0,4 кВ КТП №472 6/250 | Советский район | Советский район | д.Марьевка | 10/0,4 | 0.25 | 0.168 | 0.082
6688 | 10/0,4 кВ КТП №472 7/250 | Советский район | Советский район | д.Александровка | 10/0,4 | 0.25 | 0.223 | 0.027
6689 | 10/0,4 кВ КТП №472 8/250 | Советский район | Советский район | д.Александровка | 10/0,4 | 0.25 | 0.214 | 0.036
6690 | 10/0,4 кВ КТП №472 9/100 | Советский район | Советский район | д.Луч | 10/0,4 | 0.1 | 0.091 | 0.009
6691 | 10/0,4 кВ КТП №472 10/160 | Советский район | Советский район | д.Александровка | 10/0,4 | 0.16 | 0.096 | 0.064
6692 | 10/0,4 кВ КТП №4111 2/315 | Советский район | Советский район | д.Горяиновка | 10/0,4 | 0.315 | 0.283 | 0.032
6693 | 10/0,4 кВ КТП №4111 4/250 | Советский район | Советский район | д.Горяиновка | 10/0,4 | 0.25 | 0.132 | 0.118
6694 | 10/0,4 кВ КТП №4111 5/100 | Советский район | Советский район | д.Горяиновка | 10/0,4 | 0.1 | 0.1 | 0
6695 | 10/0,4 кВ КТП №4111 6/100 | Советский район | Советский район | с.Мармыжи | 10/0,4 | 0.1 | 0.064 | 0.036
6696 | 10/0,4 кВ КТП №4111 6А/160 | Советский район | Советский район | с.Мармыжи | 10/0,4 | 0.16 | 0.069 | 0.091
6697 | 10/0,4 кВ КТП №4111 7/63 | Советский район | Советский район | с.Мармыжи | 10/0,4 | 0.063 | 0.04 | 0.023
6698 | 10/0,4 кВ КТП №4111 8/60 | Советский район | Советский район | д.Луг | 10/0,4 | 0.06 | 0.024 | 0.036
6699 | 10/0,4 кВ КТП №4114 11/40 | Советский район | Советский район | д.Переволочное | 10/0,4 | 0.04 | 0.031 | 0.009
6700 | 10/0,4 кВ КТП №4114 14/63 | Советский район | Советский район | д.Переволочное | 10/0,4 | 0.063 | 0.027 | 0.036
6701 | 10/0,4 кВ КТП №4114 15/40 | Советский район | Советский район | д.Переволочное | 10/0,4 | 0.04 | 0.022 | 0.018
6702 | 10/0,4 кВ КТП №4114 2/160 | Советский район | Советский район | д.Сухотиновка | 10/0,4 | 0.16 | 0.096 | 0.064
6703 | 10/0,4 кВ КТП №4114 4/250 | Советский район | Советский район | д.Юрасово | 10/0,4 | 0.25 | 0.159 | 0.091
6704 | 10/0,4 кВ КТП №4114 6/63 | Советский район | Советский район | д.Переволочное | 10/0,4 | 0.063 | 0.045 | 0.018
6705 | 10/0,4 кВ КТП №4114 7/100 | Советский район | Советский район | д.Переволочное | 10/0,4 | 0.1 | 0.1 | 0
6706 | 10/0,4 кВ КТП №412 2/100 | Советский район | Советский район | д.Волжанец | 10/0,4 | 0.1 | 0.091 | 0.009
6707 | 10/0,4 кВ КТП №412 2а/160 | Советский район | Советский район | п.Кшенский | 10/0,4 | 0.16 | 0.128 | 0.032
6708 | 10/0,4 кВ КТП №412 3/250 | Советский район | Советский район | п.Кшенский | 10/0,4 | 0.25 | 0.227 | 0.023
6709 | 10/0,4 кВ КТП №412 3а/630 | Советский район | Советский район | п.Кшенский | 10/0,4 | 0.63 | 0.575 | 0.055
6710 | 10/0,4 кВ КТП №412 6/100 | Советский район | Советский район | п.Кшенский | 10/0,4 | 0.1 | 0.1 | 0
6711 | 10/0,4 кВ КТП №412 7/400 | Советский район | Советский район | п.Кшенский | 10/0,4 | 0.4 | 0.4 | 0
6712 | 10/0,4 кВ КТП №412 9/250 | Советский район | Советский район | п.Кшенский | 10/0,4 | 0.25 | 0.225 | 0.025
6713 | 10/0,4 кВ КТП №412 11/250 | Советский район | Советский район | п.Кшенский | 10/0,4 | 0.25 | 0.25 | 0
6714 | 10/0,4 кВ КТП №412 13а/250 | Советский район | Советский район | д.Волжанец | 10/0,4 | 0.25 | 0.223 | 0.027
6715 | 10/0,4 кВ КТП №412 16/250 | Советский район | Советский район | п.Кшенский | 10/0,4 | 0.25 | 0.25 | 0
6716 | 10/0,4 кВ КТП №412 16а/160 | Советский район | Советский район | д.Коммунар | 10/0,4 | 0.16 | 0.124 | 0.036
6717 | 10/0,4 кВ КТП №412 18/400 | Советский район | Советский район | п.Кшенский | 10/0,4 | 0.4 | 0.364 | 0.036
6718 | 10/0,4 кВ КТП №412 20/2*250 | Советский район | Советский район | п.Кшенский | 10/0,4 | 0.5 | 0.5 | 0
6719 | 10/0,4 кВ КТП №412 21/2*63 | Советский район | Советский район | п.Кшенский | 10/0,4 | 0.126 | 0.126 | 0
6720 | 10/0,4 кВ КТП №412 25/630 | Советский район | Советский район | п.Кшенский | 10/0,4 | 0.63 | 0.357 | 0.273
6721 | 10/0,4 кВ КТП №4110 11/40 | Советский район | Советский район | с.Крестище | 10/0,4 | 0.04 | 0.022 | 0.018
6722 | 10/0,4 кВ КТП №4110 1/160 | Советский район | Советский район | д.Березовчик | 10/0,4 | 0.16 | 0.128 | 0.032
6723 | 10/0,4 кВ КТП №4110 7/63 | Советский район | Советский район | с.Крестище | 10/0,4 | 0.063 | 0.045 | 0.018
6724 | 10/0,4 кВ КТП №4110 12/400 | Советский район | Советский район | с.Крестище | 10/0,4 | 0.4 | 0.336 | 0.064
6725 | 10/0,4 кВ КТП №4110 13/160 | Советский район | Советский район | с.Крестище | 10/0,4 | 0.16 | 0.087 | 0.073
6726 | 10/0,4 кВ КТП №4110 14/63 | Советский район | Советский район | с.Крестище | 10/0,4 | 0.063 | 0.049 | 0.014
6727 | 10/0,4 кВ КТП №4110 15/160 | Советский район | Советский район | с.Крестище | 10/0,4 | 0.16 | 0.096 | 0.064
6728 | 10/0,4 кВ КТП №4110 17/250 | Советский район | Советский район | с.Крестище | 10/0,4 | 0.25 | 0.177 | 0.073
6729 | 10/0,4 кВ КТП №4110 18/100 | Советский район | Советский район | с.Крестище | 10/0,4 | 0.1 | 0.1 | 0
6730 | 10/0,4 кВ КТП №4110 2/63 | Советский район | Советский район | д.Березовчик | 10/0,4 | 0.063 | 0.047 | 0.016
6731 | 10/0,4 кВ КТП №4110 20/100 | Советский район | Советский район | с.Екатериновка | 10/0,4 | 0.1 | 0.077 | 0.023
6732 | 10/0,4 кВ КТП №4110 22/250 | Советский район | Советский район | с.Мансурово | 10/0,4 | 0.25 | 0.186 | 0.064
6733 | 10/0,4 кВ КТП №4110 23/250 | Советский район | Советский район | с.Мансурово | 10/0,4 | 0.25 | 0.168 | 0.082
6734 | 10/0,4 кВ КТП №4110 24/160 | Советский район | Советский район | с.Мансурово | 10/0,4 | 0.16 | 0.115 | 0.045
6735 | 10/0,4 кВ КТП №4110 25/160 | Советский район | Советский район | с.Мансурово | 10/0,4 | 0.16 | 0.124 | 0.036
6736 | 10/0,4 кВ КТП №4110 26/250 | Советский район | Советский район | с.Мансурово | 10/0,4 | 0.25 | 0.195 | 0.055
6737 | 10/0,4 кВ КТП №4110 27/100 | Советский район | Советский район | с.Мансурово | 10/0,4 | 0.1 | 0.073 | 0.027
6738 | 10/0,4 кВ КТП №4110 28/63 | Советский район | Советский район | с.Мансурово | 10/0,4 | 0.063 | 0.04 | 0.023
6739 | 10/0,4 кВ КТП №4110 3/160 | Советский район | Советский район | д.Серебряновка | 10/0,4 | 0.16 | 0.144 | 0.016
6740 | 10/0,4 кВ КТП №4110 4/400 | Советский район | Советский район | д.Серебряновка | 10/0,4 | 0.4 | 0.127 | 0.273
6741 | 10/0,4 кВ КТП №4110 5/160 | Советский район | Советский район | д.Серебряновка | 10/0,4 | 0.16 | 0.133 | 0.027
6742 | 10/0,4 кВ КТП №4110 6/60 | Советский район | Советский район | д.Ланцыри | 10/0,4 | 0.16 | 0.128 | 0.032
6743 | 10/0,4 кВ КТП №4110 8/100 | Советский район | Советский район | с.Крестище | 10/0,4 | 0.1 | 0.086 | 0.014
6744 | 10/0,4 кВ КТП №4110 1а/250 | Советский район | Советский район | с.Мансурово | 10/0,4 | 0.25 | 0.25 | 0
6745 | 10/0,4 кВ КТП №4110 2а/250 | Советский район | Советский район | с.Мансурово | 10/0,4 | 0.25 | 0.25 | 0
6746 | 10/0,4 кВ КТП №4110 4а/160 | Советский район | Советский район | с.Мансурово | 10/0,4 | 0.16 | 0.16 | 0
6747 | 10/0,4 кВ КТП №4110 5а/160 | Советский район | Советский район | с.Мансурово | 10/0,4 | 0.16 | 0.16 | 0
6748 | 10/0,4 кВ КТП №4110 6а/160 | Советский район | Советский район | с.Мансурово | 10/0,4 | 0.16 | 0.16 | 0
6749 | 10/0,4 кВ КТП №4110 7а/250 | Советский район | Советский район | с.Мансурово | 10/0,4 | 0.25 | 0.25 | 0
6750 | 10/0,4 кВ КТП №4110 3а/400 | Советский район | Советский район | с.Мансурово | 10/0,4 | 0.4 | 0.4 | 0
6751 | 10/0,4 кВ КТП №4118 1/160 | Советский район | Советский район | д.Свежинчик | 10/0,4 | 0.16 | 0.105 | 0.055
6752 | 10/0,4 кВ КТП №4118 2/100 | Советский район | Советский район | д.Ивановка | 10/0,4 | 0.1 | 0.1 | 0
6753 | 10/0,4 кВ КТП №4118 3/100 | Советский район | Советский район | д.Соколовка | 10/0,4 | 0.1 | 0.086 | 0.014
6754 | 10/0,4 кВ КТП №4118 4/160 | Советский район | Советский район | д.Ивановка | 10/0,4 | 0.16 | 0.111 | 0.049
6755 | 10/0,4 кВ КТП №4118 7/100 | Советский район | Советский район | п.Кшенский | 10/0,4 | 0.1 | 0.091 | 0.009
6756 | 10/0,4 кВ КТП №4118 9/250 | Советский район | Советский район | п.Кшенский | 10/0,4 | 0.25 | 0.223 | 0.027
6757 | 10/0,4 кВ КТП №4118 10/250 | Советский район | Советский район | п.Кшенский | 10/0,4 | 0.25 | 0.209 | 0.041
6758 | 10/0,4 кВ КТП №4118 11/400 | Советский район | Советский район | п.Кшенский | 10/0,4 | 0.4 | 0.364 | 0.036
6759 | 10/0,4 кВ КТП №4118 12/250 | Советский район | Советский район | п.Кшенский | 10/0,4 | 0.25 | 0.191 | 0.059
6760 | 10/0,4 кВ КТП №4118 13/630 | Советский район | Советский район | п.Кшенский | 10/0,4 | 0.63 | 0.589 | 0.041
6761 | 10/0,4 кВ КТП №4119 1а/160 | Советский район | Советский район | п.Кшенский | 10/0,4 | 0.16 | 0.124 | 0.036
6762 | 10/0,4 кВ КТП №4119 14а/40 | Советский район | Советский район | п.Кшенский | 10/0,4 | 0.04 | 0.022 | 0.018
6763 | 10/0,4 кВ КТП №4119 16/250 | Советский район | Советский район | п.Кшенский | 10/0,4 | 0.25 | 0.232 | 0.018
6764 | 10/0,4 кВ КТП №4119 17/160 | Советский район | Советский район | п.Кшенский | 10/0,4 | 0.16 | 0.142 | 0.018
6765 | 10/0,4 кВ КТП №4119 19/400 | Советский район | Советский район | п.Кшенский | 10/0,4 | 0.4 | 0.364 | 0.036
6766 | 10/0,4 кВ КТП №4119 20/250 | Советский район | Советский район | п.Кшенский | 10/0,4 | 0.25 | 0.25 | 0
6767 | 10/0,4 кВ КТП №4119 21/630 | Советский район | Советский район | п.Кшенский | 10/0,4 | 0.63 | 0.521 | 0.109
6768 | 10/0,4 кВ КТП №4119 25/630 | Советский район | Советский район | п.Кшенский | 10/0,4 | 0.63 | 0.53 | 0.1
6769 | 10/0,4 кВ КТП №4119 22/100 | Советский район | Советский район | п.Кшенский | 10/0,4 | 0.1 | 0.082 | 0.018
6770 | 10/0,4 кВ КТП №4119 30/160 | Советский район | Советский район | п.Кшенский | 10/0,4 | 0.16 | 0.142 | 0.018
6771 | 10/0,4 кВ КТП №4119 32/160 | Советский район | Советский район | п.Кшенский | 10/0,4 | 0.16 | 0.16 | 0
6772 | 10/0,4 кВ КТП №4119 33/250 | Советский район | Советский район | п.Кшенский | 10/0,4 | 0.25 | 0.241 | 0.009
6773 | 10/0,4 кВ КТП №4119 34/63 | Советский район | Советский район | п.Кшенский | 10/0,4 | 0.063 | 0.063 | 0
6774 | 10/0,4 кВ КТП №4121 1/63 | Советский район | Советский район | с.Липовчик | 10/0,4 | 0.063 | 0.036 | 0.027
6775 | 10/0,4 кВ КТП №4121 2/250 | Советский район | Советский район | с.Липовчик | 10/0,4 | 0.25 | 0.22 | 0.03
6776 | 10/0,4 кВ КТП №4121 3/63 | Советский район | Советский район | с.Липовчик | 10/0,4 | 0.063 | 0.056 | 0.007
6777 | 10/0,4 кВ КТП №4121 4а/160 | Советский район | Советский район | д.Волжанец | 10/0,4 | 0.16 | 0.128 | 0.032
6778 | 10/0,4 кВ КТП №4121 5/160 | Советский район | Советский район | д.Волжанец | 10/0,4 | 0.16 | 0.137 | 0.023
6779 | 10/0,4 кВ КТП №4121 6/160 | Советский район | Советский район | д.Волжанец | 10/0,4 | 0.16 | 0.16 | 0
6780 | 10/0,4 кВ КТП №4121 7/63 | Советский район | Советский район | п.Кшенский | 10/0,4 | 0.063 | 0.054 | 0.009
6781 | 10/0,4 кВ КТП №4121 8/400 | Советский район | Советский район | п.Кшенский | 10/0,4 | 0.4 | 0.291 | 0.109
6782 | 10/0,4 кВ КТП №4121 10/160 | Советский район | Советский район | п.Кшенский | 10/0,4 | 0.16 | 0.105 | 0.055
6783 | 10/0,4 кВ КТП №4121 11/250 | Советский район | Советский район | п.Кшенский | 10/0,4 | 0.25 | 0.226 | 0.024
6784 | 10/0,4 кВ КТП №4121 12/63 | Советский район | Советский район | д.Волжанец | 10/0,4 | 0.063 | 0.063 | 0
6785 | 10/0,4 кВ КТП №4121 13/400 | Советский район | Советский район | д.Волжанец | 10/0,4 | 0.4 | 0.345 | 0.055
6786 | 10/0,4 кВ КТП №485 1/100 | Советский район | Советский район | д.Ефросимовка | 10/0,4 | 0.1 | 0.1 | 0
6787 | 10/0,4 кВ КТП №452 1/2*630 | Советский район | Советский район | с.Крестище | 10/0,4 | 1.26 | 1.26 | 0
6788 | 10/0,4 кВ КТП №452 2/2*630 | Советский район | Советский район | с.Крестище | 10/0,4 | 1.26 | 1.26 | 0
6789 | 10/0,4 кВ КТП №452 3/2*1000 | Советский район | Советский район | с.Крестище | 10/0,4 | 0.2 | 0.2 | 0
6790 | 10/0,4 кВ КТП №452 4/2*1600 | Советский район | Советский район | с.Крестище | 10/0,4 | 0.16 | 0.16 | 0
6791 | 10/0,4 кВ КТП №452 5/2*1600 | Советский район | Советский район | с.Крестище | 10/0,4 | 0.16 | 0.16 | 0
6792 | 10/0,4 кВ КТП №452 6/2*630 | Советский район | Советский район | с.Крестище | 10/0,4 | 1.26 | 1.26 | 0
6793 | 10/0,4 кВ КТП №452 7/2*630 | Советский район | Советский район | с.Крестище | 10/0,4 | 1.26 | 1.26 | 0
6794 | 10/0,4 кВ КТП №452 8/2*400 | Советский район | Советский район | с.Крестище | 10/0,4 | 0.8 | 0.8 | 0
6795 | 10/0,4 кВ КТП №4212 2/160 | Советский район | Советский район | д.Расховец | 10/0,4 | 0.16 | 0.105 | 0.055
6796 | 10/0,4 кВ КТП №4212 3/250 | Советский район | Советский район | д.Расховец | 10/0,4 | 0.25 | 0.214 | 0.036
6797 | 10/0,4 кВ КТП №4212 4/160 | Советский район | Советский район | д.Расховец | 10/0,4 | 0.16 | 0.128 | 0.032
6798 | 10/0,4 кВ КТП №4213 5/250 | Советский район | Советский район | д.Расховец | 10/0,4 | 0.25 | 0.25 | 0
6799 | 10/0,4 кВ КТП №4214 1/100 | Советский район | Советский район | д.Расховец | 10/0,4 | 0.1 | 0.086 | 0.014
6800 | 10/0,4 кВ КТП №4214 2/100 | Советский район | Советский район | д.Расховец | 10/0,4 | 0.1 | 0.1 | 0
6801 | 10/0,4 кВ КТП №4214 3/160 | Советский район | Советский район | д.Расховец | 10/0,4 | 0.16 | 0.128 | 0.032
6802 | 10/0,4 кВ КТП №4214 4/100 | Советский район | Советский район | д.Расховец | 10/0,4 | 0.1 | 0.077 | 0.023
6803 | 10/0,4 кВ КТП №4214 5/63 | Советский район | Советский район | д.Расховец | 10/0,4 | 0.063 | 0.054 | 0.009
6804 | 10/0,4 кВ КТП №4214 7/100 | Советский район | Советский район | д.Расховец | 10/0,4 | 0.1 | 0.075 | 0.025
6805 | 10/0,4 кВ КТП №4214 8/63 | Советский район | Советский район | д.Расховец | 10/0,4 | 0.063 | 0.052 | 0.011
6806 | 10/0,4 кВ КТП №4214 9/100 | Советский район | Советский район | д.Расховец | 10/0,4 | 0.1 | 0.068 | 0.032
6807 | 10/0,4 кВ КТП №4214 10/100 | Советский район | Советский район | д.Расховец | 10/0,4 | 0.1 | 0.05 | 0.05
6808 | 618 10/63 | Солнцевский район | Солнцевский район | Белая Гора | 10/0,4 | 0.063 | 0.058 | 0.005
6809 | 188 | Солнцевский район | Солнцевский район | Машнино | 10/0,4 | 0.1 | 0.079 | 0.021
6810 | 182 | Солнцевский район | Солнцевский район | Бунино | 10/0,4 | 0.063 | 0.048 | 0.015
6811 | 016/160 | Солнцевский район | Солнцевский район | Бунино | 10/0,4 | 0.16 | 0.135 | 0.025
6812 | 017/160 | Солнцевский район | Солнцевский район | Бунино | 10/0,4 | 0.16 | 0.13 | 0.03
6813 | 018/250 | Солнцевский район | Солнцевский район | Ипьичевка | 10/0,4 | 0.25 | 0.175 | 0.075
6814 | 019/25 | Солнцевский район | Солнцевский район | Бунино | 10/0,4 | 0.025 | 0.02 | 0.005
6815 | 020/250 | Солнцевский район | Солнцевский район | Бунино | 10/0,4 | 0.25 | 0.2 | 0.05
6816 | 021/100 | Солнцевский район | Солнцевский район | Бунино | 10/0,4 | 0.1 | 0.075 | 0.025
6817 | 022/100 | Солнцевский район | Солнцевский район | д.Машкино | 10/0,4 | 0.1 | 0.08 | 0.02
6818 | 023/25 | Солнцевский район | Солнцевский район | Шумаково | 10/0,4 | 0.025 | 0.025 | 0
6819 | 024/100 | Солнцевский район | Солнцевский район | Шумаково | 10/0,4 | 0.1 | 0.068 | 0.032
6820 | 025/100 | Солнцевский район | Солнцевский район | Шумаково | 10/0,4 | 0.1 | 0.06 | 0.04
6821 | 026/63 | Солнцевский район | Солнцевский район | Шумаково | 10/0,4 | 0.063 | 0.048 | 0.015
6822 | 027/250 | Солнцевский район | Солнцевский район | Шумаково | 10/0,4 | 0.25 | 0.18 | 0.07
6823 | 028/63 | Солнцевский район | Солнцевский район | Шумаково | 10/0,4 | 0.063 | 0.053 | 0.01
6824 | 029/160 | Солнцевский район | Солнцевский район | Шумаково | 10/0,4 | 0.16 | 0.145 | 0.015
6825 | 030/160 | Солнцевский район | Солнцевский район | Шумаково | 10/0,4 | 0.16 | 0.135 | 0.025
6826 | 031/160 | Солнцевский район | Солнцевский район | Шумаково | 10/0,4 | 0.16 | 0.12 | 0.04
6827 | 002 | Солнцевский район | Солнцевский район | д.Алексеевка | 10/0,4 | 0.25 | 0.222 | 0.028
6828 | 008 | Солнцевский район | Солнцевский район | д.Максомово | 10/0,4 | 0.1 | 0.058 | 0.042
6829 | 010 | Солнцевский район | Солнцевский район | Дорохо-доренское | 10/0,4 | 0.063 | 0.002 | 0.061
6830 | 013 | Солнцевский район | Солнцевский район | д.Максомово | 10/0,4 | 0.63 | 0.63 | 0
6831 | 011 | Солнцевский район | Солнцевский район | д.Максомово | 10/0,4 | 0.63 | 0.63 | 0
6832 | 012 | Солнцевский район | Солнцевский район | д.Конарево | 10/0,4 | 0.63 | 0.63 | 0
6833 | 005 | Солнцевский район | Солнцевский район | д.Конарево | 10/0,4 | 0.16 | 0.128 | 0.032
6834 | 003 | Солнцевский район | Солнцевский район | х.Баранов | 10/0,4 | 0.1 | 0.029 | 0.071
6835 | 006 | Солнцевский район | Солнцевский район | х.Баранов | 10/0,4 | 0.16 | 0.132 | 0.028
6836 | 007 | Солнцевский район | Солнцевский район | Шумаково | 10/0,4 | 0.16 | 0.152 | 0.008
6837 | 14 | Солнцевский район | Солнцевский район | Шумаково | 10/0,4 | 0.025 | 0.025 | 0
6838 | 15 | Солнцевский район | Солнцевский район | Шумаково | 10/0,4 | 0.063 | 0.043 | 0.02
6839 | 618 1/100 | Солнцевский район | Солнцевский район | Барановка | 10/0,4 | 0.1 | 0.1 | 0
6840 | 618 11/63 | Солнцевский район | Солнцевский район | Мелидовка | 10/0,4 | 0.063 | 0.063 | 0
6841 | 618 12/100 | Солнцевский район | Солнцевский район | Плоское | 10/0,4 | 0.1 | 0.08 | 0.02
6842 | 618 13/100 | Солнцевский район | Солнцевский район | Контора | 10/0,4 | 0.1 | 0.07 | 0.03
6843 | 618 15/160 | Солнцевский район | Солнцевский район | Бунино | 10/0,4 | 0.16 | 0.135 | 0.025
6844 | 618 16/160 | Солнцевский район | Солнцевский район | Плоское | 10/0,4 | 0.16 | 0.128 | 0.032
6845 | 618 17/63 | Солнцевский район | Солнцевский район | Красниково | 10/0,4 | 0.063 | 0.043 | 0.02
6846 | 618 21/1000 | Солнцевский район | Солнцевский район | Плоское | 10/0,4 | 1 | 0.7 | 0.3
6847 | 618 19/160 | Солнцевский район | Солнцевский район | Плоское | 10/0,4 | 0.16 | 0.12 | 0.04
6848 | 618 2/630 | Солнцевский район | Солнцевский район | Еремино | 10/0,4 | 0.63 | 0.55 | 0.08
6849 | 618 3/25 | Солнцевский район | Солнцевский район | Еремино | 10/0,4 | 0.025 | 0.025 | 0
6850 | 618 4/100 | Солнцевский район | Солнцевский район | Плоское | 10/0,4 | 0.1 | 0.073 | 0.027
6851 | 618 5/100 | Солнцевский район | Солнцевский район | Сорочино | 10/0,4 | 0.1 | 0.06 | 0.04
6852 | 618 6/250 | Солнцевский район | Солнцевский район | х.Татарскии | 10/0,4 | 0.25 | 0.202 | 0.048
6853 | 618 7/250 | Солнцевский район | Солнцевский район | Семибратское | 10/0,4 | 0.25 | 0.2 | 0.05
6854 | 618 8/160 | Солнцевский район | Солнцевский район | Шумаково | 10/0,4 | 0.16 | 0.135 | 0.025
6855 | 618.084 | Солнцевский район | Солнцевский район | Плоское | 10/0,4 | 0.25 | 0.07 | 0.18
6856 | 618 9/160 | Солнцевский район | Солнцевский район | Шумаково | 10/0,4 | 0.16 | 0.125 | 0.035
6857 | 619 1/400 | Солнцевский район | Солнцевский район | Шумаково | 10/0,4 | 0.4 | 0.4 | 0
6858 | 619 2/250 | Солнцевский район | Солнцевский район | Шумаково | 10/0,4 | 0.25 | 0.25 | 0
6859 | 099/63 | Солнцевский район | Солнцевский район | Афанасьевка | 10/0,4 | 0.063 | 0.043 | 0.02
6860 | 088/100 | Солнцевский район | Солнцевский район | Апухтино | 10/0,4 | 0.1 | 0.06 | 0.04
6861 | 089/16 | Солнцевский район | Солнцевский район | Апухтино | 10/0,4 | 0.016 | 0.011 | 0.005
6862 | 090/100 | Солнцевский район | Солнцевский район | Апухтино | 10/0,4 | 0.1 | 0.07 | 0.03
6863 | 091/100 | Солнцевский район | Солнцевский район | Апухтино | 10/0,4 | 0.1 | 0.04 | 0.06
6864 | 092/400 | Солнцевский район | Солнцевский район | Букреевка | 10/0,4 | 0.4 | 0.32 | 0.08
6865 | 093/100 | Солнцевский район | Солнцевский район | Мальнево | 10/0,4 | 0.1 | 0.07 | 0.03
6866 | 094/400 | Солнцевский район | Солнцевский район | Яковлево | 10/0,4 | 0.4 | 0.28 | 0.12
6867 | 095/100 | Солнцевский район | Солнцевский район | Яковлево | 10/0,4 | 0.1 | 0.06 | 0.04
6868 | 096/160 | Солнцевский район | Солнцевский район | Топмачевка | 10/0,4 | 0.16 | 0.13 | 0.03
6869 | 097/40 | Солнцевский район | Солнцевский район | Топмачевка | 10/0,4 | 0.04 | 0.025 | 0.015
6870 | 098/40 | Солнцевский район | Солнцевский район | Топмачевка | 10/0,4 | 0.04 | 0.03 | 0.01
6871 | 055 | Солнцевский район | Солнцевский район | Апухтино | 10/0,4 | 0.25 | 0.185 | 0.065
6872 | 062 | Солнцевский район | Солнцевский район | Лещ-Плота | 10/0,4 | 0.04 | 0.03 | 0.01
6873 | 063 | Солнцевский район | Солнцевский район | Афанасьевка | 10/0,4 | 0.04 | 0.029 | 0.011
6874 | 056 | Солнцевский район | Солнцевский район | Афанасьевка | 10/0,4 | 0.1 | 0.07 | 0.03
6875 | 057 | Солнцевский район | Солнцевский район | Горенка | 10/0,4 | 0.04 | 0.025 | 0.015
6876 | 058 | Солнцевский район | Солнцевский район | Горенка | 10/0,4 | 0.06 | 0.04 | 0.02
6877 | 059 | Солнцевский район | Солнцевский район | Горенка | 10/0,4 | 0.063 | 0.048 | 0.015
6878 | 060 | Солнцевский район | Солнцевский район | Гололобовка | 10/0,4 | 0.25 | 0.175 | 0.075
6879 | 061 | Солнцевский район | Солнцевский район | Ниженка | 10/0,4 | 0.16 | 0.116 | 0.044
6880 | 621 1/25 | Солнцевский район | Солнцевский район | Клевцовка | 10/0,4 | 0.025 | 0.02 | 0.005
6881 | 072 | Солнцевский район | Солнцевский район | Клевцовка | 10/0,4 | 0.25 | 0.209 | 0.041
6882 | 073 | Солнцевский район | Солнцевский район | Ниженка | 10/0,4 | 0.1 | 0.075 | 0.025
6883 | 074 | Солнцевский район | Солнцевский район | Богдановка | 10/0,4 | 0.063 | 0.053 | 0.01
6884 | 64 | Солнцевский район | Солнцевский район | Кологреевка | 10/0,4 | 0.063 | 0.027 | 0.036
6885 | 065 | Солнцевский район | Солнцевский район | Ханок | 10/0,4 | 0.16 | 0.135 | 0.025
6886 | 066 | Солнцевский район | Солнцевский район | Тереховка | 10/0,4 | 0.1 | 0.062 | 0.038
6887 | 067 | Солнцевский район | Солнцевский район | Тереховка | 10/0,4 | 0.1 | 0.08 | 0.02
6888 | 068 | Солнцевский район | Солнцевский район | ЕФРОСИМОВКА | 10/0,4 | 0.1 | 0.081 | 0.019
6889 | 069 | Солнцевский район | Солнцевский район | Афанасьевка | 10/0,4 | 0.1 | 0.07 | 0.03
6890 | 070 | Солнцевский район | Солнцевский район | Афанасьевка | 10/0,4 | 0.16 | 0.115 | 0.045
6891 | 071 | Солнцевский район | Солнцевский район | Поповы дворы | 10/0,4 | 0.25 | 0.195 | 0.055
6892 | 6211 2/315 | Солнцевский район | Солнцевский район | Рязанка | 10/0,4 | 0.315 | 0.284 | 0.031
6893 | 6211 3/100 | Солнцевский район | Солнцевский район | Рязанка | 10/0,4 | 0.1 | 0.074 | 0.026
6894 | 622 1/160 | Солнцевский район | Солнцевский район | Протасово | 10/0,4 | 0.16 | 0.115 | 0.045
6895 | 075 | Солнцевский район | Солнцевский район | Разумово | 10/0,4 | 0.25 | 0.171 | 0.079
6896 | 076 | Солнцевский район | Солнцевский район | Разумово | 10/0,4 | 0.063 | 0.043 | 0.02
6897 | 077 | Солнцевский район | Солнцевский район | Доброе | 10/0,4 | 0.25 | 0.193 | 0.057
6898 | 078 | Солнцевский район | Солнцевский район | х.Максим | 10/0,4 | 0.4 | 0.376 | 0.024
6899 | 079 | Солнцевский район | Солнцевский район | Доброе | 10/0,4 | 0.1 | 0.062 | 0.038
6900 | 80 | Солнцевский район | Солнцевский район | Доброе | 10/0,4 | 0.25 | 0.205 | 0.045
6901 | 81 | Солнцевский район | Солнцевский район | Брынцево | 10/0,4 | 0.04 | 0.04 | 0
6902 | 82 | Солнцевский район | Солнцевский район | Захарово | 10/0,4 | 0.1 | 0.08 | 0.02
6903 | 83 | Солнцевский район | Солнцевский район | Ефросимовка | 10/0,4 | 0.16 | 0.13 | 0.03
6904 | 84 | Солнцевский район | Солнцевский район | Ефросимовка | 10/0,4 | 0.25 | 0.21 | 0.04
6905 | 85 | Солнцевский район | Солнцевский район | Ефросимовка | 10/0,4 | 0.25 | 0.208 | 0.042
6906 | 03/233 | Солнцевский район | Солнцевский район | Зуевка | 10/0,4 | 0.25 | 0.223 | 0.027
6907 | 03/234 | Солнцевский район | Солнцевский район | Пузановка | 10/0,4 | 0.063 | 0.046 | 0.017
6908 | 03/235 | Солнцевский район | Солнцевский район | Дежевка | 10/0,4 | 0.16 | 0.126 | 0.034
6909 | 03/236 | Солнцевский район | Солнцевский район | Дежевка | 10/0,4 | 0.25 | 0.209 | 0.041
6910 | 03/237 | Солнцевский район | Солнцевский район | Лужок | 10/0,4 | 0.063 | 0.051 | 0.012
6911 | 03/238 | Солнцевский район | Солнцевский район | Дежевка | 10/0,4 | 0.4 | 0.362 | 0.038
6912 | 03/239 | Солнцевский район | Солнцевский район | Малиновка | 10/0,4 | 0.063 | 0.03 | 0.033
6913 | 03/240 | Солнцевский район | Солнцевский район | Сараевка | 10/0,4 | 0.1 | 0.073 | 0.027
6914 | 03/241 | Солнцевский район | Солнцевский район | Сараевка | 10/0,4 | 0.1 | 0.076 | 0.024
6915 | 03/242 | Солнцевский район | Солнцевский район | Сараевка | 10/0,4 | 0.063 | 0.038 | 0.025
6916 | 03/243 | Солнцевский район | Солнцевский район | Сараевка | 10/0,4 | 0.1 | 0.058 | 0.042
6917 | 09/245 | Солнцевский район | Солнцевский район | АЗС Зуевка | 10/0,4 | 0.063 | 0.04 | 0.023
6918 | 09/246 | Солнцевский район | Солнцевский район | с.Зуевка | 10/0,4 | 0.16 | 0.133 | 0.027
6919 | 09/247 | Солнцевский район | Солнцевский район | с.Зуевка | 10/0,4 | 0.25 | 0.231 | 0.019
6920 | 09/248 | Солнцевский район | Солнцевский район | с.Зуевка | 10/0,4 | 0.1 | 0.1 | 0
6921 | 09/249 | Солнцевский район | Солнцевский район | с.Зуевка | 10/0,4 | 0.1 | 0.1 | 0
6922 | 09/250 | Солнцевский район | Солнцевский район | Клуб | 10/0,4 | 0.25 | 0.214 | 0.036
6923 | 09/251 | Солнцевский район | Солнцевский район | с.Зуевка | 10/0,4 | 0.4 | 0.366 | 0.034
6924 | 316 | Солнцевский район | Солнцевский район | с.Зуевка | 10/0,4 | 0.063 | 0.043 | 0.02
6925 | 09/252 | Солнцевский район | Солнцевский район | с.Зуевка | 10/0,4 | 0.16 | 0.136 | 0.024
6926 | 198 | Солнцевский район | Солнцевский район | Чермошное | 10/0,4 | 0.063 | 0.063 | 0
6927 | 206 | Солнцевский район | Солнцевский район | Чермошное | 10/0,4 | 0.16 | 0.15 | 0.01
6928 | 211 | Солнцевский район | Солнцевский район | Чермошное | 10/0,4 | 0.1 | 0.068 | 0.032
6929 | 210 | Солнцевский район | Солнцевский район | Кочетовка | 10/0,4 | 0.16 | 0.134 | 0.026
6930 | 212 | Солнцевский район | Солнцевский район | Выползово | 10/0,4 | 0.16 | 0.119 | 0.041
6931 | 207 | Солнцевский район | Солнцевский район | Выползово | 10/0,4 | 0.16 | 0.128 | 0.032
6932 | 208 | Солнцевский район | Солнцевский район | Выползово | 10/0,4 | 0.1 | 0.077 | 0.023
6933 | 209 | Солнцевский район | Солнцевский район | х.Калинов | 10/0,4 | 0.1 | 0.073 | 0.027
6934 | 215 | Солнцевский район | Солнцевский район | Водозабор | 10/0,4 | 0.1 | 0.1 | 0
6935 | 217 | Солнцевский район | Солнцевский район | Комсомольская | 10/0,4 | 0.1 | 0.085 | 0.015
6936 | 226 | Солнцевский район | Солнцевский район | с.Никольское | 10/0,4 | 0.16 | 0.117 | 0.043
6937 | 200 | Солнцевский район | Солнцевский район | ГРП | 10/0,4 | 0.025 | 0.025 | 0
6938 | 230 | Солнцевский район | Солнцевский район | П.Солнцево | 10/0,4 | 0.16 | 0.16 | 0
6939 | 227 | Солнцевский район | Солнцевский район | П.Солнцево | 10/0,4 | 0.16 | 0.141 | 0.019
6940 | 661 216 | Солнцевский район | Солнцевский район | П.Солнцево | 10/0,4 | 0.063 | 0.055 | 0.008
6941 | 228 | Солнцевский район | Солнцевский район | П.Солнцево | 10/0,4 | 0.25 | 0.24 | 0.01
6942 | 661 222 | Солнцевский район | Солнцевский район | П.Солнцево | 10/0,4 | 0.063 | 0.047 | 0.016
6943 | 218 | Солнцевский район | Солнцевский район | П.Солнцево | 10/0,4 | 0.25 | 0.232 | 0.018
6944 | 661 24/63 | Солнцевский район | Солнцевский район | П.Солнцево | 10/0,4 | 0.063 | 0.034 | 0.029
6945 | 219 | Солнцевский район | Солнцевский район | П.Солнцево | 10/0,4 | 0.25 | 0.246 | 0.004
6946 | 221 | Солнцевский район | Солнцевский район | П.Солнцево | 10/0,4 | 0.1 | 0.09 | 0.01
6947 | 223 | Солнцевский район | Солнцевский район | П.Солнцево | 10/0,4 | 0.16 | 0.128 | 0.032
6948 | 224 | Солнцевский район | Солнцевский район | П.Солнцево | 10/0,4 | 0.1 | 0.1 | 0
6949 | 225 | Солнцевский район | Солнцевский район | П.Солнцево | 10/0,4 | 0.16 | 0.141 | 0.019
6950 | 199 | Солнцевский район | Солнцевский район | Меловая | 10/0,4 | 0.063 | 0.057 | 0.006
6951 | 220 | Солнцевский район | Солнцевский район | П.Солнцево | 10/0,4 | 0.16 | 0.126 | 0.034
6952 | 201 | Солнцевский район | Солнцевский район | д.Гридасово | 10/0,4 | 0.16 | 0.133 | 0.027
6953 | 202 | Солнцевский район | Солнцевский район | д.Гридасово | 10/0,4 | 0.25 | 0.207 | 0.043
6954 | 661 6/100 | Солнцевский район | Солнцевский район | П.Солнцево | 10/0,4 | 0.1 | 0.079 | 0.021
6955 | 203 | Солнцевский район | Солнцевский район | д.Гридасово | 10/0,4 | 0.063 | 0.052 | 0.011
6956 | 204 | Солнцевский район | Солнцевский район | д.Гридасово | 10/0,4 | 0.04 | 0.031 | 0.009
6957 | 205 | Солнцевский район | Солнцевский район | Водозабор | 10/0,4 | 0.04 | 0.015 | 0.025
6958 | 311 | Солнцевский район | Солнцевский район | П.Солнцево | 10/0,4 | 0.1 | 0.056 | 0.044
6959 | 253 | Солнцевский район | Солнцевский район | д.Княжая | 10/0,4 | 0.25 | 0.199 | 0.051
6960 | 259 | Солнцевский район | Солнцевский район | д.Сеймица | 10/0,4 | 0.063 | 0.011 | 0.052
6961 | 260 | Солнцевский район | Солнцевский район | д.Лягушевка | 10/0,4 | 0.04 | 0.016 | 0.024
6962 | 262 | Солнцевский район | Солнцевский район | с.Орлянка | 10/0,4 | 0.16 | 0.108 | 0.052
6963 | 263 | Солнцевский район | Солнцевский район | с.Орлянка | 10/0,4 | 0.1 | 0.054 | 0.046
6964 | 265 | Солнцевский район | Солнцевский район | Зверосовхоз | 10/0,4 | 0.315 | 0.273 | 0.042
6965 | 266 | Солнцевский район | Солнцевский район | Зверосовхоз | 10/0,4 | 0.4 | 0.364 | 0.036
6966 | 267 | Солнцевский район | Солнцевский район | Зверосовхоз | 10/0,4 | 0.25 | 0.25 | 0
6967 | 264 | Солнцевский район | Солнцевский район | Горбуновка | 10/0,4 | 0.4 | 0.4 | 0
6968 | 256 | Солнцевский район | Солнцевский район | Горбуновка | 10/0,4 | 0.04 | 0 | 0.04
6969 | 257 | Солнцевский район | Солнцевский район | Горбуновка | 10/0,4 | 0.063 | 0.016 | 0.047
6970 | 258 | Солнцевский район | Солнцевский район | х.Лучки | 10/0,4 | 0.1 | 0.064 | 0.036
6971 | 09/244 | Солнцевский район | Солнцевский район | Зуевка | 10/0,4 | 0.1 | 0.076 | 0.024
6972 | 261 | Солнцевский район | Солнцевский район | Водозабор | 10/0,4 | 0.1 | 0.067 | 0.033
6973 | 270 | Солнцевский район | Солнцевский район | с.Николькое РЭС | 10/0,4 | 0.25 | 0.234 | 0.016
6974 | 673.1746 | Солнцевский район | Солнцевский район | п.Солнцево ул.Полевая | 10/0,4 | 0.063 | 0.043 | 0.02
6975 | 673 8/400 | Солнцевский район | Солнцевский район | д.Ивановка | 10/0,4 | 0.4 | 0.342 | 0.058
6976 | 673 1/250 | Солнцевский район | Солнцевский район | д.Ивановка | 10/0,4 | 0.25 | 0.213 | 0.037
6977 | 673 10/25 | Солнцевский район | Солнцевский район | д.Конарево | 10/0,4 | 0.025 | 0.015 | 0.01
6978 | 673 12/63 | Солнцевский район | Солнцевский район | Питомник | 10/0,4 | 0.063 | 0.063 | 0
6979 | 673 13/160 | Солнцевский район | Солнцевский район | п.Солнцево ул Садовая | 10/0,4 | 0.16 | 0.111 | 0.049
6980 | 673 2/160 | Солнцевский район | Солнцевский район | п.Солнцево ул.2-я Привокзальная | 10/0,4 | 0.16 | 0.16 | 0
6981 | 673 3/160 | Солнцевский район | Солнцевский район | 1-я Бригада М.Горького | 10/0,4 | 0.16 | 0.134 | 0.026
6982 | 673 4/250 | Солнцевский район | Солнцевский район | п.Солнцево ул.М Горького | 10/0,4 | 0.25 | 0.219 | 0.031
6983 | 673 5/63 | Солнцевский район | Солнцевский район | х.Солнцев | 10/0,4 | 0.063 | 0.01 | 0.053
6984 | 673 6/250 | Солнцевский район | Солнцевский район | с.Никольское | 10/0,4 | 0.25 | 0.204 | 0.046
6985 | 673 7/160 | Солнцевский район | Солнцевский район | д.Ивановка | 10/0,4 | 0.16 | 0.093 | 0.067
6986 | 673 9/160 | Солнцевский район | Солнцевский район | д.Конарево | 10/0,4 | 0.16 | 0.119 | 0.041
6987 | 315 | Солнцевский район | Солнцевский район | п.Солнцево | 10/0,4 | 0.16 | 0.07 | 0.09
6988 | 676 1/250 | Солнцевский район | Солнцевский район | ДЭП | 10/0,4 | 0.25 | 0.25 | 0
6989 | 676 10/400 | Солнцевский район | Солнцевский район | п.Солнцево | 10/0,4 | 0.4 | 0.4 | 0
6990 | 676 2/250 | Солнцевский район | Солнцевский район | РТП | 10/0,4 | 0.25 | 0.25 | 0
6991 | 676 3/400 | Солнцевский район | Солнцевский район | ПТУ | 10/0,4 | 0.4 | 0.4 | 0
6992 | 676 4/250 | Солнцевский район | Солнцевский район | агроснаб | 10/0,4 | 0.25 | 0.25 | 0
6993 | 676 5/250 | Солнцевский район | Солнцевский район | с химия | 10/0,4 | 0.25 | 0.25 | 0
6994 | 676 6/250 | Солнцевский район | Солнцевский район | чермет | 10/0,4 | 0.25 | 0.25 | 0
6995 | 676 7/250 | Солнцевский район | Солнцевский район | ДЭП | 10/0,4 | 0.25 | 0.25 | 0
6996 | 676 8/400 | Солнцевский район | Солнцевский район | ДЭП | 10/0,4 | 0.4 | 0.4 | 0
6997 | 676 9/630 | Солнцевский район | Солнцевский район | МСО | 10/0,4 | 0.63 | 0.63 | 0
6998 | 297 | Солнцевский район | Солнцевский район | Гридасово | 10/0,4 | 0.25 | 0.187 | 0.063
6999 | 298 | Солнцевский район | Солнцевский район | Гридасово | 10/0,4 | 0.063 | 0.063 | 0
7000 | 299 | Солнцевский район | Солнцевский район | Гридасово | 10/0,4 | 0.4 | 0.36 | 0.04
7001 | 300 | Солнцевский район | Солнцевский район | Выползово | 10/0,4 | 0.063 | 0.063 | 0
7002 | 301 | Солнцевский район | Солнцевский район | Выползово | 10/0,4 | 0.025 | 0.025 | 0
7003 | 302 | Солнцевский район | Солнцевский район | Выползово | 10/0,4 | 0.16 | 0.095 | 0.065
7004 | 304 | Солнцевский район | Солнцевский район | Выползово | 10/0,4 | 0.16 | 0.128 | 0.032
7005 | 305 | Солнцевский район | Солнцевский район | Выползово | 10/0,4 | 0.063 | 0.058 | 0.005
7006 | 651 1/160 | Солнцевский район | Солнцевский район | с.Субботино | 10/0,4 | 0.16 | 0.114 | 0.046
7007 | 651 2/63 | Солнцевский район | Солнцевский район | Воробьевка | 10/0,4 | 0.063 | 0.046 | 0.017
7008 | 651 3/100 | Солнцевский район | Солнцевский район | Воробьевка | 10/0,4 | 0.1 | 0.079 | 0.021
7009 | 172 | Солнцевский район | Солнцевский район | ул.Комсомольская | 10/0,4 | 0.4 | 0.335 | 0.065
7010 | 173 | Солнцевский район | Солнцевский район | Никольское | 10/0,4 | 0.04 | 0.037 | 0.003
7011 | 174 | Солнцевский район | Солнцевский район | Школа | 10/0,4 | 0.025 | 0.025 | 0
7012 | 177 | Солнцевский район | Солнцевский район | Ивановка | 10/0,4 | 0.1 | 0.077 | 0.023
7013 | 175 | Солнцевский район | Солнцевский район | Ивановка | 10/0,4 | 0.16 | 0.142 | 0.018
7014 | 176 | Солнцевский район | Солнцевский район | Дом.Газовиков | 10/0,4 | 0.25 | 0.161 | 0.089
7015 | 178 | Солнцевский район | Солнцевский район | 1.Луговая | 10/0,4 | 0.1 | 0.1 | 0
7016 | 187 | Солнцевский район | Солнцевский район | Никольское | 10/0,4 | 0.25 | 0.206 | 0.044
7017 | 189 | Солнцевский район | Солнцевский район | Солнцево | 10/0,4 | 0.16 | 0.118 | 0.042
7018 | 190 | Солнцевский район | Солнцевский район | Солнцево | 10/0,4 | 0.25 | 0.217 | 0.033
7019 | 191 | Солнцевский район | Солнцевский район | Солнцево | 10/0,4 | 0.25 | 0.201 | 0.049
7020 | 192 | Солнцевский район | Солнцевский район | Солнцево | 10/0,4 | 0.063 | 0.049 | 0.014
7021 | 193 | Солнцевский район | Солнцевский район | Солнцево | 10/0,4 | 0.16 | 0.131 | 0.029
7022 | 179 | Солнцевский район | Солнцевский район | с.Субботино | 10/0,4 | 0.063 | 0.05 | 0.013
7023 | 180 | Солнцевский район | Солнцевский район | с.Субботино | 10/0,4 | 0.25 | 0.205 | 0.045
7024 | 181 | Солнцевский район | Солнцевский район | с.Субботино | 10/0,4 | 0.063 | 0.047 | 0.016
7025 | 183 | Солнцевский район | Солнцевский район | Старый Лещин | 10/0,4 | 0.063 | 0.054 | 0.009
7026 | 184 | Солнцевский район | Солнцевский район | Старый Лещин | 10/0,4 | 0.16 | 0.143 | 0.017
7027 | 186 | Солнцевский район | Солнцевский район | Старый Лещин | 10/0,4 | 0.063 | 0.056 | 0.007
7028 | 185 | Солнцевский район | Солнцевский район | Старый Лещин | 10/0,4 | 0.16 | 0.139 | 0.021
7029 | 657 1/630 | Солнцевский район | Солнцевский район | С.Субботино Свинокомплекс | 10/0,4 | 0.63 | 0.63 | 0
7030 | 657 2/315 | Солнцевский район | Солнцевский район | С.Субботино Свинокомплекс | 10/0,4 | 0.315 | 0.315 | 0
7031 | 657 3/400 | Солнцевский район | Солнцевский район | С.Субботино Свинокомплекс | 10/0,4 | 0.4 | 0.4 | 0
7032 | 657 4/400 | Солнцевский район | Солнцевский район | С.Субботино Свинокомплекс | 10/0,4 | 0.4 | 0.4 | 0
7033 | 121/63 | Солнцевский район | Солнцевский район | Белагино | 10/0,4 | 0.063 | 0.063 | 0
7034 | 122 | Солнцевский район | Солнцевский район | Белагино | 10/0,4 | 0.25 | 0.19 | 0.06
7035 | 123 | Солнцевский район | Солнцевский район | Белагино | 10/0,4 | 0.1 | 0.07 | 0.03
7036 | 124 | Солнцевский район | Солнцевский район | Белагино | 10/0,4 | 0.25 | 0.175 | 0.075
7037 | 125 | Солнцевский район | Солнцевский район | Белагино | 10/0,4 | 0.1 | 0.058 | 0.042
7038 | 126 | Солнцевский район | Солнцевский район | Зуевка | 10/0,4 | 0.063 | 0.043 | 0.02
7039 | 127 | Солнцевский район | Солнцевский район | Зуевка | 10/0,4 | 0.25 | 0.172 | 0.078
7040 | 128 | Солнцевский район | Солнцевский район | Зуевка | 10/0,4 | 0.25 | 0.155 | 0.095
7041 | 129 | Солнцевский район | Солнцевский район | Воробьевка | 10/0,4 | 0.1 | 0.06 | 0.04
7042 | 130 | Солнцевский район | Солнцевский район | Воробьевка | 10/0,4 | 0.1 | 0.077 | 0.023
7043 | 131 | Солнцевский район | Солнцевский район | Воробьевка | 10/0,4 | 0.063 | 0.053 | 0.01
7044 | 112 | Солнцевский район | Солнцевский район | с.Чермошное | 10/0,4 | 0.4 | 0.376 | 0.024
7045 | 113 | Солнцевский район | Солнцевский район | с.Чермошное | 10/0,4 | 0.16 | 0.128 | 0.032
7046 | 114 | Солнцевский район | Солнцевский район | с.Чермошное | 10/0,4 | 0.25 | 0.192 | 0.058
7047 | 115 | Солнцевский район | Солнцевский район | с.Чермошное | 10/0,4 | 0.25 | 0.204 | 0.046
7048 | 116 | Солнцевский район | Солнцевский район | д.Кочетовка | 10/0,4 | 0.16 | 0.128 | 0.032
7049 | 117 | Солнцевский район | Солнцевский район | Ивица | 10/0,4 | 0.04 | 0.033 | 0.007
7050 | 118 | Солнцевский район | Солнцевский район | МТФ 3-я бригада | 10/0,4 | 0.4 | 0.361 | 0.039
7051 | 119 | Солнцевский район | Солнцевский район | Ивица | 10/0,4 | 0.1 | 0.085 | 0.015
7052 | 120 | Солнцевский район | Солнцевский район | Ивица | 10/0,4 | 0.016 | 0.013 | 0.003
7053 | 6315 1/100 | Солнцевский район | Солнцевский район | Чермошное | 10/0,4 | 0.1 | 0.066 | 0.034
7054 | 6315 2/160 | Солнцевский район | Солнцевский район | Чермошное | 10/0,4 | 0.16 | 0.104 | 0.056
7055 | 6315 3/63 | Солнцевский район | Солнцевский район | Бивица | 10/0,4 | 0.063 | 0.05 | 0.013
7056 | 6315 4/63 | Солнцевский район | Солнцевский район | Чермошное | 10/0,4 | 0.063 | 0.048 | 0.015
7057 | 100 | Солнцевский район | Солнцевский район | с.Чермошное | 10/0,4 | 0.063 | 0.052 | 0.011
7058 | 108 | Солнцевский район | Солнцевский район | Зверосовхоз | 10/0,4 | 0.025 | 0.025 | 0
7059 | 635 11/63 | Солнцевский район | Солнцевский район | Зверосовхоз | 10/0,4 | 0.063 | 0.053 | 0.01
7060 | 635 12/100 | Солнцевский район | Солнцевский район | Зверосовхоз | 10/0,4 | 0.1 | 0.071 | 0.029
7061 | 101 | Солнцевский район | Солнцевский район | с.Чермошное | 10/0,4 | 0.1 | 0.075 | 0.025
7062 | 102 | Солнцевский район | Солнцевский район | с.Никольское | 10/0,4 | 0.04 | 0.037 | 0.003
7063 | 104 | Солнцевский район | Солнцевский район | с.Никольское | 10/0,4 | 0.063 | 0.063 | 0
7064 | 105 | Солнцевский район | Солнцевский район | с.Никольское | 10/0,4 | 0.1 | 0.082 | 0.018
7065 | 106 | Солнцевский район | Солнцевский район | с.Никольское | 10/0,4 | 0.25 | 0.168 | 0.082
7066 | 107 | Солнцевский район | Солнцевский район | Солнцево | 10/0,4 | 0.1 | 0.074 | 0.026
7067 | 6413 1/250 | Солнцевский район | Солнцевский район | п.Солнцево | 10/0,4 | 0.25 | 0.216 | 0.034
7068 | 6413 10/400 | Солнцевский район | Солнцевский район | п.Солнцево | 10/0,4 | 0.4 | 0.4 | 0
7069 | 6413 11/250 | Солнцевский район | Солнцевский район | п.Солнцево | 10/0,4 | 0.25 | 0.237 | 0.013
7070 | 6413 12/250 | Солнцевский район | Солнцевский район | п.Солнцево | 10/0,4 | 0.25 | 0.25 | 0
7071 | 6413 13/160 | Солнцевский район | Солнцевский район | п.Солнцево | 10/0,4 | 0.16 | 0.149 | 0.011
7072 | 6413 14/250 | Солнцевский район | Солнцевский район | п.Солнцево | 10/0,4 | 0.25 | 0.226 | 0.024
7073 | 6413 15/250 | Солнцевский район | Солнцевский район | п.Солнцево | 10/0,4 | 0.25 | 0.235 | 0.015
7074 | 6413 16/160 | Солнцевский район | Солнцевский район | п.Солнцево | 10/0,4 | 0.16 | 0.146 | 0.014
7075 | 6413 17/100 | Солнцевский район | Солнцевский район | п.Солнцево | 10/0,4 | 0.1 | 0.069 | 0.031
7076 | 6413 19/400 | Солнцевский район | Солнцевский район | ЦРБ | 10/0,4 | 0.4 | 0.4 | 0
7077 | 6413 2/250 | Солнцевский район | Солнцевский район | п.Солнцево | 10/0,4 | 0.25 | 0.25 | 0
7078 | 6413 20/100 | Солнцевский район | Солнцевский район | п.Солнцево | 10/0,4 | 0.1 | 0.081 | 0.019
7079 | 6413 21/250 | Солнцевский район | Солнцевский район | п.Солнцево | 10/0,4 | 0.25 | 0.188 | 0.062
7080 | 6413 22/250 | Солнцевский район | Солнцевский район | п.Солнцево | 10/0,4 | 0.25 | 0.197 | 0.053
7081 | 6413 24/160 | Солнцевский район | Солнцевский район | п.Солнцево ул.Первомайская | 10/0,4 | 0.16 | 0.125 | 0.035
7082 | 6413 3/630 | Солнцевский район | Солнцевский район | ХПП | 10/0,4 | 0.63 | 0.543 | 0.087
7083 | 6413 4/400 | Солнцевский район | Солнцевский район | п.Солнцево | 10/0,4 | 0.4 | 0.4 | 0
7084 | 6413 5/250 | Солнцевский район | Солнцевский район | п.Солнцево | 10/0,4 | 0.25 | 0.25 | 0
7085 | 6413 6/630 | Солнцевский район | Солнцевский район | п.Солнцево | 10/0,4 | 0.63 | 0.63 | 0
7086 | 6413 7/60 | Солнцевский район | Солнцевский район | п.Солнцево | 10/0,4 | 0.06 | 0.05 | 0.01
7087 | 6413 8/100 | Солнцевский район | Солнцевский район | п.Солнцево | 10/0,4 | 0.1 | 0.074 | 0.026
7088 | 6413 9/250 | Солнцевский район | Солнцевский район | п.Солнцево | 10/0,4 | 0.25 | 0.25 | 0
7089 | 646 1/250 | Солнцевский район | Солнцевский район | п.Солнцево | 10/0,4 | 0.25 | 0.23 | 0.02
7090 | 646 2/315 | Солнцевский район | Солнцевский район | п.Солнцево | 10/0,4 | 0.315 | 0.3 | 0.015
7091 | 646 3/100 | Солнцевский район | Солнцевский район | п.Солнцево ул.Ленина | 10/0,4 | 0.1 | 0.1 | 0
7092 | 646 4/400 | Солнцевский район | Солнцевский район | п.Солнцево ул.40 лет Октября | 10/0,4 | 0.4 | 0.337 | 0.063
7093 | 646 5/250 | Солнцевский район | Солнцевский район | п.Солнцево ул.Октябрьская | 10/0,4 | 0.25 | 0.25 | 0
7094 | 646 6/250 | Солнцевский район | Солнцевский район | п.Солнцево ул.Первомайская | 10/0,4 | 0.25 | 0.25 | 0
7095 | 646 8/250 | Солнцевский район | Солнцевский район | п.Солнцево ул.Первомайская | 10/0,4 | 0.25 | 0.2 | 0.05
7096 | 312 | Солнцевский район | Солнцевский район | Поповы дворы | 10/0,4 | 0.025 | 0.015 | 0.01
7097 | 313 | Солнцевский район | Солнцевский район | Мегафон | 10/0,4 | 0.025 | 0.01 | 0.015
7098 | 314 | Солнцевский район | Солнцевский район | Прогресс | 10/0,4 | 0.4 | 0.325 | 0.075
7099 | 318 | Солнцевский район | Солнцевский район | Детский Сад | 10/0,4 | 0.2 | 0.13 | 0.07
7100 | 319 | Солнцевский район | Солнцевский район | ТП сиротские дома кочерыжник | 10/0,4 | 0.16 | 0.015 | 0.145
7101 | 320 | Солнцевский район | Солнцевский район | ТП Хлопов Карьер | 10/0,4 | 0.025 | 0.025 | 0
7102 | 321 | Солнцевский район | Солнцевский район | Лысых угольный склад Булгаков | 10/0,4 | 0.016 | 0.01 | 0.006
7103 | 322 | Солнцевский район | Солнцевский район | Курскагроактив "Орошение" | 10/0,4 | #REF! | #REF! | 0.05
7104 | 323 | Солнцевский район | Солнцевский район | Курскагроактив "Орошение" | 10/0,4 | #REF! | #REF! | 0.02
7105 | 324 | Солнцевский район | Солнцевский район | Администрация Солнцевского равйона ФОК | 10/0,4 | #REF! | #REF! | 0.03
7106 | 325 | Солнцевский район | Солнцевский район | Найденов заправка южный Солнцево | 10/0,4 | #REF! | #REF! | 0.01
7107 | ЗТП-10/0,4кВ 7503 4/400 | Суджанский район | Суджанский район | Свердликово | 10/0,4 | #REF! | #REF! | 0.227
7108 | ЗТП-10кВ 7122/7112 15К/630+400 | Суджанский район | Суджанский район | Суджа | 10/0,4 | #REF! | #REF! | 0.082
7109 | КТП-10кВ 1/160 №1 СМДК | Суджанский район | Суджанский район | Замостье | 10/0,4 | #REF! | #REF! | 0.095
7110 | КТП-10кВ 1/160 №2 СМДК | Суджанский район | Суджанский район | Замостье | 10/0,4 | #REF! | #REF! | 0.076
7111 | КТП-10кВ 7003 1/100 | Суджанский район | Суджанский район | Быковка | 10/0,4 | #REF! | #REF! | 0.068
7112 | КТП-10кВ 7005 1/160 | Суджанский район | Суджанский район | Пушкарное | 10/0,4 | #REF! | #REF! | 0.03
7113 | КТП-10кВ 7005 2/100 | Суджанский район | Суджанский район | Пушкарное | 10/0,4 | #REF! | #REF! | 0.023
7114 | КТП-10кВ 7005 3/63 | Суджанский район | Суджанский район | Пушкарное | 10/0,4 | #REF! | #REF! | 0.023
7115 | КТП-10кВ 7005 4/250 | Суджанский район | Суджанский район | Пушкарное | 10/0,4 | #REF! | #REF! | 0.077
7116 | КТП-10кВ 7006 1/63 | Суджанский район | Суджанский район | Мартыновка | 10/0,4 | #REF! | #REF! | 0.003
7117 | КТП-10кВ 7006 10/250 | Суджанский район | Суджанский район | Мартыновка | 10/0,4 | #REF! | #REF! | 0.063
7118 | КТП-10кВ 7006 11/63 | Суджанский район | Суджанский район | Михайловка | 10/0,4 | #REF! | #REF! | 0.012
7119 | КТП-10кВ 7006 12/25 | Суджанский район | Суджанский район | Мартыновка | 10/0,4 | #REF! | #REF! | 0
7120 | КТП-10кВ 7006 2/160 | Суджанский район | Суджанский район | Михайловка | 10/0,4 | #REF! | #REF! | 0.03
7121 | КТП-10кВ 7006 4/400 | Суджанский район | Суджанский район | Мартыновка | 10/0,4 | #REF! | #REF! | 0.068
7122 | КТП-10кВ 7006 5/160 | Суджанский район | Суджанский район | Мартыновка | 10/0,4 | #REF! | #REF! | 0.023
7123 | КТП-10кВ 7006 6/630 | Суджанский район | Суджанский район | Мартыновка | 10/0,4 | 0.63 | 0.357 | 0.273
7124 | КТП-10кВ 7006 7/160 | Суджанский район | Суджанский район | Мартыновка | 10/0,4 | #REF! | #REF! | 0.095
7125 | КТП-10кВ 7006 9/250 | Суджанский район | Суджанский район | Мартыновка | 10/0,4 | #REF! | #REF! | 0.155
7126 | КТП-10кВ 7110/7140 1/2х400 | Суджанский район | Суджанский район | Махновка | 10/0,4 | #REF! | #REF! | 0
7127 | КТП-10кВ 7114 1/250 | Суджанский район | Суджанский район | Замостье | 10/0,4 | #REF! | #REF! | 0.114
7128 | КТП-10кВ 7122 13К/160 | Суджанский район | Суджанский район | Гончаровка | 10/0,4 | #REF! | #REF! | 0.046
7129 | КТП-10кВ 7126 1/250 | Суджанский район | Суджанский район | Замостье | 10/0,4 | #REF! | #REF! | 0
7130 | КТП-10кВ 7126 2/250 | Суджанский район | Суджанский район | Замостье | 10/0,4 | #REF! | #REF! | 0.024
7131 | КТП-10кВ 7128 8/100 | Суджанский район | Суджанский район | Суджа | 10/0,4 | #REF! | #REF! | 0.027
7132 | КТП-10кВ 7132 10/250 | Суджанский район | Суджанский район | Махновка | 10/0,4 | #REF! | #REF! | 0
7133 | КТП-10кВ 7132 12/160 | Суджанский район | Суджанский район | Махновка | 10/0,4 | #REF! | #REF! | 0.055
7134 | КТП-10кВ 7132 13/250 | Суджанский район | Суджанский район | Махновка | 10/0,4 | #REF! | #REF! | 0.036
7135 | КТП-10кВ 7132 14/250 | Суджанский район | Суджанский район | Махновка | 10/0,4 | #REF! | #REF! | 0.032
7136 | КТП-10кВ 7132 4/100 | Суджанский район | Суджанский район | Махновка | 10/0,4 | #REF! | #REF! | 0.032
7137 | КТП-10кВ 7132 6/160 | Суджанский район | Суджанский район | Махновка | 10/0,4 | #REF! | #REF! | 0.032
7138 | КТП-10кВ 7132 8/100 | Суджанский район | Суджанский район | Махновка | 10/0,4 | #REF! | #REF! | 0.041
7139 | КТП-10кВ 7132 9/160 | Суджанский район | Суджанский район | Махновка | 10/0,4 | #REF! | #REF! | 0.109
7140 | КТП-10кВ 7202 1/25 | Суджанский район | Суджанский район | Ивница | 10/0,4 | #REF! | #REF! | 0.014
7141 | КТП-10кВ 7202 2/160 | Суджанский район | Суджанский район | Ивница | 10/0,4 | #REF! | #REF! | 0.068
7142 | КТП-10кВ 7202 3/100 | Суджанский район | Суджанский район | Хитровка | 10/0,4 | #REF! | #REF! | 0.05
7143 | КТП-10кВ 7202 4/160 | Суджанский район | Суджанский район | Ивница | 10/0,4 | #REF! | #REF! | 0.073
7144 | КТП-10кВ 7202 5/63 | Суджанский район | Суджанский район | Кр.Поселок | 10/0,4 | #REF! | #REF! | 0.05
7145 | КТП-10кВ 7202 6/100 | Суджанский район | Суджанский район | Дьяковка | 10/0,4 | #REF! | #REF! | 0.073
7146 | КТП-10кВ 7202 7/100 | Суджанский район | Суджанский район | Дьяковка | 10/0,4 | #REF! | #REF! | 0.055
7147 | КТП-10кВ 7312 10/100 | Суджанский район | Суджанский район | Киреевка | 10/0,4 | #REF! | #REF! | 0.023
7148 | КТП-10кВ 7312 11/100 | Суджанский район | Суджанский район | Леонтевка | 10/0,4 | #REF! | #REF! | 0.071
7149 | КТП-10кВ 7312 12/160 | Суджанский район | Суджанский район | Леонтевка | 10/0,4 | #REF! | #REF! | 0.1
7150 | КТП-10кВ 7312 13/250 | Суджанский район | Суджанский район | Киреевка | 10/0,4 | #REF! | #REF! | 0.045
7151 | КТП-10кВ 7312 14/160 | Суджанский район | Суджанский район | Киреевка | 10/0,4 | #REF! | #REF! | 0.059
7152 | КТП-10кВ 7312 15/250 | Суджанский район | Суджанский район | Киреевка | 10/0,4 | #REF! | #REF! | 0.107
7153 | КТП-10кВ 7312 2/63 | Суджанский район | Суджанский район | Южный | 10/0,4 | #REF! | #REF! | 0.005
7154 | КТП-10кВ 7312 6/100 | Суджанский район | Суджанский район | Бахтинка | 10/0,4 | #REF! | #REF! | 0.073
7155 | КТП-10кВ 7312 7/100 | Суджанский район | Суджанский район | Бахтинка | 10/0,4 | #REF! | #REF! | 0.019
7156 | КТП-10кВ 7312 8/160 | Суджанский район | Суджанский район | Бахтинка | 10/0,4 | #REF! | #REF! | 0.059
7157 | КТП-10кВ 7401 1/250 | Суджанский район | Суджанский район | Плехово | 10/0,4 | #REF! | #REF! | 0.086
7158 | КТП-10кВ 7401 10/160 | Суджанский район | Суджанский район | Плехово | 10/0,4 | #REF! | #REF! | 0.059
7159 | КТП-10кВ 7401 2/160 | Суджанский район | Суджанский район | Плехово | 10/0,4 | #REF! | #REF! | 0.055
7160 | КТП-10кВ 7401 3/160 | Суджанский район | Суджанский район | Плехово | 10/0,4 | #REF! | #REF! | 0.062
7161 | КТП-10кВ 7401 4/160 | Суджанский район | Суджанский район | Плехово | 10/0,4 | #REF! | #REF! | 0.068
7162 | КТП-10кВ 7401 5/250 | Суджанский район | Суджанский район | Плехово | 10/0,4 | #REF! | #REF! | 0.191
7163 | КТП-10кВ 7401 7/400 | Суджанский район | Суджанский район | Плехово | 10/0,4 | #REF! | #REF! | 0.327
7164 | КТП-10кВ 7401 8/100 | Суджанский район | Суджанский район | Плехово | 10/0,4 | #REF! | #REF! | 0.019
7165 | КТП-10кВ 7401 9/160 | Суджанский район | Суджанский район | Плехово | 10/0,4 | #REF! | #REF! | 0.041
7166 | КТП-10кВ 7403 10/100 | Суджанский район | Суджанский район | Гуево | 10/0,4 | #REF! | #REF! | 0.055
7167 | КТП-10кВ 7403 11/63 | Суджанский район | Суджанский район | Гуево | 10/0,4 | #REF! | #REF! | 0.011
7168 | КТП-10кВ 7403 13/400 | Суджанский район | Суджанский район | Горналь | 10/0,4 | #REF! | #REF! | 0.109
7169 | КТП-10кВ 7403 15/100 | Суджанский район | Суджанский район | Горналь | 10/0,4 | #REF! | #REF! | 0.023
7170 | КТП-10кВ 7403 16/63 | Суджанский район | Суджанский район | Горналь | 10/0,4 | #REF! | #REF! | 0.039
7171 | КТП-10кВ 7403 17/160 | Суджанский район | Суджанский район | Горналь | 10/0,4 | #REF! | #REF! | 0.062
7172 | КТП-10кВ 7403 3/400 | Суджанский район | Суджанский район | Гуево | 10/0,4 | #REF! | #REF! | 0.136
7173 | КТП-10кВ 7403 4/250 | Суджанский район | Суджанский район | Гуево | 10/0,4 | #REF! | #REF! | 0.182
7174 | КТП-10кВ 7403 6/100 | Суджанский район | Суджанский район | Гуево | 10/0,4 | #REF! | #REF! | 0.005
7175 | КТП-10кВ 7403 7/100 | Суджанский район | Суджанский район | Гуево | 10/0,4 | #REF! | #REF! | 0.068
7176 | КТП-10кВ 7403 9/100 | Суджанский район | Суджанский район | Гуево | 10/0,4 | #REF! | #REF! | 0
7177 | КТП-10кВ 7408 1/160 | Суджанский район | Суджанский район | Гуево | 10/0,4 | #REF! | #REF! | 0.036
7178 | КТП-10кВ 7408 2/160 | Суджанский район | Суджанский район | Гуево | 10/0,4 | #REF! | #REF! | 0.032
7179 | КТП-10кВ 7408 5/250 | Суджанский район | Суджанский район | Гуево | 10/0,4 | #REF! | #REF! | 0.136
7180 | КТП-10кВ 7414 1/400 | Суджанский район | Суджанский район | Спальное | 10/0,4 | #REF! | #REF! | 0
7181 | КТП-10кВ 7414 2/100 | Суджанский район | Суджанский район | Плехово | 10/0,4 | #REF! | #REF! | 0.023
7182 | КТП-10кВ 7501 1/250 | Суджанский район | Суджанский район | Н.Дарьино | 10/0,4 | #REF! | #REF! | 0.145
7183 | КТП-10кВ 7501 2/100 | Суджанский район | Суджанский район | Н.Дарьино | 10/0,4 | #REF! | #REF! | 0.018
7184 | КТП-10кВ 7503 1/400 | Суджанский район | Суджанский район | Дарьино | 10/0,4 | #REF! | #REF! | 0.091
7185 | КТП-10кВ 7503 11/63 | Суджанский район | Суджанский район | Свердликово | 10/0,4 | #REF! | #REF! | 0.021
7186 | КТП-10кВ 7503 12/160 | Суджанский район | Суджанский район | Свердликово | 10/0,4 | #REF! | #REF! | 0.059
7187 | КТП-10кВ 7503 6/250 | Суджанский район | Суджанский район | Свердликово | 10/0,4 | #REF! | #REF! | 0.091
7188 | КТП-10кВ 7503 9/100 | Суджанский район | Суджанский район | Свердликово | 10/0,4 | #REF! | #REF! | 0.023
7189 | КТП-10кВ 7506 1/160 | Суджанский район | Суджанский район | Дарьино | 10/0,4 | #REF! | #REF! | 0.036
7190 | КТП-10кВ 7506 11/400 | Суджанский район | Суджанский район | Т.Луг | 10/0,4 | #REF! | #REF! | 0.291
7191 | КТП-10кВ 7506 5/100 | Суджанский район | Суджанский район | Т.Луг | 10/0,4 | #REF! | #REF! | 0.03
7192 | КТП-10кВ 7506 7/100 | Суджанский район | Суджанский район | Т.Луг | 10/0,4 | #REF! | #REF! | 0.036
7193 | КТП-10кВ 7506 9/63 | Суджанский район | Суджанский район | Т.Луг | 10/0,4 | #REF! | #REF! | 0.011
7194 | КТП-10кВ 7604 1/160 | Суджанский район | Суджанский район | Ч.Поречное | 10/0,4 | #REF! | #REF! | 0.091
7195 | КТП-10кВ 7604 2/40 | Суджанский район | Суджанский район | Ч.Поречное | 10/0,4 | #REF! | #REF! | 0.055
7196 | КТП-10кВ 7604 3/250 | Суджанский район | Суджанский район | Р.Поречное | 10/0,4 | #REF! | #REF! | 0.191
7197 | КТП-10кВ 7604 5/100 | Суджанский район | Суджанский район | Р.Поречное | 10/0,4 | #REF! | #REF! | 0
7198 | КТП-10кВ 7604 6/100 | Суджанский район | Суджанский район | Р.Поречное | 10/0,4 | #REF! | #REF! | 0.018
7199 | КТП-10кВ 7604 7/250 | Суджанский район | Суджанский район | Р.Поречное | 10/0,4 | #REF! | #REF! | 0.049
7200 | КТП-10кВ 7604 8/100 | Суджанский район | Суджанский район | Р.Поречное | 10/0,4 | #REF! | #REF! | 0.021
7201 | КТП-10кВ 7605 1/100 | Суджанский район | Суджанский район | Ч.Поречное | 10/0,4 | #REF! | #REF! | 0.03
7202 | КТП-10кВ 7607 2/250 | Суджанский район | Суджанский район | Ч.Поречное | 10/0,4 | #REF! | #REF! | 0.109
7203 | КТП-10кВ 7607 3/250 | Суджанский район | Суджанский район | Ч.Поречное | 10/0,4 | #REF! | #REF! | 0.109
7204 | КТП-10кВ 7607 4/400 | Суджанский район | Суджанский район | Ч.Поречное | 10/0,4 | #REF! | #REF! | 0.227
7205 | КТП-10кВ 7607 5/400 | Суджанский район | Суджанский район | Ч.Поречное | 10/0,4 | #REF! | #REF! | 0.182
7206 | КТП-10кВ 7607 6/160 | Суджанский район | Суджанский район | Ч.Поречное | 10/0,4 | #REF! | #REF! | 0.06
7207 | КТП-10кВ 7607 8/160 | Суджанский район | Суджанский район | Ч.Поречное | 10/0,4 | #REF! | #REF! | 0.059
7208 | КТП-10кВ 7607 9/100 | Суджанский район | Суджанский район | Ч.Поречное | 10/0,4 | #REF! | #REF! | 0.025
7209 | КТП-10кВ 7611 1/100 | Суджанский район | Суджанский район | Ч.Поречное | 10/0,4 | #REF! | #REF! | 0.023
7210 | КТП-10кВ 7611 10/400 | Суджанский район | Суджанский район | К.Локня | 10/0,4 | #REF! | #REF! | 0.209
7211 | КТП-10кВ 7611 11/63 | Суджанский район | Суджанский район | К.Локня | 10/0,4 | #REF! | #REF! | 0.01
7212 | КТП-10кВ 7611 2/100 | Суджанский район | Суджанский район | Ч.Поречное | 10/0,4 | #REF! | #REF! | 0.014
7213 | КТП-10кВ 7611 3/100 | Суджанский район | Суджанский район | К.Локня | 10/0,4 | #REF! | #REF! | 0.022
7214 | КТП-10кВ 7611 4/100 | Суджанский район | Суджанский район | Кубаткин | 10/0,4 | #REF! | #REF! | 0.021
7215 | КТП-10кВ 7611 5/400 | Суджанский район | Суджанский район | К.Локня | 10/0,4 | #REF! | #REF! | 0.127
7216 | КТП-10кВ 7611 6/100 | Суджанский район | Суджанский район | Кубаткин | 10/0,4 | #REF! | #REF! | 0.05
7217 | КТП-10кВ 7611 7/160 | Суджанский район | Суджанский район | К.Локня | 10/0,4 | #REF! | #REF! | 0.055
7218 | КТП-10кВ 7611 8/400 | Суджанский район | Суджанский район | К.Локня | 10/0,4 | #REF! | #REF! | 0.245
7219 | КТП-10кВ 7611 9/160 | Суджанский район | Суджанский район | К.Локня | 10/0,4 | #REF! | #REF! | 0.008
7220 | КТП-10кВ 7616 3/160 | Суджанский район | Суджанский район | Мартыновка | 10/0,4 | #REF! | #REF! | 0.068
7221 | КТП-10кВ 7702 2/250 | Суджанский район | Суджанский район | Заолешенка | 10/0,4 | #REF! | #REF! | 0.045
7222 | КТП-10кВ 7702 3/250 | Суджанский район | Суджанский район | Заолешенка | 10/0,4 | #REF! | #REF! | 0.109
7223 | КТП-10кВ 7702 6/100 | Суджанский район | Суджанский район | Заолешенка | 10/0,4 | #REF! | #REF! | 0.004
7224 | КТП-10кВ 7703 10/160 | Суджанский район | Суджанский район | Куриловка | 10/0,4 | #REF! | #REF! | 0.066
7225 | КТП-10кВ 7703 13/250 | Суджанский район | Суджанский район | Гончаровка | 10/0,4 | #REF! | #REF! | 0.168
7226 | КТП-10кВ 7703 14/250 | Суджанский район | Суджанский район | Гончаровка | 10/0,4 | #REF! | #REF! | 0.054
7227 | КТП-10кВ 7703 2/250 | Суджанский район | Суджанский район | Гончаровка | 10/0,4 | #REF! | #REF! | 0
7228 | КТП-10кВ 7703 3/160 | Суджанский район | Суджанский район | Гончаровка | 10/0,4 | #REF! | #REF! | 0.034
7229 | КТП-10кВ 7703 4/250 | Суджанский район | Суджанский район | Гончаровка | 10/0,4 | #REF! | #REF! | 0.073
7230 | КТП-10кВ 7703 5/40 | Суджанский район | Суджанский район | Куриловка | 10/0,4 | #REF! | #REF! | 0.005
7231 | КТП-10кВ 7703 7/25 | Суджанский район | Суджанский район | Гончаровка | 10/0,4 | #REF! | #REF! | 0.009
7232 | КТП-10кВ 7703 9/100 | Суджанский район | Суджанский район | Куриловка | 10/0,4 | #REF! | #REF! | 0.032
7233 | КТП-10кВ 7705 2/630 | Суджанский район | Суджанский район | Заолешенка | 10/0,4 | 0.63 | 0.194 | 0.436
7234 | КТП-10кВ 7705 6/63 | Суджанский район | Суджанский район | Заолешенка | 10/0,4 | #REF! | #REF! | 0.032
7235 | КТП-10кВ 7706 1/100 | Суджанский район | Суджанский район | Заолешенка | 10/0,4 | #REF! | #REF! | 0.041
7236 | КТП-10кВ 7706 2/63 | Суджанский район | Суджанский район | Заолешенка | 10/0,4 | #REF! | #REF! | 0.009
7237 | КТП-10кВ 7801 10/100 | Суджанский район | Суджанский район | Воробжа | 10/0,4 | #REF! | #REF! | 0
7238 | КТП-10кВ 7801 11/63 | Суджанский район | Суджанский район | Воробжа | 10/0,4 | #REF! | #REF! | 0.021
7239 | КТП-10кВ 7801 12/100 | Суджанский район | Суджанский район | Воробжа | 10/0,4 | #REF! | #REF! | 0.045
7240 | КТП-10кВ 7801 3/250 | Суджанский район | Суджанский район | Воробжа | 10/0,4 | #REF! | #REF! | 0.136
7241 | КТП-10кВ 7801 4/160 | Суджанский район | Суджанский район | Воробжа | 10/0,4 | #REF! | #REF! | 0.055
7242 | КТП-10кВ 7801 6/100 | Суджанский район | Суджанский район | Воробжа | 10/0,4 | #REF! | #REF! | 0.022
7243 | КТП-10кВ 7801 8/160 | Суджанский район | Суджанский район | Воробжа | 10/0,4 | #REF! | #REF! | 0.055
7244 | КТП-10кВ 7801 9/100 | Суджанский район | Суджанский район | Воробжа | 10/0,4 | #REF! | #REF! | 0.036
7245 | КТП-10кВ 7803 2/160 | Суджанский район | Суджанский район | О.Лука | 10/0,4 | #REF! | #REF! | 0.073
7246 | КТП-10кВ 7803 3/100 | Суджанский район | Суджанский район | Ч.Олех | 10/0,4 | #REF! | #REF! | 0.035
7247 | КТП-10кВ 7803 5/100 | Суджанский район | Суджанский район | Ч.Олех | 10/0,4 | #REF! | #REF! | 0
7248 | КТП-10кВ 7803 6/100 | Суджанский район | Суджанский район | Ч.Олех | 10/0,4 | #REF! | #REF! | 0.021
7249 | КТП-10кВ 7901 1/250 | Суджанский район | Суджанский район | Гоголевка | 10/0,4 | #REF! | #REF! | 0.06
7250 | КТП-10кВ 7901 2/100 | Суджанский район | Суджанский район | Гоголевка | 10/0,4 | #REF! | #REF! | 0.03
7251 | КТП-10кВ 7901 4/250 | Суджанский район | Суджанский район | Гоголевка | 10/0,4 | #REF! | #REF! | 0.182
7252 | КТП-10кВ 7901 6/100 | Суджанский район | Суджанский район | Рубанщина | 10/0,4 | #REF! | #REF! | 0.018
7253 | КТП-10кВ 7907 1/100 | Суджанский район | Суджанский район | Олешня | 10/0,4 | #REF! | #REF! | 0.036
7254 | КТП-10кВ 7907 2/250 | Суджанский район | Суджанский район | Олешня | 10/0,4 | #REF! | #REF! | 0.145
7255 | КТП-10кВ 7907 3/100 | Суджанский район | Суджанский район | Олешня | 10/0,4 | #REF! | #REF! | 0.059
7256 | МТП-10 кВ 7128 13/250 | Суджанский район | Суджанский район | Мирный | 10/0,4 | #REF! | #REF! | 0.083
7257 | МТП-10 кВ 7128 17/100 | Суджанский район | Суджанский район | Суджа | 10/0,4 | #REF! | #REF! | 0.017
7258 | МТП-10 кВ 7503 7/250 | Суджанский район | Суджанский район | Свердликово | 10/0,4 | #REF! | #REF! | 0.176
7259 | МТП-10 кВ 7506 10/100 | Суджанский район | Суджанский район | Т.Луг | 10/0,4 | #REF! | #REF! | 0.082
7260 | ТП 058 | Суджанский район | Суджанский район | Колмыков | 10/0,4 | #REF! | #REF! | 0.011
7261 | ТП 059 | Суджанский район | Суджанский район | Махновка | 10/0,4 | #REF! | #REF! | 0.136
7262 | ТП 060 | Суджанский район | Суджанский район | Ч.Конопелька | 10/0,4 | #REF! | #REF! | 0.012
7263 | ТП 061 | Суджанский район | Суджанский район | Ч.Конопелька | 10/0,4 | #REF! | #REF! | 0.035
7264 | ТП 063 | Суджанский район | Суджанский район | Фанасеевка | 10/0,4 | #REF! | #REF! | 0.045
7265 | ТП 064 | Суджанский район | Суджанский район | Фанасеевка | 10/0,4 | #REF! | #REF! | 0.009
7266 | ТП 065 | Суджанский район | Суджанский район | Уланок | 10/0,4 | #REF! | #REF! | 0.012
7267 | ТП 066 | Суджанский район | Суджанский район | Уланок | 10/0,4 | #REF! | #REF! | 0.012
7268 | ТП 067 | Суджанский район | Суджанский район | Уланок | 10/0,4 | #REF! | #REF! | 0.026
7269 | ТП 068 | Суджанский район | Суджанский район | Уланок | 10/0,4 | 0.06 | 0.049 | 0.011
7270 | ТП 069 | Суджанский район | Суджанский район | Уланок | 10/0,4 | #REF! | #REF! | 0.077
7271 | ТП 070 | Суджанский район | Суджанский район | Уланок | 10/0,4 | #REF! | #REF! | 0.077
7272 | ТП 071 | Суджанский район | Суджанский район | Уланок | 10/0,4 | #REF! | #REF! | 0.016
7273 | ТП 072 | Суджанский район | Суджанский район | Уланок | 10/0,4 | #REF! | #REF! | 0.011
7274 | ТП 073 | Суджанский район | Суджанский район | Н.Махово | 10/0,4 | #REF! | #REF! | 0.023
7275 | ТП 074 | Суджанский район | Суджанский район | Н.Махово | 10/0,4 | #REF! | #REF! | 0.109
7276 | ТП 075 | Суджанский район | Суджанский район | Н.Махово | 10/0,4 | #REF! | #REF! | 0.062
7277 | ТП 076 | Суджанский район | Суджанский район | Н.Махово | 10/0,4 | #REF! | #REF! | 0.059
7278 | ТП 077 | Суджанский район | Суджанский район | Н.Махово | 10/0,4 | #REF! | #REF! | 0.006
7279 | ТП 090 МТП | Суджанский район | Суджанский район | Мирный | 10/0,4 | #REF! | #REF! | 0.018
7280 | ТП 091 | Суджанский район | Суджанский район | Мартыновка | 10/0,4 | #REF! | #REF! | 0
7281 | ТП 092 | Суджанский район | Суджанский район | Мартыновка | 10/0,4 | #REF! | #REF! | 0.073
7282 | ТП 096 | Суджанский район | Суджанский район | Мирный | 10/0,4 | #REF! | #REF! | 0.018
7283 | ТП 097 | Суджанский район | Суджанский район | Суджа | 10/0,4 | #REF! | #REF! | 0
7284 | ТП 098 МТП-10 кВ | Суджанский район | Суджанский район | Бондаревка | 10/0,4 | #REF! | #REF! | 0.032
7285 | ТП 099 МТП-10 кВ | Суджанский район | Суджанский район | Агроном | 10/0,4 | #REF! | #REF! | 0
7286 | ТП 100 | Суджанский район | Суджанский район | Р.Конопелька | 10/0,4 | #REF! | #REF! | 0.036
7287 | ТП 101 | Суджанский район | Суджанский район | Р.Конопелька | 10/0,4 | #REF! | #REF! | 0.017
7288 | ТП 102 | Суджанский район | Суджанский район | Р.Конопелька | 10/0,4 | #REF! | #REF! | 0.041
7289 | ТП 103 | Суджанский район | Суджанский район | Хитровка | 10/0,4 | #REF! | #REF! | 0.026
7290 | ТП 104 | Суджанский район | Суджанский район | Хитровка | 10/0,4 | #REF! | #REF! | 0.032
7291 | ТП 105 | Суджанский район | Суджанский район | Хитровка | 10/0,4 | #REF! | #REF! | 0.021
7292 | ТП 106 | Суджанский район | Суджанский район | Погребки | 10/0,4 | #REF! | #REF! | 0.035
7293 | ТП 114 | Суджанский район | Суджанский район | Ивница | 10/0,4 | #REF! | #REF! | 0.136
7294 | ТП 115 | Суджанский район | Суджанский район | Исаковка | 10/0,4 | #REF! | #REF! | 0.155
7295 | ТП 116 | Суджанский район | Суджанский район | Исаковка | 10/0,4 | #REF! | #REF! | 0.009
7296 | ТП 118 | Суджанский район | Суджанский район | М.Локня | 10/0,4 | #REF! | #REF! | 0.191
7297 | ТП 121 | Суджанский район | Суджанский район | М.Локня | 10/0,4 | #REF! | #REF! | 0.029
7298 | ТП 122 | Суджанский район | Суджанский район | М.Локня | 10/0,4 | #REF! | #REF! | 0.191
7299 | ТП 123 | Суджанский район | Суджанский район | М.Локня | 10/0,4 | #REF! | #REF! | 0.191
7300 | ТП 124 | Суджанский район | Суджанский район | М.Локня | 10/0,4 | #REF! | #REF! | 0.291
7301 | ТП 125 | Суджанский район | Суджанский район | М.Локня | 10/0,4 | #REF! | #REF! | 0.012
7302 | ТП 127 | Суджанский район | Суджанский район | С.Сорочина | 10/0,4 | #REF! | #REF! | 0.026
7303 | ТП 129 | Суджанский район | Суджанский район | Н.Сорочина | 10/0,4 | #REF! | #REF! | 0.145
7304 | ТП 130 | Суджанский район | Суджанский район | М.Локня | 10/0,4 | #REF! | #REF! | 0.027
7305 | ТП 131 | Суджанский район | Суджанский район | Викторовка | 10/0,4 | #REF! | #REF! | 0.057
7306 | ТП 132 | Суджанский район | Суджанский район | Кругленькое | 10/0,4 | #REF! | #REF! | 0.227
7307 | ТП 133 | Суджанский район | Суджанский район | Леонидовка | 10/0,4 | #REF! | #REF! | 0.127
7308 | ТП 135 | Суджанский район | Суджанский район | Н.Ивановка | 10/0,4 | #REF! | #REF! | 0.055
7309 | ТП 136 | Суджанский район | Суджанский район | Н.Ивановка | 10/0,4 | #REF! | #REF! | 0.136
7310 | ТП 137 | Суджанский район | Суджанский район | Н.Ивановка | 10/0,4 | #REF! | #REF! | 0.009
7311 | ТП 138 | Суджанский район | Суджанский район | Н.Ивановка | 10/0,4 | #REF! | #REF! | 0.026
7312 | ТП 139 | Суджанский район | Суджанский район | Н.Ивановка | 10/0,4 | #REF! | #REF! | 0.02
7313 | ТП 140 | Суджанский район | Суджанский район | Н.Ивановка | 10/0,4 | #REF! | #REF! | 0.145
7314 | ТП 142 | Суджанский район | Суджанский район | М.Локня | 10/0,4 | #REF! | #REF! | 0.011
7315 | ТП 143 | Суджанский район | Суджанский район | Викторовка | 10/0,4 | #REF! | #REF! | 0.012
7316 | ТП 144 | Суджанский район | Суджанский район | Викторовка | 10/0,4 | #REF! | #REF! | 0.073
7317 | ТП 145 | Суджанский район | Суджанский район | Никольский | 10/0,4 | #REF! | #REF! | 0.035
7318 | ТП 147 | Суджанский район | Суджанский район | Лебедевка | 10/0,4 | 0.63 | 0.103 | 0.527
7319 | ТП 148 | Суджанский район | Суджанский район | Лебедевка | 10/0,4 | #REF! | #REF! | 0.023
7320 | ТП 149 | Суджанский район | Суджанский район | Лебедевка | 10/0,4 | #REF! | #REF! | 0.021
7321 | ТП 150 | Суджанский район | Суджанский район | Лебедевка | 10/0,4 | #REF! | #REF! | 0.014
7322 | ТП 151 | Суджанский район | Суджанский район | Лебедевка | 10/0,4 | #REF! | #REF! | 0.012
7323 | ТП 167 | Суджанский район | Суджанский район | Погребки | 10/0,4 | #REF! | #REF! | 0.078
7324 | ТП 168 | Суджанский район | Суджанский район | Погребки | 10/0,4 | #REF! | #REF! | 0.227
7325 | ТП 169 | Суджанский район | Суджанский район | Погребки | 10/0,4 | #REF! | #REF! | 0.059
7326 | ТП 170 | Суджанский район | Суджанский район | Погребки | 10/0,4 | #REF! | #REF! | 0.114
7327 | ТП 171 | Суджанский район | Суджанский район | Погребки | 10/0,4 | #REF! | #REF! | 0.015
7328 | ТП 172 | Суджанский район | Суджанский район | Погребки | 10/0,4 | #REF! | #REF! | 0.032
7329 | ТП 319 | Суджанский район | Суджанский район | Суджа | 10/0,4 | #REF! | #REF! | 0
7330 | ТП 326 | Суджанский район | Суджанский район | Куриловка | 10/0,4 | #REF! | #REF! | 0
7331 | ТП 327 | Суджанский район | Суджанский район | Дарьино | 10/0,4 | #REF! | #REF! | 0
7332 | ТП 328 | Суджанский район | Суджанский район | Заолешенка | 10/0,4 | #REF! | #REF! | 0.077
7333 | ТП 329 КТП-10 кВ | Суджанский район | Суджанский район | Гоголевка | 10/0,4 | #REF! | #REF! | 0
7334 | ТП 330 (СТП-10кВА) | Суджанский район | Суджанский район | Воробжа | 10/0,4 | 0.01 | 0.01 | 0
7335 | ТП 331 (СТП - 10 кВ 40кВА) | Суджанский район | Суджанский район | Мирный | 10/0,4 | #REF! | #REF! | 0
7336 | ТП 332 (СТП - 10 кВ - 63кВА) | Суджанский район | Суджанский район | Суджа | 10/0,4 | #REF! | #REF! | 0.007
7337 | ТП 334 СТП 25кВА | Суджанский район | Суджанский район | Ивница | 10/0,4 | #REF! | #REF! | 0
7338 | ТП 335 СТП 10кВА | Суджанский район | Суджанский район | Ивница | 10/0,4 | 0.01 | 0.01 | 0
7339 | ТП 338 | Суджанский район | Суджанский район | Ч.Конопелька | 10/0,4 | #REF! | #REF! | 0.055
7340 | ТП 339 | Суджанский район | Суджанский район | Н.Ивановка | 10/0,4 | #REF! | #REF! | 0.036
7341 | ТП 341 | Суджанский район | Суджанский район | Заолешенка | 10/0,4 | #REF! | #REF! | 0
7342 | ТП 342 | Суджанский район | Суджанский район | Заолешенка | 10/0,4 | #REF! | #REF! | 0.091
7343 | ТП № 078 | Суджанский район | Суджанский район | Борки | 10/0,4 | #REF! | #REF! | 0.023
7344 | ТП № 079 | Суджанский район | Суджанский район | Борки | 10/0,4 | #REF! | #REF! | 0
7345 | ТП № 080 | Суджанский район | Суджанский район | Борки | 10/0,4 | #REF! | #REF! | 0.036
7346 | ТП № 081 | Суджанский район | Суджанский район | Борки | 10/0,4 | #REF! | #REF! | 0.041
7347 | ТП № 082 | Суджанский район | Суджанский район | Борки | 10/0,4 | #REF! | #REF! | 0.209
7348 | ТП № 083 | Суджанский район | Суджанский район | Спальное | 10/0,4 | #REF! | #REF! | 0.029
7349 | ТП № 084 | Суджанский район | Суджанский район | Спальное | 10/0,4 | #REF! | #REF! | 0.032
7350 | ТП № 085 | Суджанский район | Суджанский район | Спальное | 10/0,4 | #REF! | #REF! | 0.005
7351 | ТП № 086 | Суджанский район | Суджанский район | Спальное | 10/0,4 | #REF! | #REF! | 0.027
7352 | ТП № 087 | Суджанский район | Суджанский район | Спальное | 10/0,4 | #REF! | #REF! | 0
7353 | ТП 340 | Суджанский район | Суджанский район | Суджа | 10/0,4 | #REF! | #REF! | 0.004
7354 | ТП 349 | Суджанский район | Суджанский район | Гончаровка | 10/0,4 | #REF! | #REF! | 0.005
7355 | ТП 350 | Суджанский район | Суджанский район | Гуево | 10/0,4 | #REF! | #REF! | 0.005
7356 | ТП 353 | Суджанский район | Суджанский район | Заолешенка | 10/0,4 | #REF! | #REF! | 0.032
7357 | ТП 355 | Суджанский район | Суджанский район | Заолешенка | 10/0,4 | #REF! | #REF! | 0.014
7358 | ТП 354 | Суджанский район | Суджанский район | 20 | 10/0,4 | #REF! | #REF! | 0.018
7359 | ТП 353 | Суджанский район | Суджанский район | Заолешенка | 10/0,4 | #REF! | #REF! | 0.032
7360 | ТП № 358 | Суджанский район | Суджанский район | Зелёный Шлях | 10/0,4 | #REF! | #REF! | 0.008
7361 | ТП № 359 | Суджанский район | Суджанский район | Махновка | 10/0,4 | #REF! | #REF! | 0.02
7362 | ТП № 360 | Суджанский район | Суджанский район | Бондарёвка | 10/0,4 | #REF! | #REF! | 0.035
7363 | ТП № 361 | Суджанский район | Суджанский район | Бондарёвка | 10/0,4 | #REF! | #REF! | 0.073
7364 | ТП № 368 | Суджанский район | Суджанский район | Рубанщина | 10/0,4 | #REF! | #REF! | 0.009
7365 | ТП № 369 | Суджанский район | Суджанский район | К.Локня | 10/0,4 | #REF! | #REF! | 0.025
7366 | ТП515-10/100 (010) | Тимский район | Тимский район | Тим | 10/0,4 | #REF! | #REF! | 0.034
7367 | ТП515-11/400 (011) | Тимский район | Тимский район | Тим | 10/0,4 | #REF! | #REF! | 0.076
7368 | ТП515-18/250 | Тимский район | Тимский район | Тим | 10/0,4 | #REF! | #REF! | 0.045
7369 | ТП515-14/250 (014) | Тимский район | Тимский район | Тим | 10/0,4 | #REF! | #REF! | 0.041
7370 | ТП515-19/250 (019) | Тимский район | Тимский район | Тим | 10/0,4 | #REF! | #REF! | 0.027
7371 | ТП515-19А/250 (020) | Тимский район | Тимский район | Тим | 10/0,4 | #REF! | #REF! | 0.045
7372 | ТП515-22/250 (023) | Тимский район | Тимский район | Тим | 10/0,4 | #REF! | #REF! | 0.045
7373 | ТП515-2/400 (002) | Тимский район | Тимский район | Тим | 10/0,4 | #REF! | #REF! | 0.101
7374 | ТП515-20/250 (021) | Тимский район | Тимский район | Тим | 10/0,4 | #REF! | #REF! | 0.035
7375 | ТП515-5/250 (005) | Тимский район | Тимский район | Тим | 10/0,4 | #REF! | #REF! | 0.067
7376 | ТП516-1/250 | Тимский район | Тимский район | Первое Выгорное | 10/0,4 | #REF! | #REF! | 0.182
7377 | ТП516-3/63 | Тимский район | Тимский район | Шабановка | 10/0,4 | #REF! | #REF! | 0.018
7378 | ТП516-4а/100 | Тимский район | Тимский район | Шабановка | 10/0,4 | #REF! | #REF! | 0.045
7379 | ТП516-4/250 | Тимский район | Тимский район | Шабановка | 10/0,4 | #REF! | #REF! | 0.136
7380 | ТП5116 1/16 | Тимский район | Тимский район | Пост ГАИ | 10/0,4 | #REF! | #REF! | 0.005
7381 | ТП5117-7/400 | Тимский район | Тимский район | Введенка | 10/0,4 | #REF! | #REF! | 0.182
7382 | ТП5117-8/100 | Тимский район | Тимский район | Введенка | 10/0,4 | #REF! | #REF! | 0.045
7383 | ТП5117-9/63 | Тимский район | Тимский район | Введенка | 10/0,4 | #REF! | #REF! | 0.036
7384 | ТП5117-10/250 | Тимский район | Тимский район | Введенка | 10/0,4 | #REF! | #REF! | 0.136
7385 | ТП5117-11/250 | Тимский район | Тимский район | Введенка | 10/0,4 | #REF! | #REF! | 0.091
7386 | ТП5117-12/100 | Тимский район | Тимский район | Введенка | 10/0,4 | #REF! | #REF! | 0.036
7387 | ТП522-1/250 | Тимский район | Тимский район | Забелье | 10/0,4 | #REF! | #REF! | 0.091
7388 | ТП522-2/160 | Тимский район | Тимский район | Забелье | 10/0,4 | #REF! | #REF! | 0.136
7389 | ТП522-3/63 | Тимский район | Тимский район | Забелье | 10/0,4 | #REF! | #REF! | 0.027
7390 | ТП527-1/160 (050) | Тимский район | Тимский район | Забелье | 10/0,4 | #REF! | #REF! | 0.055
7391 | ТП527-2/250 (051) | Тимский район | Тимский район | Забелье | 10/0,4 | #REF! | #REF! | 0.136
7392 | ТП527-3/40 (052) | Тимский район | Тимский район | Калинник | 10/0,4 | #REF! | #REF! | 0.009
7393 | ТП527-4/63 (053) | Тимский район | Тимский район | Шабановка | 10/0,4 | #REF! | #REF! | 0.027
7394 | ТП527-5/160 (054) | Тимский район | Тимский район | Введенка | 10/0,4 | #REF! | #REF! | 0.009
7395 | ТП527-6/100 (055) | Тимский район | Тимский район | Введенка | 10/0,4 | #REF! | #REF! | 0.009
7396 | ТП528-1/63 (056) | Тимский район | Тимский район | Бердянка | 10/0,4 | #REF! | #REF! | 0.009
7397 | ТП528-2/160 (057) | Тимский район | Тимский район | Бердянка | 10/0,4 | #REF! | #REF! | 0.009
7398 | ТП528-3/100 (058) | Тимский район | Тимский район | Заречье | 10/0,4 | #REF! | #REF! | 0.018
7399 | ТП528-4/160 (059) | Тимский район | Тимский район | Заречье | 10/0,4 | #REF! | #REF! | 0.055
7400 | ТП528-5/250 (060) | Тимский район | Тимский район | Луневка | 10/0,4 | #REF! | #REF! | 0.227
7401 | ТП528-6/250 (061) | Тимский район | Тимский район | Заречье | 10/0,4 | #REF! | #REF! | 0.045
7402 | ТП528-7/63 (062) | Тимский район | Тимский район | Заречье | 10/0,4 | #REF! | #REF! | 0.009
7403 | ТП528-8/400 (063) | Тимский район | Тимский район | Заречье | 10/0,4 | #REF! | #REF! | 0.273
7404 | ТП528-9/160 (064) | Тимский район | Тимский район | Заречье | 10/0,4 | #REF! | #REF! | 0.055
7405 | ТП528-10/100 (065) | Тимский район | Тимский район | Заречье | 10/0,4 | #REF! | #REF! | 0.018
7406 | ТП528-11/100 (066) | Тимский район | Тимский район | Ключи | 10/0,4 | #REF! | #REF! | 0.055
7407 | ТП528-12/100 (067) | Тимский район | Тимский район | Канищево | 10/0,4 | #REF! | #REF! | 0.055
7408 | ТП528-13/160 (068) | Тимский район | Тимский район | Канищево | 10/0,4 | #REF! | #REF! | 0.036
7409 | ТП528-14/63 (069) | Тимский район | Тимский район | Чибисовка | 10/0,4 | #REF! | #REF! | 0.027
7410 | ТП529-1/250 | Тимский район | Тимский район | Забелье | 10/0,4 | #REF! | #REF! | 0.045
7411 | ТП529-2/100 | Тимский район | Тимский район | Бердянка | 10/0,4 | #REF! | #REF! | 0.055
7412 | ТП529-3/2*250 | Тимский район | Тимский район | Успенка | 10/0,4 | #REF! | #REF! | 0.309
7413 | ТП529-4/160 | Тимский район | Тимский район | Успенка | 10/0,4 | #REF! | #REF! | 0.055
7414 | ТП529-5/160 | Тимский район | Тимский район | Успенка | 10/0,4 | #REF! | #REF! | 0.036
7415 | ТП5210-1/63 (075) | Тимский район | Тимский район | Силаевка | 10/0,4 | #REF! | #REF! | 0.027
7416 | ТП5210-2/63 (076) | Тимский район | Тимский район | Овсянниково | 10/0,4 | #REF! | #REF! | 0.027
7417 | ТП5210-3/63 (077) | Тимский район | Тимский район | Овсянниково | 10/0,4 | #REF! | #REF! | 0.009
7418 | ТП531-1/100 | Тимский район | Тимский район | Первое Выгорное | 10/0,4 | #REF! | #REF! | 0.036
7419 | ТП531-2/100 | Тимский район | Тимский район | Первое Выгорное | 10/0,4 | #REF! | #REF! | 0.055
7420 | ТП531-3/100 | Тимский район | Тимский район | Первое Выгорное | 10/0,4 | #REF! | #REF! | 0.036
7421 | ТП532-1/100 | Тимский район | Тимский район | Крыгинка | 10/0,4 | #REF! | #REF! | 0.027
7422 | ТП532-2/100 | Тимский район | Тимский район | Гамовка | 10/0,4 | #REF! | #REF! | 0.018
7423 | ТП532-3/250 | Тимский район | Тимский район | Становое | 10/0,4 | #REF! | #REF! | 0.086
7424 | ТП532-4/250 | Тимский район | Тимский район | Становое | 10/0,4 | #REF! | #REF! | 0.086
7425 | ТП532-5/63 | Тимский район | Тимский район | Становое | 10/0,4 | #REF! | #REF! | 0.002
7426 | ТП532-6/160 | Тимский район | Тимский район | Тюнинка | 10/0,4 | #REF! | #REF! | 0.055
7427 | ТП532-7/63 | Тимский район | Тимский район | Тюнинка | 10/0,4 | #REF! | #REF! | 0.018
7428 | ТП532-8/100 | Тимский район | Тимский район | Тюнинка | 10/0,4 | #REF! | #REF! | 0.036
7429 | ТП532-9/100 | Тимский район | Тимский район | Тюнинка | 10/0,4 | #REF! | #REF! | 0.018
7430 | ТП532-10/100 | Тимский район | Тимский район | Акульшинка | 10/0,4 | #REF! | #REF! | 0.009
7431 | ТП532-11/100 | Тимский район | Тимский район | Дьячок | 10/0,4 | #REF! | #REF! | 0.036
7432 | ТП532-12/160 | Тимский район | Тимский район | Казиновка | 10/0,4 | #REF! | #REF! | 0.03
7433 | ТП532-13/250 | Тимский район | Тимский район | Ворошиловка | 10/0,4 | #REF! | #REF! | 0.091
7434 | ТП532-14/400 | Тимский район | Тимский район | Ворошиловка | 10/0,4 | #REF! | #REF! | 0.273
7435 | ТП532-16/63 | Тимский район | Тимский район | Дуброво | 10/0,4 | #REF! | #REF! | 0.057
7436 | ТП533-1/40 (097) | Тимский район | Тимский район | Ливенка | 10/0,4 | #REF! | #REF! | 0.027
7437 | ТП533-2/63 (098) | Тимский район | Тимский район | Кировка | 10/0,4 | #REF! | #REF! | 0.018
7438 | ТП533-3/250 (099) | Тимский район | Тимский район | Кировка | 10/0,4 | #REF! | #REF! | 0.045
7439 | ТП533-4/63 (100) | Тимский район | Тимский район | Кировка | 10/0,4 | #REF! | #REF! | 0.009
7440 | ТП533-5/160 (101) | Тимский район | Тимский район | Кировка | 10/0,4 | #REF! | #REF! | 0.091
7441 | ТП533-7/63 (102) | Тимский район | Тимский район | Бл.Каменка | 10/0,4 | #REF! | #REF! | 0.036
7442 | ТП533-9/63 (103) | Тимский район | Тимский район | Каменка | 10/0,4 | #REF! | #REF! | 0.018
7443 | ТП533-10/100 (104) | Тимский район | Тимский район | Каменка | 10/0,4 | #REF! | #REF! | 0.009
7444 | ТП533-11/100 (105) | Тимский район | Тимский район | Каменка | 10/0,4 | #REF! | #REF! | 0.055
7445 | ТП5311-1/100 (106) | Тимский район | Тимский район | Третье Выгорное | 10/0,4 | #REF! | #REF! | 0.006
7446 | ТП5311-2/40 (107) | Тимский район | Тимский район | Третье Выгорное | 10/0,4 | #REF! | #REF! | 0.005
7447 | ТП5311-3/100 (108) | Тимский район | Тимский район | Третье Выгорное | 10/0,4 | #REF! | #REF! | 0.009
7448 | ТП5311-4/100 (109) | Тимский район | Тимский район | Второе Выгорное | 10/0,4 | #REF! | #REF! | 0.009
7449 | ТП5311-6/160 (110) | Тимский район | Тимский район | Второе Выгорное | 10/0,4 | #REF! | #REF! | 0.055
7450 | ТП5311-7/160 (111) | Тимский район | Тимский район | Второе Выгорное | 10/0,4 | #REF! | #REF! | 0.027
7451 | ТП5311-8/100 (112) | Тимский район | Тимский район | Второе Выгорное | 10/0,4 | #REF! | #REF! | 0.009
7452 | ТП5311-9/160 (113) | Тимский район | Тимский район | Кр.Ключ | 10/0,4 | #REF! | #REF! | 0.054
7453 | ТП5311-11/160 (114) | Тимский район | Тимский район | Второе Выгорное | 10/0,4 | #REF! | #REF! | 0.027
7454 | ТП5312-3/250 | Тимский район | Тимский район | Тим | 10/0,4 | #REF! | #REF! | 0.005
7455 | ТП5312-4/250 (118) | Тимский район | Тимский район | Тим | 10/0,4 | #REF! | #REF! | 0.005
7456 | ТП5312-5/160 | Тимский район | Тимский район | Тим | 10/0,4 | #REF! | #REF! | 0.009
7457 | ТП5312-1/160 (115) | Тимский район | Тимский район | Тим | 10/0,4 | #REF! | #REF! | 0.009
7458 | ТП5312-6/2*160 (120) | Тимский район | Тимский район | Тим | 10/0,4 | #REF! | #REF! | 0.091
7459 | ТП5312-7/250+400 (121) | Тимский район | Тимский район | Тим | 10/0,4 | #REF! | #REF! | 0.014
7460 | ТП5312-8/2*250 (122) | Тимский район | Тимский район | Тим | 10/0,4 | #REF! | #REF! | 0.091
7461 | ТП5312-11/250 | Тимский район | Тимский район | Тим | 10/0,4 | #REF! | #REF! | 0.2
7462 | ТП5312-9/250 (123) | Тимский район | Тимский район | Тим | 10/0,4 | #REF! | #REF! | 0.036
7463 | ТП5312-10/250 (124) | Тимский район | Тимский район | Тим | 10/0,4 | #REF! | #REF! | 0.009
7464 | ТП5313-1/250 | Тимский район | Тимский район | База РЭС Выгорное | 10/0,4 | #REF! | #REF! | 0
7465 | ТП5313-1А/100 | Тимский район | Тимский район | Первое Выгорное | 10/0,4 | #REF! | #REF! | 0.009
7466 | ТП5313-2/100 | Тимский район | Тимский район | Первое Выгорное | 10/0,4 | #REF! | #REF! | 0.018
7467 | ТП541-1/100 | Тимский район | Тимский район | Воскресеновка | 10/0,4 | #REF! | #REF! | 0.009
7468 | ТП541-2/100 | Тимский район | Тимский район | Воскресеновка | 10/0,4 | #REF! | #REF! | 0.009
7469 | ТП541-3/100 | Тимский район | Тимский район | Воскресеновка | 10/0,4 | #REF! | #REF! | 0.009
7470 | ТП541-4/160 | Тимский район | Тимский район | Гвоздека | 10/0,4 | #REF! | #REF! | 0.027
7471 | ТП542-1/250 | Тимский район | Тимский район | Волобуевка | 10/0,4 | #REF! | #REF! | 0.2
7472 | ТП542-2/250 | Тимский район | Тимский район | Волобуевка | 10/0,4 | #REF! | #REF! | 0.091
7473 | ТП542-3/400 | Тимский район | Тимский район | Волобуевка | 10/0,4 | #REF! | #REF! | 0.173
7474 | ТП542-4/60 | Тимский район | Тимский район | Волобуевка | 10/0,4 | 0.06 | 0.051 | 0.009
7475 | ТП542-5/63 | Тимский район | Тимский район | Волобуевка | 10/0,4 | #REF! | #REF! | 0.009
7476 | ТП542-6/250 | Тимский район | Тимский район | Волобуевка | 10/0,4 | #REF! | #REF! | 0.091
7477 | ТП542-7/100 | Тимский район | Тимский район | Летовка | 10/0,4 | #REF! | #REF! | 0.018
7478 | ТП542-8/160 | Тимский район | Тимский район | Теплое | 10/0,4 | #REF! | #REF! | 0.141
7479 | ТП542-9/63 | Тимский район | Тимский район | Беловские Дворы | 10/0,4 | #REF! | #REF! | 0.018
7480 | ТП545-1/160 | Тимский район | Тимский район | Постояновка | 10/0,4 | #REF! | #REF! | 0.055
7481 | ТП547-1/100 | Тимский район | Тимский район | Рог Колодезь | 10/0,4 | #REF! | #REF! | 0.018
7482 | ТП547-2/250 | Тимский район | Тимский район | Рог Колодезь | 10/0,4 | #REF! | #REF! | 0.045
7483 | ТП547-3/100 | Тимский район | Тимский район | Рог Колодезь | 10/0,4 | #REF! | #REF! | 0.045
7484 | ТП547-4/100 | Тимский район | Тимский район | Рог Колодезь | 10/0,4 | #REF! | #REF! | 0.045
7485 | ТП5410-1/160 | Тимский район | Тимский район | Быстрецы | 10/0,4 | #REF! | #REF! | 0.009
7486 | ТП5410-2/250 | Тимский район | Тимский район | Быстрецы | 10/0,4 | #REF! | #REF! | 0.045
7487 | ТП5410-3/250 | Тимский район | Тимский район | Быстрецы | 10/0,4 | #REF! | #REF! | 0.045
7488 | ТП5410-4/63 | Тимский район | Тимский район | Быстрецы | 10/0,4 | #REF! | #REF! | 0.029
7489 | ТП5410-5/100 | Тимский район | Тимский район | Быстрецы | 10/0,4 | #REF! | #REF! | 0.041
7490 | ТП5410-6/160 | Тимский район | Тимский район | Быстрецы | 10/0,4 | #REF! | #REF! | 0.038
7491 | ТП5410-7/160 | Тимский район | Тимский район | Быстрецы | 10/0,4 | #REF! | #REF! | 0.069
7492 | ТП5410-8/160 | Тимский район | Тимский район | Быстрецы | 10/0,4 | #REF! | #REF! | 0.047
7493 | ТП5410-9/100 | Тимский район | Тимский район | Чернышевка | 10/0,4 | #REF! | #REF! | 0.074
7494 | ТП5412-1/100 | Тимский район | Тимский район | Постояновка | 10/0,4 | #REF! | #REF! | 0.08
7495 | ТП5415-1/60 | Тимский район | Тимский район | Рог Колодезь | 10/0,4 | 0.06 | 0.037 | 0.023
7496 | ТП5415-2/100 | Тимский район | Тимский район | Рог Колодезь | 10/0,4 | #REF! | #REF! | 0.046
7497 | ТП5415-3/63 | Тимский район | Тимский район | Рог Колодезь | 10/0,4 | #REF! | #REF! | 0.03
7498 | ТП5415-4/63 | Тимский район | Тимский район | Рог Колодезь | 10/0,4 | #REF! | #REF! | 0.044
7499 | ТП5416-1/400 | Тимский район | Тимский район | Постояновка | 10/0,4 | #REF! | #REF! | 0.186
7500 | ТП5416-2/100 | Тимский район | Тимский район | Гвоздевка | 10/0,4 | #REF! | #REF! | 0.047
7501 | ТП552-1/63 | Тимский район | Тимский район | Софиевка | 10/0,4 | #REF! | #REF! | 0.015
7502 | ТП552-2/100 | Тимский район | Тимский район | Дмитриевка | 10/0,4 | #REF! | #REF! | 0.047
7503 | ТП552-3/100 | Тимский район | Тимский район | Дмитриевка | 10/0,4 | #REF! | #REF! | 0.041
7504 | ТП552-4/100 | Тимский район | Тимский район | Дмитриевка | 10/0,4 | #REF! | #REF! | 0.049
7505 | ТП552-5/160 | Тимский район | Тимский район | Барковка | 10/0,4 | #REF! | #REF! | 0.059
7506 | ТП552-6/250 | Тимский район | Тимский район | Барковка | 10/0,4 | #REF! | #REF! | 0.062
7507 | ТП552-7/400 | Тимский район | Тимский район | Барковка | 10/0,4 | #REF! | #REF! | 0.195
7508 | ТП552-8/160 | Тимский район | Тимский район | Барковка | 10/0,4 | #REF! | #REF! | 0.068
7509 | ТП552-9/25 | Тимский район | Тимский район | Барковка | 10/0,4 | #REF! | #REF! | 0.009
7510 | ТП552-11/100 | Тимский район | Тимский район | Еськовка | 10/0,4 | #REF! | #REF! | 0.049
7511 | ТП552-12/160 | Тимский район | Тимский район | Еськовка | 10/0,4 | #REF! | #REF! | 0.05
7512 | ТП552-13/63 | Тимский район | Тимский район | Прудок | 10/0,4 | #REF! | #REF! | 0.045
7513 | ТП552-14/40 | Тимский район | Тимский район | Дубравка | 10/0,4 | #REF! | #REF! | 0.018
7514 | ТП555-1/400 | Тимский район | Тимский район | Рождественка | 10/0,4 | #REF! | #REF! | 0.186
7515 | ТП555-2/160 | Тимский район | Тимский район | Рождественка | 10/0,4 | #REF! | #REF! | 0.059
7516 | ТП555-3/100 | Тимский район | Тимский район | Рождественка | 10/0,4 | #REF! | #REF! | 0.044
7517 | ТП555-4/63 | Тимский район | Тимский район | Рождественка | 10/0,4 | #REF! | #REF! | 0.028
7518 | ТП555-5/100 | Тимский район | Тимский район | Рождественка | 10/0,4 | #REF! | #REF! | 0.05
7519 | ТП558-1/100 | Тимский район | Тимский район | Вольная Заря | 10/0,4 | #REF! | #REF! | 0.009
7520 | ТП558-2/1,25 | Тимский район | Тимский район | Вольная Заря | 10/0,4 | #REF! | #REF! | 0.009
7521 | ТП558-2А/63 | Тимский район | Тимский район | Вольная Заря | 10/0,4 | #REF! | #REF! | 0.023
7522 | ТП558-3/160 | Тимский район | Тимский район | Пахонок | 10/0,4 | #REF! | #REF! | 0.028
7523 | ТП558-4/100 | Тимский район | Тимский район | Пахонок | 10/0,4 | #REF! | #REF! | 0.05
7524 | ТП558-5/100 | Тимский район | Тимский район | Пахонок | 10/0,4 | #REF! | #REF! | 0.027
7525 | ТП5511-1/250 | Тимский район | Тимский район | Рождественка | 10/0,4 | #REF! | #REF! | 0.2
7526 | ТП5511-2/100 | Тимский район | Тимский район | Рождественка | 10/0,4 | #REF! | #REF! | 0.062
7527 | ТП5511-3/40 | Тимский район | Тимский район | Рождественка | 10/0,4 | #REF! | #REF! | 0.002
7528 | ТП5514-1/25 | Тимский район | Тимский район | Кабицы | 10/0,4 | #REF! | #REF! | 0.015
7529 | ТП5514-2/63 | Тимский район | Тимский район | Белевское | 10/0,4 | #REF! | #REF! | 0.005
7530 | ТП5514-3/63 | Тимский район | Тимский район | Белевское | 10/0,4 | #REF! | #REF! | 0.02
7531 | ТП5514-4/250 | Тимский район | Тимский район | Гнилое | 10/0,4 | #REF! | #REF! | 0.05
7532 | ТП5514-5/250 | Тимский район | Тимский район | Гнилое | 10/0,4 | #REF! | #REF! | 0.177
7533 | ТП561 1/40 (199) | Тимский район | Тимский район | Юрово | 10/0,4 | #REF! | #REF! | 0.036
7534 | ТП562-1/250 (200) | Тимский район | Тимский район | Погожее | 10/0,4 | #REF! | #REF! | 0.086
7535 | ТП562-2/63 (201) | Тимский район | Тимский район | Погожее | 10/0,4 | #REF! | #REF! | 0
7536 | ТП562-3/100 (202) | Тимский район | Тимский район | Погожее | 10/0,4 | #REF! | #REF! | 0.027
7537 | ТП562-4/160 (203) | Тимский район | Тимский район | Погожее | 10/0,4 | #REF! | #REF! | 0.055
7538 | ТП562-5/160 (204) | Тимский район | Тимский район | Погожее | 10/0,4 | #REF! | #REF! | 0.068
7539 | ТП562-6/100(205) | Тимский район | Тимский район | Погожее | 10/0,4 | #REF! | #REF! | 0.015
7540 | ТП5611-1/250 (206) | Тимский район | Тимский район | Погожее | 10/0,4 | #REF! | #REF! | 0.145
7541 | ТП5611-2/250(207) | Тимский район | Тимский район | Погожее | 10/0,4 | #REF! | #REF! | 0.127
7542 | ТП5614-1/160 (208) | Тимский район | Тимский район | Костевка | 10/0,4 | #REF! | #REF! | 0.109
7543 | ТП5614-2/63 (209) | Тимский район | Тимский район | Соловьевка | 10/0,4 | #REF! | #REF! | 0.036
7544 | ТП5614-3/100 (210) | Тимский район | Тимский район | Буденый | 10/0,4 | #REF! | #REF! | 0.032
7545 | ТП5614-4/63 (211) | Тимский район | Тимский район | Лисье | 10/0,4 | #REF! | #REF! | 0.014
7546 | ТП5614-5/40 (212) | Тимский район | Тимский район | Щиголевка | 10/0,4 | #REF! | #REF! | 0.023
7547 | ТП5614-6/160 (213) | Тимский район | Тимский район | Лисье | 10/0,4 | #REF! | #REF! | 0.109
7548 | ТП5614-7/63 (214) | Тимский район | Тимский район | Лисье | 10/0,4 | #REF! | #REF! | 0
7549 | ТП5614-8/100 (215) | Тимский район | Тимский район | Репьевка | 10/0,4 | #REF! | #REF! | 0.02
7550 | ТП571-1/250 | Тимский район | Тимский район | Соколье | 10/0,4 | #REF! | #REF! | 0.173
7551 | ТП571-2/100 | Тимский район | Тимский район | Соколье | 10/0,4 | #REF! | #REF! | 0.065
7552 | ТП572-1/400 | Тимский район | Тимский район | Соколье | 10/0,4 | #REF! | #REF! | 0.351
7553 | ТП572-2/100 | Тимский район | Тимский район | Соколье | 10/0,4 | #REF! | #REF! | 0.045
7554 | ТП572-3/100 | Тимский район | Тимский район | Соколье | 10/0,4 | #REF! | #REF! | 0.038
7555 | ТП572-4/100 | Тимский район | Тимский район | Камыш | 10/0,4 | #REF! | #REF! | 0.037
7556 | ТП572-5/160 | Тимский район | Тимский район | Камыш | 10/0,4 | #REF! | #REF! | 0.062
7557 | ТП572-6/60 | Тимский район | Тимский район | Разлив | 10/0,4 | 0.06 | 0.033 | 0.027
7558 | ТП572-7/100 | Тимский район | Тимский район | Камыш | 10/0,4 | #REF! | #REF! | 0.064
7559 | ТП575-1/400 | Тимский район | Тимский район | Соколье | 10/0,4 | #REF! | #REF! | 0.255
7560 | ТП575-2/63 | Тимский район | Тимский район | Соколье | 10/0,4 | #REF! | #REF! | 0.005
7561 | ТП575-3/25 | Тимский район | Тимский район | Соколье | 10/0,4 | #REF! | #REF! | 0.012
7562 | ТП575-4/63 | Тимский район | Тимский район | Соколье | 10/0,4 | #REF! | #REF! | 0.019
7563 | ТП575-5/100 | Тимский район | Тимский район | Соколье | 10/0,4 | #REF! | #REF! | 0.055
7564 | ТП575-6/160 | Тимский район | Тимский район | Морозовка | 10/0,4 | #REF! | #REF! | 0.1
7565 | ТП577-1/63 (232) | Тимский район | Тимский район | Чаевка | 10/0,4 | #REF! | #REF! | 0.027
7566 | ТП577-1А/25 | Тимский район | Тимский район | Соколье | 10/0,4 | #REF! | #REF! | 0.012
7567 | ТП577-2/100 | Тимский район | Тимский район | Соколье | 10/0,4 | #REF! | #REF! | 0.024
7568 | ТП578-1/40 | Тимский район | Тимский район | Соколье | 10/0,4 | #REF! | #REF! | 0.016
7569 | ТП578-1А/10 (235) | Тимский район | Тимский район | Соколье | 10/0,4 | 0.01 | 0.006 | 0.004
7570 | ТП578-1Б/16 (236) | Тимский район | Тимский район | Соколье | 10/0,4 | #REF! | #REF! | 0.005
7571 | ТП578-2/400 | Тимский район | Тимский район | Трошинка | 10/0,4 | #REF! | #REF! | 0.318
7572 | ТП578-3/63 | Тимский район | Тимский район | Гнилое | 10/0,4 | #REF! | #REF! | 0.016
7573 | ТП578-4/100 | Тимский район | Тимский район | Гнилое | 10/0,4 | #REF! | #REF! | 0.032
7574 | ТП578-5/100 | Тимский район | Тимский район | Гнилое | 10/0,4 | #REF! | #REF! | 0.014
7575 | ТП578-6/60 | Тимский район | Тимский район | Бродок | 10/0,4 | 0.06 | 0.058 | 0.002
7576 | ТП578-7/100 | Тимский район | Тимский район | Бродок | 10/0,4 | #REF! | #REF! | 0.057
7577 | ТП581-1/250 | Тимский район | Тимский район | Леженьки | 10/0,4 | #REF! | #REF! | 0.191
7578 | ТП581-2/250 | Тимский район | Тимский район | Леженьки | 10/0,4 | #REF! | #REF! | 0.109
7579 | ТП582-1/250 | Тимский район | Тимский район | Леженьки | 10/0,4 | #REF! | #REF! | 0.123
7580 | ТП582-2/100 | Тимский район | Тимский район | Леженьки | 10/0,4 | #REF! | #REF! | 0.027
7581 | ТП582-3/250 | Тимский район | Тимский район | Леженьки | 10/0,4 | #REF! | #REF! | 0.182
7582 | ТП582-4/160 | Тимский район | Тимский район | Леженьки | 10/0,4 | #REF! | #REF! | 0.109
7583 | ТП585-1/25 | Тимский район | Тимский район | Леженьки | 10/0,4 | #REF! | #REF! | 0
7584 | ТП585-2/100 | Тимский район | Тимский район | Леженьки | 10/0,4 | #REF! | #REF! | 0.023
7585 | ТП585-3/63 | Тимский район | Тимский район | Леженьки | 10/0,4 | #REF! | #REF! | 0.023
7586 | ТП585-4/160 | Тимский район | Тимский район | Леженьки | 10/0,4 | #REF! | #REF! | 0.113
7587 | ТП587-1/40 | Тимский район | Тимский район | Леженьки | 10/0,4 | #REF! | #REF! | 0.014
7588 | ТП587-2/100 | Тимский район | Тимский район | Леженьки | 10/0,4 | #REF! | #REF! | 0.064
7589 | ТП439-1/63 | Тимский район | Тимский район | Рогозцы | 10/0,4 | #REF! | #REF! | 0.036
7590 | ТП439-2/40 | Тимский район | Тимский район | Рогозцы | 10/0,4 | #REF! | #REF! | 0.002
7591 | ТП439-3/100 | Тимский район | Тимский район | Рогозцы | 10/0,4 | #REF! | #REF! | 0.036
7592 | ТП439-4/160 | Тимский район | Тимский район | Рогозцы | 10/0,4 | #REF! | #REF! | 0.091
7593 | ТП439-5/100 | Тимский район | Тимский район | Рогозцы | 10/0,4 | #REF! | #REF! | 0.014
7594 | ТП439-6/160 | Тимский район | Тимский район | Рогозцы | 10/0,4 | #REF! | #REF! | 0.068
7595 | ТП439-7/63 | Тимский район | Тимский район | Луговка | 10/0,4 | #REF! | #REF! | 0.027
7596 | ТП439-8/100 | Тимский район | Тимский район | Мандровка | 10/0,4 | #REF! | #REF! | 0.045
7597 | 001 | Хомутовский | Хомутовский | Хомутовка | 10/0,4 | #REF! | #REF! | 0.05
7598 | 2/63 | Хомутовский | Хомутовский | Колячёк | 10/0,4 | #REF! | #REF! | 0.01
7599 | 5/100 | Хомутовский | Хомутовский | Колячёк | 10/0,4 | #REF! | #REF! | 0.04
7600 | 7/250 | Хомутовский | Хомутовский | Колячёк | 10/0,4 | #REF! | #REF! | 0.11
7601 | 268 | Хомутовский | Хомутовский | Колячёк | 10/0,4 | #REF! | #REF! | 0.06
7602 | 270 | Хомутовский | Хомутовский | Георгеевский | 10/0,4 | #REF! | #REF! | 0.06
7603 | 276 | Хомутовский | Хомутовский | Культпросвет | 10/0,4 | #REF! | #REF! | 0.03
7604 | 1/100 | Хомутовский | Хомутовский | Хомутовка | 10/0,4 | #REF! | #REF! | 0.04
7605 | 003 | Хомутовский | Хомутовский | Хомутовка | 10/0,4 | #REF! | #REF! | 0.09
7606 | 004 | Хомутовский | Хомутовский | Хомутовка | 10/0,4 | #REF! | #REF! | 0.1
7607 | 005 | Хомутовский | Хомутовский | Хомутовка | 10/0,4 | #REF! | #REF! | 0.1
7608 | 007 | Хомутовский | Хомутовский | Юдовка | 10/0,4 | #REF! | #REF! | 0.17
7609 | 008 | Хомутовский | Хомутовский | Зелёнохолмистый | 10/0,4 | #REF! | #REF! | 0.033
7610 | 009 | Хомутовский | Хомутовский | Поляна | 10/0,4 | #REF! | #REF! | 0.23
7611 | 010 | Хомутовский | Хомутовский | Хатуша | 10/0,4 | #REF! | #REF! | 0.11
7612 | 011 | Хомутовский | Хомутовский | Сетки | 10/0,4 | #REF! | #REF! | 0.035
7613 | 012 | Хомутовский | Хомутовский | Юдовка | 10/0,4 | #REF! | #REF! | 0.015
7614 | 1/100 | Хомутовский | Хомутовский | Таборище | 10/0,4 | #REF! | #REF! | 0.065
7615 | 3/63 | Хомутовский | Хомутовский | Березняк | 10/0,4 | #REF! | #REF! | 0.035
7616 | 4/25 | Хомутовский | Хомутовский | Посадка | 10/0,4 | #REF! | #REF! | 0.015
7617 | 5/250 | Хомутовский | Хомутовский | Сальное | 10/0,4 | #REF! | #REF! | 0.12
7618 | 6/250 | Хомутовский | Хомутовский | Сальное | 10/0,4 | #REF! | #REF! | 0.12
7619 | 8/100 | Хомутовский | Хомутовский | Сальное | 10/0,4 | #REF! | #REF! | 0.08
7620 | 9/100 | Хомутовский | Хомутовский | Сальное | 10/0,4 | #REF! | #REF! | 0.07
7621 | 10/160 | Хомутовский | Хомутовский | Сальное | 10/0,4 | #REF! | #REF! | 0.05
7622 | 1/63 | Хомутовский | Хомутовский | Хомутовка | 10/0,4 | #REF! | #REF! | 0.02
7623 | 2/160 | Хомутовский | Хомутовский | Дубовица | 10/0,4 | #REF! | #REF! | 0.1
7624 | 023 | Хомутовский | Хомутовский | Дубовица | 10/0,4 | #REF! | #REF! | 0.04
7625 | 024 | Хомутовский | Хомутовский | Дубовица | 10/0,4 | #REF! | #REF! | 0.05
7626 | 025 | Хомутовский | Хомутовский | Дубовица | 10/0,4 | #REF! | #REF! | 0.03
7627 | 026 | Хомутовский | Хомутовский | Дубовица | 10/0,4 | #REF! | #REF! | 0.04
7628 | 027 | Хомутовский | Хомутовский | Дубовица | 10/0,4 | #REF! | #REF! | 0.05
7629 | 113 | Хомутовский | Хомутовский | Дубовица | 10/0,4 | #REF! | #REF! | 0.115
7630 | 114 | Хомутовский | Хомутовский | Дубовица | 10/0,4 | #REF! | #REF! | 0.1
7631 | 1/160 | Хомутовский | Хомутовский | Поды | 10/0,4 | #REF! | #REF! | 0.03
7632 | 2/250 | Хомутовский | Хомутовский | Поды | 10/0,4 | #REF! | #REF! | 0.11
7633 | 3/160 | Хомутовский | Хомутовский | Поды | 10/0,4 | #REF! | #REF! | 0.07
7634 | 4/250 | Хомутовский | Хомутовский | Поды | 10/0,4 | #REF! | #REF! | 0.15
7635 | 5/63 | Хомутовский | Хомутовский | Брысино | 10/0,4 | #REF! | #REF! | 0.045
7636 | 033 | Хомутовский | Хомутовский | Капустино | 10/0,4 | #REF! | #REF! | 0.13
7637 | 036 | Хомутовский | Хомутовский | Цуканов | 10/0,4 | #REF! | #REF! | 0.02
7638 | 1/100 | Хомутовский | Хомутовский | Б.Алешня | 10/0,4 | #REF! | #REF! | 0.06
7639 | 2/63 | Хомутовский | Хомутовский | Б.Алешня | 10/0,4 | #REF! | #REF! | 0.04
7640 | 03/63 | Хомутовский | Хомутовский | Б.Алешня | 10/0,4 | #REF! | #REF! | 0.03
7641 | 05/160 | Хомутовский | Хомутовский | Б.Алешня | 10/0,4 | #REF! | #REF! | 0.08
7642 | 6/250 | Хомутовский | Хомутовский | Б.Алешня | 10/0,4 | #REF! | #REF! | 0.14
7643 | 7/250 | Хомутовский | Хомутовский | Туранка | 10/0,4 | #REF! | #REF! | 0.165
7644 | 8/160 | Хомутовский | Хомутовский | Малышевка | 10/0,4 | #REF! | #REF! | 0.1
7645 | 1/100 | Хомутовский | Хомутовский | Михалёвка | 10/0,4 | #REF! | #REF! | 0.06
7646 | 046 | Хомутовский | Хомутовский | Ольховка | 10/0,4 | #REF! | #REF! | 0.01
7647 | 2/63 | Хомутовский | Хомутовский | Чубаровка | 10/0,4 | #REF! | #REF! | 0.04
7648 | 1/250 | Хомутовский | Хомутовский | Ольховка | 10/0,4 | #REF! | #REF! | 0.17
7649 | 2/160 | Хомутовский | Хомутовский | Ольховка | 10/0,4 | #REF! | #REF! | 0.1
7650 | 4/100 | Хомутовский | Хомутовский | Ольховка | 10/0,4 | #REF! | #REF! | 0.08
7651 | 5/400 | Хомутовский | Хомутовский | Ольховка | 10/0,4 | #REF! | #REF! | 0.21
7652 | 6/160 | Хомутовский | Хомутовский | Ольховка | 10/0,4 | #REF! | #REF! | 0.08
7653 | 7/100 | Хомутовский | Хомутовский | Ольховка | 10/0,4 | #REF! | #REF! | 0.06
7654 | 14/100 | Хомутовский | Хомутовский | Ольховка | 10/0,4 | #REF! | #REF! | 0.06
7655 | 283 | Хомутовский | Хомутовский | Ольховка | 10/0,4 | #REF! | #REF! | 0.05
7656 | 055 | Хомутовский | Хомутовский | Красная Поляна | 10/0,4 | #REF! | #REF! | 0.06
7657 | 057 | Хомутовский | Хомутовский | Вяжонка | 10/0,4 | #REF! | #REF! | 0.058
7658 | 058 | Хомутовский | Хомутовский | Красная Поляна | 10/0,4 | #REF! | #REF! | 0.03
7659 | 059 | Хомутовский | Хомутовский | Красная Поляна | 10/0,4 | #REF! | #REF! | 0.05
7660 | 1/40 | Хомутовский | Хомутовский | Мокроусово | 10/0,4 | #REF! | #REF! | 0.02
7661 | 2/63 | Хомутовский | Хомутовский | Мокроусово | 10/0,4 | #REF! | #REF! | 0.04
7662 | 3/160 | Хомутовский | Хомутовский | Поды | 10/0,4 | #REF! | #REF! | 0.12
7663 | 4/100 | Хомутовский | Хомутовский | Курёнка | 10/0,4 | #REF! | #REF! | 0.08
7664 | 5/100 | Хомутовский | Хомутовский | Курёнка | 10/0,4 | #REF! | #REF! | 0.09
7665 | 8/63 | Хомутовский | Хомутовский | Кожановка | 10/0,4 | #REF! | #REF! | 0.05
7666 | 9/100 | Хомутовский | Хомутовский | Поды | 10/0,4 | #REF! | #REF! | 0.04
7667 | 006 | Хомутовский | Хомутовский | Амонь | 10/0,4 | #REF! | #REF! | 0.01
7668 | 067 | Хомутовский | Хомутовский | Заря | 10/0,4 | #REF! | #REF! | 0.03
7669 | 69 | Хомутовский | Хомутовский | Родионовка | 10/0,4 | #REF! | #REF! | 0.03
7670 | 70 | Хомутовский | Хомутовский | Ульяновка | 10/0,4 | #REF! | #REF! | 0.04
7671 | 072 | Хомутовский | Хомутовский | Амонь | 10/0,4 | #REF! | #REF! | 0.05
7672 | 073 | Хомутовский | Хомутовский | Амонь | 10/0,4 | #REF! | #REF! | 0.06
7673 | 074 | Хомутовский | Хомутовский | Амонь | 10/0,4 | #REF! | #REF! | 0.21
7674 | 19/160 | Хомутовский | Хомутовский | Амонь | 10/0,4 | #REF! | #REF! | 0.07
7675 | 078 | Хомутовский | Хомутовский | Амонь | 10/0,4 | #REF! | #REF! | 0.015
7676 | 21/63 | Хомутовский | Хомутовский | Родионовка | 10/0,4 | #REF! | #REF! | 0.04
7677 | 080 | Хомутовский | Хомутовский | Стрелица | 10/0,4 | #REF! | #REF! | 0.05
7678 | 081 | Хомутовский | Хомутовский | Приходьково | 10/0,4 | #REF! | #REF! | 0.06
7679 | 082 | Хомутовский | Хомутовский | Приходьково | 10/0,4 | #REF! | #REF! | 0.01
7680 | 083 | Хомутовский | Хомутовский | Приходьково | 10/0,4 | #REF! | #REF! | 0.04
7681 | 7/250 | Хомутовский | Хомутовский | Приходьково | 10/0,4 | #REF! | #REF! | 0.22
7682 | 086 | Хомутовский | Хомутовский | Жеденовка | 10/0,4 | #REF! | #REF! | 0.03
7683 | 2/100 | Хомутовский | Хомутовский | Жеденовка | 10/0,4 | #REF! | #REF! | 0.03
7684 | 088 | Хомутовский | Хомутовский | Жеденовка | 10/0,4 | #REF! | #REF! | 0.05
7685 | 4/250 | Хомутовский | Хомутовский | Жеденовка | 10/0,4 | #REF! | #REF! | 0
7686 | 5/160 | Хомутовский | Хомутовский | Жеденовка | 10/0,4 | #REF! | #REF! | 0.06
7687 | 091 | Хомутовский | Хомутовский | Калиновка | 10/0,4 | #REF! | #REF! | 0.05
7688 | 092 | Хомутовский | Хомутовский | Калиновка | 10/0,4 | #REF! | #REF! | 0.075
7689 | 093 | Хомутовский | Хомутовский | Калиновка | 10/0,4 | #REF! | #REF! | 0.1
7690 | 094 | Хомутовский | Хомутовский | Калиновка | 10/0,4 | #REF! | #REF! | 0.04
7691 | 095 | Хомутовский | Хомутовский | Калиновка | 10/0,4 | #REF! | #REF! | 0.05
7692 | 096 | Хомутовский | Хомутовский | Калиновка | 10/0,4 | #REF! | #REF! | 0.05
7693 | 097 | Хомутовский | Хомутовский | Калиновка | 10/0,4 | #REF! | #REF! | 0.05
7694 | 098 | Хомутовский | Хомутовский | Калиновка | 10/0,4 | #REF! | #REF! | 0.1
7695 | 099 | Хомутовский | Хомутовский | Калиновка | 10/0,4 | #REF! | #REF! | 0.09
7696 | 2/160 | Хомутовский | Хомутовский | Лобки | 10/0,4 | #REF! | #REF! | 0.14
7697 | 101 | Хомутовский | Хомутовский | Прилепы | 10/0,4 | #REF! | #REF! | 0.08
7698 | 102 | Хомутовский | Хомутовский | Прилепы | 10/0,4 | #REF! | #REF! | 0.045
7699 | 104 | Хомутовский | Хомутовский | Прилепы | 10/0,4 | #REF! | #REF! | 0.3
7700 | 105 | Хомутовский | Хомутовский | Прилепы | 10/0,4 | #REF! | #REF! | 0.01
7701 | 1/250 | Хомутовский | Хомутовский | Прилепы | 10/0,4 | #REF! | #REF! | 0.09
7702 | 02/100 | Хомутовский | Хомутовский | Обжи | 10/0,4 | #REF! | #REF! | 0.045
7703 | 109 | Хомутовский | Хомутовский | Ярославка | 10/0,4 | #REF! | #REF! | 0.21
7704 | 110 | Хомутовский | Хомутовский | Ярославка | 10/0,4 | #REF! | #REF! | 0.1
7705 | 3/250 | Хомутовский | Хомутовский | Ярославка | 10/0,4 | #REF! | #REF! | 0.23
7706 | 1/63 | Хомутовский | Хомутовский | Шагарово | 10/0,4 | #REF! | #REF! | 0.055
7707 | 289 | Хомутовский | Хомутовский | Ярославка | 10/0,4 | #REF! | #REF! | 0.065
7708 | 01/100 | Хомутовский | Хомутовский | Кириловка | 10/0,4 | #REF! | #REF! | 0.07
7709 | 3/250 | Хомутовский | Хомутовский | Звенячка | 10/0,4 | #REF! | #REF! | 0.25
7710 | 4/100 | Хомутовский | Хомутовский | Звенячка | 10/0,4 | #REF! | #REF! | 0.1
7711 | 5/160 | Хомутовский | Хомутовский | Звенячка | 10/0,4 | #REF! | #REF! | 0.11
7712 | 6/60 | Хомутовский | Хомутовский | Дмитров | 10/0,4 | 0.06 | 0.015 | 0.045
7713 | 7/100 | Хомутовский | Хомутовский | Звенячка | 10/0,4 | #REF! | #REF! | 0.07
7714 | 8/63 | Хомутовский | Хомутовский | Весёлый | 10/0,4 | #REF! | #REF! | 0.04
7715 | 124 | Хомутовский | Хомутовский | 3-й Старшенский | 10/0,4 | #REF! | #REF! | 0.08
7716 | 125 | Хомутовский | Хомутовский | Бибиков | 10/0,4 | #REF! | #REF! | 0.05
7717 | 126 | Хомутовский | Хомутовский | Плетнёв | 10/0,4 | #REF! | #REF! | 0.04
7718 | 04/160 | Хомутовский | Хомутовский | Веть | 10/0,4 | #REF! | #REF! | 0.12
7719 | 128 | Хомутовский | Хомутовский | Веть | 10/0,4 | #REF! | #REF! | 0.08
7720 | 129 | Хомутовский | Хомутовский | Веть | 10/0,4 | #REF! | #REF! | 0.12
7721 | 07/400 | Хомутовский | Хомутовский | Веть | 10/0,4 | #REF! | #REF! | 0.4
7722 | 9/100 | Хомутовский | Хомутовский | Веть | 10/0,4 | #REF! | #REF! | 0.1
7723 | 3/63 | Хомутовский | Хомутовский | Деменино | 10/0,4 | #REF! | #REF! | 0.045
7724 | 4/100 | Хомутовский | Хомутовский | Деменино | 10/0,4 | #REF! | #REF! | 0.075
7725 | 5/100 | Хомутовский | Хомутовский | Деменино | 10/0,4 | #REF! | #REF! | 0.08
7726 | 8/250 | Хомутовский | Хомутовский | Самофаловка | 10/0,4 | #REF! | #REF! | 0.19
7727 | 9/100 | Хомутовский | Хомутовский | Деменино | 10/0,4 | #REF! | #REF! | 0.065
7728 | 11/100 | Хомутовский | Хомутовский | Деменино | 10/0,4 | #REF! | #REF! | 0.055
7729 | 138 | Хомутовский | Хомутовский | Деменино | 10/0,4 | #REF! | #REF! | 0.1
7730 | 1/250 | Хомутовский | Хомутовский | Старшее | 10/0,4 | #REF! | #REF! | 0.18
7731 | 2/250 | Хомутовский | Хомутовский | Старшее | 10/0,4 | #REF! | #REF! | 0.18
7732 | 01/160 | Хомутовский | Хомутовский | Стпршее | 10/0,4 | #REF! | #REF! | 0.09
7733 | 2/160 | Хомутовский | Хомутовский | Старшее | 10/0,4 | #REF! | #REF! | 0.08
7734 | 143 | Хомутовский | Хомутовский | Старшее | 10/0,4 | #REF! | #REF! | 0.05
7735 | 04/40 | Хомутовский | Хомутовский | Алёксино | 10/0,4 | #REF! | #REF! | 0.03
7736 | 145 | Хомутовский | Хомутовский | Мельнище | 10/0,4 | #REF! | #REF! | 0.045
7737 | 07/100 | Хомутовский | Хомутовский | Клинцы | 10/0,4 | #REF! | #REF! | 0.08
7738 | 1/63 | Хомутовский | Хомутовский | Романово | 10/0,4 | #REF! | #REF! | 0.03
7739 | 04/100 | Хомутовский | Хомутовский | Романово | 10/0,4 | #REF! | #REF! | 0.07
7740 | 5/250 | Хомутовский | Хомутовский | Романово | 10/0,4 | #REF! | #REF! | 0.04
7741 | 06/100 | Хомутовский | Хомутовский | Романово | 10/0,4 | #REF! | #REF! | 0.06
7742 | 7/63 | Хомутовский | Хомутовский | Редкие Дубки | 10/0,4 | #REF! | #REF! | 0.015
7743 | 9/40 | Хомутовский | Хомутовский | Шевченко | 10/0,4 | #REF! | #REF! | 0.01
7744 | 10/100 | Хомутовский | Хомутовский | Романово | 10/0,4 | #REF! | #REF! | 0.03
7745 | 12/250 | Хомутовский | Хомутовский | Романово | 10/0,4 | #REF! | #REF! | 0.13
7746 | 13/250 | Хомутовский | Хомутовский | Романово | 10/0,4 | #REF! | #REF! | 0.13
7747 | 291 | Хомутовский | Хомутовский | Романово | 10/0,4 | #REF! | #REF! | 0
7748 | 14/100 | Хомутовский | Хомутовский | Романово | 10/0,4 | #REF! | #REF! | 0.07
7749 | 157 | Хомутовский | Хомутовский | Стрекалово | 10/0,4 | #REF! | #REF! | 0.12
7750 | 158 | Хомутовский | Хомутовский | Елезаветинский | 10/0,4 | #REF! | #REF! | 0.11
7751 | 159 | Хомутовский | Хомутовский | Стрекалово | 10/0,4 | #REF! | #REF! | 0.09
7752 | 160 | Хомутовский | Хомутовский | Стрекалово | 10/0,4 | #REF! | #REF! | 0.09
7753 | 161 | Хомутовский | Хомутовский | Стрекалово | 10/0,4 | #REF! | #REF! | 0.071
7754 | 162 | Хомутовский | Хомутовский | Стрекалово | 10/0,4 | #REF! | #REF! | 0.06
7755 | 164 | Хомутовский | Хомутовский | Стрекалово | 10/0,4 | #REF! | #REF! | 0.05
7756 | 279 | Хомутовский | Хомутовский | Стрекалово | 10/0,4 | #REF! | #REF! | 0.055
7757 | 3/100 | Хомутовский | Хомутовский | Жуков | 10/0,4 | #REF! | #REF! | 0.08
7758 | 166 | Хомутовский | Хомутовский | Гламаздино | 10/0,4 | #REF! | #REF! | 0.04
7759 | 167 | Хомутовский | Хомутовский | Гламаздино | 10/0,4 | #REF! | #REF! | 0.1
7760 | 168 | Хомутовский | Хомутовский | Гламаздино | 10/0,4 | #REF! | #REF! | 0.08
7761 | 5/250 | Хомутовский | Хомутовский | Гламаздино | 10/0,4 | #REF! | #REF! | 0.13
7762 | 6/250 | Хомутовский | Хомутовский | Гламаздино | 10/0,4 | #REF! | #REF! | 0.18
7763 | 171 | Хомутовский | Хомутовский | Гламаздино | 10/0,4 | #REF! | #REF! | 0.11
7764 | 172 | Хомутовский | Хомутовский | Березовое | 10/0,4 | #REF! | #REF! | 0.13
7765 | 173 | Хомутовский | Хомутовский | Гламаздино | 10/0,4 | #REF! | #REF! | 0.02
7766 | 2/40 | Хомутовский | Хомутовский | Клевень | 10/0,4 | #REF! | #REF! | 0.02
7767 | 3/160 | Хомутовский | Хомутовский | Богословка | 10/0,4 | #REF! | #REF! | 0.12
7768 | 4/100 | Хомутовский | Хомутовский | Богословка | 10/0,4 | #REF! | #REF! | 0.075
7769 | 06/160 | Хомутовский | Хомутовский | Клевень | 10/0,4 | #REF! | #REF! | 0.13
7770 | 7/100 | Хомутовский | Хомутовский | Клевень | 10/0,4 | #REF! | #REF! | 0.06
7771 | 1/160 | Хомутовский | Хомутовский | Приходьково | 10/0,4 | #REF! | #REF! | 0.12
7772 | 2/250 | Хомутовский | Хомутовский | Приходьково | 10/0,4 | #REF! | #REF! | 0.22
7773 | 3/100 | Хомутовский | Хомутовский | Приходьково | 10/0,4 | #REF! | #REF! | 0.08
7774 | 4/63 | Хомутовский | Хомутовский | Искра | 10/0,4 | #REF! | #REF! | 0.025
7775 | 5/63 | Хомутовский | Хомутовский | Кубатка | 10/0,4 | #REF! | #REF! | 0.055
7776 | 07/250 | Хомутовский | Хомутовский | Приходьково | 10/0,4 | #REF! | #REF! | 0.2
7777 | 185 | Хомутовский | Хомутовский | Сковороднево | 10/0,4 | #REF! | #REF! | 0.19
7778 | 187 | Хомутовский | Хомутовский | Сковороднево | 10/0,4 | #REF! | #REF! | 0.03
7779 | 5/100 | Хомутовский | Хомутовский | Сковороднево | 10/0,4 | #REF! | #REF! | 0.06
7780 | 8/100 | Хомутовский | Хомутовский | Сныткино | 10/0,4 | #REF! | #REF! | 0.04
7781 | 9/250 | Хомутовский | Хомутовский | Сковороднево | 10/0,4 | #REF! | #REF! | 0.16
7782 | 191 | Хомутовский | Хомутовский | Викторовка | 10/0,4 | #REF! | #REF! | 0.08
7783 | 192 | Хомутовский | Хомутовский | Богомолов | 10/0,4 | #REF! | #REF! | 0.13
7784 | 193 | Хомутовский | Хомутовский | Лёкта | 10/0,4 | #REF! | #REF! | 0.06
7785 | 195 | Хомутовский | Хомутовский | Свобода | 10/0,4 | #REF! | #REF! | 0.06
7786 | 194 | Хомутовский | Хомутовский | Ширков | 10/0,4 | #REF! | #REF! | 0.11
7787 | 1/63 | Хомутовский | Хомутовский | Меньшиково | 10/0,4 | #REF! | #REF! | 0.045
7788 | 3/160 | Хомутовский | Хомутовский | Меньшиково | 10/0,4 | #REF! | #REF! | 0.1
7789 | 4/160 | Хомутовский | Хомутовский | Меньшиково | 10/0,4 | #REF! | #REF! | 0.1
7790 | 5/63 | Хомутовский | Хомутовский | Меньшиково | 10/0,4 | #REF! | #REF! | 0.013
7791 | 6/250 | Хомутовский | Хомутовский | Меньшиково | 10/0,4 | #REF! | #REF! | 0.21
7792 | 7/250 | Хомутовский | Хомутовский | Меньшиково | 10/0,4 | #REF! | #REF! | 0.13
7793 | 01/63 | Хомутовский | Хомутовский | Ефросимово | 10/0,4 | #REF! | #REF! | 0.04
7794 | 1/160 | Хомутовский | Хомутовский | Тепловка | 10/0,4 | #REF! | #REF! | 0.12
7795 | 2/40 | Хомутовский | Хомутовский | Плотский | 10/0,4 | #REF! | #REF! | 0.02
7796 | 03/100 | Хомутовский | Хомутовский | Малеевка | 10/0,4 | #REF! | #REF! | 0.06
7797 | 4/160 | Хомутовский | Хомутовский | Малеевка | 10/0,4 | #REF! | #REF! | 0.1
7798 | 5/40 | Хомутовский | Хомутовский | Малеевка | 10/0,4 | #REF! | #REF! | 0.01
7799 | 7/100 | Хомутовский | Хомутовский | Малеевка | 10/0,4 | #REF! | #REF! | 0.08
7800 | 8/100 | Хомутовский | Хомутовский | Злобино | 10/0,4 | #REF! | #REF! | 0.08
7801 | 212 | Хомутовский | Хомутовский | Надейка | 10/0,4 | #REF! | #REF! | 0.07
7802 | 213 | Хомутовский | Хомутовский | Надейка | 10/0,4 | 0.06 | 0.03 | 0.03
7803 | 4/100 | Хомутовский | Хомутовский | Надейка | 10/0,4 | #REF! | #REF! | 0.09
7804 | 6/100 | Хомутовский | Хомутовский | Н.Воронок | 10/0,4 | #REF! | #REF! | 0.075
7805 | 7/250 | Хомутовский | Хомутовский | Б.Алешня | 10/0,4 | #REF! | #REF! | 0.2
7806 | 217 | Хомутовский | Хомутовский | Надейка | 10/0,4 | #REF! | #REF! | 0.085
7807 | 190 | Хомутовский | Хомутовский | Надейка | 10/0,4 | #REF! | #REF! | 0.1
7808 | 220 | Хомутовский | Хомутовский | Надейка | 10/0,4 | #REF! | #REF! | 0.065
7809 | 01/100 | Хомутовский | Хомутовский | Бобылёвка | 10/0,4 | #REF! | #REF! | 0.07
7810 | 02/63 | Хомутовский | Хомутовский | Бобылёвка | 10/0,4 | #REF! | #REF! | 0.02
7811 | 223 | Хомутовский | Хомутовский | Правая Липа | 10/0,4 | #REF! | #REF! | 0.07
7812 | 224 | Хомутовский | Хомутовский | Жиховка | 10/0,4 | #REF! | #REF! | 0.02
7813 | 225 | Хомутовский | Хомутовский | Голубовка | 10/0,4 | #REF! | #REF! | 0.075
7814 | 226 | Хомутовский | Хомутовский | Голубовка | 10/0,4 | #REF! | #REF! | 0.07
7815 | 227 | Хомутовский | Хомутовский | Шатуновка | 10/0,4 | #REF! | #REF! | 0.03
7816 | 280 | Хомутовский | Хомутовский | Калиновка | 10/0,4 | #REF! | #REF! | 0
7817 | 277 | Хомутовский | Хомутовский | Калиновка | 10/0,4 | #REF! | #REF! | 0.01
7818 | 231 | Хомутовский | Хомутовский | Калиновка | 10/0,4 | #REF! | #REF! | 0.04
7819 | 229 | Хомутовский | Хомутовский | Калиновка | 10/0,4 | #REF! | #REF! | 0
7820 | 230 | Хомутовский | Хомутовский | Калиновка | 10/0,4 | #REF! | #REF! | 0.02
7821 | 1/40 | Хомутовский | Хомутовский | Переступлино | 10/0,4 | #REF! | #REF! | 0.03
7822 | 2/40 | Хомутовский | Хомутовский | Переступлино | 10/0,4 | #REF! | #REF! | 0.025
7823 | 3/100 | Хомутовский | Хомутовский | Переступлино | 10/0,4 | #REF! | #REF! | 0.07
7824 | 4/160 | Хомутовский | Хомутовский | Манино | 10/0,4 | #REF! | #REF! | 0.15
7825 | 7/100 | Хомутовский | Хомутовский | Переступлино | 10/0,4 | #REF! | #REF! | 0.08
7826 | 8/160 | Хомутовский | Хомутовский | Переступлино | 10/0,4 | #REF! | #REF! | 0.1
7827 | 10/63 | Хомутовский | Хомутовский | Волокитино | 10/0,4 | #REF! | #REF! | 0.05
7828 | 03/100 | Хомутовский | Хомутовский | Мухино | 10/0,4 | #REF! | #REF! | 0.1
7829 | 04/100 | Хомутовский | Хомутовский | Мухино | 10/0,4 | #REF! | #REF! | 0.07
7830 | 05/100 | Хомутовский | Хомутовский | Мухино | 10/0,4 | #REF! | #REF! | 0.07
7831 | 2/160 | Хомутовский | Хомутовский | Петровское | 10/0,4 | #REF! | #REF! | 0.13
7832 | 3/250 | Хомутовский | Хомутовский | Петровское | 10/0,4 | #REF! | #REF! | 0.22
7833 | 5/100 | Хомутовский | Хомутовский | Сафронов | 10/0,4 | #REF! | #REF! | 0.085
7834 | 6/160 | Хомутовский | Хомутовский | Петровское | 10/0,4 | #REF! | #REF! | 0.08
7835 | 7/250 | Хомутовский | Хомутовский | Петровское | 10/0,4 | #REF! | #REF! | 0.22
7836 | 8/250 | Хомутовский | Хомутовский | Петровское | 10/0,4 | #REF! | #REF! | 0.1
7837 | 9/250 | Хомутовский | Хомутовский | Петровское | 10/0,4 | #REF! | #REF! | 0.1
7838 | 1/100 | Хомутовский | Хомутовский | Сычёвка | 10/0,4 | #REF! | #REF! | 0.09
7839 | 02/100 | Хомутовский | Хомутовский | Луговое | 10/0,4 | #REF! | #REF! | 0.05
7840 | 1/250 | Хомутовский | Хомутовский | Луговое | 10/0,4 | #REF! | #REF! | 0.1
7841 | 260 | Хомутовский | Хомутовский | Луговое | 10/0,4 | #REF! | #REF! | 0.09
7842 | 261 | Хомутовский | Хомутовский | Луговое | 10/0,4 | #REF! | #REF! | 0.08
7843 | 262 | Хомутовский | Хомутовский | Луговое | 10/0,4 | #REF! | #REF! | 0.2
7844 | 7/63 | Хомутовский | Хомутовский | Бупел | 10/0,4 | #REF! | #REF! | 0.04
7845 | 265 | Хомутовский | Хомутовский | Бупел | 10/0,4 | #REF! | #REF! | 0.04
7846 | 09/160 | Хомутовский | Хомутовский | Луговое | 10/0,4 | #REF! | #REF! | 0.12
7847 | ТП 001 | Курский район | Курский район | Курск | 10/0,4 | 1.26 | 0.71 | 0.55
7848 | ТП 002 | Курский район | Курский район | Курск | 10/0,4 | 1.26 | 1.21 | 0.05
7849 | ТП 003 | Курский район | Курский район | Курск | 10/0,4 | 1.26 | 0.795 | 0.465
7850 | ТП 004 | Курский район | Курский район | Курск | 10/0,4 | 1.26 | 0.71 | 0.55
7851 | ТП 005 | Курский район | Курский район | Курск | 10/0,4 | 1.26 | 0.635 | 0.625
7852 | ТП 006 | Курский район | Курский район | Курск | 10/0,4 | 1.26 | 0.67 | 0.59
7853 | ТП 007 | Курский район | Курский район | Курск | 10/0,4 | 1.26 | 0.64 | 0.62
7854 | ТП 008 | Курский район | Курский район | Курск | 10/0,4 | 1.26 | 0.665 | 0.595
7855 | ТП 009 | Курский район | Курский район | Курск | 10/0,4 | 1.26 | 0.76 | 0.5
7856 | ТП 010 | Курский район | Курский район | Курск | 10/0,4 | 0.8 | 0.19 | 0.61
7857 | ТП 011 | Курский район | Курский район | Курск | 10/0,4 | 1.26 | 0.635 | 0.625
7858 | ТП 012 | Курский район | Курский район | Курск | 10/0,4 | 1.26 | 0.83 | 0.43
7859 | ТП 013 | Курский район | Курский район | Курск | 10/0,4 | 2.52 | 1.72 | 0.8
7860 | ТП 014 | Курский район | Курский район | Курск | 10/0,4 | 1.26 | 0.76 | 0.5
7861 | ТП 015 | Курский район | Курский район | Курск | 10/0,4 | 1.26 | 0.635 | 0.625
7862 | ТП 016 | Курский район | Курский район | Курск | 10/0,4 | 1.26 | 0.936 | 0.324
7863 | ТП 017 | Курский район | Курский район | Курск | 10/0,4 | 1.26 | 0.675 | 0.585
7864 | ТП 018 | Курский район | Курский район | Курск | 10/0,4 | 1.26 | 0.825 | 0.435
7865 | ТП 021 | Курский район | Курский район | Курск | 10/0,4 | 1 | 0.145 | 0.855
7866 | ТП 022 | Курский район | Курский район | Курск | 10/0,4 | 1.26 | 1.155 | 0.105
7867 | ТП 023 | Курский район | Курский район | Курск | 10/0,4 | 0.8 | 0.69 | 0.11
7868 | ТП 024 | Курский район | Курский район | Курск | 10/0,4 | 1.26 | 0.995 | 0.265
7869 | ТП 025 | Курский район | Курский район | Курск | 10/0,4 | 1.26 | 1.05 | 0.21
7870 | ТП 026 | Курский район | Курский район | Курск | 10/0,4 | 1.26 | 0.59 | 0.67
7871 | ТП 028 | Курский район | Курский район | Курск | 10/0,4 | 1.26 | 1.257 | 0.003
7872 | ТП 029 | Курский район | Курский район | Курск | 10/0,4 | 1.26 | 1.09 | 0.17
7873 | ТП 030 | Курский район | Курский район | Курск | 10/0,4 | 0.16 | 0.051 | 0.109
7874 | ТП 032 | Курский район | Курский район | Курск | 10/0,4 | 1.26 | 1.015 | 0.245
7875 | ТП 033 | Курский район | Курский район | Курск | 10/0,4 | 1.26 | 0.935 | 0.325
7876 | ТП 034 | Курский район | Курский район | Курск | 10/0,4 | 1.26 | 0.84 | 0.42
7877 | ТП 035 | Курский район | Курский район | Курск | 10/0,4 | 1.26 | 0.85 | 0.41
7878 | ТП 037 | Курский район | Курский район | Курск | 10/0,4 | 2 | 1.815 | 0.185
7879 | ТП 038 | Курский район | Курский район | Курск | 10/0,4 | 2.52 | 1.79 | 0.73
7880 | ТП 039 | Курский район | Курский район | Курск | 10/0,4 | 0.25 | 0.2 | 0.05
7881 | ТП 040 | Курский район | Курский район | Курск | 10/0,4 | 0.025 | 0.016 | 0.009
7882 | ТП 041 | Курский район | Курский район | Курск | 10/0,4 | 0.025 | 0.02 | 0.005
7883 | ТП 043 | Курский район | Курский район | Курск | 10/0,4 | 0.25 | 0.218 | 0.032
7884 | ТП 044 | Курский район | Курский район | Курск | 10/0,4 | 0.25 | 0.241 | 0.009
7885 | ТП 045 | Курский район | Курский район | Курск | 10/0,4 | 1.26 | 1.08 | 0.18
7886 | ТП 046 | Курский район | Курский район | Курск | 10/0,4 | 0.25 | 0.214 | 0.036
7887 | ТП 047 | Курский район | Курский район | Курск | 10/0,4 | 2.52 | 2.115 | 0.405
7888 | ТП 048 | Курский район | Курский район | Курск | 10/0,4 | 2 | 1.345 | 0.655
7889 | ТП 049 | Курский район | Курский район | Курск | 10/0,4 | 2.52 | 1.89 | 0.63
7890 | ТП 050 | Курский район | Курский район | Курск | 10/0,4 | 2 | 1.265 | 0.735
7891 | ТП 051 | Курский район | Курский район | Курск | 10/0,4 | 2 | 1.305 | 0.695
7892 | ТП 054 | Курский район | Курский район | Курск | 10/0,4 | 1.26 | 0.8 | 0.46
7893 | ТП 055 | Курский район | Курский район | Курск | 10/0,4 | 1.26 | 0.74 | 0.52
7894 | ТП 056 | Курский район | Курский район | Курск | 10/0,4 | 2.52 | 2.225 | 0.295
7895 | ТП 057 | Курский район | Курский район | Курск | 10/0,4 | 1.26 | 0.815 | 0.445
7896 | ТП 058 | Курский район | Курский район | Курск | 10/0,4 | 0.25 | 0.218 | 0.032
7897 | ТП 059 | Курский район | Курский район | Курск | 10/0,4 | 0.025 | 0.011 | 0.014
7898 | ТП 060 | Курский район | Курский район | Курск | 10/0,4 | 0.16 | 0.151 | 0.009
7899 | ТП 061 | Курский район | Курский район | Курск | 10/0,4 | 0.16 | 0.146 | 0.014
7900 | ТП 062 | Курский район | Курский район | Курск | 10/0,4 | 0.16 | 0.146 | 0.014
7901 | ТП 063 | Курский район | Курский район | Курск | 10/0,4 | 0.025 | 0.02 | 0.005
7902 | ТП 064 | Курский район | Курский район | Курск | 10/0,4 | 0.25 | 0.236 | 0.014
7903 | ТП 065 | Курский район | Курский район | Курск | 10/0,4 | 1.26 | 1.135 | 0.125
7904 | ТП 066 | Курский район | Курский район | Курск | 10/0,4 | 0.16 | 0.155 | 0.005
7905 | ТП 067 | Курский район | Курский район | Курск | 10/0,4 | 0.25 | 0.241 | 0.009
7906 | ТП 068 | Курский район | Курский район | Курск | 10/0,4 | 0.025 | 0.011 | 0.014
7907 | ТП 069 | Курский район | Курский район | Курск | 10/0,4 | 2 | 1.73 | 0.27
7908 | ТП 070 | Курский район | Курский район | Курск | 10/0,4 | 0.025 | 0.011 | 0.014
7909 | ТП 071 | Курский район | Курский район | Курск | 10/0,4 | 0.025 | 0.011 | 0.014
7910 | ТП 072 | Курский район | Курский район | Курск | 10/0,4 | 0.16 | 0.101 | 0.059
7911 | ТП 073 | Курский район | Курский район | Курск | 10/0,4 | 0.1 | 0.041 | 0.059
7912 | ТП 074 | Курский район | Курский район | Курск | 10/0,4 | 0.25 | 0.177 | 0.073
7913 | ТП 075 | Курский район | Курский район | Курск | 10/0,4 | 0.4 | 0.255 | 0.145
7914 | ТП 076 | Курский район | Курский район | Курск | 10/0,4 | 0.25 | 0.145 | 0.105
7915 | ТП 077 | Курский район | Курский район | Курск | 10/0,4 | 0.5 | 0.455 | 0.045
7916 | ТП 078 | Курский район | Курский район | Курск | 10/0,4 | 0.8 | 0.76 | 0.04
7917 | ТП 079 | Курский район | Курский район | Курск | 10/0,4 | 0.16 | 0.155 | 0.005
7918 | ТП 080 | Курский район | Курский район | Курск | 10/0,4 | 0.25 | 0.25 | 0
7919 | ТП 081 | Курский район | Курский район | Курск | 10/0,4 | 0.25 | 0.25 | 0
7920 | ТП 082 | Курский район | Курский район | Курск | 10/0,4 | 0.25 | 0.25 | 0
7921 | ТП 083 | Курский район | Курский район | Курск | 10/0,4 | 0.25 | 0.25 | 0
7922 | ТП 084 | Курский район | Курский район | Курск | 10/0,4 | 0.25 | 0.25 | 0
7923 | ТП 085 | Курский район | Курский район | Курск | 10/0,4 | 0.063 | 0.061 | 0.002
7924 | ТП 086 | Курский район | Курский район | Курск | 10/0,4 | 0.063 | 0.061 | 0.002
7925 | ТП 087 | Курский район | Курский район | Курск | 10/0,4 | 0.16 | 0.11 | 0.05
7926 | ТП 171 | Курский район | Курский район | Курск | 10/0,4 | 0.04 | 0.022 | 0.018
7927 | ТП 437 | Курский район | Курский район | Курск | 10/0,4 | 1.26 | 0.98 | 0.28
7928 | ТП 726 | Курский район | Курский район | Курск | 10/0,4 | 0.8 | 0.65 | 0.15
7929 | ТП 991/40 | Курский район | Курский район | Курск | 10/0,4 | 0.04 | 0.008 | 0.032
7930 | ТП 992/40 | Курский район | Курский район | Курск | 10/0,4 | 0.04 | 0.017 | 0.023
7931 | РТП 002 | Курский район | Курский район | Курск | 10/0,4 | 2 | 1.52 | 0.48
7932 | РТП 003 | Курский район | Курский район | Курск | 10/0,4 | 1.26 | 0.74 | 0.52
7933 | РТП 004 | Курский район | Курский район | Курск | 10/0,4 | 1.26 | 0.76 | 0.5
7934 | РТП 005 | Курский район | Курский район | Курск | 10/0,4 | 2 | 0.805 | 1.195
7935 | РТП 008 | Курский район | Курский район | Курск | 10/0,4 | 2 | 1.235 | 0.765
7936 | РТП 009 | Курский район | Курский район | Курск | 10/0,4 | 2 | 1.92 | 0.08
7937 | РТП 010 | Курский район | Курский район | Курск | 10/0,4 | 2 | 1.635 | 0.365
7938 | РТП 011 | Курский район | Курский район | Курск | 10/0,4 | 2 | 1.545 | 0.455
7939 | РТП 012 | Курский район | Курский район | Курск | 10/0,4 | 0.16 | 0.125 | 0.035
7940 | РТП 013 | Курский район | Курский район | Курск | 10/0,4 | 0.16 | 0.101 | 0.059
7941 | РТП 014 | Курский район | Курский район | Курск | 10/0,4 | 1.26 | 1.2 | 0.06
7942 | РТП 015 | Курский район | Курский район | Курск | 10/0,4 | 1.26 | 1.18 | 0.08
7943 | РТП 042 | Курский район | Курский район | Курск | 10/0,4 | 0.16 | 0.133 | 0.027
7944 | РТП 018 | Курский район | Курский район | Курск | 10/0,4 | 0.1 | 0.077 | 0.023
7945 | ТП 611 1/400 (ТП 001) | Черемисиновский район | Черемисиновский район | п. Черемисиново | 10/0,4 | #REF! | #REF! | 0.311
7946 | ТП 611 3/100 (ТП 002) | Черемисиновский район | Черемисиновский район | п. Черемисиново | 10/0,4 | #REF! | #REF! | 0.047
7947 | ТП 611 6/250 (ТП 005) | Черемисиновский район | Черемисиновский район | д.Основное | 10/0,4 | #REF! | #REF! | 0.197
7948 | ТП 611 7/100 (ТП 006) | Черемисиновский район | Черемисиновский район | д.Основное | 10/0,4 | #REF! | #REF! | 0.044
7949 | ТП 611 8/63 (ТП 007) | Черемисиновский район | Черемисиновский район | п. 1-я Знаменка | 10/0,4 | #REF! | #REF! | 0.016
7950 | ТП 611 10/100 (ТП 009) | Черемисиновский район | Черемисиновский район | д.Основное | 10/0,4 | #REF! | #REF! | 0.055
7951 | ТП 611 11/160 (ТП 010) | Черемисиновский район | Черемисиновский район | п. Черемисиново | 10/0,4 | #REF! | #REF! | 0.073
7952 | ТП 612 1/250 (ТП 011) | Черемисиновский район | Черемисиновский район | д.Ниженка | 10/0,4 | #REF! | #REF! | 0.129
7953 | ТП 612 2/160 (ТП 012) | Черемисиновский район | Черемисиновский район | д.Мещеренка | 10/0,4 | #REF! | #REF! | 0.085
7954 | ТП 612 3/250 (ТП 013) | Черемисиновский район | Черемисиновский район | д.Ниженка | 10/0,4 | #REF! | #REF! | 0.173
7955 | ТП 612 4/160 (ТП 014) | Черемисиновский район | Черемисиновский район | д.Ниженка | 10/0,4 | #REF! | #REF! | 0.082
7956 | ТП 612 5/100 (ТП 015) | Черемисиновский район | Черемисиновский район | д.Ниженка | 10/0,4 | #REF! | #REF! | 0.065
7957 | ТП 612 6/250 (ТП 016) | Черемисиновский район | Черемисиновский район | д.Ниженка | 10/0,4 | #REF! | #REF! | 0.161
7958 | ТП 612 7/100 (ТП 017) | Черемисиновский район | Черемисиновский район | д.Ниженка | 10/0,4 | #REF! | #REF! | 0.064
7959 | ТП 612 8/100 (ТП 018) | Черемисиновский район | Черемисиновский район | д.Ниженка | 10/0,4 | #REF! | #REF! | 0.041
7960 | ТП 612 9/160 (ТП 019) | Черемисиновский район | Черемисиновский район | д.Среднее Общество | 10/0,4 | #REF! | #REF! | 0.106
7961 | ТП 612 10/160 (ТП 020) | Черемисиновский район | Черемисиновский район | д.Среднее Жуково | 10/0,4 | #REF! | #REF! | 0.086
7962 | ТП 612 11/63 (ТП 021) | Черемисиновский район | Черемисиновский район | д.Жуково д.Луговское | 10/0,4 | #REF! | #REF! | 0.036
7963 | ТП 612 12/250 (ТП 022) | Черемисиновский район | Черемисиновский район | д.Меснянкино | 10/0,4 | #REF! | #REF! | 0.147
7964 | ТП 612 13/250 (ТП 023) | Черемисиновский район | Черемисиновский район | д.Меснянкино | 10/0,4 | #REF! | #REF! | 0.202
7965 | ТП 612 14/63 (ТП 024) | Черемисиновский район | Черемисиновский район | д.Меснянкино | 10/0,4 | #REF! | #REF! | 0.036
7966 | ТП 612 15/100 (ТП 025) | Черемисиновский район | Черемисиновский район | д.Мещеренка | 10/0,4 | #REF! | #REF! | 0.068
7967 | ТП 612 286/40 (ТП 286) СТП | Черемисиновский район | Черемисиновский район | д.Среднее Жуково | 10/0,4 | #REF! | #REF! | 0.009
7968 | ТП 616 1/100 (ТП 026) | Черемисиновский район | Черемисиновский район | д.Хмелевская | 10/0,4 | #REF! | #REF! | 0.03
7969 | ТП 616 2/100 (ТП 027) | Черемисиновский район | Черемисиновский район | д.Хворостянка | 10/0,4 | #REF! | #REF! | 0.077
7970 | ТП 616 3/160 (ТП 028) | Черемисиновский район | Черемисиновский район | д.Бобровка | 10/0,4 | #REF! | #REF! | 0.127
7971 | ТП 616 4/250 (ТП 029) | Черемисиновский район | Черемисиновский район | д.Бобровка | 10/0,4 | #REF! | #REF! | 0.136
7972 | ТП 616 5/250 (ТП 030) | Черемисиновский район | Черемисиновский район | д.Бобровка | 10/0,4 | #REF! | #REF! | 0.187
7973 | ТП 616 6/100 (ТП 031) | Черемисиновский район | Черемисиновский район | д.Бобровка | 10/0,4 | #REF! | #REF! | 0.018
7974 | ТП 616 7/63 (ТП 032) | Черемисиновский район | Черемисиновский район | д.Бобровка | 10/0,4 | #REF! | #REF! | 0.035
7975 | ТП 616 8/63 (ТП 033) | Черемисиновский район | Черемисиновский район | д.Жаровка | 10/0,4 | #REF! | #REF! | 0.021
7976 | ТП 616 9/100 (ТП 034) | Черемисиновский район | Черемисиновский район | д.Хворостянка | 10/0,4 | #REF! | #REF! | 0.016
7977 | ТП 616 10/250 (ТП 035) | Черемисиновский район | Черемисиновский район | д.Бобровка | 10/0,4 | #REF! | #REF! | 0.2
7978 | ТП 617 1/100 (ТП 037) | Черемисиновский район | Черемисиновский район | д.Ивановка | 10/0,4 | #REF! | #REF! | 0.038
7979 | ТП 617 3/63 (ТП 038) | Черемисиновский район | Черемисиновский район | д.Прилепы | 10/0,4 | #REF! | #REF! | 0.021
7980 | ТП 617 4/100 (ТП 039) | Черемисиновский район | Черемисиновский район | д.Лески д.Теплое | 10/0,4 | #REF! | #REF! | 0.066
7981 | ТП 617 7/160 (ТП 040) | Черемисиновский район | Черемисиновский район | д.Теплое | 10/0,4 | #REF! | #REF! | 0.118
7982 | ТП 617 8/160 (ТП 041) | Черемисиновский район | Черемисиновский район | д.Теплое | 10/0,4 | #REF! | #REF! | 0.059
7983 | ТП 617 10/63 (ТП 044) | Черемисиновский район | Черемисиновский район | д.Баклановка | 10/0,4 | #REF! | #REF! | 0.027
7984 | ТП 617 12/160 (ТП 042) | Черемисиновский район | Черемисиновский район | д.Муравка | 10/0,4 | #REF! | #REF! | 0.102
7985 | ТП 617 13/100 (ТП 043) | Черемисиновский район | Черемисиновский район | д.Сенчуковка | 10/0,4 | #REF! | #REF! | 0.064
7986 | ТП 618 1/160 (ТП 045) | Черемисиновский район | Черемисиновский район | д.Хмелевская | 10/0,4 | #REF! | #REF! | 0.045
7987 | ТП 618 2/160 (ТП 046) | Черемисиновский район | Черемисиновский район | д.Хмелевская | 10/0,4 | #REF! | #REF! | 0.12
7988 | ТП 618 3/160 (ТП 047) | Черемисиновский район | Черемисиновский район | д.Ефремовка | 10/0,4 | #REF! | #REF! | 0.109
7989 | ТП 618 4/100 (ТП 048) | Черемисиновский район | Черемисиновский район | д.Чернянка | 10/0,4 | #REF! | #REF! | 0.042
7990 | ТП 618 5/100 (ТП 049) | Черемисиновский район | Черемисиновский район | д.Ефремовка | 10/0,4 | #REF! | #REF! | 0.073
7991 | ТП 618 6/160 (ТП 050) | Черемисиновский район | Черемисиновский район | д.Ефремовка | 10/0,4 | #REF! | #REF! | 0.115
7992 | ТП 618 7/100 (ТП 051) | Черемисиновский район | Черемисиновский район | д.Ефремовка | 10/0,4 | #REF! | #REF! | 0.043
7993 | ТП 618 8/100 (ТП 052) | Черемисиновский район | Черемисиновский район | д.Становое | 10/0,4 | #REF! | #REF! | 0.064
7994 | ТП 618 11/160 (ТП 055) | Черемисиновский район | Черемисиновский район | д.Ефремовка | 10/0,4 | #REF! | #REF! | 0.088
7995 | ТП 618 12/100 (ТП 056) | Черемисиновский район | Черемисиновский район | д.Ефремовка | 10/0,4 | #REF! | #REF! | 0.067
7996 | ТП 618 13/250 (ТП 057) | Черемисиновский район | Черемисиновский район | п.Черемисиново | 10/0,4 | #REF! | #REF! | 0.034
7997 | ТП 618 14/250 (ТП 058) | Черемисиновский район | Черемисиновский район | п.Черемисиново | 10/0,4 | #REF! | #REF! | 0.039
7998 | ТП 618 285/100 (ТП 285) | Черемисиновский район | Черемисиновский район | п.Черемисиново | 10/0,4 | #REF! | #REF! | 0.036
7999 | ТП 6112 1/100 (ТП 059) | Черемисиновский район | Черемисиновский район | д.Хмелевская | 10/0,4 | #REF! | #REF! | 0.01
8000 | ТП 6112 2/63 (ТП 060) | Черемисиновский район | Черемисиновский район | с.Старые Савины | 10/0,4 | #REF! | #REF! | 0.01
8001 | ТП 6112 3/100 (ТП 061) | Черемисиновский район | Черемисиновский район | с.Старые Савины | 10/0,4 | #REF! | #REF! | 0.059
8002 | ТП 6112 4/100 (ТП 062) | Черемисиновский район | Черемисиновский район | д.Садовка | 10/0,4 | #REF! | #REF! | 0.067
8003 | ТП 6112 5/250 (ТП 063) | Черемисиновский район | Черемисиновский район | д.Карасевка | 10/0,4 | #REF! | #REF! | 0.2
8004 | ТП 6112 6/63 (ТП 064) | Черемисиновский район | Черемисиновский район | д.Садовка | 10/0,4 | #REF! | #REF! | 0.018
8005 | ТП 6112 7/160 (ТП 065) | Черемисиновский район | Черемисиновский район | д.Безобразово | 10/0,4 | #REF! | #REF! | 0.091
8006 | ТП 6112 8/160 (ТП 066) | Черемисиновский район | Черемисиновский район | д.Безобразово | 10/0,4 | #REF! | #REF! | 0.102
8007 | ТП 6112 9/160 (ТП 067) | Черемисиновский район | Черемисиновский район | д.Безобразово | 10/0,4 | #REF! | #REF! | 0.109
8008 | ТП 6112 10/63 (ТП 068) | Черемисиновский район | Черемисиновский район | д.Камышовка | 10/0,4 | #REF! | #REF! | 0.015
8009 | ТП 6112 11/100 (ТП 069) | Черемисиновский район | Черемисиновский район | д.Карасевка | 10/0,4 | #REF! | #REF! | 0.062
8010 | ТП 6112 13/250 (ТП 071) | Черемисиновский район | Черемисиновский район | д.Садовка | 10/0,4 | #REF! | #REF! | 0.205
8011 | ТП 6112 14/100 (ТП 072) | Черемисиновский район | Черемисиновский район | д.Серединка | 10/0,4 | #REF! | #REF! | 0.064
8012 | ТП 6112 15/63 (ТП 073) | Черемисиновский район | Черемисиновский район | д.Серединка | 10/0,4 | #REF! | #REF! | 0.027
8013 | ТП 6113 1/250 (ТП 075) | Черемисиновский район | Черемисиновский район | с.Новые Савины | 10/0,4 | #REF! | #REF! | 0.2
8014 | ТП 6113 2/100 (ТП 076) | Черемисиновский район | Черемисиновский район | с.Новые Савины | 10/0,4 | #REF! | #REF! | 0.043
8015 | ТП 6113 3/160 (ТП 077) | Черемисиновский район | Черемисиновский район | с.Новые Савины | 10/0,4 | #REF! | #REF! | 0.105
8016 | ТП 6113 4/63 (ТП 078) | Черемисиновский район | Черемисиновский район | п.Исаково | 10/0,4 | #REF! | #REF! | 0.027
8017 | ТП 6113 5/63 (ТП 079) | Черемисиновский район | Черемисиновский район | п.Исаково | 10/0,4 | #REF! | #REF! | 0.027
8018 | ТП 6113 6/250 (ТП 080) | Черемисиновский район | Черемисиновский район | п.Исаково | 10/0,4 | #REF! | #REF! | 0.187
8019 | ТП 6113 7/63 (ТП 081) | Черемисиновский район | Черемисиновский район | д.Чапкино | 10/0,4 | #REF! | #REF! | 0.036
8020 | ТП 6113 8/160 (ТП 082) | Черемисиновский район | Черемисиновский район | п.Исаково | 10/0,4 | #REF! | #REF! | 0.127
8021 | ТП 6113 9/100 (ТП 083) | Черемисиновский район | Черемисиновский район | д.Чапкино | 10/0,4 | #REF! | #REF! | 0.05
8022 | ТП 6113 10/250 (ТП 084) | Черемисиновский район | Черемисиновский район | д.Сулаевка | 10/0,4 | #REF! | #REF! | 0.2
8023 | ТП 6113 12/160 (ТП 086) | Черемисиновский район | Черемисиновский район | д.Сулаевка | 10/0,4 | #REF! | #REF! | 0.079
8024 | ТП 6113 13/100 (ТП 087) | Черемисиновский район | Черемисиновский район | д.Низ | 10/0,4 | #REF! | #REF! | 0.047
8025 | ТП 6113 15/100 (ТП 089) | Черемисиновский район | Черемисиновский район | д.Филюшкины | 10/0,4 | #REF! | #REF! | 0.048
8026 | ТП 6113 16/630 (ТП 090) ЗТП | Черемисиновский район | Черемисиновский район | д.Хмелевская | 10/0,4 | 0.63 | 0.157 | 0.473
8027 | ТП 6113 18/100 (ТП 091) | Черемисиновский район | Черемисиновский район | д.Хмелевская | 10/0,4 | #REF! | #REF! | 0.011
8028 | ТП 6113 20/250 (ТП 093) | Черемисиновский район | Черемисиновский район | д.Сулаевка | 10/0,4 | #REF! | #REF! | 0.076
8029 | ТП 6113 293/63 (ТП 293) СТП | Черемисиновский район | Черемисиновский район | д.Филюшкины | 10/0,4 | #REF! | #REF! | 0.021
8030 | ТП 6114 2/250+100 (ТП 094) ЗТП | Черемисиновский район | Черемисиновский район | п.Черемисиново | 10/0,4 | #REF! | #REF! | 0.086
8031 | ТП 6114 7/160 (ТП 095) | Черемисиновский район | Черемисиновский район | п.Черемисиново | 10/0,4 | #REF! | #REF! | 0.028
8032 | ТП 6114 9/2х250 (ТП 096) ЗТП | Черемисиновский район | Черемисиновский район | п.Черемисиново | 10/0,4 | #REF! | #REF! | 0.014
8033 | ТП 6114 11/250 (ТП 097) | Черемисиновский район | Черемисиновский район | п.Черемисиново | 10/0,4 | #REF! | #REF! | 0.182
8034 | ТП 6114 16/2х400 (ТП 102) ЗТП | Черемисиновский район | Черемисиновский район | п.Черемисиново | 10/0,4 | #REF! | #REF! | 0.409
8035 | ТП 6114 19/160 (ТП 103) | Черемисиновский район | Черемисиновский район | п.Черемисиново | 10/0,4 | #REF! | #REF! | 0.053
8036 | ТП 6114 27/250 (ТП 106) | Черемисиновский район | Черемисиновский район | п.Черемисиново | 10/0,4 | #REF! | #REF! | 0.031
8037 | ТП 6114 31/160 (ТП 107) | Черемисиновский район | Черемисиновский район | п.Черемисиново | 10/0,4 | #REF! | #REF! | 0.014
8038 | ТП 6115 1/250 (ТП 108) | Черемисиновский район | Черемисиновский район | п.Черемисиново | 10/0,4 | #REF! | #REF! | 0.077
8039 | ТП 6117 1/63 (ТП 112) | Черемисиновский район | Черемисиновский район | п.Черемисиново | 10/0,4 | #REF! | #REF! | 0.016
8040 | ТП 6117 2/100 (ТП 113) | Черемисиновский район | Черемисиновский район | п.Черемисиново | 10/0,4 | #REF! | #REF! | 0.036
8041 | ТП 6117 5/63 (ТП 114) | Черемисиновский район | Черемисиновский район | п.Черемисиново | 10/0,4 | #REF! | #REF! | 0.025
8042 | ТП 6117 6/250 (ТП 115) | Черемисиновский район | Черемисиновский район | п.Черемисиново | 10/0,4 | #REF! | #REF! | 0.173
8043 | ТП 6117 8/250 (ТП 117) | Черемисиновский район | Черемисиновский район | п.Черемисиново | 10/0,4 | #REF! | #REF! | 0.077
8044 | ТП 6117 10/63 (ТП 119) | Черемисиновский район | Черемисиновский район | п.Черемисиново | 10/0,4 | #REF! | #REF! | 0.039
8045 | ТП 6117 18/250 (ТП 127) | Черемисиновский район | Черемисиновский район | п.Черемисиново | 10/0,4 | #REF! | #REF! | 0.05
8046 | ТП 6117 284/1000 (ТП 284) | Черемисиновский район | Черемисиновский район | п.Черемисиново | 10/0,4 | #REF! | #REF! | 0.182
8047 | ТП 6118 2/160 (ТП 129) | Черемисиновский район | Черемисиновский район | с.Михайловка | 10/0,4 | #REF! | #REF! | 0.127
8048 | ТП 6118 3/100 (ТП 130) | Черемисиновский район | Черемисиновский район | с.Толстый Колодезь | 10/0,4 | #REF! | #REF! | 0.064
8049 | ТП 6118 4/160 (ТП 131) | Черемисиновский район | Черемисиновский район | д.Основное | 10/0,4 | #REF! | #REF! | 0.127
8050 | ТП 6118 5/160 (ТП 132) | Черемисиновский район | Черемисиновский район | с.Михайловка | 10/0,4 | #REF! | #REF! | 0.118
8051 | ТП 6118 6/250 (ТП 133) | Черемисиновский район | Черемисиновский район | с.Михайловка | 10/0,4 | #REF! | #REF! | 0.155
8052 | ТП 6118 7/160 (ТП 134) | Черемисиновский район | Черемисиновский район | п.2-я Знаменка | 10/0,4 | #REF! | #REF! | 0.116
8053 | ТП 6118 8/250 (ТП 135) | Черемисиновский район | Черемисиновский район | д.Петрищево | 10/0,4 | #REF! | #REF! | 0.2
8054 | ТП 6118 9/160 (ТП 008) | Черемисиновский район | Черемисиновский район | д.Трухочевка | 10/0,4 | #REF! | #REF! | 0.126
8055 | ТП 6118 10/100 (ТП 136) | Черемисиновский район | Черемисиновский район | с.Толстый Колодезь | 10/0,4 | #REF! | #REF! | 0.048
8056 | ТП 6118 11/63 (ТП 137) | Черемисиновский район | Черемисиновский район | с.Толстый Колодезь | 10/0,4 | #REF! | #REF! | 0.044
8057 | ТП 6118 12/40 (ТП 138) | Черемисиновский район | Черемисиновский район | с.Толстый Колодезь | 10/0,4 | #REF! | #REF! | 0.007
8058 | ТП 6118 13/100 (ТП 139) | Черемисиновский район | Черемисиновский район | д.Корсовка | 10/0,4 | #REF! | #REF! | 0.051
8059 | ТП 6118 14/250 (ТП 140) | Черемисиновский район | Черемисиновский район | д.Дурновка | 10/0,4 | #REF! | #REF! | 0.165
8060 | ТП 6118 15/250 (ТП 141) | Черемисиновский район | Черемисиновский район | с.Михайловка | 10/0,4 | #REF! | #REF! | 0.16
8061 | ТП 6118 16/63 (ТП 142) | Черемисиновский район | Черемисиновский район | д.Хрущевка | 10/0,4 | #REF! | #REF! | 0.027
8062 | ТП 6118 17/100 (ТП 143) | Черемисиновский район | Черемисиновский район | с.Михайловка | 10/0,4 | #REF! | #REF! | 0.05
8063 | ТП 6118 18/100 (ТП 144) | Черемисиновский район | Черемисиновский район | д.Петрищево д.Малиновка | 10/0,4 | #REF! | #REF! | 0.036
8064 | ТП 6118 19/100 (ТП 145) | Черемисиновский район | Черемисиновский район | д.Петрищево | 10/0,4 | #REF! | #REF! | 0.062
8065 | ТП 6118 281/25 (ТП 281) СТП | Черемисиновский район | Черемисиновский район | Михайловский с/с | 10/0,4 | #REF! | #REF! | 0.009
8066 | ТП 6123 1/400 (ТП 148) | Черемисиновский район | Черемисиновский район | п.Черемисиново | 10/0,4 | #REF! | #REF! | 0.091
8067 | ТП 621 3/250 (ТП 150) | Черемисиновский район | Черемисиновский район | п.Черемисиново | 10/0,4 | #REF! | #REF! | 0.037
8068 | ТП 621 4/250 (ТП 151) | Черемисиновский район | Черемисиновский район | п.Черемисиново | 10/0,4 | #REF! | #REF! | 0.036
8069 | ТП 621 5/100 (ТП 152) ЗТП | Черемисиновский район | Черемисиновский район | п.Черемисиново | 10/0,4 | #REF! | #REF! | 0.045
8070 | ТП 621 6/2х250 (ТП 153) ЗТП | Черемисиновский район | Черемисиновский район | п.Черемисиново | 10/0,4 | #REF! | #REF! | 0.036
8071 | ТП 621 10/250 (ТП 155) ЗТП | Черемисиновский район | Черемисиновский район | п.Черемисиново | 10/0,4 | #REF! | #REF! | 0.017
8072 | ТП 621 17/160 (ТП 157) | Черемисиновский район | Черемисиновский район | п.Черемисиново | 10/0,4 | #REF! | #REF! | 0.034
8073 | ТП 621 18/400 (ТП 158) | Черемисиновский район | Черемисиновский район | п.Черемисиново | 10/0,4 | #REF! | #REF! | 0.169
8074 | ТП 621 20/100 (ТП 159) | Черемисиновский район | Черемисиновский район | п.Черемисиново | 10/0,4 | #REF! | #REF! | 0.018
8075 | ТП 621 25/100 (ТП 163) | Черемисиновский район | Черемисиновский район | п.Черемисиново | 10/0,4 | #REF! | #REF! | 0.009
8076 | ТП 621 28/2х400 (ТП 165) ЗТП | Черемисиновский район | Черемисиновский район | п.Черемисиново | 10/0,4 | #REF! | #REF! | 0.044
8077 | ТП 621 30/250 (ТП 167) | Черемисиновский район | Черемисиновский район | п.Черемисиново | 10/0,4 | #REF! | #REF! | 0.068
8078 | ТП 621 34/63 (ТП 170) | Черемисиновский район | Черемисиновский район | п.Черемисиново | 10/0,4 | #REF! | #REF! | 0.025
8079 | ТП 623 1/250 (ТП 171) | Черемисиновский район | Черемисиновский район | с.Петрово-Хутарь | 10/0,4 | #REF! | #REF! | 0.182
8080 | ТП 623 2/250 (ТП 172) | Черемисиновский район | Черемисиновский район | с.Петрово-Хутарь | 10/0,4 | #REF! | #REF! | 0.091
8081 | ТП 623 3/160 (ТП 173) | Черемисиновский район | Черемисиновский район | с.Петрово-Хутарь | 10/0,4 | #REF! | #REF! | 0.068
8082 | ТП 623 4/400 (ТП 174) | Черемисиновский район | Черемисиновский район | с.Петрово-Хутарь | 10/0,4 | #REF! | #REF! | 0.209
8083 | ТП 623 8/160 (ТП 177) | Черемисиновский район | Черемисиновский район | с.Петрово-Хутарь | 10/0,4 | #REF! | #REF! | 0.109
8084 | ТП 623 292/63 (ТП 292) СТП | Черемисиновский район | Черемисиновский район | с.Петрово-Хутарь | 10/0,4 | #REF! | #REF! | 0.025
8085 | ТП 632 1/100 (ТП 184) | Черемисиновский район | Черемисиновский район | д.Заречье | 10/0,4 | #REF! | #REF! | 0.05
8086 | ТП 632 2/100 (ТП 185) | Черемисиновский район | Черемисиновский район | х.Дворянка | 10/0,4 | #REF! | #REF! | 0.038
8087 | ТП 632 3/250 (ТП 186) | Черемисиновский район | Черемисиновский район | с.Нижнеольховатое | 10/0,4 | #REF! | #REF! | 0.144
8088 | ТП 632 4/63 (ТП 187) | Черемисиновский район | Черемисиновский район | д.Косиновка | 10/0,4 | #REF! | #REF! | 0.009
8089 | ТП 632 5/160 (ТП 188) | Черемисиновский район | Черемисиновский район | с.Нижнеольховатое | 10/0,4 | #REF! | #REF! | 0.127
8090 | ТП 632 6/160 (ТП 189) | Черемисиновский район | Черемисиновский район | с.Нижнеольховатое | 10/0,4 | #REF! | #REF! | 0.116
8091 | ТП 632 7/100 (ТП 190) | Черемисиновский район | Черемисиновский район | д.Картавцевы Выселки | 10/0,4 | #REF! | #REF! | 0.056
8092 | ТП 632 8/63 (ТП 191) | Черемисиновский район | Черемисиновский район | д.2-е Бутырки | 10/0,4 | #REF! | #REF! | 0.035
8093 | ТП 632 9/100 (ТП 192) | Черемисиновский район | Черемисиновский район | д.Волчанка | 10/0,4 | #REF! | #REF! | 0.056
8094 | ТП 632 10/160 (ТП 193) | Черемисиновский район | Черемисиновский район | с.Нижнеольховатое | 10/0,4 | #REF! | #REF! | 0.127
8095 | ТП 632 12/63 (ТП 194) | Черемисиновский район | Черемисиновский район | с.Нижнеольховатое | 10/0,4 | #REF! | #REF! | 0.016
8096 | ТП 632 13/160 (ТП 195) | Черемисиновский район | Черемисиновский район | с.Нижнеольховатое | 10/0,4 | #REF! | #REF! | 0.122
8097 | ТП 632 14/160 (ТП 196) | Черемисиновский район | Черемисиновский район | х.Дворянка | 10/0,4 | #REF! | #REF! | 0.125
8098 | ТП 632 291/63 (ТП 291) СТП | Черемисиновский район | Черемисиновский район | д.2-е Бутырки | 10/0,4 | #REF! | #REF! | 0.03
8099 | ТП 635 1/100 (ТП 197) | Черемисиновский район | Черемисиновский район | д.Осиновка | 10/0,4 | #REF! | #REF! | 0.019
8100 | ТП 635 2/160 (ТП 198) | Черемисиновский район | Черемисиновский район | с.Стаканово | 10/0,4 | #REF! | #REF! | 0.121
8101 | ТП 635 3/160 (ТП 199) | Черемисиновский район | Черемисиновский район | с.Стаканово | 10/0,4 | #REF! | #REF! | 0.081
8102 | ТП 635 4/40 (ТП 200) | Черемисиновский район | Черемисиновский район | д.Юдинка | 10/0,4 | #REF! | #REF! | 0.015
8103 | ТП 635 5/100 (ТП 201) | Черемисиновский район | Черемисиновский район | д.1-е Бутырки | 10/0,4 | #REF! | #REF! | 0.043
8104 | ТП 635 6/160 (ТП 202) | Черемисиновский район | Черемисиновский район | д.Юдинка | 10/0,4 | #REF! | #REF! | 0.127
8105 | ТП 635 7/160 (ТП 203) | Черемисиновский район | Черемисиновский район | д.Орлянка | 10/0,4 | #REF! | #REF! | 0.121
8106 | ТП 635 8/100 (ТП 204) | Черемисиновский район | Черемисиновский район | д.Орлянка | 10/0,4 | #REF! | #REF! | 0.059
8107 | ТП 635 10/2х160 (ТП 206) ЗТП аренда | Черемисиновский район | Черемисиновский район | с.Стаканово | 10/0,4 | #REF! | #REF! | 0.045
8108 | ТП 635 11/160 (ТП 207) | Черемисиновский район | Черемисиновский район | д.Юдинка | 10/0,4 | #REF! | #REF! | 0.086
8109 | ТП 635 12/40 (ТП 208) | Черемисиновский район | Черемисиновский район | с.Стаканово | 10/0,4 | #REF! | #REF! | 0.023
8110 | ТП 635 13/250 (ТП 209) | Черемисиновский район | Черемисиновский район | д.Юдинка | 10/0,4 | #REF! | #REF! | 0.2
8111 | ТП 636 2/100 (ТП 211) | Черемисиновский район | Черемисиновский район | д.Должанка | 10/0,4 | #REF! | #REF! | 0.064
8112 | ТП 636 3/160 (ТП 212) | Черемисиновский район | Черемисиновский район | с.Исаково | 10/0,4 | #REF! | #REF! | 0.108
8113 | ТП 636 4/100 (ТП 213) | Черемисиновский район | Черемисиновский район | с.Исаково | 10/0,4 | #REF! | #REF! | 0.029
8114 | ТП 636 5/250 (ТП 214) | Черемисиновский район | Черемисиновский район | д.Ракзинка | 10/0,4 | #REF! | #REF! | 0.206
8115 | ТП 636 6/160 (ТП 215) | Черемисиновский район | Черемисиновский район | с.Исаково | 10/0,4 | #REF! | #REF! | 0.127
8116 | ТП 636 7/100 (ТП 216) | Черемисиновский район | Черемисиновский район | с.Исаково | 10/0,4 | #REF! | #REF! | 0.029
8117 | ТП 636 8/63 (ТП 217) | Черемисиновский район | Черемисиновский район | с.Исаково | 10/0,4 | #REF! | #REF! | 0.023
8118 | ТП 636 9/160 (ТП 218) | Черемисиновский район | Черемисиновский район | с.Исаково | 10/0,4 | #REF! | #REF! | 0.074
8119 | ТП 636 10/100 (ТП 219) | Черемисиновский район | Черемисиновский район | с.Исаково | 10/0,4 | #REF! | #REF! | 0.073
8120 | ТП 639 1/160 (ТП 220) | Черемисиновский район | Черемисиновский район | д.Москвинка | 10/0,4 | #REF! | #REF! | 0.107
8121 | ТП 639 2/250 (ТП 221) | Черемисиновский район | Черемисиновский район | д.Москвинка | 10/0,4 | #REF! | #REF! | 0.202
8122 | ТП 639 3/160 (ТП 222) | Черемисиновский район | Черемисиновский район | д.Рындинка д.Новая Даниловка | 10/0,4 | #REF! | #REF! | 0.123
8123 | ТП 639 5/63 (ТП 224) | Черемисиновский район | Черемисиновский район | д.Заречье | 10/0,4 | #REF! | #REF! | 0.045
8124 | ТП 6312 4/160 (ТП 223) | Черемисиновский район | Черемисиновский район | д.Баранцевские выселки | 10/0,4 | #REF! | #REF! | 0.089
8125 | ТП 643 1/40 (ТП 225) | Черемисиновский район | Черемисиновский район | д.Удерево | 10/0,4 | #REF! | #REF! | 0.004
8126 | ТП 643 2/25 (ТП 226) | Черемисиновский район | Черемисиновский район | д.Архангельское Уединение | 10/0,4 | #REF! | #REF! | 0.018
8127 | ТП 643 282/63 (ТП 282) СТП | Черемисиновский район | Черемисиновский район | д.Удерево | 10/0,4 | #REF! | #REF! | 0.03
8128 | ТП 646 1/160 (ТП 227) | Черемисиновский район | Черемисиновский район | д.Хитровка | 10/0,4 | #REF! | #REF! | 0.111
8129 | ТП 646 2/63 (ТП 228) | Черемисиновский район | Черемисиновский район | д.Удерево | 10/0,4 | #REF! | #REF! | 0.009
8130 | ТП 646 3/100 (ТП 229) | Черемисиновский район | Черемисиновский район | д.Удерево | 10/0,4 | #REF! | #REF! | 0.059
8131 | ТП 646 4/63 (ТП 230) | Черемисиновский район | Черемисиновский район | д.Хохловка | 10/0,4 | #REF! | #REF! | 0.039
8132 | ТП 646 5/160 (ТП 231) | Черемисиновский район | Черемисиновский район | д.Хитровка д.Ползиковка | 10/0,4 | #REF! | #REF! | 0.116
8133 | ТП 646 6/100 (ТП 232) | Черемисиновский район | Черемисиновский район | д.Удерево | 10/0,4 | #REF! | #REF! | 0.071
8134 | ТП 648 1/100 (ТП 233) | Черемисиновский район | Черемисиновский район | д.Крюково д.Нижний Щигор | 10/0,4 | #REF! | #REF! | 0.016
8135 | ТП 648 2/63 (ТП 234) | Черемисиновский район | Черемисиновский район | д.Крюково | 10/0,4 | #REF! | #REF! | 0.043
8136 | ТП 648 3/160 (ТП 235) | Черемисиновский район | Черемисиновский район | д.Вышний Щигор | 10/0,4 | #REF! | #REF! | 0.085
8137 | ТП 648 5/160 (ТП 236) | Черемисиновский район | Черемисиновский район | д.Плаховка | 10/0,4 | #REF! | #REF! | 0.104
8138 | ТП 648 6/100 (ТП 237) | Черемисиновский район | Черемисиновский район | д.Заикинка | 10/0,4 | #REF! | #REF! | 0.057
8139 | ТП 648 7/100 (ТП 238) | Черемисиновский район | Черемисиновский район | д.Плаховка | 10/0,4 | #REF! | #REF! | 0.075
8140 | ТП 648 283/63 (ТП 283) СТП | Черемисиновский район | Черемисиновский район | д.Дуровка д.Уединенное | 10/0,4 | #REF! | #REF! | 0.03
8141 | ТП 651 1/160 (ТП 239) | Черемисиновский район | Черемисиновский район | д.Сельский Рогачик | 10/0,4 | #REF! | #REF! | 0.125
8142 | ТП 651 2/100 (ТП 240) | Черемисиновский район | Черемисиновский район | д.Удеревка | 10/0,4 | #REF! | #REF! | 0.056
8143 | ТП 651 3/63 (ТП 241) | Черемисиновский район | Черемисиновский район | д.Удеревка | 10/0,4 | #REF! | #REF! | 0.02
8144 | ТП 652 1/100 (ТП 242) | Черемисиновский район | Черемисиновский район | д.Алтуховка | 10/0,4 | #REF! | #REF! | 0.018
8145 | ТП 652 2/100 (ТП 243) | Черемисиновский район | Черемисиновский район | д.Чубаровка | 10/0,4 | #REF! | #REF! | 0.036
8146 | ТП 652 3/100 (ТП 244) | Черемисиновский район | Черемисиновский район | д.Сельский Рогачик | 10/0,4 | #REF! | #REF! | 0.045
8147 | ТП 652 5/160 (ТП 245) | Черемисиновский район | Черемисиновский район | х.Толстянка | 10/0,4 | #REF! | #REF! | 0.09
8148 | ТП 652 6/63 (ТП 246) | Черемисиновский район | Черемисиновский район | д.Огневка | 10/0,4 | #REF! | #REF! | 0.026
8149 | ТП 652 8/63 (ТП 247) | Черемисиновский район | Черемисиновский район | х.Подлесье | 10/0,4 | #REF! | #REF! | 0.009
8150 | ТП 655 1/400 (ТП 248) | Черемисиновский район | Черемисиновский район | д.Сельский Рогачик | 10/0,4 | #REF! | #REF! | 0.345
8151 | ТП 655 2/400 (ТП 249) | Черемисиновский район | Черемисиновский район | д.Сельский Рогачик | 10/0,4 | #REF! | #REF! | 0.352
8152 | ТП 655 3/400 (ТП 250) | Черемисиновский район | Черемисиновский район | д.Сельский Рогачик | 10/0,4 | #REF! | #REF! | 0.343
8153 | ТП 657 1/160 (ТП 251) | Черемисиновский район | Черемисиновский район | д.Сельский Рогачик | 10/0,4 | #REF! | #REF! | 0.042
8154 | ТП 657 2/100 (ТП 252) | Черемисиновский район | Черемисиновский район | д.Сельский Рогачик | 10/0,4 | #REF! | #REF! | 0.065
8155 | ТП 657 3/63 (ТП 253) | Черемисиновский район | Черемисиновский район | д.Сельский Рогачик | 10/0,4 | #REF! | #REF! | 0.023
8156 | ТП 657 4/250 (ТП 254) | Черемисиновский район | Черемисиновский район | д.Сельский Рогачик | 10/0,4 | #REF! | #REF! | 0.086
8157 | ТП 662 1/63 (ТП 255) | Черемисиновский район | Черемисиновский район | д.Никитское | 10/0,4 | #REF! | #REF! | 0.032
8158 | ТП 662 2/160 (ТП 256) | Черемисиновский район | Черемисиновский район | д.Никитское | 10/0,4 | #REF! | #REF! | 0.129
8159 | ТП 662 3/250 (ТП 257) | Черемисиновский район | Черемисиновский район | д.Никитское | 10/0,4 | #REF! | #REF! | 0.189
8160 | ТП 662 4/250 (ТП 258) | Черемисиновский район | Черемисиновский район | д.Никитское | 10/0,4 | #REF! | #REF! | 0.182
8161 | ТП 662 5/160 (ТП 259) | Черемисиновский район | Черемисиновский район | д.Никитское | 10/0,4 | #REF! | #REF! | 0.079
8162 | ТП 662 6/160 (ТП 260) | Черемисиновский район | Черемисиновский район | д.Никитское | 10/0,4 | #REF! | #REF! | 0.075
8163 | ТП 662 8/160 (ТП 262) | Черемисиновский район | Черемисиновский район | д.Никитское | 10/0,4 | #REF! | #REF! | 0.13
8164 | ТП 662 9/250 (ТП 263) | Черемисиновский район | Черемисиновский район | д.Карташовка | 10/0,4 | #REF! | #REF! | 0.188
8165 | ТП 662 11/160 (ТП 264) | Черемисиновский район | Черемисиновский район | д.Парменовка | 10/0,4 | #REF! | #REF! | 0.089
8166 | ТП 662 288/25 (ТП 288) СТП | Черемисиновский район | Черемисиновский район | д.Никитское | 10/0,4 | #REF! | #REF! | 0.005
8167 | ТП 665 1/100 (ТП 265) | Черемисиновский район | Черемисиновский район | с.Русаново | 10/0,4 | #REF! | #REF! | 0.041
8168 | ТП 665 2/100 (ТП 266) | Черемисиновский район | Черемисиновский район | д.Гореловка | 10/0,4 | #REF! | #REF! | 0.039
8169 | ТП 665 3/250 (ТП 267) | Черемисиновский район | Черемисиновский район | д.Громовое | 10/0,4 | #REF! | #REF! | 0.164
8170 | ТП 665 7/100 (ТП 269) | Черемисиновский район | Черемисиновский район | д.Головановка | 10/0,4 | #REF! | #REF! | 0.054
8171 | ТП 665 8/100 (ТП 270) | Черемисиновский район | Черемисиновский район | д.Кулига | 10/0,4 | #REF! | #REF! | 0.043
8172 | ТП 665 9/100 (ТП 271) | Черемисиновский район | Черемисиновский район | с.Русаново | 10/0,4 | #REF! | #REF! | 0.071
8173 | ТП 665 10/100 (ТП 272) | Черемисиновский район | Черемисиновский район | с.Русаново | 10/0,4 | #REF! | #REF! | 0.039
8174 | ТП 667 1/100 (ТП 274) | Черемисиновский район | Черемисиновский район | с.Русаново | 10/0,4 | #REF! | #REF! | 0.066
8175 | ТП 667 2/160 (ТП 275) | Черемисиновский район | Черемисиновский район | с.Русаново | 10/0,4 | #REF! | #REF! | 0.123
8176 | ТП 667 3/100 (ТП 276) | Черемисиновский район | Черемисиновский район | д.Головинка | 10/0,4 | #REF! | #REF! | 0.036
8177 | ТП 667 4/100 (ТП 277) | Черемисиновский район | Черемисиновский район | д.Головинка | 10/0,4 | #REF! | #REF! | 0.045
8178 | ТП 667 5/160 (ТП 278) | Черемисиновский район | Черемисиновский район | с.Русаново | 10/0,4 | #REF! | #REF! | 0.097
8179 | ТП 667 7/25 (ТП 279) | Черемисиновский район | Черемисиновский район | с.Русаново | 10/0,4 | #REF! | #REF! | 0.091
8180 | ТП 667 8/250 (ТП 280) | Черемисиновский район | Черемисиновский район | с.Русаново | 10/0,4 | #REF! | #REF! | 0.182
8181 | 7120 1/100 БЫТ | Щигровский | Щигровский | г.Щигры | 10/0,4 | #REF! | #REF! | 0.018
8182 | 7120 8/63 БЫТ | Щигровский | Щигровский | п. Вишневое | 10/0,4 | #REF! | #REF! | 0.012
8183 | 7120 4/100 БЫТ | Щигровский | Щигровский | п. Вишневое | 10/0,4 | #REF! | #REF! | 0
8184 | 7120 6/250 БЫТ,Школа,Клуб | Щигровский | Щигровский | п. Вишневое | 10/0,4 | #REF! | #REF! | 0.005
8185 | 7120 3/63 Быт | Щигровский | Щигровский | п. Вишневое | 10/0,4 | #REF! | #REF! | 0.021
8186 | 7120 5/63 Быт,МТМ | Щигровский | Щигровский | п. Вишневое | 10/0,4 | #REF! | #REF! | 0.018
8187 | 7122 6/100 Быт | Щигровский | Щигровский | д.Мальцевка | 10/0,4 | #REF! | #REF! | 0
8188 | 7122 5/100 Быт | Щигровский | Щигровский | д.Полевое | 10/0,4 | #REF! | #REF! | 0.032
8189 | 7122 4/40 Водокачка | Щигровский | Щигровский | д. Полевое | 10/0,4 | #REF! | #REF! | 0.023
8190 | 7122 9/63 | Щигровский | Щигровский |  | 10/0,4 | #REF! | #REF! | 0.035
8191 | 433 | Щигровский | Щигровский | д.Ивановка | 10/0,4 | #REF! | #REF! | 0.007
8192 | 443 | Щигровский | Щигровский |  | 10/0,4 | #REF! | #REF! | 0.029
8193 | 7.1.24 2/63 Быт | Щигровский | Щигровский | д. Старая Гать | 10/0,4 | #REF! | #REF! | 0.014
8194 | 7.1.24 84/250 Быт | Щигровский | Щигровский | ул.Свердлова | 10/0,4 | #REF! | #REF! | 0.045
8195 | 7225 3/400 Здание бывшего РЭС | Щигровский | Щигровский | г.Щигры | 10/0,4 | #REF! | #REF! | 0.055
8196 | 7236 7/100 Быт | Щигровский | Щигровский | г.Щигры | 10/0,4 | #REF! | #REF! | 0.009
8197 | 431 Кондратов Помошник | Щигровский | Щигровский | Щигры | 10/0,4 | #REF! | #REF! | 0.014
8198 | 7238 7/100 Быт,Водокачка | Щигровский | Щигровский | д. Шаталовка | 10/0,4 | #REF! | #REF! | 0.014
8199 | 7238 8/63 Быт | Щигровский | Щигровский | д.Шаталовка | 10/0,4 | #REF! | #REF! | 0.009
8200 | 7238 18/100 Быт | Щигровский | Щигровский | п.Сныткино | 10/0,4 | #REF! | #REF! | 0
8201 | 7238 19/160 Быт | Щигровский | Щигровский | п.Сныткино | 10/0,4 | #REF! | #REF! | 0.005
8202 | 7238 12/100 | Щигровский | Щигровский | г.Щигры | 10/0,4 | #REF! | #REF! | 0.009
8203 | 7238 15/400 | Щигровский | Щигровский | г.Щигры | 10/0,4 | #REF! | #REF! | 0.027
8204 | 7238 13/100 Быт | Щигровский | Щигровский | п. Шаталовка | 10/0,4 | #REF! | #REF! | 0.014
8205 | 731 1/40 Быт | Щигровский | Щигровский | д.Есенки | 10/0,4 | #REF! | #REF! | 0.011
8206 | 731 5/100 Быт | Щигровский | Щигровский | с. Мелехино | 10/0,4 | #REF! | #REF! | 0.014
8207 | 731 2/100 Быт | Щигровский | Щигровский | с. Мелехино | 10/0,4 | #REF! | #REF! | 0
8208 | 731 4/250 Быт | Щигровский | Щигровский | с. Мелехино | 10/0,4 | #REF! | #REF! | 0.127
8209 | 731 3/60 Быт | Щигровский | Щигровский | д. 1-е Мая | 10/0,4 | 0.06 | 0.042 | 0.018
8210 | 731 7/250 Быт | Щигровский | Щигровский | с. Мелехино | 10/0,4 | #REF! | #REF! | 0.082
8211 | 736 5/100 Водокачка | Щигровский | Щигровский | д. Н.Сергеевка | 10/0,4 | #REF! | #REF! | 0.068
8212 | 736 8/160 Школа | Щигровский | Щигровский | д. Басово | 10/0,4 | #REF! | #REF! | 0.018
8213 | 736 4/63 Быт,Водокачка | Щигровский | Щигровский | д. Слободка | 10/0,4 | #REF! | #REF! | 0.017
8214 | 736 3/63 Быт,Водокачка | Щигровский | Щигровский | д. Тестово | 10/0,4 | #REF! | #REF! | 0
8215 | 736 6/63 Быт | Щигровский | Щигровский | д. Н.Сергеевка | 10/0,4 | #REF! | #REF! | 0.004
8216 | 736 1/400 Быт,МТМ | Щигровский | Щигровский | д. Басово | 10/0,4 | #REF! | #REF! | 0.045
8217 | 736 7/100 Быт,Водокачка | Щигровский | Щигровский | д.Сеновое | 10/0,4 | #REF! | #REF! | 0.032
8218 | 423 Быт | Щигровский | Щигровский | Новая Слободка | 10/0,4 | #REF! | #REF! | 0.036
8219 | 737 1/2*400 З.Ток | Щигровский | Щигровский | д. Басово | 10/0,4 | #REF! | #REF! | 0.209
8220 | 737 3/40 Быт | Щигровский | Щигровский | д.Титово | 10/0,4 | #REF! | #REF! | 0.005
8221 | 737 2/100 Быт,Водокачка | Щигровский | Щигровский | д.Титово | 10/0,4 | #REF! | #REF! | 0.009
8222 | 7316 2/250 Быт,Магазин | Щигровский | Щигровский | д. Басово | 10/0,4 | #REF! | #REF! | 0.091
8223 | 7317 1/63 Быт | Щигровский | Щигровский | д.Басовские хутора | 10/0,4 | #REF! | #REF! | 0.023
8224 | 7319 4/63 Быт | Щигровский | Щигровский | д.Новоселовка | 10/0,4 | #REF! | #REF! | 0.014
8225 | 7319 5/100 Быт | Щигровский | Щигровский | д.Новоселовка | 10/0,4 | #REF! | #REF! | 0.018
8226 | 7319 2/100 Быт | Щигровский | Щигровский | д.Роговинка | 10/0,4 | #REF! | #REF! | 0.018
8227 | 7319 3/250 Быт | Щигровский | Щигровский | с. Мелехино | 10/0,4 | #REF! | #REF! | 0
8228 | 7319 1/250 СТФ | Щигровский | Щигровский | д. Басово | 10/0,4 | #REF! | #REF! | 0.136
8229 | 439 | Щигровский | Щигровский | д. Басовские Хутора | 10/0,4 | #REF! | #REF! | 0.027
8230 | 7320 9/63 Быт | Щигровский | Щигровский | д.Бугровка | 10/0,4 | #REF! | #REF! | 0.023
8231 | 7320 1/100 Быт,Водокачка | Щигровский | Щигровский | д. Есинки | 10/0,4 | #REF! | #REF! | 0.032
8232 | 7320 8/100 Быт | Щигровский | Щигровский | д.Прилепы | 10/0,4 | #REF! | #REF! | 0.024
8233 | 7320 5/100 Быт | Щигровский | Щигровский | д.Замостенка | 10/0,4 | #REF! | #REF! | 0.032
8234 | 7320 2/160 Быт | Щигровский | Щигровский | с.Мелехино | 10/0,4 | #REF! | #REF! | 0.064
8235 | 7320 3/160 Быт,Водокачка | Щигровский | Щигровский | с.Мелехино | 10/0,4 | #REF! | #REF! | 0.073
8236 | 7320 6/160 Быт,Водокачка | Щигровский | Щигровский | д.Каменная поляна | 10/0,4 | #REF! | #REF! | 0.055
8237 | 742 3/160 Быт,Водркачка | Щигровский | Щигровский | п.Льва Толстого | 10/0,4 | #REF! | #REF! | 0.023
8238 | 742 5/400 З.Ток,Быт,Магазин | Щигровский | Щигровский | д.Гремячка | 10/0,4 | #REF! | #REF! | 0.045
8239 | 742 4/400 МТМ | Щигровский | Щигровский | д.Гремячка | 10/0,4 | #REF! | #REF! | 0.182
8240 | 742 6/160 МТФ,Водокачка | Щигровский | Щигровский | д.Гремячка | 10/0,4 | #REF! | #REF! | 0
8241 | 742 1/160 Быт,Водокачка | Щигровский | Щигровский | д.1-я Семеновка | 10/0,4 | #REF! | #REF! | 0.019
8242 | 742 8/100 Быт | Щигровский | Щигровский | п.Льва Толстого | 10/0,4 | #REF! | #REF! | 0.014
8243 | 742 9/100 Быт | Щигровский | Щигровский | п.Льва Толстого | 10/0,4 | #REF! | #REF! | 0.009
8244 | 743 2/40 Быт | Щигровский | Щигровский | д.Хохловка | 10/0,4 | #REF! | #REF! | 0.014
8245 | 743 9/60 Быт,Водокачка | Щигровский | Щигровский | д.Хитровка | 10/0,4 | 0.06 | 0.051 | 0.009
8246 | 743 3/63 Быт | Щигровский | Щигровский | д.Карек | 10/0,4 | #REF! | #REF! | 0.009
8247 | 743 10/100 Быт | Щигровский | Щигровский | д.Роговинка | 10/0,4 | #REF! | #REF! | 0.005
8248 | 743 5/100 Быт | Щигровский | Щигровский | д.1-е Мая | 10/0,4 | #REF! | #REF! | 0.007
8249 | 743 4/63 Быт | Щигровский | Щигровский | д.Патепок | 10/0,4 | #REF! | #REF! | 0.004
8250 | 743 12/160 Быт,АЗС,Магазин | Щигровский | Щигровский | д.1-я Семеновка | 10/0,4 | #REF! | #REF! | 0.005
8251 | 743 11/63 Быт | Щигровский | Щигровский | д.Пушкарка | 10/0,4 | #REF! | #REF! | 0.027
8252 | 743 6/160 Быт,Магазин | Щигровский | Щигровский | д.1-я Семеновка | 10/0,4 | #REF! | #REF! | 0
8253 | 436 | Щигровский | Щигровский | Дубрава | 10/0,4 | #REF! | #REF! | 0.044
8254 | 744 3/63 Быт | Щигровский | Щигровский | д.Лобановка | 10/0,4 | #REF! | #REF! | 0.007
8255 | 744 9/63 Быт | Щигровский | Щигровский | с.Охочевка | 10/0,4 | #REF! | #REF! | 0.005
8256 | 744 7/63 Быт | Щигровский | Щигровский | д.Бобровка | 10/0,4 | #REF! | #REF! | 0.005
8257 | 744 4/63 Быт | Щигровский | Щигровский | д.Кресты | 10/0,4 | #REF! | #REF! | 0.014
8258 | 744 2/63 Быт | Щигровский | Щигровский | д.Новый Медведок | 10/0,4 | #REF! | #REF! | 0.005
8259 | 744 11/100 Быт | Щигровский | Щигровский | д.1-я Семеновка | 10/0,4 | #REF! | #REF! | 0.009
8260 | 744 5/100 Быт | Щигровский | Щигровский | д.Кочетовка | 10/0,4 | #REF! | #REF! | 0.021
8261 | 744 8/160 Быт,Водокачка | Щигровский | Щигровский | с.Охочевка | 10/0,4 | #REF! | #REF! | 0.091
8262 | 744 14/250 Быт,Школа,Почта | Щигровский | Щигровский | с.Охочевка | 10/0,4 | #REF! | #REF! | 0.046
8263 | 744 15/250 Быт | Щигровский | Щигровский | с.Охочевка | 10/0,4 | #REF! | #REF! | 0.082
8264 | 744 20/40 Вышка сотовой связи | Щигровский | Щигровский | д.Дубрава | 10/0,4 | #REF! | #REF! | 0
8265 | 744 10/400 Быт,З.Ток | Щигровский | Щигровский | с.Охочевка | 10/0,4 | #REF! | #REF! | 0.136
8266 | 744 6/100 Быт | Щигровский | Щигровский | д.1-е Мая | 10/0,4 | #REF! | #REF! | 0.018
8267 | 434 | Щигровский | Щигровский | д.Хитровка | 10/0,4 | #REF! | #REF! | 0.009
8268 | 749 2/63 Быт | Щигровский | Щигровский | д.Дубрава | 10/0,4 | #REF! | #REF! | 0
8269 | 7412 5/250 Быт,Детский центр | Щигровский | Щигровский | п.Зеленая Роща | 10/0,4 | #REF! | #REF! | 0.009
8270 | 7422 2/100 Быт | Щигровский | Щигровский | Борисовка | 10/0,4 | #REF! | #REF! | 0.006
8271 | 7422 1/100 Быт,Водокачка | Щигровский | Щигровский | п.Зеленая Роща | 10/0,4 | #REF! | #REF! | 0.005
8272 | 7422 3/250 Быт | Щигровский | Щигровский | п.Зеленая Роща | 10/0,4 | #REF! | #REF! | 0.032
8273 | 7423 11/250 Быт,Водокачка | Щигровский | Щигровский | д. Кривцовка | 10/0,4 | #REF! | #REF! | 0.023
8274 | 7423 2/100 Быт | Щигровский | Щигровский | д. Кривцовка | 10/0,4 | #REF! | #REF! | 0.014
8275 | 7423 12/40 Быт | Щигровский | Щигровский | д.Сергеевка | 10/0,4 | #REF! | #REF! | 0.005
8276 | 7423 3/63 Быт | Щигровский | Щигровский | д.Н. Александровка | 10/0,4 | #REF! | #REF! | 0.009
8277 | 7423 10/40 Быт,Водокачка | Щигровский | Щигровский | д.Н. Александровка | 10/0,4 | #REF! | #REF! | 0.004
8278 | 7424 8/250 Быт | Щигровский | Щигровский | д. Гремячка | 10/0,4 | #REF! | #REF! | 0.073
8279 | 7424 7/250 Быт,Правление | Щигровский | Щигровский | д. Гремячка | 10/0,4 | #REF! | #REF! | 0.064
8280 | 7424 2/100 Быт | Щигровский | Щигровский | д. Гремячка | 10/0,4 | #REF! | #REF! | 0.013
8281 | 7424 3/100 Быт | Щигровский | Щигровский | д. Гремячка | 10/0,4 | #REF! | #REF! | 0.009
8282 | 7424 4/100 Быт | Щигровский | Щигровский | д.Лавровка | 10/0,4 | #REF! | #REF! | 0.014
8283 | 7424 1/63 Быт,Водокачка | Щигровский | Щигровский | д.Секачевка | 10/0,4 | #REF! | #REF! | 0.005
8284 | 7424 5/63 Быт | Щигровский | Щигровский | д.Лавровка | 10/0,4 | #REF! | #REF! | 0.009
8285 | 7424 6/63 Быт | Щигровский | Щигровский | д.Чернявка | 10/0,4 | #REF! | #REF! | 0.005
8286 | 752 6/2*400 З.Ток | Щигровский | Щигровский | д.Крутое | 10/0,4 | #REF! | #REF! | 0.064
8287 | 752 12/400 Быт,Магазин,малое предприятие,Правление | Щигровский | Щигровский | д.Крутое | 10/0,4 | #REF! | #REF! | 0.005
8288 | 7512 3/25 АЗС | Щигровский | Щигровский | г.Щигры | 10/0,4 | #REF! | #REF! | 0.009
8289 | 752 13/100 Быт | Щигровский | Щигровский | д.Колодезки | 10/0,4 | #REF! | #REF! | 0.005
8290 | 752 5/100 Быт | Щигровский | Щигровский | д.Крутое | 10/0,4 | #REF! | #REF! | 0.005
8291 | 752 7/100 Быт | Щигровский | Щигровский | д.Крутое | 10/0,4 | #REF! | #REF! | 0.004
8292 | 752 9/100 Быт | Щигровский | Щигровский | д.Кунач | 10/0,4 | #REF! | #REF! | 0.064
8293 | 752 2/63 Быт,Школа | Щигровский | Щигровский | д.Крутое | 10/0,4 | #REF! | #REF! | 0
8294 | 752 2/40 Водокачка | Щигровский | Щигровский |  | 10/0,4 | #REF! | #REF! | 0.009
8295 | 752 1/63 Быт,Водокачка,Медпункт | Щигровский | Щигровский | д.Крутое | 10/0,4 | #REF! | #REF! | 0.009
8296 | 435 | Щигровский | Щигровский | д.Колодезки | 10/0,4 | #REF! | #REF! | 0.018
8297 | 752 10/63 Быт,Водокачка | Щигровский | Щигровский | д.Ключики | 10/0,4 | #REF! | #REF! | 0.005
8298 | 7512 9/63 Подсобное хоз-во | Щигровский | Щигровский | Щигры | 10/0,4 | #REF! | #REF! | 0.02
8299 | 764 2/100 Быт | Щигровский | Щигровский | д. В.Теребуж | 10/0,4 | #REF! | #REF! | 0.009
8300 | 767 8/250 Быт | Щигровский | Щигровский | д. Желябовка | 10/0,4 | #REF! | #REF! | 0.155
8301 | 767 7/40 Быт | Щигровский | Щигровский | д.Сербенка | 10/0,4 | #REF! | #REF! | 0.009
8302 | 767 6/40 Быт | Щигровский | Щигровский | д.Сербенка | 10/0,4 | #REF! | #REF! | 0.005
8303 | 767 14/60 Быт | Щигровский | Щигровский | д.Букреевка | 10/0,4 | 0.06 | 0.015 | 0.045
8304 | 767 13/160 Быт | Щигровский | Щигровский | д.Н.Теребуж | 10/0,4 | #REF! | #REF! | 0.011
8305 | 767 5/160 Быт,Магазин,Правление,Клуб | Щигровский | Щигровский | д.Толубеевка | 10/0,4 | #REF! | #REF! | 0.005
8306 | 767 1/63 Быт,Водокачка | Щигровский | Щигровский | д. Н.Теребуж | 10/0,4 | #REF! | #REF! | 0.005
8307 | 767 3/63 Быт | Щигровский | Щигровский | д.Леоновка | 10/0,4 | #REF! | #REF! | 0.005
8308 | 767 12/100 Быт,Медпункт | Щигровский | Щигровский | д. Алехинка | 10/0,4 | #REF! | #REF! | 0.011
8309 | 767 4/250 З.Ток | Щигровский | Щигровский | д. Н.Теребуж | 10/0,4 | #REF! | #REF! | 0.064
8310 | 762 1/63 Быт,Водокачка | Щигровский | Щигровский | д.Болычёвка | 10/0,4 | #REF! | #REF! | 0
8311 | 762 14/160 Быт | Щигровский | Щигровский | с.Косоржа | 10/0,4 | #REF! | #REF! | 0.027
8312 | 762 9/250 Быт | Щигровский | Щигровский | с.Косоржа | 10/0,4 | #REF! | #REF! | 0.091
8313 | 762 4/250 Быт,Магазин | Щигровский | Щигровский | с.Косоржа | 10/0,4 | #REF! | #REF! | 0.068
8314 | 762 15/160 Водокачка | Щигровский | Щигровский | д. Пересуха | 10/0,4 | #REF! | #REF! | 0.123
8315 | 762 20/250 Быт,Д.Сад | Щигровский | Щигровский | с.Косоржа | 10/0,4 | #REF! | #REF! | 0.136
8316 | 762 16/100 Быт | Щигровский | Щигровский | д. Пересуха | 10/0,4 | #REF! | #REF! | 0.009
8317 | 762 22/40 Быт | Щигровский | Щигровский | д. Пересуха | 10/0,4 | #REF! | #REF! | 0.005
8318 | 762 3/63 Быт | Щигровский | Щигровский | с.Косоржа | 10/0,4 | #REF! | #REF! | 0
8319 | 762 11/40 Быт | Щигровский | Щигровский | д.Логачевка | 10/0,4 | #REF! | #REF! | 0.005
8320 | 762 18/40 Быт,Водокачка | Щигровский | Щигровский | д.Аносовка | 10/0,4 | #REF! | #REF! | 0.005
8321 | 762 2/40 Быт | Щигровский | Щигровский | д.Шпили | 10/0,4 | #REF! | #REF! | 0.005
8322 | 762 10/40 Быт | Щигровский | Щигровский | с.Косоржа | 10/0,4 | #REF! | #REF! | 0.009
8323 | 762 17/63 Быт,Водокачка | Щигровский | Щигровский | д.Пересуха | 10/0,4 | #REF! | #REF! | 0.003
8324 | 762 7/100 Быт | Щигровский | Щигровский | с.Косоржа | 10/0,4 | #REF! | #REF! | 0.013
8325 | 774 1/25 Быт | Щигровский | Щигровский | д.Кашарка | 10/0,4 | #REF! | #REF! | 0.007
8326 | 774 2/63 Быт | Щигровский | Щигровский | д.Кашарка | 10/0,4 | #REF! | #REF! | 0.018
8327 | 775 3/40 Быт | Щигровский | Щигровский | д.М. Романовка | 10/0,4 | #REF! | #REF! | 0.006
8328 | 775 5/40 Быт,Водокачка | Щигровский | Щигровский | д.Ветродуевка | 10/0,4 | #REF! | #REF! | 0.009
8329 | 775 7/100 Быт | Щигровский | Щигровский | д.Ларионовка | 10/0,4 | #REF! | #REF! | 0
8330 | 775 4/60 Быт,Мастерские | Щигровский | Щигровский | д.Кривцовка | 10/0,4 | 0.06 | 0.053 | 0.007
8331 | 775 1/160 Быт | Щигровский | Щигровский | д. К.Ольховатка | 10/0,4 | #REF! | #REF! | 0.036
8332 | 775 2/250 Водокачка,СТФ | Щигровский | Щигровский | д. К.Ольховатка | 10/0,4 | #REF! | #REF! | 0.109
8333 | 775 9/160 Быт | Щигровский | Щигровский | д.Б.Романовка | 10/0,4 | #REF! | #REF! | 0.018
8334 | 775 6/100 Быт,З.Ток | Щигровский | Щигровский | д.Алексеевка | 10/0,4 | #REF! | #REF! | 0.005
8335 | 775 10/100 Быт | Щигровский | Щигровский | д.Алексеевка | 10/0,4 | #REF! | #REF! | 0.004
8336 | 777 5/250 Быт,Клуб,Магазин | Щигровский | Щигровский | д.М.Змеинец | 10/0,4 | #REF! | #REF! | 0.08
8337 | 777 8/63 Быт | Щигровский | Щигровский | д.М.Змеинец | 10/0,4 | #REF! | #REF! | 0.004
8338 | 777 3/100 Быт | Щигровский | Щигровский | д.Косиновка | 10/0,4 | #REF! | #REF! | 0.005
8339 | 777 1/160 Быт | Щигровский | Щигровский | д.Косиновка | 10/0,4 | #REF! | #REF! | 0.099
8340 | 777 2/250 СТФ | Щигровский | Щигровский | д.Косиновка | 10/0,4 | #REF! | #REF! | 0.168
8341 | 777 6/63 Быт | Щигровский | Щигровский | д.Ачкасово | 10/0,4 | #REF! | #REF! | 0.045
8342 | 777 4/250 Быт,Клуб | Щигровский | Щигровский | д.Косиновка | 10/0,4 | #REF! | #REF! | 0.155
8343 | 778 6/100 Быт | Щигровский | Щигровский | с. Касоржа | 10/0,4 | #REF! | #REF! | 0.013
8344 | 778 5/160 Быт | Щигровский | Щигровский | с. Касоржа | 10/0,4 | #REF! | #REF! | 0.040299
8345 | 778 3/160 Быт | Щигровский | Щигровский | д.Косиновка | 10/0,4 | #REF! | #REF! | 0.044
8346 | 778 4/100 Быт | Щигровский | Щигровский | с. Касоржа | 10/0,4 | #REF! | #REF! | 0.015
8347 | 778 1/40 Быт | Щигровский | Щигровский | д.Шелобаевка | 10/0,4 | #REF! | #REF! | 0.002
8348 | 778 7/400 Быт | Щигровский | Щигровский | с. Касоржа | 10/0,4 | #REF! | #REF! | 0.023
8349 | 781 10/160 Быт,Магазин, Столовая | Щигровский | Щигровский | д.В.Ольховатое | 10/0,4 | #REF! | #REF! | 0.055
8350 | 781 12/63 Быт | Щигровский | Щигровский | д.Зюзенка | 10/0,4 | #REF! | #REF! | 0.005
8351 | 781 5/100 Быт | Щигровский | Щигровский | п. Эскимосов | 10/0,4 | #REF! | #REF! | 0.011
8352 | 781 9/100 Быт | Щигровский | Щигровский | д.В. Ольховатое | 10/0,4 | #REF! | #REF! | 0.009
8353 | 781 6/100 Быт | Щигровский | Щигровский | д.Кулига | 10/0,4 | #REF! | #REF! | 0.005
8354 | 781 13/40 Водокачка | Щигровский | Щигровский | д.Зюзенка | 10/0,4 | #REF! | #REF! | 0.014
8355 | 781 2/100 Быт | Щигровский | Щигровский | д.В.Ольховатое | 10/0,4 | #REF! | #REF! | 0.009
8356 | 781 7/250 Быт,ОТФ | Щигровский | Щигровский | д.В.Ольховатое | 10/0,4 | #REF! | #REF! | 0.145
8357 | 781 11/250 Быт,Мастерские | Щигровский | Щигровский | д.В.Ольховатое | 10/0,4 | #REF! | #REF! | 0.118
8358 | 781 1/250 З.Ток | Щигровский | Щигровский | д.В.Ольховатое | 10/0,4 | #REF! | #REF! | 0.064
8359 | 781 8/400 Водокачка,ОТФ | Щигровский | Щигровский | д.В.Ольховатое | 10/0,4 | #REF! | #REF! | 0.227
8360 | 787 1/63 Быт | Щигровский | Щигровский | д.Рудка | 10/0,4 | #REF! | #REF! | 0.011
8361 | 787 4/40 Быт | Щигровский | Щигровский | д.Осиново | 10/0,4 | #REF! | #REF! | 0.009
8362 | 787 2/160 Водокачка | Щигровский | Щигровский | д.Рудка | 10/0,4 | #REF! | #REF! | 0.123
8363 | 784 3/100 Быт | Щигровский | Щигровский | д.Вязовое | 10/0,4 | #REF! | #REF! | 0.018
8364 | 784 4/63 Быт,Водокачка | Щигровский | Щигровский | д.Майорские Дворы | 10/0,4 | #REF! | #REF! | 0.021
8365 | 784 5/63 Быт | Щигровский | Щигровский | д.Заречье | 10/0,4 | #REF! | #REF! | 0
8366 | 784 6/160 Быт,Водокачка,Клуб | Щигровский | Щигровский | д.Вязовое | 10/0,4 | #REF! | #REF! | 0
8367 | 784 2/100 Быт | Щигровский | Щигровский | д.Старая Гать | 10/0,4 | #REF! | #REF! | 0.02
8368 | 791 3/100 Быт,Рыбхоз | Щигровский | Щигровский | д. Знаменка | 10/0,4 | #REF! | #REF! | 0.023
8369 | 791 12/100 Быт,Водокачка | Щигровский | Щигровский | д.Матвеевка | 10/0,4 | #REF! | #REF! | 0.005
8370 | 791 4/100 Быт | Щигровский | Щигровский | д. Грязное | 10/0,4 | #REF! | #REF! | 0.068
8371 | 791 2/100 Быт | Щигровский | Щигровский | д.Поповец | 10/0,4 | #REF! | #REF! | 0.008
8372 | 791 9/100 Быт | Щигровский | Щигровский | д.Петровка | 10/0,4 | #REF! | #REF! | 0.027
8373 | 791 7/63 Быт | Щигровский | Щигровский | д.Богородецкое | 10/0,4 | #REF! | #REF! | 0.018
8374 | 791 6/60 Быт | Щигровский | Щигровский | д.1-е Мая | 10/0,4 | 0.06 | 0.028 | 0.032
8375 | 791 1/160 Быт | Щигровский | Щигровский | д.Чижовка | 10/0,4 | #REF! | #REF! | 0.045
8376 | 791 8/40 Быт | Щигровский | Щигровский | д.Чижовка | 10/0,4 | #REF! | #REF! | 0
8377 | 794 7/63 Быт | Щигровский | Щигровский | д.Богородецкое | 10/0,4 | #REF! | #REF! | 0.009
8378 | 794 10/100 Быт | Щигровский | Щигровский | д.Мозыринка | 10/0,4 | #REF! | #REF! | 0.032
8379 | 794 2/160 Быт | Щигровский | Щигровский | д.Знаменка | 10/0,4 | #REF! | #REF! | 0.041
8380 | 794 1/250 Быт,Школа | Щигровский | Щигровский | д.Знаменка | 10/0,4 | #REF! | #REF! | 0.064
8381 | 794 5/100 Быт,Магазин,Клуб,Контора,Церковь | Щигровский | Щигровский | д.Знаменка | 10/0,4 | #REF! | #REF! | 0.011
8382 | 794 6/250 Быт,Водокачка | Щигровский | Щигровский | д.Знаменка | 10/0,4 | #REF! | #REF! | 0.2
8383 | 794 3/250 Быт | Щигровский | Щигровский | д.Знаменка | 10/0,4 | #REF! | #REF! | 0.072
8384 | 794 4/400 Быт,З.Ток | Щигровский | Щигровский | д.Знаменка | 10/0,4 | #REF! | #REF! | 0.109
8385 | 796 7/160 Быт | Щигровский | Щигровский | д.Слободка | 10/0,4 | #REF! | #REF! | 0.045
8386 | 796 6/63 Быт | Щигровский | Щигровский | д.Комаревка | 10/0,4 | #REF! | #REF! | 0.027
8387 | 796 4/100 Быт,Водокачка | Щигровский | Щигровский | д.Н. Красное | 10/0,4 | #REF! | #REF! | 0.045
8388 | 796 5/100 Быт | Щигровский | Щигровский | д.Н. Красное | 10/0,4 | #REF! | #REF! | 0.041
8389 | 796 3/63 Быт | Щигровский | Щигровский | д.Горбылевка | 10/0,4 | #REF! | #REF! | 0.036
8390 | 796 2/63 Быт | Щигровский | Щигровский | д.Слободка | 10/0,4 | #REF! | #REF! | 0.027
8391 | 7101 3/160 Быт,Водокачка | Щигровский | Щигровский | п.Пригородняя | 10/0,4 | #REF! | #REF! | 0
8392 | 7101 4/100 Быт | Щигровский | Щигровский | п.Пригородняя | 10/0,4 | #REF! | #REF! | 0.005
8393 | 7101 5/100 Быт | Щигровский | Щигровский | п.Пригородняя | 10/0,4 | #REF! | #REF! | 0.014
8394 | 7101 1/400 Быт,Мастерские | Щигровский | Щигровский | п.Пригородняя | 10/0,4 | #REF! | #REF! | 0.139
8395 | 444 | Щигровский | Щигровский |  | 10/0,4 | #REF! | #REF! | 0.019
8396 | 7102 1/40 Быт | Щигровский | Щигровский | д. Б.Лазовка | 10/0,4 | #REF! | #REF! | 0.014
8397 | 7105 5/40 Водокачка | Щигровский | Щигровский | д. Семеновка | 10/0,4 | #REF! | #REF! | 0.014
8398 | 7105 6/100 Быт | Щигровский | Щигровский | д. Семеновка | 10/0,4 | #REF! | #REF! | 0.016
8399 | 7105 4/63 Быт | Щигровский | Щигровский | д. Семеновка | 10/0,4 | #REF! | #REF! | 0.003
8400 | 7105 3/160 Быт,Магазин | Щигровский | Щигровский | д. Семеновка | 10/0,4 | #REF! | #REF! | 0
8401 | 7105 12/63 Быт | Щигровский | Щигровский |  | 10/0,4 | #REF! | #REF! | 0.032
8402 | 7105 7/250 Быт,Водокачка | Щигровский | Щигровский | д. Семеновка | 10/0,4 | #REF! | #REF! | 0.035
8403 | 71010 7/40 Водокачка | Щигровский | Щигровский | д.Лозовка | 10/0,4 | #REF! | #REF! | 0.005
8404 | 71010 1/60 Быт | Щигровский | Щигровский | д.Куликовка | 10/0,4 | 0.06 | 0.057 | 0.003
8405 | 71010 2/63 Быт | Щигровский | Щигровский | д.Авдеевка | 10/0,4 | #REF! | #REF! | 0.003
8406 | 71010 4/25 Быт | Щигровский | Щигровский | д.Куликовка | 10/0,4 | #REF! | #REF! | 0.014
8407 | 71015 1/400 Быт | Щигровский | Щигровский | п.Пригородняя | 10/0,4 | #REF! | #REF! | 0
8408 | 71015 2/250 Быт,Магазин,Правление,Д,Центр | Щигровский | Щигровский | п.Пригородняя | 10/0,4 | #REF! | #REF! | 0.013
8409 | 7111 1/100 Быт | Щигровский | Щигровский | д.Защитное | 10/0,4 | #REF! | #REF! | 0
8410 | 7111 5/160 МТФ | Щигровский | Щигровский | д.Защитное | 10/0,4 | #REF! | #REF! | 0.007
8411 | 7111 7/100 Быт | Щигровский | Щигровский | д. Бугровка | 10/0,4 | #REF! | #REF! | 0.007
8412 | 7114 1/250 Быт,Водокачка | Щигровский | Щигровский | д.Васильково | 10/0,4 | #REF! | #REF! | 0.148
8413 | 7114 3/160 Быт,АЗС | Щигровский | Щигровский | д. Мещерские дворы | 10/0,4 | #REF! | #REF! | 0
8414 | 7115 8/63 Быт,Больница | Щигровский | Щигровский | д.Защитное | 10/0,4 | #REF! | #REF! | 0
8415 | 7115 6/40 Быт | Щигровский | Щигровский | д.Кукуевка | 10/0,4 | #REF! | #REF! | 0.023
8416 | 7115 1/60 Быт | Щигровский | Щигровский | д.Защитное | 10/0,4 | 0.06 | 0.056 | 0.004
8417 | 7115 5/60 Быт | Щигровский | Щигровский | д.Быковка | 10/0,4 | 0.06 | 0.055 | 0.005
8418 | 7115 7/100 Быт | Щигровский | Щигровский | д.Защитное | 10/0,4 | 0.06 | 0.028 | 0.032
8419 | 7115 2/40 Быт | Щигровский | Щигровский | д.В. Озерна | 10/0,4 | #REF! | #REF! | 0
8420 | 7115 3/100 Быт,Водокачка | Щигровский | Щигровский | д.В. Озерна | 10/0,4 | #REF! | #REF! | 0.014
8421 | 7115 9/250 З.Ток | Щигровский | Щигровский | д.Защитное | 10/0,4 | #REF! | #REF! | 0
8422 | 7115 4/40 Быт | Щигровский | Щигровский | д.В. Озерна | 10/0,4 | #REF! | #REF! | 0.015
8423 | 7117 6/160 Быт,Магазин | Щигровский | Щигровский | д.Защитное | 10/0,4 | #REF! | #REF! | 0
8424 | 7117 1/250 З.Ток,АЗС | Щигровский | Щигровский | д.Защитное | 10/0,4 | #REF! | #REF! | 0
8425 | 7117 2/160 Правление | Щигровский | Щигровский | д.Защитное | 10/0,4 | #REF! | #REF! | 0.018
8426 | 7117 3/250 Клуб | Щигровский | Щигровский | д.Защитное | 10/0,4 | #REF! | #REF! | 0.109
8427 | 7125 5/100 Школа | Щигровский | Щигровский | д.Конопляновка | 10/0,4 | #REF! | #REF! | 0.013
8428 | 7125 4/250 З.Ток | Щигровский | Щигровский | д.Б. Змеинец | 10/0,4 | #REF! | #REF! | 0.027
8429 | 7125 3/400 Быт | Щигровский | Щигровский | д.Капитоновка | 10/0,4 | #REF! | #REF! | 0.227
8430 | 7125 1/100 Быт | Щигровский | Щигровский | д.Б. Змеинец | 10/0,4 | #REF! | #REF! | 0.005
8431 | 356 Быт | Щигровский | Щигровский | д.Б. Змеинец | 10/0,4 | #REF! | #REF! | 0.027
8432 | 7129 1/100 Быт | Щигровский | Щигровский | д.Б. Змеинец | 10/0,4 | #REF! | #REF! | 0
8433 | 7129 3/100 Быт | Щигровский | Щигровский | д.Б. Змеинец | 10/0,4 | #REF! | #REF! | 0.014
8434 | 7129 4/160 Быт | Щигровский | Щигровский | д.Б. Змеинец | 10/0,4 | #REF! | #REF! | 0.036
8435 | 7129 2/250 Быт | Щигровский | Щигровский | д.Б. Змеинец | 10/0,4 | #REF! | #REF! | 0.136
8436 | 71214 1/100 Быт | Щигровский | Щигровский | д.Б. Змеинец | 10/0,4 | #REF! | #REF! | 0
8437 | 71214 3/400 Быт | Щигровский | Щигровский | д.Заречье | 10/0,4 | #REF! | #REF! | 0.273
8438 | 7131 3/630 Быт | Щигровский | Щигровский | г.Щигры | 10/0,4 | 0.63 | 0.603 | 0.027
8439 | 7131 1/100 Быт | Щигровский | Щигровский | г.Щигры | 10/0,4 | #REF! | #REF! | 0
8440 | 7137 1/100 Быт,Водокачка | Щигровский | Щигровский | д.Козловка | 10/0,4 | #REF! | #REF! | 0.005
8441 | 7137 2/100 Быт,Водокачка | Щигровский | Щигровский | д.Козловка | 10/0,4 | #REF! | #REF! | 0.055
8442 | 438 | Щигровский | Щигровский | д.Н.Владимировка | 10/0,4 | #REF! | #REF! | 0.044
8443 | 7142 2/60 Быт,Водокачка | Щигровский | Щигровский | д.Коммунар | 10/0,4 | 0.06 | 0.046 | 0.014
8444 | 7142 1/100 Быт | Щигровский | Щигровский | д.Озерки | 10/0,4 | #REF! | #REF! | 0.018
8445 | 7142 3/100 Быт,Водокачка | Щигровский | Щигровский | д.Озерки | 10/0,4 | #REF! | #REF! | 0.015
8446 | 7143 2/100 Быт | Щигровский | Щигровский | д.Матвеевка | 10/0,4 | #REF! | #REF! | 0.009
8447 | 7143 3/160 Быт | Щигровский | Щигровский | д.Озерки | 10/0,4 | #REF! | #REF! | 0.009
8448 | 7143 1/250 З.Ток | Щигровский | Щигровский | д.Матвеевка | 10/0,4 | #REF! | #REF! | 0.091
8449 | 7144 3/400 Быт | Щигровский | Щигровский | д.Озерки | 10/0,4 | #REF! | #REF! | 0.013
8450 | 7145 1/63 Быт | Щигровский | Щигровский | д.Суходол | 10/0,4 | #REF! | #REF! | 0.005
8451 | 7145 2/25 Быт | Щигровский | Щигровский | д.Суходол | 10/0,4 | #REF! | #REF! | 0.005
8452 | 7145 3/25 Водокачка | Щигровский | Щигровский | д.Суходол | 10/0,4 | #REF! | #REF! | 0.014
8453 | 7153 3/100 Быт | Щигровский | Щигровский | д.Т.Красное | 10/0,4 | #REF! | #REF! | 0.009
8454 | 7153 1/100 Быт | Щигровский | Щигровский | д.Т.Красное | 10/0,4 | #REF! | #REF! | 0.012
8455 | 7153 2/160 Быт | Щигровский | Щигровский | д.Т.Красное | 10/0,4 | #REF! | #REF! | 0.014
8456 | 7153 4/160 Быт,Магазин,Правление | Щигровский | Щигровский | д.Т.Красное | 10/0,4 | #REF! | #REF! | 0.027
8457 | 7154 1/100 Быт | Щигровский | Щигровский | д.Букреевка | 10/0,4 | #REF! | #REF! | 0.018
8458 | 7154 4/40 Быт,Водокачка | Щигровский | Щигровский | д.Струковка | 10/0,4 | #REF! | #REF! | 0.009
8459 | 7154 2/63 Быт | Щигровский | Щигровский | д.Волниковка | 10/0,4 | #REF! | #REF! | 0.009
8460 | 7154 5/250 З.Ток,Быт,Водокачка,Мастерские, зерноток. | Щигровский | Щигровский | д.Т.Красное | 10/0,4 | #REF! | #REF! | 0.024
8461 | 6312 5/40 Быт | Щигровский | Щигровский | д.Репище | 10/0,4 | #REF! | #REF! | 0.003
8462 | 6312 1/60 Быт | Щигровский | Щигровский | д.Рындино | 10/0,4 | 0.06 | 0.055 | 0.005
8463 | 6312 9/100 Быт,Водокачка | Щигровский | Щигровский | д. Никольское | 10/0,4 | #REF! | #REF! | 0.008
8464 | 6312 4/100 Быт | Щигровский | Щигровский | д.Репище | 10/0,4 | #REF! | #REF! | 0.032
8465 | 6312 10/160 Быт,Водокачка | Щигровский | Щигровский | д.Поляково | 10/0,4 | #REF! | #REF! | 0.032
8466 | 6312 8/160 Быт | Щигровский | Щигровский | д.Длинное | 10/0,4 | #REF! | #REF! | 0.009
8467 | 6312 6/250 Быт | Щигровский | Щигровский | д. Никольское | 10/0,4 | #REF! | #REF! | 0.012
8468 | 6312 2/400 Быт,З.Ток,Водокачка,Правление,Узел связи | Щигровский | Щигровский | д.Длинное | 10/0,4 | #REF! | #REF! | 0.018
8469 | 430 Быт | Щигровский | Щигровский | Новая Даниловка | 10/0,4 | #REF! | #REF! | 0.027
8470 | 6313 1/30 Быт | Щигровский | Щигровский | д.Соловьевка | 10/0,4 | #REF! | #REF! | 0.004
8471 | 6313 3/63 Быт | Щигровский | Щигровский | д.Масловка | 10/0,4 | #REF! | #REF! | 0.009
8472 | 6313 6/100 Быт,З.Ток | Щигровский | Щигровский | д.Курносовка | 10/0,4 | #REF! | #REF! | 0.002
8473 | 6313 5/250 Быт,Магазин | Щигровский | Щигровский | д.Курносовка | 10/0,4 | #REF! | #REF! | 0.036
8474 | 6313 4/400 КРС | Щигровский | Щигровский | д. В.Ольховатое | 10/0,4 | #REF! | #REF! | 0.045
8475 | 437 | Щигровский | Щигровский | д. Масловка | 10/0,4 | #REF! | #REF! | 0.03
8476 | 7114 2/2*630 З.Ток | Щигровский | Щигровский | с. Защитное | 10/0,4 | 0.63 | 0.603 | 0.027
8477 | 665 1/100 Быт | Щигровский | Щигровский | д.Немцовка | 10/0,4 | #REF! | #REF! | 0
8478 | 15/250 | Фатежский | Фатежский | с. Хотемль | 10/0,4 | #REF! | #REF! | 0.156
8479 | 16/250 | Фатежский | Фатежский | с. В.Хотемль | 10/0,4 | #REF! | #REF! | 0.00624
8480 | 17/160 | Фатежский | Фатежский | дер. Крюково | 10/0,4 | #REF! | #REF! | 0.128
8481 | 2/100 | Фатежский | Фатежский | с. В.Хотемль | 10/0,4 | #REF! | #REF! | 0.06962
8482 | 21/100 | Фатежский | Фатежский | дер. Умские дворы | 10/0,4 | #REF! | #REF! | 0.07827
8483 | 22/250 | Фатежский | Фатежский | с. В.Хотемль | 10/0,4 | #REF! | #REF! | 0.19827
8484 | 24/40 | Фатежский | Фатежский | дер. Доброхотово | 10/0,4 | #REF! | #REF! | 0.02162
8485 | 5/25 | Фатежский | Фатежский | дер. Умские дворы | 10/0,4 | #REF! | #REF! | 0.00962
8486 | 6/100 | Фатежский | Фатежский | с. Доброхотово | 10/0,4 | #REF! | #REF! | 0.069
8487 | 9/250 | Фатежский | Фатежский | с. Доброхотово | 10/0,4 | #REF! | #REF! | 0.016
8488 | 1/160 | Фатежский | Фатежский | х.Майский | 10/0,4 | #REF! | #REF! | 0.096
8489 | 3/100 | Фатежский | Фатежский | д.Ветринка | 10/0,4 | #REF! | #REF! | 0.06
8490 | 20/100 | Фатежский | Фатежский | 43.7 | 10/0,4 | #REF! | #REF! | 0.0437
8491 | 19/63 | Фатежский | Фатежский | Ситное | 10/0,4 | #REF! | #REF! | 0.0378
8492 | 23/63 | Фатежский | Фатежский | с. Доброхотово | 10/0,4 | #REF! | #REF! | 0.0378
8493 | 7/63 | Фатежский | Фатежский | с. Доброхотово | 10/0,4 | #REF! | #REF! | 0.0378
8494 | 13/250 | Фатежский | Фатежский | Махновка | 10/0,4 | #REF! | #REF! | 0.15
8495 | 12/63 | Фатежский | Фатежский | Пещеры | 10/0,4 | #REF! | #REF! | 0.0378
8496 | 10/250 | Фатежский | Фатежский | Умские дворы | 10/0,4 | #REF! | #REF! | 0.15
8497 | 12/400 | Фатежский | Фатежский | с. Колычево | 10/0,4 | #REF! | #REF! | 0.24
8498 | 13/63 | Фатежский | Фатежский | с. Колычево | 10/0,4 | #REF! | #REF! | 0.0378
8499 | 14/160 | Фатежский | Фатежский | с. Колычево | 10/0,4 | #REF! | #REF! | 0.096
8500 | 15/63 | Фатежский | Фатежский | с. Колычево | 10/0,4 | #REF! | #REF! | 0.0378
8501 | 16/40 | Фатежский | Фатежский | с. Колычево | 10/0,4 | #REF! | #REF! | 0.024
8502 | 2/100 | Фатежский | Фатежский | с. Колычево | 10/0,4 | #REF! | #REF! | 0.06
8503 | 20/160 | Фатежский | Фатежский | с. Колычево | 10/0,4 | #REF! | #REF! | 0.096
8504 | 3/100 | Фатежский | Фатежский | с. Колычево | 10/0,4 | #REF! | #REF! | 0.06
8505 | 4/160 | Фатежский | Фатежский | с. Колычево | 10/0,4 | #REF! | #REF! | 0.096
8506 | 6/250 | Фатежский | Фатежский | с. Колычево | 10/0,4 | #REF! | #REF! | 0.15
8507 | 8/160 | Фатежский | Фатежский | с. Колычево | 10/0,4 | #REF! | #REF! | 0.096
8508 | 5/100 | Фатежский | Фатежский | х.Долгий | 10/0,4 | #REF! | #REF! | 0.06
8509 | 17/63 | Фатежский | Фатежский | х.Кукуевка | 10/0,4 | #REF! | #REF! | 0.0378
8510 | 10/63 | Фатежский | Фатежский | х.абрамовский | 10/0,4 | #REF! | #REF! | 0.0378
8511 | 1/63 | Фатежский | Фатежский | дер. Кутасовка | 10/0,4 | #REF! | #REF! | 0.0378
8512 | 12/63 | Фатежский | Фатежский | с. Ушаково | 10/0,4 | #REF! | #REF! | 0.03
8513 | 13/63 | Фатежский | Фатежский | с. Кочеток | 10/0,4 | #REF! | #REF! | 0.038
8514 | 2/400 | Фатежский | Фатежский | дер. Скрипеевка | 10/0,4 | #REF! | #REF! | 0.24
8515 | 3/100 | Фатежский | Фатежский | с. Б-Жирово | 10/0,4 | #REF! | #REF! | 0.06
8516 | 6/250 | Фатежский | Фатежский | дер. Кочеток | 10/0,4 | #REF! | #REF! | 0.05
8517 | 3/250 | Фатежский | Фатежский | с. Б.Жирово | 10/0,4 | #REF! | #REF! | 0.15
8518 | 4/63 | Фатежский | Фатежский | с. Б.Жирово | 10/0,4 | #REF! | #REF! | 0.0378
8519 | 5/63 | Фатежский | Фатежский | с. Б.Жирово | 10/0,4 | #REF! | #REF! | 0.0378
8520 | 1/160 | Фатежский | Фатежский | с. Б.Жирово | 10/0,4 | #REF! | #REF! | 0.085
8521 | 211/63 | Фатежский | Фатежский | с. Б.Жирово | 10/0,4 | #REF! | #REF! | 0.034
8522 | 2/160 | Фатежский | Фатежский | с. Б.Жирово | 10/0,4 | #REF! | #REF! | 0.096
8523 | 4/160 | Фатежский | Фатежский | с. Б.Жирово | 10/0,4 | #REF! | #REF! | 0.091
8524 | 5/250 | Фатежский | Фатежский | с. Б.Жирово | 10/0,4 | #REF! | #REF! | 0.15
8525 | 6/25 | Фатежский | Фатежский | с. Б.Жирово | 10/0,4 | #REF! | #REF! | 0.015
8526 | 7/25 | Фатежский | Фатежский | с. Б.Жирово | 10/0,4 | #REF! | #REF! | 0.015
8527 | 1/315 | Фатежский | Фатежский | с. Сотниково | 10/0,4 | #REF! | #REF! | 0.189
8528 | 2/400 | Фатежский | Фатежский | с. Сотниково | 10/0,4 | #REF! | #REF! | 0.24
8529 | 25/63 | Фатежский | Фатежский | дер. Горки | 10/0,4 | #REF! | #REF! | 0.0378
8530 | 4/40 | Фатежский | Фатежский | с. Сотниково | 10/0,4 | #REF! | #REF! | 0.024
8531 | 5/400 | Фатежский | Фатежский | с. Сотниково | 10/0,4 | #REF! | #REF! | 0.229
8532 | 6/60 | Фатежский | Фатежский | с. Сотниково | 10/0,4 | 0.06 | 0.024 | 0.036
8533 | 31/160 | Фатежский | Фатежский | с. Сотниково | 10/0,4 | #REF! | #REF! | 0.1014
8534 | 7/60 | Фатежский | Фатежский | с. Сотниково | 10/0,4 | 0.06 | 0.024 | 0.036
8535 | 34/100 | Фатежский | Фатежский | с. Сотниково | 10/0,4 | #REF! | #REF! | 0.06
8536 | 33/100 | Фатежский | Фатежский | с. Сотниково | 10/0,4 | #REF! | #REF! | 0.06
8537 | тп 303 | Фатежский | Фатежский | с. Сотниково | 10/0,4 | 0.06 | 0.024 | 0.036
8538 | 10/100 | Фатежский | Фатежский | с. Жердево | 10/0,4 | #REF! | #REF! | 0.06
8539 | 11/100 | Фатежский | Фатежский | дер. Мозолевка | 10/0,4 | #REF! | #REF! | 0.06
8540 | 4/100 | Фатежский | Фатежский | с. Жердево | 10/0,4 | #REF! | #REF! | 0.06
8541 | 5/160 | Фатежский | Фатежский | с. Жердево | 10/0,4 | #REF! | #REF! | 0.096
8542 | 9/160 | Фатежский | Фатежский | с. Жердево | 10/0,4 | #REF! | #REF! | 0.096
8543 | 2/160 | Фатежский | Фатежский | д.Горки | 10/0,4 | #REF! | #REF! | 0.096
8544 | 12/63 | Фатежский | Фатежский | д. Жердево | 10/0,4 | #REF! | #REF! | 0.0378
8545 | 1/160 | Фатежский | Фатежский | с. Любаж | 10/0,4 | #REF! | #REF! | 0.096
8546 | 2/2*180 | Фатежский | Фатежский | с. Любаж | 10/0,4 | 0.36 | 0.144 | 0.216
8547 | 3/2*400 | Фатежский | Фатежский | с. Любаж | 10/0,4 | 0.8 | 0.35 | 0.45
8548 | 4/160 | Фатежский | Фатежский | с. Любаж | 10/0,4 | #REF! | #REF! | 0.084
8549 | 6/250 | Фатежский | Фатежский | с. Любаж | 10/0,4 | #REF! | #REF! | 0.15
8550 | 7/250 | Фатежский | Фатежский | с. Любаж | 10/0,4 | #REF! | #REF! | 0.15
8551 | .7/63 | Фатежский | Фатежский | с. Любаж | 10/0,4 | #REF! | #REF! | 0.0378
8552 | 1/250 | Фатежский | Фатежский | с. Любаж | 10/0,4 | #REF! | #REF! | 0.15
8553 | 5/100 | Фатежский | Фатежский | с. Любаж | 10/0,4 | #REF! | #REF! | 0.052
8554 | 3/160 | Фатежский | Фатежский | с. Любаж | 10/0,4 | #REF! | #REF! | 0.0897
8555 | 4/63 | Фатежский | Фатежский | с. Любаж | 10/0,4 | #REF! | #REF! | 0.0378
8556 | 6/100 | Фатежский | Фатежский | с. Любаж | 10/0,4 | #REF! | #REF! | 0.06
8557 | ТП 308 | Фатежский | Фатежский | с. Любаж | 10/0,4 | 0.63 | 0.252 | 0.378
8558 | 2/160 | Фатежский | Фатежский | с. Любаж | 10/0,4 | #REF! | #REF! | 0.096
8559 | 4/160 | Фатежский | Фатежский | с. Любаж | 10/0,4 | #REF! | #REF! | 0.096
8560 | 6/60 | Фатежский | Фатежский | с. Любаж | 10/0,4 | 0.06 | 0.024 | 0.036
8561 | .3/25 | Фатежский | Фатежский | с. Любаж | 10/0,4 | #REF! | #REF! | 0.015
8562 | 2/400 | Фатежский | Фатежский | с. Любаж | 10/0,4 | #REF! | #REF! | 0.135
8563 | 4/250 | Фатежский | Фатежский | с. Любаж | 10/0,4 | #REF! | #REF! | 0.15
8564 | 8/250 | Фатежский | Фатежский | с. Любаж | 10/0,4 | #REF! | #REF! | 0.235
8565 | 9/40 | Фатежский | Фатежский | с. Любаж | 10/0,4 | #REF! | #REF! | 0.024
8566 | 6/63 | Фатежский | Фатежский | с. Любаж | 10/0,4 | #REF! | #REF! | 0.028
8567 | 17/160 | Фатежский | Фатежский | дер. Ясенок | 10/0,4 | #REF! | #REF! | 0.086
8568 | 19/400 | Фатежский | Фатежский | дер. Сергеевка | 10/0,4 | #REF! | #REF! | 0.24
8569 | 2/250 | Фатежский | Фатежский | дер. Ясенок | 10/0,4 | #REF! | #REF! | 0.15
8570 | 20/160 | Фатежский | Фатежский | дер. Ясенок | 10/0,4 | #REF! | #REF! | 0.096
8571 | 21/100 | Фатежский | Фатежский | с. Любаж | 10/0,4 | #REF! | #REF! | 0.06
8572 | 4/100 | Фатежский | Фатежский | дер. Ясенок | 10/0,4 | #REF! | #REF! | 0.06
8573 | 8/100 | Фатежский | Фатежский | с. Любаж | 10/0,4 | #REF! | #REF! | 0.06
8574 | 9/160 | Фатежский | Фатежский | дер. Новоселки | 10/0,4 | #REF! | #REF! | 0.096
8575 | 1/250 | Фатежский | Фатежский | д. Петроселки | 10/0,4 | #REF! | #REF! | 0.15
8576 | 3/100 | Фатежский | Фатежский | Н. Головинка | 10/0,4 | #REF! | #REF! | -0.052
8577 | 7/60 | Фатежский | Фатежский | С. Головинка | 10/0,4 | 0.06 | 0.024 | 0.036
8578 | 15/250 | Фатежский | Фатежский | Петроселки | 10/0,4 | #REF! | #REF! | 0.15
8579 | 12/250 | Фатежский | Фатежский | с. Игино | 10/0,4 | #REF! | #REF! | 0.15
8580 | 13/160 | Фатежский | Фатежский | с. Игино | 10/0,4 | #REF! | #REF! | 0.096
8581 | 6/160 | Фатежский | Фатежский | с. Игино | 10/0,4 | #REF! | #REF! | 0.096
8582 | 1/60 | Фатежский | Фатежский | с. Ср Любаж | 10/0,4 | 0.06 | 0.024 | 0.036
8583 | 4/25 | Фатежский | Фатежский | с. Игино | 10/0,4 | #REF! | #REF! | 0.015
8584 | 5/63 | Фатежский | Фатежский | с. Игино | 10/0,4 | #REF! | #REF! | 0.0378
8585 | 3/400 | Фатежский | Фатежский | с. Игино | 10/0,4 | #REF! | #REF! | 0.225
8586 | 8/160 | Фатежский | Фатежский | с. Игино | 10/0,4 | #REF! | #REF! | 0.096
8587 | 9/100 | Фатежский | Фатежский | с. Игино | 10/0,4 | #REF! | #REF! | 0.06
8588 | 10/63 | Фатежский | Фатежский | с. Игино | 10/0,4 | #REF! | #REF! | 0.0378
8589 | 15/100 | Фатежский | Фатежский | с. Игино | 10/0,4 | #REF! | #REF! | 0.054
8590 | 16/63 | Фатежский | Фатежский | с. Игино | 10/0,4 | #REF! | #REF! | 0.0378
8591 | 1/160 | Фатежский | Фатежский | с. Бычки | 10/0,4 | #REF! | #REF! | 0.096
8592 | 2/250 | Фатежский | Фатежский | с. Бычки | 10/0,4 | #REF! | #REF! | 0.15
8593 | 3/160 | Фатежский | Фатежский | с. Бычки | 10/0,4 | #REF! | #REF! | 0.096
8594 | 5/40 | Фатежский | Фатежский | с. Бычки | 10/0,4 | #REF! | #REF! | 0.024
8595 | 4/100 | Фатежский | Фатежский | с. Бычки | 10/0,4 | #REF! | #REF! | 0.06
8596 | 6/60 | Фатежский | Фатежский | с. Бычки | 10/0,4 | 0.06 | 0.024 | 0.036
8597 | 10/63 | Фатежский | Фатежский | с. Бычки | 10/0,4 | #REF! | #REF! | 0.0378
8598 | 11/160 | Фатежский | Фатежский | с. Б. Анненково | 10/0,4 | #REF! | #REF! | 0.096
8599 | 2/100 | Фатежский | Фатежский | с. Глебово | 10/0,4 | #REF! | #REF! | 0.06
8600 | 9/60, | Фатежский | Фатежский | с. Б. Анненково | 10/0,4 | 0.06 | 0.024 | 0.036
8601 | 21/250 | Фатежский | Фатежский | дер. Салеевка | 10/0,4 | #REF! | #REF! | 0.15
8602 | 1/100 | Фатежский | Фатежский | дер. Салеевка | 10/0,4 | #REF! | #REF! | 0.06
8603 | 20/100 | Фатежский | Фатежский | дер. Салеевка | 10/0,4 | #REF! | #REF! | 0.045
8604 | 7/40 | Фатежский | Фатежский | Трубицыно | 10/0,4 | #REF! | #REF! | 0.024
8605 | 24/63 | Фатежский | Фатежский | с. Б. Анненково | 10/0,4 | #REF! | #REF! | 0.0378
8606 | 10/100 | Фатежский | Фатежский | дер. Бахтинка | 10/0,4 | #REF! | #REF! | 0.06
8607 | 12/400 | Фатежский | Фатежский | с. Б. Анненково | 10/0,4 | #REF! | #REF! | 0.229
8608 | 15/160 | Фатежский | Фатежский | дер. Бабанинка | 10/0,4 | #REF! | #REF! | 0.096
8609 | 16/63 | Фатежский | Фатежский | дер. Волниковка | 10/0,4 | #REF! | #REF! | 0.0378
8610 | 19/160 | Фатежский | Фатежский | дер. Орлянка | 10/0,4 | #REF! | #REF! | 0.096
8611 | 23/160 | Фатежский | Фатежский | с. Б. Анненково | 10/0,4 | #REF! | #REF! | 0.096
8612 | 25/100 | Фатежский | Фатежский | дер. Бабанинка | 10/0,4 | #REF! | #REF! | 0.06
8613 | 13/160 | Фатежский | Фатежский | Казенки | 10/0,4 | #REF! | #REF! | 0.096
8614 | 1/160 | Фатежский | Фатежский | Фиеновка | 10/0,4 | #REF! | #REF! | 0.096
8615 | 14/100 | Фатежский | Фатежский | дер. Быстрец | 10/0,4 | #REF! | #REF! | 0.06
8616 | 9/60 | Фатежский | Фатежский | Веселая Плота | 10/0,4 | 0.06 | 0.024 | 0.036
8617 | 11/400 | Фатежский | Фатежский | Веселая Плота | 10/0,4 | #REF! | #REF! | 0.24
8618 | 26/100 | Фатежский | Фатежский | с. Б. Анненково | 10/0,4 | #REF! | #REF! | 0.06
8619 | 4/63 | Фатежский | Фатежский | Кукуевка | 10/0,4 | #REF! | #REF! | 0.0378
8620 | 21/63 | Фатежский | Фатежский | Трифоновка | 10/0,4 | #REF! | #REF! | 0.0378
8621 | 24/160 | Фатежский | Фатежский | Никитинка | 10/0,4 | #REF! | #REF! | 0.096
8622 | 4/25 | Фатежский | Фатежский | дер. Грачевка | 10/0,4 | #REF! | #REF! | 0.015
8623 | 401 | Фатежский | Фатежский | Глебово Церковь | 10/0,4 | #REF! | #REF! | 0
8624 | 3/63 | Фатежский | Фатежский | Куликовка | 10/0,4 | #REF! | #REF! | 0.0378
8625 | 5/63 | Фатежский | Фатежский | Глебовщина | 10/0,4 | #REF! | #REF! | 0.028
8626 | 7/160 | Фатежский | Фатежский | Бугрянка | 10/0,4 | #REF! | #REF! | 0.096
8627 | 1/160 | Фатежский | Фатежский | с. Глебово | 10/0,4 | #REF! | #REF! | 0.096
8628 | 2/250 | Фатежский | Фатежский | с. Глебово | 10/0,4 | #REF! | #REF! | 0.15
8629 | 5/100 | Фатежский | Фатежский | дер. Прошиваловка | 10/0,4 | #REF! | #REF! | 0.06
8630 | 8/63 | Фатежский | Фатежский | с. Глебово | 10/0,4 | #REF! | #REF! | 0.0378
8631 | 6/100 | Фатежский | Фатежский | с. Глебово | 10/0,4 | #REF! | #REF! | 0.049
8632 | 7/100 | Фатежский | Фатежский | Шалимовка | 10/0,4 | #REF! | #REF! | 0.06
8633 | 4/100 | Фатежский | Фатежский | Бугры | 10/0,4 | #REF! | #REF! | 0.06
8634 | 9/160 | Фатежский | Фатежский | Миленино | 10/0,4 | #REF! | #REF! | 0.096
8635 | 22/160 | Фатежский | Фатежский | Миленино | 10/0,4 | #REF! | #REF! | 0.096
8636 | 4/100 | Фатежский | Фатежский | Миленино | 10/0,4 | #REF! | #REF! | 0.06
8637 | 075 | Фатежский | Фатежский | Копаневка | 10/0,4 | #REF! | #REF! | 0.053
8638 | 8/250 | Фатежский | Фатежский | Поповка | 10/0,4 | #REF! | #REF! | 0.15
8639 | 5/100 | Фатежский | Фатежский | Бугры | 10/0,4 | #REF! | #REF! | 0.06
8640 | 7/63 | Фатежский | Фатежский | Камыш | 10/0,4 | #REF! | #REF! | 0.031
8641 | 23/100 | Фатежский | Фатежский | Фатеж | 10/0,4 | #REF! | #REF! | 0.007
8642 | 19/100 | Фатежский | Фатежский | Фатеж | 10/0,4 | #REF! | #REF! | 0.06
8643 | 1/160 | Фатежский | Фатежский | дер. Шмарное | 10/0,4 | #REF! | #REF! | 0.096
8644 | 3/160 | Фатежский | Фатежский | с. Глебово | 10/0,4 | #REF! | #REF! | 0.096
8645 | 2/100 | Фатежский | Фатежский | с. Глебово | 10/0,4 | #REF! | #REF! | 0.06
8646 | 10/160 | Фатежский | Фатежский | с. Солдатское | 10/0,4 | #REF! | #REF! | 0.096
8647 | 12/100 | Фатежский | Фатежский | с. Солдатское | 10/0,4 | #REF! | #REF! | 0.06
8648 | 18/160 | Фатежский | Фатежский | с. Солдатское | 10/0,4 | #REF! | #REF! | 0.068
8649 | 19/160 | Фатежский | Фатежский | с. Солдатское | 10/0,4 | #REF! | #REF! | 0.096
8650 | 8/160 | Фатежский | Фатежский | с. Солдатское | 10/0,4 | #REF! | #REF! | 0.096
8651 | 9/63 | Фатежский | Фатежский | с. Солдатское | 10/0,4 | #REF! | #REF! | 0.0378
8652 | 1/100 | Фатежский | Фатежский | Шахово | 10/0,4 | #REF! | #REF! | 0.06
8653 | 2/100 | Фатежский | Фатежский | Шахово | 10/0,4 | #REF! | #REF! | 0.06
8654 | 3/250 | Фатежский | Фатежский | Шахово | 10/0,4 | #REF! | #REF! | 0.15
8655 | 10/60 | Фатежский | Фатежский | с. Холчи | 10/0,4 | 0.06 | 0.024 | 0.036
8656 | 11/160 | Фатежский | Фатежский | с. Холчи | 10/0,4 | #REF! | #REF! | 0.096
8657 | 12/160 | Фатежский | Фатежский | с. Холчи | 10/0,4 | #REF! | #REF! | 0.096
8658 | 13/63 | Фатежский | Фатежский | с. Холчи | 10/0,4 | #REF! | #REF! | 0.0378
8659 | 16/60 | Фатежский | Фатежский | с. Холчи | 10/0,4 | 0.06 | 0.024 | 0.036
8660 | 18/160 | Фатежский | Фатежский | с. Холчи | 10/0,4 | #REF! | #REF! | 0.096
8661 | 24/63 | Фатежский | Фатежский | с. Холчи | 10/0,4 | #REF! | #REF! | 0.0378
8662 | 6/63 | Фатежский | Фатежский | дер. Любимовка | 10/0,4 | #REF! | #REF! | 0.0378
8663 | 8/40 | Фатежский | Фатежский | дер. Любимовка | 10/0,4 | #REF! | #REF! | 0.024
8664 | 9/400 | Фатежский | Фатежский | с. Холчи | 10/0,4 | #REF! | #REF! | 0.24
8665 | 7/100 | Фатежский | Фатежский | х.Веселый | 10/0,4 | #REF! | #REF! | 0.06
8666 | 3/60 | Фатежский | Фатежский | дер. Любимовка | 10/0,4 | 0.06 | 0.024 | 0.036
8667 | 19/63 | Фатежский | Фатежский | д. Суходол | 10/0,4 | #REF! | #REF! | 0.0375
8668 | 20/63 | Фатежский | Фатежский | В.Холчи | 10/0,4 | #REF! | #REF! | 0.0378
8669 | 15/630 | Фатежский | Фатежский | с. Хмелевое | 10/0,4 | 0.63 | 0.252 | 0.378
8670 | 17/250 | Фатежский | Фатежский | с. Хмелевое | 10/0,4 | #REF! | #REF! | 0.15
8671 | 18/63 | Фатежский | Фатежский | с. Хмелевое | 10/0,4 | #REF! | #REF! | 0.0378
8672 | 19/250 | Фатежский | Фатежский | 144 | 10/0,4 | #REF! | #REF! | 0.144
8673 | 22/100 | Фатежский | Фатежский | с. Хмелевое | 10/0,4 | #REF! | #REF! | 0.06
8674 | 24/63 | Фатежский | Фатежский | с. Хмелевое | 10/0,4 | #REF! | #REF! | 0.0378
8675 | 30/100 | Фатежский | Фатежский | с. Хмелевое | 10/0,4 | #REF! | #REF! | 0.06
8676 | 32/100 | Фатежский | Фатежский | с. Хмелевое | 10/0,4 | #REF! | #REF! | 0.06
8677 | 4/100 | Фатежский | Фатежский | с. Хмелевое | 10/0,4 | #REF! | #REF! | 0.06
8678 | ТП 491 | Фатежский | Фатежский | с. Хмелевое | 10/0,4 | #REF! | #REF! | 0.15
8679 | ТП 507 | Фатежский | Фатежский | с. Хмелевое | 10/0,4 | #REF! | #REF! | 0.15
8680 | ТП 496 | Фатежский | Фатежский | с. Хмелевое | 10/0,4 | #REF! | #REF! | 0.15
8681 | ТП 497 | Фатежский | Фатежский | с. Хмелевое | 10/0,4 | #REF! | #REF! | 0.024
8682 | ТП 495 | Фатежский | Фатежский | с. Хмелевое | 10/0,4 | #REF! | #REF! | 0.06
8683 | ТП 503 | Фатежский | Фатежский | с. Хмелевое | 10/0,4 | #REF! | #REF! | 0.027
8684 | ТП 499 | Фатежский | Фатежский | с. Хмелевое | 10/0,4 | #REF! | #REF! | 0.06
8685 | ТП 504 | Фатежский | Фатежский | с. Хмелевое | 10/0,4 | #REF! | #REF! | 0.0378
8686 | 1/400 | Фатежский | Фатежский | с. Молотычи | 10/0,4 | #REF! | #REF! | 0.24
8687 | 2/60 | Фатежский | Фатежский | с. Молотычи | 10/0,4 | 0.06 | 0.035 | 0.025
8688 | 3/60 | Фатежский | Фатежский | с. Молотычи | 10/0,4 | 0.06 | 0.024 | 0.036
8689 | 2/400 | Фатежский | Фатежский | с. Молотычи | 10/0,4 | #REF! | #REF! | 0.24
8690 | 4/100 | Фатежский | Фатежский | с. Молотычи | 10/0,4 | #REF! | #REF! | 0.06
8691 | 6/160 | Фатежский | Фатежский | с. Молотычи | 10/0,4 | #REF! | #REF! | 0.096
8692 | 1/40 | Фатежский | Фатежский | с. Реут | 10/0,4 | #REF! | #REF! | 0.024
8693 | 3/63 | Фатежский | Фатежский | с. Реут | 10/0,4 | #REF! | #REF! | 0.026
8694 | 2/40 | Фатежский | Фатежский | с. Реут | 10/0,4 | #REF! | #REF! | 0.024
8695 | 1/160 | Фатежский | Фатежский | с. Реут | 10/0,4 | #REF! | #REF! | 0.085
8696 | 2/250 | Фатежский | Фатежский | с. Реут | 10/0,4 | #REF! | #REF! | 0.147
8697 | 6/160 | Фатежский | Фатежский | дер. Путчино | 10/0,4 | #REF! | #REF! | 0.096
8698 | 9/250 | Фатежский | Фатежский | дер. Путчино | 10/0,4 | #REF! | #REF! | 0.15
8699 | 4/63 | Фатежский | Фатежский | дер. Путчино | 10/0,4 | #REF! | #REF! | 0.023
8700 | 5/100 | Фатежский | Фатежский | дер. Путчино | 10/0,4 | #REF! | #REF! | 0.06
8701 | ТП 131 | Фатежский | Фатежский | дер. Путчино | 10/0,4 | 0.5 | 0.2 | 0.3
8702 | ТП 132 | Фатежский | Фатежский | дер. Путчино | 10/0,4 | 1.26 | 0.504 | 0.756
8703 | 2/160 | Фатежский | Фатежский | с. Реут | 10/0,4 | #REF! | #REF! | 0.096
8704 | 1/63 | Фатежский | Фатежский | с. Реут | 10/0,4 | #REF! | #REF! | 0.0378
8705 | 4/100 | Фатежский | Фатежский | с. Реут | 10/0,4 | #REF! | #REF! | 0.06
8706 | 6/63 | Фатежский | Фатежский | дер. Соломино | 10/0,4 | #REF! | #REF! | 0.0378
8707 | 2/40 | Фатежский | Фатежский | днр.Клушино | 10/0,4 | #REF! | #REF! | 0.024
8708 | 4/40 | Фатежский | Фатежский | дер. Соломино | 10/0,4 | #REF! | #REF! | 0.024
8709 | 2/100 | Фатежский | Фатежский | с. Кромское | 10/0,4 | #REF! | #REF! | 0.06
8710 | 4/160 | Фатежский | Фатежский | с. Кромское | 10/0,4 | #REF! | #REF! | 0.096
8711 | 3/160 | Фатежский | Фатежский | с. Кромское | 10/0,4 | #REF! | #REF! | 0.096
8712 | 6/400 | Фатежский | Фатежский | дер. Хлынино | 10/0,4 | #REF! | #REF! | 0.24
8713 | 9/250 | Фатежский | Фатежский | с. Кромское | 10/0,4 | #REF! | #REF! | 0.139
8714 | 2/63 | Фатежский | Фатежский | дер. Мелешенка | 10/0,4 | #REF! | #REF! | 0.0378
8715 | 5/160 | Фатежский | Фатежский | Хлынино | 10/0,4 | #REF! | #REF! | 0.096
8716 | 10/160 | Фатежский | Фатежский | Хлынино | 10/0,4 | #REF! | #REF! | 0.096
8717 | 7/60 | Фатежский | Фатежский | с.Кромское | 10/0,4 | 0.06 | 0.024 | 0.036
8718 | 8/60 | Фатежский | Фатежский | х.Сибирь | 10/0,4 | 0.06 | 0.024 | 0.036
8719 | .2/160 | Фатежский | Фатежский | с. Кромское | 10/0,4 | #REF! | #REF! | 0.096
8720 | 3/40 | Фатежский | Фатежский | х.Сдобниково | 10/0,4 | #REF! | #REF! | 0.024
8721 | 1/40 | Фатежский | Фатежский | д.Чибисовка | 10/0,4 | #REF! | #REF! | 0.024
8722 | 1/250 | Фатежский | Фатежский | г. Фатеж | 10/0,4 | #REF! | #REF! | 0.15
8723 | 2/250 | Фатежский | Фатежский | г. Фатеж | 10/0,4 | #REF! | #REF! | 0.091
8724 | ТП 076 | Фатежский | Фатежский | г. Фатеж | 10/0,4 | #REF! | #REF! | 0.031
8725 | ТП 137 | Фатежский | Фатежский | г. Фатеж | 10/0,4 | #REF! | #REF! | -0.055
8726 | 13/100 | Фатежский | Фатежский | с. Банино | 10/0,4 | #REF! | #REF! | 0.06
8727 | 16/250 | Фатежский | Фатежский | с. Банино | 10/0,4 | #REF! | #REF! | 0.15
8728 | 149 | Фатежский | Фатежский | Фатеж | 10/0,4 | 1.26 | 0.504 | 0.756
8729 | 17/60 | Фатежский | Фатежский | с. Банино | 10/0,4 | 0.06 | 0.024 | 0.036
8730 | 12/25 | Фатежский | Фатежский | с. Банино | 10/0,4 | #REF! | #REF! | 0.015
8731 | 18/40 | Фатежский | Фатежский | с. Банино | 10/0,4 | #REF! | #REF! | 0.024
8732 | 14/60 | Фатежский | Фатежский | с. Банино | 10/0,4 | 0.06 | 0.024 | 0.036
8733 | 10/100 | Фатежский | Фатежский | дер. Кочеток | 10/0,4 | #REF! | #REF! | 0.06
8734 | 2/250 | Фатежский | Фатежский | дер. Ржава | 10/0,4 | #REF! | #REF! | 0.15
8735 | 3/100 | Фатежский | Фатежский | дер. Н. Дворы | 10/0,4 | #REF! | #REF! | 0.044
8736 | 6/100 | Фатежский | Фатежский | дер. Миновка | 10/0,4 | #REF! | #REF! | 0.06
8737 | 7/100 | Фатежский | Фатежский | дер. Шмарное | 10/0,4 | #REF! | #REF! | 0.06
8738 | 9/160 | Фатежский | Фатежский | дер. Русановка | 10/0,4 | #REF! | #REF! | 0.096
8739 | 8/40 | Фатежский | Фатежский | Майорки | 10/0,4 | #REF! | #REF! | 0.024
8740 | 10/160 | Фатежский | Фатежский | с. Ржава | 10/0,4 | #REF! | #REF! | 0.096
8741 | 12/40 | Фатежский | Фатежский | с. Ржава | 10/0,4 | #REF! | #REF! | 0.024
8742 | 2/250 | Фатежский | Фатежский | с. Ржава | 10/0,4 | #REF! | #REF! | 0.15
8743 | 3/160 | Фатежский | Фатежский | с. Ржава | 10/0,4 | #REF! | #REF! | 0.096
8744 | 4/400 | Фатежский | Фатежский | с. Ржава | 10/0,4 | #REF! | #REF! | 0.24
8745 | 5/100 | Фатежский | Фатежский | с. Ржава | 10/0,4 | #REF! | #REF! | 0.06
8746 | 7/400 | Фатежский | Фатежский | с. Ржава | 10/0,4 | #REF! | #REF! | 0.24
8747 | 8/63 | Фатежский | Фатежский | с. Ржава | 10/0,4 | #REF! | #REF! | 0.027
8748 | 13/160 | Фатежский | Фатежский | Фатеж | 10/0,4 | #REF! | #REF! | 0.096
8749 | 6/100 | Фатежский | Фатежский | с. Ржава | 10/0,4 | #REF! | #REF! | 0.06
8750 | 1/250 | Фатежский | Фатежский | с. Басовка | 10/0,4 | #REF! | #REF! | 0.15
8751 | 2/160 | Фатежский | Фатежский | с. Басовка | 10/0,4 | #REF! | #REF! | 0.096
8752 | 3/40 | Фатежский | Фатежский | дер. Гуровка | 10/0,4 | #REF! | #REF! | 0.024
8753 | 4/25 | Фатежский | Фатежский | дер. Борец | 10/0,4 | #REF! | #REF! | 0.015
8754 | 5/100 | Фатежский | Фатежский | дер. Русановка | 10/0,4 | #REF! | #REF! | 0.06
8755 | 7/100 | Фатежский | Фатежский | Миролюбово | 10/0,4 | #REF! | #REF! | 0.06
8756 | 8/250 | Фатежский | Фатежский | Миролюбово | 10/0,4 | #REF! | #REF! | 0.15
8757 | 1/63 | Фатежский | Фатежский | дер. Сохиновка | 10/0,4 | #REF! | #REF! | 0.0378
8758 | 2/100 | Фатежский | Фатежский | с. Басовка | 10/0,4 | #REF! | #REF! | 0.06
8759 | 4/100 | Фатежский | Фатежский | дер. Макаровка | 10/0,4 | #REF! | #REF! | 0.06
8760 | 5/60 | Фатежский | Фатежский | с. Миленино | 10/0,4 | 0.06 | 0.024 | 0.036
8761 | 6/100 | Фатежский | Фатежский | дер. Чибисовка | 10/0,4 | #REF! | #REF! | 0.06
8762 | 7/100 | Фатежский | Фатежский | с. Новые дворы | 10/0,4 | #REF! | #REF! | 0.06
8763 | 1/250 | Фатежский | Фатежский | дер. Русановка | 10/0,4 | #REF! | #REF! | 0.15
8764 | 15/160 | Фатежский | Фатежский | с.Сухочево | 10/0,4 | #REF! | #REF! | 0.096
8765 | 2/160 | Фатежский | Фатежский | с. Басовка | 10/0,4 | #REF! | #REF! | 0.096
8766 | 20/160 | Фатежский | Фатежский | дер. Курашовка | 10/0,4 | #REF! | #REF! | 0.096
8767 | 21/400 | Фатежский | Фатежский | с. Басовка | 10/0,4 | #REF! | #REF! | 0.24
8768 | 22/63 | Фатежский | Фатежский | с.Сухочево | 10/0,4 | #REF! | #REF! | 0.0378
8769 | 5/100 | Фатежский | Фатежский | с.Сухочево | 10/0,4 | #REF! | #REF! | 0.06
8770 | 7/400 | Фатежский | Фатежский | с. Солдатское | 10/0,4 | #REF! | #REF! | 0.2337
8771 | 4/100 | Фатежский | Фатежский | с.Сухочево | 10/0,4 | #REF! | #REF! | 0.06
8772 | 6/40 | Фатежский | Фатежский | В.Курашовка | 10/0,4 | #REF! | #REF! | 0.024
8773 | 17/160 | Фатежский | Фатежский | с. Алисово | 10/0,4 | #REF! | #REF! | 0.096
8774 | 6/100 | Фатежский | Фатежский | с. Алисово | 10/0,4 | #REF! | #REF! | 0.06
8775 | 5/100 | Фатежский | Фатежский | с. Алисово | 10/0,4 | #REF! | #REF! | 0.06
8776 | 2/100 | Фатежский | Фатежский | с. Алисово | 10/0,4 | #REF! | #REF! | 0.06
8777 | 4/63 | Фатежский | Фатежский | с. Алисово | 10/0,4 | #REF! | #REF! | 0.0378
8778 | 8/100 | Фатежский | Фатежский | с. Алисово | 10/0,4 | #REF! | #REF! | 0.06
8779 | 1/160 | Фатежский | Фатежский | дер. Шуклино | 10/0,4 | #REF! | #REF! | 0.096
8780 | 3/400 | Фатежский | Фатежский | дер. Шуклино | 10/0,4 | #REF! | #REF! | 0.24
8781 | 14/250 | Фатежский | Фатежский | дер. Шуклино | 10/0,4 | #REF! | #REF! | 0.15
8782 | 2/60 | Фатежский | Фатежский | дер. Шуклино | 10/0,4 | 0.06 | 0.024 | 0.036
8783 | 4/100 | Фатежский | Фатежский | дер. Шуклино | 10/0,4 | #REF! | #REF! | 0.06
8784 | 5/63 | Фатежский | Фатежский | дер. Бунино | 10/0,4 | #REF! | #REF! | 0.0378
8785 | 6/100 | Фатежский | Фатежский | с. Руда | 10/0,4 | #REF! | #REF! | 0.06
8786 | 7/63 | Фатежский | Фатежский | с. х.Чапаев | 10/0,4 | #REF! | #REF! | 0.0378
8787 | 9/400 | Фатежский | Фатежский | с. Руда | 10/0,4 | #REF! | #REF! | 0.24
8788 | 3/100 | Фатежский | Фатежский | Поздняково | 10/0,4 | #REF! | #REF! | 0.06
8789 | 10/160 | Фатежский | Фатежский | Поздняково | 10/0,4 | #REF! | #REF! | 0.096
8790 | 8/60 | Фатежский | Фатежский | Мерцалово | 10/0,4 | 0.06 | 0.024 | 0.036
8791 | 1/400 | Фатежский | Фатежский | с. х.Морозов | 10/0,4 | #REF! | #REF! | 0.24
8792 | 7/100 | Фатежский | Фатежский | с. Миролюбово | 10/0,4 | #REF! | #REF! | 0.06
8793 | 8/63 | Фатежский | Фатежский | с. Миролюбово | 10/0,4 | #REF! | #REF! | 0.0378
8794 | 1/160 | Фатежский | Фатежский | с. Миролюбово | 10/0,4 | #REF! | #REF! | 0.096
8795 | 2/63 | Фатежский | Фатежский | с. Миролюбово | 10/0,4 | #REF! | #REF! | 0.0378
8796 | 4/400 | Фатежский | Фатежский | с. Миролюбово | 10/0,4 | #REF! | #REF! | 0.24
8797 | 1/100 | Фатежский | Фатежский | с. Миролюбово | 10/0,4 | #REF! | #REF! | 0.052
8798 | 2/60 | Фатежский | Фатежский | с. Миролюбово | 10/0,4 | 0.06 | 0.024 | 0.036
8799 | 5/63 | Фатежский | Фатежский | с. Миролюбово | 10/0,4 | #REF! | #REF! | 0.027
8800 | 4/100 | Фатежский | Фатежский | с. Миролюбово | 10/0,4 | #REF! | #REF! | 0.045
8801 | 13/250 | Фатежский | Фатежский | с. Алисово | 10/0,4 | #REF! | #REF! | 0.15
8802 | 14/400 | Фатежский | Фатежский | с. Алисово | 10/0,4 | #REF! | #REF! | 0.24
8803 | 15/250 | Фатежский | Фатежский | дер. Кофановка | 10/0,4 | #REF! | #REF! | 0.15
8804 | 2/63 | Фатежский | Фатежский | дер. Любимовка | 10/0,4 | #REF! | #REF! | 0.0378
8805 | 3/63 | Фатежский | Фатежский | х. Прелестный | 10/0,4 | #REF! | #REF! | 0.0378
8806 | 4/250 | Фатежский | Фатежский | дер. Любимовка | 10/0,4 | #REF! | #REF! | 0.15
8807 | 5/100 | Фатежский | Фатежский | дер. Любимовка | 10/0,4 | #REF! | #REF! | 0.06
8808 | 9/100 | Фатежский | Фатежский | дер. Кофановка | 10/0,4 | #REF! | #REF! | 0.06
8809 | 12/40 | Фатежский | Фатежский | Рудка | 10/0,4 | #REF! | #REF! | 0.024
8810 | 18/63 | Фатежский | Фатежский | Горки | 10/0,4 | #REF! | #REF! | 0.0378
8811 | 10/63 | Фатежский | Фатежский | Горки | 10/0,4 | #REF! | #REF! | 0.0378
8812 | ТП 138 | Фатежский | Фатежский | г. Фатеж | 10/0,4 | #REF! | #REF! | 0.147
8813 | ТП 140 | Фатежский | Фатежский | г. Фатеж | 10/0,4 | #REF! | #REF! | 0.024
8814 | ТП 141 | Фатежский | Фатежский | г. Фатеж | 10/0,4 | #REF! | #REF! | 0.0378
8815 | ТП 143 | Фатежский | Фатежский | г. Фатеж | 10/0,4 | #REF! | #REF! | 0.0378
8816 | 1/250 | Фатежский | Фатежский | г.Фатеж | 10/0,4 | #REF! | #REF! | 0.135
8817 | 2/250 | Фатежский | Фатежский | г.Фатеж | 10/0,4 | #REF! | #REF! | 0.115
8818 | 3/2*400 | Фатежский | Фатежский | г.Фатеж | 10/0,4 | #REF! | #REF! | 0.225
8819 | 4/250 | Фатежский | Фатежский | г.Фатеж | 10/0,4 | #REF! | #REF! | 0.15
8820 | 5/250 | Фатежский | Фатежский | г.Фатеж | 10/0,4 | #REF! | #REF! | 0.094
8821 | ТП 133 | Фатежский | Фатежский | Путчино | 10/0,4 | 2 | 0.8 | 1.2
8822 | ТП 134 | Фатежский | Фатежский | Путчино | 10/0,4 | 1.26 | 0.504 | 0.756
8823 | ТП 135 | Фатежский | Фатежский | Путчино | 10/0,4 | 2 | 0.8 | 1.2
8824 | ТП 476 | Фатежский | Фатежский | Путчино | 10/0,4 | #REF! | #REF! | 0.06
8825 | ТП 557 | Фатежский | Фатежский | Подымовка | 10/0,4 | #REF! | #REF! | 0.06
8826 | ТП 558 | Фатежский | Фатежский | Подымовка | 10/0,4 | #REF! | #REF! | 0.06
| ТП-3 ул. Шатохина ( ж.д.) | Льговский | Льговский | Льгов | 10/0,4 | 0 | 0 | 0
| ТП 011 (513 нефтепр) | Пристенский район | Пристенский район | потребитель | 10/0,4 | #REF! | #REF! | 0
| РП59 | Рыльский район | Рыльский район | Рыльск | 10/0,4 | 0 | 0 | 0
| КТП-10кВ 7312 16/63 ЛЛ КРС демонт. | Суджанский район | Суджанский район | Киреевка | 10/0,4 | 0 | 0 | 0
| КТП-10кВ 7312 3/100 ЛЛ КРС демонт. | Суджанский район | Суджанский район | М.Локня | 10/0,4 | 0 | 0 | 0
| КТП-10кВ 7312 9/250 ЛЛ КРС демонт. | Суджанский район | Суджанский район | Киреевка | 10/0,4 | 0 | 0 | 0
| КТП-10кВ 7401 6/400 | Суджанский район | Суджанский район | Плехово | 10/0,4 | 0 | 0 | 0
| КТП-10кВ 7403 1/250 демонт. | Суджанский район | Суджанский район | Плехово | 10/0,4 | 0 | 0 | 0
| КТП-10кВ 7901 3/160 | Суджанский район | Суджанский район | Гоголевка | 10/0,4 | 0 | 0 | 0
| КТП-10кВ 7901 5/100 | Суджанский район | Суджанский район | Рубанщина | 10/0,4 | 0 | 0 | 0
| ТП 134 ЛЛ КРС демонт. | Суджанский район | Суджанский район | Леонидовка | 10/0,4 | 0 | 0 | 0
| ТП 174 КРС демонт. | Суджанский район | Суджанский район | М.Локня | 10/0,4 | 0 | 0 | 0
| ТП № 088 КРС демонт. | Суджанский район | Суджанский район | Спальное | 10/0,4 | 0 | 0 | 0
| ТП-10кВ 7132 11/400 КРС демонт. | Суджанский район | Суджанский район | Махновка | 10/0,4 | 0 | 0 | 0

## УТП (hidden)
[5 empty] | СУММА |  |  |  | 55.557 | 12.5431 | 43.0139 | 18.2922 | 37.2648 | 170.3511 | 85.9228 | 84.4283 | 100.5264 | 69.8247
УПР |  |  | N пп | Филиал | Название_ПС | 2 | 3 | 6_Договора_МВт | 7_На_исполнении_МВт | 7_кВт_до 15 | 7_кВт_выше 15 | 7_кВт_до 150 | 7_кВт_выше 150 | 8_Подключено_МВт | 8_кВт_до 15 | 8_кВт_выше 15 | 8_кВт_до 150 | 8_кВт_выше 150 |  |  |  | Название_ПС | N пп
#REF! | 1 | #REF! | 1 | ЦЭС | ПС 110/35/10 Артюховка | [8 empty] | 0.0531 | 0.0531 | 0 | 0.0531 | 0 | #REF! | TRUE | TRUE | ПС 110/35/10 Артюховка | 1
#REF! | 2 | #REF! | [16 empty] | #REF! | TRUE | TRUE
#REF! | 3 | #REF! | [16 empty] | #REF! | TRUE | TRUE
#REF! | 4 | #REF! | 2 | ЦЭС | ПС 110/35/10 Беседино |  |  |  | 0.2125 | 0.2125 | 0 | 0.2125 | 0 | 1.4605 | 1.1455 | 0.315 | 1.2755 | 0.185 | #REF! | TRUE | TRUE | ПС 110/35/10 Беседино | 2
#REF! | 5 | #REF! | [16 empty] | #REF! | TRUE | TRUE
#REF! | 6 | #REF! | [16 empty] | #REF! | TRUE | TRUE
#REF! | 7 | #REF! | 3 | ЮЭС | ПС 110/10 Восход |  |  |  | 0.025 | 0.025 | 0 | 0.025 | 0 | 0.15858 | 0.15858 | 0 | 0.15858 | 0 | #REF! | TRUE | TRUE | ПС 110/10 Восход | 3
#REF! | 8 | #REF! | 4 | ЗЭС | ПС 110/35/10 Журятино |  |  |  | 0.015 | 0.015 | 0 | 0.015 | 0 | 0.0581 | 0.0581 | 0 | 0.0581 | 0 | #REF! | TRUE | TRUE | ПС 110/35/10 Журятино | 4
#REF! | 9 | #REF! | 5 | ЦЭС | ПС 110/35/10 Жуковка | [8 empty] | 0.023 | 0.023 | 0 | 0.023 | 0 | #REF! | TRUE | TRUE | ПС 110/35/10 Жуковка | 5
#REF! | 10 | #REF! | [16 empty] | #REF! | TRUE | TRUE
#REF! | 11 | #REF! | [16 empty] | #REF! | TRUE | TRUE
#REF! | 12 | #REF! | 6 | ВЭС | ПС 110/10 Забелье | [8 empty] | 0.0016 | 0.0016 | 0 | 0.0016 | 0 | #REF! | TRUE | TRUE | ПС 110/10 Забелье | 6
#REF! | 13 | #REF! | 7 | ЮЭС | ПС 110/10 Ивница | [13 empty] | #REF! | TRUE | TRUE | ПС 110/10 Ивница | 7
#REF! | 14 | #REF! | 8 | ВЭС | ПС 110/35/10 Лачиново | [8 empty] | 0.0055 | 0.0055 | 0 | 0.0055 | 0 | #REF! | TRUE | TRUE | ПС 110/35/10 Лачиново | 8
#REF! | 15 | #REF! | [16 empty] | #REF! | TRUE | TRUE
#REF! | 16 | #REF! | [16 empty] | #REF! | TRUE | TRUE
#REF! | 17 | #REF! | 9 | ЮЭС | ПС 110/10 Малая Локня |  |  |  | 0.299 | 0 | 0.299 | 0.049 | 0.25 | 0.95244 | 0.003443 | 0.949 | 0.20244 | 0.75 | #REF! | TRUE | TRUE | ПС 110/10 Малая Локня | 9
#REF! | 18 | #REF! | 10 | ЗЭС | ПС 110/10 Марица |  |  |  | 0.015 | 0.015 | 0 | 0.015 | 0 | 0.025 | 0.025 | 0 | 0.025 | 0 | #REF! | TRUE | TRUE | ПС 110/10 Марица | 10
#REF! | 19 | #REF! | 11 | ВЭС | ПС 110/35/10 Расховец | [8 empty] | 0.0485 | 0.0485 | 0 | 0.0485 | 0 | #REF! | TRUE | TRUE | ПС 110/35/10 Расховец | 11
#REF! | 20 | #REF! | [16 empty] | #REF! | TRUE | TRUE
#REF! | 21 | #REF! | [16 empty] | #REF! | TRUE | TRUE
#REF! | 22 | #REF! | 12 | СЭС | ПС 110/10 Семеновская |  |  |  | 0.01 | 0.01 | 0 | 0.01 | 0 | 0.113 | 0.113 | 0 | 0.113 | 0 | #REF! | TRUE | TRUE | ПС 110/10 Семеновская | 12
#REF! | 23 | #REF! | 13 | СЭС | ПС 110/35/10 Троицкая |  |  |  | 5.594 | 0.044 | 5.55 | 0.044 | 5.55 | 0.15052 | 0.095523 | 0.055 | 0.15052 | 0 | #REF! | TRUE | TRUE | ПС 110/35/10 Троицкая | 13
#REF! | 24 | #REF! | [16 empty] | #REF! | TRUE | TRUE
#REF! | 25 | #REF! | [16 empty] | #REF! | TRUE | TRUE
#REF! | 26 | #REF! | 14 | ЦЭС | ПС 35/10 Автодор |  |  |  | 0.015 | 0.015 | 0 | 0.015 | 0 | 0.484 | 0.036 | 0.448 | 0.036 | 0.448 | #REF! | TRUE | TRUE | ПС 35/10 Автодор | 14
ПС 35/10 Агроном | 27 | TRUE | 15.1 | ЮЭС | ПС 35/10 Агроном |  |  |  | 0.015 | 0.015 | 0 | 0.015 | 0 | 0.003046 | 0.003046 | 0 | 0.003046 | 0 | TRUE | TRUE | TRUE | ПС 35/10 Агроном | 15.1
#REF! | 28 | #REF! | 16 | ЗЭС | ПС 35/10 Акимовка | [8 empty] | 0.045 | 0.045 | 0 | 0.045 | 0 | #REF! | TRUE | TRUE | ПС 35/10 Акимовка | 16
#REF! | 29 | #REF! | 17 | ВЭС | ПС 35/10 Алексеевка |  |  |  | 0.015 | 0.015 | 0 | 0.015 | 0 | 0.015 | 0.015 | 0 | 0.015 | 0 | #REF! | TRUE | TRUE | ПС 35/10 Алексеевка | 17
#REF! | 30 | #REF! | 18 | ЗЭС | ПС 35/10 Афанасьевка (ЗЭС) |  |  |  | 0.13 | 0 | 0.13 | 0.13 | 0 | 0.04 | 0.04 | 0 | 0.04 | 0 | #REF! | TRUE | TRUE | ПС 35/10 Афанасьевка (ЗЭС) | 18
#REF! | 31 | #REF! | 19 | ЗЭС | ПС 35/10 Б. Гнеушево | [8 empty] | 0.00112 | 0.00112 | 0 | 0.00112 | 0 | #REF! | TRUE | TRUE | ПС 35/10 Б. Гнеушево | 19
#REF! | 32 | #REF! | 20 | ЮЭС | ПС 35/10 Б.Солдатское 1 |  |  |  | 0.075 | 0.015 | 0.06 | 0.075 | 0 | 0.0915 | 0.0915 | 0 | 0.0915 | 0 | #REF! | TRUE | TRUE | ПС 35/10 Б.Солдатское 1 | 20
#REF! | 33 | #REF! | 21 | ЗЭС | ПС 35/10 Банищи |  |  |  | 0.03 | 0.03 | 0 | 0.03 | 0 | 0.0951 | 0.0951 | 0 | 0.0951 | 0 | #REF! | TRUE | TRUE | ПС 35/10 Банищи | 21
#REF! | 34 | #REF! | 22 | ВЭС | ПС 35/10 Бараново |  |  |  | 0.043 | 0.043 | 0 | 0.043 | 0 | 0.311 | 0.311 | 0 | 0.311 | 0 | #REF! | TRUE | TRUE | ПС 35/10 Бараново | 22
#REF! | 35 | #REF! | 23 | ВЭС | ПС 35/10 Белгородка | [8 empty] | 0.027423 | 0.027423 | 0 | 0.027423 | 0 | #REF! | TRUE | TRUE | ПС 35/10 Белгородка | 23
#REF! | 36 | #REF! | 24 | ЮЭС | ПС 35/10 Белица |  |  |  | 0.03 | 0.03 | 0 | 0.03 | 0 | 0.34538 | 0.25538 | 0.09 | 0.34538 | 0 | #REF! | TRUE | TRUE | ПС 35/10 Белица | 24
#REF! | 37 | #REF! | 25 | ЮЭС | ПС 35/10 Бирюковка | [8 empty] | 0.0172 | 0.0172 | 0 | 0.0172 | 0 | #REF! | TRUE | TRUE | ПС 35/10 Бирюковка | 25
#REF! | 38 | #REF! | 26 | ЦЭС | ПС 35/10 Бобровка | [8 empty] | 0.02888 | 0.02888 | 0 | 0.02888 | 0 | #REF! | TRUE | TRUE | ПС 35/10 Бобровка | 26
#REF! | 39 | #REF! | 27 | ЗЭС | ПС 35/10 Боброво | [8 empty] | 0.012 | 0.012 | 0 | 0.012 | 0 | #REF! | TRUE | TRUE | ПС 35/10 Боброво | 27
#REF! | 40 | #REF! | 28 | ЗЭС | ПС 35/10 Будки | [13 empty] | #REF! | TRUE | TRUE | ПС 35/10 Будки | 28
#REF! | 41 | #REF! | 29 | ЦЭС | ПС 35/10 Букреевка (ЦЭС) |  |  |  | 0.1255 | 0.1255 | 0 | 0.1255 | 0 | 1.1644 | 1.1644 | 0 | 1.1644 | 0 | #REF! | TRUE | TRUE | ПС 35/10 Букреевка (ЦЭС) | 29
#REF! | 42 | #REF! | 30 | ЗЭС | ПС 35/10 Букреевка (ЗЭС) | [8 empty] | 0.033 | 0.033 | 0 | 0.033 | 0 | #REF! | TRUE | TRUE | ПС 35/10 Букреевка (ЗЭС) | 30
#REF! | 43 | #REF! | 31 | ВЭС | ПС 35/10 Бурцевка |  |  |  | 0.01 | 0.01 | 0 | 0.01 | 0 | 0.101 | 0.101 | 0 | 0.101 | 0 | #REF! | TRUE | TRUE | ПС 35/10 Бурцевка | 31
#REF! | 44 | #REF! | 32 | ВЭС | ПС 35/10 В. Щигор | [8 empty] | 0.0481 | 0.0481 | 0 | 0.0481 | 0 | #REF! | TRUE | TRUE | ПС 35/10 В. Щигор | 32
#REF! | 45 | #REF! | 33 | ЦЭС | ПС 35/10 Ванино |  |  |  | 0.189 | 0.029 | 0.16 | 0.029 | 0.16 | 0.421 | 0.146 | 0.275 | 0.251 | 0.17 | #REF! | TRUE | TRUE | ПС 35/10 Ванино | 33
#REF! | 46 | #REF! | 34 | ЗЭС | ПС 35/10 Васильевка |  |  |  |  | 0 |  | 0 |  | 0.50962 | 0.009623 | 0.5 | 0.009623 | 0.5 | #REF! | TRUE | TRUE | ПС 35/10 Васильевка | 34
#REF! | 47 | #REF! | 35 | ЦЭС | ПС 35/10 Водохранилище |  |  |  | 0.2295 | 0.2295 | 0 | 0.2295 | 0 | 3.674 | 3.674 | 0 | 3.674 | 0 | #REF! | TRUE | TRUE | ПС 35/10 Водохранилище | 35
#REF! | 48 | #REF! | 36 | ЮЭС | ПС 35/10 Волоконск |  |  |  | 0.015 | 0.015 | 0 | 0.015 | 0 | 0.015423 | 0.015423 | 0 | 0.015423 | 0 | #REF! | TRUE | TRUE | ПС 35/10 Волоконск | 36
#REF! | 49 | #REF! | 37 | ЦЭС | ПС 35/10 Воробьевка | [8 empty] | 0.066 | 0.066 | 0 | 0.066 | 0 | #REF! | TRUE | TRUE | ПС 35/10 Воробьевка | 37
#REF! | 50 | #REF! | 38 | ЗЭС | ПС 35/10 Воронок | [8 empty] | 0.01 | 0.01 | 0 | 0.01 | 0 | #REF! | TRUE | TRUE | ПС 35/10 Воронок | 38
#REF! | 51 | #REF! | 39 | ВЭС | ПС 35/10 Вязовое | [8 empty] | 0.007 | 0.007 | 0 | 0.007 | 0 | #REF! | TRUE | TRUE | ПС 35/10 Вязовое | 39
#REF! | 52 | #REF! | 40 | ЦЭС | ПС 35/10 Гахово | [8 empty] | 0.02 | 0.02 | 0 | 0.02 | 0 | #REF! | TRUE | TRUE | ПС 35/10 Гахово | 40
#REF! | 53 | #REF! | 41 | СЭС | ПС 35/10 Генеральшино | [8 empty] | 0.0075 | 0.0075 | 0 | 0.0075 | 0 | #REF! | TRUE | TRUE | ПС 35/10 Генеральшино | 41
#REF! | 54 | #REF! | 42 | ЗЭС | ПС 35/10 Глазово | [8 empty] | 0.0016 | 0.0016 | 0 | 0.0016 | 0 | #REF! | TRUE | TRUE | ПС 35/10 Глазово | 42
#REF! | 55 | #REF! | 43 | СЭС | ПС 35/10 Глебово |  |  |  | 0.015 | 0.015 | 0 | 0.015 | 0 | 0.072836 | 0.072836 | 0 | 0.072836 | 0 | #REF! | TRUE | TRUE | ПС 35/10 Глебово | 43
#REF! | 56 | #REF! | 44 | ЗЭС | ПС 35/10 Гордеевка |  |  |  | 0.005 | 0.005 | 0 | 0.005 | 0 | 0.002623 | 0.002623 | 0 | 0.002623 | 0 | #REF! | TRUE | TRUE | ПС 35/10 Гордеевка | 44
#REF! | 57 | #REF! | 45 | ЗЭС | ПС 35/10 Городенск | [8 empty] | 0.0601 | 0.0601 | 0 | 0.0601 | 0 | #REF! | TRUE | TRUE | ПС 35/10 Городенск | 45
#REF! | 58 | #REF! | 46 | ЮЭС | ПС 35/10 Горяиново |  |  |  | 0.75 | 0 | 0.75 | 0 | 0.75 | 0.2327 | 0.0827 | 0.15 | 0.2327 | 0 | #REF! | TRUE | TRUE | ПС 35/10 Горяиново | 46
#REF! | 59 | #REF! | 47 | ВЭС | ПС 35/10 12-й Госконезавод |  |  |  | 0.15 | 0 | 0.15 | 0.15 | 0 | 0.0519 | 0.0519 | 0 | 0.0519 | 0 | #REF! | TRUE | TRUE | ПС 35/10 12-й Госконезавод | 47
#REF! | 60 | #REF! | 48 | ВЭС | ПС 35/10 Грайворонка |  |  |  | 0.02 | 0.02 | 0 | 0.02 | 0 | 0.0562 | 0.0562 | 0 | 0.0562 | 0 | #REF! | TRUE | TRUE | ПС 35/10 Грайворонка | 48
#REF! | 61 | #REF! | 49 | ВЭС | ПС 35/10 Гриневка |  |  |  | 0.005735 | 0.005735 | 0 | 0.005735 | 0 | 0.1811 | 0.031098 | 0.15 | 0.1811 | 0 | #REF! | TRUE | TRUE | ПС 35/10 Гриневка | 49
#REF! | 62 | #REF! | 50 | ЗЭС | ПС 35/10 Густомой | [8 empty] | 0.021 | 0.021 | 0 | 0.021 | 0 | #REF! | TRUE | TRUE | ПС 35/10 Густомой | 50
#REF! | 63 | #REF! | 51 | ЮЭС | ПС 35/10 Дарьино | [8 empty] | 0.3 | 0.04 | 0.26 | 0.04 | 0.26 | #REF! | TRUE | TRUE | ПС 35/10 Дарьино | 51
#REF! | 64 | #REF! | 52 | ЦЭС | ПС 35/10 Демякино |  |  |  | 0.015 | 0.015 | 0 | 0.015 | 0 | 0.34202 | 0.04202 | 0.3 | 0.04202 | 0.3 | #REF! | TRUE | TRUE | ПС 35/10 Демякино | 52
#REF! | 65 | #REF! | 53 | ВЭС | ПС 35/10 Ефросимовка |  |  |  | 0.0033 | 0.0033 | 0 | 0.0033 | 0 | 0.50267 | 0.052673 | 0.45 | 0.052673 | 0.45 | #REF! | TRUE | TRUE | ПС 35/10 Ефросимовка | 53
#REF! | 66 | #REF! | 54 | СЭС | ПС 35/10 Жданово | [8 empty] | 2.025 | 0.025 | 2 | 0.025 | 2 | #REF! | TRUE | TRUE | ПС 35/10 Жданово | 54
#REF! | 67 | #REF! | 55 | ВЭС | ПС 35/10 Защитное | [5 empty] | 0 |  | 0 | 0.045423 | 0.045423 | 0 | 0.045423 | 0 | #REF! | TRUE | TRUE | ПС 35/10 Защитное | 55
#REF! | 68 | #REF! | 56 | ЗЭС | ПС 35/10 Званное | [8 empty] | 0.0996 | 0.0996 | 0 | 0.0996 | 0 | #REF! | TRUE | TRUE | ПС 35/10 Званное | 56
#REF! | 69 | #REF! | 57 | ВЭС | ПС 35/10 Знаменка |  |  |  | 0.007 | 0.007 | 0 | 0.007 | 0 | 0.50042 | 0.050423 | 0.45 | 0.050423 | 0.45 | #REF! | TRUE | TRUE | ПС 35/10 Знаменка | 57
#REF! | 70 | #REF! | 58 | ЦЭС | ПС 35/10 Искра |  |  |  | 0.0295 | 0.0295 | 0 | 0.0295 | 0 | 0.1122 | 0.1122 | 0 | 0.1122 | 0 | #REF! | TRUE | TRUE | ПС 35/10 Искра | 58
#REF! | 71 | #REF! | 59 | ЦЭС | ПС 35/10 Казанка | [8 empty] | 0.019523 | 0.019523 | 0 | 0.019523 | 0 | #REF! | TRUE | TRUE | ПС 35/10 Казанка | 59
#REF! | 72 | #REF! | 60 | СЭС | ПС 35/10 Калиновка (новая) |  |  |  |  | 0 |  |  | 0 | 0.20042 | 0.000423 | 0.2 | 0.000423 | 0.2 | #REF! | TRUE | TRUE | ПС 35/10 Калиновка (новая) | 60
#REF! | 73 | #REF! | 61 | ЗЭС | ПС 35/10 Карыж |  |  |  | 0.004 | 0.004 | 0 | 0.004 | 0 | 0.1415 | 0.0465 | 0.095 | 0.1415 | 0 | #REF! | TRUE | TRUE | ПС 35/10 Карыж | 61
#REF! | 74 | #REF! | 62 | ЦЭС | ПС 35/10 Китаевка | [8 empty] | 0.033943 | 0.033943 | 0 | 0.033943 | 0 | #REF! | TRUE | TRUE | ПС 35/10 Китаевка | 62
#REF! | 75 | #REF! | 63 | ЗЭС | ПС 35/10 Кобылки |  |  |  | 1.206 | 0.006 | 1.2 | 0.006 | 1.2 | 0.054 | 0.033 | 0.021 | 0.054 | 0 | #REF! | TRUE | TRUE | ПС 35/10 Кобылки | 63
#REF! | 76 | #REF! | 64 | ЗЭС | ПС 35/10 Колонтаевка | [8 empty] | 0.0136 | 0.0136 | 0 | 0.0136 | 0 | #REF! | TRUE | TRUE | ПС 35/10 Колонтаевка | 64
#REF! | 77 | #REF! | 65 | ЮЭС | ПС 35/10 Кондратовка | [8 empty] | 0.0264 | 0.0264 | 0 | 0.0264 | 0 | #REF! | TRUE | TRUE | ПС 35/10 Кондратовка | 65
#REF! | 78 | #REF! | 66 | ЗЭС | ПС 35/10 Коровяковка | [8 empty] | 0.0167 | 0.0167 | 0 | 0.0167 | 0 | #REF! | TRUE | TRUE | ПС 35/10 Коровяковка | 66
#REF! | 79 | #REF! | 67 | ВЭС | ПС 35/10 Леженьки | [8 empty] | 0.01 | 0.01 | 0 | 0.01 | 0 | #REF! | TRUE | TRUE | ПС 35/10 Леженьки | 67
#REF! | 80 | #REF! | 68 | ЦЭС | ПС 35/10 Ленинская |  |  |  | 0.018 | 0.018 | 0 | 0.018 | 0 | 0.1565 | 0.1565 | 0 | 0.1565 | 0 | #REF! | TRUE | TRUE | ПС 35/10 Ленинская | 68
#REF! | 81 | #REF! | 69 | ЦЭС | ПС 35/10 Лобазовка |  |  |  | 1.1532 | 0.057245 | 1.096 | 0.34225 | 0.811 | 1.074 | 0.213 | 0.861 | 0.213 | 0.861 | #REF! | TRUE | TRUE | ПС 35/10 Лобазовка | 69
#REF! | 82 | #REF! | 70 | ЗЭС | ПС 35/10 Луговка |  |  |  | 0.015 | 0.015 | 0 | 0.015 | 0 | 0.2231 | 0.1631 | 0.06 | 0.2231 | 0 | #REF! | TRUE | TRUE | ПС 35/10 Луговка | 70
#REF! | 83 | #REF! | 71 | ЗЭС | ПС 35/10 Любава |  |  |  | 0.03 | 0.03 | 0 | 0.03 | 0 | 0.027423 | 0.027423 | 0 | 0.027423 | 0 | #REF! | TRUE | TRUE | ПС 35/10 Любава | 71
#REF! | 84 | #REF! | 72 | ЮЭС | ПС 35/10 Любимовка-1 | [8 empty] | 0.079469 | 0.038469 | 0.041 | 0.079469 | 0 | #REF! | TRUE | TRUE | ПС 35/10 Любимовка-1 | 72
#REF! | 85 | #REF! | 73 | ЮЭС | ПС 35/10 М. Каменец | [8 empty] | 0.0155 | 0.0155 | 0 | 0.0155 | 0 | #REF! | TRUE | TRUE | ПС 35/10 М. Каменец | 73
#REF! | 86 | #REF! | 74 | ЗЭС | ПС 35/10 М. Гнеушево |  |  |  | 0.00244 | 0.00244 | 0 | 0.00244 | 0 | 0.3322 | 0.0072 | 0.325 | 0.0322 | 0.3 | #REF! | TRUE | TRUE | ПС 35/10 М. Гнеушево | 74
#REF! | 87 | #REF! | 75 | ЮЭС | ПС 35/10 М. Крюки | [8 empty] | 0.0333 | 0.0333 | 0 | 0.0333 | 0 | #REF! | TRUE | TRUE | ПС 35/10 М. Крюки | 75
#REF! | 88 | #REF! | 76 | ВЭС | ПС 35/10 Мансурово |  |  |  |  | 0 |  | 0 |  | 1.31 | 0 | 1.31 | 0 | 1.31 | #REF! | TRUE | TRUE | ПС 35/10 Мансурово | 76
#REF! | 89 | #REF! | 77 | ЗЭС | ПС 35/10 Марково |  |  |  | 0.015 | 0.015 | 0 | 0.015 | 0 | 0.041 | 0.041 | 0 | 0.041 | 0 | #REF! | TRUE | TRUE | ПС 35/10 Марково | 77
#REF! | 90 | #REF! | 78 | ЗЭС | ПС 35/10 Мармыжи | [8 empty] | 0.018 | 0.018 | 0 | 0.018 | 0 | #REF! | TRUE | TRUE | ПС 35/10 Мармыжи | 78
#REF! | 91 | #REF! | 79 | ВЭС | ПС 35/10 Меловое |  |  |  | 0.03 | 0.03 | 0 | 0.03 | 0 | 0.0326 | 0.0326 | 0 | 0.0326 | 0 | #REF! | TRUE | TRUE | ПС 35/10 Меловое | 79
#REF! | 92 | #REF! | 80 | ЦЭС | ПС 35/10 Моква |  |  |  | 0.324 | 0.324 | 0 | 0.324 | 0 | 1.4505 | 1.1505 | 0.3 | 1.1505 | 0.3 | #REF! | TRUE | TRUE | ПС 35/10 Моква | 80
ПС 35/10 Мокрушино | 93 | TRUE | 81.1 | ЮЭС | ПС 35/10 Мокрушино |  |  |  | 0.05 | 0 | 0.05 | 0.05 | 0 | 0.041023 | 0.041023 | 0 | 0.041023 | 0 | TRUE | TRUE | TRUE | ПС 35/10 Мокрушино | 81.1
#REF! | 94 | #REF! | 82 | СЭС | ПС 35/10 Молотычи | [8 empty] | 0.016 | 0 | 0.016 | 0.016 | 0 | #REF! | TRUE | TRUE | ПС 35/10 Молотычи | 82
#REF! | 95 | #REF! | 83 | ВЭС | ПС 35/10 Мочаки | [13 empty] | #REF! | TRUE | TRUE | ПС 35/10 Мочаки | 83
#REF! | 96 | #REF! | 84 | ВЭС | ПС 35/10 Н. Владимировка |  |  |  | 0.011 | 0.011 | 0 | 0.011 | 0 | 0.02 | 0.02 | 0 | 0.02 | 0 | #REF! | TRUE | TRUE | ПС 35/10 Н. Владимировка | 84
#REF! | 97 | #REF! | 85 | ВЭС | ПС 35/10 Н. Гурово |  |  |  | 0.035 | 0 | 0.035 | 0.035 | 0 | 0.2232 | 0.0382 | 0.185 | 0.2232 | 0 | #REF! | TRUE | TRUE | ПС 35/10 Н. Гурово | 85
#REF! | 98 | #REF! | 86 | СЭС | ПС 35/10 Надейка | [8 empty] | 0.03 | 0.03 | 0 | 0.03 | 0 | #REF! | TRUE | TRUE | ПС 35/10 Надейка | 86
ПС 35/10 Нива | 99 | TRUE | 87.1 | ЮЭС | ПС 35/10 Нива |  |  |  | 0.09 | 0.01 | 0.08 | 0.09 | 0 | 0.3414 | 0.1414 | 0.2 | 0.1414 | 0.2 | TRUE | TRUE | TRUE | ПС 35/10 Нива | 87.1
#REF! | 100 | #REF! | 88 | ЗЭС | ПС 35/10 Ольговка |  |  |  | 0.0295 | 0.0295 | 0 | 0.0295 | 0 | 0.036 | 0.036 | 0 | 0.036 | 0 | #REF! | TRUE | TRUE | ПС 35/10 Ольговка | 88
#REF! | 101 | #REF! | 89 | ЦЭС | ПС 35/10 Ольховатка |  |  |  | 0.02454 | 0.02454 | 0 | 0.02454 | 0 | 0.09017 | 0.07237 | 0.0178 | 0.09017 | 0 | #REF! | TRUE | TRUE | ПС 35/10 Ольховатка | 89
#REF! | 102 | #REF! | 90 | ЦЭС | ПС 35/10 Оросительная |  |  |  | 1.9265 | 1.7065 | 0.22 | 1.9265 | 0 | 10.4784 | 10.0074 | 0.471 | 10.4784 | 0 | #REF! | TRUE | TRUE | ПС 35/10 Оросительная | 90
#REF! | 103 | #REF! | 91 | ЮЭС | ПС 35/10 Пены-2 | [8 empty] | 0.045423 | 0.045423 | 0 | 0.045423 | 0 | #REF! | TRUE | TRUE | ПС 35/10 Пены-2 | 91
#REF! | 104 | #REF! | 92 | СЭС | ПС 35/10 Переступлино (стар) | [8 empty] | 0.091523 | 0.001523 | 0.09 | 0.091523 | 0 | #REF! | TRUE | TRUE | ПС 35/10 Переступлино (стар) | 92
ПС 35/10 Переступлино (нов) | 105 | TRUE | 93.1 | СЭС | ПС 35/10 Переступлино (нов) | [8 empty] | 0.0161 | 0.0161 | 0 | 0.0161 | 0 | TRUE | TRUE | TRUE | ПС 35/10 Переступлино (нов) | 93.1
#REF! | 106 | #REF! | 94 | ВЭС | ПС 35/10 Петрово |  |  |  | 0.079 | 0.079 | 0 | 0.079 | 0 | 0.65035 | 0.12035 | 0.53 | 0.15035 | 0.5 | #REF! | TRUE | TRUE | ПС 35/10 Петрово | 94
#REF! | 107 | #REF! | 95 | СЭС | ПС 35/10 Петровская | [13 empty] | #REF! | TRUE | TRUE | ПС 35/10 Петровская | 95
#REF! | 108 | #REF! | 96 | ВЭС | ПС 35/10 Покровское | [8 empty] | 0.0791 | 0.0791 | 0 | 0.0791 | 0 | #REF! | TRUE | TRUE | ПС 35/10 Покровское | 96
#REF! | 109 | #REF! | 97 | ВЭС | ПС 35/10 Прилепы |  |  |  | 0.1 | 0 | 0.1 | 0.1 | 0 | 0.0022 | 0.0022 | 0 | 0.0022 | 0 | #REF! | TRUE | TRUE | ПС 35/10 Прилепы | 97
#REF! | 110 | #REF! | 98 | ЮЭС | ПС 35/10 Р. Буды 35/10 | [8 empty] | 0.13662 | 0.13662 | 0 | 0.13662 | 0 | #REF! | TRUE | TRUE | ПС 35/10 Р. Буды 35/10 | 98
#REF! | 111 | #REF! | 99 | СЭС | ПС 35/10 Реут | [8 empty] | 0.3791 | 0.0291 | 0.35 | 0.0291 | 0.35 | #REF! | TRUE | TRUE | ПС 35/10 Реут | 99
#REF! | 112 | #REF! | 100 | ВЭС | ПС 35/10 Ровенка | [8 empty] | 0.022 | 0.022 | 0 | 0.022 | 0 | #REF! | TRUE | TRUE | ПС 35/10 Ровенка | 100
#REF! | 113 | #REF! | 101 | СЭС | ПС 35/10 Родина (СЭС) | [13 empty] | #REF! | TRUE | TRUE | ПС 35/10 Родина (СЭС) | 101
#REF! | 114 | #REF! | 102 | ВЭС | ПС 35/10 Родина (ВЭС) |  |  |  | 0.072 | 0.022 | 0.05 | 0.072 | 0 | 0.1123 | 0.1123 | 0 | 0.1123 | 0 | #REF! | TRUE | TRUE | ПС 35/10 Родина (ВЭС) | 102
#REF! | 115 | #REF! | 103 | ЮЭС | ПС 35/10 Рубанщина | [8 empty] | 0.0295 | 0.0295 | 0 | 0.0295 | 0 | #REF! | TRUE | TRUE | ПС 35/10 Рубанщина | 103
#REF! | 116 | #REF! | 104 | ВЭС | ПС 35/10 Русаново | [8 empty] | 0.0091 | 0.0091 | 0 | 0.0091 | 0 | #REF! | TRUE | TRUE | ПС 35/10 Русаново | 104
#REF! | 117 | #REF! | 105 | СЭС | ПС 35/10 Рышково |  |  |  | 0.015 | 0.015 | 0 | 0.015 | 0 | 0.1116 | 0.1116 | 0 | 0.1116 | 0 | #REF! | TRUE | TRUE | ПС 35/10 Рышково | 105
#REF! | 118 | #REF! | 106 | ЗЭС | ПС 35/10 Рязаново |  |  |  | 0.202 | 0.008 | 0.194 | 0.202 | 0 | 0.0032 | 0.0032 | 0 | 0.0032 | 0 | #REF! | TRUE | TRUE | ПС 35/10 Рязаново | 106
#REF! | 119 | #REF! | 107 | ЮЭС | ПС 35/10 Сазановка | [8 empty] | 0.024023 | 0.024023 | 0 | 0.024023 | 0 | #REF! | TRUE | TRUE | ПС 35/10 Сазановка | 107
#REF! | 120 | #REF! | 108 | ЦЭС | ПС 35/10 Сергиевка |  |  |  | 0.024 | 0.024 | 0 | 0.024 | 0 | 0.07 | 0.07 | 0 | 0.07 | 0 | #REF! | TRUE | TRUE | ПС 35/10 Сергиевка | 108
#REF! | 121 | #REF! | 109 | ВЭС | ПС 35/10 Соколье |  |  |  | 0.06 | 0 | 0.06 | 0.06 | 0 | 0.045 | 0.045 | 0 | 0.045 | 0 | #REF! | TRUE | TRUE | ПС 35/10 Соколье | 109
ПС 35/10 Солнцево | 122 | TRUE | 110.1 | ЮЭС | ПС 35/10 Солнцево |  |  |  | 0.218 | 0.023 | 0.195 | 0.218 | 0 | 0.25992 | 0.16992 | 0.09 | 0.25992 | 0 | TRUE | TRUE | TRUE | ПС 35/10 Солнцево | 110.1
#REF! | 123 | #REF! | 111 | ЦЭС | ПС 35/10 Спасское | [8 empty] | 0.033 | 0.033 | 0 | 0.033 | 0 | #REF! | TRUE | TRUE | ПС 35/10 Спасское | 111
#REF! | 124 | #REF! | 112 | ЮЭС | ПС 35/10 Ср. Ольшанка |  |  |  | 0.8 | 0 | 0.8 | 0 | 0.8 | 0.4942 | 0.0172 | 0.477 | 0.4942 | 0 | #REF! | TRUE | TRUE | ПС 35/10 Ср. Ольшанка | 112
#REF! | 125 | #REF! | 113 | ЦЭС | ПС 35/10 Стрелецкая |  |  |  | 0.083 | 0.083 | 0 | 0.083 | 0 | 0.3001 | 0.2721 | 0.028 | 0.2901 | 0.01 | #REF! | TRUE | TRUE | ПС 35/10 Стрелецкая | 113
#REF! | 126 | #REF! | 114 | ЮЭС | ПС 35/10 Субботино |  |  |  | 0.015 | 0.015 | 0 | 0.015 | 0 | 0.009046 | 0.009046 | 0 | 0.009046 | 0 | #REF! | TRUE | TRUE | ПС 35/10 Субботино | 114
#REF! | 127 | #REF! | 115 | ЗЭС | ПС 35/10 Сухая |  |  |  | 0.015 | 0.015 | 0 | 0.015 | 0 | 0.0761 | 0.0761 | 0 | 0.0761 | 0 | #REF! | TRUE | TRUE | ПС 35/10 Сухая | 115
#REF! | 128 | #REF! | 116 | ЗЭС | ПС 35/10 Тельмана | [8 empty] | 0.036523 | 0.036523 | 0 | 0.036523 | 0 | #REF! | TRUE | TRUE | ПС 35/10 Тельмана | 116
#REF! | 129 | #REF! | 117 | ВЭС | ПС 35/10 Н.Теребуж | [8 empty] | 0.001523 | 0.001523 | 0 | 0.001523 | 0 | #REF! | TRUE | TRUE | ПС 35/10 Н.Теребуж | 117
#REF! | 130 | #REF! | 118 | СЭС | ПС 35/10 Фатеевка | [13 empty] | #REF! | TRUE | TRUE | ПС 35/10 Фатеевка | 118
#REF! | 131 | #REF! | 119 | ЦЭС | ПС 35/10 Чапаевская | [8 empty] | 0.012 | 0.012 | 0 | 0.012 | 0 | #REF! | TRUE | TRUE | ПС 35/10 Чапаевская | 119
#REF! | 132 | #REF! | 120 | СЭС | ПС 35/10 Чемерки | [8 empty] | 0.08 | 0.03 | 0.05 | 0.08 | 0 | #REF! | TRUE | TRUE | ПС 35/10 Чемерки | 120
ПС 35/10 Чижовка | 133 | TRUE | 121.1 | ВЭС | ПС 35/10 Чижовка |  |  |  | 0.015 | 0.015 | 0 | 0.015 | 0 | 0.030443 | 0.030443 | 0 | 0.030443 | 0 | TRUE | TRUE | TRUE | ПС 35/10 Чижовка | 121.1
#REF! | 134 | #REF! | 122 | ВЭС | ПС 35/10 Шатиловка | [8 empty] | 0.06 | 0.06 | 0 | 0.06 | 0 | #REF! | TRUE | TRUE | ПС 35/10 Шатиловка | 122
#REF! | 135 | #REF! | 123 | ЗЭС | ПС 35/10 Шептуховка |  |  |  | 0.014 | 0.014 | 0 | 0.014 | 0 | 0.066243 | 0.066243 | 0 | 0.066243 | 0 | #REF! | TRUE | TRUE | ПС 35/10 Шептуховка | 123
#REF! | 136 | #REF! | 124 | СЭС | ПС 35/10 Шуклино | [8 empty] | 0.01502 | 0.01502 | 0 | 0.01502 | 0 | #REF! | TRUE | TRUE | ПС 35/10 Шуклино | 124
#REF! | 137 | #REF! | 125 | ЗЭС | ПС 35/10 Яньково | [5 empty] | 0 |  | 0 | 0.05004 | 0.01504 | 0.035 | 0.05004 | 0 | #REF! | TRUE | TRUE | ПС 35/10 Яньково | 125
#REF! | 138 | #REF! | 126 | ВЭС | ПС 35/10 Ясенки |  |  |  | 0.42317 | 0.013168 | 0.41 | 0.013168 | 0.41 | 0.0543 | 0.0543 | 0 | 0.0543 | 0 | #REF! | TRUE | TRUE | ПС 35/10 Ясенки | 126
#REF! | 139 | #REF! | 127 | ЦЭС | ПС 110/6 Аккумуляторная | [8 empty] | 2.52 | 0.02 | 2.5 | 0.02 | 2.5 | #REF! | TRUE | TRUE | ПС 110/6 Аккумуляторная | 127
#REF! | 140 | #REF! | 128 | ЗЭС | ПС 110/35/10 Авторемзавод |  |  |  | 0.055 | 0.055 | 0 | 0.055 | 0 | 0.96922 | 0.19422 | 0.775 | 0.36922 | 0.6 | #REF! | FALSE | TRUE | ПС 110/10 АРЗ | 128
#REF! | 141 | #REF! | 129 | ЗЭС | ПС 110/35/10 Атомград |  |  |  | 0.125 | 0.075 | 0.05 | 0.125 | 0 | 0.957 | 0.845 | 0.112 | 0.957 | 0 | #REF! | TRUE | TRUE | ПС 110/35/10 Атомград | 129
#REF! | 142 | #REF! | [16 empty] | #REF! | TRUE | TRUE
#REF! | 143 | #REF! | [16 empty] | #REF! | TRUE | TRUE
ПС 110/10 Б. Жирово | 144 | TRUE | 130.1 | СЭС | ПС 110/10 Б. Жирово |  |  |  | 0.1525 | 0.0565 | 0.096 | 0.1525 | 0 | 0.53102 | 0.26502 | 0.266 | 0.34102 | 0.19 | TRUE | TRUE | TRUE | ПС 110/10 Б. Жирово | 130.1
#REF! | 145 | #REF! | 131 | ВЭС | ПС 110/35/10 Басово | [8 empty] | 0.18854 | 0.18854 | 0 | 0.18854 | 0 | #REF! | TRUE | TRUE | ПС 110/35/10 Басово | 131
#REF! | 146 | #REF! | [16 empty] | #REF! | TRUE | TRUE
#REF! | 147 | #REF! | [16 empty] | #REF! | TRUE | TRUE
#REF! | 148 | #REF! | 132 | ВЭС | ПС 110/10 Бекетово | [8 empty] | 0.67835 | 0.042 | 0.63635 | 0.22835 | 0.45 | #REF! | TRUE | TRUE | ПС 110/10 Бекетово | 132
ПС 110/35/10 Белая | 149 | TRUE | 133.1 | ЮЭС | ПС 110/35/10 Белая |  |  |  | 0.0982 | 0.0982 | 0 | 0.0982 | 0 | 1.6374 | 0.83906 | 0.7983 | 0.97406 | 0.6633 | TRUE | TRUE | TRUE | ПС 110/35/10 Белая | 133.1
#REF! | 150 | #REF! | [16 empty] | #REF! | TRUE | TRUE
#REF! | 151 | #REF! | [16 empty] | #REF! | TRUE | TRUE
#REF! | 152 | #REF! | 134 | ЮЭС | ПС 110/35/10 Бобрышово |  |  |  | 0.754 | 0.004 | 0.75 | 0.004 | 0.75 | 0.0854 | 0.0854 | 0 | 0.0854 | 0 | #REF! | TRUE | TRUE | ПС 110/35/10 Бобрышово | 134
#REF! | 153 | #REF! | [16 empty] | #REF! | TRUE | TRUE
#REF! | 154 | #REF! | [16 empty] | #REF! | TRUE | TRUE
#REF! | 155 | #REF! | 135 | ВЭС | ПС 35/10 Быково |  |  |  | 0.01255 | 0.01255 | 0 | 0.01255 | 0 | 0.040523 | 0.040523 | 0 | 0.040523 | 0 | #REF! | TRUE | TRUE | ПС 35/10 Быково | 135
#REF! | 156 | #REF! | 136 | ЮЭС | ПС 110/10 Возрождение |  |  |  | 0 | 0 | 0 | 0 | 0 | 0 | 0 | 0 | 0 | 0 | #REF! | TRUE | TRUE | ПС 110/10 Возрождение | 136
#REF! | 157 | #REF! | 137 | ЦЭС | ПС 110/10 Винниково |  |  |  | 0.8945 | 0.2445 | 0.65 | 0.2445 | 0.65 | 1.2325 | 0.6925 | 0.54 | 0.8325 | 0.4 | #REF! | TRUE | TRUE | ПС 110/10 Винниково | 137
ПС 110/35/6 Волокно | 158 | TRUE | 138.1 | ЦЭС | ПС 110/35/6 Волокно |  |  |  | 0.634 | 0.054 | 0.58 | 0.204 | 0.43 | 0.78755 | 0.19255 | 0.595 | 0.42755 | 0.36 | TRUE | TRUE | TRUE | ПС 110/35/6 Волокно | 138.1
#REF! | 159 | #REF! | [16 empty] | #REF! | TRUE | TRUE
#REF! | 160 | #REF! | [16 empty] | #REF! | TRUE | TRUE
#REF! | 161 | #REF! | 139 | ЦЭС | ПС 110/10 Высокая | [13 empty] | #REF! | TRUE | TRUE | ПС 110/10 Высокая | 139
ПС 110/35/10 Глушково | 162 | TRUE | 140.1 | ЗЭС | ПС 110/35/10 Глушково |  |  |  | 0.1857 | 0.015 | 0.1707 | 0.015 | 0.1707 | 0.11557 | 0.095565 | 0.02 | 0.11557 | 0 | TRUE | TRUE | TRUE | ПС 110/35/10 Глушково | 140.1
#REF! | 163 | #REF! | [16 empty] | #REF! | TRUE | TRUE
#REF! | 164 | #REF! | [16 empty] | #REF! | TRUE | TRUE
#REF! | 165 | #REF! | 141 | ЦЭС | ПС 110/10 Городская |  |  |  | 0.00036 | 0.00036 | 0 | 0.00036 | 0 | [5 empty] | #REF! | TRUE | TRUE | ПС 110/10 Городская | 141
#REF! | 166 | #REF! | 142 | ВЭС | ПС 110/35/10 Горшечное |  |  |  | 2.7665 | 0.10648 | 2.66 | 0.25648 | 2.51 | 2.1918 | 0.83237 | 1.3594 | 1.0988 | 1.093 | #REF! | TRUE | TRUE | ПС 110/35/10 Горшечное | 142
#REF! | 167 | FALSE | [16 empty] | #REF! | TRUE | TRUE
#REF! | 168 | #REF! | [16 empty] | #REF! | TRUE | TRUE
ПС 110/35/10 Дмитриев | 169 | TRUE | 143.1 | СЭС | ПС 110/35/10 Дмитриев |  |  |  | 0.2033 | 0.035 | 0.1683 | 0.035 | 0.1683 | 0.91748 | 0.58248 | 0.335 | 0.91748 | 0 | TRUE | TRUE | TRUE | ПС 110/35/10 Дмитриев | 143.1
#REF! | 170 | #REF! | [16 empty] | #REF! | TRUE | TRUE
#REF! | 171 | #REF! | [16 empty] | #REF! | TRUE | TRUE
#REF! | 172 | #REF! | 144 | ЮЭС | ПС 110/6 Долгие Буды | [8 empty] | 0.6383 | 0.0783 | 0.56 | 0.0783 | 0.56 | #REF! | TRUE | TRUE | ПС 110/6 Долгие Буды | 144
#REF! | 173 | #REF! | 145 | ЦЭС | ПС 110/35/10 Золотухино |  |  |  | 0.112 | 0.112 | 0 | 0.112 | 0 | 1.3214 | 0.62112 | 0.70025 | 0.79137 | 0.53 | #REF! | TRUE | TRUE | ПС 110/35/10 Золотухино | 145
#REF! | 174 | #REF! | [16 empty] | #REF! | TRUE | TRUE
#REF! | 175 | #REF! | [16 empty] | #REF! | TRUE | TRUE
#REF! | 176 | #REF! | 146 | ЦЭС | ПС 110/35/10 Камыши |  |  |  | 0.2775 | 0.1375 | 0.14 | 0.2775 | 0 | 1.5626 | 1.4426 | 0.12 | 1.5626 | 0 | #REF! | TRUE | TRUE | ПС 110/35/10 Камыши | 146
#REF! | 177 | #REF! | [16 empty] | #REF! | TRUE | TRUE
#REF! | 178 | #REF! | [16 empty] | #REF! | TRUE | TRUE
#REF! | 179 | #REF! | 147 | ВЭС | ПС 110/35/10 Касторное | [8 empty] | 0.0498 | 0.0318 | 0.018 | 0.0498 | 0 | #REF! | TRUE | TRUE | ПС 110/35/10 Касторное | 147
#REF! | 180 | #REF! | [16 empty] | #REF! | TRUE | TRUE
#REF! | 181 | #REF! | [16 empty] | #REF! | TRUE | TRUE
#REF! | 182 | #REF! | 148 | СЭС | ПС 110/35/10 Киликино |  |  |  | 1.015 | 0.015 | 1 | 0.015 | 1 | 0.05 | 0.05 | 0 | 0.05 | 0 | #REF! | TRUE | TRUE | ПС 110/35/10 Киликино | 148
#REF! | 183 | #REF! | [16 empty] | #REF! | TRUE | TRUE
#REF! | 184 | #REF! | [16 empty] | #REF! | TRUE | TRUE
#REF! | 185 | #REF! | 149 | ЦЭС | ПС 110/35/6 Кировская | [8 empty] | 0.05 | 0 | 0.05 | 0.05 | 0 | #REF! | TRUE | TRUE | ПС 110/35/6 Кировская | 149
#REF! | 186 | #REF! | [16 empty] | #REF! | TRUE | TRUE
#REF! | 187 | #REF! | [16 empty] | #REF! | TRUE | TRUE
#REF! | 188 | #REF! | 150 | ЦЭС | ПС 110/35/10 Клюква |  |  |  | 3.1988 | 0.2395 | 2.9593 | 0.2395 | 2.9593 | 2.5279 | 2.4549 | 0.073 | 2.5279 | 0 | #REF! | TRUE | TRUE | ПС 110/35/10 Клюква | 150
#REF! | 189 | #REF! | 151 | ЦЭС | ПС 110/10 Компрессорная | [8 empty] | 0.065 | 0 | 0.065 | 0.065 | 0 | #REF! | TRUE | TRUE | ПС 110/10 Компрессорная | 151
#REF! | 190 | #REF! | 152 | ЗЭС | ПС 110/35/10 Конышевка | [8 empty] | 0.712 | 0.012 | 0.7 | 0.012 | 0.7 | #REF! | TRUE | TRUE | ПС 110/35/10 Конышевка | 152
#REF! | 191 | #REF! | [16 empty] | #REF! | TRUE | TRUE
#REF! | 192 | #REF! | [16 empty] | #REF! | TRUE | TRUE
#REF! | 193 | #REF! | 153 | ЦЭС | ПС 110/10 Котельная |  |  |  | 0.107 | 0.042 | 0.065 | 0.107 | 0 | 9.7994 | 0.1991 | 9.6003 | 0.2191 | 9.5803 | #REF! | TRUE | TRUE | ПС 110/10 Котельная | 153
ПС 110/35/10 Кшень | 194 | TRUE | 154.1 | ВЭС | ПС 110/35/10 Кшень |  |  |  | 0.127 | 0.039 | 0.088 | 0.127 | 0 | 1.5887 | 0.67277 | 0.9159 | 1.0587 | 0.53 | TRUE | TRUE | TRUE | ПС 110/35/10 Кшень | 154.1
#REF! | 195 | #REF! | [16 empty] | #REF! | TRUE | TRUE
#REF! | 196 | #REF! | [16 empty] | #REF! | TRUE | TRUE
#REF! | 197 | #REF! | 155 | ЦЭС | ПС 110/6 Лесная |  |  |  |  | 0 |  | 0 |  | 5.135 | 0 | 5.135 | 0.095 | 5.04 | #REF! | TRUE | TRUE | ПС 110/6 Лесная | 155
#REF! | 198 | #REF! | 156 | ЗЭС | ПС 110/35/10 Льгов |  |  |  | 0.242 | 0.082 | 0.16 | 0.242 | 0 | 2.0149 | 1.1242 | 0.8907 | 1.5142 | 0.5007 | #REF! | TRUE | TRUE | ПС 110/35/10 Льгов | 156
#REF! | 199 | #REF! | [16 empty] | #REF! | TRUE | TRUE
#REF! | 200 | #REF! | [16 empty] | #REF! | TRUE | TRUE
#REF! | 201 | #REF! | 157 | ЗЭС | ПС 110/35/10 Лукашевка |  |  |  | 1.37 | 0.045 | 1.325 | 0.07 | 1.3 | 1.8 | 0 | 1.8 | 0 | 1.8 | #REF! | TRUE | TRUE | ПС 110/35/10 Лукашевка | 157
#REF! | 202 | #REF! | [16 empty] | #REF! | TRUE | TRUE
#REF! | 203 | #REF! | [16 empty] | #REF! | TRUE | TRUE
ПС 110/35/10 Любостань | 204 | TRUE | 158.1 | ЮЭС | ПС 110/35/10 Любостань | [8 empty] | 0.082623 | 0.082623 | 0 | 0.082623 | 0 | TRUE | TRUE | TRUE | ПС 110/35/10 Любостань | 158.1
#REF! | 205 | #REF! | [16 empty] | #REF! | TRUE | TRUE
#REF! | 206 | #REF! | [16 empty] | #REF! | TRUE | TRUE
#REF! | 207 | #REF! | 159 | ВЭС | ПС 110/35/6 Мантурово | [8 empty] | 0.0145 | 0.0145 | 0 | 0.0145 | 0 | #REF! | TRUE | TRUE | ПС 110/35/6 Мантурово | 159
#REF! | 208 | #REF! | [16 empty] | #REF! | TRUE | TRUE
#REF! | 209 | #REF! | [16 empty] | #REF! | TRUE | TRUE
#REF! | 210 | #REF! | 160 | ЗЭС | ПС 110/35/10 8-е Марта |  |  |  | 0.015 | 0.015 | 0 | 0.015 | 0 | 0.0371 | 0.0371 | 0 | 0.0371 | 0 | #REF! | TRUE | TRUE | ПС 110/35/10 8-е Марта | 160
#REF! | 211 | #REF! | [16 empty] | #REF! | TRUE | TRUE
#REF! | 212 | #REF! | [16 empty] | #REF! | TRUE | TRUE
#REF! | 213 | #REF! | 161 | СЭС | ПС 110/10 Мартовская |  |  |  |  | 0 |  | 0 | 0 | 0.31692 | 0.17642 | 0.1405 | 0.31692 | 0 | #REF! | TRUE | TRUE | ПС 110/10 Мартовская | 161
#REF! | 214 | #REF! | 162 | ЗЭС | ПС 110/35/10 Марьино |  |  |  | 0.025 | 0.025 | 0 | 0.025 | 0 | 0.312 | 0.167 | 0.145 | 0.312 | 0 | #REF! | TRUE | TRUE | ПС 110/35/10 Марьино | 162
#REF! | 215 | #REF! | [16 empty] | #REF! | TRUE | TRUE
#REF! | 216 | FALSE | [16 empty] | #REF! | TRUE | TRUE
#REF! | 217 | #REF! | 163 | ЦЭС | ПС 110/35/10 Медвенка |  |  |  | 0.275 | 0.015 | 0.26 | 0.275 | 0 | 2.2844 | 0.93241 | 1.352 | 1.0994 | 1.185 | #REF! | TRUE | TRUE | ПС 110/35/10 Медвенка | 163
#REF! | 218 | #REF! | [16 empty] | #REF! | TRUE | TRUE
#REF! | 219 | #REF! | [16 empty] | #REF! | TRUE | TRUE
#REF! | 220 | #REF! | 164 | ВЭС | ПС 110/6 Нефтяная | [13 empty] | #REF! | TRUE | TRUE | ПС 110/6 Нефтяная | 164
#REF! | 221 | #REF! | 165 | ЮЭС | ПС 110/35/10 Обоянь |  |  |  | 0.155 | 0.038 | 0.117 | 0.155 | 0 | 2.2117 | 1.4674 | 0.7443 | 2.2097 | 0.002 | #REF! | TRUE | TRUE | ПС 110/35/10 Обоянь | 165
#REF! | 222 | FALSE | [16 empty] | #REF! | TRUE | TRUE
#REF! | 223 | #REF! | [16 empty] | #REF! | TRUE | TRUE
#REF! | 224 | #REF! | 166 | ЦЭС | ПС 110/35/10 Октябрьская |  |  |  | 0.1535 | 0.1335 | 0.02 | 0.1535 | 0 | 2.1812 | 1.4012 | 0.78 | 1.8812 | 0.3 | #REF! | TRUE | TRUE | ПС 110/35/10 Октябрьская | 166
#REF! | 225 | #REF! | [16 empty] | #REF! | TRUE | TRUE
#REF! | 226 | #REF! | [16 empty] | #REF! | TRUE | TRUE
#REF! | 227 | #REF! | 167 | СЭС | ПС 110/35/10 Ольховка | [8 empty] | 0.0455 | 0.0455 | 0 | 0.0455 | 0 | #REF! | TRUE | TRUE | ПС 110/35/10 Ольховка | 167
#REF! | 228 | #REF! | [16 empty] | #REF! | TRUE | TRUE
#REF! | 229 | #REF! | [16 empty] | #REF! | TRUE | TRUE
#REF! | 230 | #REF! | 168 | ЦЭС | ПС 110/10 Паники |  |  |  | 0.012 | 0.012 | 0 | 0.012 | 0 | 2.0232 | 0.02323 | 2 | 0.02323 | 2 | #REF! | TRUE | TRUE | ПС 110/10 Паники | 168
#REF! | 231 | #REF! | 169 | ЗЭС | ПС 110/35/10 Пены |  |  |  | 0.015 | 0.015 | 0 | 0.015 | 0 | 0.1845 | 0.1845 | 0 | 0.1845 | 0 | #REF! | TRUE | TRUE | ПС 110/35/10 Пены | 169
#REF! | 232 | #REF! | [16 empty] | #REF! | TRUE | TRUE
#REF! | 233 | #REF! | [16 empty] | #REF! | TRUE | TRUE
#REF! | 234 | #REF! | 170 | ЦЭС | ПС 110/10 Прибор | [13 empty] | #REF! | TRUE | TRUE | ПС 110/10 Прибор | 170
#REF! | 235 | #REF! | 171 | ЦЭС | ПС 110/10 Прогресс | [13 empty] | #REF! | TRUE | TRUE | ПС 110/10 Прогресс | 171
#REF! | 236 | #REF! | 172 | ЦЭС | ПС 110/10 ПТФ |  |  |  | 1.2325 | 0.9895 | 0.243 | 1.2325 | 0 | 10.0581 | 8.6481 | 1.41 | 9.4571 | 0.601 | #REF! | TRUE | TRUE | ПС 110/10 ПТФ | 172
#REF! | 237 | #REF! | 173 | ЮЭС | ПС 110/35/10 Р. Буды |  |  |  | 0.015 | 0.015 | 0 | 0.015 | 0 | 0.25085 | 0.000846 | 0.25 | 0.000846 | 0.25 | #REF! | TRUE | TRUE | ПС 110/35/10 Р. Буды | 173
#REF! | 238 | #REF! | [16 empty] | #REF! | TRUE | TRUE
#REF! | 239 | #REF! | [16 empty] | #REF! | TRUE | TRUE
#REF! | 240 | #REF! | 174 | ЦЭС | ПС 110/35/10 Разиньково |  |  |  | 0.1075 | 0.1075 | 0 | 0.1075 | 0 | 0.3325 | 0.3325 | 0 | 0.3325 | 0 | #REF! | TRUE | TRUE | ПС 110/35/10 Разиньково | 174
#REF! | 241 | #REF! | [16 empty] | #REF! | TRUE | TRUE
#REF! | 242 | #REF! | [16 empty] | #REF! | TRUE | TRUE
#REF! | 243 | #REF! | 175 | ЦЭС | ПС 110/10 Родники |  |  |  | 8.836 | 0.036 | 8.8 | 0.036 | 8.8 | 3.587 | 0.25998 | 3.327 | 0.58698 | 3 | #REF! | TRUE | TRUE | ПС 110/10 Родники | 175
#REF! | 244 | #REF! | 176 | СЭС | ПС 110/35/6 Рудная |  |  |  | 0.3187 | 0.3187 | 0 | 0.3187 | 0 | 0.807 | 0.807 | 0 | 0.807 | 0 | #REF! | TRUE | TRUE | ПС 110/35/6 Рудная | 176
#REF! | 245 | #REF! | [16 empty] | #REF! | TRUE | TRUE
#REF! | 246 | #REF! | [16 empty] | #REF! | TRUE | TRUE
#REF! | 247 | #REF! | 177 | ЗЭС | ПС 110/35/10 Рыльск |  |  |  | 0.5845 | 0.157 | 0.4275 | 0.227 | 0.3575 | 2.4684 | 1.6752 | 0.7932 | 2.2352 | 0.2332 | #REF! | TRUE | TRUE | ПС 110/35/10 Рыльск | 177
#REF! | 248 | #REF! | [16 empty] | #REF! | TRUE | TRUE
#REF! | 249 | #REF! | [16 empty] | #REF! | TRUE | TRUE
#REF! | 250 | #REF! | 178 | ЦЭС | ПС 110/10 Соловьиная |  |  |  | 0.3745 | 0.1265 | 0.248 | 0.1265 | 0.248 | 0.3615 | 0.3615 | 0 | 0.3615 | 0 | #REF! | TRUE | TRUE | ПС 110/10 Соловьиная | 178
#REF! | 251 | #REF! | 179 | СЭС | ПС 110/10 СТК | [8 empty] | 0.06 | 0 | 0.06 | 0.06 | 0 | #REF! | TRUE | TRUE | ПС 110/10 СТК | 179
#REF! | 252 | #REF! | 180 | СЭС | ПС 110/10 Студенок |  |  |  | 0.1725 | 0.1725 | 0 | 0.1725 | 0 | 0.69007 | 0.59708 | 0.093 | 0.69007 | 0 | #REF! | TRUE | TRUE | ПС 110/10 Студенок | 180
ПС 110/35/10 Суджа | 253 | TRUE | 181.1 | ЮЭС | ПС 110/35/10 Суджа |  |  |  | 0.12944 | 0.09944 | 0.03 | 0.12944 | 0 | 1.5668 | 1.3017 | 0.26508 | 1.5668 | 0 | TRUE | TRUE | TRUE | ПС 110/35/10 Суджа | 181.1
#REF! | 254 | #REF! | [16 empty] | #REF! | TRUE | TRUE
#REF! | 255 | #REF! | [16 empty] | #REF! | TRUE | TRUE
#REF! | 256 | #REF! | 182 | ЦЭС | ПС 110/35/10 Счетмаш |  |  |  |  | 0 |  | 0 |  | 0.3525 | 0.0025 | 0.35 | 0.0025 | 0.35 | #REF! | TRUE | TRUE | ПС 110/35/10 Счетмаш | 182
#REF! | 257 | #REF! | [16 empty] | #REF! | TRUE | TRUE
#REF! | 258 | #REF! | [16 empty] | #REF! | TRUE | TRUE
ПС 110/6 Тепличная | 259 | TRUE | 183.1 | ЦЭС | ПС 110/6 Тепличная |  |  |  | 0.0795 | 0.0295 | 0.05 | 0.0795 | 0 | 1.6055 | 0.0555 | 1.55 | 0.0755 | 1.53 | TRUE | TRUE | TRUE | ПС 110/6 Тепличная | 183.1
#REF! | 260 | #REF! | 184 | ЗЭС | ПС 110/35/10 Теткино | [8 empty] | 0.0421 | 0.0421 | 0 | 0.0421 | 0 | #REF! | TRUE | TRUE | ПС 110/35/10 Теткино | 184
#REF! | 261 | #REF! | [16 empty] | #REF! | TRUE | TRUE
#REF! | 262 | #REF! | [16 empty] | #REF! | TRUE | TRUE
#REF! | 263 | #REF! | 185 | ВЭС | ПС 110/35/10 Тим | [8 empty] | 0.25502 | 0.25502 | 0 | 0.25502 | 0 | #REF! | TRUE | TRUE | ПС 110/35/10 Тим | 185
#REF! | 264 | #REF! | [16 empty] | #REF! | TRUE | TRUE
#REF! | 265 | #REF! | [16 empty] | #REF! | TRUE | TRUE
#REF! | 266 | #REF! | 186 | СЭС | ПС 110/35/10 Уютное | [13 empty] | #REF! | TRUE | TRUE | ПС 110/35/10 Уютное | 186
#REF! | 267 | #REF! | [16 empty] | #REF! | TRUE | TRUE
#REF! | 268 | #REF! | [16 empty] | #REF! | TRUE | TRUE
ПС 110/35/10 Фатеж | 269 | TRUE | 187.1 | СЭС | ПС 110/35/10 Фатеж |  |  |  | 0.0543 | 0.0543 | 0 | 0.0543 | 0 | 1.8518 | 0.5131 | 1.3387 | 0.9176 | 0.93422 | TRUE | TRUE | TRUE | ПС 110/35/10 Фатеж | 187.1
#REF! | 270 | #REF! | [16 empty] | #REF! | TRUE | TRUE
#REF! | 271 | #REF! | [16 empty] | #REF! | TRUE | TRUE
#REF! | 272 | #REF! | 188 | ВЭС | ПС 110/35/10 Фосфоритная | [8 empty] | 0.1178 | 0.1178 | 0 | 0.1178 | 0 | #REF! | TRUE | TRUE | ПС 110/35/10 Фосфоритная | 188
#REF! | 273 | #REF! | [16 empty] | #REF! | TRUE | TRUE
#REF! | 274 | #REF! | [16 empty] | #REF! | TRUE | TRUE
ПС 110/35/10 Хомутовка | 275 | TRUE | 189.1 | СЭС | ПС 110/35/10 Хомутовка |  |  |  | 0.06856 | 0.03856 | 0.03 | 0.06856 | 0 | 0.14762 | 0.14762 | 0 | 0.14762 | 0 | TRUE | TRUE | TRUE | ПС 110/35/10 Хомутовка | 189.1
#REF! | 276 | #REF! | [16 empty] | #REF! | TRUE | TRUE
#REF! | 277 | #REF! | [16 empty] | #REF! | TRUE | TRUE
#REF! | 278 | #REF! | 190 | ЦЭС | ПС 110/10 Центральная | [8 empty] | 6 | 0 | 6 | 0 | 6 | #REF! | TRUE | TRUE | ПС 110/10 Центральная | 190
#REF! | 279 | #REF! | 191 | ВЭС | ПС 110/35/10 Черемисиново |  |  |  | 0.019 | 0.019 | 0 | 0.019 | 0 | 0.38492 | 0.38492 | 0 | 0.38492 | 0 | #REF! | TRUE | TRUE | ПС 110/35/10 Черемисиново | 191
#REF! | 280 | #REF! | [16 empty] | #REF! | TRUE | TRUE
#REF! | 281 | #REF! | [16 empty] | #REF! | TRUE | TRUE
#REF! | 282 | #REF! | 192 | ЗЭС | ПС 110/35/10 Черемошки | [8 empty] | 0.075 | 0.075 | 0 | 0.075 | 0 | #REF! | TRUE | TRUE | ПС 110/35/10 Черемошки | 192
#REF! | 283 | #REF! | [16 empty] | #REF! | TRUE | TRUE
#REF! | 284 | #REF! | [16 empty] | #REF! | TRUE | TRUE
#REF! | 285 | #REF! | 193 | ЮЭС | ПС 110/35/10 Шумаково |  |  |  | 0.006 | 0.006 | 0 | 0.006 | 0 | 0.54702 | 0.067023 | 0.48 | 0.067023 | 0.48 | #REF! | TRUE | TRUE | ПС 110/35/10 Шумаково | 193
#REF! | 286 | #REF! | [16 empty] | #REF! | TRUE | TRUE
#REF! | 287 | #REF! | [16 empty] | #REF! | TRUE | TRUE
#REF! | 288 | #REF! | 194 | ВЭС | ПС 110/35/10 Щигры | [8 empty] | 0.093 | 0.093 | 0 | 0.093 | 0 | #REF! | TRUE | TRUE | ПС 110/35/10 Щигры | 194
#REF! | 289 | #REF! | [16 empty] | #REF! | TRUE | TRUE
#REF! | 290 | #REF! | [16 empty] | #REF! | TRUE | TRUE
#REF! | 291 | #REF! | 195 | ВЭС | ПС 110/35/10 Ястребовка |  |  |  | 0.118 | 0.038 | 0.08 | 0.118 | 0 | 0.1906 | 0.1906 | 0 | 0.1906 | 0 | #REF! | TRUE | TRUE | ПС 110/35/10 Ястребовка | 195
#REF! | 292 | #REF! | [16 empty] | #REF! | TRUE | TRUE
#REF! | 293 | #REF! | [16 empty] | #REF! | TRUE | TRUE
#REF! | 294 | #REF! | 196 | ЦЭС | ПС 35/10 Амосовка | [8 empty] | 0.04912 | 0.04912 | 0 | 0.04912 | 0 | #REF! | TRUE | TRUE | ПС 35/10 Амосовка | 196
#REF! | 295 | #REF! | 197 | ЮЭС | ПС 35/10 Афанасьевка (ЮЭС) |  |  |  | 0.005 | 0.005 | 0 | 0.005 | 0 | 0.02212 | 0.02212 | 0 | 0.02212 | 0 | #REF! | TRUE | TRUE | ПС 35/10 Афанасьевка (ЮЭС) | 197
#REF! | 296 | #REF! | 198 | ЮЭС | ПС 35/10 Б.Солдатское 2 |  |  |  | 0.033 | 0.033 | 0 | 0.033 | 0 | 1.0634 | 0.4084 | 0.655 | 0.4334 | 0.63 | #REF! | TRUE | TRUE | ПС 35/10 Б.Солдатское 2 | 198
#REF! | 297 | #REF! | 199 | ВЭС | ПС 35/10 Б.Змеинец | [8 empty] | 0.0161 | 0.0161 | 0 | 0.0161 | 0 | #REF! | TRUE | TRUE | ПС 35/10 Б.Змеинец | 199
#REF! | 298 | #REF! | 200 | ЦЭС | ПС 35/10 Безлесная |  |  |  | 0.8835 | 0.6845 | 0.199 | 0.8835 | 0 | 3.2684 | 3.2384 | 0.03 | 3.2684 | 0 | #REF! | TRUE | TRUE | ПС 35/10 Безлесная | 200
#REF! | 299 | #REF! | 201 | СЭС | ПС 35/10 Береза |  |  |  | 0.015 | 0.015 | 0 | 0.015 | 0 | 0.0305 | 0.0305 | 0 | 0.0305 | 0 | #REF! | TRUE | TRUE | ПС 35/10 Береза | 201
#REF! | 300 | #REF! | 202 | ВЭС | ПС 35/10 Благодать |  |  |  | 0.1016 | 0.015 | 0.0866 | 0.1016 | 0 | 0.000423 | 0.000423 | 0 | 0.000423 | 0 | #REF! | TRUE | TRUE | ПС 35/10 Благодать | 202
#REF! | 301 | #REF! | 203 | ЮЭС | ПС 35/10 Быканово | [8 empty] | 0.0789 | 0.0539 | 0.025 | 0.0789 | 0 | #REF! | TRUE | TRUE | ПС 35/10 Быканово | 203
#REF! | 302 | #REF! | 204 | СЭС | ПС 35/10 В. Любаж |  |  |  | 1.75 | 0 | 1.75 | 0.15 | 1.6 | 0.3511 | 0.1461 | 0.205 | 0.3511 | 0 | #REF! | TRUE | TRUE | ПС 35/10 В. Любаж | 204
#REF! | 303 | #REF! | 205 | ЗЭС | ПС 35/10 Веселое | [8 empty] | 0.0071 | 0.0071 | 0 | 0.0071 | 0 | #REF! | TRUE | TRUE | ПС 35/10 Веселое | 205
#REF! | 304 | #REF! | 206 | ВЭС | ПС 35/10 Волобуевка | [8 empty] | 0.113 | 0.013 | 0.1 | 0.113 | 0 | #REF! | TRUE | TRUE | ПС 35/10 Волобуевка | 206
#REF! | 305 | #REF! | 207 | СЭС | ПС 35/10 Воропаево | [8 empty] | 0.1131 | 0.1131 | 0 | 0.1131 | 0 | #REF! | TRUE | TRUE | ПС 35/10 Воропаево | 207
#REF! | 306 | #REF! | 208 | ВЭС | ПС 35/10 Восточная |  |  |  | 0.075 | 0 | 0.075 | 0.075 | 0 | 0.34065 | 0.31385 | 0.0268 | 0.34065 | 0 | #REF! | TRUE | TRUE | ПС 35/10 Восточная | 208
#REF! | 307 | #REF! | 209 | ВЭС | ПС 35/10 Выгорное |  |  |  | 0.015 | 0.015 | 0 | 0.015 | 0 | 0.2681 | 0.1981 | 0.07 | 0.2681 | 0 | #REF! | TRUE | TRUE | ПС 35/10 Выгорное | 209
#REF! | 308 | #REF! | 210 | ЦЭС | ПС 35/10 Гастомля |  |  |  | 0.04 | 0 | 0.04 | 0.04 | 0 | 0.0941 | 0.0941 | 0 | 0.0941 | 0 | #REF! | TRUE | TRUE | ПС 35/10 Гастомля | 210
#REF! | 309 | #REF! | 211 | ЦЭС | ПС 35/10 Городок | [13 empty] | #REF! | TRUE | TRUE | ПС 35/10 Городок | 211
#REF! | 310 | #REF! | 212 | ЮЭС | ПС 35/10 Гуево |  |  |  | 0.0102 | 0.0102 | 0 | 0.0102 | 0 | 0.060645 | 0.060645 | 0 | 0.060645 | 0 | #REF! | TRUE | TRUE | ПС 35/10 Гуево | 212
#REF! | 311 | #REF! | 213 | ЮЭС | ПС 35/10 Долженково | [8 empty] | 0.0022 | 0.0022 | 0 | 0.0022 | 0 | #REF! | TRUE | TRUE | ПС 35/10 Долженково | 213
#REF! | 312 | #REF! | 214 | ЦЭС | ПС 35/6 Духовец | [8 empty] | 0.08945 | 0.00895 | 0.0805 | 0.08945 | 0 | #REF! | TRUE | TRUE | ПС 35/6 Духовец | 214
#REF! | 313 | #REF! | 215 | ВЭС | ПС 35/10 Жерновец | [8 empty] | 0.011946 | 0.011946 | 0 | 0.011946 | 0 | #REF! | TRUE | TRUE | ПС 35/10 Жерновец | 215
#REF! | 314 | #REF! | 216 | ЦЭС | ПС 35/6 Западная | [13 empty] | #REF! | TRUE | TRUE | ПС 35/6 Западная | 216
#REF! | 315 | #REF! | 217 | ЦЭС | ПС 35/10 Золотухинская КРС |  |  |  | 0.023 | 0.023 | 0 | 0.023 | 0 | 0.1532 | 0.1532 | 0 | 0.1532 | 0 | #REF! | TRUE | TRUE | ПС 35/10 Золотухинская КРС | 217
#REF! | 316 | #REF! | 218 | ЮЭС | ПС 35/10 Зуевка |  |  |  | 0.082 | 0.066 | 0.016 | 0.082 | 0 | 0.2566 | 0.1766 | 0.08 | 0.2566 | 0 | #REF! | TRUE | TRUE | ПС 35/10 Зуевка | 218
#REF! | 317 | #REF! | 219 | ЗЭС | ПС 35/10 Иванино |  |  |  | 0.048 | 0.048 | 0 | 0.048 | 0 | 3.2432 | 0.1832 | 3.06 | 0.2432 | 3 | #REF! | TRUE | TRUE | ПС 35/10 Иванино | 219
ПС 35/10 Калиновка | 318 | TRUE | 220.1 | СЭС | ПС 35/10 Калиновка |  |  |  | 0.054 | 0.024 | 0.03 | 0.054 | 0 | 0.0695 | 0.0695 | 0 | 0.0695 | 0 | TRUE | TRUE | TRUE | ПС 35/10 Калиновка | 220.1
ПС 35/10 Кириловка | 319 | TRUE | 221.1 | СЭС | ПС 35/10 Кириловка |  |  |  | 0.015 | 0.015 | 0 | 0.015 | 0 | 0.0311 | 0.0311 | 0 | 0.0311 | 0 | TRUE | TRUE | TRUE | ПС 35/10 Кириловка | 221.1
ПС 35/10 Комбикормовая | 320 | TRUE | 222.1 | ВЭС | ПС 35/10 Комбикормовая | [8 empty] | 0.1055 | 0.1055 | 0 | 0.1055 | 0 | TRUE | TRUE | TRUE | ПС 35/10 Комбикормовая | 222.1
#REF! | 321 | #REF! | 223 | ЗЭС | ПС 35/10 Коммунальная | [8 empty] | 1.015 | 0.015 | 1 | 0.015 | 1 | #REF! | TRUE | TRUE | ПС 35/10 Коммунальная | 223
#REF! | 322 | #REF! | 224 | ЗЭС | ПС 35/10 Коренево |  |  |  | 0.054 | 0.029 | 0.025 | 0.054 | 0 | 0.22372 | 0.063723 | 0.16 | 0.21372 | 0.01 | #REF! | TRUE | TRUE | ПС 35/10 Коренево | 224
#REF! | 323 | #REF! | 225 | ЗЭС | ПС 35/10 Кремяное |  |  |  | 0.014 | 0.014 | 0 | 0.014 | 0 | 0.03312 | 0.03312 | 0 | 0.03312 | 0 | #REF! | TRUE | TRUE | ПС 35/10 Кремяное | 225
#REF! | 324 | #REF! | 226 | ЗЭС | ПС 35/10 Крупец | [8 empty] | 0.08492 | 0.05992 | 0.025 | 0.08492 | 0 | #REF! | TRUE | TRUE | ПС 35/10 Крупец | 226
#REF! | 325 | #REF! | 227 | ЗЭС | ПС 35/10 Кульбаки | [8 empty] | 0.0362 | 0.0362 | 0 | 0.0362 | 0 | #REF! | TRUE | TRUE | ПС 35/10 Кульбаки | 227
#REF! | 326 | #REF! | 228 | СЭС | ПС 35/10 Культпросвет | [8 empty] | 0.015 | 0.015 | 0 | 0.015 | 0 | #REF! | TRUE | TRUE | ПС 35/10 Культпросвет | 228
#REF! | 327 | #REF! | 229 | ЗЭС | ПС 35/10 Курчатов | [8 empty] | 1.418 | 0.05 | 1.368 | 0.05 | 1.368 | #REF! | TRUE | TRUE | ПС 35/10 Курчатов | 229
#REF! | 328 | #REF! | 230 | СЭС | ПС 35/10 Куток |  |  |  |  | 0 |  | 0 |  | 0.5161 | 0.0161 | 0.5 | 0.0161 | 0.5 | #REF! | TRUE | TRUE | ПС 35/10 Куток | 230
#REF! | 329 | #REF! | 231 | СЭС | ПС 35/10 Линец |  |  |  | 0.01 | 0.01 | 0 | 0.01 | 0 | 1.5761 | 0.07612 | 1.5 | 0.07612 | 1.5 | #REF! | TRUE | TRUE | ПС 35/10 Линец | 231
ПС 35/10 Луч | 330 | TRUE | 232.1 | ВЭС | ПС 35/10 Луч |  |  |  | 0.0155 | 0.0155 | 0 | 0.0155 | 0 | 1.2881 | 0.63815 | 0.65 | 0.65815 | 0.63 | TRUE | TRUE | TRUE | ПС 35/10 Луч | 232.1
#REF! | 331 | #REF! | 233 | ЮЭС | ПС 35/10 Любимовка-2 | [8 empty] | 0.0011 | 0.0011 | 0 | 0.0011 | 0 | #REF! | TRUE | TRUE | ПС 35/10 Любимовка-2 | 233
#REF! | 332 | #REF! | 234 | ЗЭС | ПС 35/10 Матвеевка |  |  |  | 0.5 | 0 | 0.5 | 0 | 0.5 | 0.4572 | 0.0572 | 0.4 | 0.0572 | 0.4 | #REF! | TRUE | TRUE | ПС 35/10 Матвеевка | 234
#REF! | 333 | #REF! | 235 | ЦЭС | ПС 35/10 Маяк |  |  |  | 0.0587 | 0.0587 | 0 | 0.0587 | 0 | 0.28209 | 0.28209 | 0 | 0.28209 | 0 | #REF! | TRUE | TRUE | ПС 35/10 Маяк | 235
#REF! | 334 | #REF! | 236 | СЭС | ПС 35/10 Михайловка |  |  |  | 0.24475 | 0.07475 | 0.17 | 0.24475 | 0 | 0.83742 | 0.83742 | 0 | 0.83742 | 0 | #REF! | TRUE | TRUE | ПС 35/10 Михайловка | 236
#REF! | 335 | #REF! | 237 | ЦЭС | ПС 35/10 Мурыновка |  |  |  | 0.586 | 0.1655 | 0.4205 | 0.586 | 0 | 0.9593 | 0.6223 | 0.337 | 0.9593 | 0 | #REF! | TRUE | TRUE | ПС 35/10 Мурыновка | 237
ПС 35/10 Н. Борки | 336 | TRUE | 238.1 | ВЭС | ПС 35/10 Н. Борки |  |  |  | 0.0402 | 0.0402 | 0 | 0.0402 | 0 | 0.1875 | 0.0905 | 0.097 | 0.1875 | 0 | TRUE | TRUE | TRUE | ПС 35/10 Н. Борки | 238.1
#REF! | 337 | #REF! | 239 | ЦЭС | ПС 35/10 Никольская | [8 empty] | 0.01402 | 0.01402 | 0 | 0.01402 | 0 | #REF! | TRUE | TRUE | ПС 35/10 Никольская | 239
#REF! | 338 | #REF! | 240 | ЦЭС | ПС 35/10 Новая |  |  |  | 1.059 | 1.059 | 0 | 1.059 | 0 | 3.7977 | 2.8477 | 0.95 | 3.1477 | 0.65 | #REF! | TRUE | TRUE | ПС 35/10 Новая | 240
#REF! | 339 | #REF! | 241 | ВЭС | ПС 35/10 Орехово | [8 empty] | 0.034 | 0.034 | 0 | 0.034 | 0 | #REF! | TRUE | TRUE | ПС 35/10 Орехово | 241
#REF! | 340 | #REF! | 242 | ВЭС | ПС 35/10 Орловка |  |  |  | 2.762 | 0.012 | 2.75 | 0.012 | 2.75 | 0.022423 | 0.022423 | 0 | 0.022423 | 0 | #REF! | TRUE | TRUE | ПС 35/10 Орловка | 242
ПС 35/10 Осоцкое | 341 | TRUE | 243.1 | СЭС | ПС 35/10 Осоцкое | [8 empty] | 0.0011 | 0.0011 | 0 | 0.0011 | 0 | TRUE | TRUE | TRUE | ПС 35/10 Осоцкое | 243.1
#REF! | 342 | #REF! | 244 | ВЭС | ПС 35/10 Охочевка | [8 empty] | 0.087409 | 0.087409 | 0 | 0.087409 | 0 | #REF! | TRUE | TRUE | ПС 35/10 Охочевка | 244
#REF! | 343 | #REF! | 245 | ЦЭС | ПС 35/10 Панино |  |  |  | 0.063 | 0.063 | 0 | 0.063 | 0 | 0.1475 | 0.1475 | 0 | 0.1475 | 0 | #REF! | TRUE | TRUE | ПС 35/10 Панино | 245
#REF! | 344 | #REF! | 246 | СЭС | ПС 35/10 Первоавгустовка | [8 empty] | 0.345 | 0.045 | 0.3 | 0.045 | 0.3 | #REF! | TRUE | TRUE | ПС 35/10 Первоавгустовка | 246
#REF! | 345 | #REF! | 247 | ЦЭС | ПС 35/10 Петринка |  |  |  | 0.3015 | 0.0955 | 0.206 | 0.1605 | 0.141 | 1.11 | 0.482 | 0.628 | 0.79 | 0.32 | #REF! | TRUE | TRUE | ПС 35/10 Петринка | 247
#REF! | 346 | #REF! | 248 | ЗЭС | ПС 35/10 Платава |  |  |  |  | 0 |  | 0 |  | 0.7366 | 0.0466 | 0.69 | 0.2366 | 0.5 | #REF! | TRUE | TRUE | ПС 35/10 Платава | 248
#REF! | 347 | #REF! | 249 | ВЭС | ПС 35/10 Погожее | [8 empty] | 0.020923 | 0.020923 | 0 | 0.020923 | 0 | #REF! | TRUE | TRUE | ПС 35/10 Погожее | 249
#REF! | 348 | #REF! | 250 | ЮЭС | ПС 35/10 Поречное | [8 empty] | 0.81662 | 0.20662 | 0.61 | 0.20662 | 0.61 | #REF! | TRUE | TRUE | ПС 35/10 Поречное | 250
#REF! | 349 | #REF! | 251 | СЭС | ПС 35/10 Почепное | [8 empty] | 0.015 | 0.015 | 0 | 0.015 | 0 | #REF! | TRUE | TRUE | ПС 35/10 Почепное | 251
#REF! | 350 | #REF! | 252 | ЦЭС | ПС 35/10 Пригородная |  |  |  | 0.922 | 0.122 | 0.8 | 0.122 | 0.8 | 3.605 | 1.408 | 2.197 | 1.697 | 1.908 | #REF! | TRUE | TRUE | ПС 35/10 Пригородная | 252
ПС 35/10 Пристень | 351 | TRUE | 253.1 | ЮЭС | ПС 35/10 Пристень |  |  |  | 0.006 | 0.006 | 0 | 0.006 | 0 | 1.4885 | 0.088523 | 1.4 | 0.30852 | 1.18 | TRUE | TRUE | TRUE | ПС 35/10 Пристень | 253.1
#REF! | 352 | #REF! | 254 | ЮЭС | ПС 35/10 Пселец | [13 empty] | #REF! | TRUE | TRUE | ПС 35/10 Пселец | 254
#REF! | 353 | #REF! | 255 | ВЭС | ПС 35/10 Пузачи |  |  |  | 0.03 | 0.03 | 0 | 0.03 | 0 | 0.0741 | 0.0741 | 0 | 0.0741 | 0 | #REF! | TRUE | TRUE | ПС 35/10 Пузачи | 255
#REF! | 354 | #REF! | 256 | ЗЭС | ПС 35/10 Пушкарное |  |  |  | 0.086 | 0.086 | 0 | 0.086 | 0 | 0.27042 | 0.27042 | 0 | 0.27042 | 0 | #REF! | TRUE | TRUE | ПС 35/10 Пушкарное | 256
#REF! | 355 | #REF! | 257 | ВЭС | ПС 35/10 Р.Колодезь | [8 empty] | 0.031523 | 0.031523 | 0 | 0.031523 | 0 | #REF! | FALSE | TRUE | ПС 35/10 Р.Колодец | 257
#REF! | 356 | #REF! | 258 | СЭС | ПС 35/10 Разветье |  |  |  | 0.6876 | 0.6376 | 0.05 | 0.6876 | 0 | 5.5528 | 5.4678 | 0.085 | 5.5528 | 0 | #REF! | TRUE | TRUE | ПС 35/10 Разветье | 258
#REF! | 357 | #REF! | 259 | ЦЭС | ПС 35/10 В. Реутец | [8 empty] | 0.1191 | 0.0091 | 0.11 | 0.1191 | 0 | #REF! | TRUE | TRUE | ПС 35/10 В. Реутец | 259
#REF! | 358 | #REF! | 260 | ВЭС | ПС 35/10 Рождественка | [8 empty] | 0.0426 | 0.0426 | 0 | 0.0426 | 0 | #REF! | TRUE | TRUE | ПС 35/10 Рождественка | 260
#REF! | 359 | #REF! | 261 | ЗЭС | ПС 35/10 Рубильник |  |  |  | 0.046 | 0.046 | 0 | 0.046 | 0 | 0.4442 | 0.4442 | 0 | 0.4442 | 0 | #REF! | TRUE | TRUE | ПС 35/10 Рубильник | 261
#REF! | 360 | #REF! | 262 | ЗЭС | ПС 35/10 Рыжково |  |  |  | 1 | 0 | 1 | 0 | 1 | 0.1022 | 0.0022 | 0.1 | 0.1022 | 0 | #REF! | TRUE | TRUE | ПС 35/10 Рыжково | 262
#REF! | 361 | #REF! | 263 | ЦЭС | ПС 35/10 Сапогово |  |  |  | 1.4987 | 0.59368 | 0.905 | 0.92368 | 0.575 | 4.7867 | 3.6617 | 1.125 | 3.9867 | 0.8 | #REF! | TRUE | TRUE | ПС 35/10 Сапогово | 263
#REF! | 362 | #REF! | 264 | ЦЭС | ПС 35/10 Свобода-сельская |  |  |  | 0.123 | 0.123 | 0 | 0.123 | 0 | 1.4354 | 1.1614 | 0.274 | 1.4354 | 0 | #REF! | TRUE | TRUE | ПС 35/10 Свобода-сельская | 264
#REF! | 363 | #REF! | 265 | ЗЭС | ПС 35/10 Селекционная |  |  |  | 0.15 | 0.02 | 0.13 | 0.15 | 0 | 0.3981 | 0.2281 | 0.17 | 0.3981 | 0 | #REF! | TRUE | TRUE | ПС 35/10 Селекционная | 265
#REF! | 364 | #REF! | 266 | ВЭС | ПС 35/10 Семеновка | [8 empty] | 0.0131 | 0.0131 | 0 | 0.0131 | 0 | #REF! | TRUE | TRUE | ПС 35/10 Семеновка | 266
#REF! | 365 | #REF! | 267 | ЮЭС | ПС 35/10 Семзавод | [8 empty] | 0.1516 | 0.1216 | 0.03 | 0.1516 | 0 | #REF! | TRUE | TRUE | ПС 35/10 Семзавод | 267
#REF! | 366 | #REF! | 268 | ЗЭС | ПС 35/10 Снагость |  |  |  | 0.029 | 0.029 | 0 | 0.029 | 0 | 0.2033 | 0.2033 | 0 | 0.2033 | 0 | #REF! | TRUE | TRUE | ПС 35/10 Снагость | 268
#REF! | 367 | #REF! | 269 | ВЭС | ПС 35/10 СОМ |  |  |  | 0.065 | 0.005 | 0.06 | 0.065 | 0 | 0.092521 | 0.092521 | 0 | 0.092521 | 0 | #REF! | TRUE | TRUE | ПС 35/10 СОМ | 269
#REF! | 368 | #REF! | 270 | ЗЭС | ПС 35/10 Сосновый Бор | [8 empty] | 0.167 | 0.167 | 0 | 0.167 | 0 | #REF! | TRUE | TRUE | ПС 35/10 Сосновый Бор | 270
#REF! | 369 | #REF! | 271 | ВЭС | ПС 35/10 Стаканово |  |  |  | 0.043 | 0.043 | 0 | 0.043 | 0 | 0.1062 | 0.1062 | 0 | 0.1062 | 0 | #REF! | TRUE | TRUE | ПС 35/10 Стаканово | 271
#REF! | 370 | #REF! | 272 | ЦЭС | ПС 35/10 Старково |  |  |  | 0.002745 | 0.002745 | 0 | 0.002745 | 0 | 0.005423 | 0.005423 | 0 | 0.005423 | 0 | #REF! | TRUE | TRUE | ПС 35/10 Старково | 272
#REF! | 371 | #REF! | 273 | СЭС | ПС 35/10 Старшее |  |  |  | 0.1565 | 0.0065 | 0.15 | 0.1565 | 0 | 0.0842 | 0.0542 | 0.03 | 0.0842 | 0 | #REF! | TRUE | TRUE | ПС 35/10 Старшее | 273
#REF! | 372 | #REF! | 274 | ЗЭС | ПС 35/10 Теплицы |  |  |  | 0.235 | 0.045 | 0.19 | 0.075 | 0.16 | 0.331 | 0.331 | 0 | 0.331 | 0 | #REF! | TRUE | TRUE | ПС 35/10 Теплицы | 274
#REF! | 373 | #REF! | 275 | ЮЭС | ПС 35/10 Туровка |  |  |  | 0.015 | 0.015 | 0 | 0.015 | 0 | 0.05654 | 0.05654 | 0 | 0.05654 | 0 | #REF! | TRUE | TRUE | ПС 35/10 Туровка | 275
#REF! | 374 | #REF! | 276 | ЗЭС | ПС 35/10 Успенка |  |  |  | 0.045 | 0.045 | 0 | 0.045 | 0 | 0.323 | 0.323 | 0 | 0.323 | 0 | #REF! | TRUE | TRUE | ПС 35/10 Успенка | 276
#REF! | 375 | #REF! | 277 | ЦЭС | ПС 35/10 Фентисово | [8 empty] | 0.00222 | 0.00222 | 0 | 0.00222 | 0 | #REF! | TRUE | TRUE | ПС 35/10 Фентисово | 277
#REF! | 376 | #REF! | 278 | ЮЭС | ПС 35/10 Чермошное | [8 empty] | 0.30844 | 0.02724 | 0.2812 | 0.02724 | 0.2812 | #REF! | TRUE | TRUE | ПС 35/10 Чермошное | 278
#REF! | 377 | #REF! | 279 | ВЭС | ПС 35/10 Шаталовка |  |  |  | 0.015 | 0.015 | 0 | 0.015 | 0 | 0.039 | 0.039 | 0 | 0.039 | 0 | #REF! | TRUE | TRUE | ПС 35/10 Шаталовка | 279
#REF! | 378 | #REF! | 280 | ЮЭС | ПС 35/10 Шипы | [8 empty] | 0.0022 | 0.0022 | 0 | 0.0022 | 0 | #REF! | TRUE | TRUE | ПС 35/10 Шипы | 280
ПС 35/10 Элеватор | 379 | TRUE | 281.1 | СЭС | ПС 35/10 Элеватор |  |  |  | 0.025 | 0.025 | 0 | 0.025 | 0 | 0.6394 | 0.1394 | 0.5 | 0.1394 | 0.5 | TRUE | TRUE | TRUE | ПС 35/10 Элеватор | 281.1
#REF! | 380 | #REF! | 282 | ЦЭС | ПС 35/10 Юго-Западная | [13 empty] | #REF! | TRUE | TRUE | ПС 35/10 Юго-Западная | 282
#REF! | 381 | #REF! | 283 | ЦЭС | ПС 35/10 ЖБИ |  |  |  | 0.29074 | 0.050745 | 0.24 | 0.29074 | 0 | 1.1876 | 0.98262 | 0.205 | 1.1876 | 0 | #REF! | TRUE | TRUE | ПС 35/10 ЖБИ | 283
| 382 | FALSE | 999 | ВЭС | ПС 35/10 Сахзавод |  |  |  | 0.937 | 0.473 | 0.464 | 0.473 | 0.464 | 5.4203 | 2.8353 | 2.585 | 3.5895 | 1.8308 | FALSE | FALSE | TRUE | ПРОЧИЕ | 999
| 383 | FALSE | 999 | ЗЭС | ПС 110/10 Шерекино | [13 empty] | FALSE | TRUE | TRUE | ПС 110/10 Шерекино | 999
| 384 | FALSE | 999 | ЗЭС | ПС 35/10 Комбизавод | [13 empty] | FALSE | TRUE | TRUE | ПС 35/10 Комбизавод | 999
| 385 | FALSE | 999 | ЗЭС | ПС 35/10 Сахзавод | [13 empty] | FALSE | TRUE | TRUE | ПС 35/10 Сахзавод | 999
| 386 | FALSE | 999 | ЗЭС | ПС 35/6 Сахзавод Куйбышева | [13 empty] | FALSE | TRUE | TRUE | ПС 35/6 Сахзавод Куйбышева | 999
| 387 | FALSE | 999 | СЭС | ПС 110/10/6 № 16 | [13 empty] | FALSE | TRUE | TRUE | ПС 110/10/6 № 16 | 999
| 388 | FALSE | 999 | СЭС | ПС 110/10 Сапфир | [13 empty] | FALSE | TRUE | TRUE | ПС 110/10 Сапфир | 999
| 389 | FALSE | 999 | СЭС | ПС 110/35/10 н.п. Курбакинская. ст.Курбакинская | [13 empty] | FALSE | TRUE | TRUE | ПС 110/35/10 н.п. Курбакинская. ст.Курбакинская | 999
| 390 | FALSE | 999 | СЭС | ПС 35/6 № 15 | [13 empty] | FALSE | TRUE | TRUE | ПС 35/6 № 15 | 999
| 391 | FALSE | 999 | СЭС | ПС 35/6 Чернь | [13 empty] | FALSE | TRUE | TRUE | ПС 35/6 Чернь | 999
| 392 | FALSE | 999 | УТП | _ПОКА НЕ ИЗВЕСТНО | [13 empty] | FALSE | TRUE | TRUE | _ПОКА НЕ ИЗВЕСТНО | 999
| 393 | FALSE | 999 | ЦЭС | ПС 110/10 Завокзальная | [13 empty] | FALSE | TRUE | TRUE | ПС 110/10 Завокзальная | 999
| 394 | FALSE | 999 | ЦЭС | ПС 110/10 Привокзальная | [13 empty] | FALSE | TRUE | TRUE | ПС 110/10 Привокзальная | 999
| 395 | FALSE | 999 | ЦЭС | ПС 110/10 Северная | [13 empty] | FALSE | TRUE | TRUE | ПС 110/10 Северная | 999
| 396 | FALSE | 999 | ЦЭС | ПС 110/35 Конарево-тяговая | [13 empty] | FALSE | TRUE | TRUE | ПС 110/35 Конарево-тяговая | 999
| 397 | FALSE | 999 | ЦЭС | ПС 110/35/10 Полевая Тяговая. | [13 empty] | FALSE | TRUE | TRUE | ПС 110/35/10 Полевая Тяговая. | 999
| 398 | FALSE | 999 | ЦЭС | ПС 110/35/10 Полевая Тяговая. Полевая | [13 empty] | FALSE | TRUE | TRUE | ПС 110/35/10 Полевая Тяговая. Полевая | 999
| 399 | FALSE | 999 | ЦЭС | ПС 110/35/10 Полевая Тяговая. Поныри | [13 empty] | FALSE | TRUE | TRUE | ПС 110/35/10 Полевая Тяговая. Поныри | 999
| 400 | FALSE | 999 | ЦЭС | ПС 110/35/10 Возы-тяговая. | [13 empty] | FALSE | TRUE | TRUE | ПС 110/35/10 Возы-тяговая. | 999
| 401 | FALSE | 999 | ЦЭС | ПС 110/6/6 Промышленная | [13 empty] | FALSE | TRUE | TRUE | ПС 110/6/6 Промышленная | 999
| 402 | FALSE | 999 | ЦЭС | ПС 110/6/6 ЦРП-3 ЖБИ-1 | [13 empty] | FALSE | TRUE | TRUE | ПС 110/6/6 ЦРП-3 ЖБИ-1 | 999
| 403 | FALSE | 999 | ЦЭС | ПС 110/6 АПЗ-20 | [13 empty] | FALSE | TRUE | TRUE | ПС 110/6 АПЗ-20 | 999
| 404 | FALSE | 999 | ЦЭС | ПС 330 Сеймская | [13 empty] | FALSE | TRUE | TRUE | ПС 330 Сеймская | 999
| 405 | FALSE | 999 | ЦЭС | ПС 330/110/35/10 Садовая | [13 empty] | FALSE | TRUE | TRUE | ПС 330/110/35/10 Садовая | 999
| 406 | FALSE | 999 | ЦЭС | ПС 35/10 Возы-тяговая. Возы | [13 empty] | FALSE | TRUE | TRUE | ПС 35/10 Возы-тяговая. Возы | 999
| 407 | FALSE | 999 | ЦЭС | ПС 35/10 Свобода тяговая. Золотухинская нефтебаза | [13 empty] | FALSE | TRUE | TRUE | ПС 35/10 Свобода тяговая. Золотухинская нефтебаза | 999
| 408 | FALSE | 999 | ЦЭС | ПС 35/10 Водозабор | [13 empty] | FALSE | TRUE | TRUE | ПС 35/10 Водозабор | 999
| 409 | FALSE | 999 | ЦЭС | ПС 35/6 Золотухинский сахарный завод | [13 empty] | FALSE | TRUE | TRUE | ПС 35/6 Золотухинский сахарный завод | 999
| 410 | FALSE | 999 | ЦЭС | ПС 35/6 КЗТЗ | [13 empty] | FALSE | TRUE | TRUE | ПС 35/6 КЗТЗ | 999
| 411 | FALSE | 999 | ЦЭС | ПС 35/6 Курск-тяговая | [13 empty] | FALSE | TRUE | TRUE | ПС 35/6 Курск-тяговая | 999
| 412 | FALSE | 999 | ЦЭС | ПС Зверосовхоз | [13 empty] | FALSE | TRUE | TRUE | ПС Зверосовхоз | 999
| 413 | FALSE | 999 | ЦЭС | ПС Косиново | [13 empty] | FALSE | TRUE | TRUE | ПС Косиново | 999
| 414 | FALSE | 999 | ЦЭС | ПС ТЭЦ-1 6кВ | [13 empty] | FALSE | TRUE | TRUE | ПС ТЭЦ-1 6кВ | 999
| 415 | FALSE | 999 | ЦЭС | ПС ЦРП. КТК | [13 empty] | FALSE | TRUE | TRUE | ПС ЦРП. КТК | 999
| 416 | FALSE | 999 | ЮЭС | ПС 110/10 Цементный завод | [13 empty] | FALSE | TRUE | TRUE | ПС 110/10 Цементный завод | 999
| 417 | FALSE | 999 | ЮЭС | ПС 35/10 Ул.Железнодорожная п.Коммунар | [13 empty] | FALSE | TRUE | TRUE | ПС 35/10 Ул.Железнодорожная п.Коммунар | 999
| 418 | TRUE | [16 empty] | TRUE | TRUE | TRUE

## повторы (hidden)
На закладке УТП сделать сортировку сначала по номеру ПС (из БД), потом по розовому цвету (повторы), скопировать, проверив совпадения, на эту страничку
далее ячейки, отмеченные желтым цветом, скопировать на закладку УТП через Спец.вставку, проверив совпадения
Розовые ячейки скопировать за пределы области печати, затем внутри области удалить
УПР |  | N пп | Филиал | Название_ПС | 2 | 3 | 6_Договора_МВт | 7_На_исполнении_МВт | 7_кВт_до 15 | 7_кВт_выше 15 | 7_кВт_до 150 | 7_кВт_выше 150 | 8_Подключено_МВт | 8_кВт_до 15 | 8_кВт_выше 15 | 8_кВт_до 150 | 8_кВт_выше 150
| 27 | 15 | ЮЭС | ПС 110/35/10 Агроном. Ч.Олех | [8 empty] | 0 | 0 | 0 | 0 | 0
ПС 35/10 Агроном | 27 | 15 | ЮЭС | ПС 35/10 Агроном. | [8 empty] | 0.0222 | 0.0222 | 0 | 0.0222 | 0
| 93 | 81 | ЮЭС | ПС 35/10 Мокрушино. Садовое | [8 empty] | 0 | 0 | 0 | 0 | 0
ПС 35/10 Мокрушино | 93 | 81 | ЮЭС | ПС 35/10 Мокрушино. |  |  |  | 0.015 | 0.015 | 0 | 0.015 | 0 | 0.0236 | 0.0236 | 0 | 0.0236 | 0
| 99 | 87 | ЮЭС | ПС 35/10 Нива. |  |  |  | 0.015 | 0.015 | 0 | 0.015 | 0 | 0.40064 | 0.14064 | 0.26 | 0.20064 | 0.2
ПС 35/10 Нива | 99 | 87 | ЮЭС | ПС 35/10 Нива. Калинина | [8 empty] | 0.007 | 0.007 | 0 | 0.007 | 0
| 104 | 93 | СЭС | ПС 35/10 Переступлино (нов). | [8 empty] | 0.0172 | 0.0172 | 0 | 0.0172 | 0
ПС 35/10 Переступлино (нов) | 105 | 93 | СЭС | ПС 35/10 Переступлино (нов). Луговое | [8 empty] | 0 | 0 | 0 | 0 | 0
| 122 | 110 | ЮЭС | ПС 35/10 Солнцево. | [8 empty] | 0.18611 | 0.12011 | 0.066 | 0.18611 | 0
ПС 35/10 Солнцево | 122 | 110 | ЮЭС | ПС 35/10 Солнцево. Солнцево |  |  |  | 0.035 | 0.015 | 0.02 | 0.035 | 0 | 0.115 | 0.115 | 0 | 0.115 | 0
| 133 | 121 | ВЭС | ПС 35/10 Чижовка. | [8 empty] | 0.06 | 0.06 | 0 | 0.06 | 0
ПС 35/10 Чижовка | 133 | 121 | ВЭС | ПС 35/10 Чижовка. Новый путь | [8 empty] | 0 | 0 | 0 | 0 | 0
| 144 | 130 | СЭС | ПС 110/10 Б.Жирово | [8 empty] | 0.1576 | 0.1576 | 0 | 0.1576 | 0
ПС 110/10 Б. Жирово | 144 | 130 | ЦЭС | ПС 110/10 Б.Жирово |  |  |  | 0.107 | 0.026 | 0.081 | 0.107 | 0 | 0.176 | 0.16 | 0.016 | 0.176 | 0
| 149 | 133 | ЮЭС | ПС 110/35/10 Белая. |  |  |  | 0.46632 | 0.10302 | 0.3633 | 0.10302 | 0.3633 | 2.0207 | 1.4915 | 0.5292 | 1.8305 | 0.1902
ПС 110/35/10 Белая | 149 | 133 | ЮЭС | ПС 110/35/10 Белая. Бобрава | [8 empty] | 0.015 | 0.015 | 0 | 0.015 | 0
| 158 | 138 | ЦЭС | ПС 110/35/6 Волокно. |  |  |  | 0.068 | 0.068 | 0 | 0.068 | 0 | 6.0671 | 0.30305 | 5.764 | 0.78705 | 5.28
ПС 110/35/6 Волокно | 158 | 138 | ЦЭС | ПС 110/35/6 Волокно. Гуторово (Ворошнево) | [8 empty] | 0 | 0 | 0 | 0 | 0
| 162 | 140 | ЗЭС | ПС 110/35/10 Глушково. Сухиновка | [8 empty] | 0 | 0 | 0 | 0 | 0
ПС 110/35/10 Глушково | 162 | 140 | ЗЭС | ПС 110/35/10 Глушково. |  |  |  | 0.3683 | 0.005 | 0.3633 | 0.005 | 0.3633 | 0.28614 | 0.26614 | 0.02 | 0.28614 | 0
| 169 | 143 | СЭС | ПС 110/35/10 Дмитриев. Снижа | [8 empty] | 0.041 | 0.041 | 0 | 0.041 | 0
| 169 | 143 | СЭС | ПС 110/35/10 Дмитриев. |  |  |  | 0.133 | 0.018 | 0.115 | 0.133 | 0 | 1.0621 | 0.69806 | 0.364 | 1.0621 | 0
ПС 110/35/10 Дмитриев | 169 | 143 | СЭС | ПС 110/35/10 Дмитриев. Моршнево | [8 empty] | 0.0711 | 0.0711 | 0 | 0.0711 | 0
| 194 | 154 | ВЭС | ПС 110/35/10 Кшень. |  |  |  | 0.1714 | 0.0534 | 0.118 | 0.1714 | 0 | 3.24 | 0.92304 | 2.317 | 1.48 | 1.76
ПС 110/35/10 Кшень | 194 | 154 | ВЭС | ПС 110/35/10 Кшень. Пушкино | [8 empty] | 0.049 | 0.049 | 0 | 0.049 | 0
| 204 | 158 | ЮЭС | ПС 110/35/10 Любостань. | [8 empty] | 0.1732 | 0.1432 | 0.03 | 0.1432 | 0.03
ПС 110/35/10 Любостань | 204 | 158 | ЮЭС | ПС 110/35/10 Любостань. Любостань | [8 empty] | 0.023 | 0.023 | 0 | 0.023 | 0
| 253 | 181 | ЮЭС | ПС 110/35/10 Суджа. Заолешенка |  |  |  | 0.01 | 0.01 | 0 | 0.01 | 0 | 0.728 | 0.138 | 0.59 | 0.138 | 0.59
ПС 110/35/10 Суджа | 253 | 181 | ЮЭС | ПС 110/35/10 Суджа. |  |  |  | 0.2944 | 0.2094 | 0.085 | 0.2944 | 0 | 2.6818 | 1.5 | 1.1818 | 2.0001 | 0.6817
ПС 110/6 Тепличная | 259 | 183 | ЦЭС | ПС 110/6 Тепличная |  |  |  |  | 0 |  | 0 | 0 | 2.6691 | 0.15909 | 2.51 | 0.73908 | 1.93
| 259 | 183 | ЦЭС | ПС 35/6 Кислинская. | [8 empty] | 0 | 0 | 0 | 0 | 0
| 259 | 183 | ЦЭС | ПС 35/6 Кислинская. Гормолкомбинат |  |  |  | 0.0145 | 0.0145 | 0 | 0.0145 | 0 | 0.04 | 0.04 | 0 | 0.04 | 0
| 269 | 187 | СЭС | ПС 110/35/10 Фатеж. |  |  |  | 0.129 | 0.005 | 0.124 | 0.129 | 0 | 5.0328 | 0.8377 | 4.1951 | 1.4602 | 3.5726
ПС 110/35/10 Фатеж | 269 | 187 | СЭС | ПС 110/35/10 Фатеж. Миролюбово | [8 empty] | 0 | 0 | 0 | 0 | 0
| 275 | 189 | СЭС | ПС 110/35/10 Хомутовка. Три Тополя |  |  |  | 0.004 | 0.004 | 0 | 0.004 | 0 | 0.04565 | 0.04565 | 0 | 0.04565 | 0
ПС 110/35/10 Хомутовка | 275 | 189 | СЭС | ПС 110/35/10 Хомутовка. |  |  |  | 0.002 | 0.002 | 0 | 0.002 | 0 | 0.2215 | 0.2215 | 0 | 0.2215 | 0
| 318 | 220 | СЭС | ПС 35/10 Калиновка |  |  |  | 0.015 | 0.015 | 0 | 0.015 | 0 | 0.063 | 0.063 | 0 | 0.063 | 0
ПС 35/10 Калиновка | 318 | 220 | СЭС | ПС 35/10 Калиновка старая. Приходьково | [8 empty] | 0 | 0 | 0 | 0 | 0
| 319 | 221 | СЭС | ПС 35/10 Кирилловка. | [8 empty] | 0.0498 | 0.0498 | 0 | 0.0498 | 0
ПС 35/10 Кириловка | 319 | 221 | СЭС | ПС 35/10 Кирилловка. Кирилловка | [8 empty] | 0 | 0 | 0 | 0 | 0
| 320 | 222 | ВЭС | ПС 35/10 Комбикормовая. | [8 empty] | 0.088 | 0.088 | 0 | 0.088 | 0
ПС 35/10 Комбикормовая | 320 | 222 | ВЭС | ПС 35/10 Комбикормовая. Озёрки | [8 empty] | 0 | 0 | 0 | 0 | 0
| 330 | 232 | ВЭС | ПС 35/10 ЛУЧ. |  |  |  | 0.734 | 0.104 | 0.63 | 0.104 | 0.63 | 0.76844 | 0.68144 | 0.087 | 0.76844 | 0
ПС 35/10 Луч | 330 | 232 | ВЭС | ПС 35/10 ЛУЧ. Гигант |  |  |  | 0.015 | 0.015 | 0 | 0.015 | 0 | 0.003 | 0.003 | 0 | 0.003 | 0
| 336 | 238 | ВЭС | ПС 35/10 Н.Борки. |  |  |  | 0.014 | 0.014 | 0 | 0.014 | 0 | 0.1005 | 0.1005 | 0 | 0.1005 | 0
ПС 35/10 Н. Борки | 336 | 238 | ВЭС | ПС 35/10 Н.Борки. Сосновка |  |  |  | 0.015 | 0.015 | 0 | 0.015 | 0 | 0.1001 | 0.0451 | 0.055 | 0.1001 | 0
| 341 | 243 | СЭС | ПС 35/10 Осоцкое. | [8 empty] | 0.2311 | 0.0011 | 0.23 | 0.0011 | 0.23
ПС 35/10 Осоцкое | 341 | 243 | СЭС | ПС 35/10 Осоцкое. Погодино | [8 empty] | 0.003 | 0.003 | 0 | 0.003 | 0
| 351 | 253 | ЮЭС | ПС 35/10 Пристень | [8 empty] | 0.59 | 0.1 | 0.49 | 0.36 | 0.23
ПС 35/10 Пристень | 351 | 253 | ЮЭС | ПС 35/10 Пристень |  |  |  | 1.25 | 0 | 1.25 | 0.07 | 1.18 | 0.6002 | 0.1002 | 0.5 | 0.2802 | 0.32
| 379 | 281 | СЭС | ПС 35/10 Элеватор. |  |  |  | 0.03 | 0.03 | 0 | 0.03 | 0 | 0.8904 | 0.1654 | 0.725 | 0.1654 | 0.725
ПС 35/10 Элеватор | 379 | 281 | СЭС | ПС 35/10 Элеватор. Лесхозмаш | [8 empty] | 0.014 | 0.014 | 0 | 0.014 | 0
|  | 15.1 | ЮЭС | ПС 35/10 Агроном |  |  |  | 0 | 0 | 0 | 0 | 0 | 0.0222 | 0.0222 | 0 | 0.0222 | 0
|  | 81.1 | ЮЭС | ПС 35/10 Мокрушино |  |  |  | 0.015 | 0.015 | 0 | 0.015 | 0 | 0.0236 | 0.0236 | 0 | 0.0236 | 0
|  | 87.1 | ЮЭС | ПС 35/10 Нива |  |  |  | 0.015 | 0.015 | 0 | 0.015 | 0 | 0.40764 | 0.14764 | 0.26 | 0.20764 | 0.2
|  | 93.1 | СЭС | ПС 35/10 Переступлино (нов) |  |  |  | 0 | 0 | 0 | 0 | 0 | 0.0172 | 0.0172 | 0 | 0.0172 | 0
|  | 110.1 | ЮЭС | ПС 35/10 Солнцево |  |  |  | 0.035 | 0.015 | 0.02 | 0.035 | 0 | 0.30111 | 0.23511 | 0.066 | 0.30111 | 0
|  | 121.1 | ВЭС | ПС 35/10 Чижовка |  |  |  | 0 | 0 | 0 | 0 | 0 | 0.06 | 0.06 | 0 | 0.06 | 0
|  | 130.1 | СЭС | ПС 110/10 Б. Жирово |  |  |  | 0.107 | 0.026 | 0.081 | 0.107 | 0 | 0.3336 | 0.3176 | 0.016 | 0.3336 | 0
|  | 133.1 | ЮЭС | ПС 110/35/10 Белая |  |  |  | 0.46632 | 0.10302 | 0.3633 | 0.10302 | 0.3633 | 2.0357 | 1.5065 | 0.5292 | 1.8455 | 0.1902
|  | 138.1 | ЦЭС | ПС 110/35/6 Волокно |  |  |  | 0.068 | 0.068 | 0 | 0.068 | 0 | 6.0671 | 0.30305 | 5.764 | 0.78705 | 5.28
|  | 140.1 | ЗЭС | ПС 110/35/10 Глушково |  |  |  | 0.3683 | 0.005 | 0.3633 | 0.005 | 0.3633 | 0.28614 | 0.26614 | 0.02 | 0.28614 | 0
|  | 143.1 | СЭС | ПС 110/35/10 Дмитриев |  |  |  | 0.133 | 0.018 | 0.115 | 0.133 | 0 | 1.1742 | 0.81016 | 0.364 | 1.1742 | 0
|  | 154.1 | ВЭС | ПС 110/35/10 Кшень |  |  |  | 0.1714 | 0.0534 | 0.118 | 0.1714 | 0 | 3.289 | 0.97204 | 2.317 | 1.529 | 1.76
|  | 158.1 | ЮЭС | ПС 110/35/10 Любостань |  |  |  | 0 | 0 | 0 | 0 | 0 | 0.1962 | 0.1662 | 0.03 | 0.1662 | 0.03
|  | 181.1 | ЮЭС | ПС 110/35/10 Суджа |  |  |  | 0.3044 | 0.2194 | 0.085 | 0.3044 | 0 | 3.4098 | 1.638 | 1.7718 | 2.1381 | 1.2717
|  | 183.1 | ЦЭС | ПС 110/6 Тепличная |  |  |  | 0.0145 | 0.0145 | 0 | 0.0145 | 0 | 2.7091 | 0.19909 | 2.51 | 0.77909 | 1.93
|  | 187.1 | СЭС | ПС 110/35/10 Фатеж |  |  |  | 0.129 | 0.005 | 0.124 | 0.129 | 0 | 5.0328 | 0.8377 | 4.1951 | 1.4602 | 3.5726
|  | 189.1 | СЭС | ПС 110/35/10 Хомутовка |  |  |  | 0.006 | 0.006 | 0 | 0.006 | 0 | 0.26715 | 0.26715 | 0 | 0.26715 | 0
|  | 220.1 | СЭС | ПС 35/10 Калиновка |  |  |  | 0.015 | 0.015 | 0 | 0.015 | 0 | 0.063 | 0.063 | 0 | 0.063 | 0
|  | 221.1 | СЭС | ПС 35/10 Кириловка |  |  |  | 0 | 0 | 0 | 0 | 0 | 0.0498 | 0.0498 | 0 | 0.0498 | 0
|  | 222.1 | ВЭС | ПС 35/10 Комбикормовая |  |  |  | 0 | 0 | 0 | 0 | 0 | 0.088 | 0.088 | 0 | 0.088 | 0
|  | 232.1 | ВЭС | ПС 35/10 Луч |  |  |  | 0.749 | 0.119 | 0.63 | 0.119 | 0.63 | 0.77144 | 0.68444 | 0.087 | 0.77144 | 0
|  | 238.1 | ВЭС | ПС 35/10 Н. Борки |  |  |  | 0.029 | 0.029 | 0 | 0.029 | 0 | 0.2006 | 0.1456 | 0.055 | 0.2006 | 0
|  | 243.1 | СЭС | ПС 35/10 Осоцкое |  |  |  | 0 | 0 | 0 | 0 | 0 | 0.2341 | 0.0041 | 0.23 | 0.0041 | 0.23
|  | 253.1 | ЮЭС | ПС 35/10 Пристень |  |  |  | 1.25 | 0 | 1.25 | 0.07 | 1.18 | 1.1902 | 0.2002 | 0.99 | 0.6402 | 0.55
|  | 281.1 | СЭС | ПС 35/10 Элеватор |  |  |  | 0.03 | 0.03 | 0 | 0.03 | 0 | 0.9044 | 0.1794 | 0.725 | 0.1794 | 0.725

## сверка (hidden)
| До изменений | [19 empty] | После
| N пп | Филиал | Название_ПС | 2 | 3 | 6_Договора_МВт | 7_На_исполнении_МВт | 7_кВт_до 15 | 7_кВт_выше 15 | 7_кВт_до 150 | 7_кВт_выше 150 | 8_Подключено_МВт | 8_кВт_до 15_ | 8_кВт_выше 15_ | 8_кВт_до 150_ | 8_кВт_выше 150_ |  |  |  |  | N пп | Филиал | Название_ПС | 2 | 3 | 6_Договора_МВт | 7_На_исполнении_МВт | 7_кВт_до 15 | 7_кВт_выше 15 | 7_кВт_до 150 | 7_кВт_выше 150 | 8_Подключено_МВт | 8_кВт_до 15_ | 8_кВт_выше 15_ | 8_кВт_до 150_ | 8_кВт_выше 150_
1 | 1 | ЦЭС | ПС 110/35/10кВ Артюховка | [8 empty] | 0.0531 | 0.0531 | 0 | 0.0531 | 0 | TRUE | TRUE | TRUE | TRUE | 1 | ЦЭС | ПС 110/35/10кВ Артюховка | [8 empty] | 0.0531 | 0.0531 | 0 | 0.0531 | 0
2 | 2 | ЦЭС | ПС 110/35/10кВ Беседино |  |  |  | 0.255 | 0.255 | 0 | 0.255 | 0 | 1.9615 | 1.5695 | 0.392 | 1.7765 | 0.185 | TRUE | TRUE | TRUE | TRUE | 2 | ЦЭС | ПС 110/35/10кВ Беседино |  |  |  | 0.255 | 0.255 | 0 | 0.255 | 0 | 1.9615 | 1.5695 | 0.392 | 1.7765 | 0.185
3 | 3 | ЮЭС | ПС 110/10кВ Восход |  |  |  | 0.00876 | 0.00876 | 0 | 0.00876 | 0 | 0.1734 | 0.1734 | 0 | 0.1734 | 0 | TRUE | TRUE | TRUE | TRUE | 3 | ЮЭС | ПС 110/10кВ Восход |  |  |  | 0.00876 | 0.00876 | 0 | 0.00876 | 0 | 0.1734 | 0.1734 | 0 | 0.1734 | 0
4 | 4 | ЗЭС | ПС 110/35/10кВ Журятино | [8 empty] | 0.0991 | 0.0991 | 0 | 0.0991 | 0 | TRUE | TRUE | TRUE | TRUE | 4 | ЗЭС | ПС 110/35/10кВ Журятино | [8 empty] | 0.0991 | 0.0991 | 0 | 0.0991 | 0
5 | 5 | ЦЭС | ПС 110/35/10кВ Жуковка | [8 empty] | 0.0252 | 0.0252 | 0 | 0.0252 | 0 | TRUE | TRUE | TRUE | TRUE | 5 | ЦЭС | ПС 110/35/10кВ Жуковка | [8 empty] | 0.0252 | 0.0252 | 0 | 0.0252 | 0
6 | 6 | ВЭС | ПС 110/10кВ Забелье | [8 empty] | 0.0391 | 0.0391 | 0 | 0.0391 | 0 | TRUE | TRUE | TRUE | TRUE | 6 | ВЭС | ПС 110/10кВ Забелье | [8 empty] | 0.0391 | 0.0391 | 0 | 0.0391 | 0
7 | 7 | ЮЭС | ПС 110/10кВ Ивница | [8 empty] | 0.0011 | 0.0011 | 0 | 0.0011 | 0 | TRUE | TRUE | TRUE | TRUE | 7 | ЮЭС | ПС 110/10кВ Ивница | [8 empty] | 0.0011 | 0.0011 | 0 | 0.0011 | 0
8 | 8 | ВЭС | ПС 110/35/10кВ Лачиново | [8 empty] | 0.0306 | 0.0306 | 0 | 0.0306 | 0 | TRUE | TRUE | TRUE | TRUE | 8 | ВЭС | ПС 110/35/10кВ Лачиново | [8 empty] | 0.0306 | 0.0306 | 0 | 0.0306 | 0
9 | 9 | ЮЭС | ПС 110/10кВ Малая Локня |  |  |  | 0.75002 | 2e-05 | 0.75 | 2e-05 | 0.75 | 0.197 | 0.047 | 0.15 | 0.197 | 0 | TRUE | TRUE | TRUE | TRUE | 9 | ЮЭС | ПС 110/10кВ Малая Локня |  |  |  | 0.75002 | 2e-05 | 0.75 | 2e-05 | 0.75 | 0.197 | 0.047 | 0.15 | 0.197 | 0
10 | 10 | ЗЭС | ПС 110/10кВ Марица |  |  |  | 0.01 | 0.01 | 0 | 0.01 | 0 | 0.0711 | 0.0711 | 0 | 0.0711 | 0 | TRUE | TRUE | TRUE | TRUE | 10 | ЗЭС | ПС 110/10кВ Марица |  |  |  | 0.01 | 0.01 | 0 | 0.01 | 0 | 0.0711 | 0.0711 | 0 | 0.0711 | 0
11 | 11 | ВЭС | ПС 110/35/10кВ Расховец | [8 empty] | 0.1075 | 0.0475 | 0.06 | 0.1075 | 0 | TRUE | TRUE | TRUE | TRUE | 11 | ВЭС | ПС 110/35/10кВ Расховец | [8 empty] | 0.1075 | 0.0475 | 0.06 | 0.1075 | 0
12 | 12 | СЭС | ПС 110/10кВ Семеновская |  |  |  | 0.013 | 0.013 | 0 | 0.013 | 0 | 0.1116 | 0.1116 | 0 | 0.1116 | 0 | TRUE | TRUE | TRUE | TRUE | 12 | СЭС | ПС 110/10кВ Семеновская |  |  |  | 0.013 | 0.013 | 0 | 0.013 | 0 | 0.1116 | 0.1116 | 0 | 0.1116 | 0
13 | 13 | СЭС | ПС 110/35/10кВ Троицкая |  |  |  | 0.06 | 0.06 | 0 | 0.06 | 0 | 0.1281 | 0.0731 | 0.055 | 0.1281 | 0 | TRUE | TRUE | TRUE | TRUE | 13 | СЭС | ПС 110/35/10кВ Троицкая |  |  |  | 0.06 | 0.06 | 0 | 0.06 | 0 | 0.1281 | 0.0731 | 0.055 | 0.1281 | 0
14 | 14 | ЦЭС | ПС 35/10кВ Автодор | [8 empty] | 0.062 | 0.062 | 0 | 0.062 | 0 | TRUE | TRUE | TRUE | TRUE | 14 | ЦЭС | ПС 35/10кВ Автодор | [8 empty] | 0.062 | 0.062 | 0 | 0.062 | 0
15 | 15 | ЮЭС | ПС 110/35/10кВ Агроном. Ч.Олех | [13 empty] | TRUE | TRUE | TRUE | TRUE | 15 | ЮЭС | ПС 110/35/10кВ Агроном. Ч.Олех
16 | 15 | ЮЭС | ПС 35/10кВ Агроном. | [8 empty] | 0.0222 | 0.0222 | 0 | 0.0222 | 0 | TRUE | TRUE | TRUE | TRUE | 15 | ЮЭС | ПС 35/10кВ Агроном. | [8 empty] | 0.0222 | 0.0222 | 0 | 0.0222 | 0
17 | 16 | ЗЭС | ПС 35/10кВ Акимовка | [8 empty] | 0.03 | 0.03 | 0 | 0.03 | 0 | TRUE | TRUE | TRUE | TRUE | 16 | ЗЭС | ПС 35/10кВ Акимовка | [8 empty] | 0.03 | 0.03 | 0 | 0.03 | 0
18 | 17 | ВЭС | ПС 35/10кВ Алексеевка | [8 empty] | 0.0445 | 0.0445 | 0 | 0.0445 | 0 | TRUE | TRUE | TRUE | TRUE | 17 | ВЭС | ПС 35/10кВ Алексеевка | [8 empty] | 0.0445 | 0.0445 | 0 | 0.0445 | 0
19 | 18 | ЗЭС | ПС 35/10кВ Афанасьевка (ЗЭС) | [8 empty] | 0.052 | 0.052 | 0 | 0.052 | 0 | TRUE | TRUE | TRUE | TRUE | 18 | ЗЭС | ПС 35/10кВ Афанасьевка (ЗЭС) | [8 empty] | 0.052 | 0.052 | 0 | 0.052 | 0
20 | 19 | ЗЭС | ПС 35/10кВ Б. Гнеушево | [8 empty] | 0.0161 | 0.0161 | 0 | 0.0161 | 0 | TRUE | TRUE | TRUE | TRUE | 19 | ЗЭС | ПС 35/10кВ Б. Гнеушево | [8 empty] | 0.0161 | 0.0161 | 0 | 0.0161 | 0
21 | 20 | ЮЭС | ПС 35/10кВ Б.Солдатское 1 |  |  |  | 0.043 | 0.043 | 0 | 0.043 | 0 | 0.0215 | 0.0215 | 0 | 0.0215 | 0 | TRUE | TRUE | TRUE | TRUE | 20 | ЮЭС | ПС 35/10кВ Б.Солдатское 1 |  |  |  | 0.043 | 0.043 | 0 | 0.043 | 0 | 0.0215 | 0.0215 | 0 | 0.0215 | 0
22 | 21 | ЗЭС | ПС 35/10кВ Банищи | [8 empty] | 0.1171 | 0.1171 | 0 | 0.1171 | 0 | TRUE | TRUE | TRUE | TRUE | 21 | ЗЭС | ПС 35/10кВ Банищи | [8 empty] | 0.1171 | 0.1171 | 0 | 0.1171 | 0
23 | 22 | ВЭС | ПС 35/10кВ Бараново |  |  |  | 0.044 | 0.044 | 0 | 0.044 | 0 | 0.4551 | 0.4551 | 0 | 0.4551 | 0 | TRUE | TRUE | TRUE | TRUE | 22 | ВЭС | ПС 35/10кВ Бараново |  |  |  | 0.044 | 0.044 | 0 | 0.044 | 0 | 0.4551 | 0.4551 | 0 | 0.4551 | 0
24 | 23 | ВЭС | ПС 35/10кВ Белгородка | [8 empty] | 0.066 | 0.066 | 0 | 0.066 | 0 | TRUE | TRUE | TRUE | TRUE | 23 | ВЭС | ПС 35/10кВ Белгородка | [8 empty] | 0.066 | 0.066 | 0 | 0.066 | 0
25 | 24 | ЮЭС | ПС 35/10кВ Белица |  |  |  | 0.05216 | 0.05216 | 0 | 0.05216 | 0 | 0.3338 | 0.2438 | 0.09 | 0.3338 | 0 | TRUE | TRUE | TRUE | TRUE | 24 | ЮЭС | ПС 35/10кВ Белица |  |  |  | 0.05216 | 0.05216 | 0 | 0.05216 | 0 | 0.3338 | 0.2438 | 0.09 | 0.3338 | 0
26 | 25 | ЮЭС | ПС 35/10кВ Бирюковка | [8 empty] | 0.5672 | 0.0172 | 0.55 | 0.0172 | 0.55 | TRUE | TRUE | TRUE | TRUE | 25 | ЮЭС | ПС 35/10кВ Бирюковка | [8 empty] | 0.5672 | 0.0172 | 0.55 | 0.0172 | 0.55
27 | 26 | ЦЭС | ПС 35/10кВ Бобровка |  |  |  | 0.00688 | 0.00688 | 0 | 0.00688 | 0 | 0.013 | 0.013 | 0 | 0.013 | 0 | TRUE | TRUE | TRUE | TRUE | 26 | ЦЭС | ПС 35/10кВ Бобровка |  |  |  | 0.00688 | 0.00688 | 0 | 0.00688 | 0 | 0.013 | 0.013 | 0 | 0.013 | 0
28 | 27 | ЗЭС | ПС 35/10кВ Боброво | [8 empty] | 0.0201 | 0.0201 | 0 | 0.0201 | 0 | TRUE | TRUE | TRUE | TRUE | 27 | ЗЭС | ПС 35/10кВ Боброво | [8 empty] | 0.0201 | 0.0201 | 0 | 0.0201 | 0
29 | 28 | ЗЭС | ПС 35/10кВ Будки | [13 empty] | TRUE | TRUE | TRUE | TRUE | 28 | ЗЭС | ПС 35/10кВ Будки
30 | 29 | ЦЭС | ПС 35/10кВ Букреевка (ЦЭС) |  |  |  | 0.113 | 0.113 | 0 | 0.113 | 0 | 1.2629 | 1.2629 | 0 | 1.2629 | 0 | TRUE | TRUE | TRUE | TRUE | 29 | ЦЭС | ПС 35/10кВ Букреевка (ЦЭС) |  |  |  | 0.113 | 0.113 | 0 | 0.113 | 0 | 1.2629 | 1.2629 | 0 | 1.2629 | 0
31 | 30 | ЗЭС | ПС 35/10кВ Букреевка (ЗЭС) | [8 empty] | 0.078 | 0.078 | 0 | 0.078 | 0 | TRUE | TRUE | TRUE | TRUE | 30 | ЗЭС | ПС 35/10кВ Букреевка (ЗЭС) | [8 empty] | 0.078 | 0.078 | 0 | 0.078 | 0
32 | 31 | ВЭС | ПС 35/10кВ Бурцевка | [8 empty] | 0.118 | 0.118 | 0 | 0.118 | 0 | TRUE | TRUE | TRUE | TRUE | 31 | ВЭС | ПС 35/10кВ Бурцевка | [8 empty] | 0.118 | 0.118 | 0 | 0.118 | 0
33 | 32 | ВЭС | ПС 35/10кВ В. Щигор |  |  |  | 0.012 | 0.012 | 0 | 0.012 | 0 | 0.07235 | 0.04235 | 0.03 | 0.04235 | 0.03 | TRUE | TRUE | TRUE | TRUE | 32 | ВЭС | ПС 35/10кВ В. Щигор |  |  |  | 0.012 | 0.012 | 0 | 0.012 | 0 | 0.07235 | 0.04235 | 0.03 | 0.04235 | 0.03
34 | 33 | ЦЭС | ПС 35/10кВ Ванино |  |  |  | 0.355 | 0.025 | 0.33 | 0.025 | 0.33 | 1.047 | 0.247 | 0.8 | 0.397 | 0.65 | TRUE | TRUE | TRUE | TRUE | 33 | ЦЭС | ПС 35/10кВ Ванино |  |  |  | 0.355 | 0.025 | 0.33 | 0.025 | 0.33 | 1.047 | 0.247 | 0.8 | 0.397 | 0.65
35 | 34 | ЗЭС | ПС 35/10кВ Васильевка |  |  |  |  | 0 |  | 0 |  | 0.8992 | 0.0192 | 0.88 | 0.0192 | 0.88 | TRUE | TRUE | TRUE | TRUE | 34 | ЗЭС | ПС 35/10кВ Васильевка |  |  |  |  | 0 |  | 0 |  | 0.8992 | 0.0192 | 0.88 | 0.0192 | 0.88
36 | 35 | ЦЭС | ПС 35/10кВ Водохранилище |  |  |  | 0.2258 | 0.2258 | 0 | 0.2258 | 0 | 4.2715 | 4.2715 | 0 | 4.2715 | 0 | TRUE | TRUE | TRUE | TRUE | 35 | ЦЭС | ПС 35/10кВ Водохранилище |  |  |  | 0.2258 | 0.2258 | 0 | 0.2258 | 0 | 4.2715 | 4.2715 | 0 | 4.2715 | 0 | 4.2715 | 0
37 | 36 | ЮЭС | ПС 35/10кВ Волоконск | [8 empty] | 0.02 | 0.02 | 0 | 0.02 | 0 | TRUE | TRUE | TRUE | TRUE | 36 | ЮЭС | ПС 35/10кВ Волоконск | [8 empty] | 0.02 | 0.02 | 0 | 0.02 | 0
38 | 37 | ЦЭС | ПС 35/10кВ Воробьевка |  |  |  | 0.018 | 0.018 | 0 | 0.018 | 0 | 0.063 | 0.063 | 0 | 0.063 | 0 | TRUE | TRUE | TRUE | TRUE | 37 | ЦЭС | ПС 35/10кВ Воробьевка |  |  |  | 0.018 | 0.018 | 0 | 0.018 | 0 | 0.063 | 0.063 | 0 | 0.063 | 0
39 | 38 | ЗЭС | ПС 35/10кВ Воронок | [8 empty] | 0.0461 | 0.0461 | 0 | 0.0461 | 0 | TRUE | TRUE | TRUE | TRUE | 38 | ЗЭС | ПС 35/10кВ Воронок | [8 empty] | 0.0461 | 0.0461 | 0 | 0.0461 | 0
40 | 39 | ВЭС | ПС 35/10кВ Вязовое | [8 empty] | 0.037 | 0.037 | 0 | 0.037 | 0 | TRUE | TRUE | TRUE | TRUE | 39 | ВЭС | ПС 35/10кВ Вязовое | [8 empty] | 0.037 | 0.037 | 0 | 0.037 | 0
41 | 40 | ЦЭС | ПС 35/10кВ Гахово | [8 empty] | 0.03 | 0.03 | 0 | 0.03 | 0 | TRUE | TRUE | TRUE | TRUE | 40 | ЦЭС | ПС 35/10кВ Гахово | [8 empty] | 0.03 | 0.03 | 0 | 0.03 | 0
42 | 41 | СЭС | ПС 35/10кВ Генеральшино | [8 empty] | 0.0075 | 0.0075 | 0 | 0.0075 | 0 | TRUE | TRUE | TRUE | TRUE | 41 | СЭС | ПС 35/10кВ Генеральшино | [8 empty] | 0.0075 | 0.0075 | 0 | 0.0075 | 0
43 | 42 | ЗЭС | ПС 35/10кВ Глазово | [8 empty] | 0.0027 | 0.0027 | 0 | 0.0027 | 0 | TRUE | TRUE | TRUE | TRUE | 42 | ЗЭС | ПС 35/10кВ Глазово | [8 empty] | 0.0027 | 0.0027 | 0 | 0.0027 | 0
44 | 43 | СЭС | ПС 35/10кВ Глебово |  |  |  | 0.007 | 0.007 | 0 | 0.007 | 0 | 0.06865 | 0.05265 | 0.016 | 0.05265 | 0.016 | TRUE | TRUE | TRUE | TRUE | 43 | СЭС | ПС 35/10кВ Глебово |  |  |  | 0.007 | 0.007 | 0 | 0.007 | 0 | 0.06865 | 0.05265 | 0.016 | 0.05265 | 0.016
45 | 44 | ЗЭС | ПС 35/10кВ Гордеевка | [8 empty] | 0.0122 | 0.0122 | 0 | 0.0122 | 0 | TRUE | TRUE | TRUE | TRUE | 44 | ЗЭС | ПС 35/10кВ Гордеевка | [8 empty] | 0.0122 | 0.0122 | 0 | 0.0122 | 0
46 | 45 | ЗЭС | ПС 35/10кВ Городенск |  |  |  | 0.022 | 0.022 | 0 | 0.022 | 0 | 0.0601 | 0.0601 | 0 | 0.0601 | 0 | TRUE | TRUE | TRUE | TRUE | 45 | ЗЭС | ПС 35/10кВ Городенск |  |  |  | 0.022 | 0.022 | 0 | 0.022 | 0 | 0.0601 | 0.0601 | 0 | 0.0601 | 0
47 | 46 | ЮЭС | ПС 35/10кВ Горяиново |  |  |  | 0.35 | 0 | 0.35 | 0 | 0.35 | 0.2138 | 0.1238 | 0.09 | 0.2138 | 0 | TRUE | TRUE | TRUE | TRUE | 46 | ЮЭС | ПС 35/10кВ Горяиново |  |  |  | 0.35 | 0 | 0.35 | 0 | 0.35 | 0.2138 | 0.1238 | 0.09 | 0.2138 | 0
48 | 47 | ВЭС | ПС 35/10кВ 12-й Госконезавод |  |  |  | 0.013 | 0.013 | 0 | 0.013 | 0 | 0.0379 | 0.0379 | 0 | 0.0379 | 0 | TRUE | TRUE | TRUE | TRUE | 47 | ВЭС | ПС 35/10кВ 12-й Госконезавод |  |  |  | 0.013 | 0.013 | 0 | 0.013 | 0 | 0.0379 | 0.0379 | 0 | 0.0379 | 0
49 | 48 | ВЭС | ПС 35/10кВ Грайворонка | [8 empty] | 0.0422 | 0.0422 | 0 | 0.0422 | 0 | TRUE | TRUE | TRUE | TRUE | 48 | ВЭС | ПС 35/10кВ Грайворонка | [8 empty] | 0.0422 | 0.0422 | 0 | 0.0422 | 0
50 | 49 | ВЭС | ПС 35/10кВ Гриневка |  |  |  | 0.15 | 0 | 0.15 | 0.15 | 0 | 0.043675 | 0.043675 | 0 | 0.043675 | 0 | TRUE | TRUE | TRUE | TRUE | 49 | ВЭС | ПС 35/10кВ Гриневка |  |  |  | 0.15 | 0 | 0.15 | 0.15 | 0 | 0.043675 | 0.043675 | 0 | 0.043675 | 0
51 | 50 | ЗЭС | ПС 35/10кВ Густомой | [8 empty] | 0.046 | 0.046 | 0 | 0.046 | 0 | TRUE | TRUE | TRUE | TRUE | 50 | ЗЭС | ПС 35/10кВ Густомой | [8 empty] | 0.046 | 0.046 | 0 | 0.046 | 0
52 | 51 | ЮЭС | ПС 35/10кВ Дарьино | [8 empty] | 0.3131 | 0.0531 | 0.26 | 0.0531 | 0.26 | TRUE | TRUE | TRUE | TRUE | 51 | ЮЭС | ПС 35/10кВ Дарьино | [8 empty] | 0.3131 | 0.0531 | 0.26 | 0.0531 | 0.26
53 | 52 | ЦЭС | ПС 35/10кВ Демякино | [8 empty] | 0.1721 | 0.1521 | 0.02 | 0.1721 | 0 | TRUE | TRUE | TRUE | TRUE | 52 | ЦЭС | ПС 35/10кВ Демякино | [8 empty] | 0.1721 | 0.1521 | 0.02 | 0.1721 | 0
54 | 53 | ВЭС | ПС 35/10кВ Ефросимовка |  |  |  | 0.007 | 0.007 | 0 | 0.007 | 0 | 0.05523 | 0.05523 | 0 | 0.05523 | 0 | TRUE | TRUE | TRUE | TRUE | 53 | ВЭС | ПС 35/10кВ Ефросимовка |  |  |  | 0.007 | 0.007 | 0 | 0.007 | 0 | 0.05523 | 0.05523 | 0 | 0.05523 | 0
55 | 54 | СЭС | ПС 35/10кВ Жданово | [8 empty] | 0.103 | 0.103 | 0 | 0.103 | 0 | TRUE | TRUE | TRUE | TRUE | 54 | СЭС | ПС 35/10кВ Жданово | [8 empty] | 0.103 | 0.103 | 0 | 0.103 | 0
56 | 55 | ВЭС | ПС 35/10кВ Защитное | [5 empty] | 0 |  | 0 | 0.0481 | 0.0481 | 0 | 0.0481 | 0 | TRUE | TRUE | TRUE | TRUE | 55 | ВЭС | ПС 35/10кВ Защитное | [5 empty] | 0 |  | 0 | 0.0481 | 0.0481 | 0 | 0.0481 | 0
57 | 56 | ЗЭС | ПС 35/10кВ Званное | [8 empty] | 0.14783 | 0.14783 | 0 | 0.14783 | 0 | TRUE | TRUE | TRUE | TRUE | 56 | ЗЭС | ПС 35/10кВ Званное | [8 empty] | 0.14783 | 0.14783 | 0 | 0.14783 | 0
58 | 57 | ВЭС | ПС 35/10кВ Знаменка | [8 empty] | 0.505 | 0.055 | 0.45 | 0.055 | 0.45 | TRUE | TRUE | TRUE | TRUE | 57 | ВЭС | ПС 35/10кВ Знаменка | [8 empty] | 0.505 | 0.055 | 0.45 | 0.055 | 0.45
59 | 58 | ЦЭС | ПС 35/10кВ Искра |  |  |  | 0.015 | 0.015 | 0 | 0.015 | 0 | 0.1132 | 0.1132 | 0 | 0.1132 | 0 | TRUE | TRUE | TRUE | TRUE | 58 | ЦЭС | ПС 35/10кВ Искра |  |  |  | 0.015 | 0.015 | 0 | 0.015 | 0 | 0.1132 | 0.1132 | 0 | 0.1132 | 0
60 | 59 | ЦЭС | ПС 35/10кВ Казанка |  |  |  | 0.004 | 0.004 | 0 | 0.004 | 0 | 0.0361 | 0.0361 | 0 | 0.0361 | 0 | TRUE | TRUE | TRUE | TRUE | 59 | ЦЭС | ПС 35/10кВ Казанка |  |  |  | 0.004 | 0.004 | 0 | 0.004 | 0 | 0.0361 | 0.0361 | 0 | 0.0361 | 0
61 | 60 | СЭС | ПС 35/10кВ Калиновка (новая) |  |  |  |  | 0 |  |  | 0 | 0.18 | 0.03 | 0.15 | 0.18 | 0 | TRUE | TRUE | TRUE | TRUE | 60 | СЭС | ПС 35/10кВ Калиновка (новая) |  |  |  |  | 0 |  |  | 0 | 0.18 | 0.03 | 0.15 | 0.18 | 0
62 | 61 | ЗЭС | ПС 35/10кВ Карыж | [8 empty] | 0.1645 | 0.0695 | 0.095 | 0.1645 | 0 | TRUE | TRUE | TRUE | TRUE | 61 | ЗЭС | ПС 35/10кВ Карыж | [8 empty] | 0.1645 | 0.0695 | 0.095 | 0.1645 | 0
63 | 62 | ЦЭС | ПС 35/10кВ Китаевка |  |  |  | 0.008 | 0.008 | 0 | 0.008 | 0 | 0.0597 | 0.0597 | 0 | 0.0597 | 0 | TRUE | TRUE | TRUE | TRUE | 62 | ЦЭС | ПС 35/10кВ Китаевка |  |  |  | 0.008 | 0.008 | 0 | 0.008 | 0 | 0.0597 | 0.0597 | 0 | 0.0597 | 0
64 | 63 | ЗЭС | ПС 35/10кВ Кобылки |  |  |  | 1.202 | 0.002 | 1.2 | 0.002 | 1.2 | 0.0395 | 0.0185 | 0.021 | 0.0395 | 0 | TRUE | TRUE | TRUE | TRUE | 63 | ЗЭС | ПС 35/10кВ Кобылки |  |  |  | 1.202 | 0.002 | 1.2 | 0.002 | 1.2 | 0.0395 | 0.0185 | 0.021 | 0.0395 | 0
65 | 64 | ЗЭС | ПС 35/10кВ Колонтаевка | [8 empty] | 0.0177 | 0.0177 | 0 | 0.0177 | 0 | TRUE | TRUE | TRUE | TRUE | 64 | ЗЭС | ПС 35/10кВ Колонтаевка | [8 empty] | 0.0177 | 0.0177 | 0 | 0.0177 | 0
66 | 65 | ЮЭС | ПС 35/10кВ Кондратовка | [8 empty] | 0.022 | 0.022 | 0 | 0.022 | 0 | TRUE | TRUE | TRUE | TRUE | 65 | ЮЭС | ПС 35/10кВ Кондратовка | [8 empty] | 0.022 | 0.022 | 0 | 0.022 | 0
67 | 66 | ЗЭС | ПС 35/10кВ Коровяковка | [8 empty] | 0.0223 | 0.0223 | 0 | 0.0223 | 0 | TRUE | TRUE | TRUE | TRUE | 66 | ЗЭС | ПС 35/10кВ Коровяковка | [8 empty] | 0.0223 | 0.0223 | 0 | 0.0223 | 0
68 | 67 | ВЭС | ПС 35/10кВ Леженьки | [8 empty] | 0.01 | 0.01 | 0 | 0.01 | 0 | TRUE | TRUE | TRUE | TRUE | 67 | ВЭС | ПС 35/10кВ Леженьки | [8 empty] | 0.01 | 0.01 | 0 | 0.01 | 0
69 | 68 | ЦЭС | ПС 35/10кВ Ленинская | [8 empty] | 0.2055 | 0.2055 | 0 | 0.2055 | 0 | TRUE | TRUE | TRUE | TRUE | 68 | ЦЭС | ПС 35/10кВ Ленинская | [8 empty] | 0.2055 | 0.2055 | 0 | 0.2055 | 0
70 | 69 | ЦЭС | ПС 35/10кВ Лобазовка |  |  |  | 0.26775 | 0.02275 | 0.245 | 0.26775 | 0 | 0.469 | 0.194 | 0.275 | 0.219 | 0.25 | TRUE | TRUE | TRUE | TRUE | 69 | ЦЭС | ПС 35/10кВ Лобазовка |  |  |  | 0.26775 | 0.02275 | 0.245 | 0.26775 | 0 | 0.469 | 0.194 | 0.275 | 0.219 | 0.25
71 | 70 | ЗЭС | ПС 35/10кВ Луговка |  |  |  | 0.03 | 0.03 | 0 | 0.03 | 0 | 0.3154 | 0.2554 | 0.06 | 0.3154 | 0 | TRUE | TRUE | TRUE | TRUE | 70 | ЗЭС | ПС 35/10кВ Луговка |  |  |  | 0.03 | 0.03 | 0 | 0.03 | 0 | 0.3154 | 0.2554 | 0.06 | 0.3154 | 0
72 | 71 | ЗЭС | ПС 35/10кВ Любава | [8 empty] | 0.0741 | 0.0741 | 0 | 0.0741 | 0 | TRUE | TRUE | TRUE | TRUE | 71 | ЗЭС | ПС 35/10кВ Любава | [8 empty] | 0.0741 | 0.0741 | 0 | 0.0741 | 0
73 | 72 | ЮЭС | ПС 35/10кВ Любимовка-1 |  |  |  | 0.051 | 0.01 | 0.041 | 0.051 | 0 | 0.0594 | 0.0594 | 0 | 0.0594 | 0 | TRUE | TRUE | TRUE | TRUE | 72 | ЮЭС | ПС 35/10кВ Любимовка-1 |  |  |  | 0.051 | 0.01 | 0.041 | 0.051 | 0 | 0.0594 | 0.0594 | 0 | 0.0594 | 0
74 | 73 | ЮЭС | ПС 35/10кВ М. Каменец | [8 empty] | 0.0555 | 0.0555 | 0 | 0.0555 | 0 | TRUE | TRUE | TRUE | TRUE | 73 | ЮЭС | ПС 35/10кВ М. Каменец | [8 empty] | 0.0555 | 0.0555 | 0 | 0.0555 | 0
75 | 74 | ЗЭС | ПС 35/10кВ М. Гнеушево | [8 empty] | 0.3512 | 0.0512 | 0.3 | 0.0512 | 0.3 | TRUE | TRUE | TRUE | TRUE | 74 | ЗЭС | ПС 35/10кВ М. Гнеушево | [8 empty] | 0.3512 | 0.0512 | 0.3 | 0.0512 | 0.3
76 | 75 | ЮЭС | ПС 35/10кВ М. Крюки | [8 empty] | 0.0194 | 0.0194 | 0 | 0.0194 | 0 | TRUE | TRUE | TRUE | TRUE | 75 | ЮЭС | ПС 35/10кВ М. Крюки | [8 empty] | 0.0194 | 0.0194 | 0 | 0.0194 | 0
77 | 76 | ВЭС | ПС 35/10кВ Мансурово |  |  |  |  | 0 |  | 0 |  | 1.31 | 0 | 1.31 | 0 | 1.31 | TRUE | TRUE | TRUE | TRUE | 76 | ВЭС | ПС 35/10кВ Мансурово |  |  |  |  | 0 |  | 0 |  | 1.31 | 0 | 1.31 | 0 | 1.31
78 | 77 | ЗЭС | ПС 35/10кВ Марково |  |  |  | 0.017 | 0.017 | 0 | 0.017 | 0 | 0.0401 | 0.0401 | 0 | 0.0401 | 0 | TRUE | TRUE | TRUE | TRUE | 77 | ЗЭС | ПС 35/10кВ Марково |  |  |  | 0.017 | 0.017 | 0 | 0.017 | 0 | 0.0401 | 0.0401 | 0 | 0.0401 | 0
79 | 78 | ЗЭС | ПС 35/10кВ Мармыжи | [8 empty] | 0.0282 | 0.0282 | 0 | 0.0282 | 0 | TRUE | TRUE | TRUE | TRUE | 78 | ЗЭС | ПС 35/10кВ Мармыжи | [8 empty] | 0.0282 | 0.0282 | 0 | 0.0282 | 0
80 | 79 | ВЭС | ПС 35/10кВ Меловое | [8 empty] | 0.0836 | 0.0836 | 0 | 0.0836 | 0 | TRUE | TRUE | TRUE | TRUE | 79 | ВЭС | ПС 35/10кВ Меловое | [8 empty] | 0.0836 | 0.0836 | 0 | 0.0836 | 0
81 | 80 | ЦЭС | ПС 35/10кВ Моква |  |  |  | 0.27 | 0.27 | 0 | 0.27 | 0 | 1.932 | 1.513 | 0.419 | 1.632 | 0.3 | TRUE | TRUE | TRUE | TRUE | 80 | ЦЭС | ПС 35/10кВ Моква |  |  |  | 0.27 | 0.27 | 0 | 0.27 | 0 | 1.932 | 1.513 | 0.419 | 1.632 | 0.3
82 | 81 | ЮЭС | ПС 35/10 Мокрушино. Садовое | [13 empty] | TRUE | TRUE | TRUE | TRUE | 81 | ЮЭС | ПС 35/10 Мокрушино. Садовое
83 | 81 | ЮЭС | ПС 35/10кВ Мокрушино. |  |  |  | 0.015 | 0.015 | 0 | 0.015 | 0 | 0.0236 | 0.0236 | 0 | 0.0236 | 0 | TRUE | TRUE | TRUE | TRUE | 81 | ЮЭС | ПС 35/10кВ Мокрушино. |  |  |  | 0.015 | 0.015 | 0 | 0.015 | 0 | 0.0236 | 0.0236 | 0 | 0.0236 | 0
84 | 82 | СЭС | ПС 35/10кВ Молотычи | [8 empty] | 0.016 | 0 | 0.016 | 0.016 | 0 | TRUE | TRUE | TRUE | TRUE | 82 | СЭС | ПС 35/10кВ Молотычи | [8 empty] | 0.016 | 0 | 0.016 | 0.016 | 0
85 | 83 | ВЭС | ПС 35/10кВ Мочаки | [13 empty] | TRUE | TRUE | TRUE | TRUE | 83 | ВЭС | ПС 35/10кВ Мочаки
86 | 84 | ВЭС | ПС 35/10кВ Н. Владимировка |  |  |  | 0.005 | 0.005 | 0 | 0.005 | 0 | [5 empty] | TRUE | TRUE | TRUE | TRUE | 84 | ВЭС | ПС 35/10кВ Н. Владимировка |  |  |  | 0.005 | 0.005 | 0 | 0.005 | 0
87 | 85 | ВЭС | ПС 35/10кВ Н. Гурово |  |  |  | 0.007 | 0.007 | 0 | 0.007 | 0 | 0.2553 | 0.0403 | 0.215 | 0.2253 | 0.03 | TRUE | TRUE | TRUE | TRUE | 85 | ВЭС | ПС 35/10кВ Н. Гурово |  |  |  | 0.007 | 0.007 | 0 | 0.007 | 0 | 0.2553 | 0.0403 | 0.215 | 0.2253 | 0.03
88 | 86 | СЭС | ПС 35/10кВ Надейка | [8 empty] | 0.0311 | 0.0311 | 0 | 0.0311 | 0 | TRUE | TRUE | TRUE | TRUE | 86 | СЭС | ПС 35/10кВ Надейка | [8 empty] | 0.0311 | 0.0311 | 0 | 0.0311 | 0
89 | 87 | ЮЭС | ПС 35/10кВ Нива. |  |  |  | 0.015 | 0.015 | 0 | 0.015 | 0 | 0.40064 | 0.14064 | 0.26 | 0.20064 | 0.2 | TRUE | TRUE | TRUE | TRUE | 87 | ЮЭС | ПС 35/10кВ Нива. |  |  |  | 0.015 | 0.015 | 0 | 0.015 | 0 | 0.40064 | 0.14064 | 0.26 | 0.20064 | 0.2
90 | 87 | ЮЭС | ПС 35/10кВ Нива. Калинина | [8 empty] | 0.007 | 0.007 | 0 | 0.007 | 0 | TRUE | TRUE | TRUE | TRUE | 87 | ЮЭС | ПС 35/10кВ Нива. Калинина | [8 empty] | 0.007 | 0.007 | 0 | 0.007 | 0
91 | 88 | ЗЭС | ПС 35/10кВ Ольговка |  |  |  | 0.014 | 0.014 | 0 | 0.014 | 0 | 0.03 | 0.03 | 0 | 0.03 | 0 | TRUE | TRUE | TRUE | TRUE | 88 | ЗЭС | ПС 35/10кВ Ольговка |  |  |  | 0.014 | 0.014 | 0 | 0.014 | 0 | 0.03 | 0.03 | 0 | 0.03 | 0
92 | 89 | ЦЭС | ПС 35/10кВ Ольховатка |  |  |  | 0.00687 | 0.00687 | 0 | 0.00687 | 0 | 0.16415 | 0.08335 | 0.0808 | 0.16415 | 0 | TRUE | TRUE | TRUE | TRUE | 89 | ЦЭС | ПС 35/10кВ Ольховатка |  |  |  | 0.00687 | 0.00687 | 0 | 0.00687 | 0 | 0.16415 | 0.08335 | 0.0808 | 0.16415 | 0
93 | 90 | ЦЭС | ПС 35/10кВ Оросительная |  |  |  | 1.7945 | 1.6945 | 0.1 | 1.7945 | 0 | 13.0387 | 12.2944 | 0.74425 | 12.7887 | 0.25 | TRUE | FALSE | TRUE | FALSE | 90 | ЦЭС | ПС 35/10кВ Оросительная |  |  |  | 1.7945 | 1.6945 | 0.1 | 1.7945 | 0 | 12.9324 | 12.2944 | 0.638 | 12.6824 | 0.25 | 12.2944 | 0.638
94 | 91 | ЮЭС | ПС 35/10кВ Пены-2 | [8 empty] | 0.065 | 0.065 | 0 | 0.065 | 0 | TRUE | TRUE | TRUE | TRUE | 91 | ЮЭС | ПС 35/10кВ Пены-2 | [8 empty] | 0.065 | 0.065 | 0 | 0.065 | 0
95 | 92 | СЭС | ПС 35/10кВ Переступлино (стар) | [8 empty] | 0.0011 | 0.0011 | 0 | 0.0011 | 0 | TRUE | TRUE | TRUE | TRUE | 92 | СЭС | ПС 35/10кВ Переступлино (стар) | [8 empty] | 0.0011 | 0.0011 | 0 | 0.0011 | 0
96 | 93 | СЭС | ПС 35/10кВ Переступлино (нов). | [8 empty] | 0.0172 | 0.0172 | 0 | 0.0172 | 0 | TRUE | TRUE | TRUE | TRUE | 93 | СЭС | ПС 35/10кВ Переступлино (нов). | [8 empty] | 0.0172 | 0.0172 | 0 | 0.0172 | 0
97 | 93 | СЭС | ПС 35/10кВ Переступлино (нов). Луговое | [13 empty] | TRUE | TRUE | TRUE | TRUE | 93 | СЭС | ПС 35/10кВ Переступлино (нов). Луговое
98 | 94 | ВЭС | ПС 35/10кВ Петрово |  |  |  | 0.505 | 0.005 | 0.5 | 0.005 | 0.5 | 0.36585 | 0.22585 | 0.14 | 0.33585 | 0.03 | TRUE | TRUE | TRUE | TRUE | 94 | ВЭС | ПС 35/10кВ Петрово |  |  |  | 0.505 | 0.005 | 0.5 | 0.005 | 0.5 | 0.36585 | 0.22585 | 0.14 | 0.33585 | 0.03
99 | 95 | СЭС | ПС 35/10кВ Петровская | [8 empty] | 0.01 | 0.01 | 0 | 0.01 | 0 | TRUE | TRUE | TRUE | TRUE | 95 | СЭС | ПС 35/10кВ Петровская | [8 empty] | 0.01 | 0.01 | 0 | 0.01 | 0
100 | 96 | ВЭС | ПС 35/10кВ Покровское |  |  |  | 0.04025 | 0.04025 | 0 | 0.04025 | 0 | 0.0711 | 0.0711 | 0 | 0.0711 | 0 | TRUE | TRUE | TRUE | TRUE | 96 | ВЭС | ПС 35/10кВ Покровское |  |  |  | 0.04025 | 0.04025 | 0 | 0.04025 | 0 | 0.0711 | 0.0711 | 0 | 0.0711 | 0
101 | 97 | ВЭС | ПС 35/10кВ Прилепы | [8 empty] | 0.0202 | 0.0202 | 0 | 0.0202 | 0 | TRUE | TRUE | TRUE | TRUE | 97 | ВЭС | ПС 35/10кВ Прилепы | [8 empty] | 0.0202 | 0.0202 | 0 | 0.0202 | 0
102 | 98 | ЮЭС | ПС 35/10кВ Р. Буды 35/10 | [8 empty] | 0.0866 | 0.0866 | 0 | 0.0866 | 0 | TRUE | TRUE | TRUE | TRUE | 98 | ЮЭС | ПС 35/10кВ Р. Буды 35/10 | [8 empty] | 0.0866 | 0.0866 | 0 | 0.0866 | 0
103 | 99 | СЭС | ПС 35/10кВ Реут |  |  |  | 0.013 | 0.013 | 0 | 0.013 | 0 | 0.0172 | 0.0172 | 0 | 0.0172 | 0 | TRUE | TRUE | TRUE | TRUE | 99 | СЭС | ПС 35/10кВ Реут |  |  |  | 0.013 | 0.013 | 0 | 0.013 | 0 | 0.0172 | 0.0172 | 0 | 0.0172 | 0
104 | 100 | ВЭС | ПС 35/10кВ Ровенка | [8 empty] | 0.044 | 0.044 | 0 | 0.044 | 0 | TRUE | TRUE | TRUE | TRUE | 100 | ВЭС | ПС 35/10кВ Ровенка | [8 empty] | 0.044 | 0.044 | 0 | 0.044 | 0
105 | 101 | СЭС | ПС 35/10кВ Родина (СЭС) | [8 empty] | 0.055 | 0.055 | 0 | 0.055 | 0 | TRUE | TRUE | TRUE | TRUE | 101 | СЭС | ПС 35/10кВ Родина (СЭС) | [8 empty] | 0.055 | 0.055 | 0 | 0.055 | 0
106 | 102 | ВЭС | ПС 35/10кВ Родина (ВЭС) | [5 empty] | 0 |  | 0 | 0.396 | 0.155 | 0.241 | 0.155 | 0.241 | TRUE | TRUE | TRUE | TRUE | 102 | ВЭС | ПС 35/10кВ Родина (ВЭС) | [5 empty] | 0 |  | 0 | 0.396 | 0.155 | 0.241 | 0.155 | 0.241
107 | 103 | ЮЭС | ПС 35/10кВ Рубанщина |  |  |  | 0.0145 | 0.0145 | 0 | 0.0145 | 0 | 0.059 | 0.059 | 0 | 0.059 | 0 | TRUE | TRUE | TRUE | TRUE | 103 | ЮЭС | ПС 35/10кВ Рубанщина |  |  |  | 0.0145 | 0.0145 | 0 | 0.0145 | 0 | 0.059 | 0.059 | 0 | 0.059 | 0
108 | 104 | ВЭС | ПС 35/10кВ Русаново | [8 empty] | 0.0241 | 0.0241 | 0 | 0.0241 | 0 | TRUE | TRUE | TRUE | TRUE | 104 | ВЭС | ПС 35/10кВ Русаново | [8 empty] | 0.0241 | 0.0241 | 0 | 0.0241 | 0
109 | 105 | СЭС | ПС 35/10кВ Рышково |  |  |  | 0.015 | 0.015 | 0 | 0.015 | 0 | 0.2856 | 0.2856 | 0 | 0.2856 | 0 | TRUE | TRUE | TRUE | TRUE | 105 | СЭС | ПС 35/10кВ Рышково |  |  |  | 0.015 | 0.015 | 0 | 0.015 | 0 | 0.2856 | 0.2856 | 0 | 0.2856 | 0
110 | 106 | ЗЭС | ПС 35/10кВ Рязаново | [8 empty] | 0.0433 | 0.0433 | 0 | 0.0433 | 0 | TRUE | TRUE | TRUE | TRUE | 106 | ЗЭС | ПС 35/10кВ Рязаново | [8 empty] | 0.0433 | 0.0433 | 0 | 0.0433 | 0
111 | 107 | ЮЭС | ПС 35/10кВ Сазановка | [8 empty] | 0.0416 | 0.0416 | 0 | 0.0416 | 0 | TRUE | TRUE | TRUE | TRUE | 107 | ЮЭС | ПС 35/10кВ Сазановка | [8 empty] | 0.0416 | 0.0416 | 0 | 0.0416 | 0
112 | 108 | ЦЭС | ПС 35/10кВ Сергиевка |  |  |  | 0.013 | 0.013 | 0 | 0.013 | 0 | 0.1066 | 0.1066 | 0 | 0.1066 | 0 | TRUE | TRUE | TRUE | TRUE | 108 | ЦЭС | ПС 35/10кВ Сергиевка |  |  |  | 0.013 | 0.013 | 0 | 0.013 | 0 | 0.1066 | 0.1066 | 0 | 0.1066 | 0
113 | 109 | ВЭС | ПС 35/10кВ Соколье | [8 empty] | 0.042 | 0.042 | 0 | 0.042 | 0 | TRUE | TRUE | TRUE | TRUE | 109 | ВЭС | ПС 35/10кВ Соколье | [8 empty] | 0.042 | 0.042 | 0 | 0.042 | 0
114 | 110 | ЮЭС | ПС 35/10кВ Солнцево. | [8 empty] | 0.18611 | 0.12011 | 0.066 | 0.18611 | 0 | TRUE | TRUE | TRUE | TRUE | 110 | ЮЭС | ПС 35/10кВ Солнцево. | [8 empty] | 0.18611 | 0.12011 | 0.066 | 0.18611 | 0
115 | 110 | ЮЭС | ПС 35/10кВ Солнцево. Солнцево |  |  |  | 0.035 | 0.015 | 0.02 | 0.035 | 0 | 0.115 | 0.115 | 0 | 0.115 | 0 | TRUE | TRUE | TRUE | TRUE | 110 | ЮЭС | ПС 35/10кВ Солнцево. Солнцево |  |  |  | 0.035 | 0.015 | 0.02 | 0.035 | 0 | 0.115 | 0.115 | 0 | 0.115 | 0
116 | 111 | ЦЭС | ПС 35/10кВ Спасское |  |  |  | 0.008 | 0.008 | 0 | 0.008 | 0 | 0.0875 | 0.04 | 0.0475 | 0.0875 | 0 | TRUE | TRUE | TRUE | TRUE | 111 | ЦЭС | ПС 35/10кВ Спасское |  |  |  | 0.008 | 0.008 | 0 | 0.008 | 0 | 0.0875 | 0.04 | 0.0475 | 0.0875 | 0
117 | 112 | ЮЭС | ПС 35/10кВ Ср. Ольшанка |  |  |  | 0.4 | 0 | 0.4 | 0 | 0.4 | 0.9242 | 0.0172 | 0.907 | 0.7242 | 0.2 | TRUE | TRUE | TRUE | TRUE | 112 | ЮЭС | ПС 35/10кВ Ср. Ольшанка |  |  |  | 0.4 | 0 | 0.4 | 0 | 0.4 | 0.9242 | 0.0172 | 0.907 | 0.7242 | 0.2
118 | 113 | ЦЭС | ПС 35/10кВ Стрелецкая |  |  |  | 0.0535 | 0.0535 | 0 | 0.0535 | 0 | 0.5471 | 0.3291 | 0.218 | 0.3471 | 0.2 | TRUE | TRUE | TRUE | TRUE | 113 | ЦЭС | ПС 35/10кВ Стрелецкая |  |  |  | 0.0535 | 0.0535 | 0 | 0.0535 | 0 | 0.5471 | 0.3291 | 0.218 | 0.3471 | 0.2
119 | 114 | ЮЭС | ПС 35/10кВ Субботино | [8 empty] | 0.009 | 0.009 | 0 | 0.009 | 0 | TRUE | TRUE | TRUE | TRUE | 114 | ЮЭС | ПС 35/10кВ Субботино | [8 empty] | 0.009 | 0.009 | 0 | 0.009 | 0
120 | 115 | ЗЭС | ПС 35/10кВ Сухая |  |  |  | 0.015 | 0.015 | 0 | 0.015 | 0 | 0.1162 | 0.1162 | 0 | 0.1162 | 0 | TRUE | TRUE | TRUE | TRUE | 115 | ЗЭС | ПС 35/10кВ Сухая |  |  |  | 0.015 | 0.015 | 0 | 0.015 | 0 | 0.1162 | 0.1162 | 0 | 0.1162 | 0
121 | 116 | ЗЭС | ПС 35/10кВ Тельмана | [8 empty] | 0.0221 | 0.0221 | 0 | 0.0221 | 0 | TRUE | TRUE | TRUE | TRUE | 116 | ЗЭС | ПС 35/10кВ Тельмана | [8 empty] | 0.0221 | 0.0221 | 0 | 0.0221 | 0
122 | 117 | ВЭС | ПС 35/10кВ Н.Теребуж | [8 empty] | 0.0231 | 0.0231 | 0 | 0.0231 | 0 | TRUE | TRUE | TRUE | TRUE | 117 | ВЭС | ПС 35/10кВ Н.Теребуж | [8 empty] | 0.0231 | 0.0231 | 0 | 0.0231 | 0
123 | 118 | СЭС | ПС 35/10кВ Фатеевка | [8 empty] | 0.006 | 0.006 | 0 | 0.006 | 0 | TRUE | TRUE | TRUE | TRUE | 118 | СЭС | ПС 35/10кВ Фатеевка | [8 empty] | 0.006 | 0.006 | 0 | 0.006 | 0
124 | 119 | ЦЭС | ПС 35/10кВ Чапаевская | [8 empty] | 0.02 | 0.02 | 0 | 0.02 | 0 | TRUE | TRUE | TRUE | TRUE | 119 | ЦЭС | ПС 35/10кВ Чапаевская | [8 empty] | 0.02 | 0.02 | 0 | 0.02 | 0
125 | 120 | СЭС | ПС 35/10кВ Чемерки | [8 empty] | 0.035 | 0.035 | 0 | 0.035 | 0 | TRUE | TRUE | TRUE | TRUE | 120 | СЭС | ПС 35/10кВ Чемерки | [8 empty] | 0.035 | 0.035 | 0 | 0.035 | 0
126 | 121 | ВЭС | ПС 35/10кВ Чижовка. | [8 empty] | 0.06 | 0.06 | 0 | 0.06 | 0 | TRUE | TRUE | TRUE | TRUE | 121 | ВЭС | ПС 35/10кВ Чижовка. | [8 empty] | 0.06 | 0.06 | 0 | 0.06 | 0
127 | 121 | ВЭС | ПС 35/10кВ Чижовка. Новый путь | [13 empty] | TRUE | TRUE | TRUE | TRUE | 121 | ВЭС | ПС 35/10кВ Чижовка. Новый путь
128 | 122 | ВЭС | ПС 35/10кВ Шатиловка | [8 empty] | 0.0541 | 0.0541 | 0 | 0.0541 | 0 | TRUE | TRUE | TRUE | TRUE | 122 | ВЭС | ПС 35/10кВ Шатиловка | [8 empty] | 0.0541 | 0.0541 | 0 | 0.0541 | 0
129 | 123 | ЗЭС | ПС 35/10кВ Шептуховка | [8 empty] | 0.0883 | 0.0883 | 0 | 0.0883 | 0 | TRUE | TRUE | TRUE | TRUE | 123 | ЗЭС | ПС 35/10кВ Шептуховка | [8 empty] | 0.0883 | 0.0883 | 0 | 0.0883 | 0
130 | 124 | СЭС | ПС 35/10кВ Шуклино | [13 empty] | TRUE | TRUE | TRUE | TRUE | 124 | СЭС | ПС 35/10кВ Шуклино
131 | 125 | ЗЭС | ПС 35/10кВ Яньково | [5 empty] | 0 |  | 0 | 0.0661 | 0.0311 | 0.035 | 0.0661 | 0 | TRUE | TRUE | TRUE | TRUE | 125 | ЗЭС | ПС 35/10кВ Яньково | [5 empty] | 0 |  | 0 | 0.0661 | 0.0311 | 0.035 | 0.0661 | 0
132 | 126 | ВЭС | ПС 35/10кВ Ясенки |  |  |  | 0.0393 | 0.0393 | 0 | 0.0393 | 0 | 0.0796 | 0.038 | 0.0416 | 0.0796 | 0 | TRUE | TRUE | TRUE | TRUE | 126 | ВЭС | ПС 35/10кВ Ясенки |  |  |  | 0.0393 | 0.0393 | 0 | 0.0393 | 0 | 0.0796 | 0.038 | 0.0416 | 0.0796 | 0
133 | 127 | ЦЭС | ПС 110/6кВ Аккумуляторная | [8 empty] | 2.645 | 0.045 | 2.6 | 0.145 | 2.5 | TRUE | TRUE | TRUE | TRUE | 127 | ЦЭС | ПС 110/6кВ Аккумуляторная | [8 empty] | 2.645 | 0.045 | 2.6 | 0.145 | 2.5
134 | 128 | ЗЭС | ПС 110/35/10кВ Авторемзавод |  |  |  | 0.62 | 0.02 | 0.6 | 0.02 | 0.6 | 0.2902 | 0.1152 | 0.175 | 0.2902 | 0 | TRUE | TRUE | TRUE | TRUE | 128 | ЗЭС | ПС 110/35/10кВ Авторемзавод |  |  |  | 0.62 | 0.02 | 0.6 | 0.02 | 0.6 | 0.2902 | 0.1152 | 0.175 | 0.2902 | 0
135 | 129 | ЗЭС | ПС 110/35/10кВ Атомград |  |  |  | 0.113 | 0.113 | 0 | 0.113 | 0 | 1.428 | 1.176 | 0.252 | 1.428 | 0 | TRUE | TRUE | TRUE | TRUE | 129 | ЗЭС | ПС 110/35/10кВ Атомград |  |  |  | 0.113 | 0.113 | 0 | 0.113 | 0 | 1.428 | 1.176 | 0.252 | 1.428 | 0
136 | 130 | СЭС | ПС 110/10кВ Б.Жирово | [8 empty] | 0.1576 | 0.1576 | 0 | 0.1576 | 0 | TRUE | TRUE | TRUE | TRUE | 130 | СЭС | ПС 110/10кВ Б.Жирово | [8 empty] | 0.1576 | 0.1576 | 0 | 0.1576 | 0
137 | 130 | ЦЭС | ПС 110/10кВ Б.Жирово |  |  |  | 0.107 | 0.026 | 0.081 | 0.107 | 0 | 0.176 | 0.16 | 0.016 | 0.176 | 0 | TRUE | TRUE | TRUE | TRUE | 130 | ЦЭС | ПС 110/10кВ Б.Жирово |  |  |  | 0.107 | 0.026 | 0.081 | 0.107 | 0 | 0.176 | 0.16 | 0.016 | 0.176 | 0
138 | 131 | ВЭС | ПС 110/35/10кВ Басово |  |  |  | 0.0145 | 0.0145 | 0 | 0.0145 | 0 | 0.2246 | 0.2096 | 0.015 | 0.2246 | 0 | TRUE | TRUE | TRUE | TRUE | 131 | ВЭС | ПС 110/35/10кВ Басово |  |  |  | 0.0145 | 0.0145 | 0 | 0.0145 | 0 | 0.2246 | 0.2096 | 0.015 | 0.2246 | 0
139 | 132 | ВЭС | ПС 110/10кВ Бекетово | [8 empty] | 2.4961 | 0.0161 | 2.48 | 0.0961 | 2.4 | TRUE | TRUE | TRUE | TRUE | 132 | ВЭС | ПС 110/10кВ Бекетово | [8 empty] | 2.4961 | 0.0161 | 2.48 | 0.0961 | 2.4
140 | 133 | ЮЭС | ПС 110/35/10кВ Белая. |  |  |  | 0.46632 | 0.10302 | 0.3633 | 0.10302 | 0.3633 | 2.0207 | 1.4915 | 0.5292 | 1.8305 | 0.1902 | TRUE | TRUE | TRUE | TRUE | 133 | ЮЭС | ПС 110/35/10кВ Белая. |  |  |  | 0.46632 | 0.10302 | 0.3633 | 0.10302 | 0.3633 | 2.0207 | 1.4915 | 0.5292 | 1.8305 | 0.1902
141 | 133 | ЮЭС | ПС 110/35/10кв Белая. Бобрава | [8 empty] | 0.015 | 0.015 | 0 | 0.015 | 0 | TRUE | TRUE | TRUE | TRUE | 133 | ЮЭС | ПС 110/35/10кв Белая. Бобрава | [8 empty] | 0.015 | 0.015 | 0 | 0.015 | 0
142 | 134 | ЮЭС | ПС 110/35/10кВ Бобрышово |  |  |  | 0.765 | 0.015 | 0.75 | 0.015 | 0.75 | 0.1985 | 0.0985 | 0.1 | 0.1985 | 0 | TRUE | TRUE | TRUE | TRUE | 134 | ЮЭС | ПС 110/35/10кВ Бобрышово |  |  |  | 0.765 | 0.015 | 0.75 | 0.015 | 0.75 | 0.1985 | 0.0985 | 0.1 | 0.1985 | 0
143 | 135 | ВЭС | ПС 35/10кВ Быково |  |  |  | 0.0139 | 0.0139 | 0 | 0.0139 | 0 | 3.6343 | 0.0343 | 3.6 | 0.0343 | 3.6 | TRUE | TRUE | TRUE | TRUE | 135 | ВЭС | ПС 35/10кВ Быково |  |  |  | 0.0139 | 0.0139 | 0 | 0.0139 | 0 | 3.6343 | 0.0343 | 3.6 | 0.0343 | 3.6
144 | 136 | ЮЭС | ПС 110/10кВ Возрождение |  |  |  | 0 | 0 | 0 | 0 | 0 | 7.568 | 0 | 7.568 | 0 | 7.568 | TRUE | TRUE | TRUE | TRUE | 136 | ЮЭС | ПС 110/10кВ Возрождение |  |  |  | 0 | 0 | 0 | 0 | 0 | 7.568 | 0 | 7.568 | 0 | 7.568
145 | 137 | ЦЭС | ПС 110/10кВ Винниково |  |  |  | 0.182 | 0.182 | 0 | 0.182 | 0 | 0.7427 | 0.5727 | 0.17 | 0.7427 | 0 | TRUE | TRUE | TRUE | TRUE | 137 | ЦЭС | ПС 110/10кВ Винниково |  |  |  | 0.182 | 0.182 | 0 | 0.182 | 0 | 0.7427 | 0.5727 | 0.17 | 0.7427 | 0
146 | 138 | ЦЭС | ПС 110/35/6кВ Волокно. |  |  |  | 0.068 | 0.068 | 0 | 0.068 | 0 | 2.867 | 0.30305 | 2.564 | 0.78705 | 2.08 | TRUE | TRUE | TRUE | TRUE | 138 | ЦЭС | ПС 110/35/6кВ Волокно. |  |  |  | 0.068 | 0.068 | 0 | 0.068 | 0 | 2.867 | 0.30305 | 2.564 | 0.78705 | 2.08 | 0.30305 | 2.564
147 | 138 | ЦЭС | ПС 110/35/6кВ Волокно. Гуторово (Ворошнево) | [13 empty] | TRUE | TRUE | TRUE | TRUE | 138 | ЦЭС | ПС 110/35/6кВ Волокно. Гуторово (Ворошнево)
148 | 139 | ЦЭС | ПС 110/10кВ Высокая | [13 empty] | TRUE | TRUE | TRUE | TRUE | 139 | ЦЭС | ПС 110/10кВ Высокая
149 | 140 | ЗЭС | ПС 110/35/10 Глушково. Сухиновка | [13 empty] | TRUE | TRUE | TRUE | TRUE | 140 | ЗЭС | ПС 110/35/10 Глушково. Сухиновка
150 | 140 | ЗЭС | ПС 110/35/10кВ Глушково. |  |  |  | 0.3683 | 0.005 | 0.3633 | 0.005 | 0.3633 | 0.28614 | 0.26614 | 0.02 | 0.28614 | 0 | TRUE | TRUE | TRUE | TRUE | 140 | ЗЭС | ПС 110/35/10кВ Глушково. |  |  |  | 0.3683 | 0.005 | 0.3633 | 0.005 | 0.3633 | 0.28614 | 0.26614 | 0.02 | 0.28614 | 0
151 | 141 | ЦЭС | ПС 110/10кВ Городская | [8 empty] | 0.02238 | 0.02238 | 0 | 0.02238 | 0 | TRUE | TRUE | TRUE | TRUE | 141 | ЦЭС | ПС 110/10кВ Городская | [8 empty] | 0.02238 | 0.02238 | 0 | 0.02238 | 0
152 | 142 | ВЭС | ПС 110/35/10кВ Горшечное |  |  |  | 5.9797 | 0.10668 | 5.873 | 0.17268 | 5.807 | 4.9902 | 1.2328 | 3.7574 | 1.6992 | 3.291 | TRUE | TRUE | TRUE | TRUE | 142 | ВЭС | ПС 110/35/10кВ Горшечное |  |  |  | 5.9797 | 0.10668 | 5.873 | 0.17268 | 5.807 | 4.9902 | 1.2328 | 3.7574 | 1.6992 | 3.291 | 1.2328 | 3.7574
153 | 143 | СЭС | ПС 110/35/10кВ Дмитриев. Снижа | [8 empty] | 0.041 | 0.041 | 0 | 0.041 | 0 | TRUE | TRUE | TRUE | TRUE | 143 | СЭС | ПС 110/35/10кВ Дмитриев. Снижа | [8 empty] | 0.041 | 0.041 | 0 | 0.041 | 0
154 | 143 | СЭС | ПС 110/35/10кВ Дмитриев. |  |  |  | 0.133 | 0.018 | 0.115 | 0.133 | 0 | 1.0621 | 0.69806 | 0.364 | 1.0621 | 0 | TRUE | TRUE | TRUE | TRUE | 143 | СЭС | ПС 110/35/10кВ Дмитриев. |  |  |  | 0.133 | 0.018 | 0.115 | 0.133 | 0 | 1.0621 | 0.69806 | 0.364 | 1.0621 | 0
155 | 143 | СЭС | ПС 110/35/10кВ Дмитриев. Моршнево | [8 empty] | 0.0711 | 0.0711 | 0 | 0.0711 | 0 | TRUE | TRUE | TRUE | TRUE | 143 | СЭС | ПС 110/35/10кВ Дмитриев. Моршнево | [8 empty] | 0.0711 | 0.0711 | 0 | 0.0711 | 0
156 | 144 | ЮЭС | ПС 110/6кВ Долгие Буды | [8 empty] | 0.6873 | 0.1273 | 0.56 | 0.1273 | 0.56 | TRUE | TRUE | TRUE | TRUE | 144 | ЮЭС | ПС 110/6кВ Долгие Буды | [8 empty] | 0.6873 | 0.1273 | 0.56 | 0.1273 | 0.56
157 | 145 | ЦЭС | ПС 110/35/10кВ Золотухино | [5 empty] | 0 |  | 0 | 2.5814 | 1.2274 | 1.354 | 1.4215 | 1.16 | TRUE | FALSE | TRUE | FALSE | 145 | ЦЭС | ПС 110/35/10кВ Золотухино |  |  |  |  | 0 | 0 |  | 0 | 2.6877 | 1.2274 | 1.4603 | 1.5277 | 1.16 | 1.2274 | 1.4603
158 | 146 | ЦЭС | ПС 110/35/10кВ Камыши |  |  |  | 0.136 | 0.136 | 0 | 0.136 | 0 | 1.7676 | 1.6476 | 0.12 | 1.7676 | 0 | TRUE | TRUE | TRUE | TRUE | 146 | ЦЭС | ПС 110/35/10кВ Камыши |  |  |  | 0.136 | 0.136 | 0 | 0.136 | 0 | 1.7676 | 1.6476 | 0.12 | 1.7676 | 0
159 | 147 | ВЭС | ПС 110/35/10кВ Касторное |  |  |  | 0.01395 | 0.01395 | 0 | 0.01395 | 0 | 0.0772 | 0.0592 | 0.018 | 0.0772 | 0 | TRUE | TRUE | TRUE | TRUE | 147 | ВЭС | ПС 110/35/10кВ Касторное |  |  |  | 0.01395 | 0.01395 | 0 | 0.01395 | 0 | 0.0772 | 0.0592 | 0.018 | 0.0772 | 0
160 | 148 | СЭС | ПС 110/35/10кВ Киликино | [8 empty] | 0.043 | 0.043 | 0 | 0.043 | 0 | TRUE | TRUE | TRUE | TRUE | 148 | СЭС | ПС 110/35/10кВ Киликино | [8 empty] | 0.043 | 0.043 | 0 | 0.043 | 0
161 | 149 | ЦЭС | ПС 110/35/6кВ Кировская | [8 empty] | 1.38 | 0 | 1.38 | 0.05 | 1.33 | TRUE | TRUE | TRUE | TRUE | 149 | ЦЭС | ПС 110/35/6кВ Кировская | [8 empty] | 1.38 | 0 | 1.38 | 0.05 | 1.33
162 | 150 | ЦЭС | ПС 110/35/10кВ Клюква |  |  |  | 3.1748 | 0.2155 | 2.9593 | 0.2155 | 2.9593 | 3.203 | 2.785 | 0.418 | 2.903 | 0.3 | TRUE | TRUE | TRUE | TRUE | 150 | ЦЭС | ПС 110/35/10кВ Клюква |  |  |  | 3.1748 | 0.2155 | 2.9593 | 0.2155 | 2.9593 | 3.203 | 2.785 | 0.418 | 2.903 | 0.3
163 | 151 | ЦЭС | ПС 110/10кВ Компрессорная | [8 empty] | 0.018 | 0.018 | 0 | 0.018 | 0 | TRUE | TRUE | TRUE | TRUE | 151 | ЦЭС | ПС 110/10кВ Компрессорная | [8 empty] | 0.018 | 0.018 | 0 | 0.018 | 0
164 | 152 | ЗЭС | ПС 110/35/10кВ Конышевка |  |  |  | 0.3 | 0 | 0.3 | 0 | 0.3 | 0.452 | 0.052 | 0.4 | 0.052 | 0.4 | TRUE | TRUE | TRUE | TRUE | 152 | ЗЭС | ПС 110/35/10кВ Конышевка |  |  |  | 0.3 | 0 | 0.3 | 0 | 0.3 | 0.452 | 0.052 | 0.4 | 0.052 | 0.4
165 | 153 | ЦЭС | ПС 110/10кВ Котельная |  |  |  | 0.072 | 0.007 | 0.065 | 0.072 | 0 | 10.8114 | 0.28464 | 10.5268 | 0.53114 | 10.2803 | TRUE | TRUE | TRUE | TRUE | 153 | ЦЭС | ПС 110/10кВ Котельная |  |  |  | 0.072 | 0.007 | 0.065 | 0.072 | 0 | 10.8114 | 0.28464 | 10.5268 | 0.53114 | 10.2803
166 | 154 | ВЭС | ПС 110/35/10кВ Кшень. |  |  |  | 0.1714 | 0.0534 | 0.118 | 0.1714 | 0 | 3.24 | 0.92304 | 2.317 | 1.48 | 1.76 | TRUE | TRUE | TRUE | TRUE | 154 | ВЭС | ПС 110/35/10кВ Кшень. |  |  |  | 0.1714 | 0.0534 | 0.118 | 0.1714 | 0 | 3.24 | 0.92304 | 2.317 | 1.48 | 1.76
167 | 154 | ВЭС | ПС 110/35/10кВ Кшень. Пушкино | [8 empty] | 0.049 | 0.049 | 0 | 0.049 | 0 | TRUE | TRUE | TRUE | TRUE | 154 | ВЭС | ПС 110/35/10кВ Кшень. Пушкино | [8 empty] | 0.049 | 0.049 | 0 | 0.049 | 0
168 | 155 | ЦЭС | ПС 110/6кВ Лесная |  |  |  |  | 0 |  | 0 |  | 0.49527 | 0.00027 | 0.495 | 0.09527 | 0.4 | TRUE | TRUE | TRUE | TRUE | 155 | ЦЭС | ПС 110/6кВ Лесная |  |  |  |  | 0 |  | 0 |  | 0.49527 | 0.00027 | 0.495 | 0.09527 | 0.4
169 | 156 | ЗЭС | ПС 110/35/10кВ Льгов |  |  |  | 0.9272 | 0.0815 | 0.8457 | 0.2265 | 0.7007 | 2.2437 | 1.6238 | 0.61991 | 2.2252 | 0.0185 | TRUE | TRUE | TRUE | TRUE | 156 | ЗЭС | ПС 110/35/10кВ Льгов |  |  |  | 0.9272 | 0.0815 | 0.8457 | 0.2265 | 0.7007 | 2.2437 | 1.6238 | 0.61991 | 2.2252 | 0.0185
170 | 157 | ЗЭС | ПС 110/35/10кВ Лукашевка |  |  |  | 0.07 | 0.045 | 0.025 | 0.07 | 0 | 4.98 | 0.03 | 4.95 | 0.03 | 4.95 | TRUE | TRUE | TRUE | TRUE | 157 | ЗЭС | ПС 110/35/10кВ Лукашевка |  |  |  | 0.07 | 0.045 | 0.025 | 0.07 | 0 | 4.98 | 0.03 | 4.95 | 0.03 | 4.95
171 | 158 | ЮЭС | ПС 110/35/10кВ Любостань. | [8 empty] | 0.1732 | 0.1432 | 0.03 | 0.1432 | 0.03 | TRUE | TRUE | TRUE | TRUE | 158 | ЮЭС | ПС 110/35/10кВ Любостань. | [8 empty] | 0.1732 | 0.1432 | 0.03 | 0.1432 | 0.03
172 | 158 | ЮЭС | ПС 110/35/10кВ Любостань. Любостань | [8 empty] | 0.023 | 0.023 | 0 | 0.023 | 0 | TRUE | TRUE | TRUE | TRUE | 158 | ЮЭС | ПС 110/35/10кВ Любостань. Любостань | [8 empty] | 0.023 | 0.023 | 0 | 0.023 | 0
173 | 159 | ВЭС | ПС 110/35/6кВ Мантурово | [8 empty] | 0.0415 | 0.0415 | 0 | 0.0415 | 0 | TRUE | TRUE | TRUE | TRUE | 159 | ВЭС | ПС 110/35/6кВ Мантурово | [8 empty] | 0.0415 | 0.0415 | 0 | 0.0415 | 0
174 | 160 | ЗЭС | ПС 110/35/10кВ 8-е Марта | [8 empty] | 0.0372 | 0.0372 | 0 | 0.0372 | 0 | TRUE | TRUE | TRUE | TRUE | 160 | ЗЭС | ПС 110/35/10кВ 8-е Марта | [8 empty] | 0.0372 | 0.0372 | 0 | 0.0372 | 0
175 | 161 | СЭС | ПС 110/10кВ Мартовская |  |  |  | 0.06 | 0.06 | 0 | 0.06 | 0 | 0.9225 | 0.282 | 0.6405 | 0.4225 | 0.5 | TRUE | TRUE | TRUE | TRUE | 161 | СЭС | ПС 110/10кВ Мартовская |  |  |  | 0.06 | 0.06 | 0 | 0.06 | 0 | 0.9225 | 0.282 | 0.6405 | 0.4225 | 0.5
176 | 162 | ЗЭС | ПС 110/35/10кВ Марьино |  |  |  | 0.205 | 0.06 | 0.145 | 0.205 | 0 | 0.148 | 0.148 | 0 | 0.148 | 0 | TRUE | TRUE | TRUE | TRUE | 162 | ЗЭС | ПС 110/35/10кВ Марьино |  |  |  | 0.205 | 0.06 | 0.145 | 0.205 | 0 | 0.148 | 0.148 | 0 | 0.148 | 0
177 | 163 | ЦЭС | ПС 110/35/10кВ Медвенка |  |  |  | 0.6225 | 0.1025 | 0.52 | 0.3225 | 0.3 | 2.0568 | 1.0823 | 0.9745 | 1.1718 | 0.885 | TRUE | TRUE | TRUE | TRUE | 163 | ЦЭС | ПС 110/35/10кВ Медвенка |  |  |  | 0.6225 | 0.1025 | 0.52 | 0.3225 | 0.3 | 2.0568 | 1.0823 | 0.9745 | 1.1718 | 0.885
178 | 164 | ВЭС | ПС 110/6кВ Нефтяная | [8 empty] | 0.0003 | 0.0003 | 0 | 0.0003 | 0 | TRUE | TRUE | TRUE | TRUE | 164 | ВЭС | ПС 110/6кВ Нефтяная | [8 empty] | 0.0003 | 0.0003 | 0 | 0.0003 | 0
179 | 165 | ЮЭС | ПС 110/35/10кВ Обоянь |  |  |  | 0.232 | 0.132 | 0.1 | 0.232 | 0 | 3.4523 | 2.442 | 1.0103 | 3.4053 | 0.047 | TRUE | TRUE | TRUE | TRUE | 165 | ЮЭС | ПС 110/35/10кВ Обоянь |  |  |  | 0.232 | 0.132 | 0.1 | 0.232 | 0 | 3.4523 | 2.442 | 1.0103 | 3.4053 | 0.047
180 | 166 | ЦЭС | ПС 110/35/10кВ Октябрьская |  |  |  | 0.464 | 0.219 | 0.245 | 0.464 | 0 | 2.5153 | 1.8353 | 0.68 | 2.1153 | 0.4 | TRUE | TRUE | TRUE | TRUE | 166 | ЦЭС | ПС 110/35/10кВ Октябрьская |  |  |  | 0.464 | 0.219 | 0.245 | 0.464 | 0 | 2.5153 | 1.8353 | 0.68 | 2.1153 | 0.4 | 1.8353 | 0.68
181 | 167 | СЭС | ПС 110/35/10кВ Ольховка |  |  |  | 0.03 | 0.03 | 0 | 0.03 | 0 | 0.0275 | 0.0275 | 0 | 0.0275 | 0 | TRUE | TRUE | TRUE | TRUE | 167 | СЭС | ПС 110/35/10кВ Ольховка |  |  |  | 0.03 | 0.03 | 0 | 0.03 | 0 | 0.0275 | 0.0275 | 0 | 0.0275 | 0
182 | 168 | ЦЭС | ПС 110/10кВ Паники |  |  |  | 0.005 | 0.005 | 0 | 0.005 | 0 | 2.0612 | 0.06121 | 2 | 0.06121 | 2 | TRUE | TRUE | TRUE | TRUE | 168 | ЦЭС | ПС 110/10кВ Паники |  |  |  | 0.005 | 0.005 | 0 | 0.005 | 0 | 2.0612 | 0.06121 | 2 | 0.06121 | 2
183 | 169 | ЗЭС | ПС 110/35/10кВ Пены |  |  |  | 0.013 | 0.013 | 0 | 0.013 | 0 | 0.2038 | 0.2038 | 0 | 0.2038 | 0 | TRUE | TRUE | TRUE | TRUE | 169 | ЗЭС | ПС 110/35/10кВ Пены |  |  |  | 0.013 | 0.013 | 0 | 0.013 | 0 | 0.2038 | 0.2038 | 0 | 0.2038 | 0
184 | 170 | ЦЭС | ПС 110/10кВ Прибор | [8 empty] | 1.2 | 0 | 1.2 | 0 | 1.2 | TRUE | TRUE | TRUE | TRUE | 170 | ЦЭС | ПС 110/10кВ Прибор | [8 empty] | 1.2 | 0 | 1.2 | 0 | 1.2
185 | 171 | ЦЭС | ПС 110/10кВ Прогресс | [13 empty] | TRUE | TRUE | TRUE | TRUE | 171 | ЦЭС | ПС 110/10кВ Прогресс
186 | 172 | ЦЭС | ПС 110/10кВ ПТФ |  |  |  | 1.929 | 1.383 | 0.546 | 1.763 | 0.166 | 11.4311 | 10.107 | 1.324 | 10.596 | 0.835 | TRUE | TRUE | TRUE | TRUE | 172 | ЦЭС | ПС 110/10кВ ПТФ |  |  |  | 1.929 | 1.383 | 0.546 | 1.763 | 0.166 | 11.4311 | 10.107 | 1.324 | 10.596 | 0.835
187 | 173 | ЮЭС | ПС 110/35/10кВ Р. Буды |  |  |  |  | 0 |  | 0 |  | 0.275 | 0.025 | 0.25 | 0.025 | 0.25 | TRUE | TRUE | TRUE | TRUE | 173 | ЮЭС | ПС 110/35/10кВ Р. Буды |  |  |  |  | 0 |  | 0 |  | 0.275 | 0.025 | 0.25 | 0.025 | 0.25
188 | 174 | ЦЭС | ПС 110/35/10кВ Разиньково |  |  |  | 0.0885 | 0.0885 | 0 | 0.0885 | 0 | 0.4365 | 0.3265 | 0.11 | 0.4365 | 0 | TRUE | TRUE | TRUE | TRUE | 174 | ЦЭС | ПС 110/35/10кВ Разиньково |  |  |  | 0.0885 | 0.0885 | 0 | 0.0885 | 0 | 0.4365 | 0.3265 | 0.11 | 0.4365 | 0
189 | 175 | ЦЭС | ПС 110/10кВ Родники |  |  |  | 9.1853 | 0.044 | 9.1413 | 0.164 | 9.0213 | 10.4203 | 0.42533 | 9.995 | 1.4527 | 8.9676 | TRUE | TRUE | TRUE | TRUE | 175 | ЦЭС | ПС 110/10кВ Родники |  |  |  | 9.1853 | 0.044 | 9.1413 | 0.164 | 9.0213 | 10.4203 | 0.42533 | 9.995 | 1.4527 | 8.9676
190 | 176 | СЭС | ПС 110/35/6кВ Рудная |  |  |  | 0.011 | 0.011 | 0 | 0.011 | 0 | 1.0004 | 0.9834 | 0.017 | 0.9834 | 0.017 | TRUE | TRUE | TRUE | TRUE | 176 | СЭС | ПС 110/35/6кВ Рудная |  |  |  | 0.011 | 0.011 | 0 | 0.011 | 0 | 1.0004 | 0.9834 | 0.017 | 0.9834 | 0.017
191 | 177 | ЗЭС | ПС 110/35/10кВ Рыльск |  |  |  | 1.0017 | 0.079 | 0.9227 | 0.299 | 0.7027 | 2.8638 | 2.0118 | 0.852 | 2.8638 | 0 | TRUE | TRUE | TRUE | TRUE | 177 | ЗЭС | ПС 110/35/10кВ Рыльск |  |  |  | 1.0017 | 0.079 | 0.9227 | 0.299 | 0.7027 | 2.8638 | 2.0118 | 0.852 | 2.8638 | 0
192 | 178 | ЦЭС | ПС 110/10кВ Соловьиная |  |  |  | 0.448 | 0.2 | 0.248 | 0.2 | 0.248 | 0.4105 | 0.1355 | 0.275 | 0.4105 | 0 | TRUE | TRUE | TRUE | TRUE | 178 | ЦЭС | ПС 110/10кВ Соловьиная |  |  |  | 0.448 | 0.2 | 0.248 | 0.2 | 0.248 | 0.4105 | 0.1355 | 0.275 | 0.4105 | 0
193 | 179 | СЭС | ПС 110/10кВ СТК | [8 empty] | 0.065 | 0.005 | 0.06 | 0.065 | 0 | TRUE | TRUE | TRUE | TRUE | 179 | СЭС | ПС 110/10кВ СТК | [8 empty] | 0.065 | 0.005 | 0.06 | 0.065 | 0
194 | 180 | СЭС | ПС 110/10кВ Студенок |  |  |  | 0.036 | 0.036 | 0 | 0.036 | 0 | 0.92908 | 0.82908 | 0.1 | 0.90408 | 0.025 | TRUE | TRUE | TRUE | TRUE | 180 | СЭС | ПС 110/10кВ Студенок |  |  |  | 0.036 | 0.036 | 0 | 0.036 | 0 | 0.92908 | 0.82908 | 0.1 | 0.90408 | 0.025
195 | 181 | ЮЭС | ПС 110/35/10 Суджа. Заолешенка |  |  |  | 0.01 | 0.01 | 0 | 0.01 | 0 | 0.728 | 0.138 | 0.59 | 0.138 | 0.59 | TRUE | TRUE | TRUE | TRUE | 181 | ЮЭС | ПС 110/35/10 Суджа. Заолешенка |  |  |  | 0.01 | 0.01 | 0 | 0.01 | 0 | 0.728 | 0.138 | 0.59 | 0.138 | 0.59
196 | 181 | ЮЭС | ПС 110/35/10кВ Суджа. |  |  |  | 0.2944 | 0.2094 | 0.085 | 0.2944 | 0 | 2.6818 | 1.5 | 1.1818 | 2.0001 | 0.6817 | TRUE | TRUE | TRUE | TRUE | 181 | ЮЭС | ПС 110/35/10кВ Суджа. |  |  |  | 0.2944 | 0.2094 | 0.085 | 0.2944 | 0 | 2.6818 | 1.5 | 1.1818 | 2.0001 | 0.6817
197 | 182 | ЦЭС | ПС 110/35/10кВ Счетмаш |  |  |  | 3.3427 | 0.0001 | 3.3426 | 0.0001 | 3.3426 | 1.7048 | 0.0024 | 1.7024 | 0.1224 | 1.5824 | TRUE | TRUE | TRUE | TRUE | 182 | ЦЭС | ПС 110/35/10кВ Счетмаш |  |  |  | 3.3427 | 0.0001 | 3.3426 | 0.0001 | 3.3426 | 1.7048 | 0.0024 | 1.7024 | 0.1224 | 1.5824
198 | 183 | ЦЭС | ПС 110/6кВ Тепличная |  |  |  |  | 0 |  | 0 | 0 | 2.6691 | 0.15909 | 2.51 | 0.73908 | 1.93 | TRUE | TRUE | TRUE | TRUE | 183 | ЦЭС | ПС 110/6кВ Тепличная |  |  |  |  | 0 |  | 0 | 0 | 2.6691 | 0.15909 | 2.51 | 0.73908 | 1.93
199 | 183 | ЦЭС | ПС 35/6кВ Кислинская. | [13 empty] | TRUE | TRUE | TRUE | TRUE | 183 | ЦЭС | ПС 35/6кВ Кислинская.
200 | 183 | ЦЭС | ПС 35/6кВ Кислинская. Гормолкомбинат |  |  |  | 0.0145 | 0.0145 | 0 | 0.0145 | 0 | 0.04 | 0.04 | 0 | 0.04 | 0 | TRUE | TRUE | TRUE | TRUE | 183 | ЦЭС | ПС 35/6кВ Кислинская. Гормолкомбинат |  |  |  | 0.0145 | 0.0145 | 0 | 0.0145 | 0 | 0.04 | 0.04 | 0 | 0.04 | 0
201 | 184 | ЗЭС | ПС 110/35/10кВ Теткино | [8 empty] | 0.0751 | 0.0751 | 0 | 0.0751 | 0 | TRUE | TRUE | TRUE | TRUE | 184 | ЗЭС | ПС 110/35/10кВ Теткино | [8 empty] | 0.0751 | 0.0751 | 0 | 0.0751 | 0
202 | 185 | ВЭС | ПС 110/35/10кВ Тим |  |  |  | 0.039 | 0.039 | 0 | 0.039 | 0 | 0.46356 | 0.41446 | 0.0491 | 0.44446 | 0.0191 | TRUE | TRUE | TRUE | TRUE | 185 | ВЭС | ПС 110/35/10кВ Тим |  |  |  | 0.039 | 0.039 | 0 | 0.039 | 0 | 0.46356 | 0.41446 | 0.0491 | 0.44446 | 0.0191
203 | 186 | СЭС | ПС 110/35/10кВ Уютное | [8 empty] | 0.0005 | 0.0005 | 0 | 0.0005 | 0 | TRUE | TRUE | TRUE | TRUE | 186 | СЭС | ПС 110/35/10кВ Уютное | [8 empty] | 0.0005 | 0.0005 | 0 | 0.0005 | 0
204 | 187 | СЭС | ПС 110/35/10кВ Фатеж. |  |  |  | 0.129 | 0.005 | 0.124 | 0.129 | 0 | 5.0328 | 0.8377 | 4.1951 | 1.4602 | 3.5726 | TRUE | TRUE | TRUE | TRUE | 187 | СЭС | ПС 110/35/10кВ Фатеж. |  |  |  | 0.129 | 0.005 | 0.124 | 0.129 | 0 | 5.0328 | 0.8377 | 4.1951 | 1.4602 | 3.5726 | 0.8377 | 4.1951
205 | 187 | СЭС | ПС 110/35/10кВ Фатеж. Миролюбово | [13 empty] | TRUE | TRUE | TRUE | TRUE | 187 | СЭС | ПС 110/35/10кВ Фатеж. Миролюбово
206 | 188 | ВЭС | ПС 110/35/10кВ Фосфоритная |  |  |  | 0.004 | 0.004 | 0 | 0.004 | 0 | 0.133 | 0.133 | 0 | 0.133 | 0 | TRUE | TRUE | TRUE | TRUE | 188 | ВЭС | ПС 110/35/10кВ Фосфоритная |  |  |  | 0.004 | 0.004 | 0 | 0.004 | 0 | 0.133 | 0.133 | 0 | 0.133 | 0
207 | 189 | СЭС | ПС 110/35/10 Хомутовка. Три Тополя |  |  |  | 0.004 | 0.004 | 0 | 0.004 | 0 | 0.04565 | 0.04565 | 0 | 0.04565 | 0 | TRUE | TRUE | TRUE | TRUE | 189 | СЭС | ПС 110/35/10 Хомутовка. Три Тополя |  |  |  | 0.004 | 0.004 | 0 | 0.004 | 0 | 0.04565 | 0.04565 | 0 | 0.04565 | 0
208 | 189 | СЭС | ПС 110/35/10кВ Хомутовка. |  |  |  | 0.002 | 0.002 | 0 | 0.002 | 0 | 0.2215 | 0.2215 | 0 | 0.2215 | 0 | TRUE | TRUE | TRUE | TRUE | 189 | СЭС | ПС 110/35/10кВ Хомутовка. |  |  |  | 0.002 | 0.002 | 0 | 0.002 | 0 | 0.2215 | 0.2215 | 0 | 0.2215 | 0
209 | 190 | ЦЭС | ПС 110/10кВ Центральная | [8 empty] | 6 | 0 | 6 | 0 | 6 | TRUE | TRUE | TRUE | TRUE | 190 | ЦЭС | ПС 110/10кВ Центральная | [8 empty] | 6 | 0 | 6 | 0 | 6
210 | 191 | ВЭС | ПС 110/35/10кВ Черемисиново |  |  |  | 0.058 | 0.058 | 0 | 0.058 | 0 | 1.754 | 0.571 | 1.183 | 0.654 | 1.1 | TRUE | TRUE | TRUE | TRUE | 191 | ВЭС | ПС 110/35/10кВ Черемисиново |  |  |  | 0.058 | 0.058 | 0 | 0.058 | 0 | 1.754 | 0.571 | 1.183 | 0.654 | 1.1
211 | 192 | ЗЭС | ПС 110/35/10кВ Черемошки | [8 empty] | 0.121 | 0.121 | 0 | 0.121 | 0 | TRUE | TRUE | TRUE | TRUE | 192 | ЗЭС | ПС 110/35/10кВ Черемошки | [8 empty] | 0.121 | 0.121 | 0 | 0.121 | 0
212 | 193 | ЮЭС | ПС 110/35/10кВ Шумаково |  |  |  | 0.495 | 0.015 | 0.48 | 0.015 | 0.48 | 0.2133 | 0.1333 | 0.08 | 0.2133 | 0 | TRUE | TRUE | TRUE | TRUE | 193 | ЮЭС | ПС 110/35/10кВ Шумаково |  |  |  | 0.495 | 0.015 | 0.48 | 0.015 | 0.48 | 0.2133 | 0.1333 | 0.08 | 0.2133 | 0
213 | 194 | ВЭС | ПС 110/35/10кВ Щигры |  |  |  | 0.115 | 0.015 | 0.1 | 0.115 | 0 | 0.14111 | 0.14111 | 0 | 0.14111 | 0 | TRUE | TRUE | TRUE | TRUE | 194 | ВЭС | ПС 110/35/10кВ Щигры |  |  |  | 0.115 | 0.015 | 0.1 | 0.115 | 0 | 0.14111 | 0.14111 | 0 | 0.14111 | 0
214 | 195 | ВЭС | ПС 110/35/10кВ Ястребовка |  |  |  | 0.08 | 0 | 0.08 | 0.08 | 0 | 0.4183 | 0.2283 | 0.19 | 0.2283 | 0.19 | TRUE | TRUE | TRUE | TRUE | 195 | ВЭС | ПС 110/35/10кВ Ястребовка |  |  |  | 0.08 | 0 | 0.08 | 0.08 | 0 | 0.4183 | 0.2283 | 0.19 | 0.2283 | 0.19
215 | 196 | ЦЭС | ПС 35/10кВ Амосовка | [8 empty] | 0.0741 | 0.0741 | 0 | 0.0741 | 0 | TRUE | TRUE | TRUE | TRUE | 196 | ЦЭС | ПС 35/10кВ Амосовка | [8 empty] | 0.0741 | 0.0741 | 0 | 0.0741 | 0
216 | 197 | ЮЭС | ПС 35/10кВ Афанасьевка (ЮЭС) |  |  |  | 0.005 | 0.005 | 0 | 0.005 | 0 | 0.0205 | 0.0205 | 0 | 0.0205 | 0 | TRUE | TRUE | TRUE | TRUE | 197 | ЮЭС | ПС 35/10кВ Афанасьевка (ЮЭС) |  |  |  | 0.005 | 0.005 | 0 | 0.005 | 0 | 0.0205 | 0.0205 | 0 | 0.0205 | 0
217 | 198 | ЮЭС | ПС 35/10кВ Б.Солдатское 2 |  |  |  | 0.012 | 0.012 | 0 | 0.012 | 0 | 1.6304 | 0.6954 | 0.935 | 0.7204 | 0.91 | TRUE | TRUE | TRUE | TRUE | 198 | ЮЭС | ПС 35/10кВ Б.Солдатское 2 |  |  |  | 0.012 | 0.012 | 0 | 0.012 | 0 | 1.6304 | 0.6954 | 0.935 | 0.7204 | 0.91
218 | 199 | ВЭС | ПС 35/10кВ Б.Змеинец | [8 empty] | 0.0161 | 0.0161 | 0 | 0.0161 | 0 | TRUE | TRUE | TRUE | TRUE | 199 | ВЭС | ПС 35/10кВ Б.Змеинец | [8 empty] | 0.0161 | 0.0161 | 0 | 0.0161 | 0
219 | 200 | ЦЭС | ПС 35/10кВ Безлесная |  |  |  | 0.97 | 0.83 | 0.14 | 0.97 | 0 | 3.2065 | 3.1465 | 0.06 | 3.1765 | 0.03 | TRUE | TRUE | TRUE | TRUE | 200 | ЦЭС | ПС 35/10кВ Безлесная |  |  |  | 0.97 | 0.83 | 0.14 | 0.97 | 0 | 3.2065 | 3.1465 | 0.06 | 3.1765 | 0.03
220 | 201 | СЭС | ПС 35/10кВ Береза |  |  |  |  | 0 |  |  | 0 | 0.0405 | 0.0405 | 0 | 0.0405 | 0 | TRUE | TRUE | TRUE | TRUE | 201 | СЭС | ПС 35/10кВ Береза |  |  |  |  | 0 |  |  | 0 | 0.0405 | 0.0405 | 0 | 0.0405 | 0
221 | 202 | ВЭС | ПС 35/10кВ Благодать | [8 empty] | 0.056 | 0.056 | 0 | 0.056 | 0 | TRUE | TRUE | TRUE | TRUE | 202 | ВЭС | ПС 35/10кВ Благодать | [8 empty] | 0.056 | 0.056 | 0 | 0.056 | 0
222 | 203 | ЮЭС | ПС 35/10кВ Быканово |  |  |  | 0.018 | 0.018 | 0 | 0.018 | 0 | 0.1192 | 0.0942 | 0.025 | 0.1192 | 0 | TRUE | TRUE | TRUE | TRUE | 203 | ЮЭС | ПС 35/10кВ Быканово |  |  |  | 0.018 | 0.018 | 0 | 0.018 | 0 | 0.1192 | 0.0942 | 0.025 | 0.1192 | 0
223 | 204 | СЭС | ПС 35/10кВ В. Любаж | [8 empty] | 0.2469 | 0.2169 | 0.03 | 0.2169 | 0.03 | TRUE | TRUE | TRUE | TRUE | 204 | СЭС | ПС 35/10кВ В. Любаж | [8 empty] | 0.2469 | 0.2169 | 0.03 | 0.2169 | 0.03
224 | 205 | ЗЭС | ПС 35/10кВ Веселое | [8 empty] | 0.0201 | 0.0201 | 0 | 0.0201 | 0 | TRUE | TRUE | TRUE | TRUE | 205 | ЗЭС | ПС 35/10кВ Веселое | [8 empty] | 0.0201 | 0.0201 | 0 | 0.0201 | 0
225 | 206 | ВЭС | ПС 35/10кВ Волобуевка |  |  |  | 0.1 | 0 | 0.1 | 0.1 | 0 | 0.0322 | 0.0322 | 0 | 0.0322 | 0 | TRUE | TRUE | TRUE | TRUE | 206 | ВЭС | ПС 35/10кВ Волобуевка |  |  |  | 0.1 | 0 | 0.1 | 0.1 | 0 | 0.0322 | 0.0322 | 0 | 0.0322 | 0
226 | 207 | СЭС | ПС 35/10кВ Воропаево |  |  |  | 0.02 | 0.02 | 0 | 0.02 | 0 | 0.1042 | 0.1042 | 0 | 0.1042 | 0 | TRUE | TRUE | TRUE | TRUE | 207 | СЭС | ПС 35/10кВ Воропаево |  |  |  | 0.02 | 0.02 | 0 | 0.02 | 0 | 0.1042 | 0.1042 | 0 | 0.1042 | 0
227 | 208 | ВЭС | ПС 35/10кВ Восточная |  |  |  | 0.041 | 0.041 | 0 | 0.041 | 0 | 0.60931 | 0.33651 | 0.2728 | 0.59331 | 0.016 | TRUE | TRUE | TRUE | TRUE | 208 | ВЭС | ПС 35/10кВ Восточная |  |  |  | 0.041 | 0.041 | 0 | 0.041 | 0 | 0.60931 | 0.33651 | 0.2728 | 0.59331 | 0.016
228 | 209 | ВЭС | ПС 35/10кВ Выгорное |  |  |  | 0.01 | 0.01 | 0 | 0.01 | 0 | 0.5033 | 0.2983 | 0.205 | 0.4933 | 0.01 | TRUE | TRUE | TRUE | TRUE | 209 | ВЭС | ПС 35/10кВ Выгорное |  |  |  | 0.01 | 0.01 | 0 | 0.01 | 0 | 0.5033 | 0.2983 | 0.205 | 0.4933 | 0.01
229 | 210 | ЦЭС | ПС 35/10кВ Гастомля |  |  |  | 0.02 | 0.02 | 0 | 0.02 | 0 | 0.0952 | 0.0952 | 0 | 0.0952 | 0 | TRUE | TRUE | TRUE | TRUE | 210 | ЦЭС | ПС 35/10кВ Гастомля |  |  |  | 0.02 | 0.02 | 0 | 0.02 | 0 | 0.0952 | 0.0952 | 0 | 0.0952 | 0
230 | 211 | ЦЭС | ПС 35/10кВ Городок | [13 empty] | TRUE | TRUE | TRUE | TRUE | 211 | ЦЭС | ПС 35/10кВ Городок
231 | 212 | ЮЭС | ПС 35/10кВ Гуево | [8 empty] | 0.071 | 0.071 | 0 | 0.071 | 0 | TRUE | TRUE | TRUE | TRUE | 212 | ЮЭС | ПС 35/10кВ Гуево | [8 empty] | 0.071 | 0.071 | 0 | 0.071 | 0
232 | 213 | ЮЭС | ПС 35/10кВ Долженково | [8 empty] | 0.0172 | 0.0172 | 0 | 0.0172 | 0 | TRUE | TRUE | TRUE | TRUE | 213 | ЮЭС | ПС 35/10кВ Долженково | [8 empty] | 0.0172 | 0.0172 | 0 | 0.0172 | 0
233 | 214 | ЦЭС | ПС 35/6кВ Духовец |  |  |  | 5e-05 | 5e-05 | 0 | 5e-05 | 0 | 0.2034 | 0.0829 | 0.1205 | 0.2034 | 0 | TRUE | TRUE | TRUE | TRUE | 214 | ЦЭС | ПС 35/6кВ Духовец |  |  |  | 5e-05 | 5e-05 | 0 | 5e-05 | 0 | 0.2034 | 0.0829 | 0.1205 | 0.2034 | 0
234 | 215 | ВЭС | ПС 35/10кВ Жерновец | [8 empty] | 0.0141 | 0.0141 | 0 | 0.0141 | 0 | TRUE | TRUE | TRUE | TRUE | 215 | ВЭС | ПС 35/10кВ Жерновец | [8 empty] | 0.0141 | 0.0141 | 0 | 0.0141 | 0
235 | 216 | ЦЭС | ПС 35/6кВ Западная |  |  |  |  | 0 |  | 0 |  | 0.492 | 0.029 | 0.463 | 0.029 | 0.463 | TRUE | FALSE | TRUE | FALSE | 216 | ЦЭС | ПС 35/6кВ Западная | [8 empty] | 0.029 | 0.029 | 0 | 0.029 | 0 | 0.029 | 0
236 | 217 | ЦЭС | ПС 35/10кВ Золотухинская КРС |  |  |  | 0.023 | 0.023 | 0 | 0.023 | 0 | 0.2122 | 0.2122 | 0 | 0.2122 | 0 | TRUE | TRUE | TRUE | TRUE | 217 | ЦЭС | ПС 35/10кВ Золотухинская КРС |  |  |  | 0.023 | 0.023 | 0 | 0.023 | 0 | 0.2122 | 0.2122 | 0 | 0.2122 | 0
237 | 218 | ЮЭС | ПС 35/10кВ Зуевка |  |  |  | 0.036 | 0.036 | 0 | 0.036 | 0 | 0.5498 | 0.2698 | 0.28 | 0.2998 | 0.25 | TRUE | TRUE | TRUE | TRUE | 218 | ЮЭС | ПС 35/10кВ Зуевка |  |  |  | 0.036 | 0.036 | 0 | 0.036 | 0 | 0.5498 | 0.2698 | 0.28 | 0.2998 | 0.25
238 | 219 | ЗЭС | ПС 35/10кВ Иванино |  |  |  | 1.911 | 0.061 | 1.85 | 0.111 | 1.8 | 1.6013 | 0.2313 | 1.37 | 0.4013 | 1.2 | TRUE | TRUE | TRUE | TRUE | 219 | ЗЭС | ПС 35/10кВ Иванино |  |  |  | 1.911 | 0.061 | 1.85 | 0.111 | 1.8 | 1.6013 | 0.2313 | 1.37 | 0.4013 | 1.2
239 | 220 | СЭС | ПС 35/10кВ Калиновка |  |  |  | 0.015 | 0.015 | 0 | 0.015 | 0 | 0.063 | 0.063 | 0 | 0.063 | 0 | TRUE | TRUE | TRUE | TRUE | 220 | СЭС | ПС 35/10кВ Калиновка |  |  |  | 0.015 | 0.015 | 0 | 0.015 | 0 | 0.063 | 0.063 | 0 | 0.063 | 0
240 | 220 | СЭС | ПС 35/10кВ Калиновка старая. Приходьково | [13 empty] | TRUE | TRUE | TRUE | TRUE | 220 | СЭС | ПС 35/10кВ Калиновка старая. Приходьково
241 | 221 | СЭС | ПС 35/10кВ Кирилловка. | [8 empty] | 0.0498 | 0.0498 | 0 | 0.0498 | 0 | TRUE | TRUE | TRUE | TRUE | 221 | СЭС | ПС 35/10кВ Кирилловка. | [8 empty] | 0.0498 | 0.0498 | 0 | 0.0498 | 0
242 | 221 | СЭС | ПС 35/10кВ Кирилловка. Кирилловка | [13 empty] | TRUE | TRUE | TRUE | TRUE | 221 | СЭС | ПС 35/10кВ Кирилловка. Кирилловка
243 | 222 | ВЭС | ПС 35/10кВ Комбикормовая. | [8 empty] | 0.088 | 0.088 | 0 | 0.088 | 0 | TRUE | TRUE | TRUE | TRUE | 222 | ВЭС | ПС 35/10кВ Комбикормовая. | [8 empty] | 0.088 | 0.088 | 0 | 0.088 | 0
244 | 222 | ВЭС | ПС 35/10кВ Комбикормовая. Озёрки | [13 empty] | TRUE | TRUE | TRUE | TRUE | 222 | ВЭС | ПС 35/10кВ Комбикормовая. Озёрки
245 | 223 | ЗЭС | ПС 35/10кВ Коммунальная | [8 empty] | 1.027 | 0.027 | 1 | 0.027 | 1 | TRUE | TRUE | TRUE | TRUE | 223 | ЗЭС | ПС 35/10кВ Коммунальная | [8 empty] | 1.027 | 0.027 | 1 | 0.027 | 1
246 | 224 | ЗЭС | ПС 35/10кВ Коренево |  |  |  | 0.015 | 0.015 | 0 | 0.015 | 0 | 0.4704 | 0.0704 | 0.4 | 0.2204 | 0.25 | TRUE | TRUE | TRUE | TRUE | 224 | ЗЭС | ПС 35/10кВ Коренево |  |  |  | 0.015 | 0.015 | 0 | 0.015 | 0 | 0.4704 | 0.0704 | 0.4 | 0.2204 | 0.25
247 | 225 | ЗЭС | ПС 35/10кВ Кремяное |  |  |  | 0.014 | 0.014 | 0 | 0.014 | 0 | 0.0304 | 0.0304 | 0 | 0.0304 | 0 | TRUE | TRUE | TRUE | TRUE | 225 | ЗЭС | ПС 35/10кВ Кремяное |  |  |  | 0.014 | 0.014 | 0 | 0.014 | 0 | 0.0304 | 0.0304 | 0 | 0.0304 | 0
248 | 226 | ЗЭС | ПС 35/10кВ Крупец |  |  |  | 0.002 | 0.002 | 0 | 0.002 | 0 | 0.1921 | 0.0951 | 0.097 | 0.1921 | 0 | TRUE | TRUE | TRUE | TRUE | 226 | ЗЭС | ПС 35/10кВ Крупец |  |  |  | 0.002 | 0.002 | 0 | 0.002 | 0 | 0.1921 | 0.0951 | 0.097 | 0.1921 | 0
249 | 227 | ЗЭС | ПС 35/10кВ Кульбаки |  |  |  | 0.004 | 0.004 | 0 | 0.004 | 0 | 0.2798 | 0.0892 | 0.1906 | 0.2798 | 0 | TRUE | TRUE | TRUE | TRUE | 227 | ЗЭС | ПС 35/10кВ Кульбаки |  |  |  | 0.004 | 0.004 | 0 | 0.004 | 0 | 0.2798 | 0.0892 | 0.1906 | 0.2798 | 0
250 | 228 | СЭС | ПС 35/10кВ Культпросвет | [8 empty] | 0.045 | 0.045 | 0 | 0.045 | 0 | TRUE | TRUE | TRUE | TRUE | 228 | СЭС | ПС 35/10кВ Культпросвет | [8 empty] | 0.045 | 0.045 | 0 | 0.045 | 0
251 | 229 | ЗЭС | ПС 35/10кВ Курчатов | [8 empty] | 1.433 | 0.065 | 1.368 | 0.065 | 1.368 | TRUE | TRUE | TRUE | TRUE | 229 | ЗЭС | ПС 35/10кВ Курчатов | [8 empty] | 1.433 | 0.065 | 1.368 | 0.065 | 1.368
252 | 230 | СЭС | ПС 35/10кВ Куток |  |  |  |  | 0 |  | 0 |  | 0.5531 | 0.0531 | 0.5 | 0.0531 | 0.5 | TRUE | TRUE | TRUE | TRUE | 230 | СЭС | ПС 35/10кВ Куток |  |  |  |  | 0 |  | 0 |  | 0.5531 | 0.0531 | 0.5 | 0.0531 | 0.5
253 | 231 | СЭС | ПС 35/10кВ Линец |  |  |  | 0.01202 | 0.01202 | 0 | 0.01202 | 0 | 4.58 | 0.07995 | 4.5 | 0.07995 | 4.5 | TRUE | TRUE | TRUE | TRUE | 231 | СЭС | ПС 35/10кВ Линец |  |  |  | 0.01202 | 0.01202 | 0 | 0.01202 | 0 | 4.58 | 0.07995 | 4.5 | 0.07995 | 4.5
254 | 232 | ВЭС | ПС 35/10кВ ЛУЧ. |  |  |  | 0.734 | 0.104 | 0.63 | 0.104 | 0.63 | 0.76844 | 0.68144 | 0.087 | 0.76844 | 0 | TRUE | TRUE | TRUE | TRUE | 232 | ВЭС | ПС 35/10кВ ЛУЧ. |  |  |  | 0.734 | 0.104 | 0.63 | 0.104 | 0.63 | 0.76844 | 0.68144 | 0.087 | 0.76844 | 0
255 | 232 | ВЭС | ПС 35/10кВ ЛУЧ. Гигант |  |  |  | 0.015 | 0.015 | 0 | 0.015 | 0 | 0.003 | 0.003 | 0 | 0.003 | 0 | TRUE | TRUE | TRUE | TRUE | 232 | ВЭС | ПС 35/10кВ ЛУЧ. Гигант |  |  |  | 0.015 | 0.015 | 0 | 0.015 | 0 | 0.003 | 0.003 | 0 | 0.003 | 0
256 | 233 | ЮЭС | ПС 35/10кВ Любимовка-2 | [8 empty] | 0.0261 | 0.0261 | 0 | 0.0261 | 0 | TRUE | TRUE | TRUE | TRUE | 233 | ЮЭС | ПС 35/10кВ Любимовка-2 | [8 empty] | 0.0261 | 0.0261 | 0 | 0.0261 | 0
257 | 234 | ЗЭС | ПС 35/10кВ Матвеевка |  |  |  | 0.415 | 0.015 | 0.4 | 0.015 | 0.4 | 0.0272 | 0.0272 | 0 | 0.0272 | 0 | TRUE | TRUE | TRUE | TRUE | 234 | ЗЭС | ПС 35/10кВ Матвеевка |  |  |  | 0.415 | 0.015 | 0.4 | 0.015 | 0.4 | 0.0272 | 0.0272 | 0 | 0.0272 | 0
258 | 235 | ЦЭС | ПС 35/10кВ Маяк | [8 empty] | 0.31468 | 0.31468 | 0 | 0.31468 | 0 | TRUE | TRUE | TRUE | TRUE | 235 | ЦЭС | ПС 35/10кВ Маяк | [8 empty] | 0.31468 | 0.31468 | 0 | 0.31468 | 0
259 | 236 | СЭС | ПС 35/10кВ Михайловка |  |  |  | 0.03875 | 0.03875 | 0 | 0.03875 | 0 | 0.93916 | 0.77916 | 0.16 | 0.82916 | 0.11 | TRUE | TRUE | TRUE | TRUE | 236 | СЭС | ПС 35/10кВ Михайловка |  |  |  | 0.03875 | 0.03875 | 0 | 0.03875 | 0 | 0.93916 | 0.77916 | 0.16 | 0.82916 | 0.11
260 | 237 | ЦЭС | ПС 35/10кВ Мурыновка |  |  |  | 0.243 | 0.143 | 0.1 | 0.243 | 0 | 1.2015 | 0.9715 | 0.23 | 1.2015 | 0 | TRUE | TRUE | TRUE | TRUE | 237 | ЦЭС | ПС 35/10кВ Мурыновка |  |  |  | 0.243 | 0.143 | 0.1 | 0.243 | 0 | 1.2015 | 0.9715 | 0.23 | 1.2015 | 0
261 | 238 | ВЭС | ПС 35/10кВ Н.Борки. |  |  |  | 0.014 | 0.014 | 0 | 0.014 | 0 | 0.1005 | 0.1005 | 0 | 0.1005 | 0 | TRUE | TRUE | TRUE | TRUE | 238 | ВЭС | ПС 35/10кВ Н.Борки. |  |  |  | 0.014 | 0.014 | 0 | 0.014 | 0 | 0.1005 | 0.1005 | 0 | 0.1005 | 0
262 | 238 | ВЭС | ПС 35/10кВ Н.Борки. Сосновка |  |  |  | 0.015 | 0.015 | 0 | 0.015 | 0 | 0.1001 | 0.0451 | 0.055 | 0.1001 | 0 | TRUE | TRUE | TRUE | TRUE | 238 | ВЭС | ПС 35/10кВ Н.Борки. Сосновка |  |  |  | 0.015 | 0.015 | 0 | 0.015 | 0 | 0.1001 | 0.0451 | 0.055 | 0.1001 | 0
263 | 239 | ЦЭС | ПС 35/10кВ Никольская | [8 empty] | 0.015 | 0.015 | 0 | 0.015 | 0 | TRUE | TRUE | TRUE | TRUE | 239 | ЦЭС | ПС 35/10кВ Никольская | [8 empty] | 0.015 | 0.015 | 0 | 0.015 | 0
264 | 240 | ЦЭС | ПС 35/10кВ Новая |  |  |  | 0.919 | 0.519 | 0.4 | 0.519 | 0.4 | 3.4347 | 2.7147 | 0.72 | 3.1847 | 0.25 | TRUE | TRUE | TRUE | TRUE | 240 | ЦЭС | ПС 35/10кВ Новая |  |  |  | 0.919 | 0.519 | 0.4 | 0.519 | 0.4 | 3.4347 | 2.7147 | 0.72 | 3.1847 | 0.25 | 2.7147 | 0.72
265 | 241 | ВЭС | ПС 35/10кВ Орехово | [8 empty] | 0.04 | 0.04 | 0 | 0.04 | 0 | TRUE | TRUE | TRUE | TRUE | 241 | ВЭС | ПС 35/10кВ Орехово | [8 empty] | 0.04 | 0.04 | 0 | 0.04 | 0
266 | 242 | ВЭС | ПС 35/10кВ Орловка |  |  |  | 2.769 | 0.019 | 2.75 | 0.019 | 2.75 | 0.049 | 0.049 | 0 | 0.049 | 0 | TRUE | TRUE | TRUE | TRUE | 242 | ВЭС | ПС 35/10кВ Орловка |  |  |  | 2.769 | 0.019 | 2.75 | 0.019 | 2.75 | 0.049 | 0.049 | 0 | 0.049 | 0
267 | 243 | СЭС | ПС 35/10кВ Осоцкое. | [8 empty] | 0.2311 | 0.0011 | 0.23 | 0.0011 | 0.23 | TRUE | TRUE | TRUE | TRUE | 243 | СЭС | ПС 35/10кВ Осоцкое. | [8 empty] | 0.2311 | 0.0011 | 0.23 | 0.0011 | 0.23
268 | 243 | СЭС | ПС 35/10кВ Осоцкое. Погодино | [8 empty] | 0.003 | 0.003 | 0 | 0.003 | 0 | TRUE | TRUE | TRUE | TRUE | 243 | СЭС | ПС 35/10кВ Осоцкое. Погодино | [8 empty] | 0.003 | 0.003 | 0 | 0.003 | 0
269 | 244 | ВЭС | ПС 35/10кВ Охочевка |  |  |  | 0.015 | 0.015 | 0 | 0.015 | 0 | 0.0851 | 0.0851 | 0 | 0.0851 | 0 | TRUE | TRUE | TRUE | TRUE | 244 | ВЭС | ПС 35/10кВ Охочевка |  |  |  | 0.015 | 0.015 | 0 | 0.015 | 0 | 0.0851 | 0.0851 | 0 | 0.0851 | 0
270 | 245 | ЦЭС | ПС 35/10кВ Панино |  |  |  | 0.022 | 0.022 | 0 | 0.022 | 0 | 0.1856 | 0.1856 | 0 | 0.1856 | 0 | TRUE | TRUE | TRUE | TRUE | 245 | ЦЭС | ПС 35/10кВ Панино |  |  |  | 0.022 | 0.022 | 0 | 0.022 | 0 | 0.1856 | 0.1856 | 0 | 0.1856 | 0
271 | 246 | СЭС | ПС 35/10кВ Первоавгустовка | [8 empty] | 0.428 | 0.128 | 0.3 | 0.128 | 0.3 | TRUE | TRUE | TRUE | TRUE | 246 | СЭС | ПС 35/10кВ Первоавгустовка | [8 empty] | 0.428 | 0.128 | 0.3 | 0.128 | 0.3
272 | 247 | ЦЭС | ПС 35/10кВ Петринка |  |  |  | 0.2 | 0.059 | 0.141 | 0.059 | 0.141 | 1.1406 | 0.49265 | 0.648 | 0.82065 | 0.32 | TRUE | TRUE | TRUE | TRUE | 247 | ЦЭС | ПС 35/10кВ Петринка |  |  |  | 0.2 | 0.059 | 0.141 | 0.059 | 0.141 | 1.1406 | 0.49265 | 0.648 | 0.82065 | 0.32
273 | 248 | ЗЭС | ПС 35/10кВ Платава |  |  |  | 0.015 | 0.015 | 0 | 0.015 | 0 | 1.0077 | 0.0177 | 0.99 | 0.2077 | 0.8 | TRUE | TRUE | TRUE | TRUE | 248 | ЗЭС | ПС 35/10кВ Платава |  |  |  | 0.015 | 0.015 | 0 | 0.015 | 0 | 1.0077 | 0.0177 | 0.99 | 0.2077 | 0.8
274 | 249 | ВЭС | ПС 35/10кВ Погожее |  |  |  | 0.006 | 0.006 | 0 | 0.006 | 0 | 0.0145 | 0.0145 | 0 | 0.0145 | 0 | TRUE | TRUE | TRUE | TRUE | 249 | ВЭС | ПС 35/10кВ Погожее |  |  |  | 0.006 | 0.006 | 0 | 0.006 | 0 | 0.0145 | 0.0145 | 0 | 0.0145 | 0
275 | 250 | ЮЭС | ПС 35/10кВ Поречное |  |  |  | 0.637 | 0.027 | 0.61 | 0.027 | 0.61 | 0.4142 | 0.1042 | 0.31 | 0.1542 | 0.26 | TRUE | TRUE | TRUE | TRUE | 250 | ЮЭС | ПС 35/10кВ Поречное |  |  |  | 0.637 | 0.027 | 0.61 | 0.027 | 0.61 | 0.4142 | 0.1042 | 0.31 | 0.1542 | 0.26
276 | 251 | СЭС | ПС 35/10кВ Почепное | [8 empty] | 0.039 | 0.039 | 0 | 0.039 | 0 | TRUE | TRUE | TRUE | TRUE | 251 | СЭС | ПС 35/10кВ Почепное | [8 empty] | 0.039 | 0.039 | 0 | 0.039 | 0
277 | 252 | ЦЭС | ПС 35/10кВ Пригородная |  |  |  | 1.845 | 0.145 | 1.7 | 0.145 | 1.7 | 2.102 | 1.605 | 0.497 | 1.894 | 0.208 | TRUE | TRUE | TRUE | TRUE | 252 | ЦЭС | ПС 35/10кВ Пригородная |  |  |  | 1.845 | 0.145 | 1.7 | 0.145 | 1.7 | 2.102 | 1.605 | 0.497 | 1.894 | 0.208
278 | 253 | ЮЭС | ПС 35/10кВ Пристень | [8 empty] | 0.59 | 0.1 | 0.49 | 0.36 | 0.23 | TRUE | TRUE | TRUE | TRUE | 253 | ЮЭС | ПС 35/10кВ Пристень | [8 empty] | 0.59 | 0.1 | 0.49 | 0.36 | 0.23
279 | 253 | ЮЭС | ПС 35/10кВ Пристень |  |  |  | 1.25 | 0 | 1.25 | 0.07 | 1.18 | 0.6002 | 0.1002 | 0.5 | 0.2802 | 0.32 | TRUE | TRUE | TRUE | TRUE | 253 | ЮЭС | ПС 35/10кВ Пристень |  |  |  | 1.25 | 0 | 1.25 | 0.07 | 1.18 | 0.6002 | 0.1002 | 0.5 | 0.2802 | 0.32
280 | 254 | ЮЭС | ПС 35/10кВ Пселец | [8 empty] | 0.0088 | 0.0088 | 0 | 0.0088 | 0 | TRUE | TRUE | TRUE | TRUE | 254 | ЮЭС | ПС 35/10кВ Пселец | [8 empty] | 0.0088 | 0.0088 | 0 | 0.0088 | 0
281 | 255 | ВЭС | ПС 35/10кВ Пузачи | [8 empty] | 0.0682 | 0.0682 | 0 | 0.0682 | 0 | TRUE | TRUE | TRUE | TRUE | 255 | ВЭС | ПС 35/10кВ Пузачи | [8 empty] | 0.0682 | 0.0682 | 0 | 0.0682 | 0
282 | 256 | ЗЭС | ПС 35/10кВ Пушкарное |  |  |  | 0.07 | 0.07 | 0 | 0.07 | 0 | 0.3367 | 0.3367 | 0 | 0.3367 | 0 | TRUE | TRUE | TRUE | TRUE | 256 | ЗЭС | ПС 35/10кВ Пушкарное |  |  |  | 0.07 | 0.07 | 0 | 0.07 | 0 | 0.3367 | 0.3367 | 0 | 0.3367 | 0
283 | 257 | ВЭС | ПС 35/10кВ Р.Колодезь | [8 empty] | 0.0722 | 0.0472 | 0.025 | 0.0722 | 0 | TRUE | TRUE | TRUE | TRUE | 257 | ВЭС | ПС 35/10кВ Р.Колодезь | [8 empty] | 0.0722 | 0.0472 | 0.025 | 0.0722 | 0
284 | 258 | СЭС | ПС 35/10кВ Разветье |  |  |  | 0.799 | 0.714 | 0.085 | 0.799 | 0 | 5.4565 | 5.3565 | 0.1 | 5.4565 | 0 | TRUE | TRUE | TRUE | TRUE | 258 | СЭС | ПС 35/10кВ Разветье |  |  |  | 0.799 | 0.714 | 0.085 | 0.799 | 0 | 5.4565 | 5.3565 | 0.1 | 5.4565 | 0 | 5.3565 | 0.1
285 | 259 | ЦЭС | ПС 35/10кВ В. Реутец |  |  |  | 0.008 | 0.008 | 0 | 0.008 | 0 | 0.14 | 0.03 | 0.11 | 0.14 | 0 | TRUE | TRUE | TRUE | TRUE | 259 | ЦЭС | ПС 35/10кВ В. Реутец |  |  |  | 0.008 | 0.008 | 0 | 0.008 | 0 | 0.14 | 0.03 | 0.11 | 0.14 | 0
286 | 260 | ВЭС | ПС 35/10кВ Рождественка | [8 empty] | 0.0362 | 0.0362 | 0 | 0.0362 | 0 | TRUE | TRUE | TRUE | TRUE | 260 | ВЭС | ПС 35/10кВ Рождественка | [8 empty] | 0.0362 | 0.0362 | 0 | 0.0362 | 0
287 | 261 | ЗЭС | ПС 35/10кВ Рубильник |  |  |  | 0.088 | 0.088 | 0 | 0.088 | 0 | 0.35938 | 0.35938 | 0 | 0.35938 | 0 | TRUE | TRUE | TRUE | TRUE | 261 | ЗЭС | ПС 35/10кВ Рубильник |  |  |  | 0.088 | 0.088 | 0 | 0.088 | 0 | 0.35938 | 0.35938 | 0 | 0.35938 | 0
288 | 262 | ЗЭС | ПС 35/10кВ Рыжково |  |  |  |  | 0 |  | 0 | 0 | 1.0157 | 0.0357 | 0.98 | 0.1357 | 0.88 | TRUE | TRUE | TRUE | TRUE | 262 | ЗЭС | ПС 35/10кВ Рыжково |  |  |  |  | 0 |  | 0 | 0 | 1.0157 | 0.0357 | 0.98 | 0.1357 | 0.88
289 | 263 | ЦЭС | ПС 35/10кВ Сапогово |  |  |  | 1.5315 | 0.5365 | 0.995 | 0.5865 | 0.945 | 9.6633 | 4.4973 | 5.166 | 5.2893 | 4.374 | TRUE | TRUE | TRUE | TRUE | 263 | ЦЭС | ПС 35/10кВ Сапогово |  |  |  | 1.5315 | 0.5365 | 0.995 | 0.5865 | 0.945 | 9.6633 | 4.4973 | 5.166 | 5.2893 | 4.374 | 4.4973 | 5.166
290 | 264 | ЦЭС | ПС 35/10кВ Свобода-сельская |  |  |  | 0.146 | 0.146 | 0 | 0.146 | 0 | 2.3428 | 1.9338 | 0.409 | 2.3428 | 0 | TRUE | TRUE | TRUE | TRUE | 264 | ЦЭС | ПС 35/10кВ Свобода-сельская |  |  |  | 0.146 | 0.146 | 0 | 0.146 | 0 | 2.3428 | 1.9338 | 0.409 | 2.3428 | 0
291 | 265 | ЗЭС | ПС 35/10кВ Селекционная |  |  |  | 0.052 | 0.022 | 0.03 | 0.052 | 0 | 0.4207 | 0.3232 | 0.0975 | 0.4207 | 0 | TRUE | TRUE | TRUE | TRUE | 265 | ЗЭС | ПС 35/10кВ Селекционная |  |  |  | 0.052 | 0.022 | 0.03 | 0.052 | 0 | 0.4207 | 0.3232 | 0.0975 | 0.4207 | 0
292 | 266 | ВЭС | ПС 35/10кВ Семеновка | [8 empty] | 0.0281 | 0.0281 | 0 | 0.0281 | 0 | TRUE | TRUE | TRUE | TRUE | 266 | ВЭС | ПС 35/10кВ Семеновка | [8 empty] | 0.0281 | 0.0281 | 0 | 0.0281 | 0
293 | 267 | ЮЭС | ПС 35/10кВ Семзавод |  |  |  | 0.015 | 0.015 | 0 | 0.015 | 0 | 0.2817 | 0.1517 | 0.13 | 0.2817 | 0 | TRUE | TRUE | TRUE | TRUE | 267 | ЮЭС | ПС 35/10кВ Семзавод |  |  |  | 0.015 | 0.015 | 0 | 0.015 | 0 | 0.2817 | 0.1517 | 0.13 | 0.2817 | 0
294 | 268 | ЗЭС | ПС 35/10кВ Снагость |  |  |  | 0.104 | 0.104 | 0 | 0.104 | 0 | 0.1457 | 0.1457 | 0 | 0.1457 | 0 | TRUE | TRUE | TRUE | TRUE | 268 | ЗЭС | ПС 35/10кВ Снагость |  |  |  | 0.104 | 0.104 | 0 | 0.104 | 0 | 0.1457 | 0.1457 | 0 | 0.1457 | 0
295 | 269 | ВЭС | ПС 35/10кВ СОМ |  |  |  | 0.0245 | 0.0245 | 0 | 0.0245 | 0 | 0.23555 | 0.065546 | 0.17 | 0.23555 | 0 | TRUE | TRUE | TRUE | TRUE | 269 | ВЭС | ПС 35/10кВ СОМ |  |  |  | 0.0245 | 0.0245 | 0 | 0.0245 | 0 | 0.23555 | 0.065546 | 0.17 | 0.23555 | 0
296 | 270 | ЗЭС | ПС 35/10кВ Сосновый Бор |  |  |  | 0.006 | 0.006 | 0 | 0.006 | 0 | 0.167 | 0.167 | 0 | 0.167 | 0 | TRUE | TRUE | TRUE | TRUE | 270 | ЗЭС | ПС 35/10кВ Сосновый Бор |  |  |  | 0.006 | 0.006 | 0 | 0.006 | 0 | 0.167 | 0.167 | 0 | 0.167 | 0
297 | 271 | ВЭС | ПС 35/10кВ Стаканово | [8 empty] | 0.1103 | 0.1103 | 0 | 0.1103 | 0 | TRUE | TRUE | TRUE | TRUE | 271 | ВЭС | ПС 35/10кВ Стаканово | [8 empty] | 0.1103 | 0.1103 | 0 | 0.1103 | 0
298 | 272 | ЦЭС | ПС 35/10кВ Старково | [8 empty] | 0.02 | 0.02 | 0 | 0.02 | 0 | TRUE | TRUE | TRUE | TRUE | 272 | ЦЭС | ПС 35/10кВ Старково | [8 empty] | 0.02 | 0.02 | 0 | 0.02 | 0
299 | 273 | СЭС | ПС 35/10кВ Старшее |  |  |  | 0.007 | 0.007 | 0 | 0.007 | 0 | 0.0572 | 0.0572 | 0 | 0.0572 | 0 | TRUE | TRUE | TRUE | TRUE | 273 | СЭС | ПС 35/10кВ Старшее |  |  |  | 0.007 | 0.007 | 0 | 0.007 | 0 | 0.0572 | 0.0572 | 0 | 0.0572 | 0
300 | 274 | ЗЭС | ПС 35/10кВ Теплицы |  |  |  | 0.014 | 0.014 | 0 | 0.014 | 0 | 0.487 | 0.422 | 0.065 | 0.487 | 0 | TRUE | TRUE | TRUE | TRUE | 274 | ЗЭС | ПС 35/10кВ Теплицы |  |  |  | 0.014 | 0.014 | 0 | 0.014 | 0 | 0.487 | 0.422 | 0.065 | 0.487 | 0
301 | 275 | ЮЭС | ПС 35/10кВ Туровка |  |  |  | 0.025 | 0.025 | 0 | 0.025 | 0 | 0.0765 | 0.0765 | 0 | 0.0765 | 0 | TRUE | TRUE | TRUE | TRUE | 275 | ЮЭС | ПС 35/10кВ Туровка |  |  |  | 0.025 | 0.025 | 0 | 0.025 | 0 | 0.0765 | 0.0765 | 0 | 0.0765 | 0
302 | 276 | ЗЭС | ПС 35/10кВ Успенка |  |  |  | 0.038 | 0.038 | 0 | 0.038 | 0 | 0.37 | 0.37 | 0 | 0.37 | 0 | TRUE | TRUE | TRUE | TRUE | 276 | ЗЭС | ПС 35/10кВ Успенка |  |  |  | 0.038 | 0.038 | 0 | 0.038 | 0 | 0.37 | 0.37 | 0 | 0.37 | 0
303 | 277 | ЦЭС | ПС 35/10кВ Фентисово | [8 empty] | 0.0062 | 0.0062 | 0 | 0.0062 | 0 | TRUE | TRUE | TRUE | TRUE | 277 | ЦЭС | ПС 35/10кВ Фентисово | [8 empty] | 0.0062 | 0.0062 | 0 | 0.0062 | 0
304 | 278 | ЮЭС | ПС 35/10кВ Чермошное |  |  |  | 0.027 | 0.027 | 0 | 0.027 | 0 | 0.0072 | 0.0072 | 0 | 0.0072 | 0 | TRUE | TRUE | TRUE | TRUE | 278 | ЮЭС | ПС 35/10кВ Чермошное |  |  |  | 0.027 | 0.027 | 0 | 0.027 | 0 | 0.0072 | 0.0072 | 0 | 0.0072 | 0
305 | 279 | ВЭС | ПС 35/10кВ Шаталовка |  |  |  | 0.015 | 0.015 | 0 | 0.015 | 0 | 0.044 | 0.044 | 0 | 0.044 | 0 | TRUE | TRUE | TRUE | TRUE | 279 | ВЭС | ПС 35/10кВ Шаталовка |  |  |  | 0.015 | 0.015 | 0 | 0.015 | 0 | 0.044 | 0.044 | 0 | 0.044 | 0
306 | 280 | ЮЭС | ПС 35/10кВ Шипы | [8 empty] | 0.0022 | 0.0022 | 0 | 0.0022 | 0 | TRUE | TRUE | TRUE | TRUE | 280 | ЮЭС | ПС 35/10кВ Шипы | [8 empty] | 0.0022 | 0.0022 | 0 | 0.0022 | 0
307 | 281 | СЭС | ПС 35/10кВ Элеватор. |  |  |  | 0.03 | 0.03 | 0 | 0.03 | 0 | 0.8904 | 0.1654 | 0.725 | 0.1654 | 0.725 | TRUE | TRUE | TRUE | TRUE | 281 | СЭС | ПС 35/10кВ Элеватор. |  |  |  | 0.03 | 0.03 | 0 | 0.03 | 0 | 0.8904 | 0.1654 | 0.725 | 0.1654 | 0.725
308 | 281 | СЭС | ПС 35/10кВ Элеватор. Лесхозмаш | [8 empty] | 0.014 | 0.014 | 0 | 0.014 | 0 | TRUE | TRUE | TRUE | TRUE | 281 | СЭС | ПС 35/10кВ Элеватор. Лесхозмаш | [8 empty] | 0.014 | 0.014 | 0 | 0.014 | 0
309 | 282 | ЦЭС | ПС 35/10кВ Юго-Западная | [13 empty] | TRUE | TRUE | TRUE | TRUE | 282 | ЦЭС | ПС 35/10кВ Юго-Западная
310 | 283 | ЦЭС | ПС 35/10кВ ЖБИ |  |  |  | 0.33675 | 0.21675 | 0.12 | 0.33675 | 0 | 1.3324 | 1.2025 | 0.13 | 1.3324 | 0 | TRUE | TRUE | TRUE | TRUE | 283 | ЦЭС | ПС 35/10кВ ЖБИ |  |  |  | 0.34175 | 0.22175 | 0.12 | 0.34175 | 0 | 1.3324 | 1.2025 | 0.13 | 1.3324 | 0
311 | 999 | ВЭС | ПС 35/10кВ Сахзавод | [5 empty] | 0 |  | 0 | 0.1985 | 0.0965 | 0.102 | 0.1985 | 0 | TRUE | TRUE | TRUE | TRUE | 999 | ВЭС | ПС 35/10кВ Сахзавод | [5 empty] | 0 |  | 0 | 0.1985 | 0.0965 | 0.102 | 0.1985 | 0
312 | 999 | ЗЭС | ПС 110/10кВ Шерекино |  |  |  | 0.057 | 0.007 | 0.05 | 0.057 | 0 | 0.1275 | 0.1025 | 0.025 | 0.1275 | 0 | TRUE | TRUE | TRUE | TRUE | 999 | ЗЭС | ПС 110/10кВ Шерекино |  |  |  | 0.057 | 0.007 | 0.05 | 0.057 | 0 | 0.1275 | 0.1025 | 0.025 | 0.1275 | 0
313 | 999 | ЗЭС | ПС 35/10кВ Комбизавод | [8 empty] | 0.092 | 0.092 | 0 | 0.092 | 0 | TRUE | TRUE | TRUE | TRUE | 999 | ЗЭС | ПС 35/10кВ Комбизавод | [8 empty] | 0.092 | 0.092 | 0 | 0.092 | 0
314 | 999 | ЗЭС | ПС 35/10кВ Сахзавод | [8 empty] | 0.03 | 0.03 | 0 | 0.03 | 0 | TRUE | TRUE | TRUE | TRUE | 999 | ЗЭС | ПС 35/10кВ Сахзавод | [8 empty] | 0.03 | 0.03 | 0 | 0.03 | 0
315 | 999 | ЗЭС | ПС 35/6кВ Сахзавод Куйбышева | [8 empty] | 0.0045 | 0.0045 | 0 | 0.0045 | 0 | TRUE | TRUE | TRUE | TRUE | 999 | ЗЭС | ПС 35/6кВ Сахзавод Куйбышева | [8 empty] | 0.0045 | 0.0045 | 0 | 0.0045 | 0
316 | 999 | СЭС | ПС 110/10/6кВ № 16 | [13 empty] | TRUE | TRUE | TRUE | TRUE | 999 | СЭС | ПС 110/10/6кВ № 16
317 | 999 | СЭС | ПС 110/10кВ Сапфир | [13 empty] | TRUE | TRUE | TRUE | TRUE | 999 | СЭС | ПС 110/10кВ Сапфир
318 | 999 | СЭС | ПС 110/35/10кВ н.п. Курбакинская. ст.Курбакинская | [13 empty] | TRUE | TRUE | TRUE | TRUE | 999 | СЭС | ПС 110/35/10кВ н.п. Курбакинская. ст.Курбакинская
319 | 999 | СЭС | ПС 35/6кВ № 15 | [13 empty] | TRUE | TRUE | TRUE | TRUE | 999 | СЭС | ПС 35/6кВ № 15
320 | 999 | СЭС | ПС 35/6кВ Чернь | [8 empty] | 0.039 | 0.039 | 0 | 0.039 | 0 | TRUE | TRUE | TRUE | TRUE | 999 | СЭС | ПС 35/6кВ Чернь | [8 empty] | 0.039 | 0.039 | 0 | 0.039 | 0
321 | 999 | УТП | _ПОКА НЕ ИЗВЕСТНО | [13 empty] | TRUE | TRUE | TRUE | TRUE | 999 | УТП | _ПОКА НЕ ИЗВЕСТНО
322 | 999 | ЦЭС | ПС 110/10кВ Завокзальная | [13 empty] | TRUE | TRUE | TRUE | TRUE | 999 | ЦЭС | ПС 110/10кВ Завокзальная
323 | 999 | ЦЭС | ПС 110/10кВ Привокзальная | [13 empty] | TRUE | TRUE | TRUE | TRUE | 999 | ЦЭС | ПС 110/10кВ Привокзальная
324 | 999 | ЦЭС | ПС 110/10кВ Северная | [13 empty] | TRUE | TRUE | TRUE | TRUE | 999 | ЦЭС | ПС 110/10кВ Северная
325 | 999 | ЦЭС | ПС 110/35 Конарево-тяговая | [13 empty] | TRUE | TRUE | TRUE | TRUE | 999 | ЦЭС | ПС 110/35 Конарево-тяговая
326 | 999 | ЦЭС | ПС 110/35/10 Полевая Тяговая. | [8 empty] | 0.007 | 0.007 | 0 | 0.007 | 0 | TRUE | TRUE | TRUE | TRUE | 999 | ЦЭС | ПС 110/35/10 Полевая Тяговая. | [8 empty] | 0.007 | 0.007 | 0 | 0.007 | 0
327 | 999 | ЦЭС | ПС 110/35/10 Полевая Тяговая. Полевая |  |  |  | 0.02 | 0.02 | 0 | 0.02 | 0 | 0.2268 | 0.1968 | 0.03 | 0.2268 | 0 | TRUE | TRUE | TRUE | TRUE | 999 | ЦЭС | ПС 110/35/10 Полевая Тяговая. Полевая |  |  |  | 0.02 | 0.02 | 0 | 0.02 | 0 | 0.2268 | 0.1968 | 0.03 | 0.2268 | 0
328 | 999 | ЦЭС | ПС 110/35/10 Полевая Тяговая. Поныри |  |  |  | 0.015 | 0.015 | 0 | 0.015 | 0 | 0.31312 | 0.31312 | 0 | 0.31312 | 0 | TRUE | TRUE | TRUE | TRUE | 999 | ЦЭС | ПС 110/35/10 Полевая Тяговая. Поныри |  |  |  | 0.015 | 0.015 | 0 | 0.015 | 0 | 0.31312 | 0.31312 | 0 | 0.31312 | 0
329 | 999 | ЦЭС | ПС 110/35/10кВ Возы-тяговая. |  |  |  | 0.015 | 0.015 | 0 | 0.015 | 0 | 0.1317 | 0.0917 | 0.04 | 0.1317 | 0 | TRUE | TRUE | TRUE | TRUE | 999 | ЦЭС | ПС 110/35/10кВ Возы-тяговая. |  |  |  | 0.015 | 0.015 | 0 | 0.015 | 0 | 0.1317 | 0.0917 | 0.04 | 0.1317 | 0
330 | 999 | ЦЭС | ПС 110/6/6кВ Промышленная | [8 empty] | 0.0447 | 0.0447 | 0 | 0.0447 | 0 | TRUE | TRUE | TRUE | TRUE | 999 | ЦЭС | ПС 110/6/6кВ Промышленная | [8 empty] | 0.0447 | 0.0447 | 0 | 0.0447 | 0
331 | 999 | ЦЭС | ПС 110/6/6кВ ЦРП-3 ЖБИ-1 |  |  |  | 0.031 | 0.031 | 0 | 0.031 | 0 | 0.5645 | 0.5645 | 0 | 0.5645 | 0 | TRUE | TRUE | TRUE | TRUE | 999 | ЦЭС | ПС 110/6/6кВ ЦРП-3 ЖБИ-1 |  |  |  | 0.031 | 0.031 | 0 | 0.031 | 0 | 0.5645 | 0.5645 | 0 | 0.5645 | 0
332 | 999 | ЦЭС | ПС 110/6кВ АПЗ-20 | [13 empty] | TRUE | TRUE | TRUE | TRUE | 999 | ЦЭС | ПС 110/6кВ АПЗ-20
333 | 999 | ЦЭС | ПС 330 кВ Сеймская | [13 empty] | TRUE | TRUE | TRUE | TRUE | 999 | ЦЭС | ПС 330 кВ Сеймская
334 | 999 | ЦЭС | ПС 330/110/35/10кВ Садовая |  |  |  | 0.3063 | 0.1573 | 0.149 | 0.3063 | 0 | 5.4691 | 2.3209 | 3.1482 | 3.0189 | 2.4502 | TRUE | FALSE | TRUE | FALSE | 999 | ЦЭС | ПС 330/110/35/10кВ Садовая |  |  |  | 0.3063 | 0.1573 | 0.149 | 0.3063 | 0 | 5.9321 | 2.3209 | 3.6112 | 3.0189 | 2.9132
335 | 999 | ЦЭС | ПС 35/10 Возы-тяговая. Возы |  |  |  | 0.022 | 0.022 | 0 | 0.022 | 0 | 0.084 | 0.084 | 0 | 0.084 | 0 | TRUE | TRUE | TRUE | TRUE | 999 | ЦЭС | ПС 35/10 Возы-тяговая. Возы |  |  |  | 0.022 | 0.022 | 0 | 0.022 | 0 | 0.084 | 0.084 | 0 | 0.084 | 0
336 | 999 | ЦЭС | ПС 35/10 Свобода тяговая. Золотухинская нефтебаза | [8 empty] | 1.616 | 0.121 | 1.495 | 0.121 | 1.495 | TRUE | TRUE | TRUE | TRUE | 999 | ЦЭС | ПС 35/10 Свобода тяговая. Золотухинская нефтебаза | [8 empty] | 1.616 | 0.121 | 1.495 | 0.121 | 1.495
337 | 999 | ЦЭС | ПС 35/10кВ Водозабор | [13 empty] | TRUE | TRUE | TRUE | TRUE | 999 | ЦЭС | ПС 35/10кВ Водозабор
338 | 999 | ЦЭС | ПС 35/6кВ Золотухинский сахарный завод |  |  |  | 0.015 | 0.015 | 0 | 0.015 | 0 | 0.081 | 0.081 | 0 | 0.081 | 0 | TRUE | TRUE | TRUE | TRUE | 999 | ЦЭС | ПС 35/6кВ Золотухинский сахарный завод |  |  |  | 0.015 | 0.015 | 0 | 0.015 | 0 | 0.081 | 0.081 | 0 | 0.081 | 0
339 | 999 | ЦЭС | ПС 35/6кВ КЗТЗ | [13 empty] | TRUE | TRUE | TRUE | TRUE | 999 | ЦЭС | ПС 35/6кВ КЗТЗ
340 | 999 | ЦЭС | ПС 35/6кВ Курск-тяговая | [13 empty] | TRUE | TRUE | TRUE | TRUE | 999 | ЦЭС | ПС 35/6кВ Курск-тяговая
341 | 999 | ЦЭС | ПС Зверосовхоз | [13 empty] | TRUE | TRUE | TRUE | TRUE | 999 | ЦЭС | ПС Зверосовхоз
342 | 999 | ЦЭС | ПС Косиново | [13 empty] | TRUE | TRUE | TRUE | TRUE | 999 | ЦЭС | ПС Косиново
343 | 999 | ЦЭС | ПС ТЭЦ-1 6кВ | [13 empty] | TRUE | TRUE | TRUE | TRUE | 999 | ЦЭС | ПС ТЭЦ-1 6кВ
344 | 999 | ЦЭС | ПС ЦРП. КТК | [13 empty] | TRUE | TRUE | TRUE | TRUE | 999 | ЦЭС | ПС ЦРП. КТК
345 | 999 | ЮЭС | ПС 110/10кВ Цементный завод | [13 empty] | TRUE | TRUE | TRUE | TRUE | 999 | ЮЭС | ПС 110/10кВ Цементный завод
346 | 999 | ЮЭС | ПС 35/10кВ Ул.Железнодорожная п.Коммунар | [13 empty] | TRUE | TRUE | TRUE | TRUE | 999 | ЮЭС | ПС 35/10кВ Ул.Железнодорожная п.Коммунар
347 | [6 empty] | 56,20279 | 12,07861 | 44,12418 | 16,01261 | 40,19018 | 230,345057 | 106,309357 | 124,0357 | 126,923497 | 103,42156 | TRUE | TRUE | TRUE | TRUE | [6 empty] | 56,20779 | 12,08361 | 44,12418 | 16,01761 | 40,19018 | 230,345057 | 106,309357 | 124,0357 | 126,923497 | 103,42156

## сверка-2 (hidden)
SELECT Отчет_для_УПР_05_2016.[N пп], Count(Отчет_для_УПР_05_2016.[N пп]) AS [Count-N пп], Max(Отчет_для_УПР_05_2016.Название_ПС) AS [Max-Название_ПС], Sum(Отчет_для_УПР_05_2016.[7_На_исполнении_МВт]) AS [Sum-7_На_исполнении_МВт], Sum(Отчет_для_УПР_05_2016.[7_кВт_до 15]) AS [Sum-7_кВт_до 15], Sum(Отчет_для_УПР_05_2016.[7_кВт_выше 15]) AS [Sum-7_кВт_выше 15], Sum(Отчет_для_УПР_05_2016.[7_кВт_до 150]) AS [Sum-7_кВт_до 150], Sum(Отчет_для_УПР_05_2016.[7_кВт_выше 150]) AS [Sum-7_кВт_выше 150], Sum(Отчет_для_УПР_05_2016.[8_Подключено_МВт]) AS [Sum-8_Подключено_МВт], Sum(Отчет_для_УПР_05_2016.[8_кВт_до 15_]) AS [Sum-8_кВт_до 15_], Sum(Отчет_для_УПР_05_2016.[8_кВт_выше 15_]) AS [Sum-8_кВт_выше 15_], Sum(Отчет_для_УПР_05_2016.[8_кВт_до 150_]) AS [Sum-8_кВт_до 150_], Sum(Отчет_для_УПР_05_2016.[8_кВт_выше 150_]) AS [Sum-8_кВт_выше 150_] FROM Отчет_для_УПР_05_2016 GROUP BY Отчет_для_УПР_05_2016.[N пп];
|  |  | 55.557 |  |  |  |  | 170.3511 | 85.9228 | 84.4283 | [6 empty] | Наименование | Суммарная мощность по актам ТП до 15кВт за последние 3 года с 01.01.2013 по 01.07.2016 без учета коэффициента одновременности, в МВт | Суммарная мощность по актам ТП свыше 15кВт за последние 3 года с 01.01.2013 по 01.07.2016 без учета коэффициента одновременности, в МВт | Суммарная мощность по договорам ТП , находящимся на исполнении, без учета коэффициента одновременности, в МВт | Копирование из БД
N пп | Count-N пп | Max-Название_ПС | Sum-7_На_исполнении_МВт | Sum-7_кВт_до 15 | Sum-7_кВт_выше 15 | Sum-7_кВт_до 150 | Sum-7_кВт_выше 150 | Sum-8_Подключено_МВт | Sum-8_кВт_до 15_ | Sum-8_кВт_выше 15_ | Sum-8_кВт_до 150_ | Sum-8_кВт_выше 150_ | FALSE | #VALUE! | #VALUE! | #REF! | Наименование | Суммарная мощность по актам ТП до 150 т за последние 3 года с 01.01.2013 по 01.07.2016 без учета коэффициента одновременности | Суммарная мощность по актам ТП свыше 150 т за последние 3 года с 01.01.2013 по 01.07.2016 без учета коэффициента одновременности | Суммарная мощность по договорам ТП , находящимся на исполнении, без учета коэффициента одновременности
1 | 1 | ПС 110/35/10 Артюховка | [5 empty] | 0.0531 | 0.0531 | 0 | 0.0531 | 0 | #REF! | #REF! | #REF! | #REF! | #REF! | #REF! | #REF! | #REF! | 0.0531 | 0 | 0
2 | 1 | ПС 110/35/10 Беседино | 0.2125 | 0.2125 | 0 | 0.2125 | 0 | 1.4605 | 1.1455 | 0.315 | 1.2755 | 0.185 | #REF! | #REF! | #REF! | #REF! | #REF! | #REF! | #REF! | #REF! | 1.1455 | 0.315 | 0.2125
3 | 1 | ПС 110/10 Восход | 0.025 | 0.025 | 0 | 0.025 | 0 | 0.15858 | 0.15858 | 0 | 0.15858 | 0 | #REF! | #REF! | #REF! | #REF! | #REF! | #REF! | #REF! | #REF! | 0.15858 | 0 | 0.025
4 | 1 | ПС 110/35/10 Журятино | 0.015 | 0.015 | 0 | 0.015 | 0 | 0.0581 | 0.0581 | 0 | 0.0581 | 0 | #REF! | #REF! | #REF! | #REF! | #REF! | #REF! | #REF! | #REF! | 0.0581 | 0 | 0.015
5 | 1 | ПС 110/35/10 Жуковка | [5 empty] | 0.023 | 0.023 | 0 | 0.023 | 0 | #REF! | #REF! | #REF! | #REF! | #REF! | #REF! | #REF! | #REF! | 0.023 | 0 | 0
6 | 1 | ПС 110/10 Забелье | [5 empty] | 0.0016 | 0.0016 | 0 | 0.0016 | 0 | #REF! | #REF! | #REF! | #REF! | #REF! | #REF! | #REF! | #REF! | 0.0016 | 0 | 0
7 | 1 | ПС 110/10 Ивница | [10 empty] | #REF! | #REF! | #REF! | #REF! | #REF! | #REF! | #REF! | #REF! | 0 | 0 | 0
8 | 1 | ПС 110/35/10 Лачиново | [5 empty] | 0.0055 | 0.0055 | 0 | 0.0055 | 0 | #REF! | #REF! | #REF! | #REF! | #REF! | #REF! | #REF! | #REF! | 0.0055 | 0 | 0
9 | 1 | ПС 110/10 Малая Локня | 0.299 | 0 | 0.299 | 0.049 | 0.25 | 0.95244 | 0.003443 | 0.949 | 0.20244 | 0.75 | #REF! | #REF! | #REF! | #REF! | #REF! | #REF! | #REF! | #REF! | 0.003443 | 0.949 | 0.299
10 | 1 | ПС 110/10 Марица | 0.015 | 0.015 | 0 | 0.015 | 0 | 0.025 | 0.025 | 0 | 0.025 | 0 | #REF! | #REF! | #REF! | #REF! | #REF! | #REF! | #REF! | #REF! | 0.025 | 0 | 0.015
11 | 1 | ПС 110/35/10 Расховец | [5 empty] | 0.0485 | 0.0485 | 0 | 0.0485 | 0 | #REF! | #REF! | #REF! | #REF! | #REF! | #REF! | #REF! | #REF! | 0.0485 | 0 | 0
12 | 1 | ПС 110/10 Семеновская | 0.01 | 0.01 | 0 | 0.01 | 0 | 0.113 | 0.113 | 0 | 0.113 | 0 | #REF! | #REF! | #REF! | #REF! | #REF! | #REF! | #REF! | #REF! | 0.113 | 0 | 0.01
13 | 1 | ПС 110/35/10 Троицкая | 5.594 | 0.044 | 5.55 | 0.044 | 5.55 | 0.15052 | 0.095523 | 0.055 | 0.15052 | 0 | #REF! | #REF! | #REF! | #REF! | #REF! | #REF! | #REF! | #REF! | 0.095523 | 0.055 | 5.594
14 | 1 | ПС 35/10 Автодор | 0.015 | 0.015 | 0 | 0.015 | 0 | 0.484 | 0.036 | 0.448 | 0.036 | 0.448 | #REF! | #REF! | #REF! | #REF! | #REF! | #REF! | #REF! | #REF! | 0.036 | 0.448 | 0.015
15 | 2 | ПС 35/10 Агроном. | 0.015 | 0.015 | 0 | 0.015 | 0 | 0.003046 | 0.003046 | 0 | 0.003046 | 0 | #REF! | #REF! | #REF! | #REF! | #REF! | #REF! | #REF! | #REF! | 0.003046 | 0 | 0.015
16 | 1 | ПС 35/10 Акимовка | [5 empty] | 0.045 | 0.045 | 0 | 0.045 | 0 | #REF! | #REF! | #REF! | #REF! | #REF! | #REF! | #REF! | #REF! | 0.045 | 0 | 0
17 | 1 | ПС 35/10 Алексеевка | 0.015 | 0.015 | 0 | 0.015 | 0 | 0.015 | 0.015 | 0 | 0.015 | 0 | #REF! | #REF! | #REF! | #REF! | #REF! | #REF! | #REF! | #REF! | 0.015 | 0 | 0.015
18 | 1 | ПС 35/10 Афанасьевка (ЗЭС) | 0.13 | 0 | 0.13 | 0.13 | 0 | 0.04 | 0.04 | 0 | 0.04 | 0 | #REF! | #REF! | #REF! | #REF! | #REF! | #REF! | #REF! | #REF! | 0.04 | 0 | 0.13
19 | 1 | ПС 35/10 Б. Гнеушево | [5 empty] | 0.00112 | 0.00112 | 0 | 0.00112 | 0 | #REF! | #REF! | #REF! | #REF! | #REF! | #REF! | #REF! | #REF! | 0.00112 | 0 | 0
20 | 1 | ПС 35/10 Б.Солдатское 1 | 0.075 | 0.015 | 0.06 | 0.075 | 0 | 0.0915 | 0.0915 | 0 | 0.0915 | 0 | #REF! | #REF! | #REF! | #REF! | #REF! | #REF! | #REF! | #REF! | 0.0915 | 0 | 0.075
21 | 1 | ПС 35/10 Банищи | 0.03 | 0.03 | 0 | 0.03 | 0 | 0.0951 | 0.0951 | 0 | 0.0951 | 0 | #REF! | #REF! | #REF! | #REF! | #REF! | #REF! | #REF! | #REF! | 0.0951 | 0 | 0.03
22 | 1 | ПС 35/10 Бараново | 0.043 | 0.043 | 0 | 0.043 | 0 | 0.311 | 0.311 | 0 | 0.311 | 0 | #REF! | #REF! | #REF! | #REF! | #REF! | #REF! | #REF! | #REF! | 0.311 | 0 | 0.043
23 | 1 | ПС 35/10 Белгородка | [5 empty] | 0.027423 | 0.027423 | 0 | 0.027423 | 0 | #REF! | #REF! | #REF! | #REF! | #REF! | #REF! | #REF! | #REF! | 0.027423 | 0 | 0
24 | 1 | ПС 35/10 Белица | 0.03 | 0.03 | 0 | 0.03 | 0 | 0.34538 | 0.25538 | 0.09 | 0.34538 | 0 | #REF! | #REF! | #REF! | #REF! | #REF! | #REF! | #REF! | #REF! | 0.25538 | 0.09 | 0.03
25 | 1 | ПС 35/10 Бирюковка | [5 empty] | 0.0172 | 0.0172 | 0 | 0.0172 | 0 | #REF! | #REF! | #REF! | #REF! | #REF! | #REF! | #REF! | #REF! | 0.0172 | 0 | 0
26 | 1 | ПС 35/10 Бобровка | [5 empty] | 0.02888 | 0.02888 | 0 | 0.02888 | 0 | #REF! | #REF! | #REF! | #REF! | #REF! | #REF! | #REF! | #REF! | 0.02888 | 0 | 0
27 | 1 | ПС 35/10 Боброво | [5 empty] | 0.012 | 0.012 | 0 | 0.012 | 0 | #REF! | #REF! | #REF! | #REF! | #REF! | #REF! | #REF! | #REF! | 0.012 | 0 | 0
28 | 1 | ПС 35/10 Будки | [10 empty] | #REF! | #REF! | #REF! | #REF! | #REF! | #REF! | #REF! | #REF! | 0 | 0 | 0
29 | 1 | ПС 35/10 Букреевка (ЦЭС) | 0.1255 | 0.1255 | 0 | 0.1255 | 0 | 1.1644 | 1.1644 | 0 | 1.1644 | 0 | #REF! | #REF! | #REF! | #REF! | #REF! | #REF! | #REF! | #REF! | 1.1644 | 0 | 0.1255
30 | 1 | ПС 35/10 Букреевка (ЗЭС) | [5 empty] | 0.033 | 0.033 | 0 | 0.033 | 0 | #REF! | #REF! | #REF! | #REF! | #REF! | #REF! | #REF! | #REF! | 0.033 | 0 | 0
31 | 1 | ПС 35/10 Бурцевка | 0.01 | 0.01 | 0 | 0.01 | 0 | 0.101 | 0.101 | 0 | 0.101 | 0 | #REF! | #REF! | #REF! | #REF! | #REF! | #REF! | #REF! | #REF! | 0.101 | 0 | 0.01
32 | 1 | ПС 35/10 В. Щигор | [5 empty] | 0.0481 | 0.0481 | 0 | 0.0481 | 0 | #REF! | #REF! | #REF! | #REF! | #REF! | #REF! | #REF! | #REF! | 0.0481 | 0 | 0
33 | 1 | ПС 35/10 Ванино | 0.189 | 0.029 | 0.16 | 0.029 | 0.16 | 0.421 | 0.146 | 0.275 | 0.251 | 0.17 | #REF! | #REF! | #REF! | #REF! | #REF! | #REF! | #REF! | #REF! | 0.146 | 0.275 | 0.189
34 | 1 | ПС 35/10 Васильевка |  | 0 |  | 0 |  | 0.50962 | 0.009623 | 0.5 | 0.009623 | 0.5 | #REF! | #REF! | #REF! | #REF! | #REF! | #REF! | #REF! | #REF! | 0.009623 | 0.5 | 0
35 | 1 | ПС 35/10 Водохранилище | 0.2295 | 0.2295 | 0 | 0.2295 | 0 | 3.674 | 3.674 | 0 | 3.674 | 0 | #REF! | #REF! | #REF! | #REF! | #REF! | #REF! | #REF! | #REF! | 3.674 | 0 | 0.2295
36 | 1 | ПС 35/10 Волоконск | 0.015 | 0.015 | 0 | 0.015 | 0 | 0.015423 | 0.015423 | 0 | 0.015423 | 0 | #REF! | #REF! | #REF! | #REF! | #REF! | #REF! | #REF! | #REF! | 0.015423 | 0 | 0.015
37 | 1 | ПС 35/10 Воробьевка | [5 empty] | 0.066 | 0.066 | 0 | 0.066 | 0 | #REF! | #REF! | #REF! | #REF! | #REF! | #REF! | #REF! | #REF! | 0.066 | 0 | 0
38 | 1 | ПС 35/10 Воронок | [5 empty] | 0.01 | 0.01 | 0 | 0.01 | 0 | #REF! | #REF! | #REF! | #REF! | #REF! | #REF! | #REF! | #REF! | 0.01 | 0 | 0
39 | 1 | ПС 35/10 Вязовое | [5 empty] | 0.007 | 0.007 | 0 | 0.007 | 0 | #REF! | #REF! | #REF! | #REF! | #REF! | #REF! | #REF! | #REF! | 0.007 | 0 | 0
40 | 1 | ПС 35/10 Гахово | [5 empty] | 0.02 | 0.02 | 0 | 0.02 | 0 | #REF! | #REF! | #REF! | #REF! | #REF! | #REF! | #REF! | #REF! | 0.02 | 0 | 0
41 | 1 | ПС 35/10 Генеральшино | [5 empty] | 0.0075 | 0.0075 | 0 | 0.0075 | 0 | #REF! | #REF! | #REF! | #REF! | #REF! | #REF! | #REF! | #REF! | 0.0075 | 0 | 0
42 | 1 | ПС 35/10 Глазово | [5 empty] | 0.0016 | 0.0016 | 0 | 0.0016 | 0 | #REF! | #REF! | #REF! | #REF! | #REF! | #REF! | #REF! | #REF! | 0.0016 | 0 | 0
43 | 1 | ПС 35/10 Глебово | 0.015 | 0.015 | 0 | 0.015 | 0 | 0.072836 | 0.072836 | 0 | 0.072836 | 0 | #REF! | #REF! | #REF! | #REF! | #REF! | #REF! | #REF! | #REF! | 0.072836 | 0 | 0.015
44 | 1 | ПС 35/10 Гордеевка | 0.005 | 0.005 | 0 | 0.005 | 0 | 0.002623 | 0.002623 | 0 | 0.002623 | 0 | #REF! | #REF! | #REF! | #REF! | #REF! | #REF! | #REF! | #REF! | 0.002623 | 0 | 0.005
45 | 1 | ПС 35/10 Городенск | [5 empty] | 0.0601 | 0.0601 | 0 | 0.0601 | 0 | #REF! | #REF! | #REF! | #REF! | #REF! | #REF! | #REF! | #REF! | 0.0601 | 0 | 0
46 | 1 | ПС 35/10 Горяиново | 0.75 | 0 | 0.75 | 0 | 0.75 | 0.2327 | 0.0827 | 0.15 | 0.2327 | 0 | #REF! | #REF! | #REF! | #REF! | #REF! | #REF! | #REF! | #REF! | 0.0827 | 0.15 | 0.75
47 | 1 | ПС 35/10 12-й Госконезавод | 0.15 | 0 | 0.15 | 0.15 | 0 | 0.0519 | 0.0519 | 0 | 0.0519 | 0 | #REF! | #REF! | #REF! | #REF! | #REF! | #REF! | #REF! | #REF! | 0.0519 | 0 | 0.15
48 | 1 | ПС 35/10 Грайворонка | 0.02 | 0.02 | 0 | 0.02 | 0 | 0.0562 | 0.0562 | 0 | 0.0562 | 0 | #REF! | #REF! | #REF! | #REF! | #REF! | #REF! | #REF! | #REF! | 0.0562 | 0 | 0.02
49 | 1 | ПС 35/10 Гриневка | 0.005735 | 0.005735 | 0 | 0.005735 | 0 | 0.1811 | 0.031098 | 0.15 | 0.1811 | 0 | #REF! | #REF! | #REF! | #REF! | #REF! | #REF! | #REF! | #REF! | 0.031098 | 0.15 | 0.005735
50 | 1 | ПС 35/10 Густомой | [5 empty] | 0.021 | 0.021 | 0 | 0.021 | 0 | #REF! | #REF! | #REF! | #REF! | #REF! | #REF! | #REF! | #REF! | 0.021 | 0 | 0
51 | 1 | ПС 35/10 Дарьино | [5 empty] | 0.3 | 0.04 | 0.26 | 0.04 | 0.26 | #REF! | #REF! | #REF! | #REF! | #REF! | #REF! | #REF! | #REF! | 0.04 | 0.26 | 0
52 | 1 | ПС 35/10 Демякино | 0.015 | 0.015 | 0 | 0.015 | 0 | 0.34202 | 0.04202 | 0.3 | 0.04202 | 0.3 | #REF! | #REF! | #REF! | #REF! | #REF! | #REF! | #REF! | #REF! | 0.04202 | 0.3 | 0.015
53 | 1 | ПС 35/10 Ефросимовка | 0.0033 | 0.0033 | 0 | 0.0033 | 0 | 0.50267 | 0.052673 | 0.45 | 0.052673 | 0.45 | #REF! | #REF! | #REF! | #REF! | #REF! | #REF! | #REF! | #REF! | 0.052673 | 0.45 | 0.0033
54 | 1 | ПС 35/10 Жданово | [5 empty] | 2.025 | 0.025 | 2 | 0.025 | 2 | #REF! | #REF! | #REF! | #REF! | #REF! | #REF! | #REF! | #REF! | 0.025 | 2 | 0
55 | 1 | ПС 35/10 Защитное |  |  | 0 |  | 0 | 0.045423 | 0.045423 | 0 | 0.045423 | 0 | #REF! | #REF! | #REF! | #REF! | #REF! | #REF! | #REF! | #REF! | 0.045423 | 0 | 0
56 | 1 | ПС 35/10 Званное | [5 empty] | 0.0996 | 0.0996 | 0 | 0.0996 | 0 | #REF! | #REF! | #REF! | #REF! | #REF! | #REF! | #REF! | #REF! | 0.0996 | 0 | 0
57 | 1 | ПС 35/10 Знаменка | 0.007 | 0.007 | 0 | 0.007 | 0 | 0.50042 | 0.050423 | 0.45 | 0.050423 | 0.45 | #REF! | #REF! | #REF! | #REF! | #REF! | #REF! | #REF! | #REF! | 0.050423 | 0.45 | 0.007
58 | 1 | ПС 35/10 Искра | 0.0295 | 0.0295 | 0 | 0.0295 | 0 | 0.1122 | 0.1122 | 0 | 0.1122 | 0 | #REF! | #REF! | #REF! | #REF! | #REF! | #REF! | #REF! | #REF! | 0.1122 | 0 | 0.0295
59 | 1 | ПС 35/10 Казанка | [5 empty] | 0.019523 | 0.019523 | 0 | 0.019523 | 0 | #REF! | #REF! | #REF! | #REF! | #REF! | #REF! | #REF! | #REF! | 0.019523 | 0 | 0
60 | 1 | ПС 35/10 Калиновка (новая) |  | 0 |  |  | 0 | 0.20042 | 0.000423 | 0.2 | 0.000423 | 0.2 | #REF! | #REF! | #REF! | #REF! | #REF! | #REF! | #REF! | #REF! | 0.000423 | 0.2 | 0
61 | 1 | ПС 35/10 Карыж | 0.004 | 0.004 | 0 | 0.004 | 0 | 0.1415 | 0.0465 | 0.095 | 0.1415 | 0 | #REF! | #REF! | #REF! | #REF! | #REF! | #REF! | #REF! | #REF! | 0.0465 | 0.095 | 0.004
62 | 1 | ПС 35/10 Китаевка | [5 empty] | 0.033943 | 0.033943 | 0 | 0.033943 | 0 | #REF! | #REF! | #REF! | #REF! | #REF! | #REF! | #REF! | #REF! | 0.033943 | 0 | 0
63 | 1 | ПС 35/10 Кобылки | 1.206 | 0.006 | 1.2 | 0.006 | 1.2 | 0.054 | 0.033 | 0.021 | 0.054 | 0 | #REF! | #REF! | #REF! | #REF! | #REF! | #REF! | #REF! | #REF! | 0.033 | 0.021 | 1.206
64 | 1 | ПС 35/10 Колонтаевка | [5 empty] | 0.0136 | 0.0136 | 0 | 0.0136 | 0 | #REF! | #REF! | #REF! | #REF! | #REF! | #REF! | #REF! | #REF! | 0.0136 | 0 | 0
65 | 1 | ПС 35/10 Кондратовка | [5 empty] | 0.0264 | 0.0264 | 0 | 0.0264 | 0 | #REF! | #REF! | #REF! | #REF! | #REF! | #REF! | #REF! | #REF! | 0.0264 | 0 | 0
66 | 1 | ПС 35/10 Коровяковка | [5 empty] | 0.0167 | 0.0167 | 0 | 0.0167 | 0 | #REF! | #REF! | #REF! | #REF! | #REF! | #REF! | #REF! | #REF! | 0.0167 | 0 | 0
67 | 1 | ПС 35/10 Леженьки | [5 empty] | 0.01 | 0.01 | 0 | 0.01 | 0 | #REF! | #REF! | #REF! | #REF! | #REF! | #REF! | #REF! | #REF! | 0.01 | 0 | 0
68 | 1 | ПС 35/10 Ленинская | 0.018 | 0.018 | 0 | 0.018 | 0 | 0.1565 | 0.1565 | 0 | 0.1565 | 0 | #REF! | #REF! | #REF! | #REF! | #REF! | #REF! | #REF! | #REF! | 0.1565 | 0 | 0.018
69 | 1 | ПС 35/10 Лобазовка | 1.1532 | 0.057245 | 1.096 | 0.34225 | 0.811 | 1.074 | 0.213 | 0.861 | 0.213 | 0.861 | #REF! | #REF! | #REF! | #REF! | #REF! | #REF! | #REF! | #REF! | 0.213 | 0.861 | 1.1532
70 | 1 | ПС 35/10 Луговка | 0.015 | 0.015 | 0 | 0.015 | 0 | 0.2231 | 0.1631 | 0.06 | 0.2231 | 0 | #REF! | #REF! | #REF! | #REF! | #REF! | #REF! | #REF! | #REF! | 0.1631 | 0.06 | 0.015
71 | 1 | ПС 35/10 Любава | 0.03 | 0.03 | 0 | 0.03 | 0 | 0.027423 | 0.027423 | 0 | 0.027423 | 0 | #REF! | #REF! | #REF! | #REF! | #REF! | #REF! | #REF! | #REF! | 0.027423 | 0 | 0.03
72 | 1 | ПС 35/10 Любимовка-1 | [5 empty] | 0.079469 | 0.038469 | 0.041 | 0.079469 | 0 | #REF! | #REF! | #REF! | #REF! | #REF! | #REF! | #REF! | #REF! | 0.038469 | 0.041 | 0
73 | 1 | ПС 35/10 М. Каменец | [5 empty] | 0.0155 | 0.0155 | 0 | 0.0155 | 0 | #REF! | #REF! | #REF! | #REF! | #REF! | #REF! | #REF! | #REF! | 0.0155 | 0 | 0
74 | 1 | ПС 35/10 М. Гнеушево | 0.00244 | 0.00244 | 0 | 0.00244 | 0 | 0.3322 | 0.0072 | 0.325 | 0.0322 | 0.3 | #REF! | #REF! | #REF! | #REF! | #REF! | #REF! | #REF! | #REF! | 0.0072 | 0.325 | 0.00244
75 | 1 | ПС 35/10 М. Крюки | [5 empty] | 0.0333 | 0.0333 | 0 | 0.0333 | 0 | #REF! | #REF! | #REF! | #REF! | #REF! | #REF! | #REF! | #REF! | 0.0333 | 0 | 0
76 | 1 | ПС 35/10 Мансурово |  | 0 |  | 0 |  | 1.31 | 0 | 1.31 | 0 | 1.31 | #REF! | #REF! | #REF! | #REF! | #REF! | #REF! | #REF! | #REF! | 0 | 1.31 | 0
77 | 1 | ПС 35/10 Марково | 0.015 | 0.015 | 0 | 0.015 | 0 | 0.041 | 0.041 | 0 | 0.041 | 0 | #REF! | #REF! | #REF! | #REF! | #REF! | #REF! | #REF! | #REF! | 0.041 | 0 | 0.015
78 | 1 | ПС 35/10 Мармыжи | [5 empty] | 0.018 | 0.018 | 0 | 0.018 | 0 | #REF! | #REF! | #REF! | #REF! | #REF! | #REF! | #REF! | #REF! | 0.018 | 0 | 0
79 | 1 | ПС 35/10 Меловое | 0.03 | 0.03 | 0 | 0.03 | 0 | 0.0326 | 0.0326 | 0 | 0.0326 | 0 | #REF! | #REF! | #REF! | #REF! | #REF! | #REF! | #REF! | #REF! | 0.0326 | 0 | 0.03
80 | 1 | ПС 35/10 Моква | 0.324 | 0.324 | 0 | 0.324 | 0 | 1.4505 | 1.1505 | 0.3 | 1.1505 | 0.3 | #REF! | #REF! | #REF! | #REF! | #REF! | #REF! | #REF! | #REF! | 1.1505 | 0.3 | 0.324
81 | 2 | ПС 35/10 Мокрушино. | 0.05 | 0 | 0.05 | 0.05 | 0 | 0.041023 | 0.041023 | 0 | 0.041023 | 0 | #REF! | #REF! | #REF! | #REF! | #REF! | #REF! | #REF! | #REF! | 0.041023 | 0 | 0.05
82 | 1 | ПС 35/10 Молотычи | [5 empty] | 0.016 | 0 | 0.016 | 0.016 | 0 | #REF! | #REF! | #REF! | #REF! | #REF! | #REF! | #REF! | #REF! | 0 | 0.016 | 0
83 | 1 | ПС 35/10 Мочаки | [10 empty] | #REF! | #REF! | #REF! | #REF! | #REF! | #REF! | #REF! | #REF! | 0 | 0 | 0
84 | 1 | ПС 35/10 Н. Владимировка | 0.011 | 0.011 | 0 | 0.011 | 0 | 0.02 | 0.02 | 0 | 0.02 | 0 | #REF! | #REF! | #REF! | #REF! | #REF! | #REF! | #REF! | #REF! | 0.02 | 0 | 0.011
85 | 1 | ПС 35/10 Н. Гурово | 0.035 | 0 | 0.035 | 0.035 | 0 | 0.2232 | 0.0382 | 0.185 | 0.2232 | 0 | #REF! | #REF! | #REF! | #REF! | #REF! | #REF! | #REF! | #REF! | 0.0382 | 0.185 | 0.035
86 | 1 | ПС 35/10 Надейка | [5 empty] | 0.03 | 0.03 | 0 | 0.03 | 0 | #REF! | #REF! | #REF! | #REF! | #REF! | #REF! | #REF! | #REF! | 0.03 | 0 | 0
87 | 2 | ПС 35/10 Нива. Калинина | 0.09 | 0.01 | 0.08 | 0.09 | 0 | 0.3414 | 0.1414 | 0.2 | 0.1414 | 0.2 | #REF! | #REF! | #REF! | #REF! | #REF! | #REF! | #REF! | #REF! | 0.1414 | 0.2 | 0.09
88 | 1 | ПС 35/10 Ольговка | 0.0295 | 0.0295 | 0 | 0.0295 | 0 | 0.036 | 0.036 | 0 | 0.036 | 0 | #REF! | #REF! | #REF! | #REF! | #REF! | #REF! | #REF! | #REF! | 0.036 | 0 | 0.0295
89 | 1 | ПС 35/10 Ольховатка | 0.02454 | 0.02454 | 0 | 0.02454 | 0 | 0.09017 | 0.07237 | 0.0178 | 0.09017 | 0 | #REF! | #REF! | #REF! | #REF! | #REF! | #REF! | #REF! | #REF! | 0.07237 | 0.0178 | 0.02454
90 | 1 | ПС 35/10 Оросительная | 1.9265 | 1.7065 | 0.22 | 1.9265 | 0 | 10.4784 | 10.0074 | 0.471 | 10.4784 | 0 | #REF! | #REF! | #REF! | #REF! | #REF! | #REF! | #REF! | #REF! | 10.0074 | 0.471 | 1.9265
91 | 1 | ПС 35/10 Пены-2 | [5 empty] | 0.045423 | 0.045423 | 0 | 0.045423 | 0 | #REF! | #REF! | #REF! | #REF! | #REF! | #REF! | #REF! | #REF! | 0.045423 | 0 | 0
92 | 1 | ПС 35/10 Переступлино (стар) | [5 empty] | 0.091523 | 0.001523 | 0.09 | 0.091523 | 0 | #REF! | #REF! | #REF! | #REF! | #REF! | #REF! | #REF! | #REF! | 0.001523 | 0.09 | 0
93 | 2 | ПС 35/10 Переступлино (нов). Луговое | [5 empty] | 0.0161 | 0.0161 | 0 | 0.0161 | 0 | #REF! | #REF! | #REF! | #REF! | #REF! | #REF! | #REF! | #REF! | 0.0161 | 0 | 0
94 | 1 | ПС 35/10 Петрово | 0.079 | 0.079 | 0 | 0.079 | 0 | 0.65035 | 0.12035 | 0.53 | 0.15035 | 0.5 | #REF! | #REF! | #REF! | #REF! | #REF! | #REF! | #REF! | #REF! | 0.12035 | 0.53 | 0.079
95 | 1 | ПС 35/10 Петровская | [10 empty] | #REF! | #REF! | #REF! | #REF! | #REF! | #REF! | #REF! | #REF! | 0 | 0 | 0
96 | 1 | ПС 35/10 Покровское | [5 empty] | 0.0791 | 0.0791 | 0 | 0.0791 | 0 | #REF! | #REF! | #REF! | #REF! | #REF! | #REF! | #REF! | #REF! | 0.0791 | 0 | 0
97 | 1 | ПС 35/10 Прилепы | 0.1 | 0 | 0.1 | 0.1 | 0 | 0.0022 | 0.0022 | 0 | 0.0022 | 0 | #REF! | #REF! | #REF! | #REF! | #REF! | #REF! | #REF! | #REF! | 0.0022 | 0 | 0.1
98 | 1 | ПС 35/10 Р. Буды 35/10 | [5 empty] | 0.13662 | 0.13662 | 0 | 0.13662 | 0 | #REF! | #REF! | #REF! | #REF! | #REF! | #REF! | #REF! | #REF! | 0.13662 | 0 | 0
99 | 1 | ПС 35/10 Реут | [5 empty] | 0.3791 | 0.0291 | 0.35 | 0.0291 | 0.35 | #REF! | #REF! | #REF! | #REF! | #REF! | #REF! | #REF! | #REF! | 0.0291 | 0.35 | 0
100 | 1 | ПС 35/10 Ровенка | [5 empty] | 0.022 | 0.022 | 0 | 0.022 | 0 | #REF! | #REF! | #REF! | #REF! | #REF! | #REF! | #REF! | #REF! | 0.022 | 0 | 0
101 | 1 | ПС 35/10 Родина (СЭС) | [10 empty] | #REF! | #REF! | #REF! | #REF! | #REF! | #REF! | #REF! | #REF! | 0 | 0 | 0
102 | 1 | ПС 35/10 Родина (ВЭС) | 0.072 | 0.022 | 0.05 | 0.072 | 0 | 0.1123 | 0.1123 | 0 | 0.1123 | 0 | #REF! | #REF! | #REF! | #REF! | #REF! | #REF! | #REF! | #REF! | 0.1123 | 0 | 0.072
103 | 1 | ПС 35/10 Рубанщина | [5 empty] | 0.0295 | 0.0295 | 0 | 0.0295 | 0 | #REF! | #REF! | #REF! | #REF! | #REF! | #REF! | #REF! | #REF! | 0.0295 | 0 | 0
104 | 1 | ПС 35/10 Русаново | [5 empty] | 0.0091 | 0.0091 | 0 | 0.0091 | 0 | #REF! | #REF! | #REF! | #REF! | #REF! | #REF! | #REF! | #REF! | 0.0091 | 0 | 0
105 | 1 | ПС 35/10 Рышково | 0.015 | 0.015 | 0 | 0.015 | 0 | 0.1116 | 0.1116 | 0 | 0.1116 | 0 | #REF! | #REF! | #REF! | #REF! | #REF! | #REF! | #REF! | #REF! | 0.1116 | 0 | 0.015
106 | 1 | ПС 35/10 Рязаново | 0.202 | 0.008 | 0.194 | 0.202 | 0 | 0.0032 | 0.0032 | 0 | 0.0032 | 0 | #REF! | #REF! | #REF! | #REF! | #REF! | #REF! | #REF! | #REF! | 0.0032 | 0 | 0.202
107 | 1 | ПС 35/10 Сазановка | [5 empty] | 0.024023 | 0.024023 | 0 | 0.024023 | 0 | #REF! | #REF! | #REF! | #REF! | #REF! | #REF! | #REF! | #REF! | 0.024023 | 0 | 0
108 | 1 | ПС 35/10 Сергиевка | 0.024 | 0.024 | 0 | 0.024 | 0 | 0.07 | 0.07 | 0 | 0.07 | 0 | #REF! | #REF! | #REF! | #REF! | #REF! | #REF! | #REF! | #REF! | 0.07 | 0 | 0.024
109 | 1 | ПС 35/10 Соколье | 0.06 | 0 | 0.06 | 0.06 | 0 | 0.045 | 0.045 | 0 | 0.045 | 0 | #REF! | #REF! | #REF! | #REF! | #REF! | #REF! | #REF! | #REF! | 0.045 | 0 | 0.06
110 | 2 | ПС 35/10 Солнцево. Солнцево | 0.218 | 0.023 | 0.195 | 0.218 | 0 | 0.25992 | 0.16992 | 0.09 | 0.25992 | 0 | #REF! | #REF! | #REF! | #REF! | #REF! | #REF! | #REF! | #REF! | 0.16992 | 0.09 | 0.218
111 | 1 | ПС 35/10 Спасское | [5 empty] | 0.033 | 0.033 | 0 | 0.033 | 0 | #REF! | #REF! | #REF! | #REF! | #REF! | #REF! | #REF! | #REF! | 0.033 | 0 | 0
112 | 1 | ПС 35/10 Ср. Ольшанка | 0.8 | 0 | 0.8 | 0 | 0.8 | 0.4942 | 0.0172 | 0.477 | 0.4942 | 0 | #REF! | #REF! | #REF! | #REF! | #REF! | #REF! | #REF! | #REF! | 0.0172 | 0.477 | 0.8
113 | 1 | ПС 35/10 Стрелецкая | 0.083 | 0.083 | 0 | 0.083 | 0 | 0.3001 | 0.2721 | 0.028 | 0.2901 | 0.01 | #REF! | #REF! | #REF! | #REF! | #REF! | #REF! | #REF! | #REF! | 0.2721 | 0.028 | 0.083
114 | 1 | ПС 35/10 Субботино | 0.015 | 0.015 | 0 | 0.015 | 0 | 0.009046 | 0.009046 | 0 | 0.009046 | 0 | #REF! | #REF! | #REF! | #REF! | #REF! | #REF! | #REF! | #REF! | 0.009046 | 0 | 0.015
115 | 1 | ПС 35/10 Сухая | 0.015 | 0.015 | 0 | 0.015 | 0 | 0.0761 | 0.0761 | 0 | 0.0761 | 0 | #REF! | #REF! | #REF! | #REF! | #REF! | #REF! | #REF! | #REF! | 0.0761 | 0 | 0.015
116 | 1 | ПС 35/10 Тельмана | [5 empty] | 0.036523 | 0.036523 | 0 | 0.036523 | 0 | #REF! | #REF! | #REF! | #REF! | #REF! | #REF! | #REF! | #REF! | 0.036523 | 0 | 0
117 | 1 | ПС 35/10 Н.Теребуж | [5 empty] | 0.001523 | 0.001523 | 0 | 0.001523 | 0 | #REF! | #REF! | #REF! | #REF! | #REF! | #REF! | #REF! | #REF! | 0.001523 | 0 | 0
118 | 1 | ПС 35/10 Фатеевка | [10 empty] | #REF! | #REF! | #REF! | #REF! | #REF! | #REF! | #REF! | #REF! | 0 | 0 | 0
119 | 1 | ПС 35/10 Чапаевская | [5 empty] | 0.012 | 0.012 | 0 | 0.012 | 0 | #REF! | #REF! | #REF! | #REF! | #REF! | #REF! | #REF! | #REF! | 0.012 | 0 | 0
120 | 1 | ПС 35/10 Чемерки | [5 empty] | 0.08 | 0.03 | 0.05 | 0.08 | 0 | #REF! | #REF! | #REF! | #REF! | #REF! | #REF! | #REF! | #REF! | 0.03 | 0.05 | 0
121 | 2 | ПС 35/10 Чижовка. Новый путь | 0.015 | 0.015 | 0 | 0.015 | 0 | 0.030443 | 0.030443 | 0 | 0.030443 | 0 | #REF! | #REF! | #REF! | #REF! | #REF! | #REF! | #REF! | #REF! | 0.030443 | 0 | 0.015
122 | 1 | ПС 35/10 Шатиловка | [5 empty] | 0.06 | 0.06 | 0 | 0.06 | 0 | #REF! | #REF! | #REF! | #REF! | #REF! | #REF! | #REF! | #REF! | 0.06 | 0 | 0
123 | 1 | ПС 35/10 Шептуховка | 0.014 | 0.014 | 0 | 0.014 | 0 | 0.066243 | 0.066243 | 0 | 0.066243 | 0 | #REF! | #REF! | #REF! | #REF! | #REF! | #REF! | #REF! | #REF! | 0.066243 | 0 | 0.014
124 | 1 | ПС 35/10 Шуклино | [5 empty] | 0.01502 | 0.01502 | 0 | 0.01502 | 0 | #REF! | #REF! | #REF! | #REF! | #REF! | #REF! | #REF! | #REF! | 0.01502 | 0 | 0
125 | 1 | ПС 35/10 Яньково |  |  | 0 |  | 0 | 0.05004 | 0.01504 | 0.035 | 0.05004 | 0 | #REF! | #REF! | #REF! | #REF! | #REF! | #REF! | #REF! | #REF! | 0.01504 | 0.035 | 0
126 | 1 | ПС 35/10 Ясенки | 0.42317 | 0.013168 | 0.41 | 0.013168 | 0.41 | 0.0543 | 0.0543 | 0 | 0.0543 | 0 | #REF! | #REF! | #REF! | #REF! | #REF! | #REF! | #REF! | #REF! | 0.0543 | 0 | 0.42317
127 | 1 | ПС 110/6 Аккумуляторная | [5 empty] | 2.52 | 0.02 | 2.5 | 0.02 | 2.5 | #REF! | #REF! | #REF! | #REF! | #REF! | #REF! | #REF! | #REF! | 0.02 | 2.5 | 0
128 | 1 | ПС 110/35/10 Авторемзавод | 0.055 | 0.055 | 0 | 0.055 | 0 | 0.96922 | 0.19422 | 0.775 | 0.36922 | 0.6 | #REF! | #REF! | #REF! | #REF! | #REF! | #REF! | #REF! | #REF! | 0.19422 | 0.775 | 0.055
129 | 1 | ПС 110/35/10 Атомград | 0.125 | 0.075 | 0.05 | 0.125 | 0 | 0.957 | 0.845 | 0.112 | 0.957 | 0 | #REF! | #REF! | #REF! | #REF! | #REF! | #REF! | #REF! | #REF! | 0.845 | 0.112 | 0.125
130 | 2 | ПС 110/10 Б. Жирово | 0.1525 | 0.0565 | 0.096 | 0.1525 | 0 | 0.53102 | 0.26502 | 0.266 | 0.34102 | 0.19 | #REF! | #REF! | #REF! | #REF! | #REF! | #REF! | #REF! | #REF! | 0.26502 | 0.266 | 0.1525
131 | 1 | ПС 110/35/10 Басово | [5 empty] | 0.18854 | 0.18854 | 0 | 0.18854 | 0 | #REF! | #REF! | #REF! | #REF! | #REF! | #REF! | #REF! | #REF! | 0.18854 | 0 | 0
132 | 1 | ПС 110/10 Бекетово | [5 empty] | 0.67835 | 0.042 | 0.63635 | 0.22835 | 0.45 | #REF! | #REF! | #REF! | #REF! | #REF! | #REF! | #REF! | #REF! | 0.042 | 0.63635 | 0
133 | 2 | ПС 110/35/10 Белая. Бобрава | 0.0982 | 0.0982 | 0 | 0.0982 | 0 | 1.6374 | 0.83906 | 0.7983 | 0.97406 | 0.6633 | #REF! | #REF! | #REF! | #REF! | #REF! | #REF! | #REF! | #REF! | 0.83906 | 0.7983 | 0.0982
134 | 1 | ПС 110/35/10 Бобрышово | 0.754 | 0.004 | 0.75 | 0.004 | 0.75 | 0.0854 | 0.0854 | 0 | 0.0854 | 0 | #REF! | #REF! | #REF! | #REF! | #REF! | #REF! | #REF! | #REF! | 0.0854 | 0 | 0.754
135 | 1 | ПС 35/10 Быково | 0.01255 | 0.01255 | 0 | 0.01255 | 0 | 0.040523 | 0.040523 | 0 | 0.040523 | 0 | #REF! | #REF! | #REF! | #REF! | #REF! | #REF! | #REF! | #REF! | 0.040523 | 0 | 0.01255
136 | 1 | ПС 110/10 Возрождение | 0 | 0 | 0 | 0 | 0 | 0 | 0 | 0 | 0 | 0 | #REF! | #REF! | #REF! | #REF! | #REF! | #REF! | #REF! | #REF! | 0 | 0 | 0
137 | 1 | ПС 110/10 Винниково | 0.8945 | 0.2445 | 0.65 | 0.2445 | 0.65 | 1.2325 | 0.6925 | 0.54 | 0.8325 | 0.4 | #REF! | #REF! | #REF! | #REF! | #REF! | #REF! | #REF! | #REF! | 0.6925 | 0.54 | 0.8945
138 | 2 | ПС 110/35/6 Волокно. Гуторово (Ворошнево) | 0.634 | 0.054 | 0.58 | 0.204 | 0.43 | 0.78755 | 0.19255 | 0.595 | 0.42755 | 0.36 | #REF! | #REF! | #REF! | #REF! | #REF! | #REF! | #REF! | #REF! | 0.19255 | 0.595 | 0.634
139 | 1 | ПС 110/10 Высокая | [10 empty] | #REF! | #REF! | #REF! | #REF! | #REF! | #REF! | #REF! | #REF! | 0 | 0 | 0
140 | 2 | ПС 110/35/10 Глушково. | 0.1857 | 0.015 | 0.1707 | 0.015 | 0.1707 | 0.11557 | 0.095565 | 0.02 | 0.11557 | 0 | #REF! | #REF! | #REF! | #REF! | #REF! | #REF! | #REF! | #REF! | 0.095565 | 0.02 | 0.1857
141 | 1 | ПС 110/10 Городская | 0.00036 | 0.00036 | 0 | 0.00036 | 0 | [5 empty] | #REF! | #REF! | #REF! | #REF! | #REF! | #REF! | #REF! | #REF! | 0 | 0 | 0.00036
142 | 1 | ПС 110/35/10 Горшечное | 2.7665 | 0.10648 | 2.66 | 0.25648 | 2.51 | 2.1918 | 0.83237 | 1.3594 | 1.0988 | 1.093 | #REF! | #REF! | #REF! | #REF! | #REF! | #REF! | #REF! | #REF! | 0.83237 | 1.3594 | 2.7665
143 | 3 | ПС 110/35/10 Дмитриев. Моршнево | 0.2033 | 0.035 | 0.1683 | 0.035 | 0.1683 | 0.91748 | 0.58248 | 0.335 | 0.91748 | 0 | #REF! | #REF! | #REF! | #REF! | #REF! | #REF! | #REF! | #REF! | 0.58248 | 0.335 | 0.2033
144 | 1 | ПС 110/6 Долгие Буды | [5 empty] | 0.6383 | 0.0783 | 0.56 | 0.0783 | 0.56 | #REF! | #REF! | #REF! | #REF! | #REF! | #REF! | #REF! | #REF! | 0.0783 | 0.56 | 0
145 | 1 | ПС 110/35/10 Золотухино | 0.112 | 0.112 | 0 | 0.112 | 0 | 1.3214 | 0.62112 | 0.70025 | 0.79137 | 0.53 | #REF! | #REF! | #REF! | #REF! | #REF! | #REF! | #REF! | #REF! | 0.62112 | 0.70025 | 0.112
146 | 1 | ПС 110/35/10 Камыши | 0.2775 | 0.1375 | 0.14 | 0.2775 | 0 | 1.5626 | 1.4426 | 0.12 | 1.5626 | 0 | #REF! | #REF! | #REF! | #REF! | #REF! | #REF! | #REF! | #REF! | 1.4426 | 0.12 | 0.2775
147 | 1 | ПС 110/35/10 Касторное | [5 empty] | 0.0498 | 0.0318 | 0.018 | 0.0498 | 0 | #REF! | #REF! | #REF! | #REF! | #REF! | #REF! | #REF! | #REF! | 0.0318 | 0.018 | 0
148 | 1 | ПС 110/35/10 Киликино | 1.015 | 0.015 | 1 | 0.015 | 1 | 0.05 | 0.05 | 0 | 0.05 | 0 | #REF! | #REF! | #REF! | #REF! | #REF! | #REF! | #REF! | #REF! | 0.05 | 0 | 1.015
149 | 1 | ПС 110/35/6 Кировская | [5 empty] | 0.05 | 0 | 0.05 | 0.05 | 0 | #REF! | #REF! | #REF! | #REF! | #REF! | #REF! | #REF! | #REF! | 0 | 0.05 | 0
150 | 1 | ПС 110/35/10 Клюква | 3.1988 | 0.2395 | 2.9593 | 0.2395 | 2.9593 | 2.5279 | 2.4549 | 0.073 | 2.5279 | 0 | #REF! | #REF! | #REF! | #REF! | #REF! | #REF! | #REF! | #REF! | 2.4549 | 0.073 | 3.1988
151 | 1 | ПС 110/10 Компрессорная | [5 empty] | 0.065 | 0 | 0.065 | 0.065 | 0 | #REF! | #REF! | #REF! | #REF! | #REF! | #REF! | #REF! | #REF! | 0 | 0.065 | 0
152 | 1 | ПС 110/35/10 Конышевка | [5 empty] | 0.712 | 0.012 | 0.7 | 0.012 | 0.7 | #REF! | #REF! | #REF! | #REF! | #REF! | #REF! | #REF! | #REF! | 0.012 | 0.7 | 0
153 | 1 | ПС 110/10 Котельная | 0.107 | 0.042 | 0.065 | 0.107 | 0 | 9.7994 | 0.1991 | 9.6003 | 0.2191 | 9.5803 | #REF! | #REF! | #REF! | #REF! | #REF! | #REF! | #REF! | #REF! | 0.1991 | 9.6003 | 0.107
154 | 2 | ПС 110/35/10 Кшень. Пушкино | 0.127 | 0.039 | 0.088 | 0.127 | 0 | 1.5887 | 0.67277 | 0.9159 | 1.0587 | 0.53 | #REF! | #REF! | #REF! | #REF! | #REF! | #REF! | #REF! | #REF! | 0.67277 | 0.9159 | 0.127
155 | 1 | ПС 110/6 Лесная |  | 0 |  | 0 |  | 5.135 | 0 | 5.135 | 0.095 | 5.04 | #REF! | #REF! | #REF! | #REF! | #REF! | #REF! | #REF! | #REF! | 0 | 5.135 | 0
156 | 1 | ПС 110/35/10 Льгов | 0.242 | 0.082 | 0.16 | 0.242 | 0 | 2.0149 | 1.1242 | 0.8907 | 1.5142 | 0.5007 | #REF! | #REF! | #REF! | #REF! | #REF! | #REF! | #REF! | #REF! | 1.1242 | 0.8907 | 0.242
157 | 1 | ПС 110/35/10 Лукашевка | 1.37 | 0.045 | 1.325 | 0.07 | 1.3 | 1.8 | 0 | 1.8 | 0 | 1.8 | #REF! | #REF! | #REF! | #REF! | #REF! | #REF! | #REF! | #REF! | 0 | 1.8 | 1.37
158 | 2 | ПС 110/35/10 Любостань. Любостань | [5 empty] | 0.082623 | 0.082623 | 0 | 0.082623 | 0 | #REF! | #REF! | #REF! | #REF! | #REF! | #REF! | #REF! | #REF! | 0.082623 | 0 | 0
159 | 1 | ПС 110/35/6 Мантурово | [5 empty] | 0.0145 | 0.0145 | 0 | 0.0145 | 0 | #REF! | #REF! | #REF! | #REF! | #REF! | #REF! | #REF! | #REF! | 0.0145 | 0 | 0
160 | 1 | ПС 110/35/10 8-е Марта | 0.015 | 0.015 | 0 | 0.015 | 0 | 0.0371 | 0.0371 | 0 | 0.0371 | 0 | #REF! | #REF! | #REF! | #REF! | #REF! | #REF! | #REF! | #REF! | 0.0371 | 0 | 0.015
161 | 1 | ПС 110/10 Мартовская |  | 0 |  | 0 | 0 | 0.31692 | 0.17642 | 0.1405 | 0.31692 | 0 | #REF! | #REF! | #REF! | #REF! | #REF! | #REF! | #REF! | #REF! | 0.17642 | 0.1405 | 0
162 | 1 | ПС 110/35/10 Марьино | 0.025 | 0.025 | 0 | 0.025 | 0 | 0.312 | 0.167 | 0.145 | 0.312 | 0 | #REF! | #REF! | #REF! | #REF! | #REF! | #REF! | #REF! | #REF! | 0.167 | 0.145 | 0.025
163 | 1 | ПС 110/35/10 Медвенка | 0.275 | 0.015 | 0.26 | 0.275 | 0 | 2.2844 | 0.93241 | 1.352 | 1.0994 | 1.185 | #REF! | #REF! | #REF! | #REF! | #REF! | #REF! | #REF! | #REF! | 0.93241 | 1.352 | 0.275
164 | 1 | ПС 110/6 Нефтяная | [10 empty] | #REF! | #REF! | #REF! | #REF! | #REF! | #REF! | #REF! | #REF! | 0 | 0 | 0
165 | 1 | ПС 110/35/10 Обоянь | 0.155 | 0.038 | 0.117 | 0.155 | 0 | 2.2117 | 1.4674 | 0.7443 | 2.2097 | 0.002 | #REF! | #REF! | #REF! | #REF! | #REF! | #REF! | #REF! | #REF! | 1.4674 | 0.7443 | 0.155
166 | 1 | ПС 110/35/10 Октябрьская | 0.1535 | 0.1335 | 0.02 | 0.1535 | 0 | 2.1812 | 1.4012 | 0.78 | 1.8812 | 0.3 | #REF! | #REF! | #REF! | #REF! | #REF! | #REF! | #REF! | #REF! | 1.4012 | 0.78 | 0.1535
167 | 1 | ПС 110/35/10 Ольховка | [5 empty] | 0.0455 | 0.0455 | 0 | 0.0455 | 0 | #REF! | #REF! | #REF! | #REF! | #REF! | #REF! | #REF! | #REF! | 0.0455 | 0 | 0
168 | 1 | ПС 110/10 Паники | 0.012 | 0.012 | 0 | 0.012 | 0 | 2.0232 | 0.02323 | 2 | 0.02323 | 2 | #REF! | #REF! | #REF! | #REF! | #REF! | #REF! | #REF! | #REF! | 0.02323 | 2 | 0.012
169 | 1 | ПС 110/35/10 Пены | 0.015 | 0.015 | 0 | 0.015 | 0 | 0.1845 | 0.1845 | 0 | 0.1845 | 0 | #REF! | #REF! | #REF! | #REF! | #REF! | #REF! | #REF! | #REF! | 0.1845 | 0 | 0.015
170 | 1 | ПС 110/10 Прибор | [10 empty] | #REF! | #REF! | #REF! | #REF! | #REF! | #REF! | #REF! | #REF! | 0 | 0 | 0
171 | 1 | ПС 110/10 Прогресс | [10 empty] | #REF! | #REF! | #REF! | #REF! | #REF! | #REF! | #REF! | #REF! | 0 | 0 | 0
172 | 1 | ПС 110/10 ПТФ | 1.2325 | 0.9895 | 0.243 | 1.2325 | 0 | 10.0581 | 8.6481 | 1.41 | 9.4571 | 0.601 | #REF! | #REF! | #REF! | #REF! | #REF! | #REF! | #REF! | #REF! | 8.6481 | 1.41 | 1.2325
173 | 1 | ПС 110/35/10 Р. Буды | 0.015 | 0.015 | 0 | 0.015 | 0 | 0.25085 | 0.000846 | 0.25 | 0.000846 | 0.25 | #REF! | #REF! | #REF! | #REF! | #REF! | #REF! | #REF! | #REF! | 0.000846 | 0.25 | 0.015
174 | 1 | ПС 110/35/10 Разиньково | 0.1075 | 0.1075 | 0 | 0.1075 | 0 | 0.3325 | 0.3325 | 0 | 0.3325 | 0 | #REF! | #REF! | #REF! | #REF! | #REF! | #REF! | #REF! | #REF! | 0.3325 | 0 | 0.1075
175 | 1 | ПС 110/10 Родники | 8.836 | 0.036 | 8.8 | 0.036 | 8.8 | 3.587 | 0.25998 | 3.327 | 0.58698 | 3 | #REF! | #REF! | #REF! | #REF! | #REF! | #REF! | #REF! | #REF! | 0.25998 | 3.327 | 8.836
176 | 1 | ПС 110/35/6 Рудная | 0.3187 | 0.3187 | 0 | 0.3187 | 0 | 0.807 | 0.807 | 0 | 0.807 | 0 | #REF! | #REF! | #REF! | #REF! | #REF! | #REF! | #REF! | #REF! | 0.807 | 0 | 0.3187
177 | 1 | ПС 110/35/10 Рыльск | 0.5845 | 0.157 | 0.4275 | 0.227 | 0.3575 | 2.4684 | 1.6752 | 0.7932 | 2.2352 | 0.2332 | #REF! | #REF! | #REF! | #REF! | #REF! | #REF! | #REF! | #REF! | 1.6752 | 0.7932 | 0.5845
178 | 1 | ПС 110/10 Соловьиная | 0.3745 | 0.1265 | 0.248 | 0.1265 | 0.248 | 0.3615 | 0.3615 | 0 | 0.3615 | 0 | #REF! | #REF! | #REF! | #REF! | #REF! | #REF! | #REF! | #REF! | 0.3615 | 0 | 0.3745
179 | 1 | ПС 110/10 СТК | [5 empty] | 0.06 | 0 | 0.06 | 0.06 | 0 | #REF! | #REF! | #REF! | #REF! | #REF! | #REF! | #REF! | #REF! | 0 | 0.06 | 0
180 | 1 | ПС 110/10 Студенок | 0.1725 | 0.1725 | 0 | 0.1725 | 0 | 0.69007 | 0.59708 | 0.093 | 0.69007 | 0 | #REF! | #REF! | #REF! | #REF! | #REF! | #REF! | #REF! | #REF! | 0.59708 | 0.093 | 0.1725
181 | 2 | ПС 110/35/10 Суджа. | 0.12944 | 0.09944 | 0.03 | 0.12944 | 0 | 1.5668 | 1.3017 | 0.26508 | 1.5668 | 0 | #REF! | #REF! | #REF! | #REF! | #REF! | #REF! | #REF! | #REF! | 1.3017 | 0.26508 | 0.12944
182 | 1 | ПС 110/35/10 Счетмаш |  | 0 |  | 0 |  | 0.3525 | 0.0025 | 0.35 | 0.0025 | 0.35 | #REF! | #REF! | #REF! | #REF! | #REF! | #REF! | #REF! | #REF! | 0.0025 | 0.35 | 0
183 | 3 | ПС 35/6 Кислинская. Гормолкомбинат | 0.0795 | 0.0295 | 0.05 | 0.0795 | 0 | 1.6055 | 0.0555 | 1.55 | 0.0755 | 1.53 | #REF! | #REF! | #REF! | #REF! | #REF! | #REF! | #REF! | #REF! | 0.0555 | 1.55 | 0.0795
184 | 1 | ПС 110/35/10 Теткино | [5 empty] | 0.0421 | 0.0421 | 0 | 0.0421 | 0 | #REF! | #REF! | #REF! | #REF! | #REF! | #REF! | #REF! | #REF! | 0.0421 | 0 | 0
185 | 1 | ПС 110/35/10 Тим | [5 empty] | 0.25502 | 0.25502 | 0 | 0.25502 | 0 | #REF! | #REF! | #REF! | #REF! | #REF! | #REF! | #REF! | #REF! | 0.25502 | 0 | 0
186 | 1 | ПС 110/35/10 Уютное | [10 empty] | #REF! | #REF! | #REF! | #REF! | #REF! | #REF! | #REF! | #REF! | 0 | 0 | 0
187 | 2 | ПС 110/35/10 Фатеж. Миролюбово | 0.0543 | 0.0543 | 0 | 0.0543 | 0 | 1.8518 | 0.5131 | 1.3387 | 0.9176 | 0.93422 | #REF! | #REF! | #REF! | #REF! | #REF! | #REF! | #REF! | #REF! | 0.5131 | 1.3387 | 0.0543
188 | 1 | ПС 110/35/10 Фосфоритная | [5 empty] | 0.1178 | 0.1178 | 0 | 0.1178 | 0 | #REF! | #REF! | #REF! | #REF! | #REF! | #REF! | #REF! | #REF! | 0.1178 | 0 | 0
189 | 2 | ПС 110/35/10 Хомутовка. | 0.06856 | 0.03856 | 0.03 | 0.06856 | 0 | 0.14762 | 0.14762 | 0 | 0.14762 | 0 | #REF! | #REF! | #REF! | #REF! | #REF! | #REF! | #REF! | #REF! | 0.14762 | 0 | 0.06856
190 | 1 | ПС 110/10 Центральная | [5 empty] | 6 | 0 | 6 | 0 | 6 | #REF! | #REF! | #REF! | #REF! | #REF! | #REF! | #REF! | #REF! | 0 | 6 | 0
191 | 1 | ПС 110/35/10 Черемисиново | 0.019 | 0.019 | 0 | 0.019 | 0 | 0.38492 | 0.38492 | 0 | 0.38492 | 0 | #REF! | #REF! | #REF! | #REF! | #REF! | #REF! | #REF! | #REF! | 0.38492 | 0 | 0.019
192 | 1 | ПС 110/35/10 Черемошки | [5 empty] | 0.075 | 0.075 | 0 | 0.075 | 0 | #REF! | #REF! | #REF! | #REF! | #REF! | #REF! | #REF! | #REF! | 0.075 | 0 | 0
193 | 1 | ПС 110/35/10 Шумаково | 0.006 | 0.006 | 0 | 0.006 | 0 | 0.54702 | 0.067023 | 0.48 | 0.067023 | 0.48 | #REF! | #REF! | #REF! | #REF! | #REF! | #REF! | #REF! | #REF! | 0.067023 | 0.48 | 0.006
194 | 1 | ПС 110/35/10 Щигры | [5 empty] | 0.093 | 0.093 | 0 | 0.093 | 0 | #REF! | #REF! | #REF! | #REF! | #REF! | #REF! | #REF! | #REF! | 0.093 | 0 | 0
195 | 1 | ПС 110/35/10 Ястребовка | 0.118 | 0.038 | 0.08 | 0.118 | 0 | 0.1906 | 0.1906 | 0 | 0.1906 | 0 | #REF! | #REF! | #REF! | #REF! | #REF! | #REF! | #REF! | #REF! | 0.1906 | 0 | 0.118
196 | 1 | ПС 35/10 Амосовка | [5 empty] | 0.04912 | 0.04912 | 0 | 0.04912 | 0 | #REF! | #REF! | #REF! | #REF! | #REF! | #REF! | #REF! | #REF! | 0.04912 | 0 | 0
197 | 1 | ПС 35/10 Афанасьевка (ЮЭС) | 0.005 | 0.005 | 0 | 0.005 | 0 | 0.02212 | 0.02212 | 0 | 0.02212 | 0 | #REF! | #REF! | #REF! | #REF! | #REF! | #REF! | #REF! | #REF! | 0.02212 | 0 | 0.005
198 | 1 | ПС 35/10 Б.Солдатское 2 | 0.033 | 0.033 | 0 | 0.033 | 0 | 1.0634 | 0.4084 | 0.655 | 0.4334 | 0.63 | #REF! | #REF! | #REF! | #REF! | #REF! | #REF! | #REF! | #REF! | 0.4084 | 0.655 | 0.033
199 | 1 | ПС 35/10 Б.Змеинец | [5 empty] | 0.0161 | 0.0161 | 0 | 0.0161 | 0 | #REF! | #REF! | #REF! | #REF! | #REF! | #REF! | #REF! | #REF! | 0.0161 | 0 | 0
200 | 1 | ПС 35/10 Безлесная | 0.8835 | 0.6845 | 0.199 | 0.8835 | 0 | 3.2684 | 3.2384 | 0.03 | 3.2684 | 0 | #REF! | #REF! | #REF! | #REF! | #REF! | #REF! | #REF! | #REF! | 3.2384 | 0.03 | 0.8835
201 | 1 | ПС 35/10 Береза | 0.015 | 0.015 | 0 | 0.015 | 0 | 0.0305 | 0.0305 | 0 | 0.0305 | 0 | #REF! | #REF! | #REF! | #REF! | #REF! | #REF! | #REF! | #REF! | 0.0305 | 0 | 0.015
202 | 1 | ПС 35/10 Благодать | 0.1016 | 0.015 | 0.0866 | 0.1016 | 0 | 0.000423 | 0.000423 | 0 | 0.000423 | 0 | #REF! | #REF! | #REF! | #REF! | #REF! | #REF! | #REF! | #REF! | 0.000423 | 0 | 0.1016
203 | 1 | ПС 35/10 Быканово | [5 empty] | 0.0789 | 0.0539 | 0.025 | 0.0789 | 0 | #REF! | #REF! | #REF! | #REF! | #REF! | #REF! | #REF! | #REF! | 0.0539 | 0.025 | 0
204 | 1 | ПС 35/10 В. Любаж | 1.75 | 0 | 1.75 | 0.15 | 1.6 | 0.3511 | 0.1461 | 0.205 | 0.3511 | 0 | #REF! | #REF! | #REF! | #REF! | #REF! | #REF! | #REF! | #REF! | 0.1461 | 0.205 | 1.75
205 | 1 | ПС 35/10 Веселое | [5 empty] | 0.0071 | 0.0071 | 0 | 0.0071 | 0 | #REF! | #REF! | #REF! | #REF! | #REF! | #REF! | #REF! | #REF! | 0.0071 | 0 | 0
206 | 1 | ПС 35/10 Волобуевка | [5 empty] | 0.113 | 0.013 | 0.1 | 0.113 | 0 | #REF! | #REF! | #REF! | #REF! | #REF! | #REF! | #REF! | #REF! | 0.013 | 0.1 | 0
207 | 1 | ПС 35/10 Воропаево | [5 empty] | 0.1131 | 0.1131 | 0 | 0.1131 | 0 | #REF! | #REF! | #REF! | #REF! | #REF! | #REF! | #REF! | #REF! | 0.1131 | 0 | 0
208 | 1 | ПС 35/10 Восточная | 0.075 | 0 | 0.075 | 0.075 | 0 | 0.34065 | 0.31385 | 0.0268 | 0.34065 | 0 | #REF! | #REF! | #REF! | #REF! | #REF! | #REF! | #REF! | #REF! | 0.31385 | 0.0268 | 0.075
209 | 1 | ПС 35/10 Выгорное | 0.015 | 0.015 | 0 | 0.015 | 0 | 0.2681 | 0.1981 | 0.07 | 0.2681 | 0 | #REF! | #REF! | #REF! | #REF! | #REF! | #REF! | #REF! | #REF! | 0.1981 | 0.07 | 0.015
210 | 1 | ПС 35/10 Гастомля | 0.04 | 0 | 0.04 | 0.04 | 0 | 0.0941 | 0.0941 | 0 | 0.0941 | 0 | #REF! | #REF! | #REF! | #REF! | #REF! | #REF! | #REF! | #REF! | 0.0941 | 0 | 0.04
211 | 1 | ПС 35/10 Городок | [10 empty] | #REF! | #REF! | #REF! | #REF! | #REF! | #REF! | #REF! | #REF! | 0 | 0 | 0
212 | 1 | ПС 35/10 Гуево | 0.0102 | 0.0102 | 0 | 0.0102 | 0 | 0.060645 | 0.060645 | 0 | 0.060645 | 0 | #REF! | #REF! | #REF! | #REF! | #REF! | #REF! | #REF! | #REF! | 0.060645 | 0 | 0.0102
213 | 1 | ПС 35/10 Долженково | [5 empty] | 0.0022 | 0.0022 | 0 | 0.0022 | 0 | #REF! | #REF! | #REF! | #REF! | #REF! | #REF! | #REF! | #REF! | 0.0022 | 0 | 0
214 | 1 | ПС 35/6 Духовец | [5 empty] | 0.08945 | 0.00895 | 0.0805 | 0.08945 | 0 | #REF! | #REF! | #REF! | #REF! | #REF! | #REF! | #REF! | #REF! | 0.00895 | 0.0805 | 0
215 | 1 | ПС 35/10 Жерновец | [5 empty] | 0.011946 | 0.011946 | 0 | 0.011946 | 0 | #REF! | #REF! | #REF! | #REF! | #REF! | #REF! | #REF! | #REF! | 0.011946 | 0 | 0
216 | 1 | ПС 35/6 Западная | [10 empty] | #REF! | #REF! | #REF! | #REF! | #REF! | #REF! | #REF! | #REF! | 0 | 0 | 0
217 | 1 | ПС 35/10 Золотухинская КРС | 0.023 | 0.023 | 0 | 0.023 | 0 | 0.1532 | 0.1532 | 0 | 0.1532 | 0 | #REF! | #REF! | #REF! | #REF! | #REF! | #REF! | #REF! | #REF! | 0.1532 | 0 | 0.023
218 | 1 | ПС 35/10 Зуевка | 0.082 | 0.066 | 0.016 | 0.082 | 0 | 0.2566 | 0.1766 | 0.08 | 0.2566 | 0 | #REF! | #REF! | #REF! | #REF! | #REF! | #REF! | #REF! | #REF! | 0.1766 | 0.08 | 0.082
219 | 1 | ПС 35/10 Иванино | 0.048 | 0.048 | 0 | 0.048 | 0 | 3.2432 | 0.1832 | 3.06 | 0.2432 | 3 | #REF! | #REF! | #REF! | #REF! | #REF! | #REF! | #REF! | #REF! | 0.1832 | 3.06 | 0.048
220 | 2 | ПС 35/10 Калиновка старая. Приходьково | 0.054 | 0.024 | 0.03 | 0.054 | 0 | 0.0695 | 0.0695 | 0 | 0.0695 | 0 | #REF! | #REF! | #REF! | #REF! | #REF! | #REF! | #REF! | #REF! | 0.0695 | 0 | 0.054
221 | 2 | ПС 35/10 Кирилловка. Кирилловка | 0.015 | 0.015 | 0 | 0.015 | 0 | 0.0311 | 0.0311 | 0 | 0.0311 | 0 | #REF! | #REF! | #REF! | #REF! | #REF! | #REF! | #REF! | #REF! | 0.0311 | 0 | 0.015
222 | 2 | ПС 35/10 Комбикормовая. Озёрки | [5 empty] | 0.1055 | 0.1055 | 0 | 0.1055 | 0 | #REF! | #REF! | #REF! | #REF! | #REF! | #REF! | #REF! | #REF! | 0.1055 | 0 | 0
223 | 1 | ПС 35/10 Коммунальная | [5 empty] | 1.015 | 0.015 | 1 | 0.015 | 1 | #REF! | #REF! | #REF! | #REF! | #REF! | #REF! | #REF! | #REF! | 0.015 | 1 | 0
224 | 1 | ПС 35/10 Коренево | 0.054 | 0.029 | 0.025 | 0.054 | 0 | 0.22372 | 0.063723 | 0.16 | 0.21372 | 0.01 | #REF! | #REF! | #REF! | #REF! | #REF! | #REF! | #REF! | #REF! | 0.063723 | 0.16 | 0.054
225 | 1 | ПС 35/10 Кремяное | 0.014 | 0.014 | 0 | 0.014 | 0 | 0.03312 | 0.03312 | 0 | 0.03312 | 0 | #REF! | #REF! | #REF! | #REF! | #REF! | #REF! | #REF! | #REF! | 0.03312 | 0 | 0.014
226 | 1 | ПС 35/10 Крупец | [5 empty] | 0.08492 | 0.05992 | 0.025 | 0.08492 | 0 | #REF! | #REF! | #REF! | #REF! | #REF! | #REF! | #REF! | #REF! | 0.05992 | 0.025 | 0
227 | 1 | ПС 35/10 Кульбаки | [5 empty] | 0.0362 | 0.0362 | 0 | 0.0362 | 0 | #REF! | #REF! | #REF! | #REF! | #REF! | #REF! | #REF! | #REF! | 0.0362 | 0 | 0
228 | 1 | ПС 35/10 Культпросвет | [5 empty] | 0.015 | 0.015 | 0 | 0.015 | 0 | #REF! | #REF! | #REF! | #REF! | #REF! | #REF! | #REF! | #REF! | 0.015 | 0 | 0
229 | 1 | ПС 35/10 Курчатов | [5 empty] | 1.418 | 0.05 | 1.368 | 0.05 | 1.368 | #REF! | #REF! | #REF! | #REF! | #REF! | #REF! | #REF! | #REF! | 0.05 | 1.368 | 0
230 | 1 | ПС 35/10 Куток |  | 0 |  | 0 |  | 0.5161 | 0.0161 | 0.5 | 0.0161 | 0.5 | #REF! | #REF! | #REF! | #REF! | #REF! | #REF! | #REF! | #REF! | 0.0161 | 0.5 | 0
231 | 1 | ПС 35/10 Линец | 0.01 | 0.01 | 0 | 0.01 | 0 | 1.5761 | 0.07612 | 1.5 | 0.07612 | 1.5 | #REF! | #REF! | #REF! | #REF! | #REF! | #REF! | #REF! | #REF! | 0.07612 | 1.5 | 0.01
232 | 2 | ПС 35/10 ЛУЧ. Гигант | 0.0155 | 0.0155 | 0 | 0.0155 | 0 | 1.2881 | 0.63815 | 0.65 | 0.65815 | 0.63 | #REF! | #REF! | #REF! | #REF! | #REF! | #REF! | #REF! | #REF! | 0.63815 | 0.65 | 0.0155
233 | 1 | ПС 35/10 Любимовка-2 | [5 empty] | 0.0011 | 0.0011 | 0 | 0.0011 | 0 | #REF! | #REF! | #REF! | #REF! | #REF! | #REF! | #REF! | #REF! | 0.0011 | 0 | 0
234 | 1 | ПС 35/10 Матвеевка | 0.5 | 0 | 0.5 | 0 | 0.5 | 0.4572 | 0.0572 | 0.4 | 0.0572 | 0.4 | #REF! | #REF! | #REF! | #REF! | #REF! | #REF! | #REF! | #REF! | 0.0572 | 0.4 | 0.5
235 | 1 | ПС 35/10 Маяк | 0.0587 | 0.0587 | 0 | 0.0587 | 0 | 0.28209 | 0.28209 | 0 | 0.28209 | 0 | #REF! | #REF! | #REF! | #REF! | #REF! | #REF! | #REF! | #REF! | 0.28209 | 0 | 0.0587
236 | 1 | ПС 35/10 Михайловка | 0.24475 | 0.07475 | 0.17 | 0.24475 | 0 | 0.83742 | 0.83742 | 0 | 0.83742 | 0 | #REF! | #REF! | #REF! | #REF! | #REF! | #REF! | #REF! | #REF! | 0.83742 | 0 | 0.24475
237 | 1 | ПС 35/10 Мурыновка | 0.586 | 0.1655 | 0.4205 | 0.586 | 0 | 0.9593 | 0.6223 | 0.337 | 0.9593 | 0 | #REF! | #REF! | #REF! | #REF! | #REF! | #REF! | #REF! | #REF! | 0.6223 | 0.337 | 0.586
238 | 2 | ПС 35/10 Н.Борки. Сосновка | 0.0402 | 0.0402 | 0 | 0.0402 | 0 | 0.1875 | 0.0905 | 0.097 | 0.1875 | 0 | #REF! | #REF! | #REF! | #REF! | #REF! | #REF! | #REF! | #REF! | 0.0905 | 0.097 | 0.0402
239 | 1 | ПС 35/10 Никольская | [5 empty] | 0.01402 | 0.01402 | 0 | 0.01402 | 0 | #REF! | #REF! | #REF! | #REF! | #REF! | #REF! | #REF! | #REF! | 0.01402 | 0 | 0
240 | 1 | ПС 35/10 Новая | 1.059 | 1.059 | 0 | 1.059 | 0 | 3.7977 | 2.8477 | 0.95 | 3.1477 | 0.65 | #REF! | #REF! | #REF! | #REF! | #REF! | #REF! | #REF! | #REF! | 2.8477 | 0.95 | 1.059
241 | 1 | ПС 35/10 Орехово | [5 empty] | 0.034 | 0.034 | 0 | 0.034 | 0 | #REF! | #REF! | #REF! | #REF! | #REF! | #REF! | #REF! | #REF! | 0.034 | 0 | 0
242 | 1 | ПС 35/10 Орловка | 2.762 | 0.012 | 2.75 | 0.012 | 2.75 | 0.022423 | 0.022423 | 0 | 0.022423 | 0 | #REF! | #REF! | #REF! | #REF! | #REF! | #REF! | #REF! | #REF! | 0.022423 | 0 | 2.762
243 | 2 | ПС 35/10 Осоцкое. Погодино | [5 empty] | 0.0011 | 0.0011 | 0 | 0.0011 | 0 | #REF! | #REF! | #REF! | #REF! | #REF! | #REF! | #REF! | #REF! | 0.0011 | 0 | 0
244 | 1 | ПС 35/10 Охочевка | [5 empty] | 0.087409 | 0.087409 | 0 | 0.087409 | 0 | #REF! | #REF! | #REF! | #REF! | #REF! | #REF! | #REF! | #REF! | 0.087409 | 0 | 0
245 | 1 | ПС 35/10 Панино | 0.063 | 0.063 | 0 | 0.063 | 0 | 0.1475 | 0.1475 | 0 | 0.1475 | 0 | #REF! | #REF! | #REF! | #REF! | #REF! | #REF! | #REF! | #REF! | 0.1475 | 0 | 0.063
246 | 1 | ПС 35/10 Первоавгустовка | [5 empty] | 0.345 | 0.045 | 0.3 | 0.045 | 0.3 | #REF! | #REF! | #REF! | #REF! | #REF! | #REF! | #REF! | #REF! | 0.045 | 0.3 | 0
247 | 1 | ПС 35/10 Петринка | 0.3015 | 0.0955 | 0.206 | 0.1605 | 0.141 | 1.11 | 0.482 | 0.628 | 0.79 | 0.32 | #REF! | #REF! | #REF! | #REF! | #REF! | #REF! | #REF! | #REF! | 0.482 | 0.628 | 0.3015
248 | 1 | ПС 35/10 Платава |  | 0 |  | 0 |  | 0.7366 | 0.0466 | 0.69 | 0.2366 | 0.5 | #REF! | #REF! | #REF! | #REF! | #REF! | #REF! | #REF! | #REF! | 0.0466 | 0.69 | 0
249 | 1 | ПС 35/10 Погожее | [5 empty] | 0.020923 | 0.020923 | 0 | 0.020923 | 0 | #REF! | #REF! | #REF! | #REF! | #REF! | #REF! | #REF! | #REF! | 0.020923 | 0 | 0
250 | 1 | ПС 35/10 Поречное | [5 empty] | 0.81662 | 0.20662 | 0.61 | 0.20662 | 0.61 | #REF! | #REF! | #REF! | #REF! | #REF! | #REF! | #REF! | #REF! | 0.20662 | 0.61 | 0
251 | 1 | ПС 35/10 Почепное | [5 empty] | 0.015 | 0.015 | 0 | 0.015 | 0 | #REF! | #REF! | #REF! | #REF! | #REF! | #REF! | #REF! | #REF! | 0.015 | 0 | 0
252 | 1 | ПС 35/10 Пригородная | 0.922 | 0.122 | 0.8 | 0.122 | 0.8 | 3.605 | 1.408 | 2.197 | 1.697 | 1.908 | #REF! | #REF! | #REF! | #REF! | #REF! | #REF! | #REF! | #REF! | 1.408 | 2.197 | 0.922
253 | 2 | ПС 35/10 Пристень | 0.006 | 0.006 | 0 | 0.006 | 0 | 1.4885 | 0.088523 | 1.4 | 0.30852 | 1.18 | #REF! | #REF! | #REF! | #REF! | #REF! | #REF! | #REF! | #REF! | 0.088523 | 1.4 | 0.006
254 | 1 | ПС 35/10 Пселец | [10 empty] | #REF! | #REF! | #REF! | #REF! | #REF! | #REF! | #REF! | #REF! | 0 | 0 | 0
255 | 1 | ПС 35/10 Пузачи | 0.03 | 0.03 | 0 | 0.03 | 0 | 0.0741 | 0.0741 | 0 | 0.0741 | 0 | #REF! | #REF! | #REF! | #REF! | #REF! | #REF! | #REF! | #REF! | 0.0741 | 0 | 0.03
256 | 1 | ПС 35/10 Пушкарное | 0.086 | 0.086 | 0 | 0.086 | 0 | 0.27042 | 0.27042 | 0 | 0.27042 | 0 | #REF! | #REF! | #REF! | #REF! | #REF! | #REF! | #REF! | #REF! | 0.27042 | 0 | 0.086
257 | 1 | ПС 35/10 Р.Колодезь | [5 empty] | 0.031523 | 0.031523 | 0 | 0.031523 | 0 | #REF! | #REF! | #REF! | #REF! | #REF! | #REF! | #REF! | #REF! | 0.031523 | 0 | 0
258 | 1 | ПС 35/10 Разветье | 0.6876 | 0.6376 | 0.05 | 0.6876 | 0 | 5.5528 | 5.4678 | 0.085 | 5.5528 | 0 | #REF! | #REF! | #REF! | #REF! | #REF! | #REF! | #REF! | #REF! | 5.4678 | 0.085 | 0.6876
259 | 1 | ПС 35/10 В. Реутец | [5 empty] | 0.1191 | 0.0091 | 0.11 | 0.1191 | 0 | #REF! | #REF! | #REF! | #REF! | #REF! | #REF! | #REF! | #REF! | 0.0091 | 0.11 | 0
260 | 1 | ПС 35/10 Рождественка | [5 empty] | 0.0426 | 0.0426 | 0 | 0.0426 | 0 | #REF! | #REF! | #REF! | #REF! | #REF! | #REF! | #REF! | #REF! | 0.0426 | 0 | 0
261 | 1 | ПС 35/10 Рубильник | 0.046 | 0.046 | 0 | 0.046 | 0 | 0.4442 | 0.4442 | 0 | 0.4442 | 0 | #REF! | #REF! | #REF! | #REF! | #REF! | #REF! | #REF! | #REF! | 0.4442 | 0 | 0.046
262 | 1 | ПС 35/10 Рыжково | 1 | 0 | 1 | 0 | 1 | 0.1022 | 0.0022 | 0.1 | 0.1022 | 0 | #REF! | #REF! | #REF! | #REF! | #REF! | #REF! | #REF! | #REF! | 0.0022 | 0.1 | 1
263 | 1 | ПС 35/10 Сапогово | 1.4987 | 0.59368 | 0.905 | 0.92368 | 0.575 | 4.7867 | 3.6617 | 1.125 | 3.9867 | 0.8 | #REF! | #REF! | #REF! | #REF! | #REF! | #REF! | #REF! | #REF! | 3.6617 | 1.125 | 1.4987
264 | 1 | ПС 35/10 Свобода-сельская | 0.123 | 0.123 | 0 | 0.123 | 0 | 1.4354 | 1.1614 | 0.274 | 1.4354 | 0 | #REF! | #REF! | #REF! | #REF! | #REF! | #REF! | #REF! | #REF! | 1.1614 | 0.274 | 0.123
265 | 1 | ПС 35/10 Селекционная | 0.15 | 0.02 | 0.13 | 0.15 | 0 | 0.3981 | 0.2281 | 0.17 | 0.3981 | 0 | #REF! | #REF! | #REF! | #REF! | #REF! | #REF! | #REF! | #REF! | 0.2281 | 0.17 | 0.15
266 | 1 | ПС 35/10 Семеновка | [5 empty] | 0.0131 | 0.0131 | 0 | 0.0131 | 0 | #REF! | #REF! | #REF! | #REF! | #REF! | #REF! | #REF! | #REF! | 0.0131 | 0 | 0
267 | 1 | ПС 35/10 Семзавод | [5 empty] | 0.1516 | 0.1216 | 0.03 | 0.1516 | 0 | #REF! | #REF! | #REF! | #REF! | #REF! | #REF! | #REF! | #REF! | 0.1216 | 0.03 | 0
268 | 1 | ПС 35/10 Снагость | 0.029 | 0.029 | 0 | 0.029 | 0 | 0.2033 | 0.2033 | 0 | 0.2033 | 0 | #REF! | #REF! | #REF! | #REF! | #REF! | #REF! | #REF! | #REF! | 0.2033 | 0 | 0.029
269 | 1 | ПС 35/10 СОМ | 0.065 | 0.005 | 0.06 | 0.065 | 0 | 0.092521 | 0.092521 | 0 | 0.092521 | 0 | #REF! | #REF! | #REF! | #REF! | #REF! | #REF! | #REF! | #REF! | 0.092521 | 0 | 0.065
270 | 1 | ПС 35/10 Сосновый Бор | [5 empty] | 0.167 | 0.167 | 0 | 0.167 | 0 | #REF! | #REF! | #REF! | #REF! | #REF! | #REF! | #REF! | #REF! | 0.167 | 0 | 0
271 | 1 | ПС 35/10 Стаканово | 0.043 | 0.043 | 0 | 0.043 | 0 | 0.1062 | 0.1062 | 0 | 0.1062 | 0 | #REF! | #REF! | #REF! | #REF! | #REF! | #REF! | #REF! | #REF! | 0.1062 | 0 | 0.043
272 | 1 | ПС 35/10 Старково | 0.002745 | 0.002745 | 0 | 0.002745 | 0 | 0.005423 | 0.005423 | 0 | 0.005423 | 0 | #REF! | #REF! | #REF! | #REF! | #REF! | #REF! | #REF! | #REF! | 0.005423 | 0 | 0.002745
273 | 1 | ПС 35/10 Старшее | 0.1565 | 0.0065 | 0.15 | 0.1565 | 0 | 0.0842 | 0.0542 | 0.03 | 0.0842 | 0 | #REF! | #REF! | #REF! | #REF! | #REF! | #REF! | #REF! | #REF! | 0.0542 | 0.03 | 0.1565
274 | 1 | ПС 35/10 Теплицы | 0.235 | 0.045 | 0.19 | 0.075 | 0.16 | 0.331 | 0.331 | 0 | 0.331 | 0 | #REF! | #REF! | #REF! | #REF! | #REF! | #REF! | #REF! | #REF! | 0.331 | 0 | 0.235
275 | 1 | ПС 35/10 Туровка | 0.015 | 0.015 | 0 | 0.015 | 0 | 0.05654 | 0.05654 | 0 | 0.05654 | 0 | #REF! | #REF! | #REF! | #REF! | #REF! | #REF! | #REF! | #REF! | 0.05654 | 0 | 0.015
276 | 1 | ПС 35/10 Успенка | 0.045 | 0.045 | 0 | 0.045 | 0 | 0.323 | 0.323 | 0 | 0.323 | 0 | #REF! | #REF! | #REF! | #REF! | #REF! | #REF! | #REF! | #REF! | 0.323 | 0 | 0.045
277 | 1 | ПС 35/10 Фентисово | [5 empty] | 0.00222 | 0.00222 | 0 | 0.00222 | 0 | #REF! | #REF! | #REF! | #REF! | #REF! | #REF! | #REF! | #REF! | 0.00222 | 0 | 0
278 | 1 | ПС 35/10 Чермошное | [5 empty] | 0.30844 | 0.02724 | 0.2812 | 0.02724 | 0.2812 | #REF! | #REF! | #REF! | #REF! | #REF! | #REF! | #REF! | #REF! | 0.02724 | 0.2812 | 0
279 | 1 | ПС 35/10 Шаталовка | 0.015 | 0.015 | 0 | 0.015 | 0 | 0.039 | 0.039 | 0 | 0.039 | 0 | #REF! | #REF! | #REF! | #REF! | #REF! | #REF! | #REF! | #REF! | 0.039 | 0 | 0.015
280 | 1 | ПС 35/10 Шипы | [5 empty] | 0.0022 | 0.0022 | 0 | 0.0022 | 0 | #REF! | #REF! | #REF! | #REF! | #REF! | #REF! | #REF! | #REF! | 0.0022 | 0 | 0
281 | 2 | ПС 35/10 Элеватор. Лесхозмаш | 0.025 | 0.025 | 0 | 0.025 | 0 | 0.6394 | 0.1394 | 0.5 | 0.1394 | 0.5 | #REF! | #REF! | #REF! | #REF! | #REF! | #REF! | #REF! | #REF! | 0.1394 | 0.5 | 0.025
282 | 1 | ПС 35/10 Юго-Западная | [10 empty] | #REF! | #REF! | #REF! | #REF! | #REF! | #REF! | #REF! | #REF! | 0 | 0 | 0
283 | 1 | ПС 35/10 ЖБИ | 0.29074 | 0.050745 | 0.24 | 0.29074 | 0 | 1.1876 | 0.98262 | 0.205 | 1.1876 | 0 | #REF! | #REF! | #REF! | #REF! | #REF! | #REF! | #REF! | #REF! | 0.98262 | 0.205 | 0.29074
999 | 56 | ПС ЦРП. КТК | 0.937 | 0.473 | 0.464 | 0.473 | 0.464 | 5.4203 | 2.8353 | 2.585 | 3.5895 | 1.8308 | #REF! | #REF! | #REF! | #REF! | #REF! | #REF! | #REF! | #REF! | 2.8353 | 2.585 | 0.937
[13 empty] | TRUE | #REF! | #REF! | #REF! |  | #REF! | #REF! | #REF!