## выше35кВ
№ п/п | Наименование центра питания | Балансовая принадлежность | Месторасположение |  | Технические характеристики |  |  |  | Примечания
|  |  | Регион | Муниципальное образование | Классы напряжения, кВ | Установленная мощность, МВА | Текущая загрузка центра питания, МВА | Текущий резерв мощности для технологического присоединения, МВт
1 | 2 | 3 | 4 | 5 | 6 | 7 | 8 | 9 | 10
1 | 110/6 | Воронежэнерго | Воронежская область | Воронежская область | 110/6 | 126 | 29.24 | 34.2693
2 | 35/6 | Воронежэнерго | Воронежская область | Воронежская область | 35/10 | 16.3 | 8.4 | отсутствует
3 | 110/6 | Воронежэнерго | Воронежская область | Воронежская область | 110/6 | 57 | 16.6546 | 9.0591
4 | 35/6 | Воронежэнерго | Воронежская область | Воронежская область | 35/6 | 12 | 6.5 | 1.8194
5 | 110/10/6 | Воронежэнерго | Воронежская область | Воронежская область | 110/10/6 | 80 | 22.4316 | 18.3676
6 | 110/10 | Воронежэнерго | Воронежская область | Воронежская область | 110/10 | 32 | 25.5554 | отсутствует
7 | 110/6 | Воронежэнерго | Воронежская область | Воронежская область | 110/35/6 | 63 | 16.44 | 15.5284
8 | 110/35/6 | Воронежэнерго | Воронежская область | Воронежская область | 110/35/6 | 103 | 42.65 | 22.2038 | указан суммарный резерв по СШ35 и СШ10-6кВ
9 | 110/10 | Воронежэнерго | Воронежская область | Воронежская область | 110/10 | 12.6 | 2.63 | 3.7753
10 | 110/10/6 | Воронежэнерго | Воронежская область | Воронежская область | 110/10/6 | 80 | 22.07 | 18.6998
11 | 110/35/6 | Воронежэнерго | Воронежская область | Воронежская область | 110/35/6 | 85 | 43.69 | 3.7091 | указан суммарный резерв по СШ35 и СШ10-6кВ
12 | 35/6 | Воронежэнерго | Воронежская область | Воронежская область | 35/6 | 20 | 6.5177 | 3.6959
13 | 35/6 | Воронежэнерго | Воронежская область | Воронежская область | 35/6 | 7.2 | 3.5814 | отсутствует
14 | 110/6 | Воронежэнерго | Воронежская область | Воронежская область | 110/6 | 120 | 41.658 | 39.6799
15 | 110/6 | Воронежэнерго | Воронежская область | Воронежская область | 110/6 | 127 | 42.48 | 23.3344
16 | 110/10 | Воронежэнерго | Воронежская область | Воронежская область | 110/10 | 50 | 11.43 | 14.3057
17 | 110/35/6 | Воронежэнерго | Воронежская область | Воронежская область | 110/35/6 | 50 | 24.1158 | 2.2043 | указан суммарный резерв по СШ35 и СШ10-6кВ
18 | 110/35/10 | Воронежэнерго | Воронежская область | Воронежская область | 110/35/10 | 143 | 55.9185 | 26.1112 | указан суммарный резерв по СШ35 и СШ10-6кВ
19 | 110/35/10 | Воронежэнерго | Воронежская область | Воронежская область | 110/35/10 | 50 | 17.796 | 8.306 | указан суммарный резерв по СШ35 и СШ10-6кВ
20 | 35/6 | Воронежэнерго | Воронежская область | Воронежская область | 35/6 | 20 | 12.3 | отсутствует
21 | 110/10 | Воронежэнерго | Воронежская область | Воронежская область | 110/10 | 50 | 3.834 | 20.8377
22 | 110/6 | Воронежэнерго | Воронежская область | Воронежская область | 110/6 | 80 | 22.6667 | 18.1517
23 | 35/6 | Воронежэнерго | Воронежская область | Воронежская область | 35/6 | 20 | 7.8789 | 2.5055
24 | 110/6 | Воронежэнерго | Воронежская область | Воронежская область | 110/6 | 65 | 24.0988 | 2.2199
25 | 110/6 | Воронежэнерго | Воронежская область | Воронежская область | 110/6 | 126 | 21.8396 | 38.6187
26 | 110/6 | Воронежэнерго | Воронежская область | Воронежская область | 110/6 | 16.3 | 1.4349 | 4.8204
27 | 110/6 | Воронежэнерго | Воронежская область | Воронежская область | 110/6 | 126 | 41.32 | 23.4257
28 | 35/6 | Воронежэнерго | Воронежская область | Воронежская область | 35/6 | 4 | 0.02 | 3.879 | Тех.Прис за исключением потребителей 1 и 2 категориий, однотрансформаторный ЦП
29 | 110/35/6 | Воронежэнерго | Воронежская область | Воронежская область | 110/35/6 | 50 | 18.1932 | 4.9497 | указан суммарный резерв по СШ35 и СШ10-6кВ
30 | 110/6 | Воронежэнерго | Воронежская область | Воронежская область | 110/6 | 126 | 25.5525 | 37.9116
31 | 110/10 | Воронежэнерго | Воронежская область | Воронежская область | 110/6 | 126 | 10.9408 | 48.7463
32 | 110/35/10 | Воронежэнерго | Воронежская область | Воронежская область | 110/35/10 | 50 | 10.9203 | 19.0328 | указан суммарный резерв по СШ35 и СШ10-6кВ
33 | 110/35/10 | Воронежэнерго | Воронежская область | Воронежская область | 110/35/10 | 16 | 6.5806 | 9.4407 | указан суммарный резерв по СШ35 и СШ10-6кВ, Тех.Прис за исключением потребителей 1 и 2 категориий, однотрансформаторный ЦП
34 | 110/35/10 | Воронежэнерго | Воронежская область | Воронежская область | 110/35/10 | 20 | 5.1708 | 7.2146 | указан суммарный резерв по СШ35 и СШ10-6кВ
35 | 110/10 | Воронежэнерго | Воронежская область | Воронежская область | 110/10 | 6.3 | 0.7 | 5.4117 | однотрансформаторная
36 | 35/10 | Воронежэнерго | Воронежская область | Воронежская область | 35/10 | 2.5 | 0.68539 | 1.7922 | Тех.Прис за исключением потребителей 1 и 2 категориий, однотрансформаторный ЦП
37 | 35/10 | Воронежэнерго | Воронежская область | Воронежская область | 35/10 | 4 | 1.6602 | 2.3318 | Тех.Прис за исключением потребителей 1 и 2 категориий, однотрансформаторный ЦП
38 | 35/10 | Воронежэнерго | Воронежская область | Воронежская область | 35/10 | 5 | 0.35769 | 2.3692
39 | 35/10 | Воронежэнерго | Воронежская область | Воронежская область | 35/10 | 4 | 0.47735 | 3.4501 | Тех.Прис за исключением потребителей 1 и 2 категориий, однотрансформаторный ЦП
40 | 35/10 | Воронежэнерго | Воронежская область | Воронежская область | 35/10 | 5 | 0.55597 | 1.9903
41 | 35/10 | Воронежэнерго | Воронежская область | Воронежская область | 35/10 | 8 | 1.6129 | 3.5797
42 | 35/10 | Воронежэнерго | Воронежская область | Воронежская область | 35/10 | 2.5 | 0.52902 | 1.9451 | Тех.Прис за исключением потребителей 1 и 2 категориий, однотрансформаторный ЦП
43 | 110/35/6 | Воронежэнерго | Воронежская область | Воронежская область | 110/35/6 | 50 | 20.4978 | 13.0589 | указан суммарный резерв по СШ35 и СШ10-6кВ
44 | 110/35/10 | Воронежэнерго | Воронежская область | Воронежская область | 110/35/6 | 40 | 15.4575 | 24.6314 | указан суммарный резерв по СШ35 и СШ10-6кВ
45 | 110/6 | Воронежэнерго | Воронежская область | Воронежская область | 110/6 | 32 | 7.9645 | 7.3386
46 | 35/10 | Воронежэнерго | Воронежская область | Воронежская область | 35/10 | 2.5 | 0 | 2.436 | Тех.Прис за исключением потребителей 1 и 2 категориий, однотрансформаторный ЦП
47 | 35/6 | Воронежэнерго | Воронежская область | Воронежская область | 35/10 | 10 | 3.7402 | 6.2106 | Тех.Прис за исключением потребителей 1 и 2 категориий, однотрансформаторный ЦП
48 | 35/10 | Воронежэнерго | Воронежская область | Воронежская область | 35/10 | 5 | 0.5094 | 0.94271
49 | 35/10 | Воронежэнерго | Воронежская область | Воронежская область | 35/10 | 2.5 | 0.37225 | 2.0793 | Тех.Прис за исключением потребителей 1 и 2 категориий, однотрансформаторный ЦП
50 | 35/10 | Воронежэнерго | Воронежская область | Воронежская область | 35/10 | 4 | 0.40031 | 3.4835 | Тех.Прис за исключением потребителей 1 и 2 категориий, однотрансформаторный ЦП
51 | 35/10 | Воронежэнерго | Воронежская область | Воронежская область | 35/10 | 8 | 1.2909 | 2.6716
52 | 35/10 | Воронежэнерго | Воронежская область | Воронежская область | 35/10 | 12.6 | 4.4867 | 1.9682
53 | 35/10 | Воронежэнерго | Воронежская область | Воронежская область | 35/10 | 6.5 | 1.2952 | 10.4109
54 | 110/35/10 | Воронежэнерго | Воронежская область | Воронежская область | 110/35/10 | 20 | 2.61 | 8.5386 | указан суммарный резерв по СШ35 и СШ10-6кВ
55 | 110/35/10 | Воронежэнерго | Воронежская область | Воронежская область | 110/10 | 32 | 6.9 | 9.851 | указан суммарный резерв по СШ35 и СШ10-6кВ
56 | 110/35/10 | Воронежэнерго | Воронежская область | Воронежская область | 110/35/10 | 20 | 5.6109 | 7.4643 | указан суммарный резерв по СШ35 и СШ10-6кВ
57 | 35/10 | Воронежэнерго | Воронежская область | Воронежская область | 35/10 | 2.5 | 0.80362 | 1.6902 | Тех.Прис за исключением потребителей 1 и 2 категориий, однотрансформаторный ЦП
58 | 35/10 | Воронежэнерго | Воронежская область | Воронежская область | 35/10 | 3.2 | 0.58668 | 1.5232 | Тех.Прис за исключением потребителей 1 и 2 категориий, однотрансформаторный ЦП
59 | 35/10 | Воронежэнерго | Воронежская область | Воронежская область | 35/10 | 2.5 | 0.40738 | 2.0538 | Тех.Прис за исключением потребителей 1 и 2 категориий, однотрансформаторный ЦП
60 | 35/10 | Воронежэнерго | Воронежская область | Воронежская область | 35/10 | 5 | 0.65472 | 1.9144
61 | 110/10 | Воронежэнерго | Воронежская область | Воронежская область | 110/10 | 6.3 | 0.99434 | 5.216 | однотрансформаторная
62 | 110/35/10 | Воронежэнерго | Воронежская область | Воронежская область | 110/35/10 | 26 | 9.3999 | 4.4229 | указан суммарный резерв по СШ35 и СШ10-6кВ
63 | 35/10 | Воронежэнерго | Воронежская область | Воронежская область | 35/10 | 4 | 2.1906 | 1.8647 | Тех.Прис за исключением потребителей 1 и 2 категориий, однотрансформаторный ЦП
64 | 35/10 | Воронежэнерго | Воронежская область | Воронежская область | 35/10 | 8 | 3.3609 | 2.0816
65 | 35/10 | Воронежэнерго | Воронежская область | Воронежская область | 35/10 | 2.5 | 0.72888 | 1.7596 | Тех.Прис за исключением потребителей 1 и 2 категориий, однотрансформаторный ЦП
66 | 35/10 | Воронежэнерго | Воронежская область | Воронежская область | 35/10 | 4 | 0.66719 | 3.2785 | Тех.Прис за исключением потребителей 1 и 2 категориий, однотрансформаторный ЦП
67 | 35/10 | Воронежэнерго | Воронежская область | Воронежская область | 35/10 | 2.5 | 0.47583 | 1.9908 | Тех.Прис за исключением потребителей 1 и 2 категориий, однотрансформаторный ЦП
68 | 35/10 | Воронежэнерго | Воронежская область | Воронежская область | 35/10 | 2.5 | 0.6755 | 1.8004 | Тех.Прис за исключением потребителей 1 и 2 категориий, однотрансформаторный ЦП
69 | 35/10 | Воронежэнерго | Воронежская область | Воронежская область | 35/10 | 5 | 0.93669 | 1.5953
70 | 110/35/10 | Воронежэнерго | Воронежская область | Воронежская область | 110/35/10 | 20 | 12.2405 | 2.4362 | указан суммарный резерв по СШ35 и СШ10-6кВ
71 | 110/10 | Воронежэнерго | Воронежская область | Воронежская область | 110/10 | 6.3 | 0.669 | 5.5026 | однотрансформаторная
72 | 35/10 | Воронежэнерго | Воронежская область | Воронежская область | 35/10 | 2.5 | 0.1073 | 2.3319 | Тех.Прис за исключением потребителей 1 и 2 категориий, однотрансформаторный ЦП
73 | 35/10 | Воронежэнерго | Воронежская область | Воронежская область | 35/10 | 2.5 | 0.32244 | 2.1323 | Тех.Прис за исключением потребителей 1 и 2 категориий, однотрансформаторный ЦП
74 | 35/10 | Воронежэнерго | Воронежская область | Воронежская область | 35/10 | 2.5 | 1.0151 | 1.494 | Тех.Прис за исключением потребителей 1 и 2 категориий, однотрансформаторный ЦП
75 | 35/10 | Воронежэнерго | Воронежская область | Воронежская область | 35/10 | 8 | 4.54 | отсутствует
76 | 110/10 | Воронежэнерго | Воронежская область | Воронежская область | 110/10 | 20 | 2.963 | 7.6456
77 | 110/35/10 | Воронежэнерго | Воронежская область | Воронежская область | 110/35/10 | 32 | 10.7915 | 10.3307 | указан суммарный резерв по СШ35 и СШ10-6кВ
78 | 35/10 | Воронежэнерго | Воронежская область | Воронежская область | 35/10 | 10.3 | 2.4713 | 2.9713
79 | 35/10 | Воронежэнерго | Воронежская область | Воронежская область | 35/10 | 2.5 | 0.42331 | 2.0339 | Тех.Прис за исключением потребителей 1 и 2 категориий, однотрансформаторный ЦП
80 | 35/10 | Воронежэнерго | Воронежская область | Воронежская область | 35/10 | 5 | 1.2847 | 1.9639
81 | 35/10 | Воронежэнерго | Воронежская область | Воронежская область | 35/10 | 8 | 0.41567 | 3.7991
82 | 35/10 | Воронежэнерго | Воронежская область | Воронежская область | 35/10 | 2.5 | 1.8959 | 0.63396 | Тех.Прис за исключением потребителей 1 и 2 категориий, однотрансформаторный ЦП
83 | 35/10 | Воронежэнерго | Воронежская область | Воронежская область | 35/10 | 2.5 | 1.3358 | 1.1964 | Тех.Прис за исключением потребителей 1 и 2 категориий, однотрансформаторный ЦП
84 | 35/10 | Воронежэнерго | Воронежская область | Воронежская область | 35/10 | 1.6 | 0.11168 | 1.4554 | Тех.Прис за исключением потребителей 1 и 2 категориий, однотрансформаторный ЦП
85 | 35/10 | Воронежэнерго | Воронежская область | Воронежская область | 35/10 | 2.5 | 0.72788 | 1.7518 | Тех.Прис за исключением потребителей 1 и 2 категориий, однотрансформаторный ЦП
86 | 110/35/10 | Воронежэнерго | Воронежская область | Воронежская область | 110/35/10 | 26 | 3.5481 | 5.8441 | указан суммарный резерв по СШ35 и СШ10-6кВ
87 | 110/35/10 | Воронежэнерго | Воронежская область | Воронежская область | 110/35/10 | 20 | 4.1967 | 7.5921 | указан суммарный резерв по СШ35 и СШ10-6кВ
88 | 35/10 | Воронежэнерго | Воронежская область | Воронежская область | 35/10 | 5 | 0.83112 | 1.7073
89 | 35/10 | Воронежэнерго | Воронежская область | Воронежская область | 35/10 | 5 | 0.30657 | 2.1735
90 | 35/10 | Воронежэнерго | Воронежская область | Воронежская область | 35/10 | 6.5 | 0.91317 | 1.664
91 | 35/10 | Воронежэнерго | Воронежская область | Воронежская область | 35/10 | 5 | 0.55287 | 2.4188
92 | 110/35/10 | Воронежэнерго | Воронежская область | Воронежская область | 110/35/10 | 12.6 | 2.5645 | 5.5502 | указан суммарный резерв по СШ35 и СШ10-6кВ
93 | 110/35/10 | Воронежэнерго | Воронежская область | Воронежская область | 110/35/10 | 32 | 9.738 | 7.9275 | указан суммарный резерв по СШ35 и СШ10-6кВ
94 | 35/10 | Воронежэнерго | Воронежская область | Воронежская область | 35/10 | 5 | 0.30917 | 2.1786
95 | 35/10 | Воронежэнерго | Воронежская область | Воронежская область | 35/10 | 4 | 0.85659 | 3.0863 | Тех.Прис за исключением потребителей 1 и 2 категориий, однотрансформаторный ЦП
96 | 35/10 | Воронежэнерго | Воронежская область | Воронежская область | 35/10 | 2.5 | 0.5074 | 1.9561 | Тех.Прис за исключением потребителей 1 и 2 категориий, однотрансформаторный ЦП
97 | 35/10 | Воронежэнерго | Воронежская область | Воронежская область | 35/10 | 8 | 1.2366 | 2.8215
98 | 35/10 | Воронежэнерго | Воронежская область | Воронежская область | 35/10 | 12.6 | 3.9229 | 3.7692
99 | 110/35/10 | Воронежэнерго | Воронежская область | Воронежская область | 110/35/10 | 32 | 17.63 | 4.5456 | указан суммарный резерв по СШ35 и СШ10-6кВ
100 | 110/10 | Воронежэнерго | Воронежская область | Воронежская область | 110/10 | 6.3 | 0.92916 | 5.2765 | однотрансформаторная
101 | 35/10 | Воронежэнерго | Воронежская область | Воронежская область | 35/10 | 2.5 | 1.5021 | 1.042 | Тех.Прис за исключением потребителей 1 и 2 категориий, однотрансформаторный ЦП
102 | 35/10 | Воронежэнерго | Воронежская область | Воронежская область | 35/10 | 5 | 0.7339 | 2.3432
103 | 35/10 | Воронежэнерго | Воронежская область | Воронежская область | 35/10 | 6.5 | 2.2988 | 0.94688
104 | 35/10 | Воронежэнерго | Воронежская область | Воронежская область | 35/10 | 6.5 | 3.1547 | отсутствует
105 | 35/10 | Воронежэнерго | Воронежская область | Воронежская область | 35/10 | 5 | 1.1216 | 2.2656
106 | 35/10 | Воронежэнерго | Воронежская область | Воронежская область | 35/10 | 2.5 | 1.6762 | 0.88048 | Тех.Прис за исключением потребителей 1 и 2 категориий, однотрансформаторный ЦП
107 | 110/35/10 | Воронежэнерго | Воронежская область | Воронежская область | 110/35/10 | 20 | 13.0247 | 1.6536 | указан суммарный резерв по СШ35 и СШ10-6кВ
108 | 35/10 | Воронежэнерго | Воронежская область | Воронежская область | 35/10 | 2.5 | 1.0561 | 1.4559 | Тех.Прис за исключением потребителей 1 и 2 категориий, однотрансформаторный ЦП
109 | 35/10 | Воронежэнерго | Воронежская область | Воронежская область | 35/10 | 5 | 1.5657 | 0.94009
110 | 35/10 | Воронежэнерго | Воронежская область | Воронежская область | 35/10 | 5 | 0.86168 | 1.7473
111 | 35/10 | Воронежэнерго | Воронежская область | Воронежская область | 35/10 | 12.6 | 6.3626 | 0.048946
112 | 35/10 | Воронежэнерго | Воронежская область | Воронежская область | 35/10 | 6.5 | 2.4752 | 1.0385
113 | 110/35/10 | Воронежэнерго | Воронежская область | Воронежская область | 110/35/10 | 32 | 6.2358 | 14.4135 | указан суммарный резерв по СШ35 и СШ10-6кВ
114 | 35/10 | Воронежэнерго | Воронежская область | Воронежская область | 35/10 | 3.2 | 1.3207 | 1.8496 | Тех.Прис за исключением потребителей 1 и 2 категориий, однотрансформаторный ЦП
115 | 35/10 | Воронежэнерго | Воронежская область | Воронежская область | 35/10 | 5 | 1.1348 | 2.0432
116 | 35/10 | Воронежэнерго | Воронежская область | Воронежская область | 35/10 | 2.5 | 0.55969 | 1.9166 | Тех.Прис за исключением потребителей 1 и 2 категориий, однотрансформаторный ЦП
117 | 35/10 | Воронежэнерго | Воронежская область | Воронежская область | 35/10 | 4 | 1.113 | 2.8647 | Тех.Прис за исключением потребителей 1 и 2 категориий, однотрансформаторный ЦП
118 | 35/10 | Воронежэнерго | Воронежская область | Воронежская область | 35/10 | 2.5 | 0.46267 | 2.0066 | Тех.Прис за исключением потребителей 1 и 2 категориий, однотрансформаторный ЦП
119 | 35/10 | Воронежэнерго | Воронежская область | Воронежская область | 35/10 | 7.2 | 1.2761 | 2.8999
120 | 110/35/10 | Воронежэнерго | Воронежская область | Воронежская область | 110/35/10 | 50 | 19.1239 | 7.3447 | указан суммарный резерв по СШ35 и СШ10-6кВ
121 | 110/35/10 | Воронежэнерго | Воронежская область | Воронежская область | 110/10 | 50 | 16.1889 | 7.5741 | указан суммарный резерв по СШ35 и СШ10-6кВ
122 | 110/10 | Воронежэнерго | Воронежская область | Воронежская область | 110/10 | 50 | 21.4612 | 4.8076
123 | 35/10 | Воронежэнерго | Воронежская область | Воронежская область | 35/10 | 20 | 6.7373 | 4.7373
124 | 35/10 | Воронежэнерго | Воронежская область | Воронежская область | 35/10 | 4 | 3.2 | 0.928 | Тех.Прис за исключением потребителей 1 и 2 категориий, однотрансформаторный ЦП
125 | 35/10 | Воронежэнерго | Воронежская область | Воронежская область | 35/10 | 4 | 2.6155 | 1.4704 | Тех.Прис за исключением потребителей 1 и 2 категориий, однотрансформаторный ЦП
126 | 35/10 | Воронежэнерго | Воронежская область | Воронежская область | 35/10 | 8 | 3.5 | 1.4208
127 | 35/10 | Воронежэнерго | Воронежская область | Воронежская область | 35/10 | 4 | 0.78318 | 3.1708 | Тех.Прис за исключением потребителей 1 и 2 категориий, однотрансформаторный ЦП
128 | 110/35/10 | Воронежэнерго | Воронежская область | Воронежская область | 110/35/10 | 32 | 8.8 | 12.2629 | указан суммарный резерв по СШ35 и СШ10-6кВ
129 | 110/35/10 | Воронежэнерго | Воронежская область | Воронежская область | 110/10 | 12.5 | 0.36027 | 2.3822 | указан суммарный резерв по СШ35 и СШ10-6кВ
130 | 35/10 | Воронежэнерго | Воронежская область | Воронежская область | 35/10 | 5 | 0.40031 | 2.4561
131 | 35/10 | Воронежэнерго | Воронежская область | Воронежская область | 35/10 | 6.5 | 0.77381 | 1.8116
132 | 35/10 | Воронежэнерго | Воронежская область | Воронежская область | 35/10 | 5 | 0.67176 | 1.8526
133 | 35/10 | Воронежэнерго | Воронежская область | Воронежская область | 35/10 | 8 | 1.9148 | 2.2824
134 | 110/35/6 | Воронежэнерго | Воронежская область | Воронежская область | 110/35/10 | 11.9 | 5.66 | 1.9733 | указан суммарный резерв по СШ35 и СШ10-6кВ
135 | 110/35/10 | Воронежэнерго | Воронежская область | Воронежская область | 110/35/10 | 50 | 27.44 | 0.79552 | указан суммарный резерв по СШ35 и СШ10-6кВ
136 | 110/10 | Воронежэнерго | Воронежская область | Воронежская область | 110/10 | 16.3 | 4.4249 | 2.898
137 | 35/10 | Воронежэнерго | Воронежская область | Воронежская область | 35/10 | 6.3 | 3.1437 | 1.4133 | однотрансформаторная
138 | 35/10 | Воронежэнерго | Воронежская область | Воронежская область | 35/10 | 8 | 5.5366 | отсутствует
139 | 35/10 | Воронежэнерго | Воронежская область | Воронежская область | 35/10 | 5 | 1.2822 | 1.2992
140 | 35/10 | Воронежэнерго | Воронежская область | Воронежская область | 35/10 | 4 | 1.4537 | 2.5485 | Тех.Прис за исключением потребителей 1 и 2 категориий, однотрансформаторный ЦП
141 | 35/10 | Воронежэнерго | Воронежская область | Воронежская область | 35/10 | 32 | 10.6044 | 6.4745
142 | 35/10 | Воронежэнерго | Воронежская область | Воронежская область | 35/10 | 12.6 | 7.05 | 0.39671
143 | 110/35/10 | Воронежэнерго | Воронежская область | Воронежская область | 110/35/10 | 32 | 14.6 | 7.4438 | указан суммарный резерв по СШ35 и СШ10-6кВ
144 | 110/10 | Воронежэнерго | Воронежская область | Воронежская область | 110/10 | 12.6 | 0.64406 | 6.1437
145 | 35/10 | Воронежэнерго | Воронежская область | Воронежская область | 35/10 | 4 | 0.38535 | 3.54 | Тех.Прис за исключением потребителей 1 и 2 категориий, однотрансформаторный ЦП
146 | 35/10 | Воронежэнерго | Воронежская область | Воронежская область | 35/10 | 8 | 2.11 | 3.1291
147 | 110/35/6 | Воронежэнерго | Воронежская область | Воронежская область | 110/35/6 | 144 | 57.5328 | 33.9682 | указан суммарный резерв по СШ35 и СШ10-6кВ
148 | 110/35/10 | Воронежэнерго | Воронежская область | Воронежская область | 110/35/10 | 20 | 6.3532 | 7.9529 | указан суммарный резерв по СШ35 и СШ10-6кВ
149 | 110/10 | Воронежэнерго | Воронежская область | Воронежская область | 110/10 | 20 | 3.4296 | 6.6886
150 | 110/35/10 | Воронежэнерго | Воронежская область | Воронежская область | 110/35/10 | 32 | 3.37 | 14.2674 | указан суммарный резерв по СШ35 и СШ10-6кВ
151 | 35/6 | Воронежэнерго | Воронежская область | Воронежская область | 35/6 | 35 | 16.0615 | 5.386
152 | 35/6/10 | Воронежэнерго | Воронежская область | Воронежская область | 35/6/10 | 6.5 | 1.15 | 1.3795
153 | 35/10 | Воронежэнерго | Воронежская область | Воронежская область | 35/6 | 12.6 | 8.51 | отсутствует
154 | 35/6 | Воронежэнерго | Воронежская область | Воронежская область | 35/6 | 8 | 3.5379 | отсутствует
155 | 35/10 | Воронежэнерго | Воронежская область | Воронежская область | 35/10 | 2.5 | 0.72053 | 1.7673 | Тех.Прис за исключением потребителей 1 и 2 категориий, однотрансформаторный ЦП
156 | 35/10 | Воронежэнерго | Воронежская область | Воронежская область | 35/10 | 5 | 0.6476 | 2.4026
157 | 35/10 | Воронежэнерго | Воронежская область | Воронежская область | 35/10 | 2.5 | 0.60954 | 1.0295 | Тех.Прис за исключением потребителей 1 и 2 категориий, однотрансформаторный ЦП
158 | 35/10 | Воронежэнерго | Воронежская область | Воронежская область | 35/10 | 5 | 0.45136 | 2.0297
159 | 35/10 | Воронежэнерго | Воронежская область | Воронежская область | 35/10 | 7.2 | 2.5388 | 1.2551
160 | 35/10 | Воронежэнерго | Воронежская область | Воронежская область | 35/10 | 2.5 | 0.26805 | 2.1872 | Тех.Прис за исключением потребителей 1 и 2 категориий, однотрансформаторный ЦП
161 | 35/10 | Воронежэнерго | Воронежская область | Воронежская область | 35/10 | 8 | 0.75 | 3.1991
162 | 35/10 | Воронежэнерго | Воронежская область | Воронежская область | 35/10 | 2.5 | 0.17483 | 2.2738 | Тех.Прис за исключением потребителей 1 и 2 категориий, однотрансформаторный ЦП
163 | 35/10 | Воронежэнерго | Воронежская область | Воронежская область | 35/10 | 2.5 | 0.72834 | 1.7601 | Тех.Прис за исключением потребителей 1 и 2 категориий, однотрансформаторный ЦП
164 | 35/10 | Воронежэнерго | Воронежская область | Воронежская область | 35/10 | 12.6 | 3.821 | 4.0965
165 | 35/10 | Воронежэнерго | Воронежская область | Воронежская область | 35/10 | 3.4 | 0.50382 | 1.4817
166 | 35/0,4 | Воронежэнерго | Воронежская область | Воронежская область | 35/0,4 | 0.1 | 0.0058613 | 0.092001 | Тех.Прис за исключением потребителей 1 и 2 категориий, однотрансформаторный ЦП
167 | 35/10 | Воронежэнерго | Воронежская область | Воронежская область | 35/10 | 8 | 2.59 | 2.5106
168 | 35/10 | Воронежэнерго | Воронежская область | Воронежская область | 35/10 | 2.5 | 0.59236 | 1.8818 | Тех.Прис за исключением потребителей 1 и 2 категориий, однотрансформаторный ЦП
169 | 35/10 | Воронежэнерго | Воронежская область | Воронежская область | 35/10 | 5 | 1.0412 | 1.8641
170 | 35/6 | Воронежэнерго | Воронежская область | Воронежская область | 35/10 | 12.6 | 7.3174 | 0.014073
171 | 35/10 | Воронежэнерго | Воронежская область | Воронежская область | 35/10 | 2.5 | 1.9053 | 0.66582 | Тех.Прис за исключением потребителей 1 и 2 категориий, однотрансформаторный ЦП
172 | 35/10 | Воронежэнерго | Воронежская область | Воронежская область | 35/10 | 8 | 0.86944 | 3.9389
173 | 110/35/10 | Воронежэнерго | Воронежская область | Воронежская область | 110/35/10 | 32 | 14.32 | 6.6578 | указан суммарный резерв по СШ35 и СШ10-6кВ
174 | 110/10 | Воронежэнерго | Воронежская область | Воронежская область | 110/10 | 12.6 | 2.9444 | 5.1565
175 | 110/35/10 | Воронежэнерго | Воронежская область | Воронежская область | 110/35/10 | 10 | 2.6936 | 7.2438 | указан суммарный резерв по СШ35 и СШ10-6кВ, Тех.Прис за исключением потребителей 1 и 2 категориий, однотрансформаторный ЦП
176 | 35/10 | Воронежэнерго | Воронежская область | Воронежская область | 35/10 | 5 | 1.721 | 1.3621
177 | 35/10 | Воронежэнерго | Воронежская область | Воронежская область | 35/10 | 4.3 | 0.14861 | 1.6255
178 | 35/10 | Воронежэнерго | Воронежская область | Воронежская область | 35/10 | 2.5 | 0.1072 | 2.332 | Тех.Прис за исключением потребителей 1 и 2 категориий, однотрансформаторный ЦП
179 | 35/10 | Воронежэнерго | Воронежская область | Воронежская область | 35/10 | 2.5 | 0.47015 | 1.9752 | Тех.Прис за исключением потребителей 1 и 2 категориий, однотрансформаторный ЦП
180 | 35/10 | Воронежэнерго | Воронежская область | Воронежская область | 35/10 | 8 | 0.70882 | 3.8598
181 | 35/10 | Воронежэнерго | Воронежская область | Воронежская область | 35/10 | 8 | 0.35844 | 3.943
182 | 35/10 | Воронежэнерго | Воронежская область | Воронежская область | 35/10 | 5.7 | 0.79314 | 1.7397
183 | 35/10 | Воронежэнерго | Воронежская область | Воронежская область | 35/10 | 4.1 | 1.175 | 0.55782
184 | 35/10 | Воронежэнерго | Воронежская область | Воронежская область | 35/10 | 8 | 1.4473 | 3.3418
185 | 35/10 | Воронежэнерго | Воронежская область | Воронежская область | 35/10 | 4 | 0.27723 | 3.6385 | Тех.Прис за исключением потребителей 1 и 2 категориий, однотрансформаторный ЦП
186 | 35/10 | Воронежэнерго | Воронежская область | Воронежская область | 35/10 | 2.5 | 0.23599 | 2.217 | Тех.Прис за исключением потребителей 1 и 2 категориий, однотрансформаторный ЦП
187 | 35/10 | Воронежэнерго | Воронежская область | Воронежская область | 35/10 | 5 | 0.12251 | 2.3257
188 | 110/35/10 | Воронежэнерго | Воронежская область | Воронежская область | 110/35/10 | 32 | 15.7284 | 5.6424 | указан суммарный резерв по СШ35 и СШ10-6кВ
189 | 110/10 | Воронежэнерго | Воронежская область | Воронежская область | 110/10 | 12.6 | 4.1199 | 3.4963
190 | 110/10 | Воронежэнерго | Воронежская область | Воронежская область | 110/10 | 8.8 | 1.5978 | 1.5731
191 | 110/35/10 | Воронежэнерго | Воронежская область | Воронежская область | 110/35/10 | 20 | 5.61 | 7.5492 | указан суммарный резерв по СШ35 и СШ10-6кВ
192 | 110/10 | Воронежэнерго | Воронежская область | Воронежская область | 110/10 | 12.6 | 0.86932 | 6.2151
193 | 35/10 | Воронежэнерго | Воронежская область | Воронежская область | 35/10 | 8 | 0.77497 | 3.9364
194 | 35/10 | Воронежэнерго | Воронежская область | Воронежская область | 35/10 | 8 | 0.9166 | 3.923
195 | 35/10 | Воронежэнерго | Воронежская область | Воронежская область | 35/10 | 5 | 0.42595 | 2.4287
196 | 35/10 | Воронежэнерго | Воронежская область | Воронежская область | 35/10 | 4 | 1.4086 | 2.5811 | Тех.Прис за исключением потребителей 1 и 2 категориий, однотрансформаторный ЦП
197 | 110/35/10 | Воронежэнерго | Воронежская область | Воронежская область | 110/35/10 | 26 | 6.192 | 6.3333 | указан суммарный резерв по СШ35 и СШ10-6кВ
198 | 110/10 | Воронежэнерго | Воронежская область | Воронежская область | 110/10 | 6.3 | 0.90255 | 5.2975 | однотрансформаторная
199 | 110/10 | Воронежэнерго | Воронежская область | Воронежская область | 110/10 | 8.8 | 1.6825 | 0.80625
200 | 110/10 | Воронежэнерго | Воронежская область | Воронежская область | 110/10 | 6.3 | 1.4381 | 4.6494 | однотрансформаторная
201 | 35/10 | Воронежэнерго | Воронежская область | Воронежская область | 35/10 | 2.5 | 0.70435 | 1.7506 | Тех.Прис за исключением потребителей 1 и 2 категориий, однотрансформаторный ЦП
202 | 35/10 | Воронежэнерго | Воронежская область | Воронежская область | 35/10 | 8 | 1.0489 | 2.9777
203 | 35/10 | Воронежэнерго | Воронежская область | Воронежская область | 35/10 | 2.5 | 1.0776 | 1.4045 | Тех.Прис за исключением потребителей 1 и 2 категориий, однотрансформаторный ЦП
204 | 110/35/10 | Воронежэнерго | Воронежская область | Воронежская область | 110/35/10 | 32 | 5.99 | 12.9728 | указан суммарный резерв по СШ35 и СШ10-6кВ
205 | 110/35/10 | Воронежэнерго | Воронежская область | Воронежская область | 110/35/10 | 12.6 | 1.8723 | 5.5325 | указан суммарный резерв по СШ35 и СШ10-6кВ
206 | 35/10 | Воронежэнерго | Воронежская область | Воронежская область | 35/10 | 4 | 0.47098 | 3.4605 | Тех.Прис за исключением потребителей 1 и 2 категориий, однотрансформаторный ЦП
207 | 35/10 | Воронежэнерго | Воронежская область | Воронежская область | 35/10 | 5 | 1.0365 | 2.4525
208 | 35/10 | Воронежэнерго | Воронежская область | Воронежская область | 35/10 | 6.5 | 0.49938 | 2.4344
209 | 35/10 | Воронежэнерго | Воронежская область | Воронежская область | 35/10 | 2.5 | 0.51781 | 1.9519 | Тех.Прис за исключением потребителей 1 и 2 категориий, однотрансформаторный ЦП
210 | 35/10 | Воронежэнерго | Воронежская область | Воронежская область | 35/10 | 8 | 0.44521 | 3.9309
211 | 110/35/10 | Воронежэнерго | Воронежская область | Воронежская область | 110/35/10 | 50 | 18.0175 | 6.6789 | указан суммарный резерв по СШ35 и СШ10-6кВ
212 | 110/10 | Воронежэнерго | Воронежская область | Воронежская область | 110/10 | 32 | 6.3765 | 14.2641
213 | 110/10 | Воронежэнерго | Воронежская область | Воронежская область | 110/10 | 6.3 | 1.0335 | 5.1724 | однотрансформаторная
214 | 110/35/10 | Воронежэнерго | Воронежская область | Воронежская область | 110/35/10 | 32 | 2.2256 | 15.3483 | указан суммарный резерв по СШ35 и СШ10-6кВ
215 | 35/10 | Воронежэнерго | Воронежская область | Воронежская область | 35/10 | 6.5 | 1.86 | 2.4711
216 | 35/10 | Воронежэнерго | Воронежская область | Воронежская область | 35/10 | 5 | 1.041 | 2.4711
217 | 35/10 | Воронежэнерго | Воронежская область | Воронежская область | 35/10 | 5 | 1.57 | 1.5651
218 | 35/10 | Воронежэнерго | Воронежская область | Воронежская область | 35/10 | 5 | 1.3834 | 1.8684
219 | 35/10 | Воронежэнерго | Воронежская область | Воронежская область | 35/10 | 8 | 0.26937 | 3.9168
220 | 35/10 | Воронежэнерго | Воронежская область | Воронежская область | 35/10 | 4.3 | 0.59057 | 1.7585
221 | 110/10 | Воронежэнерго | Воронежская область | Воронежская область | 110/10 | 6.3 | 0.48096 | 5.6776 | однотрансформаторная
222 | 110/35/10 | Воронежэнерго | Воронежская область | Воронежская область | 110/35/10 | 50 | 20.93 | 12.0475 | указан суммарный резерв по СШ35 и СШ10-6кВ
223 | 35/10 | Воронежэнерго | Воронежская область | Воронежская область | 35/10 | 5 | 1.97 | отсутствует
224 | 35/10 | Воронежэнерго | Воронежская область | Воронежская область | 35/10 | 8 | 3.158 | 1.2137
225 | 35/10 | Воронежэнерго | Воронежская область | Воронежская область | 35/10 | 8 | 0.65977 | 3.3053
226 | 35/10 | Воронежэнерго | Воронежская область | Воронежская область | 35/10 | 2.5 | 0.50299 | 1.9683 | Тех.Прис за исключением потребителей 1 и 2 категориий, однотрансформаторный ЦП
227 | 35/10 | Воронежэнерго | Воронежская область | Воронежская область | 35/10 | 8 | 2.66 | 2.1795
228 | 35/10 | Воронежэнерго | Воронежская область | Воронежская область | 35/10 | 8 | 4.75 | отсутствует
229 | 35/10 | Воронежэнерго | Воронежская область | Воронежская область | 35/10 | 6.5 | 1.3013 | 1.6349
230 | 35/10 | Воронежэнерго | Воронежская область | Воронежская область | 35/10 | 6.5 | 0.87295 | 2.4027
231 | 35/10 | Воронежэнерго | Воронежская область | Воронежская область | 35/10 | 2.5 | 0.67564 | 1.7485 | Тех.Прис за исключением потребителей 1 и 2 категориий, однотрансформаторный ЦП
232 | 110/35/10 | Воронежэнерго | Воронежская область | Воронежская область | 110/35/10 | 20 | 4.7138 | 6.332 | указан суммарный резерв по СШ35 и СШ10-6кВ
233 | 35/10 | Воронежэнерго | Воронежская область | Воронежская область | 35/10 | 2.5 | 0.28371 | 2.1664 | Тех.Прис за исключением потребителей 1 и 2 категориий, однотрансформаторный ЦП
234 | 35/10 | Воронежэнерго | Воронежская область | Воронежская область | 35/10 | 2.5 | 0.36207 | 2.1 | Тех.Прис за исключением потребителей 1 и 2 категориий, однотрансформаторный ЦП
235 | 35/10 | Воронежэнерго | Воронежская область | Воронежская область | 35/10 | 2.5 | 0.38909 | 2.0749 | Тех.Прис за исключением потребителей 1 и 2 категориий, однотрансформаторный ЦП
236 | 35/10 | Воронежэнерго | Воронежская область | Воронежская область | 35/10 | 6.5 | 1.131 | 1.4341
237 | 35/10 | Воронежэнерго | Воронежская область | Воронежская область | 35/10 | 8 | 1.02 | 3.0147
238 | 110/10 | Воронежэнерго | Воронежская область | Воронежская область | 110/10 | 10 | 2.0494 | 7.2957 | Тех.Прис за исключением потребителей 1 и 2 категориий, однотрансформаторный ЦП
239 | 110/10 | Воронежэнерго | Воронежская область | Воронежская область | 110/10 | 12.6 | 3.6963 | 4.7994
240 | 110/10 | Воронежэнерго | Воронежская область | Воронежская область | 110/10 | 32 | 5.73 | 10.5404
241 | 110/10 | Воронежэнерго | Воронежская область | Воронежская область | 110/10 | 6.3 | 0.90538 | 5.2877 | однотрансформаторная
242 | 35/10 | Воронежэнерго | Воронежская область | Воронежская область | 35/10 | 8 | 2.7389 | 1.2254
243 | 35/10 | Воронежэнерго | Воронежская область | Воронежская область | 35/10 | 4.1 | 0.80705 | 0.81165
244 | 35/10 | Воронежэнерго | Воронежская область | Воронежская область | 35/10 | 5 | 1.88 | 1.1595
245 | 110/10 | Воронежэнерго | Воронежская область | Воронежская область | 110/10 | 32 | 4.48 | 13.5216
246 | 35/10 | Воронежэнерго | Воронежская область | Воронежская область | 35/10 | 5 | 0.40912 | 2.4488
247 | 35/10 | Воронежэнерго | Воронежская область | Воронежская область | 35/10 | 5 | 0.77282 | 2.339
248 | 35/10 | Воронежэнерго | Воронежская область | Воронежская область | 35/10 | 8 | 1.0512 | 3.8925
249 | 110/35/10 | Воронежэнерго | Воронежская область | Воронежская область | 110/35/10 | 20 | 9.5829 | 4.2545 | указан суммарный резерв по СШ35 и СШ10-6кВ
250 | 35/10 | Воронежэнерго | Воронежская область | Воронежская область | 35/10 | 8 | 2.2635 | 3.1008
251 | 35/10 | Воронежэнерго | Воронежская область | Воронежская область | 35/10 | 4 | 1.6798 | 2.3343 | Тех.Прис за исключением потребителей 1 и 2 категориий, однотрансформаторный ЦП
252 | 35/10 | Воронежэнерго | Воронежская область | Воронежская область | 35/10 | 20 | 2.92 | 7.2634
253 | 35/10 | Воронежэнерго | Воронежская область | Воронежская область | 35/10 | 8 | 1.37 | 2.7404
254 | 35/10 | Воронежэнерго | Воронежская область | Воронежская область | 35/10 | 5 | 0.52272 | 1.9716
255 | 110/10 | Воронежэнерго | Воронежская область | Воронежская область | 110/10 | 12.6 | 1.5851 | 6.1776
256 | 110/10/6 | Воронежэнерго | Воронежская область | Воронежская область | 110/10/6 | 12.6 | 4.27 | 3.5262
257 | 110/10 | Воронежэнерго | Воронежская область | Воронежская область | 110/10 | 12.6 | 7.7943 | 0.96992
258 | 110/35/10 | Воронежэнерго | Воронежская область | Воронежская область | 110/35/10 | 10 | 1.9 | 7.8216 | указан суммарный резерв по СШ35 и СШ10-6кВ, Тех.Прис за исключением потребителей 1 и 2 категориий, однотрансформаторный ЦП
259 | 110/6 | Воронежэнерго | Воронежская область | Воронежская область | 110/6 | 26 | 6.26 | 2.9551
260 | 110/35/10 | Воронежэнерго | Воронежская область | Воронежская область | 110/35/6 | 50 | 20.2234 | 13.1121 | указан суммарный резерв по СШ35 и СШ10-6кВ
261 | 35/10 | Воронежэнерго | Воронежская область | Воронежская область | 35/10 | 5 | 0.42 | 2.076
262 | 35/10 | Воронежэнерго | Воронежская область | Воронежская область | 35/10 | 4 | 2.2099 | 1.8138 | Тех.Прис за исключением потребителей 1 и 2 категориий, однотрансформаторный ЦП
263 | 35/10 | Воронежэнерго | Воронежская область | Воронежская область | 35/10 | 5 | 2.21 | 0.42791
264 | 35/10 | Воронежэнерго | Воронежская область | Воронежская область | 35/10 | 8 | 4.4889 | 0.92757
265 | 35/10 | Воронежэнерго | Воронежская область | Воронежская область | 35/10 | 8 | 4.4349 | отсутствует
266 | 110/35/10 | Воронежэнерго | Воронежская область | Воронежская область | 110/35/10 | 16 | 7.5466 | 8.567 | указан суммарный резерв по СШ35 и СШ10-6кВ, Тех.Прис за исключением потребителей 1 и 2 категориий, однотрансформаторный ЦП
267 | 35/10 | Воронежэнерго | Воронежская область | Воронежская область | 35/10 | 5 | 0.39835 | 2.4015
268 | 35/10 | Воронежэнерго | Воронежская область | Воронежская область | 35/10 | 4 | 0.18019 | 3.7304 | Тех.Прис за исключением потребителей 1 и 2 категориий, однотрансформаторный ЦП
269 | 35/10 | Воронежэнерго | Воронежская область | Воронежская область | 35/10 | 5 | 1.2803 | 2.0033
270 | 35/10 | Воронежэнерго | Воронежская область | Воронежская область | 35/10 | 8 | 3.7911 | 1.9436
271 | 35/10 | Воронежэнерго | Воронежская область | Воронежская область | 35/10 | 2.5 | 0.40772 | 2.0576 | Тех.Прис за исключением потребителей 1 и 2 категориий, однотрансформаторный ЦП
272 | 110/35/10 | Воронежэнерго | Воронежская область | Воронежская область | 110/35/10 | 16.3 | 4.7398 | 3.1297 | указан суммарный резерв по СШ35 и СШ10-6кВ
273 | 110/35/6 | Воронежэнерго | Воронежская область | Воронежская область | 110/35/6 | 81 | 22.66 | 19.604 | указан суммарный резерв по СШ35 и СШ10-6кВ
274 | 35/10 | Воронежэнерго | Воронежская область | Воронежская область | 35/10 | 5 | 1.1102 | 1.3961
275 | 35/10 | Воронежэнерго | Воронежская область | Воронежская область | 35/10 | 4 | 1.044 | 2.9212 | Тех.Прис за исключением потребителей 1 и 2 категориий, однотрансформаторный ЦП
276 | 35/10 | Воронежэнерго | Воронежская область | Воронежская область | 35/10 | 2.5 | 0.38188 | 2.0816 | Тех.Прис за исключением потребителей 1 и 2 категориий, однотрансформаторный ЦП
277 | 35/10 | Воронежэнерго | Воронежская область | Воронежская область | 35/10 | 8 | 0.683 | 3.2799
278 | 35/10 | Воронежэнерго | Воронежская область | Воронежская область | 35/10 | 2.5 | 0.70432 | 1.736 | Тех.Прис за исключением потребителей 1 и 2 категориий, однотрансформаторный ЦП
279 | 35/10 | Воронежэнерго | Воронежская область | Воронежская область | 35/10 | 4 | 1.7132 | 2.027 | Тех.Прис за исключением потребителей 1 и 2 категориий, однотрансформаторный ЦП
280 | 110/35/10 | Воронежэнерго | Воронежская область | Воронежская область | 110/35/10 | 32 | 7.919 | 11.7086 | указан суммарный резерв по СШ35 и СШ10-6кВ
281 | 35/10 | Воронежэнерго | Воронежская область | Воронежская область | 35/10 | 2.5 | 0.14549 | 2.301 | Тех.Прис за исключением потребителей 1 и 2 категориий, однотрансформаторный ЦП
282 | 35/10 | Воронежэнерго | Воронежская область | Воронежская область | 35/10 | 5 | 0.87392 | 1.6337
283 | 35/10 | Воронежэнерго | Воронежская область | Воронежская область | 35/10 | 2.5 | 0.33 | 2.1289 | Тех.Прис за исключением потребителей 1 и 2 категориий, однотрансформаторный ЦП
284 | 35/10 | Воронежэнерго | Воронежская область | Воронежская область | 35/10 | 5 | 0.7 | 2.4156
285 | 35/10 | Воронежэнерго | Воронежская область | Воронежская область | 35/10 | 1.6 | 0.28887 | 1.282 | Тех.Прис за исключением потребителей 1 и 2 категориий, однотрансформаторный ЦП
286 | 35/10 | Воронежэнерго | Воронежская область | Воронежская область | 35/10 | 4 | 0.43461 | 3.4907 | Тех.Прис за исключением потребителей 1 и 2 категориий, однотрансформаторный ЦП
287 | 35/10 | Воронежэнерго | Воронежская область | Воронежская область | 35/10 | 4 | 0.41496 | 3.5125 | Тех.Прис за исключением потребителей 1 и 2 категориий, однотрансформаторный ЦП
288 | 110/10 | Воронежэнерго | Воронежская область | Воронежская область | 110/10 | 8.8 | 1.4313 | 1.8764
289 | 110/10 | Воронежэнерго | Воронежская область | Воронежская область | 110/10 | 6.3 | 1.6726 | 4.5813 | однотрансформаторная
290 | 110/10 | Воронежэнерго | Воронежская область | Воронежская область | 110/10 | 20 | 2.9476 | 5.007
291 | 110/35/10/6 | Воронежэнерго | Воронежская область | Воронежская область | 110/35/10/6 | 72 | 22.06 | 14.2728 | указан суммарный резерв по СШ35 и СШ10-6кВ
292 | 110/6 | Воронежэнерго | Воронежская область | Воронежская область | 110/10 | 12.6 | 2.1738 | 3.9634
293 | ПС 35/10 кВ | Воронежэнерго | Воронежская область | Воронежская область | 35/10 | 8 | 3.1523 | 1.1024
294 | ПС 35/10 кВ | Воронежэнерго | Воронежская область | Воронежская область | 35/10 | 2.5 | 0.79079 | 1.6878 | Тех.Прис за исключением потребителей 1 и 2 категориий, однотрансформаторный ЦП
295 | ПС 35/10 кВ | Воронежэнерго | Воронежская область | Воронежская область | 35/10 | 4 | 1.2173 | 2.7426 | Тех.Прис за исключением потребителей 1 и 2 категориий, однотрансформаторный ЦП
296 | ПС 35/10 кВ | Воронежэнерго | Воронежская область | Воронежская область | 35/10 | 12.6 | 0.17 | 2.7103
297 | ПС 35/10 | Воронежэнерго | Воронежская область | Воронежская область | 35/10 | 3.6 | 3.18 | отсутствует
298 | ПС 35/10 | Воронежэнерго | Воронежская область | Воронежская область | 35/10 | 6.3 | 0 | 6.1387
299 | ПС 110/10 кВ | Воронежэнерго | Воронежская область | Воронежская область | 110/10 | 50 | 0.95219 | 21.6347
300 | ПС 35/10 | Воронежэнерго | Воронежская область | Воронежская область | 35/10 | 12.6 | 4.43 | 2.5822
301 | ПС 110/10 | Воронежэнерго | Воронежская область | Воронежская область | 110/10 | 20 | 6.22 | 4.145
302 | ПС 35/10 кВ | Воронежэнерго | Воронежская область | Воронежская область | 35/10 | 8 | 0.7 | 3.274
303 | ПС 35/6 кВ | Воронежэнерго | Воронежская область | Воронежская область | 35/6 | 32 | 8.57 | 12.3718
304 | ПС 35/6 кВ | Воронежэнерго | Воронежская область | Воронежская область | 35/6 | 12.6 | 0.97 | 5.776
305 | ПС 35/10 кВ | Воронежэнерго | Воронежская область | Воронежская область | 35/10 | 2.5 | 1.01 | 1.4987
306 | ПС 35/6 кВ | Воронежэнерго | Воронежская область | Воронежская область | 35/6 | 20 | 5.63 | 7.3495
307 | ПС 35/6 кВ | Воронежэнерго | Воронежская область | Воронежская область | 35/6 | 12.6 | 1.77 | 4.9641
308 | ПС 35/6 кВ | Воронежэнерго | Воронежская область | Воронежская область | 35/6 | 16.3 | 9.94 | отсутствует
309 | ПС 35/6 кВ | Воронежэнерго | Воронежская область | Воронежская область | 35/6 | 8 | 1.29 | 2.7663
310 | ПС 35/6 кВ | Воронежэнерго | Воронежская область | Воронежская область | 35/6 | 5 | 1.37 | 0.93853
311 | ПС 110/10 кВ | Воронежэнерго | Воронежская область | Воронежская область | 110/10 | 20 | 7.1 | 3.4188
312 | ПС 110/10 кВ | Воронежэнерго | Воронежская область | Воронежская область | 110/10 | 80 | 17.55 | 23.3411
313 | ПС 110/10 | Воронежэнерго | Воронежская область | Воронежская область | 110/10 | 126 | 0 | 56.9035
314 | ПС 110/6 кВ | Воронежэнерго | Воронежская область | Воронежская область | 110/6 | 50 | 14.2 | 13.2447
315 | ПС 110/10 кВ | Воронежэнерго | Воронежская область | Воронежская область | 110/10 | 20 | 3.58 | 7.3994
316 | ПС 110/6 кВ | Воронежэнерго | Воронежская область | Воронежская область | 110/6 | 32 | 1.48 | 14.7628
317 | ПС 110/6 кВ | Воронежэнерго | Воронежская область | Воронежская область | 110/6 | 20 | 0.49 | 9.2893
318 | ПС 35/10 кВ | Воронежэнерго | Воронежская область | Воронежская область | 35/10 | 12.6 | 0 | 2.9707
319 | ПС 110/35/10 кВ | Воронежэнерго | Воронежская область | Воронежская область | 110/35/10 | 50 | 0 | 24.3583

## Информация по ТП-РП 6-10 кВ
Информация о наличии объема свободной для технологического присоединения потребителей трансформаторной мощности по подстанциям и распределительным пунктам напряжением ниже 35 кВ с дифференциацией по всем уровням напряжения
№ п/п | Наименование подстанции, распределительного пункта | Балансовая принадлежность | Месторасположение |  | Технические характеристики
|  |  | Регион | Муниципальное образование | Классы напряжения, кВ | Установленная мощность, МВА | Текущая загрузка центра питания , МВА | Текущий резерв мощности для технологического присоединения, МВт | Примечание
А | 1 | 2 | 3 | 4 | 5 | 6 | 7 | 8 | 9
1 | СТП-10/0,4-7-10 ПС Ольховатка | Ольховатский РЭС | Воронежская область | Ольховатский РЭС | 10/0,4 | 0.1 | 0.02 | 0.077952 | Центр питания закрыт для потребителей 1 категории
2 | СТП-10/0,4-1-05 ПС Бугаевка | Ольховатский РЭС | Воронежская область | Ольховатский РЭС | 10/0,4 | 0.1 | 0.01 | 0.087696 | Центр питания закрыт для потребителей 1 категории
3 | СТП-10/0,4-5-17 ПС Ольховатка | Ольховатский РЭС | Воронежская область | Ольховатский РЭС | 10/0,4 | 0.1 | 0.021 | 0.076978 | Центр питания закрыт для потребителей 1 категории
4 | СТП-10/0,4-3-03 ПС Неровновка | Ольховатский РЭС | Воронежская область | Ольховатский РЭС | 10/0,4 | 0.063 | 0.012 | 0.049694 | Центр питания закрыт для потребителей 1 категории
5 | СТП-10/0,4-1-04 ПС Караяшник | Ольховатский РЭС | Воронежская область | Ольховатский РЭС | 10/0,4 | 0.1 | 0.005 | 0.092568 | Центр питания закрыт для потребителей 1 категории
6 | СТП-10/0,4-3-44 Ольховатка | Ольховатский РЭС | Воронежская область | Ольховатский РЭС | 10/0,4 | 0.063 | 0.007 | 0.054566 | Центр питания закрыт для потребителей 1 категории
7 | СТП-10/0,4-7-12 Ольховатка | Ольховатский РЭС | Воронежская область | Ольховатский РЭС | 10/0,4 | 0.063 | 0.002 | 0.059438 | Центр питания закрыт для потребителей 1 категории
8 | СТП-10/0,4-5-06 ПС Ольховатка | Ольховатский РЭС | Воронежская область | Ольховатский РЭС | 10/0,4 | 0.063 | 0.01 | 0.051643 | Центр питания закрыт для потребителей 1 категории
9 | СТП-10/0,4-11-1 ЦРП Гвоздовка | Ольховатский РЭС | Воронежская область | Ольховатский РЭС | 10/0,4 | 0.04 | 0.001 | 0.038002 | Центр питания закрыт для потребителей 1 категории
10 | СТП-10/0,4-6-03 ПС Ольховатка | Ольховатский РЭС | Воронежская область | Ольховатский РЭС | 10/0,4 | 0.063 | 0.005 | 0.056515 | Центр питания закрыт для потребителей 1 категории
11 | СТП-10/0,4-3-06 ПС Шапошниковка | Ольховатский РЭС | Воронежская область | Ольховатский РЭС | 10/0,4 | 0.063 | 0.017 | 0.044822 | Центр питания закрыт для потребителей 1 категории
12 | МТП-10/0,4-3-01 ПС Ольховатка | Ольховатский РЭС | Воронежская область | Ольховатский РЭС | 10/0,4 | 0.16 | 0.057 | 0.10036 | Центр питания закрыт для потребителей 1 категории
13 | МТП-10/0,4-3-10 ПС Ольховатка | Ольховатский РЭС | Воронежская область | Ольховатский РЭС | 10/0,4 | 0.1 | 0.029 | 0.069182 | Центр питания закрыт для потребителей 1 категории
14 | МТП-10/0,4-5-02 ПС Бугаёвка | Ольховатский РЭС | Воронежская область | Ольховатский РЭС | 10/0,4 | 0.1 | 0.03 | 0.068208 | Центр питания закрыт для потребителей 1 категории
15 | МТП-10/0,4-14-4 ЦРП Гвоздовка | Ольховатский РЭС | Воронежская область | Ольховатский РЭС | 10/0,4 | 0.063 | 0.012 | 0.049694 | Центр питания закрыт для потребителей 1 категории
16 | КТП-10/0,4-4-06 ПС Бугаёвка | Ольховатский РЭС | Воронежская область | Ольховатский РЭС | 10/0,4 | 0.16 | 0.014 | 0.14226 | Центр питания закрыт для потребителей 1 категории
17 | КТП-10/0,4-4-26 ПС Шапошниковка | Ольховатский РЭС | Воронежская область | Ольховатский РЭС | 10/0,4 | 0.1 | 0.006 | 0.091594 | Центр питания закрыт для потребителей 1 категории
18 | КТП-10/0,4-7-09 ПС Ольховатка | Ольховатский РЭС | Воронежская область | Ольховатский РЭС | 10/0,4 | 0.04 | 0.024 | 0.01559 | Центр питания закрыт для потребителей 1 категории
19 | КТП-10/0,4-1-07 ПС Юрасовка | Ольховатский РЭС | Воронежская область | Ольховатский РЭС | 10/0,4 | 0.025 | 0.005 | 0.019488 | Центр питания закрыт для потребителей 1 категории
20 | КТП-10/0,4-7-11 ПС Ольховатка | Ольховатский РЭС | Воронежская область | Ольховатский РЭС | 10/0,4 | 0.25 | 0.05 | 0.19488 | Центр питания закрыт для потребителей 1 категории
21 | КТП-10/0,4-4-22 ПС Бугаевка | Ольховатский РЭС | Воронежская область | Ольховатский РЭС | 10/0,4 | 0.25 | 0.02 | 0.22411 | Центр питания закрыт для потребителей 1 категории
22 | КТП-10/0,4-7-15 ПС Ольховатка | Ольховатский РЭС | Воронежская область | Ольховатский РЭС | 10/0,4 | 0.16 | 0.005 | 0.15103 | Центр питания закрыт для потребителей 1 категории
23 | КТП-10/0,4-5-07 ПС Бугаевка | Ольховатский РЭС | Воронежская область | Ольховатский РЭС | 10/0,4 | 0.25 | 0.074 | 0.17149 | Центр питания закрыт для потребителей 1 категории
24 | КТП-10/0,4-3-05 ПС Шапошниковка | Ольховатский РЭС | Воронежская область | Ольховатский РЭС | 10/0,4 | 0.1 | 0.01 | 0.087696 | Центр питания закрыт для потребителей 1 категории
25 | КТП-10/0,4-7-18 ПС Ольховатка | Ольховатский РЭС | Воронежская область | Ольховатский РЭС | 10/0,4 | 0.16 | 0.09 | 0.068208 | Центр питания закрыт для потребителей 1 категории
26 | КТП-10/0,4-2-02 ПС Ольховатка | Ольховатский РЭС | Воронежская область | Ольховатский РЭС | 10/0,4 | 0.16 | 0.049 | 0.10816 | Центр питания закрыт для потребителей 1 категории
27 | КТП-10/0,4-2-03 ПС Ольховатка | Ольховатский РЭС | Воронежская область | Ольховатский РЭС | 10/0,4 | 0.25 | 0.106 | 0.14031 | Центр питания закрыт для потребителей 1 категории
28 | КТП-10/0,4-2-04 ПС Ольховатка | Ольховатский РЭС | Воронежская область | Ольховатский РЭС | 10/0,4 | 0.25 | 0.104 | 0.14226 | Центр питания закрыт для потребителей 1 категории
29 | КТП-10/0,4-2-05 ПС Ольховатка | Ольховатский РЭС | Воронежская область | Ольховатский РЭС | 10/0,4 | 0.1 | 0.014 | 0.083798 | Центр питания закрыт для потребителей 1 категории
30 | КТП-10/0,4-2-13 ПС Ольховатка | Ольховатский РЭС | Воронежская область | Ольховатский РЭС | 10/0,4 | 0.063 | 0.011 | 0.050669 | Центр питания закрыт для потребителей 1 категории
31 | КТП-10/0,4-5-38 ПС Бугаевка | Ольховатский РЭС | Воронежская область | Ольховатский РЭС | 10/0,4 | 0.4 | 0.094 | 0.29817 | Центр питания закрыт для потребителей 1 категории
32 | КТП-10/0,4-3-02 ПС Ольховатка | Ольховатский РЭС | Воронежская область | Ольховатский РЭС | 10/0,4 | 0.16 | 0.05 | 0.10718 | Центр питания закрыт для потребителей 1 категории
33 | КТП-10/0,4-3-04 ПС Ольховатка | Ольховатский РЭС | Воронежская область | Ольховатский РЭС | 10/0,4 | 0.16 | 0.055 | 0.10231 | Центр питания закрыт для потребителей 1 категории
34 | КТП-10/0,4-3-24 ПС Ольховатка | Ольховатский РЭС | Воронежская область | Ольховатский РЭС | 10/0,4 | 0.1 | 0.006 | 0.091594 | Центр питания закрыт для потребителей 1 категории
35 | КТП-10/0,4-3-42 ПС Ольховатка | Ольховатский РЭС | Воронежская область | Ольховатский РЭС | 10/0,4 | 0.1 | 0.021 | 0.076978 | Центр питания закрыт для потребителей 1 категории
36 | КТП-10/0,4-3-43 ПС Ольховатка | Ольховатский РЭС | Воронежская область | Ольховатский РЭС | 10/0,4 | 0.1 | 0.041 | 0.05749 | Центр питания закрыт для потребителей 1 категории
37 | ЗТП-10/0,4-4-03 ПС Ольховатка | Ольховатский РЭС | Воронежская область | Ольховатский РЭС | 10/0,4 | 0.1 | 0.011 | 0.086722 | Центр питания закрыт для потребителей 1 категории
38 | КТП-10/0,4-4-06 ПС Ольховатка | Ольховатский РЭС | Воронежская область | Ольховатский РЭС | 10/0,4 | 0.1 | 0.031 | 0.067234 | Центр питания закрыт для потребителей 1 категории
39 | КТП-10/0,4-4-07 ПС Ольховатка | Ольховатский РЭС | Воронежская область | Ольховатский РЭС | 10/0,4 | 0.25 | 0.111 | 0.13544 | Центр питания закрыт для потребителей 1 категории
40 | КТП-10/0,4-5-01 ПС Ольховатка | Ольховатский РЭС | Воронежская область | Ольховатский РЭС | 10/0,4 | 0.25 | 0.046 | 0.19878 | Центр питания закрыт для потребителей 1 категории
41 | КТП-10/0,4-5-02 ПС Ольховатка | Ольховатский РЭС | Воронежская область | Ольховатский РЭС | 10/0,4 | 0.1 | 0.033 | 0.065285 | Центр питания закрыт для потребителей 1 категории
42 | КТП-10/0,4-5-03 ПС Ольховатка | Ольховатский РЭС | Воронежская область | Ольховатский РЭС | 10/0,4 | 0.25 | 0.054 | 0.19098 | Центр питания закрыт для потребителей 1 категории
43 | КТП-10/0,4-5-04 ПС Ольховатка | Ольховатский РЭС | Воронежская область | Ольховатский РЭС | 10/0,4 | 0.063 | 0.003 | 0.058464 | Центр питания закрыт для потребителей 1 категории
44 | КТП-10/0,4-5-05 ПС Ольховатка | Ольховатский РЭС | Воронежская область | Ольховатский РЭС | 10/0,4 | 0.1 | 0.065 | 0.034104 | Центр питания закрыт для потребителей 1 категории
45 | КТП-10/0,4-5-08 ПС Ольховатка | Ольховатский РЭС | Воронежская область | Ольховатский РЭС | 10/0,4 | 0.16 | 0.04 | 0.11693 | Центр питания закрыт для потребителей 1 категории
46 | КТП-10/0,4-5-10 ПС Ольховатка | Ольховатский РЭС | Воронежская область | Ольховатский РЭС | 10/0,4 | 0.063 | 0.02 | 0.041899 | Центр питания закрыт для потребителей 1 категории
47 | КТП-10/0,4-5-11 ПС Ольховатка | Ольховатский РЭС | Воронежская область | Ольховатский РЭС | 10/0,4 | 0.1 | 0.026 | 0.072106 | Центр питания закрыт для потребителей 1 категории
48 | КТП-10/0,4-5-12 ПС Ольховатка | Ольховатский РЭС | Воронежская область | Ольховатский РЭС | 10/0,4 | 0.1 | 0.02 | 0.077952 | Центр питания закрыт для потребителей 1 категории
49 | КТП-10/0,4-5-16 ПС Ольховатка | Ольховатский РЭС | Воронежская область | Ольховатский РЭС | 10/0,4 | 0.1 | 0.005 | 0.092568 | Центр питания закрыт для потребителей 1 категории
50 | КТП-10/0,4-5-18 ПС Ольховатка | Ольховатский РЭС | Воронежская область | Ольховатский РЭС | 10/0,4 | 0.1 | 0.036 | 0.062362 | Центр питания закрыт для потребителей 1 категории
51 | КТП-10/0,4-5-23 ПС Ольховатка | Ольховатский РЭС | Воронежская область | Ольховатский РЭС | 10/0,4 | 0.16 | 0.072 | 0.085747 | Центр питания закрыт для потребителей 1 категории
52 | КТП-10/0,4-5-30 ПС Ольховатка | Ольховатский РЭС | Воронежская область | Ольховатский РЭС | 10/0,4 | 0.16 | 0.042 | 0.11498 | Центр питания закрыт для потребителей 1 категории
53 | КТП-10/0,4-5-36 ПС Ольховатка | Ольховатский РЭС | Воронежская область | Ольховатский РЭС | 10/0,4 | 0.4 | 0.024 | 0.36637 | Центр питания закрыт для потребителей 1 категории
54 | КТП-10/0,4-6-01 ПС Ольховатка | Ольховатский РЭС | Воронежская область | Ольховатский РЭС | 10/0,4 | 0.1 | 0.01 | 0.087696 | Центр питания закрыт для потребителей 1 категории
55 | КТП-10/0,4-6-02 ПС Ольховатка | Ольховатский РЭС | Воронежская область | Ольховатский РЭС | 10/0,4 | 0.4 | 0.089 | 0.30304 | Центр питания закрыт для потребителей 1 категории
56 | КТП-10/0,4-6-04 ПС Ольховатка | Ольховатский РЭС | Воронежская область | Ольховатский РЭС | 10/0,4 | 0.1 | 0.007 | 0.090619 | Центр питания закрыт для потребителей 1 категории
57 | КТП-10/0,4-6-05 ПС Ольховатка | Ольховатский РЭС | Воронежская область | Ольховатский РЭС | 10/0,4 | 0.063 | 0.003 | 0.058464 | Центр питания закрыт для потребителей 1 категории
58 | КТП-10/0,4-6-06 ПС Ольховатка | Ольховатский РЭС | Воронежская область | Ольховатский РЭС | 10/0,4 | 0.025 | 0.004 | 0.020462 | Центр питания закрыт для потребителей 1 категории
59 | КТП-10/0,4-6-08 ПС Ольховатка | Ольховатский РЭС | Воронежская область | Ольховатский РЭС | 10/0,4 | 0.16 | 0.011 | 0.14519 | Центр питания закрыт для потребителей 1 категории
60 | КТП-10/0,4-6-17 ПС Ольховатка | Ольховатский РЭС | Воронежская область | Ольховатский РЭС | 10/0,4 | 0.16 | 0.027 | 0.1296 | Центр питания закрыт для потребителей 1 категории
61 | КТП-10/0,4-6-19 ПС Ольховатка | Ольховатский РЭС | Воронежская область | Ольховатский РЭС | 10/0,4 | 0.25 | 0.022 | 0.22216 | Центр питания закрыт для потребителей 1 категории
62 | КТП-10/0,4-7-02 ПС Ольховатка | Ольховатский РЭС | Воронежская область | Ольховатский РЭС | 10/0,4 | 0.25 | 0.113 | 0.13349 | Центр питания закрыт для потребителей 1 категории
63 | КТП-10/0,4-7-04 ПС Ольховатка | Ольховатский РЭС | Воронежская область | Ольховатский РЭС | 10/0,4 | 0.25 | 0.129 | 0.1179 | Центр питания закрыт для потребителей 1 категории
64 | КТП-10/0,4-7-05 ПС Ольховатка | Ольховатский РЭС | Воронежская область | Ольховатский РЭС | 10/0,4 | 0.063 | 0.024 | 0.038002 | Центр питания закрыт для потребителей 1 категории
65 | КТП-10/0,4-7-06 ПС Ольховатка | Ольховатский РЭС | Воронежская область | Ольховатский РЭС | 10/0,4 | 0.063 | 0.014 | 0.047746 | Центр питания закрыт для потребителей 1 категории
66 | КТП-10/0,4-7-17 ПС Ольховатка | Ольховатский РЭС | Воронежская область | Ольховатский РЭС | 10/0,4 | 0.1 | 0.05 | 0.04872 | Центр питания закрыт для потребителей 1 категории
67 | КТП-10/0,4-8-01 ПС Ольховатка | Ольховатский РЭС | Воронежская область | Ольховатский РЭС | 10/0,4 | 0.2 | 0.01 | 0.18514 | Центр питания закрыт для потребителей 1 категории
68 | КТП-10/0,4-8-02 ПС Ольховатка | Ольховатский РЭС | Воронежская область | Ольховатский РЭС | 10/0,4 | 0.16 | 0.041 | 0.11595 | Центр питания закрыт для потребителей 1 категории
69 | ЗТП-10/0,4-8-07 ПС Ольховатка | Ольховатский РЭС | Воронежская область | Ольховатский РЭС | 10/0,4 | 0.4 | 0.032 | 0.35858 | Центр питания закрыт для потребителей 1 категории
70 | ЗТП-10/0,4-8-19 ПС Ольховатка | Ольховатский РЭС | Воронежская область | Ольховатский РЭС | 10/0,4 | 0.25 | 0.047 | 0.1978 | Центр питания закрыт для потребителей 1 категории
71 | КТП-10/0,4-5-42 Бугаёвка | Ольховатский РЭС | Воронежская область | Ольховатский РЭС | 10/0,4 | 0.1 | 0.03 | 0.068208 | Центр питания закрыт для потребителей 1 категории
72 | КТП-10/0,4-1-03 ПС Бугаёвка | Ольховатский РЭС | Воронежская область | Ольховатский РЭС | 10/0,4 | 0.1 | 0.02 | 0.077952 | Центр питания закрыт для потребителей 1 категории
73 | КТП-10/0,4-1-03а ПС Бугаёвка | Ольховатский РЭС | Воронежская область | Ольховатский РЭС | 10/0,4 | 0.25 | 0.053 | 0.19196 | Центр питания закрыт для потребителей 1 категории
74 | КТП-10/0,4-1-04 ПС Бугаёвка | Ольховатский РЭС | Воронежская область | Ольховатский РЭС | 10/0,4 | 0.063 | 0.01 | 0.051643 | Центр питания закрыт для потребителей 1 категории
75 | КТП-10/0,4-1-06 ПС Бугаёвка | Ольховатский РЭС | Воронежская область | Ольховатский РЭС | 10/0,4 | 0.1 | 0.032 | 0.066259 | Центр питания закрыт для потребителей 1 категории
76 | КТП-10/0,4-1-08 ПС Бугаёвка | Ольховатский РЭС | Воронежская область | Ольховатский РЭС | 10/0,4 | 0.1 | 0.01 | 0.087696 | Центр питания закрыт для потребителей 1 категории
77 | КТП-10/0,4-2-32 ПС Бугаёвка | Ольховатский РЭС | Воронежская область | Ольховатский РЭС | 10/0,4 | 0.1 | 0.025 | 0.07308 | Центр питания закрыт для потребителей 1 категории
78 | КТП-10/0,4-2-34 ПС Бугаёвка | Ольховатский РЭС | Воронежская область | Ольховатский РЭС | 10/0,4 | 0.1 | 0.027 | 0.071131 | Центр питания закрыт для потребителей 1 категории
79 | КТП-10/0,4-3-16 ПС Бугаёвка | Ольховатский РЭС | Воронежская область | Ольховатский РЭС | 10/0,4 | 0.1 | 0.008 | 0.089645 | Центр питания закрыт для потребителей 1 категории
80 | КТП-10/0,4-3-17 ПС Бугаёвка | Ольховатский РЭС | Воронежская область | Ольховатский РЭС | 10/0,4 | 0.16 | 0.017 | 0.13934 | Центр питания закрыт для потребителей 1 категории
81 | КТП-10/0,4-3-18 ПС Бугаёвка | Ольховатский РЭС | Воронежская область | Ольховатский РЭС | 10/0,4 | 0.1 | 0.019 | 0.078926 | Центр питания закрыт для потребителей 1 категории
82 | КТП-10/0,4-3-23 ПС Бугаёвка | Ольховатский РЭС | Воронежская область | Ольховатский РЭС | 10/0,4 | 0.1 | 0.008 | 0.089645 | Центр питания закрыт для потребителей 1 категории
83 | КТП-10/0,4-3-27 ПС Бугаёвка | Ольховатский РЭС | Воронежская область | Ольховатский РЭС | 10/0,4 | 0.063 | 0.015 | 0.046771 | Центр питания закрыт для потребителей 1 категории
84 | КТП-10/0,4-3-28 ПС Бугаёвка | Ольховатский РЭС | Воронежская область | Ольховатский РЭС | 10/0,4 | 0.1 | 0.008 | 0.089645 | Центр питания закрыт для потребителей 1 категории
85 | КТП-10/0,4-3-29 ПС Бугаёвка | Ольховатский РЭС | Воронежская область | Ольховатский РЭС | 10/0,4 | 0.06 | 0.004 | 0.054566 | Центр питания закрыт для потребителей 1 категории
86 | КТП-10/0,4-3-31 ПС Бугаёвка | Ольховатский РЭС | Воронежская область | Ольховатский РЭС | 10/0,4 | 0.063 | 0.01 | 0.051643 | Центр питания закрыт для потребителей 1 категории
87 | КТП-10/0,4-3-32 ПС Бугаёвка | Ольховатский РЭС | Воронежская область | Ольховатский РЭС | 10/0,4 | 0.1 | 0.051 | 0.047746 | Центр питания закрыт для потребителей 1 категории
88 | КТП-10/0,4-3-34 ПС Бугаёвка | Ольховатский РЭС | Воронежская область | Ольховатский РЭС | 10/0,4 | 0.04 | 0.015 | 0.02436 | Центр питания закрыт для потребителей 1 категории
89 | КТП-10/0,4-3-35 ПС Бугаёвка | Ольховатский РЭС | Воронежская область | Ольховатский РЭС | 10/0,4 | 0.063 | 0.016 | 0.045797 | Центр питания закрыт для потребителей 1 категории
90 | КТП-10/0,4-3-39 ПС Бугаёвка | Ольховатский РЭС | Воронежская область | Ольховатский РЭС | 10/0,4 | 0.1 | 0.026 | 0.072106 | Центр питания закрыт для потребителей 1 категории
91 | КТП-10/0,4-3-40 ПС Бугаёвка | Ольховатский РЭС | Воронежская область | Ольховатский РЭС | 10/0,4 | 0.1 | 0.013 | 0.084773 | Центр питания закрыт для потребителей 1 категории
92 | КТП-10/0,4-3-44 ПС Бугаёвка | Ольховатский РЭС | Воронежская область | Ольховатский РЭС | 10/0,4 | 0.063 | 0.01 | 0.051643 | Центр питания закрыт для потребителей 1 категории
93 | КТП-10/0,4-4-01 ПС Бугаёвка | Ольховатский РЭС | Воронежская область | Ольховатский РЭС | 10/0,4 | 0.1 | 0.005 | 0.092568 | Центр питания закрыт для потребителей 1 категории
94 | КТП-10/0,4-4-02 ПС Бугаёвка | Ольховатский РЭС | Воронежская область | Ольховатский РЭС | 10/0,4 | 0.1 | 0.022 | 0.076003 | Центр питания закрыт для потребителей 1 категории
95 | КТП-10/0,4-4-03 ПС Бугаёвка | Ольховатский РЭС | Воронежская область | Ольховатский РЭС | 10/0,4 | 0.16 | 0.058 | 0.099389 | Центр питания закрыт для потребителей 1 категории
96 | КТП-10/0,4-4-04 ПС Бугаёвка | Ольховатский РЭС | Воронежская область | Ольховатский РЭС | 10/0,4 | 0.25 | 0.025 | 0.21924 | Центр питания закрыт для потребителей 1 категории
97 | КТП-10/0,4-4-08 ПС Бугаёвка | Ольховатский РЭС | Воронежская область | Ольховатский РЭС | 10/0,4 | 0.25 | 0.021 | 0.22314 | Центр питания закрыт для потребителей 1 категории
98 | КТП-10/0,4-4-09 ПС Бугаёвка | Ольховатский РЭС | Воронежская область | Ольховатский РЭС | 10/0,4 | 0.16 | 0.043 | 0.114 | Центр питания закрыт для потребителей 1 категории
99 | КТП-10/0,4-4-10 ПС Бугаёвка | Ольховатский РЭС | Воронежская область | Ольховатский РЭС | 10/0,4 | 0.4 | 0.065 | 0.32642 | Центр питания закрыт для потребителей 1 категории
100 | КТП-10/0,4-4-11 ПС Бугаёвка | Ольховатский РЭС | Воронежская область | Ольховатский РЭС | 10/0,4 | 0.1 | 0.045 | 0.053592 | Центр питания закрыт для потребителей 1 категории
101 | КТП-10/0,4-4-12 ПС Бугаёвка | Ольховатский РЭС | Воронежская область | Ольховатский РЭС | 10/0,4 | 0.16 | 0.019 | 0.13739 | Центр питания закрыт для потребителей 1 категории
102 | КТП-10/0,4-4-13 ПС Бугаёвка | Ольховатский РЭС | Воронежская область | Ольховатский РЭС | 10/0,4 | 0.1 | 0.029 | 0.069182 | Центр питания закрыт для потребителей 1 категории
103 | КТП-10/0,4-4-15 ПС Бугаёвка | Ольховатский РЭС | Воронежская область | Ольховатский РЭС | 10/0,4 | 0.1 | 0.02 | 0.077952 | Центр питания закрыт для потребителей 1 категории
104 | КТП-10/0,4-4-16 ПС Бугаёвка | Ольховатский РЭС | Воронежская область | Ольховатский РЭС | 10/0,4 | 0.16 | 0.061 | 0.096466 | Центр питания закрыт для потребителей 1 категории
105 | КТП-10/0,4-4-17 ПС Бугаёвка | Ольховатский РЭС | Воронежская область | Ольховатский РЭС | 10/0,4 | 0.25 | 0.024 | 0.22021 | Центр питания закрыт для потребителей 1 категории
106 | КТП-10/0,4-4-18 ПС Бугаёвка | Ольховатский РЭС | Воронежская область | Ольховатский РЭС | 10/0,4 | 0.1 | 0.023 | 0.075029 | Центр питания закрыт для потребителей 1 категории
107 | КТП-10/0,4-4-20 ПС Бугаёвка | Ольховатский РЭС | Воронежская область | Ольховатский РЭС | 10/0,4 | 0.25 | 0.134 | 0.11303 | Центр питания закрыт для потребителей 1 категории
108 | КТП-10/0,4-4-26 ПС Бугаёвка | Ольховатский РЭС | Воронежская область | Ольховатский РЭС | 10/0,4 | 0.04 | 0.012 | 0.027283 | Центр питания закрыт для потребителей 1 категории
109 | КТП-10/0,4-4-37 ПС Бугаёвка | Ольховатский РЭС | Воронежская область | Ольховатский РЭС | 10/0,4 | 0.1 | 0.03 | 0.068208 | Центр питания закрыт для потребителей 1 категории
110 | КТП-10/0,4-5-01 ПС Бугаёвка | Ольховатский РЭС | Воронежская область | Ольховатский РЭС | 10/0,4 | 0.16 | 0.048 | 0.10913 | Центр питания закрыт для потребителей 1 категории
111 | КТП-10/0,4-5-03 ПС Бугаёвка | Ольховатский РЭС | Воронежская область | Ольховатский РЭС | 10/0,4 | 0.32 | 0.027 | 0.2855 | Центр питания закрыт для потребителей 1 категории
112 | КТП-10/0,4-5-04 ПС Бугаёвка | Ольховатский РЭС | Воронежская область | Ольховатский РЭС | 10/0,4 | 0.16 | 0.032 | 0.12472 | Центр питания закрыт для потребителей 1 категории
113 | КТП-10/0,4-5-05 ПС Бугаёвка | Ольховатский РЭС | Воронежская область | Ольховатский РЭС | 10/0,4 | 0.25 | 0.08 | 0.16565 | Центр питания закрыт для потребителей 1 категории
114 | КТП-10/0,4-5-10 ПС Бугаёвка | Ольховатский РЭС | Воронежская область | Ольховатский РЭС | 10/0,4 | 0.25 | 0.049 | 0.19585 | Центр питания закрыт для потребителей 1 категории
115 | КТП-10/0,4-5-24 ПС Бугаёвка | Ольховатский РЭС | Воронежская область | Ольховатский РЭС | 10/0,4 | 0.16 | 0.065 | 0.092568 | Центр питания закрыт для потребителей 1 категории
116 | КТП-10/0,4-5-45 ПС Бугаёвка | Ольховатский РЭС | Воронежская область | Ольховатский РЭС | 10/0,4 | 0.16 | 0.025 | 0.13154 | Центр питания закрыт для потребителей 1 категории
117 | КТП-10/0,4-1-02 ПС Бугаёвка | Ольховатский РЭС | Воронежская область | Ольховатский РЭС | 10/0,4 | 0.063 | 0.001 | 0.060413 | Центр питания закрыт для потребителей 1 категории
118 | КТП-10/0,4-11-2 ЦРП Гвоздовка | Ольховатский РЭС | Воронежская область | Ольховатский РЭС | 10/0,4 | 0.16 | 0.018 | 0.13836 | Центр питания закрыт для потребителей 1 категории
119 | КТП-10/0,4-11-3 ЦРП Гвоздовка | Ольховатский РЭС | Воронежская область | Ольховатский РЭС | 10/0,4 | 0.16 | 0.039 | 0.1179 | Центр питания закрыт для потребителей 1 категории
120 | КТП-10/0,4-11-4 ЦРП Гвоздовка | Ольховатский РЭС | Воронежская область | Ольховатский РЭС | 10/0,4 | 0.32 | 0.027 | 0.2855 | Центр питания закрыт для потребителей 1 категории
121 | КТП-10/0,4-11-5 ЦРП Гвоздовка | Ольховатский РЭС | Воронежская область | Ольховатский РЭС | 10/0,4 | 0.16 | 0.014 | 0.14226 | Центр питания закрыт для потребителей 1 категории
122 | КТП-10/0,4-11-6 ЦРП Гвоздовка | Ольховатский РЭС | Воронежская область | Ольховатский РЭС | 10/0,4 | 0.06 | 0.01 | 0.04872 | Центр питания закрыт для потребителей 1 категории
123 | КТП-10/0,4-11-8 ЦРП Гвоздовка | Ольховатский РЭС | Воронежская область | Ольховатский РЭС | 10/0,4 | 0.06 | 0.005 | 0.053592 | Центр питания закрыт для потребителей 1 категории
124 | КТП-10/0,4-11-11 ЦРП Гвоздовка | Ольховатский РЭС | Воронежская область | Ольховатский РЭС | 10/0,4 | 0.063 | 0.027 | 0.035078 | Центр питания закрыт для потребителей 1 категории
125 | КТП-10/0,4-12-1 ЦРП Гвоздовка | Ольховатский РЭС | Воронежская область | Ольховатский РЭС | 10/0,4 | 0.25 | 0.045 | 0.19975 | Центр питания закрыт для потребителей 1 категории
126 | КТП-10/0,4-12-2 ЦРП Гвоздовка | Ольховатский РЭС | Воронежская область | Ольховатский РЭС | 10/0,4 | 0.04 | 0.01 | 0.029232 | Центр питания закрыт для потребителей 1 категории
127 | КТП-10/0,4-12-4 ЦРП Гвоздовка | Ольховатский РЭС | Воронежская область | Ольховатский РЭС | 10/0,4 | 0.16 | 0.024 | 0.13252 | Центр питания закрыт для потребителей 1 категории
128 | КТП-10/0,4-14-1 ЦРП Гвоздовка | Ольховатский РЭС | Воронежская область | Ольховатский РЭС | 10/0,4 | 0.16 | 0.036 | 0.12083 | Центр питания закрыт для потребителей 1 категории
129 | КТП-10/0,4-14-2 ЦРП Гвоздовка | Ольховатский РЭС | Воронежская область | Ольховатский РЭС | 10/0,4 | 0.16 | 0.014 | 0.14226 | Центр питания закрыт для потребителей 1 категории
130 | КТП-10/0,4-14-3 ЦРП Гвоздовка | Ольховатский РЭС | Воронежская область | Ольховатский РЭС | 10/0,4 | 0.1 | 0.02 | 0.077952 | Центр питания закрыт для потребителей 1 категории
131 | КТП-10/0,4-14-5 ЦРП Гвоздовка | Ольховатский РЭС | Воронежская область | Ольховатский РЭС | 10/0,4 | 0.1 | 0.011 | 0.086722 | Центр питания закрыт для потребителей 1 категории
132 | КТП-10/0,4-14-6 ЦРП Гвоздовка | Ольховатский РЭС | Воронежская область | Ольховатский РЭС | 10/0,4 | 0.25 | 0.016 | 0.22801 | Центр питания закрыт для потребителей 1 категории
133 | КТП-10/0,4-14-9 ЦРП Гвоздовка | Ольховатский РЭС | Воронежская область | Ольховатский РЭС | 10/0,4 | 0.1 | 0.047 | 0.051643 | Центр питания закрыт для потребителей 1 категории
134 | КТП-10/0,4-1-01 ПС Неровновка | Ольховатский РЭС | Воронежская область | Ольховатский РЭС | 10/0,4 | 0.1 | 0.008 | 0.089645 | Центр питания закрыт для потребителей 1 категории
135 | КТП-10/0,4-1-02 ПС Неровновка | Ольховатский РЭС | Воронежская область | Ольховатский РЭС | 10/0,4 | 0.1 | 0.009 | 0.08867 | Центр питания закрыт для потребителей 1 категории
136 | КТП-10/0,4-1-04 ПС Неровновка | Ольховатский РЭС | Воронежская область | Ольховатский РЭС | 10/0,4 | 0.1 | 0.006 | 0.091594 | Центр питания закрыт для потребителей 1 категории
137 | КТП-10/0,4-1-05 ПС Неровновка | Ольховатский РЭС | Воронежская область | Ольховатский РЭС | 10/0,4 | 0.04 | 0.003 | 0.036053 | Центр питания закрыт для потребителей 1 категории
138 | КТП-10/0,4-1-06 ПС Неровновка | Ольховатский РЭС | Воронежская область | Ольховатский РЭС | 10/0,4 | 0.063 | 0.005 | 0.056515 | Центр питания закрыт для потребителей 1 категории
139 | КТП-10/0,4-1-07 ПС Неровновка | Ольховатский РЭС | Воронежская область | Ольховатский РЭС | 10/0,4 | 0.16 | 0.041 | 0.11595 | Центр питания закрыт для потребителей 1 категории
140 | КТП-10/0,4-1-08 ПС Неровновка | Ольховатский РЭС | Воронежская область | Ольховатский РЭС | 10/0,4 | 0.16 | 0.013 | 0.14324 | Центр питания закрыт для потребителей 1 категории
141 | КТП-10/0,4-1-09 ПС Неровновка | Ольховатский РЭС | Воронежская область | Ольховатский РЭС | 10/0,4 | 0.063 | 0.01 | 0.051643 | Центр питания закрыт для потребителей 1 категории
142 | КТП-10/0,4-1-10 ПС Неровновка | Ольховатский РЭС | Воронежская область | Ольховатский РЭС | 10/0,4 | 0.063 | 0.005 | 0.056515 | Центр питания закрыт для потребителей 1 категории
143 | КТП-10/0,4-1-12 ПС Неровновка | Ольховатский РЭС | Воронежская область | Ольховатский РЭС | 10/0,4 | 0.1 | 0.01 | 0.087696 | Центр питания закрыт для потребителей 1 категории
144 | КТП-10/0,4-1-13 ПС Неровновка | Ольховатский РЭС | Воронежская область | Ольховатский РЭС | 10/0,4 | 0.063 | 0.005 | 0.056515 | Центр питания закрыт для потребителей 1 категории
145 | КТП-10/0,4-1-14 ПС Неровновка | Ольховатский РЭС | Воронежская область | Ольховатский РЭС | 10/0,4 | 0.25 | 0.009 | 0.23483 | Центр питания закрыт для потребителей 1 категории
146 | КТП-10/0,4-1-19 ПС Неровновка | Ольховатский РЭС | Воронежская область | Ольховатский РЭС | 10/0,4 | 0.16 | 0.03 | 0.12667 | Центр питания закрыт для потребителей 1 категории
147 | КТП-10/0,4-1-21 ПС Неровновка | Ольховатский РЭС | Воронежская область | Ольховатский РЭС | 10/0,4 | 0.1 | 0.02 | 0.077952 | Центр питания закрыт для потребителей 1 категории
148 | КТП-10/0,4-1-26 ПС Неровновка | Ольховатский РЭС | Воронежская область | Ольховатский РЭС | 10/0,4 | 0.1 | 0.004 | 0.093542 | Центр питания закрыт для потребителей 1 категории
149 | КТП-10/0,4-3-01 ПС Неровновка | Ольховатский РЭС | Воронежская область | Ольховатский РЭС | 10/0,4 | 0.063 | 0.01 | 0.051643 | Центр питания закрыт для потребителей 1 категории
150 | КТП-10/0,4-3-02 ПС Неровновка | Ольховатский РЭС | Воронежская область | Ольховатский РЭС | 10/0,4 | 0.1 | 0.006 | 0.091594 | Центр питания закрыт для потребителей 1 категории
151 | КТП-10/0,4-3-04 ПС Неровновка | Ольховатский РЭС | Воронежская область | Ольховатский РЭС | 10/0,4 | 0.06 | 0.005 | 0.053592 | Центр питания закрыт для потребителей 1 категории
152 | КТП-10/0,4-3-05 ПС Неровновка | Ольховатский РЭС | Воронежская область | Ольховатский РЭС | 10/0,4 | 0.1 | 0.01 | 0.087696 | Центр питания закрыт для потребителей 1 категории
153 | КТП-10/0,4-3-07 ПС Неровновка | Ольховатский РЭС | Воронежская область | Ольховатский РЭС | 10/0,4 | 0.16 | 0.011 | 0.14519 | Центр питания закрыт для потребителей 1 категории
154 | КТП-10/0,4-4-01 ПС Неровновка | Ольховатский РЭС | Воронежская область | Ольховатский РЭС | 10/0,4 | 0.025 | 0 | 0.02436 | Центр питания закрыт для потребителей 1 категории
155 | КТП-10/0,4-1-01 ПС Шапошниковка | Ольховатский РЭС | Воронежская область | Ольховатский РЭС | 10/0,4 | 0.1 | 0.011 | 0.086722 | Центр питания закрыт для потребителей 1 категории
156 | КТП-10/0,4-2-02 ПС Шапошниковка | Ольховатский РЭС | Воронежская область | Ольховатский РЭС | 10/0,4 | 0.16 | 0.013 | 0.14324 | Центр питания закрыт для потребителей 1 категории
157 | КТП-10/0,4-3-02 ПС Шапошниковка | Ольховатский РЭС | Воронежская область | Ольховатский РЭС | 10/0,4 | 0.16 | 0.027 | 0.1296 | Центр питания закрыт для потребителей 1 категории
158 | КТП-10/0,4-3-07 ПС Шапошниковка | Ольховатский РЭС | Воронежская область | Ольховатский РЭС | 10/0,4 | 0.16 | 0.026 | 0.13056 | Центр питания закрыт для потребителей 1 категории
159 | КТП-10/0,4-3-08 ПС Шапошниковка | Ольховатский РЭС | Воронежская область | Ольховатский РЭС | 10/0,4 | 0.16 | 0.047 | 0.11011 | Центр питания закрыт для потребителей 1 категории
160 | КТП-10/0,4-3-10 ПС Шапошниковка | Ольховатский РЭС | Воронежская область | Ольховатский РЭС | 10/0,4 | 0.4 | 0.021 | 0.3693 | Центр питания закрыт для потребителей 1 категории
161 | КТП-10/0,4-3-22 ПС Шапошниковка | Ольховатский РЭС | Воронежская область | Ольховатский РЭС | 10/0,4 | 0.16 | 0.065 | 0.092568 | Центр питания закрыт для потребителей 1 категории
162 | КТП-10/0,4-3-24 ПС Шапошниковка | Ольховатский РЭС | Воронежская область | Ольховатский РЭС | 10/0,4 | 0.1 | 0.025 | 0.07308 | Центр питания закрыт для потребителей 1 категории
163 | КТП-10/0,4-6-01 ПС Шапошниковка | Ольховатский РЭС | Воронежская область | Ольховатский РЭС | 10/0,4 | 0.1 | 0.021 | 0.076978 | Центр питания закрыт для потребителей 1 категории
164 | КТП-10/0,4-6-12 ПС Шапошниковка | Ольховатский РЭС | Воронежская область | Ольховатский РЭС | 10/0,4 | 0.1 | 0.006 | 0.091594 | Центр питания закрыт для потребителей 1 категории
165 | КТП-10/0,4-6-13 ПС Шапошниковка | Ольховатский РЭС | Воронежская область | Ольховатский РЭС | 10/0,4 | 0.16 | 0.005 | 0.15103 | Центр питания закрыт для потребителей 1 категории
166 | КТП-10/0,4-6-25 ПС Шапошниковка | Ольховатский РЭС | Воронежская область | Ольховатский РЭС | 10/0,4 | 0.25 | 0.046 | 0.19878 | Центр питания закрыт для потребителей 1 категории
167 | КТП-10/0,4-6-26 ПС Шапошниковка | Ольховатский РЭС | Воронежская область | Ольховатский РЭС | 10/0,4 | 0.1 | 0.017 | 0.080875 | Центр питания закрыт для потребителей 1 категории
168 | КТП-10/0,4-6-28 ПС Шапошниковка | Ольховатский РЭС | Воронежская область | Ольховатский РЭС | 10/0,4 | 0.1 | 0.018 | 0.079901 | Центр питания закрыт для потребителей 1 категории
169 | КТП-10/0,4-1-04 ПС Юрасовка | Ольховатский РЭС | Воронежская область | Ольховатский РЭС | 10/0,4 | 0.06 | 0.001 | 0.05749 | Центр питания закрыт для потребителей 1 категории
170 | КТП-10/0,4-1-06 ПС Юрасовка | Ольховатский РЭС | Воронежская область | Ольховатский РЭС | 10/0,4 | 0.1 | 0.006 | 0.091594 | Центр питания закрыт для потребителей 1 категории
171 | КТП-10/0,4-1-15 ПС Юрасовка | Ольховатский РЭС | Воронежская область | Ольховатский РЭС | 10/0,4 | 0.16 | 0.01 | 0.14616 | Центр питания закрыт для потребителей 1 категории
172 | КТП-10/0,4-1-26 ПС Юрасовка | Ольховатский РЭС | Воронежская область | Ольховатский РЭС | 10/0,4 | 0.1 | 0.014 | 0.083798 | Центр питания закрыт для потребителей 1 категории
173 | КТП-10/0,4-1-27 ПС Юрасовка | Ольховатский РЭС | Воронежская область | Ольховатский РЭС | 10/0,4 | 0.25 | 0.007 | 0.23678 | Центр питания закрыт для потребителей 1 категории
174 | КТП-10/0,4-2-01 ПС Юрасовка | Ольховатский РЭС | Воронежская область | Ольховатский РЭС | 10/0,4 | 0.025 | 0.001 | 0.023386 | Центр питания закрыт для потребителей 1 категории
175 | КТП-10/0,4-2-01а ПС Юрасовка | Ольховатский РЭС | Воронежская область | Ольховатский РЭС | 10/0,4 | 0.1 | 0.007 | 0.090619 | Центр питания закрыт для потребителей 1 категории
176 | КТП-10/0,4-2-02 ПС Юрасовка | Ольховатский РЭС | Воронежская область | Ольховатский РЭС | 10/0,4 | 0.1 | 0.017 | 0.080875 | Центр питания закрыт для потребителей 1 категории
177 | КТП-10/0,4-2-03 ПС Юрасовка | Ольховатский РЭС | Воронежская область | Ольховатский РЭС | 10/0,4 | 0.04 | 0.007 | 0.032155 | Центр питания закрыт для потребителей 1 категории
178 | КТП-10/0,4-2-04 ПС Юрасовка | Ольховатский РЭС | Воронежская область | Ольховатский РЭС | 10/0,4 | 0.063 | 0.01 | 0.051643 | Центр питания закрыт для потребителей 1 категории
179 | КТП-10/0,4-2-05 ПС Юрасовка | Ольховатский РЭС | Воронежская область | Ольховатский РЭС | 10/0,4 | 0.1 | 0.014 | 0.083798 | Центр питания закрыт для потребителей 1 категории
180 | КТП-10/0,4-2-14 ПС Юрасовка | Ольховатский РЭС | Воронежская область | Ольховатский РЭС | 10/0,4 | 0.063 | 0.004 | 0.05749 | Центр питания закрыт для потребителей 1 категории
181 | КТП-10/0,4-2-16 ПС Юрасовка | Ольховатский РЭС | Воронежская область | Ольховатский РЭС | 10/0,4 | 0.16 | 0.01 | 0.14616 | Центр питания закрыт для потребителей 1 категории
182 | КТП-10/0,4-2-18 ПС Юрасовка | Ольховатский РЭС | Воронежская область | Ольховатский РЭС | 10/0,4 | 0.04 | 0.007 | 0.032155 | Центр питания закрыт для потребителей 1 категории
183 | КТП-10/0,4-2-28 ПС Юрасовка | Ольховатский РЭС | Воронежская область | Ольховатский РЭС | 10/0,4 | 0.16 | 0.048 | 0.10913 | Центр питания закрыт для потребителей 1 категории
184 | КТП-10/0,4-2-30 ПС Юрасовка | Ольховатский РЭС | Воронежская область | Ольховатский РЭС | 10/0,4 | 0.16 | 0.015 | 0.14129 | Центр питания закрыт для потребителей 1 категории
185 | КТП-10/0,4-1-05 ПС Караяшник | Ольховатский РЭС | Воронежская область | Ольховатский РЭС | 10/0,4 | 0.1 | 0.011 | 0.086722 | Центр питания закрыт для потребителей 1 категории
186 | КТП-10/0,4-1-02 ПС Караяшник | Ольховатский РЭС | Воронежская область | Ольховатский РЭС | 10/0,4 | 0.16 | 0.014 | 0.14226 | Центр питания закрыт для потребителей 1 категории
187 | КТП-10/0,4-1-05 ПС Юрасовка | Ольховатский РЭС | Воронежская область | Ольховатский РЭС | 10/0,4 | 0.063 | 0.006 | 0.055541 | Центр питания закрыт для потребителей 1 категории
188 | КТП-10/0,4-4-01 ПС Юрасовка | Ольховатский РЭС | Воронежская область | Ольховатский РЭС | 10/0,4 | 0.06 | 0.005 | 0.053592 | Центр питания закрыт для потребителей 1 категории
189 | КТП-10/0,4-4-02 ПС Юрасовка | Ольховатский РЭС | Воронежская область | Ольховатский РЭС | 10/0,4 | 0.16 | 0.008 | 0.14811 | Центр питания закрыт для потребителей 1 категории
190 | КТП-10/0,4-4-03 ПС Юрасовка | Ольховатский РЭС | Воронежская область | Ольховатский РЭС | 10/0,4 | 0.1 | 0.009 | 0.08867 | Центр питания закрыт для потребителей 1 категории
191 | КТП-10/0,4-4-04 ПС Юрасовка | Ольховатский РЭС | Воронежская область | Ольховатский РЭС | 10/0,4 | 0.063 | 0.002 | 0.059438 | Центр питания закрыт для потребителей 1 категории
192 | КТП-10/0,4-4-05 ПС Юрасовка | Ольховатский РЭС | Воронежская область | Ольховатский РЭС | 10/0,4 | 0.25 | 0.006 | 0.23775 | Центр питания закрыт для потребителей 1 категории
193 | КТП-10/0,4-4-06 ПС Юрасовка | Ольховатский РЭС | Воронежская область | Ольховатский РЭС | 10/0,4 | 0.063 | 0.01 | 0.051643 | Центр питания закрыт для потребителей 1 категории
194 | КТП-10/0,4-4-07 ПС Юрасовка | Ольховатский РЭС | Воронежская область | Ольховатский РЭС | 10/0,4 | 0.06 | 0.008 | 0.050669 | Центр питания закрыт для потребителей 1 категории
195 | КТП-10/0,4-4-08 ПС Юрасовка | Ольховатский РЭС | Воронежская область | Ольховатский РЭС | 10/0,4 | 0.1 | 0.008 | 0.089645 | Центр питания закрыт для потребителей 1 категории
196 | КТП-10/0,4-4-09 ПС Юрасовка | Ольховатский РЭС | Воронежская область | Ольховатский РЭС | 10/0,4 | 0.06 | 0.004 | 0.054566 | Центр питания закрыт для потребителей 1 категории
197 | КТП-10/0,4-4-10 ПС Юрасовка | Ольховатский РЭС | Воронежская область | Ольховатский РЭС | 10/0,4 | 0.063 | 0.006 | 0.055541 | Центр питания закрыт для потребителей 1 категории
198 | КТП-10/0,4-4-11 ПС Юрасовка | Ольховатский РЭС | Воронежская область | Ольховатский РЭС | 10/0,4 | 0.063 | 0.003 | 0.058464 | Центр питания закрыт для потребителей 1 категории
199 | КТП-10/0,4-4-18 ПС Юрасовка | Ольховатский РЭС | Воронежская область | Ольховатский РЭС | 10/0,4 | 0.1 | 0.006 | 0.091594 | Центр питания закрыт для потребителей 1 категории
200 | КТП-10/0,4-4-19 ПС Юрасовка | Ольховатский РЭС | Воронежская область | Ольховатский РЭС | 10/0,4 | 0.063 | 0.008 | 0.053592 | Центр питания закрыт для потребителей 1 категории
201 | КТП-10/0,4-4-20 ПС Юрасовка | Ольховатский РЭС | Воронежская область | Ольховатский РЭС | 10/0,4 | 0.063 | 0.008 | 0.053592 | Центр питания закрыт для потребителей 1 категории
202 | КТП-10/0,4-4-21 ПС Юрасовка | Ольховатский РЭС | Воронежская область | Ольховатский РЭС | 10/0,4 | 0.16 | 0.029 | 0.12765 | Центр питания закрыт для потребителей 1 категории
203 | КТП-10/0,4-4-22 ПС Юрасовка | Ольховатский РЭС | Воронежская область | Ольховатский РЭС | 10/0,4 | 0.04 | 0.006 | 0.03313 | Центр питания закрыт для потребителей 1 категории
204 | КТП-10/0,4-4-24 ПС Юрасовка | Ольховатский РЭС | Воронежская область | Ольховатский РЭС | 10/0,4 | 0.16 | 0.011 | 0.14519 | Центр питания закрыт для потребителей 1 категории
205 | КТП-10/0,4-1-01 ПС Караяшник | Ольховатский РЭС | Воронежская область | Ольховатский РЭС | 10/0,4 | 0.16 | 0.009 | 0.14713 | Центр питания закрыт для потребителей 1 категории
206 | КТП-10/0,4-1-10 ПС Караяшник | Ольховатский РЭС | Воронежская область | Ольховатский РЭС | 10/0,4 | 0.1 | 0.01 | 0.087696 | Центр питания закрыт для потребителей 1 категории
207 | КТП-10/0,4-1-11 ПС Караяшник | Ольховатский РЭС | Воронежская область | Ольховатский РЭС | 10/0,4 | 0.1 | 0.008 | 0.089645 | Центр питания закрыт для потребителей 1 категории
208 | КТП-10/0,4-1-14 ПС Караяшник | Ольховатский РЭС | Воронежская область | Ольховатский РЭС | 10/0,4 | 0.063 | 0.006 | 0.055541 | Центр питания закрыт для потребителей 1 категории
209 | КТП-10/0,4-1-16 ПС Караяшник | Ольховатский РЭС | Воронежская область | Ольховатский РЭС | 10/0,4 | 0.1 | 0.011 | 0.086722 | Центр питания закрыт для потребителей 1 категории
210 | КТП-10/0,4-1-26 ПС Караяшник | Ольховатский РЭС | Воронежская область | Ольховатский РЭС | 10/0,4 | 0.063 | 0.012 | 0.049694 | Центр питания закрыт для потребителей 1 категории
211 | КТП-10/0,4-1-28 ПС Караяшник | Ольховатский РЭС | Воронежская область | Ольховатский РЭС | 10/0,4 | 0.063 | 0.012 | 0.049694 | Центр питания закрыт для потребителей 1 категории
212 | КТП-10/0,4-2-01 ПС Караяшник | Ольховатский РЭС | Воронежская область | Ольховатский РЭС | 10/0,4 | 0.063 | 0.005 | 0.056515 | Центр питания закрыт для потребителей 1 категории
213 | КТП-10/0,4-2-04 ПС Караяшник | Ольховатский РЭС | Воронежская область | Ольховатский РЭС | 10/0,4 | 0.16 | 0.009 | 0.14713 | Центр питания закрыт для потребителей 1 категории
214 | КТП-10/0,4-2-05 ПС Караяшник | Ольховатский РЭС | Воронежская область | Ольховатский РЭС | 10/0,4 | 0.1 | 0.033 | 0.065285 | Центр питания закрыт для потребителей 1 категории
215 | КТП-10/0,4-2-06 ПС Караяшник | Ольховатский РЭС | Воронежская область | Ольховатский РЭС | 10/0,4 | 0.16 | 0.015 | 0.14129 | Центр питания закрыт для потребителей 1 категории
216 | КТП-10/0,4-2-07 ПС Караяшник | Ольховатский РЭС | Воронежская область | Ольховатский РЭС | 10/0,4 | 0.1 | 0.015 | 0.082824 | Центр питания закрыт для потребителей 1 категории
217 | КТП-10/0,4-2-09 ПС Караяшник | Ольховатский РЭС | Воронежская область | Ольховатский РЭС | 10/0,4 | 0.1 | 0.008 | 0.089645 | Центр питания закрыт для потребителей 1 категории
218 | КТП-10/0,4-2-14 ПС Караяшник | Ольховатский РЭС | Воронежская область | Ольховатский РЭС | 10/0,4 | 0.1 | 0.002 | 0.095491 | Центр питания закрыт для потребителей 1 категории
219 | КТП-10/0,4-2-15 ПС Караяшник | Ольховатский РЭС | Воронежская область | Ольховатский РЭС | 10/0,4 | 0.16 | 0.004 | 0.15201 | Центр питания закрыт для потребителей 1 категории
220 | КТП-10/0,4-3-03 ПС Караяшник | Ольховатский РЭС | Воронежская область | Ольховатский РЭС | 10/0,4 | 0.063 | 0.003 | 0.058464 | Центр питания закрыт для потребителей 1 категории
221 | КТП-10/0,4-3-13 ПС Караяшник | Ольховатский РЭС | Воронежская область | Ольховатский РЭС | 10/0,4 | 0.25 | 0.008 | 0.2358 | Центр питания закрыт для потребителей 1 категории
222 | КТП-10/0,4-3-17 ПС Караяшник | Ольховатский РЭС | Воронежская область | Ольховатский РЭС | 10/0,4 | 0.1 | 0.033 | 0.065285 | Центр питания закрыт для потребителей 1 категории
223 | КТП-10/0,4-3-18 ПС Караяшник | Ольховатский РЭС | Воронежская область | Ольховатский РЭС | 10/0,4 | 0.1 | 0.021 | 0.076978 | Центр питания закрыт для потребителей 1 категории
224 | КТП-10/0,4-3-19 ПС Караяшник | Ольховатский РЭС | Воронежская область | Ольховатский РЭС | 10/0,4 | 0.04 | 0.011 | 0.028258 | Центр питания закрыт для потребителей 1 категории
225 | КТП-10/0,4-3-21 ПС Караяшник | Ольховатский РЭС | Воронежская область | Ольховатский РЭС | 10/0,4 | 0.06 | 0.006 | 0.052618 | Центр питания закрыт для потребителей 1 категории
226 | КТП-10/0,4-3-22 ПС Караяшник | Ольховатский РЭС | Воронежская область | Ольховатский РЭС | 10/0,4 | 0.063 | 0.007 | 0.054566 | Центр питания закрыт для потребителей 1 категории
227 | КТП-10/0,4-3-23 ПС Караяшник | Ольховатский РЭС | Воронежская область | Ольховатский РЭС | 10/0,4 | 0.04 | 0.006 | 0.03313 | Центр питания закрыт для потребителей 1 категории
228 | КТП-10/0,4-4-13 ПС Караяшник | Ольховатский РЭС | Воронежская область | Ольховатский РЭС | 10/0,4 | 0.1 | 0.002 | 0.095491 | Центр питания закрыт для потребителей 1 категории
229 | ЗТП-10/0,4-5-20 ПС Бугаёвка | Ольховатский РЭС | Воронежская область | Ольховатский РЭС | 10/0,4 | 0.25 | 0.045 | 0.19975
230 | ЗТП-10/0,4-4-04 ПС Ольховатка | Ольховатский РЭС | Воронежская область | Ольховатский РЭС | 10/0,4 | 0.16 | 0.099 | 0.059438
231 | ЗТП-10/0,4-4-08 ПС Ольховатка | Ольховатский РЭС | Воронежская область | Ольховатский РЭС | 10/0,4 | 0.25 | 0.03 | 0.21437
232 | КТП-10/0,4-8-04 ПС Ольховатка | Ольховатский РЭС | Воронежская область | Ольховатский РЭС | 10/0,4 | 0.16 | 0.03 | 0.12667 | Центр питания закрыт для потребителей 1 категории
233 | ЦРП-10 кВ "Гвоздовка" | Ольховатский РЭС | Воронежская область | Ольховатский РЭС | 10 | - | 1.7 | 1.5776
234 | КТП 301 ПС Катуховка | Панинский РЭС | Воронежская область | Панинский РЭС | 10/0,4 | 0.1 | 0.05 | 0.04872 | Центр питания закрыт для потребителей 1 категории
235 | СТП 618 ПС Панино | Панинский РЭС | Воронежская область | Панинский РЭС | 10/0,4 | 0.04 | 0.005 | 0.034104 | Центр питания закрыт для потребителей 1 категории
236 | СТП 121 ПС Прогресс | Панинский РЭС | Воронежская область | Панинский РЭС | 10/0,4 | 0.063 | 0.005 | 0.056515 | Центр питания закрыт для потребителей 1 категории
237 | СТП 504 ПС Криуша | Панинский РЭС | Воронежская область | Панинский РЭС | 10/0,4 | 0.025 | 0.008 | 0.016565 | Центр питания закрыт для потребителей 1 категории
238 | ТП 10-2 ПС Панино | Панинский РЭС | Воронежская область | Панинский РЭС | 10/0,4 | 0.063 | 0.001 | 0.060413 | Центр питания закрыт для потребителей 1 категории
239 | СТП 11-16 ПС Панино | Панинский РЭС | Воронежская область | Панинский РЭС | 10/0,4 | 0.1 | 0.086 | 0.013642 | Центр питания закрыт для потребителей 1 категории
240 | СТП 310 ПС Катуховка | Панинский РЭС | Воронежская область | Панинский РЭС | 10/0,4 | 0.063 | 0.003 | 0.058464 | Центр питания закрыт для потребителей 1 категории
241 | СТП 720 ПС Красный Лиман | Панинский РЭС | Воронежская область | Панинский РЭС | 10/0,4 | 0.063 | 0.004 | 0.05749 | Центр питания закрыт для потребителей 1 категории
242 | СТП 120 ПС Криуша | Панинский РЭС | Воронежская область | Панинский РЭС | 10/0,4 | 0.1 | 0.067 | 0.032155 | Центр питания закрыт для потребителей 1 категории
243 | СТП 906 ПС Панино | Панинский РЭС | Воронежская область | Панинский РЭС | 10/0,4 | 0.063 | 0.046 | 0.016565 | Центр питания закрыт для потребителей 1 категории
244 | СТП 708 ПС Сем.Завод | Панинский РЭС | Воронежская область | Панинский РЭС | 10/0,4 | 0.04 | 0.023 | 0.016565 | Центр питания закрыт для потребителей 1 категории
245 | СТП 709 Сем.Завод | Панинский РЭС | Воронежская область | Панинский РЭС | 10/0,4 | 0.1 | 0.085 | 0.014616 | Центр питания закрыт для потребителей 1 категории
246 | СТП 406 ПС Катуховка | Панинский РЭС | Воронежская область | Панинский РЭС | 10/0,4 | 0.1 | 0.02 | 0.077952 | Центр питания закрыт для потребителей 1 категории
247 | СТП 713 ПС Панино | Панинский РЭС | Воронежская область | Панинский РЭС | 10/0,4 | 0.1 | 0.02 | 0.077952 | Центр питания закрыт для потребителей 1 категории
248 | СТП 407 ПС Катуховка | Панинский РЭС | Воронежская область | Панинский РЭС | 10/0,4 | 0.04 | 0.007 | 0.032155 | Центр питания закрыт для потребителей 1 категории
249 | СТП 536 ПС Панино | Панинский РЭС | Воронежская область | Панинский РЭС | 10/0,4 | 0.025 | 0.005 | 0.019488 | Центр питания закрыт для потребителей 1 категории
250 | СТП 609 ПС Катуховка | Панинский РЭС | Воронежская область | Панинский РЭС | 10/0,4 | 0.063 | 0.005 | 0.056515 | Центр питания закрыт для потребителей 1 категории
251 | КТП 101 ПС Панино | Панинский РЭС | Воронежская область | Панинский РЭС | 10/0,4 | 0.25 | 0.21 | 0.038976 | Центр питания закрыт для потребителей 1 категории
252 | КТП 102 ПС Панино | Панинский РЭС | Воронежская область | Панинский РЭС | 10/0,4 | 0.25 | 0.16 | 0.087696 | Центр питания закрыт для потребителей 1 категории
253 | КТП 103 ПС Панино | Панинский РЭС | Воронежская область | Панинский РЭС | 10/0,4 | 0.25 | 0.18 | 0.068208 | Центр питания закрыт для потребителей 1 категории
254 | КТП 104 ПС Панино | Панинский РЭС | Воронежская область | Панинский РЭС | 10/0,4 | 0.25 | 0.19 | 0.058464 | Центр питания закрыт для потребителей 1 категории
255 | КТП 105 ПС Панино | Панинский РЭС | Воронежская область | Панинский РЭС | 10/0,4 | 0.25 | 0.14 | 0.10718 | Центр питания закрыт для потребителей 1 категории
256 | КТП 106 ПС Панино | Панинский РЭС | Воронежская область | Панинский РЭС | 10/0,4 | 0.25 | 0.123 | 0.1237 | Центр питания закрыт для потребителей 1 категории
257 | КТП 107 ПС Панино | Панинский РЭС | Воронежская область | Панинский РЭС | 10/0,4 | 0.25 | 0.2 | 0.04872 | Центр питания закрыт для потребителей 1 категории
258 | КТП 108 ПС Панино | Панинский РЭС | Воронежская область | Панинский РЭС | 10/0,4 | 0.25 | 0.15 | 0.09744 | Центр питания закрыт для потребителей 1 категории
259 | КТП 109 ПС Панино | Панинский РЭС | Воронежская область | Панинский РЭС | 10/0,4 | 0.16 | 0.0186 | 0.13778 | Центр питания закрыт для потребителей 1 категории
260 | КТП 110 ПС Панино | Панинский РЭС | Воронежская область | Панинский РЭС | 10/0,4 | 0.16 | 0.08 | 0.077952 | Центр питания закрыт для потребителей 1 категории
261 | КТП 11-1 ПС Панино | Панинский РЭС | Воронежская область | Панинский РЭС | 10/0,4 | 0.25 | 0.187 | 0.061387 | Центр питания закрыт для потребителей 1 категории
262 | КТП 11-2 ПС Панино | Панинский РЭС | Воронежская область | Панинский РЭС | 10/0,4 | 0.25 | 0.16 | 0.087696 | Центр питания закрыт для потребителей 1 категории
263 | КТП 11-3 ПС Панино | Панинский РЭС | Воронежская область | Панинский РЭС | 10/0,4 | 0.25 | 0.22 | 0.029232 | Центр питания закрыт для потребителей 1 категории
264 | КТП 11-4 ПС Панино | Панинский РЭС | Воронежская область | Панинский РЭС | 10/0,4 | 0.4 | 0.096 | 0.29622 | Центр питания закрыт для потребителей 1 категории
265 | КТП 11-5 ПС Панино | Панинский РЭС | Воронежская область | Панинский РЭС | 10/0,4 | 0.16 | 0.12 | 0.038976 | Центр питания закрыт для потребителей 1 категории
266 | КТП 11-6 ПС Панино | Панинский РЭС | Воронежская область | Панинский РЭС | 10/0,4 | 0.16 | 0.11 | 0.04872 | Центр питания закрыт для потребителей 1 категории
267 | КТП 11-7 ПС Панино | Панинский РЭС | Воронежская область | Панинский РЭС | 10/0,4 | 0.32 | 0.24 | 0.077952 | Центр питания закрыт для потребителей 1 категории
268 | КТП 11-9 ПС Панино | Панинский РЭС | Воронежская область | Панинский РЭС | 10/0,4 | 0.25 | 0.14 | 0.10718 | Центр питания закрыт для потребителей 1 категории
269 | КТП 11-13 ПС Панино | Панинский РЭС | Воронежская область | Панинский РЭС | 10/0,4 | 0.1 | 0.07 | 0.029232 | Центр питания закрыт для потребителей 1 категории
270 | КТП 301 ПС Панино | Панинский РЭС | Воронежская область | Панинский РЭС | 10/0,4 | 0.16 | 0.12 | 0.038976 | Центр питания закрыт для потребителей 1 категории
271 | КТП 304 ПС Панино | Панинский РЭС | Воронежская область | Панинский РЭС | 10/0,4 | 0.1 | 0.06 | 0.038976 | Центр питания закрыт для потребителей 1 категории
272 | КТП 306 ПС Панино | Панинский РЭС | Воронежская область | Панинский РЭС | 10/0,4 | 0.1 | 0.007 | 0.090619 | Центр питания закрыт для потребителей 1 категории
273 | КТП 307 ПС Панино | Панинский РЭС | Воронежская область | Панинский РЭС | 10/0,4 | 0.06 | 0.008 | 0.050669 | Центр питания закрыт для потребителей 1 категории
274 | КТП 311 ПС Панино | Панинский РЭС | Воронежская область | Панинский РЭС | 10/0,4 | 0.1 | 0.06 | 0.038976 | Центр питания закрыт для потребителей 1 категории
275 | КТП 313 ПС Панино | Панинский РЭС | Воронежская область | Панинский РЭС | 10/0,4 | 0.16 | 0.14 | 0.019488 | Центр питания закрыт для потребителей 1 категории
276 | КТП 314 ПС Панино | Панинский РЭС | Воронежская область | Панинский РЭС | 10/0,4 | 0.1 | 0.05 | 0.04872 | Центр питания закрыт для потребителей 1 категории
277 | КТП 315 ПС Панино | Панинский РЭС | Воронежская область | Панинский РЭС | 10/0,4 | 0.16 | 0.05 | 0.10718 | Центр питания закрыт для потребителей 1 категории
278 | КТП 316 ПС Панино | Панинский РЭС | Воронежская область | Панинский РЭС | 10/0,4 | 0.063 | 0.002 | 0.059438 | Центр питания закрыт для потребителей 1 категории
279 | СТП 536 ПС Панино | Панинский РЭС | Воронежская область | Панинский РЭС | 10/0,4 | 0.063 | 0.008 | 0.053592 | Центр питания закрыт для потребителей 1 категории
280 | КТП 318 ПС Панино | Панинский РЭС | Воронежская область | Панинский РЭС | 10/0,4 | 0.06 | 0.001 | 0.05749 | Центр питания закрыт для потребителей 1 категории
281 | КТП 321 ПС Панино | Панинский РЭС | Воронежская область | Панинский РЭС | 10/0,4 | 0.1 | 0.068 | 0.031181 | Центр питания закрыт для потребителей 1 категории
282 | КТП 322 ПС Панино | Панинский РЭС | Воронежская область | Панинский РЭС | 10/0,4 | 0.1 | 0.056 | 0.042874 | Центр питания закрыт для потребителей 1 категории
283 | КТП 323 ПС Панино | Панинский РЭС | Воронежская область | Панинский РЭС | 10/0,4 | 0.16 | 0.12 | 0.038976 | Центр питания закрыт для потребителей 1 категории
284 | КТП 327 ПС Панино | Панинский РЭС | Воронежская область | Панинский РЭС | 10/0,4 | 0.1 | 0.06 | 0.038976 | Центр питания закрыт для потребителей 1 категории
285 | КТП 402 ПС Панино | Панинский РЭС | Воронежская область | Панинский РЭС | 10/0,4 | 0.16 | 0.09 | 0.068208 | Центр питания закрыт для потребителей 1 категории
286 | КТП 403 ПС Панино | Панинский РЭС | Воронежская область | Панинский РЭС | 10/0,4 | 0.16 | 0.11 | 0.04872 | Центр питания закрыт для потребителей 1 категории
287 | КТП 405 ПС Панино | Панинский РЭС | Воронежская область | Панинский РЭС | 10/0,4 | 0.16 | 0.004 | 0.152 | Центр питания закрыт для потребителей 1 категории
288 | КТП 406 ПС Панино | Панинский РЭС | Воронежская область | Панинский РЭС | 10/0,4 | 0.16 | 0.045 | 0.11206 | Центр питания закрыт для потребителей 1 категории
289 | КТП 407 ПС Панино | Панинский РЭС | Воронежская область | Панинский РЭС | 10/0,4 | 0.25 | 0.04 | 0.20462 | Центр питания закрыт для потребителей 1 категории
290 | КТП 504 ПС Панино | Панинский РЭС | Воронежская область | Панинский РЭС | 10/0,4 | 0.06 | 0.03 | 0.029232 | Центр питания закрыт для потребителей 1 категории
291 | КТП 506 ПС Панино | Панинский РЭС | Воронежская область | Панинский РЭС | 10/0,4 | 0.06 | 0.02 | 0.038976 | Центр питания закрыт для потребителей 1 категории
292 | КТП 507 ПС Панино | Панинский РЭС | Воронежская область | Панинский РЭС | 10/0,4 | 0.1 | 0.07 | 0.029224 | Центр питания закрыт для потребителей 1 категории
293 | КТП 508 ПС Панино | Панинский РЭС | Воронежская область | Панинский РЭС | 10/0,4 | 0.1 | 0.05 | 0.04872 | Центр питания закрыт для потребителей 1 категории
294 | КТП 509 ПС Панино | Панинский РЭС | Воронежская область | Панинский РЭС | 10/0,4 | 0.25 | 0.06 | 0.18514 | Центр питания закрыт для потребителей 1 категории
295 | КТП 510 ПС Панино | Панинский РЭС | Воронежская область | Панинский РЭС | 10/0,4 | 0.1 | 0.05 | 0.04872 | Центр питания закрыт для потребителей 1 категории
296 | КТП 512 ПС Панино | Панинский РЭС | Воронежская область | Панинский РЭС | 10/0,4 | 0.1 | 0.04 | 0.058464 | Центр питания закрыт для потребителей 1 категории
297 | КТП 513 ПС Панино | Панинский РЭС | Воронежская область | Панинский РЭС | 10/0,4 | 0.06 | 0.02 | 0.038976 | Центр питания закрыт для потребителей 1 категории
298 | ТП 514 ПС Панино | Панинский РЭС | Воронежская область | Панинский РЭС | 10/0,4 | 0.04 | 0.01 | 0.029232 | Центр питания закрыт для потребителей 1 категории
299 | КТП 517 ПС Панино | Панинский РЭС | Воронежская область | Панинский РЭС | 10/0,4 | 0.1 | 0.05 | 0.04872 | Центр питания закрыт для потребителей 1 категории
300 | КТП 519 ПС Панино | Панинский РЭС | Воронежская область | Панинский РЭС | 10/0,4 | 0.16 | 0.05 | 0.10718 | Центр питания закрыт для потребителей 1 категории
301 | КТП 521 ПС Панино | Панинский РЭС | Воронежская область | Панинский РЭС | 10/0,4 | 0.16 | 0.08 | 0.077952 | Центр питания закрыт для потребителей 1 категории
302 | КТП 522 ПС Панино | Панинский РЭС | Воронежская область | Панинский РЭС | 10/0,4 | 0.1 | 0.03 | 0.068208 | Центр питания закрыт для потребителей 1 категории
303 | КТП 524 ПС Панино | Панинский РЭС | Воронежская область | Панинский РЭС | 10/0,4 | 0.1 | 0.008 | 0.089645 | Центр питания закрыт для потребителей 1 категории
304 | КТП 525 ПС Панино | Панинский РЭС | Воронежская область | Панинский РЭС | 10/0,4 | 0.04 | 0.003 | 0.036053 | Центр питания закрыт для потребителей 1 категории
305 | ТП 526 ПС Панино | Панинский РЭС | Воронежская область | Панинский РЭС | 10/0,4 | 0.25 | 0.097 | 0.14908 | Центр питания закрыт для потребителей 1 категории
306 | КТП 529 ПС Панино | Панинский РЭС | Воронежская область | Панинский РЭС | 10/0,4 | 0.16 | 0.089 | 0.069182 | Центр питания закрыт для потребителей 1 категории
307 | КТП 530 ПС Панино | Панинский РЭС | Воронежская область | Панинский РЭС | 10/0,4 | 0.16 | 0.056 | 0.10134 | Центр питания закрыт для потребителей 1 категории
308 | КТП 611 ПС Панино | Панинский РЭС | Воронежская область | Панинский РЭС | 10/0,4 | 0.1 | 0.067 | 0.032155 | Центр питания закрыт для потребителей 1 категории
309 | КТП 612 ПС Панино | Панинский РЭС | Воронежская область | Панинский РЭС | 10/0,4 | 0.16 | 0.098 | 0.060413 | Центр питания закрыт для потребителей 1 категории
310 | КТП 613 ПС Панино | Панинский РЭС | Воронежская область | Панинский РЭС | 10/0,4 | 0.16 | 0.098 | 0.060413 | Центр питания закрыт для потребителей 1 категории
311 | КТП 614 ПС Катуховка | Панинский РЭС | Воронежская область | Панинский РЭС | 10/0,4 | 0.16 | 0.026 | 0.13057 | Центр питания закрыт для потребителей 1 категории
312 | КТП 615 ПС Катуховка | Панинский РЭС | Воронежская область | Панинский РЭС | 10/0,4 | 0.04 | 0.006 | 0.03313 | Центр питания закрыт для потребителей 1 категории
313 | КТП 703 ПС Панино | Панинский РЭС | Воронежская область | Панинский РЭС | 10/0,4 | 0.25 | 0.156 | 0.091594 | Центр питания закрыт для потребителей 1 категории
314 | КТП 802 ПС Панино | Панинский РЭС | Воронежская область | Панинский РЭС | 10/0,4 | 0.1 | 0.08 | 0.019488 | Центр питания закрыт для потребителей 1 категории
315 | КТП 803 ПС Панино | Панинский РЭС | Воронежская область | Панинский РЭС | 10/0,4 | 0.04 | 0.007 | 0.032155 | Центр питания закрыт для потребителей 1 категории
316 | КТП 806 ПС Панино | Панинский РЭС | Воронежская область | Панинский РЭС | 10/0,4 | 0.16 | 0.09 | 0.068208 | Центр питания закрыт для потребителей 1 категории
317 | КТП 808 ПС Панино | Панинский РЭС | Воронежская область | Панинский РЭС | 10/0,4 | 0.16 | 0.083 | 0.075029 | Центр питания закрыт для потребителей 1 категории
318 | КТП 809 ПС Панино | Панинский РЭС | Воронежская область | Панинский РЭС | 10/0,4 | 0.16 | 0.0045 | 0.15152 | Центр питания закрыт для потребителей 1 категории
319 | КТП 810 ПС Панино | Панинский РЭС | Воронежская область | Панинский РЭС | 10/0,4 | 0.1 | 0.009 | 0.08867 | Центр питания закрыт для потребителей 1 категории
320 | КТП 902 ПС Панино | Панинский РЭС | Воронежская область | Панинский РЭС | 10/0,4 | 0.25 | 0.12 | 0.12667 | Центр питания закрыт для потребителей 1 категории
321 | КТП 10-1 ПС Панино | Панинский РЭС | Воронежская область | Панинский РЭС | 10/0,4 | 0.1 | 0.07 | 0.029232 | Центр питания закрыт для потребителей 1 категории
322 | КТП 10-3 ПС Панино | Панинский РЭС | Воронежская область | Панинский РЭС | 10/0,4 | 0.1 | 0.004 | 0.093542 | Центр питания закрыт для потребителей 1 категории
323 | КТП 10-4 ПС Панино | Панинский РЭС | Воронежская область | Панинский РЭС | 10/0,4 | 0.063 | 0.007 | 0.054566 | Центр питания закрыт для потребителей 1 категории
324 | КТП 10-5 ПС Панино | Панинский РЭС | Воронежская область | Панинский РЭС | 10/0,4 | 0.1 | 0.007 | 0.090619 | Центр питания закрыт для потребителей 1 категории
325 | КТП 10-6 ПС Панино | Панинский РЭС | Воронежская область | Панинский РЭС | 10/0,4 | 0.06 | 0.002 | 0.056515 | Центр питания закрыт для потребителей 1 категории
326 | КТП 10-9 ПС Панино | Панинский РЭС | Воронежская область | Панинский РЭС | 10/0,4 | 0.1 | 0.062 | 0.037027 | Центр питания закрыт для потребителей 1 категории
327 | КТП 10-10 ПС Панино | Панинский РЭС | Воронежская область | Панинский РЭС | 10/0,4 | 0.16 | 0.123 | 0.036053 | Центр питания закрыт для потребителей 1 категории
328 | КТП 10-11 ПС Панино | Панинский РЭС | Воронежская область | Панинский РЭС | 10/0,4 | 0.25 | 0.12 | 0.12667 | Центр питания закрыт для потребителей 1 категории
329 | КТП 10-12 ПС Панино | Панинский РЭС | Воронежская область | Панинский РЭС | 10/0,4 | 0.16 | 0.1 | 0.058464 | Центр питания закрыт для потребителей 1 категории
330 | КТП 10-16 ПС Панино | Панинский РЭС | Воронежская область | Панинский РЭС | 10/0,4 | 0.4 | 0.053 | 0.33812 | Центр питания закрыт для потребителей 1 категории
331 | КТП 10-19 ПС Панино | Панинский РЭС | Воронежская область | Панинский РЭС | 10/0,4 | 0.1 | 0.032 | 0.066259 | Центр питания закрыт для потребителей 1 категории
332 | КТП 12-3 ПС Панино | Панинский РЭС | Воронежская область | Панинский РЭС | 10/0,4 | 0.1 | 0.008 | 0.089645 | Центр питания закрыт для потребителей 1 категории
333 | КТП 12-4 ПС Панино | Панинский РЭС | Воронежская область | Панинский РЭС | 10/0,4 | 0.16 | 0.075 | 0.082824 | Центр питания закрыт для потребителей 1 категории
334 | КТП 101 ПС Катуховка | Панинский РЭС | Воронежская область | Панинский РЭС | 10/0,4 | 0.16 | 0.12 | 0.038976 | Центр питания закрыт для потребителей 1 категории
335 | КТП 103 ПС Катуховка | Панинский РЭС | Воронежская область | Панинский РЭС | 10/0,4 | 0.4 | 0.23 | 0.16565 | Центр питания закрыт для потребителей 1 категории
336 | КТП 104 ПС Катуховка | Панинский РЭС | Воронежская область | Панинский РЭС | 10/0,4 | 0.1 | 0.045 | 0.053592 | Центр питания закрыт для потребителей 1 категории
337 | КТП 302 ПС Катуховка | Панинский РЭС | Воронежская область | Панинский РЭС | 10/0,4 | 0.16 | 0.05 | 0.10718 | Центр питания закрыт для потребителей 1 категории
338 | КТП 303 ПС Катуховка | Панинский РЭС | Воронежская область | Панинский РЭС | 10/0,4 | 0.1 | 0.072 | 0.027283 | Центр питания закрыт для потребителей 1 категории
339 | КТП 305 ПС Катуховка | Панинский РЭС | Воронежская область | Панинский РЭС | 10/0,4 | 0.16 | 0.063 | 0.094517 | Центр питания закрыт для потребителей 1 категории
340 | КТП 401 ПС Катуховка | Панинский РЭС | Воронежская область | Панинский РЭС | 10/0,4 | 0.063 | 0.03 | 0.032155 | Центр питания закрыт для потребителей 1 категории
341 | КТП 402 ПС Катуховка | Панинский РЭС | Воронежская область | Панинский РЭС | 10/0,4 | 0.063 | 0.023 | 0.038976 | Центр питания закрыт для потребителей 1 категории
342 | КТП 404 ПС Катуховка | Панинский РЭС | Воронежская область | Панинский РЭС | 10/0,4 | 0.1 | 0.063 | 0.036053 | Центр питания закрыт для потребителей 1 категории
343 | КТП 405 ПС Катуховка | Панинский РЭС | Воронежская область | Панинский РЭС | 10/0,4 | 0.16 | 0.006 | 0.15006 | Центр питания закрыт для потребителей 1 категории
344 | КТП 502 ПС Катуховка | Панинский РЭС | Воронежская область | Панинский РЭС | 10/0,4 | 0.1 | 0.008 | 0.089645 | Центр питания закрыт для потребителей 1 категории
345 | КТП 601 ПС Катуховка | Панинский РЭС | Воронежская область | Панинский РЭС | 10/0,4 | 0.16 | 0.12 | 0.038976 | Центр питания закрыт для потребителей 1 категории
346 | КТП 602 ПС Катуховка | Панинский РЭС | Воронежская область | Панинский РЭС | 10/0,4 | 0.16 | 0.004 | 0.152 | Центр питания закрыт для потребителей 1 категории
347 | КТП 604 ПС Катуховка | Панинский РЭС | Воронежская область | Панинский РЭС | 10/0,4 | 0.06 | 0.03 | 0.029232 | Центр питания закрыт для потребителей 1 категории
348 | КТП 605 ПС Катуховка | Панинский РЭС | Воронежская область | Панинский РЭС | 10/0,4 | 0.1 | 0.008 | 0.089645 | Центр питания закрыт для потребителей 1 категории
349 | КТП 607 ПС Катуховка | Панинский РЭС | Воронежская область | Панинский РЭС | 10/0,4 | 0.1 | 0.009 | 0.08867 | Центр питания закрыт для потребителей 1 категории
350 | КТП 102 ПС Прогресс | Панинский РЭС | Воронежская область | Панинский РЭС | 10/0,4 | 0.06 | 0.008 | 0.050661 | Центр питания закрыт для потребителей 1 категории
351 | КТП 103 ПС Прогресс | Панинский РЭС | Воронежская область | Панинский РЭС | 10/0,4 | 0.063 | 0.05 | 0.012667 | Центр питания закрыт для потребителей 1 категории
352 | КТП 105 ПС Прогресс | Панинский РЭС | Воронежская область | Панинский РЭС | 10/0,4 | 0.06 | 0.002 | 0.056515 | Центр питания закрыт для потребителей 1 категории
353 | КТП 106 ПС Прогресс | Панинский РЭС | Воронежская область | Панинский РЭС | 10/0,4 | 0.25 | 0.12 | 0.12667 | Центр питания закрыт для потребителей 1 категории
354 | КТП 108 ПС Прогресс | Панинский РЭС | Воронежская область | Панинский РЭС | 10/0,4 | 0.06 | 0.004 | 0.054566 | Центр питания закрыт для потребителей 1 категории
355 | КТП 110 ПС Прогресс | Панинский РЭС | Воронежская область | Панинский РЭС | 10/0,4 | 0.04 | 0.002 | 0.037027 | Центр питания закрыт для потребителей 1 категории
356 | КТП 111 ПС Прогресс | Панинский РЭС | Воронежская область | Панинский РЭС | 10/0,4 | 0.063 | 0.031 | 0.031181 | Центр питания закрыт для потребителей 1 категории
357 | КТП 112 ПС Прогресс | Панинский РЭС | Воронежская область | Панинский РЭС | 10/0,4 | 0.25 | 0.21 | 0.038976 | Центр питания закрыт для потребителей 1 категории
358 | КТП 114 ПС Прогресс | Панинский РЭС | Воронежская область | Панинский РЭС | 10/0,4 | 0.16 | 0.1 | 0.058464 | Центр питания закрыт для потребителей 1 категории
359 | КТП 115 ПС Прогресс | Панинский РЭС | Воронежская область | Панинский РЭС | 10/0,4 | 0.25 | 0.12 | 0.12667 | Центр питания закрыт для потребителей 1 категории
360 | КТП 117 ПС Прогресс | Панинский РЭС | Воронежская область | Панинский РЭС | 10/0,4 | 0.1 | 0.051 | 0.047746 | Центр питания закрыт для потребителей 1 категории
361 | КТП 118 ПС Прогресс | Панинский РЭС | Воронежская область | Панинский РЭС | 10/0,4 | 0.16 | 0.067 | 0.090619 | Центр питания закрыт для потребителей 1 категории
362 | КТП 119 ПС Прогресс | Панинский РЭС | Воронежская область | Панинский РЭС | 10/0,4 | 0.1 | 0.012 | 0.085747 | Центр питания закрыт для потребителей 1 категории
363 | КТП 120 ПС Прогресс | Панинский РЭС | Воронежская область | Панинский РЭС | 10/0,4 | 0.04 | 0.02 | 0.019488 | Центр питания закрыт для потребителей 1 категории
364 | КТП 203 ПС Прогресс | Панинский РЭС | Воронежская область | Панинский РЭС | 10/0,4 | 0.16 | 0.012 | 0.14421 | Центр питания закрыт для потребителей 1 категории
365 | КТП 201 ПС Прогресс | Панинский РЭС | Воронежская область | Панинский РЭС | 10/0,4 | 0.25 | 0.14 | 0.10718 | Центр питания закрыт для потребителей 1 категории
366 | КТП 302 ПС Прогресс | Панинский РЭС | Воронежская область | Панинский РЭС | 10/0,4 | 0.1 | 0.038 | 0.060413 | Центр питания закрыт для потребителей 1 категории
367 | ТП 303 ПС Прогресс | Панинский РЭС | Воронежская область | Панинский РЭС | 10/0,4 | 0.1 | 0.06 | 0.038976 | Центр питания закрыт для потребителей 1 категории
368 | КТП 304 ПС Прогресс | Панинский РЭС | Воронежская область | Панинский РЭС | 10/0,4 | 0.25 | 0.086 | 0.1598 | Центр питания закрыт для потребителей 1 категории
369 | КТП 201 ПС Сем. Завод | Панинский РЭС | Воронежская область | Панинский РЭС | 10/0,4 | 0.25 | 0.15 | 0.09744 | Центр питания закрыт для потребителей 1 категории
370 | КТП 202 ПС Сем. завод | Панинский РЭС | Воронежская область | Панинский РЭС | 10/0,4 | 0.4 | 0.125 | 0.26796 | Центр питания закрыт для потребителей 1 категории
371 | КТП 204 ПС Сем. завод | Панинский РЭС | Воронежская область | Панинский РЭС | 10/0,4 | 0.25 | 0.003 | 0.24068 | Центр питания закрыт для потребителей 1 категории
372 | КТП 205 ПС Сем. завод | Панинский РЭС | Воронежская область | Панинский РЭС | 10/0,4 | 0.1 | 0.065 | 0.034104 | Центр питания закрыт для потребителей 1 категории
373 | КТП 206 ПС Сем. завод | Панинский РЭС | Воронежская область | Панинский РЭС | 10/0,4 | 0.04 | 0.01 | 0.029232 | Центр питания закрыт для потребителей 1 категории
374 | ЗТП 203 ПС Сем. завод | Панинский РЭС | Воронежская область | Панинский РЭС | 10/0,4 | 0.4 | 0.35 | 0.04872 | Центр питания закрыт для потребителей 1 категории
375 | КТП 501 ПС Сем. завод | Панинский РЭС | Воронежская область | Панинский РЭС | 10/0,4 | 0.063 | 0.006 | 0.055541 | Центр питания закрыт для потребителей 1 категории
376 | КТП 502 ПС Сем. завод | Панинский РЭС | Воронежская область | Панинский РЭС | 10/0,4 | 0.1 | 0.009 | 0.08867 | Центр питания закрыт для потребителей 1 категории
377 | КТП 504 ПС Сем. завод | Панинский РЭС | Воронежская область | Панинский РЭС | 10/0,4 | 0.25 | 0.15 | 0.09744 | Центр питания закрыт для потребителей 1 категории
378 | КТП 506 ПС Сем. завод | Панинский РЭС | Воронежская область | Панинский РЭС | 10/0,4 | 0.063 | 0.033 | 0.029232 | Центр питания закрыт для потребителей 1 категории
379 | КТП 505 ПС Сем. завод | Панинский РЭС | Воронежская область | Панинский РЭС | 10/0,4 | 0.06 | 0.007 | 0.051643 | Центр питания закрыт для потребителей 1 категории
380 | КТП 310 ПС Панино | Панинский РЭС | Воронежская область | Панинский РЭС | 10/0,4 | 0.16 | 0.07 | 0.087696 | Центр питания закрыт для потребителей 1 категории
381 | КТП 503 ПС Сем. Завод | Панинский РЭС | Воронежская область | Панинский РЭС | 10/0,4 | 0.1 | 0.007 | 0.090619 | Центр питания закрыт для потребителей 1 категории
382 | КТП 701 ПС Сем. завод | Панинский РЭС | Воронежская область | Панинский РЭС | 10/0,4 | 0.16 | 0.098 | 0.060413 | Центр питания закрыт для потребителей 1 категории
383 | КТП 702 ПС Сем. завод | Панинский РЭС | Воронежская область | Панинский РЭС | 10/0,4 | 0.16 | 0.083 | 0.075029 | Центр питания закрыт для потребителей 1 категории
384 | КТП 703 ПС Сем. завод | Панинский РЭС | Воронежская область | Панинский РЭС | 10/0,4 | 0.16 | 0.11 | 0.04872 | Центр питания закрыт для потребителей 1 категории
385 | КТП 704 ПС Сем. завод | Панинский РЭС | Воронежская область | Панинский РЭС | 10/0,4 | 0.25 | 0.153 | 0.094517 | Центр питания закрыт для потребителей 1 категории
386 | КТП 705 ПС Сем. завод | Панинский РЭС | Воронежская область | Панинский РЭС | 10/0,4 | 0.25 | 0.145 | 0.10231 | Центр питания закрыт для потребителей 1 категории
387 | КТП 706 ПС Сем. завод | Панинский РЭС | Воронежская область | Панинский РЭС | 10/0,4 | 0.25 | 0.21 | 0.038976 | Центр питания закрыт для потребителей 1 категории
388 | КТП 707 ПС Сем. завод | Панинский РЭС | Воронежская область | Панинский РЭС | 10/0,4 | 0.4 | 0.23 | 0.16564 | Центр питания закрыт для потребителей 1 категории
389 | КТП 510 ПС Сем. завод | Панинский РЭС | Воронежская область | Панинский РЭС | 10/0,4 | 0.1 | 0.06 | 0.038976 | Центр питания закрыт для потребителей 1 категории
390 | КТП 511 ПС Сем. завод | Панинский РЭС | Воронежская область | Панинский РЭС | 10/0,4 | 0.1 | 0.065 | 0.034104 | Центр питания закрыт для потребителей 1 категории
391 | КТП 512 ПС Сем.завод | Панинский РЭС | Воронежская область | Панинский РЭС | 10/0,4 | 0.25 | 0.078 | 0.1676 | Центр питания закрыт для потребителей 1 категории
392 | КТП 513 ПС Сем.завод | Панинский РЭС | Воронежская область | Панинский РЭС | 10/0,4 | 0.1 | 0.07 | 0.029232 | Центр питания закрыт для потребителей 1 категории
393 | КТП 508 ПС Сем.завод | Панинский РЭС | Воронежская область | Панинский РЭС | 10/0,4 | 0.1 | 0.067 | 0.032155 | Центр питания закрыт для потребителей 1 категории
394 | КТП 601 ПС Панино | Панинский РЭС | Воронежская область | Панинский РЭС | 10/0,4 | 0.16 | 0.067 | 0.090619 | Центр питания закрыт для потребителей 1 категории
395 | КТП 602 ПС Панино | Панинский РЭС | Воронежская область | Панинский РЭС | 10/0,4 | 0.16 | 0.068 | 0.089645 | Центр питания закрыт для потребителей 1 категории
396 | КТП 603 ПС Панино | Панинский РЭС | Воронежская область | Панинский РЭС | 10/0,4 | 0.16 | 0.023 | 0.13349 | Центр питания закрыт для потребителей 1 категории
397 | КТП 605 ПС Панино | Панинский РЭС | Воронежская область | Панинский РЭС | 10/0,4 | 0.16 | 0.088 | 0.070157 | Центр питания закрыт для потребителей 1 категории
398 | КТП 604 ПС Панино | Панинский РЭС | Воронежская область | Панинский РЭС | 10/0,4 | 0.25 | 0.12 | 0.12667 | Центр питания закрыт для потребителей 1 категории
399 | КТП 1-6 ПС Щучье | Панинский РЭС | Воронежская область | Панинский РЭС | 10/0,4 | 0.06 | 0.008 | 0.050669 | Центр питания закрыт для потребителей 1 категории
400 | КТП 1-9 ПС Щучье | Панинский РЭС | Воронежская область | Панинский РЭС | 10/0,4 | 0.16 | 0.012 | 0.14421 | Центр питания закрыт для потребителей 1 категории
401 | КТП 1-11 ПС Щучье | Панинский РЭС | Воронежская область | Панинский РЭС | 10/0,4 | 0.4 | 0.016 | 0.37417 | Центр питания закрыт для потребителей 1 категории
402 | КТП 1-12 ПС Щучье | Панинский РЭС | Воронежская область | Панинский РЭС | 10/0,4 | 0.1 | 0.0001 | 0.097343 | Центр питания закрыт для потребителей 1 категории
403 | КТП 2-1 ПС Щучье | Панинский РЭС | Воронежская область | Панинский РЭС | 10/0,4 | 0.1 | 0.06 | 0.038976 | Центр питания закрыт для потребителей 1 категории
404 | КТП 2-3 ПС Щучье | Панинский РЭС | Воронежская область | Панинский РЭС | 10/0,4 | 0.25 | 0.21 | 0.038976 | Центр питания закрыт для потребителей 1 категории
405 | КТП 2-4 ПС Щучье | Панинский РЭС | Воронежская область | Панинский РЭС | 10/0,4 | 0.04 | 0.007 | 0.032155 | Центр питания закрыт для потребителей 1 категории
406 | КТП 2-6 ПС Щучье | Панинский РЭС | Воронежская область | Панинский РЭС | 10/0,4 | 0.16 | 0.057 | 0.10036 | Центр питания закрыт для потребителей 1 категории
407 | КТП 2-8 ПС Щучье | Панинский РЭС | Воронежская область | Панинский РЭС | 10/0,4 | 0.1 | 0.04 | 0.058464 | Центр питания закрыт для потребителей 1 категории
408 | КТП 2-9 ПС Щучье | Панинский РЭС | Воронежская область | Панинский РЭС | 10/0,4 | 0.25 | 0.067 | 0.17832 | Центр питания закрыт для потребителей 1 категории
409 | КТП 3-1 ПС Щучье | Панинский РЭС | Воронежская область | Панинский РЭС | 10/0,4 | 0.16 | 0.04 | 0.11693 | Центр питания закрыт для потребителей 1 категории
410 | КТП 3-2 ПС Щучье | Панинский РЭС | Воронежская область | Панинский РЭС | 10/0,4 | 0.16 | 0.061 | 0.096466 | Центр питания закрыт для потребителей 1 категории
411 | КТП 3-3 ПС Щучье | Панинский РЭС | Воронежская область | Панинский РЭС | 10/0,4 | 0.1 | 0.06 | 0.038976 | Центр питания закрыт для потребителей 1 категории
412 | КТП 3-4 ПС Щучье | Панинский РЭС | Воронежская область | Панинский РЭС | 10/0,4 | 0.25 | 0.18 | 0.068208 | Центр питания закрыт для потребителей 1 категории
413 | КТП 3-5 ПС Щучье | Панинский РЭС | Воронежская область | Панинский РЭС | 10/0,4 | 0.25 | 0.087 | 0.15883 | Центр питания закрыт для потребителей 1 категории
414 | КТП 3-6 ПС Щучье | Панинский РЭС | Воронежская область | Панинский РЭС | 10/0,4 | 0.25 | 0.15 | 0.09744 | Центр питания закрыт для потребителей 1 категории
415 | КТП 3-8 ПС Щучье | Панинский РЭС | Воронежская область | Панинский РЭС | 10/0,4 | 0.16 | 0.0045 | 0.15152 | Центр питания закрыт для потребителей 1 категории
416 | КТП 3-9 ПС Щучье | Панинский РЭС | Воронежская область | Панинский РЭС | 10/0,4 | 0.25 | 0.057 | 0.18806 | Центр питания закрыт для потребителей 1 категории
417 | КТП 3-10 ПС Щучье | Панинский РЭС | Воронежская область | Панинский РЭС | 10/0,4 | 0.1 | 0.05 | 0.04872 | Центр питания закрыт для потребителей 1 категории
418 | КТП 101 ПС Криуша | Панинский РЭС | Воронежская область | Панинский РЭС | 10/0,4 | 0.1 | 0.07 | 0.029232 | Центр питания закрыт для потребителей 1 категории
419 | КТП 102 ПС Криуша | Панинский РЭС | Воронежская область | Панинский РЭС | 10/0,4 | 0.063 | 0.012 | 0.049694 | Центр питания закрыт для потребителей 1 категории
420 | КТП 104 ПС Криуша | Панинский РЭС | Воронежская область | Панинский РЭС | 10/0,4 | 0.16 | 0.064 | 0.093542 | Центр питания закрыт для потребителей 1 категории
421 | КТП 105 ПС Криуша | Панинский РЭС | Воронежская область | Панинский РЭС | 10/0,4 | 0.25 | 0.11 | 0.13642 | Центр питания закрыт для потребителей 1 категории
422 | КТП 107 ПС Криуша | Панинский РЭС | Воронежская область | Панинский РЭС | 10/0,4 | 0.16 | 0.015 | 0.14129 | Центр питания закрыт для потребителей 1 категории
423 | КТП 109 ПС Криуша | Панинский РЭС | Воронежская область | Панинский РЭС | 10/0,4 | 0.04 | 0.002 | 0.037027 | Центр питания закрыт для потребителей 1 категории
424 | КТП 202 ПС Криуша | Панинский РЭС | Воронежская область | Панинский РЭС | 10/0,4 | 0.063 | 0.04 | 0.022411 | Центр питания закрыт для потребителей 1 категории
425 | КТП 113 ПС Криуша | Панинский РЭС | Воронежская область | Панинский РЭС | 10/0,4 | 0.4 | 0.012 | 0.37807 | Центр питания закрыт для потребителей 1 категории
426 | КТП 205 ПС Криуша | Панинский РЭС | Воронежская область | Панинский РЭС | 10/0,4 | 0.063 | 0.021 | 0.040925 | Центр питания закрыт для потребителей 1 категории
427 | КТП 206 ПС Криуша | Панинский РЭС | Воронежская область | Панинский РЭС | 10/0,4 | 0.063 | 0.04 | 0.022411 | Центр питания закрыт для потребителей 1 категории
428 | КТП 207 ПС Криуша | Панинский РЭС | Воронежская область | Панинский РЭС | 10/0,4 | 0.063 | 0.05 | 0.012667 | Центр питания закрыт для потребителей 1 категории
429 | КТП 208 ПС Криуша | Панинский РЭС | Воронежская область | Панинский РЭС | 10/0,4 | 0.16 | 0.09 | 0.068208 | Центр питания закрыт для потребителей 1 категории
430 | КТП 211 ПС Криуша | Панинский РЭС | Воронежская область | Панинский РЭС | 10/0,4 | 0.16 | 0.067 | 0.090619 | Центр питания закрыт для потребителей 1 категории
431 | КТП 213 ПС Криуша | Панинский РЭС | Воронежская область | Панинский РЭС | 10/0,4 | 0.4 | 0.15 | 0.2436 | Центр питания закрыт для потребителей 1 категории
432 | КТП 214 ПС Криуша | Панинский РЭС | Воронежская область | Панинский РЭС | 10/0,4 | 0.1 | 0.04 | 0.058464 | Центр питания закрыт для потребителей 1 категории
433 | КТП 217 ПС Криуша | Панинский РЭС | Воронежская область | Панинский РЭС | 10/0,4 | 0.16 | 0.048 | 0.10913 | Центр питания закрыт для потребителей 1 категории
434 | КТП 219 ПС Криуша | Панинский РЭС | Воронежская область | Панинский РЭС | 10/0,4 | 0.063 | 0 | 0.061387 | Центр питания закрыт для потребителей 1 категории
435 | КТП 301 ПС Криуша | Панинский РЭС | Воронежская область | Панинский РЭС | 10/0,4 | 0.1 | 0.007 | 0.090619 | Центр питания закрыт для потребителей 1 категории
436 | КТП 305 ПС Криуша | Панинский РЭС | Воронежская область | Панинский РЭС | 10/0,4 | 0.16 | 0.11 | 0.04872 | Центр питания закрыт для потребителей 1 категории
437 | КТП 306 ПС Криуша | Панинский РЭС | Воронежская область | Панинский РЭС | 10/0,4 | 0.16 | 0.09 | 0.068208 | Центр питания закрыт для потребителей 1 категории
438 | КТП 310 ПС Криуша | Панинский РЭС | Воронежская область | Панинский РЭС | 10/0,4 | 0.4 | 0.23 | 0.16565 | Центр питания закрыт для потребителей 1 категории
439 | КТП 312 ПС Криуша | Панинский РЭС | Воронежская область | Панинский РЭС | 10/0,4 | 0.1 | 0.063 | 0.036053 | Центр питания закрыт для потребителей 1 категории
440 | КТП 313 ПС Криуша | Панинский РЭС | Воронежская область | Панинский РЭС | 10/0,4 | 0.16 | 0.067 | 0.090619 | Центр питания закрыт для потребителей 1 категории
441 | КТП 314 ПС Криуша | Панинский РЭС | Воронежская область | Панинский РЭС | 10/0,4 | 0.25 | 0.12 | 0.12667 | Центр питания закрыт для потребителей 1 категории
442 | КТП 315 ПС Криуша | Панинский РЭС | Воронежская область | Панинский РЭС | 10/0,4 | 0.1 | 0.05 | 0.04872 | Центр питания закрыт для потребителей 1 категории
443 | КТП 316 ПС Криуша | Панинский РЭС | Воронежская область | Панинский РЭС | 10/0,4 | 0.4 | 0.33 | 0.068208 | Центр питания закрыт для потребителей 1 категории
444 | КТП 317 ПС Криуша | Панинский РЭС | Воронежская область | Панинский РЭС | 10/0,4 | 0.25 | 0.15 | 0.09744 | Центр питания закрыт для потребителей 1 категории
445 | КТП 318 ПС Криуша | Панинский РЭС | Воронежская область | Панинский РЭС | 10/0,4 | 0.1 | 0.004 | 0.093542 | Центр питания закрыт для потребителей 1 категории
446 | КТП 402 ПС Криуша | Панинский РЭС | Воронежская область | Панинский РЭС | 10/0,4 | 0.1 | 0.007 | 0.090619 | Центр питания закрыт для потребителей 1 категории
447 | КТП 320 ПС Криуша | Панинский РЭС | Воронежская область | Панинский РЭС | 10/0,4 | 0.25 | 0.16 | 0.087696 | Центр питания закрыт для потребителей 1 категории
448 | КТП 403 ПС Криуша | Панинский РЭС | Воронежская область | Панинский РЭС | 10/0,4 | 0.25 | 0.08 | 0.16565 | Центр питания закрыт для потребителей 1 категории
449 | КТП 405 ПС Криуша | Панинский РЭС | Воронежская область | Панинский РЭС | 10/0,4 | 0.16 | 0.063 | 0.094517 | Центр питания закрыт для потребителей 1 категории
450 | КТП 319 ПС Криуша | Панинский РЭС | Воронежская область | Панинский РЭС | 10/0,4 | 0.16 | 0.006 | 0.15006 | Центр питания закрыт для потребителей 1 категории
451 | КТП 201 ПС Кр. Лиман | Панинский РЭС | Воронежская область | Панинский РЭС | 10/0,4 | 0.16 | 0.001 | 0.15493 | Центр питания закрыт для потребителей 1 категории
452 | КТП 203 ПС Кр. Лиман | Панинский РЭС | Воронежская область | Панинский РЭС | 10/0,4 | 0.1 | 0.05 | 0.04872 | Центр питания закрыт для потребителей 1 категории
453 | КТП 401 ПС Кр. Лиман | Панинский РЭС | Воронежская область | Панинский РЭС | 10/0,4 | 0.063 | 0.008 | 0.053592 | Центр питания закрыт для потребителей 1 категории
454 | КТП 402 ПС Кр. Лиман | Панинский РЭС | Воронежская область | Панинский РЭС | 10/0,4 | 0.1 | 0.05 | 0.04872 | Центр питания закрыт для потребителей 1 категории
455 | КТП 403 ПС Кр. Лиман | Панинский РЭС | Воронежская область | Панинский РЭС | 10/0,4 | 0.1 | 0.06 | 0.038976 | Центр питания закрыт для потребителей 1 категории
456 | КТП 404 ПС Кр. Лиман | Панинский РЭС | Воронежская область | Панинский РЭС | 10/0,4 | 0.25 | 0.132 | 0.11498 | Центр питания закрыт для потребителей 1 категории
457 | КТП 406 ПС Кр. Лиман | Панинский РЭС | Воронежская область | Панинский РЭС | 10/0,4 | 0.1 | 0.08 | 0.019488 | Центр питания закрыт для потребителей 1 категории
458 | КТП 407 ПС Кр. Лиман | Панинский РЭС | Воронежская область | Панинский РЭС | 10/0,4 | 0.06 | 0.003 | 0.055541 | Центр питания закрыт для потребителей 1 категории
459 | КТП 409 ПС Кр. Лиман | Панинский РЭС | Воронежская область | Панинский РЭС | 10/0,4 | 0.06 | 0.03 | 0.029232 | Центр питания закрыт для потребителей 1 категории
460 | КТП 411 ПС Кр. Лиман | Панинский РЭС | Воронежская область | Панинский РЭС | 10/0,4 | 0.063 | 0.0032 | 0.058269 | Центр питания закрыт для потребителей 1 категории
461 | КТП 412 ПС Кр. Лиман | Панинский РЭС | Воронежская область | Панинский РЭС | 10/0,4 | 0.16 | 0.045 | 0.11206 | Центр питания закрыт для потребителей 1 категории
462 | КТП 413 ПС Кр. Лиман | Панинский РЭС | Воронежская область | Панинский РЭС | 10/0,4 | 0.1 | 0.06 | 0.038976 | Центр питания закрыт для потребителей 1 категории
463 | КТП 415 ПС Кр. Лиман | Панинский РЭС | Воронежская область | Панинский РЭС | 10/0,4 | 0.04 | 0.02 | 0.019488 | Центр питания закрыт для потребителей 1 категории
464 | КТП 501 ПС Кр. Лиман | Панинский РЭС | Воронежская область | Панинский РЭС | 10/0,4 | 0.063 | 0.012 | 0.049694 | Центр питания закрыт для потребителей 1 категории
465 | КТП 502 ПС Кр. Лиман | Панинский РЭС | Воронежская область | Панинский РЭС | 10/0,4 | 0.063 | 0.016 | 0.045797 | Центр питания закрыт для потребителей 1 категории
466 | КТП 503 ПС Кр. Лиман | Панинский РЭС | Воронежская область | Панинский РЭС | 10/0,4 | 0.16 | 0.098 | 0.060413 | Центр питания закрыт для потребителей 1 категории
467 | КТП 504 ПС Кр. Лиман | Панинский РЭС | Воронежская область | Панинский РЭС | 10/0,4 | 0.04 | 0.007 | 0.032155 | Центр питания закрыт для потребителей 1 категории
468 | КТП 505 ПС Кр. Лиман | Панинский РЭС | Воронежская область | Панинский РЭС | 10/0,4 | 0.04 | 0.03 | 0.009744 | Центр питания закрыт для потребителей 1 категории
469 | КТП 507 ПС Кр. Лиман | Панинский РЭС | Воронежская область | Панинский РЭС | 10/0,4 | 0.16 | 0.12 | 0.038976 | Центр питания закрыт для потребителей 1 категории
470 | КТП 508 ПС Кр. Лиман | Панинский РЭС | Воронежская область | Панинский РЭС | 10/0,4 | 0.25 | 0.14 | 0.10718 | Центр питания закрыт для потребителей 1 категории
471 | КТП 509 ПС Кр. Лиман | Панинский РЭС | Воронежская область | Панинский РЭС | 10/0,4 | 0.063 | 0.032 | 0.030206 | Центр питания закрыт для потребителей 1 категории
472 | КТП 510 ПС Кр. Лиман | Панинский РЭС | Воронежская область | Панинский РЭС | 10/0,4 | 0.16 | 0.085 | 0.07308 | Центр питания закрыт для потребителей 1 категории
473 | КТП 511 ПС Кр. Лиман | Панинский РЭС | Воронежская область | Панинский РЭС | 10/0,4 | 0.4 | 0.23 | 0.16565 | Центр питания закрыт для потребителей 1 категории
474 | КТП 604 ПС Кр. Лиман | Панинский РЭС | Воронежская область | Панинский РЭС | 10/0,4 | 0.16 | 0.092 | 0.066259 | Центр питания закрыт для потребителей 1 категории
475 | КТП 605 ПС Кр. Лиман | Панинский РЭС | Воронежская область | Панинский РЭС | 10/0,4 | 0.25 | 0.15 | 0.09744 | Центр питания закрыт для потребителей 1 категории
476 | КТП 606 ПС Кр. Лиман | Панинский РЭС | Воронежская область | Панинский РЭС | 10/0,4 | 0.16 | 0.076 | 0.08185 | Центр питания закрыт для потребителей 1 категории
477 | КТП 603 ПС Красный Лиман | Панинский РЭС | Воронежская область | Панинский РЭС | 10/0,4 | 0.16 | 0.056 | 0.10134 | Центр питания закрыт для потребителей 1 категории
478 | КТП 701 ПС Кр. Лиман | Панинский РЭС | Воронежская область | Панинский РЭС | 10/0,4 | 0.063 | 0.04 | 0.022411 | Центр питания закрыт для потребителей 1 категории
479 | КТП 702 ПС Кр. Лиман | Панинский РЭС | Воронежская область | Панинский РЭС | 10/0,4 | 0.16 | 0.075 | 0.082824 | Центр питания закрыт для потребителей 1 категории
480 | КТП 703 ПС Кр. Лиман | Панинский РЭС | Воронежская область | Панинский РЭС | 10/0,4 | 0.16 | 0.085 | 0.07308 | Центр питания закрыт для потребителей 1 категории
481 | КТП 704 ПС Кр. Лиман | Панинский РЭС | Воронежская область | Панинский РЭС | 10/0,4 | 0.16 | 0.083 | 0.075029 | Центр питания закрыт для потребителей 1 категории
482 | КТП 705 ПС Кр. Лиман | Панинский РЭС | Воронежская область | Панинский РЭС | 10/0,4 | 0.1 | 0.042 | 0.056515 | Центр питания закрыт для потребителей 1 категории
483 | КТП 708 ПС Кр. Лиман | Панинский РЭС | Воронежская область | Панинский РЭС | 10/0,4 | 0.1 | 0.05 | 0.04872 | Центр питания закрыт для потребителей 1 категории
484 | КТП 712 ПС Кр. Лиман | Панинский РЭС | Воронежская область | Панинский РЭС | 10/0,4 | 0.1 | 0.04 | 0.058464 | Центр питания закрыт для потребителей 1 категории
485 | КТП 713 ПС Кр. Лиман | Панинский РЭС | Воронежская область | Панинский РЭС | 10/0,4 | 0.063 | 0.03 | 0.032155 | Центр питания закрыт для потребителей 1 категории
486 | КТП 716 ПС Кр. Лиман | Панинский РЭС | Воронежская область | Панинский РЭС | 10/0,4 | 0.1 | 0.08 | 0.019488 | Центр питания закрыт для потребителей 1 категории
487 | КТП 717 ПС Кр. Лиман | Панинский РЭС | Воронежская область | Панинский РЭС | 10/0,4 | 0.16 | 0.056 | 0.10134 | Центр питания закрыт для потребителей 1 категории
488 | КТП 719 ПС Кр. Лиман | Панинский РЭС | Воронежская область | Панинский РЭС | 10/0,4 | 0.1 | 0.008 | 0.089645 | Центр питания закрыт для потребителей 1 категории
489 | КТП 721 ПС Кр. Лиман | Панинский РЭС | Воронежская область | Панинский РЭС | 10/0,4 | 0.25 | 0.12 | 0.12667 | Центр питания закрыт для потребителей 1 категории
490 | КТП 801 ПС Кр. Лиман | Панинский РЭС | Воронежская область | Панинский РЭС | 10/0,4 | 0.063 | 0.004 | 0.05749 | Центр питания закрыт для потребителей 1 категории
491 | КТП 802 ПС Кр. Лиман | Панинский РЭС | Воронежская область | Панинский РЭС | 10/0,4 | 0.06 | 0.01 | 0.04872 | Центр питания закрыт для потребителей 1 категории
492 | КТП 804 ПС Кр. Лиман | Панинский РЭС | Воронежская область | Панинский РЭС | 10/0,4 | 0.1 | 0.07 | 0.029232 | Центр питания закрыт для потребителей 1 категории
493 | КТП 805 ПС Кр. Лиман | Панинский РЭС | Воронежская область | Панинский РЭС | 10/0,4 | 0.063 | 0.012 | 0.049694 | Центр питания закрыт для потребителей 1 категории
494 | КТП 807 ПС Кр. Лиман | Панинский РЭС | Воронежская область | Панинский РЭС | 10/0,4 | 0.1 | 0.03 | 0.068208 | Центр питания закрыт для потребителей 1 категории
495 | КТП 808 ПС Кр. Лиман | Панинский РЭС | Воронежская область | Панинский РЭС | 10/0,4 | 0.063 | 0.011 | 0.050669 | Центр питания закрыт для потребителей 1 категории
496 | КТП 809 ПС Кр. Лиман | Панинский РЭС | Воронежская область | Панинский РЭС | 10/0,4 | 0.1 | 0.009 | 0.08867 | Центр питания закрыт для потребителей 1 категории
497 | КТП 210 ПС Криуша | Панинский РЭС | Воронежская область | Панинский РЭС | 10/0,4 | 0.04 | 0.001 | 0.038002 | Центр питания закрыт для потребителей 1 категории
498 | КТП 704 ПС Панино | Панинский РЭС | Воронежская область | Панинский РЭС | 10/0,4 | 0.25 | 0.066 | 0.17929 | Центр питания закрыт для потребителей 1 категории
499 | ТП 710 ПС Панино | Панинский РЭС | Воронежская область | Панинский РЭС | 10/0,4 | 0.25 | 0.066 | 0.17929 | Центр питания закрыт для потребителей 1 категории
500 | КТП 503 ПС Панино | Панинский РЭС | Воронежская область | Панинский РЭС | 10/0,4 | 0.063 | 0.01 | 0.051643 | Центр питания закрыт для потребителей 1 категории
501 | КТП 307 ПС Катуховка | Панинский РЭС | Воронежская область | Панинский РЭС | 10/0,4 | 0.25 | 0.009 | 0.23483 | Центр питания закрыт для потребителей 1 категории
502 | КТП 304 ПС Катуховка | Панинский РЭС | Воронежская область | Панинский РЭС | 10/0,4 | 0.06 | 0.02 | 0.038976 | Центр питания закрыт для потребителей 1 категории
503 | КТП 119 ПС Криуша | Панинский РЭС | Воронежская область | Панинский РЭС | 10/0,4 | 0.1 | 0.05 | 0.04872 | Центр питания закрыт для потребителей 1 категории
504 | КТП 10-20 ПС Панино | Панинский РЭС | Воронежская область | Панинский РЭС | 10/0,4 | 0.1 | 0.001 | 0.096466 | Центр питания закрыт для потребителей 1 категории
505 | КТП 204 ПС Криуша | Панинский РЭС | Воронежская область | Панинский РЭС | 10/0,4 | 0.16 | 0.065 | 0.092568 | Центр питания закрыт для потребителей 1 категории
506 | КТП 11-14 ПС Панино | Панинский РЭС | Воронежская область | Панинский РЭС | 10/0,4 | 0.16 | 0.06 | 0.09744 | Центр питания закрыт для потребителей 1 категории
507 | КТП 511 ПС Панино | Панинский РЭС | Воронежская область | Панинский РЭС | 10/0,4 | 0.25 | 0.152 | 0.095491 | Центр питания закрыт для потребителей 1 категории
508 | КТП 515 ПС Панино | Панинский РЭС | Воронежская область | Панинский РЭС | 10/0,4 | 0.16 | 0.056 | 0.10134 | Центр питания закрыт для потребителей 1 категории
509 | КТП 601 ПС Кр. Лиман | Панинский РЭС | Воронежская область | Панинский РЭС | 10/0,4 | 0.16 | 0.063 | 0.094509 | Центр питания закрыт для потребителей 1 категории
510 | КТП 505 ПС Панино | Панинский РЭС | Воронежская область | Панинский РЭС | 10/0,4 | 0.63 | 0.52 | 0.10718 | Центр питания закрыт для потребителей 1 категории
511 | КТП 303 ПС Панино | Панинский РЭС | Воронежская область | Панинский РЭС | 10/0,4 | 0.1 | 0.084 | 0.01559 | Центр питания закрыт для потребителей 1 категории
512 | КТП 901 ПС Панино | Панинский РЭС | Воронежская область | Панинский РЭС | 10/0,4 | 0.25 | 0.08 | 0.16565 | Центр питания закрыт для потребителей 1 категории
513 | КТП 502 ПС Панино | Панинский РЭС | Воронежская область | Панинский РЭС | 10/0,4 | 0.25 | 0.022 | 0.22216 | Центр питания закрыт для потребителей 1 категории
514 | КТП 207 ПС Сем. Завод | Панинский РЭС | Воронежская область | Панинский РЭС | 10/0,4 | 0.63 | 0.32 | 0.30206 | Центр питания закрыт для потребителей 1 категории
515 | КТП 514 ПС Сем.завод | Панинский РЭС | Воронежская область | Панинский РЭС | 10/0,4 | 0.04 | 0.0003 | 0.038684 | Центр питания закрыт для потребителей 1 категории
516 | КТП 404 ПС Криуша (П) | Панинский РЭС | Воронежская область | Панинский РЭС | 10/0,4 | 0.0025 | 0.0003 | 0.0021437 | Центр питания закрыт для потребителей 1 категории
517 | КТП 416 ПС Кр. Лиман | Панинский РЭС | Воронежская область | Панинский РЭС | 10/0,4 | 0.04 | 0.002 | 0.037027 | Центр питания закрыт для потребителей 1 категории
518 | КТП 212 ПС Криуша (П) | Панинский РЭС | Воронежская область | Панинский РЭС | 10/0,4 | 0.063 | 0.002 | 0.059438 | Центр питания закрыт для потребителей 1 категории
519 | КТП 306 ПС Катуховка | Панинский РЭС | Воронежская область | Панинский РЭС | 10/0,4 | 0.025 | 0.006 | 0.018514 | Центр питания закрыт для потребителей 1 категории
520 | КТП 417 ПС Кр. Лиман | Панинский РЭС | Воронежская область | Панинский РЭС | 10/0,4 | 0.25 | 0.12 | 0.12667 | Центр питания закрыт для потребителей 1 категории
521 | КТП 1-12 ПС Панино | Панинский РЭС | Воронежская область | Панинский РЭС | 10/0,4 | 0.063 | 0.023 | 0.038976 | Центр питания закрыт для потребителей 1 категории
522 | КТП 110 ПС Криуша | Панинский РЭС | Воронежская область | Панинский РЭС | 10/0,4 | 0.16 | 0.12 | 0.038976 | Центр питания закрыт для потребителей 1 категории
523 | ТП 201 ПС Криуша | Панинский РЭС | Воронежская область | Панинский РЭС | 10/0,4 | 0.063 | 0.035 | 0.027283 | Центр питания закрыт для потребителей 1 категории
524 | КТП 11-15 ПС Панино (П) | Панинский РЭС | Воронежская область | Панинский РЭС | 10/0,4 | 0.4 | 0.053 | 0.33812 | Центр питания закрыт для потребителей 1 категории
525 | КТП 1-13 ПС Панино | Панинский РЭС | Воронежская область | Панинский РЭС | 10/0,4 | 0.25 | 0.043 | 0.2017 | Центр питания закрыт для потребителей 1 категории
526 | ТП 603 ПС Панино | Панинский РЭС | Воронежская область | Панинский РЭС | 10/0,4 | 0.1 | 0.023 | 0.075029 | Центр питания закрыт для потребителей 1 категории
527 | КТП 418 ПС Кр.Лиман | Панинский РЭС | Воронежская область | Панинский РЭС | 10/0,4 | 0.1 | 0 | 0.09744 | Центр питания закрыт для потребителей 1 категории
528 | КТП 707 ПС Кр. Лиман | Панинский РЭС | Воронежская область | Панинский РЭС | 10/0,4 | 0.04 | 0.003 | 0.036053 | Центр питания закрыт для потребителей 1 категории
529 | КТП 533 ПС Панино | Панинский РЭС | Воронежская область | Панинский РЭС | 10/0,4 | 0.16 | 0.095 | 0.063336 | Центр питания закрыт для потребителей 1 категории
530 | КТП 532 ПС Панино | Панинский РЭС | Воронежская область | Панинский РЭС | 10/0,4 | 0.1 | 0 | 0.09744 | Центр питания закрыт для потребителей 1 категории
531 | КТП 534 ПС Панино | Панинский РЭС | Воронежская область | Панинский РЭС | 10/0,4 | 0.1 | 0.095 | 0.004872 | Центр питания закрыт для потребителей 1 категории
532 | КТП 907 ПС Панино | Панинский РЭС | Воронежская область | Панинский РЭС | 10/0,4 | 0.25 | 0.005 | 0.23873 | Центр питания закрыт для потребителей 1 категории
533 | КТП 535 ПС Панино | Панинский РЭС | Воронежская область | Панинский РЭС | 10/0,4 | 0.1 | 0.01 | 0.087696 | Центр питания закрыт для потребителей 1 категории
534 | КТП 619 ПС Панино | Панинский РЭС | Воронежская область | Панинский РЭС | 10/0,4 | 0.16 | 0.005 | 0.15103 | Центр питания закрыт для потребителей 1 категории
535 | КТП 619 ПС Панино | Панинский РЭС | Воронежская область | Панинский РЭС | 10/0,4 | 0.1 | 0.005 | 0.092568 | Центр питания закрыт для потребителей 1 категории
536 | КТП 11-17 ПС Панино | Панинский РЭС | Воронежская область | Панинский РЭС | 10/0,4 | 0.1 | 0.005 | 0.092568 | Центр питания закрыт для потребителей 1 категории
537 | КТП 11-11 ПС Панино | Панинский РЭС | Воронежская область | Панинский РЭС | 10/0,4 | 0.63 | 0.53 | 0.09744
538 | СТП 10/0,4 кВ № 303 ПС Абрамовка | Таловский РЭС | Воронежская область | Таловский РЭС | 10/0,4 | 0.063 | 0.029 | 0.03313 | Центр питания закрыт для потребителей 1 категории
539 | ТП 610 ПС Таловая - тяговая | Таловский РЭС | Воронежская область | Таловский РЭС | 10/0,4 | 0.1 | 0.055 | 0.043848 | Центр питания закрыт для потребителей 1 категории
540 | ТП 823 ПС Таловая - тяговая | Таловский РЭС | Воронежская область | Таловский РЭС | 10/0,4 | 0.063 | 0.035 | 0.027283 | Центр питания закрыт для потребителей 1 категории
541 | СТП 706 ПС Чигла | Таловский РЭС | Воронежская область | Таловский РЭС | 10/0,4 | 0.063 | 0.04 | 0.022411 | Центр питания закрыт для потребителей 1 категории
542 | СТП 10 кВ №721 ПС Т.-Тяговая | Таловский РЭС | Воронежская область | Таловский РЭС | 10/0,4 | 0.1 | 0.05 | 0.04872 | Центр питания закрыт для потребителей 1 категории
543 | СТП 613 ПС Абрамовка | Таловский РЭС | Воронежская область | Таловский РЭС | 10/0,4 | 0.1 | 0.059 | 0.03995 | Центр питания закрыт для потребителей 1 категории
544 | СТП 112 ПС Абрамовка | Таловский РЭС | Воронежская область | Таловский РЭС | 10/0,4 | 0.04 | 0.02 | 0.019488 | Центр питания закрыт для потребителей 1 категории
545 | КТП 824 ПС Таловая-тяговая | Таловский РЭС | Воронежская область | Таловский РЭС | 10/0,4 | 0.16 | 0.08 | 0.077952 | Центр питания закрыт для потребителей 1 категории
546 | КТП 103 ПС Авангард | Таловский РЭС | Воронежская область | Таловский РЭС | 10/0,4 | 0.16 | 0.09 | 0.068208 | Центр питания закрыт для потребителей 1 категории
547 | СТП 214 ПС Тишанка | Таловский РЭС | Воронежская область | Таловский РЭС | 10/0,4 | 0.1 | 0.051 | 0.047746 | Центр питания закрыт для потребителей 1 категории
548 | СТП 226 ПС Тишанка | Таловский РЭС | Воронежская область | Таловский РЭС | 10/0,4 | 0.1 | 0 | 0.09744 | Центр питания закрыт для потребителей 1 категории
549 | СТП 307 ПС Абрамовка | Таловский РЭС | Воронежская область | Таловский РЭС | 10/0,4 | 0.063 | 0.032 | 0.030206 | Центр питания закрыт для потребителей 1 категории
550 | СТП 718 ПС Докучаево | Таловский РЭС | Воронежская область | Таловский РЭС | 10/0,4 | 0.063 | 0.038 | 0.02436 | Центр питания закрыт для потребителей 1 категории
551 | СТП 401 ПС Чигла | Таловский РЭС | Воронежская область | Таловский РЭС | 10/0,4 | 0.1 | 0.056 | 0.042874 | Центр питания закрыт для потребителей 1 категории
552 | СТП 106 ПС Авангард | Таловский РЭС | Воронежская область | Таловский РЭС | 10/0,4 | 0.1 | 0.052 | 0.046771 | Центр питания закрыт для потребителей 1 категории
553 | СТП 802 ПС Абрамовка | Таловский РЭС | Воронежская область | Таловский РЭС | 10/0,4 | 0.063 | 0.034 | 0.028258 | Центр питания закрыт для потребителей 1 категории
554 | СТП 723 ПС Таловая-тяговая | Таловский РЭС | Воронежская область | Таловский РЭС | 10/0,4 | 0.1 | 0.057 | 0.041899 | Центр питания закрыт для потребителей 1 категории
555 | СТП 508 ПС Новотроицкая | Таловский РЭС | Воронежская область | Таловский РЭС | 10/0,4 | 0.1 | 0.051 | 0.047746 | Центр питания закрыт для потребителей 1 категории
556 | СТП 112 ПС Авангард | Таловский РЭС | Воронежская область | Таловский РЭС | 10/0,4 | 0.1 | 0.052 | 0.046771 | Центр питания закрыт для потребителей 1 категории
557 | СТП 227 ПС Тишанка | Таловский РЭС | Воронежская область | Таловский РЭС | 10/0,4 | 0.1 | 0.058 | 0.040925 | Центр питания закрыт для потребителей 1 категории
558 | СТП 835 ПС Докучаево | Таловский РЭС | Воронежская область | Таловский РЭС | 10/0,4 | 0.1 | 0.04 | 0.058464 | Центр питания закрыт для потребителей 1 категории
559 | СТП 509 ПС Новотроицкая | Таловский РЭС | Воронежская область | Таловский РЭС | 10/0,4 | 0.1 | 0.039 | 0.059438 | Центр питания закрыт для потребителей 1 категории
560 | СТП 301 ПС Докучаево | Таловский РЭС | Воронежская область | Таловский РЭС | 10/0,4 | 0.1 | 0.06 | 0.038976 | Центр питания закрыт для потребителей 1 категории
561 | СТП 614 ПС Абрамовка | Таловский РЭС | Воронежская область | Таловский РЭС | 10/0,4 | 0.1 | 0.029 | 0.069182 | Центр питания закрыт для потребителей 1 категории
562 | СТП 825 ПС Таловая-тяговая | Таловский РЭС | Воронежская область | Таловский РЭС | 10/0,4 | 0.1 | 0.055 | 0.043848 | Центр питания закрыт для потребителей 1 категории
563 | СТП 10 кВ № 826 ПС Т.-Тяговая | Таловский РЭС | Воронежская область | Таловский РЭС | 10/0,4 | 0.1 | 0 | 0.09744 | Центр питания закрыт для потребителей 1 категории
564 | СТП 802 ПС Таловая-тяговая | Таловский РЭС | Воронежская область | Таловский РЭС | 10/0,4 | 0.1 | 0.059 | 0.03995 | Центр питания закрыт для потребителей 1 категории
565 | КТП 101 (9) ПС ЛПУ МГ | Таловский РЭС | Воронежская область | Таловский РЭС | 10/0,4 | 0.1 | 0.051 | 0.047746 | Центр питания закрыт для потребителей 1 категории
566 | СТП 705 ПС Александровка | Таловский РЭС | Воронежская область | Таловский РЭС | 10/0,4 | 0.1 | 0 | 0.09744 | Центр питания закрыт для потребителей 1 категории
567 | СТП 827 ПС Таловая-тяговая | Таловский РЭС | Воронежская область | Таловский РЭС | 10/0,4 | 0.1 | 0.056 | 0.042874 | Центр питания закрыт для потребителей 1 категории
568 | СТП 10 кВ № 510 ПС Н.-Троицкая | Таловский РЭС | Воронежская область | Таловский РЭС | 10/0,4 | 0.1 | 0.052 | 0.046771 | Центр питания закрыт для потребителей 1 категории
569 | СТП 506 ПС Абрамовка | Таловский РЭС | Воронежская область | Таловский РЭС | 10/0,4 | 0.1 | 0.057 | 0.041899 | Центр питания закрыт для потребителей 1 категории
570 | СТП 208 ПС Докучаево | Таловский РЭС | Воронежская область | Таловский РЭС | 10/0,4 | 0.1 | 0.051 | 0.047746 | Центр питания закрыт для потребителей 1 категории
571 | СТП 127 ПС Таловая-районная | Таловский РЭС | Воронежская область | Таловский РЭС | 10/0,4 | 0.04 | 0.021 | 0.018514 | Центр питания закрыт для потребителей 1 категории
572 | СТП 828 ПС Таловая-тяговая | Таловский РЭС | Воронежская область | Таловский РЭС | 10/0,4 | 0.1 | 0.052 | 0.046771 | Центр питания закрыт для потребителей 1 категории
573 | КТП 829 ПС Таловая- тяговая | Таловский РЭС | Воронежская область | Таловский РЭС | 10/0,4 | 0.16 | 0.098 | 0.060413 | Центр питания закрыт для потребителей 1 категории
574 | СТП 312 ПС Абрамовка | Таловский РЭС | Воронежская область | Таловский РЭС | 10/0,4 | 0.063 | 0.03 | 0.032155 | Центр питания закрыт для потребителей 1 категории
575 | СТП 302 ПС Орловка | Таловский РЭС | Воронежская область | Таловский РЭС | 10/0,4 | 0.1 | 0.058 | 0.040925 | Центр питания закрыт для потребителей 1 категории
576 | СТП 1125 ПС Докучаево | Таловский РЭС | Воронежская область | Таловский РЭС | 10/0,4 | 0.1 | 0.04 | 0.058464 | Центр питания закрыт для потребителей 1 категории
577 | СТП 407 ПС Таловая-районная | Таловский РЭС | Воронежская область | Таловский РЭС | 10/0,4 | 0.1 | 0.039 | 0.059438 | Центр питания закрыт для потребителей 1 категории
578 | СТП 611 ПС Таловая-районная | Таловский РЭС | Воронежская область | Таловский РЭС | 10/0,4 | 0.04 | 0.02 | 0.019488 | Центр питания закрыт для потребителей 1 категории
579 | СТП 228 ПС Тишанка | Таловский РЭС | Воронежская область | Таловский РЭС | 10/0,4 | 0.1 | 0.06 | 0.038976 | Центр питания закрыт для потребителей 1 категории
580 | КТП 831 ПС Таловая-тяговая | Таловский РЭС | Воронежская область | Таловский РЭС | 10/0,4 | 0.16 | 0.097 | 0.061387 | Центр питания закрыт для потребителей 1 категории
581 | СТП 719 ПС Докучаево | Таловский РЭС | Воронежская область | Таловский РЭС | 10/0,4 | 0.1 | 0.029 | 0.069182 | Центр питания закрыт для потребителей 1 категории
582 | КТП 414 ПС Орловка | Таловский РЭС | Воронежская область | Таловский РЭС | 10/0,4 | 0.16 | 0.091 | 0.067234 | Центр питания закрыт для потребителей 1 категории
583 | СТП-10 кВ № 116 ПС Тишанка | Таловский РЭС | Воронежская область | Таловский РЭС | 10/0,4 | 0.1 | 0.055 | 0.043848 | Центр питания закрыт для потребителей 1 категории
584 | КТП 10кВ 3-1 ПС Тишанка | Таловский РЭС | Воронежская область | Таловский РЭС | 10/0,4 | 0.25 | 0.12 | 0.12667 | Центр питания закрыт для потребителей 1 категории
585 | КТП 10кВ 1-1 ПС Тишанка | Таловский РЭС | Воронежская область | Таловский РЭС | 10/0,4 | 0.06 | 0.025 | 0.034104 | Центр питания закрыт для потребителей 1 категории
586 | КТП 10кВ 1-2 ПС Тишанка | Таловский РЭС | Воронежская область | Таловский РЭС | 10/0,4 | 0.06 | 0.019 | 0.03995 | Центр питания закрыт для потребителей 1 категории
587 | КТП 10кВ 1-3 ПС Тишанка | Таловский РЭС | Воронежская область | Таловский РЭС | 10/0,4 | 0.4 | 0.3 | 0.09744 | Центр питания закрыт для потребителей 1 категории
588 | КТП 10кВ 1-4 ПС Тишанка | Таловский РЭС | Воронежская область | Таловский РЭС | 10/0,4 | 0.1 | 0.05 | 0.04872 | Центр питания закрыт для потребителей 1 категории
589 | КТП 10кВ 1-5 ПС Тишанка | Таловский РЭС | Воронежская область | Таловский РЭС | 10/0,4 | 0.16 | 0.087 | 0.071131 | Центр питания закрыт для потребителей 1 категории
590 | КТП 10кВ 1-6 ПС Тишанка | Таловский РЭС | Воронежская область | Таловский РЭС | 10/0,4 | 0.1 | 0.059 | 0.03995 | Центр питания закрыт для потребителей 1 категории
591 | КТП 10кВ 1-7 ПС Тишанка | Таловский РЭС | Воронежская область | Таловский РЭС | 10/0,4 | 0.1 | 0.051 | 0.047746 | Центр питания закрыт для потребителей 1 категории
592 | КТП 10кВ 1-8 ПС Тишанка | Таловский РЭС | Воронежская область | Таловский РЭС | 10/0,4 | 0.063 | 0.029 | 0.03313 | Центр питания закрыт для потребителей 1 категории
593 | КТП 110 ПС Тишанка | Таловский РЭС | Воронежская область | Таловский РЭС | 10/0,4 | 0.06 | 0.032 | 0.027283 | Центр питания закрыт для потребителей 1 категории
594 | КТП 10кВ 1-11 ПС Тишанка | Таловский РЭС | Воронежская область | Таловский РЭС | 10/0,4 | 0.1 | 0 | 0.09744 | Центр питания закрыт для потребителей 1 категории
595 | КТП 10кВ 1-12 ПС Тишанка | Таловский РЭС | Воронежская область | Таловский РЭС | 10/0,4 | 0.1 | 0.056 | 0.042874 | Центр питания закрыт для потребителей 1 категории
596 | КТП 10кВ 1-15 ПС Тишанка | Таловский РЭС | Воронежская область | Таловский РЭС | 10/0,4 | 0.063 | 0.033 | 0.029232 | Центр питания закрыт для потребителей 1 категории
597 | КТП 10кВ 1-9 ПС Тишанка | Таловский РЭС | Воронежская область | Таловский РЭС | 10/0,4 | 0.04 | 0.022 | 0.017539 | Центр питания закрыт для потребителей 1 категории
598 | КТП 10кВ 2-1 ПС Тишанка | Таловский РЭС | Воронежская область | Таловский РЭС | 10/0,4 | 0.1 | 0.052 | 0.046771 | Центр питания закрыт для потребителей 1 категории
599 | КТП 10кВ 2-2 ПС Тишанка | Таловский РЭС | Воронежская область | Таловский РЭС | 10/0,4 | 0.16 | 0.082 | 0.076003 | Центр питания закрыт для потребителей 1 категории
600 | КТП 10кВ 2-5 ПС Тишанка | Таловский РЭС | Воронежская область | Таловский РЭС | 10/0,4 | 0.1 | 0.057 | 0.041899 | Центр питания закрыт для потребителей 1 категории
601 | КТП 10кВ 2-6 ПС Тишанка | Таловский РЭС | Воронежская область | Таловский РЭС | 10/0,4 | 0.1 | 0.051 | 0.047746 | Центр питания закрыт для потребителей 1 категории
602 | КТП 10кВ 2-7 ПС Тишанка | Таловский РЭС | Воронежская область | Таловский РЭС | 10/0,4 | 0.4 | 0.31 | 0.087696 | Центр питания закрыт для потребителей 1 категории
603 | КТП 10кВ 2-8 ПС Тишанка | Таловский РЭС | Воронежская область | Таловский РЭС | 10/0,4 | 0.063 | 0.029 | 0.03313 | Центр питания закрыт для потребителей 1 категории
604 | КТП 10кВ 2-9 ПС Тишанка | Таловский РЭС | Воронежская область | Таловский РЭС | 10/0,4 | 0.25 | 0.13 | 0.11693 | Центр питания закрыт для потребителей 1 категории
605 | КТП 10кВ 2-10 ПС Тишанка | Таловский РЭС | Воронежская область | Таловский РЭС | 10/0,4 | 0.063 | 0.028 | 0.034104 | Центр питания закрыт для потребителей 1 категории
606 | КТП 10кВ 2-11 ПС Тишанка | Таловский РЭС | Воронежская область | Таловский РЭС | 10/0,4 | 0.16 | 0.06 | 0.09744 | Центр питания закрыт для потребителей 1 категории
607 | КТП 10кВ 2-12 ПС Тишанка | Таловский РЭС | Воронежская область | Таловский РЭС | 10/0,4 | 0.1 | 0.052 | 0.046771 | Центр питания закрыт для потребителей 1 категории
608 | КТП 10кВ 2-13 ПС Тишанка | Таловский РЭС | Воронежская область | Таловский РЭС | 10/0,4 | 0.1 | 0.058 | 0.040925 | Центр питания закрыт для потребителей 1 категории
609 | КТП 10кВ 2-15 ПС Тишанка | Таловский РЭС | Воронежская область | Таловский РЭС | 10/0,4 | 0.16 | 0.099 | 0.059438 | Центр питания закрыт для потребителей 1 категории
610 | ЗТП 10кВ 2-16 ПС Тишанка | Таловский РЭС | Воронежская область | Таловский РЭС | 10/0,4 | 0.4 | 0.29 | 0.10718 | Центр питания закрыт для потребителей 1 категории
611 | КТП 217 ПС Тишанка | Таловский РЭС | Воронежская область | Таловский РЭС | 10/0,4 | 0.16 | 0.089 | 0.069182 | Центр питания закрыт для потребителей 1 категории
612 | КТП 10кВ 2-18 ПС Тишанка | Таловский РЭС | Воронежская область | Таловский РЭС | 10/0,4 | 0.063 | 0.025 | 0.037027 | Центр питания закрыт для потребителей 1 категории
613 | КТП 10кВ 2-20 ПС Тишанка | Таловский РЭС | Воронежская область | Таловский РЭС | 10/0,4 | 0.063 | 0.029 | 0.03313 | Центр питания закрыт для потребителей 1 категории
614 | КТП 10кВ 4-2 ПС Тишанка | Таловский РЭС | Воронежская область | Таловский РЭС | 10/0,4 | 0.16 | 0.088 | 0.070157 | Центр питания закрыт для потребителей 1 категории
615 | КТП 10кВ 4-4 ПС Тишанка | Таловский РЭС | Воронежская область | Таловский РЭС | 10/0,4 | 0.1 | 0.04 | 0.058464 | Центр питания закрыт для потребителей 1 категории
616 | КТП 10кВ 5-1 ПС Тишанка | Таловский РЭС | Воронежская область | Таловский РЭС | 10/0,4 | 0.06 | 0.032 | 0.027283 | Центр питания закрыт для потребителей 1 категории
617 | КТП 10кВ 5-2 ПС Тишанка | Таловский РЭС | Воронежская область | Таловский РЭС | 10/0,4 | 0.1 | 0.039 | 0.059438 | Центр питания закрыт для потребителей 1 категории
618 | КТП 10кВ 5-6 ПС Тишанка | Таловский РЭС | Воронежская область | Таловский РЭС | 10/0,4 | 0.4 | 0.28 | 0.11693 | Центр питания закрыт для потребителей 1 категории
619 | КТП 10кВ 5-9 ПС Тишанка | Таловский РЭС | Воронежская область | Таловский РЭС | 10/0,4 | 0.1 | 0.06 | 0.038976 | Центр питания закрыт для потребителей 1 категории
620 | КТП 10кВ 5-10 ПС Тишанка | Таловский РЭС | Воронежская область | Таловский РЭС | 10/0,4 | 0.1 | 0.029 | 0.069182 | Центр питания закрыт для потребителей 1 категории
621 | КТП 10кВ 5-11 ПС Тишанка | Таловский РЭС | Воронежская область | Таловский РЭС | 10/0,4 | 0.04 | 0.033 | 0.0068208 | Центр питания закрыт для потребителей 1 категории
622 | КТП 10кВ 5-8 ПС Тишанка | Таловский РЭС | Воронежская область | Таловский РЭС | 10/0,4 | 0.25 | 0.09 | 0.1559 | Центр питания закрыт для потребителей 1 категории
623 | КТП 10кВ 5-13 ПС Тишанка | Таловский РЭС | Воронежская область | Таловский РЭС | 10/0,4 | 0.16 | 0.083 | 0.075029 | Центр питания закрыт для потребителей 1 категории
624 | КТП 10кВ 2-4 ПС Тишанка | Таловский РЭС | Воронежская область | Таловский РЭС | 10/0,4 | 0.1 | 0.055 | 0.043848 | Центр питания закрыт для потребителей 1 категории
625 | КТП 10кВ 4-6 ПС Тишанка | Таловский РЭС | Воронежская область | Таловский РЭС | 10/0,4 | 0.16 | 0.099 | 0.059438 | Центр питания закрыт для потребителей 1 категории
626 | КТП 10кВ 1-1 ПС Орловка | Таловский РЭС | Воронежская область | Таловский РЭС | 10/0,4 | 0.25 | 0.2 | 0.04872 | Центр питания закрыт для потребителей 1 категории
627 | КТП 10кВ 1-4 ПС Орловка | Таловский РЭС | Воронежская область | Таловский РЭС | 10/0,4 | 0.04 | 0.018 | 0.021437 | Центр питания закрыт для потребителей 1 категории
628 | КТП 10кВ 1-6 ПС Орловка | Таловский РЭС | Воронежская область | Таловский РЭС | 10/0,4 | 0.063 | 0.029 | 0.03313 | Центр питания закрыт для потребителей 1 категории
629 | КТП 10кВ 2-1 ПС Орловка | Таловский РЭС | Воронежская область | Таловский РЭС | 10/0,4 | 0.1 | 0.05 | 0.04872 | Центр питания закрыт для потребителей 1 категории
630 | КТП 10кВ 2-2 ПС Орловка | Таловский РЭС | Воронежская область | Таловский РЭС | 10/0,4 | 0.063 | 0.03 | 0.032155 | Центр питания закрыт для потребителей 1 категории
631 | КТП 10кВ 2-8 ПС Орловка | Таловский РЭС | Воронежская область | Таловский РЭС | 10/0,4 | 0.25 | 0.18 | 0.068208 | Центр питания закрыт для потребителей 1 категории
632 | КТП 10кВ 2-10 ПС Орловка | Таловский РЭС | Воронежская область | Таловский РЭС | 10/0,4 | 0.063 | 0.029 | 0.03313 | Центр питания закрыт для потребителей 1 категории
633 | КТП 10кВ 3-1 ПС Орловка | Таловский РЭС | Воронежская область | Таловский РЭС | 10/0,4 | 0.1 | 0.059 | 0.03995 | Центр питания закрыт для потребителей 1 категории
634 | КТП 10кВ 3-3 ПС Орловка | Таловский РЭС | Воронежская область | Таловский РЭС | 10/0,4 | 0.063 | 0.034 | 0.028258 | Центр питания закрыт для потребителей 1 категории
635 | КТП 10кВ 4-2 ПС Орловка | Таловский РЭС | Воронежская область | Таловский РЭС | 10/0,4 | 0.25 | 0.15 | 0.09744 | Центр питания закрыт для потребителей 1 категории
636 | КТП 10кВ 4-3 ПС Орловка | Таловский РЭС | Воронежская область | Таловский РЭС | 10/0,4 | 0.1 | 0.051 | 0.047742 | Центр питания закрыт для потребителей 1 категории
637 | КТП 10кВ 4-4 ПС Орловка | Таловский РЭС | Воронежская область | Таловский РЭС | 10/0,4 | 0.4 | 0.2 | 0.19488 | Центр питания закрыт для потребителей 1 категории
638 | КТП 10кВ 4-5 ПС Орловка | Таловский РЭС | Воронежская область | Таловский РЭС | 10/0,4 | 0.1 | 0 | 0.09744 | Центр питания закрыт для потребителей 1 категории
639 | КТП 10кВ 4-6 ПС Орловка | Таловский РЭС | Воронежская область | Таловский РЭС | 10/0,4 | 0.1 | 0.056 | 0.042874 | Центр питания закрыт для потребителей 1 категории
640 | КТП 10кВ 4-7 ПС Орловка | Таловский РЭС | Воронежская область | Таловский РЭС | 10/0,4 | 0.1 | 0.052 | 0.046771 | Центр питания закрыт для потребителей 1 категории
641 | КТП 10кВ 4-8 ПС Орловка | Таловский РЭС | Воронежская область | Таловский РЭС | 10/0,4 | 0.063 | 0.029 | 0.03313 | Центр питания закрыт для потребителей 1 категории
642 | КТП 10кВ 4-9 ПС Орловка | Таловский РЭС | Воронежская область | Таловский РЭС | 10/0,4 | 0.1 | 0.057 | 0.041899 | Центр питания закрыт для потребителей 1 категории
643 | КТП 10кВ 4-10 ПС Орловка | Таловский РЭС | Воронежская область | Таловский РЭС | 10/0,4 | 0.063 | 0.03 | 0.032155 | Центр питания закрыт для потребителей 1 категории
644 | КТП 10кВ 4-11 ПС Орловка | Таловский РЭС | Воронежская область | Таловский РЭС | 10/0,4 | 0.16 | 0.095 | 0.063336 | Центр питания закрыт для потребителей 1 категории
645 | КТП 10кВ 4-12 ПС Орловка | Таловский РЭС | Воронежская область | Таловский РЭС | 10/0,4 | 0.063 | 0.025 | 0.037027 | Центр питания закрыт для потребителей 1 категории
646 | КТП 10кВ 4-1 ПС Орловка | Таловский РЭС | Воронежская область | Таловский РЭС | 10/0,4 | 0.16 | 0.1 | 0.058464 | Центр питания закрыт для потребителей 1 категории
647 | КТП 10кВ 1-1 ПС Александровка | Таловский РЭС | Воронежская область | Таловский РЭС | 10/0,4 | 0.1 | 0.051 | 0.047746 | Центр питания закрыт для потребителей 1 категории
648 | КТП 10кВ 1-2 ПС Александровка | Таловский РЭС | Воронежская область | Таловский РЭС | 10/0,4 | 0.063 | 0.029 | 0.03313 | Центр питания закрыт для потребителей 1 категории
649 | КТП 10кВ 1-3 ПС Александровка | Таловский РЭС | Воронежская область | Таловский РЭС | 10/0,4 | 0.16 | 0.11 | 0.04872 | Центр питания закрыт для потребителей 1 категории
650 | КТП 10кВ 1-4 ПС Александровка | Таловский РЭС | Воронежская область | Таловский РЭС | 10/0,4 | 0.25 | 0.14 | 0.10718 | Центр питания закрыт для потребителей 1 категории
651 | КТП 10кВ 1-5 ПС Александровка | Таловский РЭС | Воронежская область | Таловский РЭС | 10/0,4 | 0.063 | 0.038 | 0.02436 | Центр питания закрыт для потребителей 1 категории
652 | КТП 10кВ 1-6 ПС Александровка | Таловский РЭС | Воронежская область | Таловский РЭС | 10/0,4 | 0.063 | 0.034 | 0.028258 | Центр питания закрыт для потребителей 1 категории
653 | КТП 10кВ 1-7 ПС Александровка | Таловский РЭС | Воронежская область | Таловский РЭС | 10/0,4 | 0.063 | 0.03 | 0.032155 | Центр питания закрыт для потребителей 1 категории
654 | КТП 10кВ 1-11 ПС Александровка | Таловский РЭС | Воронежская область | Таловский РЭС | 10/0,4 | 0.063 | 0.029 | 0.03313 | Центр питания закрыт для потребителей 1 категории
655 | КТП 10кВ 1-12 ПС Александровка | Таловский РЭС | Воронежская область | Таловский РЭС | 10/0,4 | 0.063 | 0.033 | 0.029232 | Центр питания закрыт для потребителей 1 категории
656 | КТП 10кВ 1-13 ПС Александровка | Таловский РЭС | Воронежская область | Таловский РЭС | 10/0,4 | 0.1 | 0.052 | 0.046771 | Центр питания закрыт для потребителей 1 категории
657 | КТП 10кВ 1-14 ПС Александровка | Таловский РЭС | Воронежская область | Таловский РЭС | 10/0,4 | 0.1 | 0.058 | 0.040925 | Центр питания закрыт для потребителей 1 категории
658 | КТП 10кВ 1-15 ПС Александровка | Таловский РЭС | Воронежская область | Таловский РЭС | 10/0,4 | 0.1 | 0.04 | 0.058464 | Центр питания закрыт для потребителей 1 категории
659 | КТП 10кВ 1-16 ПС Александровка | Таловский РЭС | Воронежская область | Таловский РЭС | 10/0,4 | 0.16 | 0.091 | 0.067234 | Центр питания закрыт для потребителей 1 категории
660 | КТП 10кВ 1-17 ПС Александровка | Таловский РЭС | Воронежская область | Таловский РЭС | 10/0,4 | 0.25 | 0.12 | 0.12667 | Центр питания закрыт для потребителей 1 категории
661 | КТП 10кВ 1-18 ПС Александровка | Таловский РЭС | Воронежская область | Таловский РЭС | 10/0,4 | 0.16 | 0.011 | 0.14519 | Центр питания закрыт для потребителей 1 категории
662 | КТП 10кВ 1-20 ПС Александровка | Таловский РЭС | Воронежская область | Таловский РЭС | 10/0,4 | 0.063 | 0.029 | 0.03313 | Центр питания закрыт для потребителей 1 категории
663 | КТП 10кВ 1-21 ПС Александровка | Таловский РЭС | Воронежская область | Таловский РЭС | 10/0,4 | 0.16 | 0.08 | 0.077952 | Центр питания закрыт для потребителей 1 категории
664 | КТП 10кВ 1-22 ПС Александровка | Таловский РЭС | Воронежская область | Таловский РЭС | 10/0,4 | 0.16 | 0.09 | 0.068208 | Центр питания закрыт для потребителей 1 категории
665 | КТП 10кВ 1-23 ПС Александровка | Таловский РЭС | Воронежская область | Таловский РЭС | 10/0,4 | 0.16 | 0.098 | 0.060413 | Центр питания закрыт для потребителей 1 категории
666 | КТП 10кВ 1-24 ПС Александровка | Таловский РЭС | Воронежская область | Таловский РЭС | 10/0,4 | 0.16 | 0.097 | 0.061387 | Центр питания закрыт для потребителей 1 категории
667 | КТП 10кВ 5-1 ПС Александровка | Таловский РЭС | Воронежская область | Таловский РЭС | 10/0,4 | 0.04 | 0.033 | 0.0068208 | Центр питания закрыт для потребителей 1 категории
668 | КТП 10кВ 6-1 ПС Александровка | Таловский РЭС | Воронежская область | Таловский РЭС | 10/0,4 | 0.063 | 0.029 | 0.03313 | Центр питания закрыт для потребителей 1 категории
669 | КТП 10кВ 6-2 ПС Александровка | Таловский РЭС | Воронежская область | Таловский РЭС | 10/0,4 | 0.1 | 0.039 | 0.059438 | Центр питания закрыт для потребителей 1 категории
670 | КТП 10кВ 6-3 ПС Александровка | Таловский РЭС | Воронежская область | Таловский РЭС | 10/0,4 | 0.063 | 0.04 | 0.022411 | Центр питания закрыт для потребителей 1 категории
671 | КТП 10кВ 6-4 ПС Александровка | Таловский РЭС | Воронежская область | Таловский РЭС | 10/0,4 | 0.063 | 0.032 | 0.030206 | Центр питания закрыт для потребителей 1 категории
672 | КТП 10кВ 6-5 ПС Александровка | Таловский РЭС | Воронежская область | Таловский РЭС | 10/0,4 | 0.4 | 0.31 | 0.087696 | Центр питания закрыт для потребителей 1 категории
673 | КТП 10кВ 6-6 ПС Александровка | Таловский РЭС | Воронежская область | Таловский РЭС | 10/0,4 | 0.25 | 0.19 | 0.058464 | Центр питания закрыт для потребителей 1 категории
674 | КТП 10кВ 6-7 ПС Александровка | Таловский РЭС | Воронежская область | Таловский РЭС | 10/0,4 | 0.16 | 0.091 | 0.067234 | Центр питания закрыт для потребителей 1 категории
675 | КТП 10кВ 6-8 ПС Александровка | Таловский РЭС | Воронежская область | Таловский РЭС | 10/0,4 | 0.063 | 0.029 | 0.03313 | Центр питания закрыт для потребителей 1 категории
676 | КТП 10кВ 7-1 ПС Александровка | Таловский РЭС | Воронежская область | Таловский РЭС | 10/0,4 | 0.16 | 0.087 | 0.071131 | Центр питания закрыт для потребителей 1 категории
677 | КТП 10кВ 7-2 ПС Александровка | Таловский РЭС | Воронежская область | Таловский РЭС | 10/0,4 | 0.16 | 0.082 | 0.076003 | Центр питания закрыт для потребителей 1 категории
678 | КТП 10кВ 7-3 ПС Александровка | Таловский РЭС | Воронежская область | Таловский РЭС | 10/0,4 | 0.4 | 0.25 | 0.14616 | Центр питания закрыт для потребителей 1 категории
679 | КТП 10кВ 7-4 ПС Александровка | Таловский РЭС | Воронежская область | Таловский РЭС | 10/0,4 | 0.4 | 0.29 | 0.10718 | Центр питания закрыт для потребителей 1 категории
680 | КТП 10кВ 4-1 ПС Троицкая-1 | Таловский РЭС | Воронежская область | Таловский РЭС | 10/0,4 | 0.1 | 0.039 | 0.059438 | Центр питания закрыт для потребителей 1 категории
681 | КТП 10кВ 4-3 ПС Троицкая-1 | Таловский РЭС | Воронежская область | Таловский РЭС | 10/0,4 | 0.16 | 0.06 | 0.09744 | Центр питания закрыт для потребителей 1 категории
682 | КТП 10кВ 4-4 ПС Троицкая-1 | Таловский РЭС | Воронежская область | Таловский РЭС | 10/0,4 | 0.04 | 0.022 | 0.017539 | Центр питания закрыт для потребителей 1 категории
683 | КТП 10кВ 4-6 ПС Троицкая-1 | Таловский РЭС | Воронежская область | Таловский РЭС | 10/0,4 | 0.06 | 0.026 | 0.03313 | Центр питания закрыт для потребителей 1 категории
684 | КТП 10кВ 4-7 ПС Троицкая-1 | Таловский РЭС | Воронежская область | Таловский РЭС | 10/0,4 | 0.16 | 0.099 | 0.059438 | Центр питания закрыт для потребителей 1 категории
685 | КТП 10кВ 1-2 ПС Авангард | Таловский РЭС | Воронежская область | Таловский РЭС | 10/0,4 | 0.04 | 0.023 | 0.016565 | Центр питания закрыт для потребителей 1 категории
686 | КТП 10кВ 1-4 ПС Авангард | Таловский РЭС | Воронежская область | Таловский РЭС | 10/0,4 | 0.16 | 0.089 | 0.069182 | Центр питания закрыт для потребителей 1 категории
687 | КТП 1-5 ПС "Авангард" | Таловский РЭС | Воронежская область | Таловский РЭС | 10/0,4 | 0.16 | 0.088 | 0.070157 | Центр питания закрыт для потребителей 1 категории
688 | КТП 10кВ 1-7 ПС Авангард | Таловский РЭС | Воронежская область | Таловский РЭС | 10/0,4 | 0.25 | 0.1 | 0.14616 | Центр питания закрыт для потребителей 1 категории
689 | КТП 10кВ 1-8 ПС Авангард | Таловский РЭС | Воронежская область | Таловский РЭС | 10/0,4 | 0.16 | 0.083 | 0.075029 | Центр питания закрыт для потребителей 1 категории
690 | КТП 19 ПС Авангард | Таловский РЭС | Воронежская область | Таловский РЭС | 10/0,4 | 0.16 | 0.099 | 0.059438 | Центр питания закрыт для потребителей 1 категории
691 | КТП 10кВ 1-10 ПС Авангард | Таловский РЭС | Воронежская область | Таловский РЭС | 10/0,4 | 0.1 | 0.06 | 0.038976 | Центр питания закрыт для потребителей 1 категории
692 | КТП 10кВ 1-11 ПС Авангард | Таловский РЭС | Воронежская область | Таловский РЭС | 10/0,4 | 0.1 | 0.029 | 0.069182 | Центр питания закрыт для потребителей 1 категории
693 | КТП 10кВ 1-14 ПС Авангард | Таловский РЭС | Воронежская область | Таловский РЭС | 10/0,4 | 0.04 | 0.025 | 0.014616 | Центр питания закрыт для потребителей 1 категории
694 | КТП 10/0,4 кВ-5-1 ПС Чигла | Таловский РЭС | Воронежская область | Таловский РЭС | 10/0,4 | 0.25 | 0.12 | 0.12667 | Центр питания закрыт для потребителей 1 категории
695 | КТП 10/0,4 кВ-5-2 ПС Чигла | Таловский РЭС | Воронежская область | Таловский РЭС | 10/0,4 | 0.1 | 0.055 | 0.043848 | Центр питания закрыт для потребителей 1 категории
696 | КТП 10/0,4 кВ-5-3 ПС Чигла | Таловский РЭС | Воронежская область | Таловский РЭС | 10/0,4 | 0.1 | 0.05 | 0.04872 | Центр питания закрыт для потребителей 1 категории
697 | КТП 10/0,4 кВ-5-4 ПС Чигла | Таловский РЭС | Воронежская область | Таловский РЭС | 10/0,4 | 0.063 | 0.029 | 0.03313 | Центр питания закрыт для потребителей 1 категории
698 | КТП 10/0,4 кВ-5-5 ПС Чигла | Таловский РЭС | Воронежская область | Таловский РЭС | 10/0,4 | 0.25 | 0.13 | 0.11693 | Центр питания закрыт для потребителей 1 категории
699 | КТП 10/0,4 кВ-5-6 ПС Чигла | Таловский РЭС | Воронежская область | Таловский РЭС | 10/0,4 | 0.16 | 0.095 | 0.063336 | Центр питания закрыт для потребителей 1 категории
700 | КТП 10/0,4 кВ-5-20 ПС Чигла | Таловский РЭС | Воронежская область | Таловский РЭС | 10/0,4 | 0.25 | 0.15 | 0.09744 | Центр питания закрыт для потребителей 1 категории
701 | КТП 10/0,4 кВ-5-7 ПС Чигла | Таловский РЭС | Воронежская область | Таловский РЭС | 10/0,4 | 0.1 | 0.059 | 0.03995 | Центр питания закрыт для потребителей 1 категории
702 | КТП 10/0,4 кВ-5-9 ПС Чигла | Таловский РЭС | Воронежская область | Таловский РЭС | 10/0,4 | 0.25 | 0.14 | 0.10718 | Центр питания закрыт для потребителей 1 категории
703 | КТП 10/0,4 кВ-5-10 ПС Чигла | Таловский РЭС | Воронежская область | Таловский РЭС | 10/0,4 | 0.063 | 0.03 | 0.032155 | Центр питания закрыт для потребителей 1 категории
704 | КТП 10/0,4 кВ-5-17 ПС Чигла | Таловский РЭС | Воронежская область | Таловский РЭС | 10/0,4 | 0.1 | 0.051 | 0.047746 | Центр питания закрыт для потребителей 1 категории
705 | КТП 10/0,4 кВ-5-18 ПС Чигла | Таловский РЭС | Воронежская область | Таловский РЭС | 10/0,4 | 0.16 | 0.1 | 0.058464 | Центр питания закрыт для потребителей 1 категории
706 | КТП 10/0,4 кВ-5-8 ПС Чигла | Таловский РЭС | Воронежская область | Таловский РЭС | 10/0,4 | 0.1 | 0 | 0.09744 | Центр питания закрыт для потребителей 1 категории
707 | КТП 10/0,4 кВ-5-12 ПС Чигла | Таловский РЭС | Воронежская область | Таловский РЭС | 10/0,4 | 0.063 | 0.028 | 0.034104 | Центр питания закрыт для потребителей 1 категории
708 | КТП 10/0,4 кВ-5-11 ПС Чигла | Таловский РЭС | Воронежская область | Таловский РЭС | 10/0,4 | 0.06 | 0.025 | 0.034104 | Центр питания закрыт для потребителей 1 категории
709 | КТП 10/0,4 кВ-5-13 ПС Чигла | Таловский РЭС | Воронежская область | Таловский РЭС | 10/0,4 | 0.063 | 0.029 | 0.03313 | Центр питания закрыт для потребителей 1 категории
710 | КТП 10/0,4 кВ-5-14 ПС Чигла | Таловский РЭС | Воронежская область | Таловский РЭС | 10/0,4 | 0.1 | 0.056 | 0.042874 | Центр питания закрыт для потребителей 1 категории
711 | КТП 10/0,4 кВ-6-1 ПС Чигла | Таловский РЭС | Воронежская область | Таловский РЭС | 10/0,4 | 0.1 | 0.052 | 0.046771 | Центр питания закрыт для потребителей 1 категории
712 | КТП 10/0,4 кВ-6-2 ПС Чигла | Таловский РЭС | Воронежская область | Таловский РЭС | 10/0,4 | 0.1 | 0.057 | 0.041899 | Центр питания закрыт для потребителей 1 категории
713 | КТП 10/0,4 кВ-6-3 ПС Чигла | Таловский РЭС | Воронежская область | Таловский РЭС | 10/0,4 | 0.1 | 0.051 | 0.047746 | Центр питания закрыт для потребителей 1 категории
714 | КТП 10/0,4 кВ-6-10 ПС Чигла | Таловский РЭС | Воронежская область | Таловский РЭС | 10/0,4 | 0.063 | 0.029 | 0.03313 | Центр питания закрыт для потребителей 1 категории
715 | КТП 10/0,4 кВ-6-4 ПС Чигла | Таловский РЭС | Воронежская область | Таловский РЭС | 10/0,4 | 0.063 | 0.035 | 0.027283 | Центр питания закрыт для потребителей 1 категории
716 | КТП 10/0,4 кВ-6-5 ПС Чигла | Таловский РЭС | Воронежская область | Таловский РЭС | 10/0,4 | 0.04 | 0.02 | 0.019488 | Центр питания закрыт для потребителей 1 категории
717 | КТП 10/0,4 кВ-6-6 ПС Чигла | Таловский РЭС | Воронежская область | Таловский РЭС | 10/0,4 | 0.1 | 0.052 | 0.046771 | Центр питания закрыт для потребителей 1 категории
718 | КТП 10/0,4 кВ-6-9 ПС Чигла | Таловский РЭС | Воронежская область | Таловский РЭС | 10/0,4 | 0.1 | 0.058 | 0.040925 | Центр питания закрыт для потребителей 1 категории
719 | КТП 10/0,4 кВ-6-8 ПС Чигла | Таловский РЭС | Воронежская область | Таловский РЭС | 10/0,4 | 0.16 | 0.11 | 0.04872 | Центр питания закрыт для потребителей 1 категории
720 | КТП 10/0,4 кВ-6-7 ПС Чигла | Таловский РЭС | Воронежская область | Таловский РЭС | 10/0,4 | 0.1 | 0.04 | 0.058464 | Центр питания закрыт для потребителей 1 категории
721 | КТП-10/0,4 кВ-7-1 ПС Чигла | Таловский РЭС | Воронежская область | Таловский РЭС | 10/0,4 | 0.1 | 0.039 | 0.059438 | Центр питания закрыт для потребителей 1 категории
722 | КТП 10/0,4 кВ-7-2 ПС Чигла | Таловский РЭС | Воронежская область | Таловский РЭС | 10/0,4 | 0.1 | 0.039 | 0.059438 | Центр питания закрыт для потребителей 1 категории
723 | КТП 10/0,4 кВ-7-3 ПС Чигла | Таловский РЭС | Воронежская область | Таловский РЭС | 10/0,4 | 0.4 | 0.3 | 0.09744 | Центр питания закрыт для потребителей 1 категории
724 | КТП 10/0,4 кВ-7-4 ПС Чигла | Таловский РЭС | Воронежская область | Таловский РЭС | 10/0,4 | 0.025 | 0.014 | 0.010718 | Центр питания закрыт для потребителей 1 категории
725 | КТП 10/0,4 кВ-4-4 ПС Чигла | Таловский РЭС | Воронежская область | Таловский РЭС | 10/0,4 | 0.063 | 0.029 | 0.03313 | Центр питания закрыт для потребителей 1 категории
726 | КТП 10/0,4 кВ-8-2 ПС Чигла | Таловский РЭС | Воронежская область | Таловский РЭС | 10/0,4 | 0.25 | 0.12 | 0.12667 | Центр питания закрыт для потребителей 1 категории
727 | КТП 10/0,4 кВ-8-3 ПС Чигла | Таловский РЭС | Воронежская область | Таловский РЭС | 10/0,4 | 0.063 | 0.034 | 0.028258 | Центр питания закрыт для потребителей 1 категории
728 | КТП 10/0,4 кВ-8-4 ПС Чигла | Таловский РЭС | Воронежская область | Таловский РЭС | 10/0,4 | 0.16 | 0.091 | 0.067234 | Центр питания закрыт для потребителей 1 категории
729 | КТП 10/0,4 кВ-5-1/40 ПС Н.-Троицкая | Таловский РЭС | Воронежская область | Таловский РЭС | 10/0,4 | 0.04 | 0.018 | 0.021437 | Центр питания закрыт для потребителей 1 категории
730 | КТП 10/0,4 кВ-5-3/160 ПС Н.-Троицкая | Таловский РЭС | Воронежская область | Таловский РЭС | 10/0,4 | 0.16 | 0.011 | 0.14519 | Центр питания закрыт для потребителей 1 категории
731 | КТП 10/0,4 кВ-5-7 ПС Н.-Троицкая | Таловский РЭС | Воронежская область | Таловский РЭС | 10/0,4 | 0.063 | 0.029 | 0.03313 | Центр питания закрыт для потребителей 1 категории
732 | КТП 10/0,4 кВ-5-5 ПС Н.-Троицкая | Таловский РЭС | Воронежская область | Таловский РЭС | 10/0,4 | 0.1 | 0.06 | 0.038976 | Центр питания закрыт для потребителей 1 категории
733 | КТП 10/0,4 кВ-5-6 ПС Н.-Троицкая | Таловский РЭС | Воронежская область | Таловский РЭС | 10/0,4 | 0.16 | 0.08 | 0.077952 | Центр питания закрыт для потребителей 1 категории
734 | КТП 10/0,4 кВ-5-2 ПС Н.-Троицкая | Таловский РЭС | Воронежская область | Таловский РЭС | 10/0,4 | 0.16 | 0.09 | 0.068207 | Центр питания закрыт для потребителей 1 категории
735 | КТП-10/0,4 кВ-5-4 ПС Н.-Троицкая | Таловский РЭС | Воронежская область | Таловский РЭС | 10/0,4 | 0.25 | 0.13 | 0.11693 | Центр питания закрыт для потребителей 1 категории
736 | КТП 10/0,4 кВ-3-2 ПС Александровка | Таловский РЭС | Воронежская область | Таловский РЭС | 10/0,4 | 0.1 | 0.029 | 0.069182 | Центр питания закрыт для потребителей 1 категории
737 | КТП 10/0,4 кВ-3-5 ПС Александровка | Таловский РЭС | Воронежская область | Таловский РЭС | 10/0,4 | 0.1 | 0.055 | 0.043848 | Центр питания закрыт для потребителей 1 категории
738 | КТП 10/0,4 кВ-3-9 ПС Александровка | Таловский РЭС | Воронежская область | Таловский РЭС | 10/0,4 | 0.16 | 0.098 | 0.060413 | Центр питания закрыт для потребителей 1 категории
739 | КТП 10/0,4 кВ-3-11/100 ПС Александровка | Таловский РЭС | Воронежская область | Таловский РЭС | 10/0,4 | 0.16 | 0.097 | 0.061387 | Центр питания закрыт для потребителей 1 категории
740 | ТП 1-2 ПС Таловая-районная | Таловский РЭС | Воронежская область | Таловский РЭС | 10/0,4 | 0.25 | 0.09 | 0.1559 | Центр питания закрыт для потребителей 1 категории
741 | КТП 10/0,4 кВ-1-6 ПС Таловая-р. | Таловский РЭС | Воронежская область | Таловский РЭС | 10/0,4 | 0.1 | 0.05 | 0.04872 | Центр питания закрыт для потребителей 1 категории
742 | КТП 10/0,4 кВ-1-9 ПС Таловая-р. | Таловский РЭС | Воронежская область | Таловский РЭС | 10/0,4 | 0.063 | 0.029 | 0.03313 | Центр питания закрыт для потребителей 1 категории
743 | КТП 10/0,4 кВ-1-10 ПС Таловая-р. | Таловский РЭС | Воронежская область | Таловский РЭС | 10/0,4 | 0.04 | 0.011 | 0.028258 | Центр питания закрыт для потребителей 1 категории
744 | КТП 10/0,4 кВ-1-14 ПС Таловая-р. | Таловский РЭС | Воронежская область | Таловский РЭС | 10/0,4 | 0.16 | 0.091 | 0.067234 | Центр питания закрыт для потребителей 1 категории
745 | КТП 10/0,4 кВ-1-15 ПС Таловая-р. | Таловский РЭС | Воронежская область | Таловский РЭС | 10/0,4 | 0.1 | 0.059 | 0.03995 | Центр питания закрыт для потребителей 1 категории
746 | КТП 10/0,4 кВ-1-19 ПС Таловая-р. | Таловский РЭС | Воронежская область | Таловский РЭС | 10/0,4 | 0.1 | 0.051 | 0.047746 | Центр питания закрыт для потребителей 1 категории
747 | КТП 10/0,4 кВ-1-16 ПС Таловая-р. | Таловский РЭС | Воронежская область | Таловский РЭС | 10/0,4 | 0.063 | 0.033 | 0.029232 | Центр питания закрыт для потребителей 1 категории
748 | КТП 10/0,4 кВ-1-21 ПС Таловая-р. | Таловский РЭС | Воронежская область | Таловский РЭС | 10/0,4 | 0.1 | 0 | 0.09744 | Центр питания закрыт для потребителей 1 категории
749 | КТП 10/0,4 кВ-1-22 ПС Таловая-р. | Таловский РЭС | Воронежская область | Таловский РЭС | 10/0,4 | 0.04 | 0.028 | 0.011693 | Центр питания закрыт для потребителей 1 категории
750 | КТП 10/0,4 кВ-1-23 ПС Таловая-р. | Таловский РЭС | Воронежская область | Таловский РЭС | 10/0,4 | 0.04 | 0.025 | 0.014616 | Центр питания закрыт для потребителей 1 категории
751 | КТП 10/0,4 кВ-1-24 ПС Таловая-р. | Таловский РЭС | Воронежская область | Таловский РЭС | 10/0,4 | 0.063 | 0.029 | 0.03313 | Центр питания закрыт для потребителей 1 категории
752 | КТП 10/0,4 кВ-1-25 ПС Таловая-р. | Таловский РЭС | Воронежская область | Таловский РЭС | 10/0,4 | 0.025 | 0.014 | 0.010718 | Центр питания закрыт для потребителей 1 категории
753 | КТП 10/0,4 кВ-6-1 ПС Таловая-р. | Таловский РЭС | Воронежская область | Таловский РЭС | 10/0,4 | 0.04 | 0.019 | 0.020462 | Центр питания закрыт для потребителей 1 категории
754 | КТП 10/0,4 кВ-6-21 ПС Таловая-р. | Таловский РЭС | Воронежская область | Таловский РЭС | 10/0,4 | 0.1 | 0.056 | 0.042874 | Центр питания закрыт для потребителей 1 категории
755 | КТП 625 ПС Таловая-районная | Таловский РЭС | Воронежская область | Таловский РЭС | 10/0,4 | 0.063 | 0.029 | 0.03313 | Центр питания закрыт для потребителей 1 категории
756 | КТП 10/0,4 кВ-6-3 ПС Таловая-р. | Таловский РЭС | Воронежская область | Таловский РЭС | 10/0,4 | 0.16 | 0.087 | 0.071131 | Центр питания закрыт для потребителей 1 категории
757 | КТП 10/0,4 кВ-6-22 ПС Таловая-р. | Таловский РЭС | Воронежская область | Таловский РЭС | 10/0,4 | 0.16 | 0.082 | 0.076003 | Центр питания закрыт для потребителей 1 категории
758 | ТП 604 ПС Таловая-районная | Таловский РЭС | Воронежская область | Таловский РЭС | 10/0,4 | 0.16 | 0.06 | 0.09744 | Центр питания закрыт для потребителей 1 категории
759 | КТП 10/0,4 кВ-6-5 ПС Таловая-р. | Таловский РЭС | Воронежская область | Таловский РЭС | 10/0,4 | 0.16 | 0.099 | 0.059438 | Центр питания закрыт для потребителей 1 категории
760 | КТП 10/0,4 кВ-6-6 ПС Таловая-р. | Таловский РЭС | Воронежская область | Таловский РЭС | 10/0,4 | 0.25 | 0.2 | 0.04872 | Центр питания закрыт для потребителей 1 категории
761 | КТП 10/0,4 кВ-6-9 ПС Таловая-р. | Таловский РЭС | Воронежская область | Таловский РЭС | 10/0,4 | 0.1 | 0.052 | 0.046771 | Центр питания закрыт для потребителей 1 категории
762 | КТП 10/0,4 кВ-6-12 ПС Таловая-р. | Таловский РЭС | Воронежская область | Таловский РЭС | 10/0,4 | 0.1 | 0.057 | 0.041899 | Центр питания закрыт для потребителей 1 категории
763 | КТП 10/0,4 кВ-6-13 ПС Таловая-р. | Таловский РЭС | Воронежская область | Таловский РЭС | 10/0,4 | 0.16 | 0.089 | 0.069182 | Центр питания закрыт для потребителей 1 категории
764 | КТП 10/0,4 кВ-6-14 ПС Таловая-р. | Таловский РЭС | Воронежская область | Таловский РЭС | 10/0,4 | 0.16 | 0.088 | 0.070157 | Центр питания закрыт для потребителей 1 категории
765 | КТП 10/0,4 кВ-6-17 ПС Таловая-р. | Таловский РЭС | Воронежская область | Таловский РЭС | 10/0,4 | 0.1 | 0.051 | 0.047746 | Центр питания закрыт для потребителей 1 категории
766 | КТП 10/0,4 кВ-6-16 ПС Таловая-р. | Таловский РЭС | Воронежская область | Таловский РЭС | 10/0,4 | 0.1 | 0.052 | 0.046771 | Центр питания закрыт для потребителей 1 категории
767 | КТП 10/0,4 кВ-6-15 ПС Таловая-р. | Таловский РЭС | Воронежская область | Таловский РЭС | 10/0,4 | 0.1 | 0.058 | 0.040925 | Центр питания закрыт для потребителей 1 категории
768 | КТП 10/0,4 кВ-6-18 ПС Таловая-р. | Таловский РЭС | Воронежская область | Таловский РЭС | 10/0,4 | 0.25 | 0.18 | 0.068208 | Центр питания закрыт для потребителей 1 категории
769 | КТП 10/0,4 кВ-6-19 ПС Таловая-р. | Таловский РЭС | Воронежская область | Таловский РЭС | 10/0,4 | 0.063 | 0.029 | 0.03313 | Центр питания закрыт для потребителей 1 категории
770 | КТП 10/0,4 кВ-7-2 ПС Таловая-р. | Таловский РЭС | Воронежская область | Таловский РЭС | 10/0,4 | 0.063 | 0.035 | 0.027283 | Центр питания закрыт для потребителей 1 категории
771 | КТП 10/0,4 кВ-7-3 ПС Таловая-р. | Таловский РЭС | Воронежская область | Таловский РЭС | 10/0,4 | 0.16 | 0.083 | 0.075029 | Центр питания закрыт для потребителей 1 категории
772 | КТП 10/0,4 кВ-7-4 ПС Таловая-р. | Таловский РЭС | Воронежская область | Таловский РЭС | 10/0,4 | 0.1 | 0.04 | 0.058464 | Центр питания закрыт для потребителей 1 категории
773 | КТП 10/0,4 кВ-7-8 ПС Таловая-р. | Таловский РЭС | Воронежская область | Таловский РЭС | 10/0,4 | 0.25 | 0.15 | 0.09744 | Центр питания закрыт для потребителей 1 категории
774 | КТП 10/0,4 кВ-7-10 ПС Таловая-р. | Таловский РЭС | Воронежская область | Таловский РЭС | 10/0,4 | 0.063 | 0.034 | 0.028258 | Центр питания закрыт для потребителей 1 категории
775 | КТП 10/0,4 кВ-7-5 ПС Таловая-р. | Таловский РЭС | Воронежская область | Таловский РЭС | 10/0,4 | 0.063 | 0.03 | 0.032155 | Центр питания закрыт для потребителей 1 категории
776 | КТП 10/0,4 кВ-7-7 ПС Таловая-р. | Таловский РЭС | Воронежская область | Таловский РЭС | 10/0,4 | 0.063 | 0.029 | 0.03313 | Центр питания закрыт для потребителей 1 категории
777 | КТП 10/0,4 кВ-2-1 ПС Таловая-р. | Таловский РЭС | Воронежская область | Таловский РЭС | 10/0,4 | 0.16 | 0.099 | 0.059438 | Центр питания закрыт для потребителей 1 категории
778 | КТП 10/0,4 кВ-4-7 ПС Таловая-р. | Таловский РЭС | Воронежская область | Таловский РЭС | 10/0,4 | 0.16 | 0.095 | 0.063336 | Центр питания закрыт для потребителей 1 категории
779 | КТП 10/0,4 кВ-4-1 ПС Таловая-р. | Таловский РЭС | Воронежская область | Таловский РЭС | 10/0,4 | 0.063 | 0.029 | 0.03313 | Центр питания закрыт для потребителей 1 категории
780 | КТП 10/0,4 кВ-4-2 ПС Таловая-р. | Таловский РЭС | Воронежская область | Таловский РЭС | 10/0,4 | 0.16 | 0.1 | 0.058464 | Центр питания закрыт для потребителей 1 категории
781 | КТП 43 ПС Таловая-районная | Таловский РЭС | Воронежская область | Таловский РЭС | 10/0,4 | 0.063 | 0.04 | 0.022411 | Центр питания закрыт для потребителей 1 категории
782 | КТП 10/0,4 кВ-4-9 ПС Таловая-р. | Таловский РЭС | Воронежская область | Таловский РЭС | 10/0,4 | 0.04 | 0.032 | 0.0077952 | Центр питания закрыт для потребителей 1 категории
783 | КТП 1-3 ПС Докучаево | Таловский РЭС | Воронежская область | Таловский РЭС | 10/0,4 | 0.1 | 0.039 | 0.059438 | Центр питания закрыт для потребителей 1 категории
784 | КТП 1-25 ПС Докучаево | Таловский РЭС | Воронежская область | Таловский РЭС | 10/0,4 | 0.1 | 0.039 | 0.059438 | Центр питания закрыт для потребителей 1 категории
785 | КТП 1-5 ПС Докучаево | Таловский РЭС | Воронежская область | Таловский РЭС | 10/0,4 | 0.4 | 0.31 | 0.087696 | Центр питания закрыт для потребителей 1 категории
786 | КТП 1-2 ПС Докучаево | Таловский РЭС | Воронежская область | Таловский РЭС | 10/0,4 | 0.16 | 0.11 | 0.04872 | Центр питания закрыт для потребителей 1 категории
787 | КТП 10/0,4 кВ-1-8 ПС Докучаево | Таловский РЭС | Воронежская область | Таловский РЭС | 10/0,4 | 0.1 | 0.06 | 0.038976 | Центр питания закрыт для потребителей 1 категории
788 | КТП 10/0,4 кВ-1-9 ПС Докучаево | Таловский РЭС | Воронежская область | Таловский РЭС | 10/0,4 | 0.1 | 0.029 | 0.069182 | Центр питания закрыт для потребителей 1 категории
789 | КТП 10/0,4 кВ-1-7 ПС Докучаево | Таловский РЭС | Воронежская область | Таловский РЭС | 10/0,4 | 0.16 | 0.091 | 0.067234 | Центр питания закрыт для потребителей 1 категории
790 | КТП 10/0,4 кВ-1-10 ПС Докучаево | Таловский РЭС | Воронежская область | Таловский РЭС | 10/0,4 | 0.1 | 0.055 | 0.043848 | Центр питания закрыт для потребителей 1 категории
791 | КТП 10/0,4 кВ-1-11 ПС Докучаево | Таловский РЭС | Воронежская область | Таловский РЭС | 10/0,4 | 0.063 | 0.029 | 0.03313 | Центр питания закрыт для потребителей 1 категории
792 | КТП 10/0,4 кВ-1-15 ПС Докучаево | Таловский РЭС | Воронежская область | Таловский РЭС | 10/0,4 | 0.063 | 0.04 | 0.022411 | Центр питания закрыт для потребителей 1 категории
793 | КТП 10/0,4 кВ-1-16 ПС Докучаево | Таловский РЭС | Воронежская область | Таловский РЭС | 10/0,4 | 0.16 | 0.011 | 0.14519 | Центр питания закрыт для потребителей 1 категории
794 | КТП 10/0,4 кВ-1-17 ПС Докучаево | Таловский РЭС | Воронежская область | Таловский РЭС | 10/0,4 | 0.16 | 0 | 0.1559 | Центр питания закрыт для потребителей 1 категории
795 | КТП 10/0,4 кВ-1-18 ПС Докучаево | Таловский РЭС | Воронежская область | Таловский РЭС | 10/0,4 | 0.16 | 0.09 | 0.068208 | Центр питания закрыт для потребителей 1 категории
796 | КТП 10/0,4 кВ-1-21 ПС Докучаево | Таловский РЭС | Воронежская область | Таловский РЭС | 10/0,4 | 0.1 | 0.05 | 0.04872 | Центр питания закрыт для потребителей 1 категории
797 | КТП 10/0,4 кВ-1-22 ПС Докучаево | Таловский РЭС | Воронежская область | Таловский РЭС | 10/0,4 | 0.1 | 0.059 | 0.03995 | Центр питания закрыт для потребителей 1 категории
798 | КТП 10/0,4 кВ-2-2 ПС Докучаево | Таловский РЭС | Воронежская область | Таловский РЭС | 10/0,4 | 0.16 | 0.098 | 0.060413 | Центр питания закрыт для потребителей 1 категории
799 | КТП 10/0,4 кВ-2-3 ПС Докучаево | Таловский РЭС | Воронежская область | Таловский РЭС | 10/0,4 | 0.1 | 0.051 | 0.047746 | Центр питания закрыт для потребителей 1 категории
800 | КТП 10/0,4 кВ-2-4 ПС Докучаево | Таловский РЭС | Воронежская область | Таловский РЭС | 10/0,4 | 0.063 | 0.029 | 0.03313 | Центр питания закрыт для потребителей 1 категории
801 | КТП 10/0,4 кВ-2-7 ПС Докучаево | Таловский РЭС | Воронежская область | Таловский РЭС | 10/0,4 | 0.16 | 0.097 | 0.061387 | Центр питания закрыт для потребителей 1 категории
802 | КТП 10/0,4 кВ-2-10 ПС Докучаево | Таловский РЭС | Воронежская область | Таловский РЭС | 10/0,4 | 0.04 | 0.018 | 0.021437 | Центр питания закрыт для потребителей 1 категории
803 | КТП 10/0,4 кВ-2-11 ПС Докучаево | Таловский РЭС | Воронежская область | Таловский РЭС | 10/0,4 | 0.1 | 0 | 0.09744 | Центр питания закрыт для потребителей 1 категории
804 | КТП 10/0,4 кВ-2-13 ПС Докучаево | Таловский РЭС | Воронежская область | Таловский РЭС | 10/0,4 | 0.16 | 0.091 | 0.067234 | Центр питания закрыт для потребителей 1 категории
805 | КТП 10/0,4 кВ-2-14 ПС Докучаево | Таловский РЭС | Воронежская область | Таловский РЭС | 10/0,4 | 0.1 | 0.056 | 0.042874 | Центр питания закрыт для потребителей 1 категории
806 | КТП 10/0,4 кВ-2-16 ПС Докучаево | Таловский РЭС | Воронежская область | Таловский РЭС | 10/0,4 | 0.1 | 0.052 | 0.046771 | Центр питания закрыт для потребителей 1 категории
807 | КТП 10/0,4 кВ-3-16 ПС Докучаево | Таловский РЭС | Воронежская область | Таловский РЭС | 10/0,4 | 0.1 | 0.057 | 0.041899 | Центр питания закрыт для потребителей 1 категории
808 | КТП 10/0,4 кВ-3-14 ПС Докучаево | Таловский РЭС | Воронежская область | Таловский РЭС | 10/0,4 | 0.25 | 0.14 | 0.10718 | Центр питания закрыт для потребителей 1 категории
809 | КТП 10/0,4 кВ-3-12 ПС Докучаево | Таловский РЭС | Воронежская область | Таловский РЭС | 10/0,4 | 0.16 | 0.087 | 0.071131 | Центр питания закрыт для потребителей 1 категории
810 | КТП 10/0,4 кВ-3-18 ПС Докучаево | Таловский РЭС | Воронежская область | Таловский РЭС | 10/0,4 | 0.25 | 0.12 | 0.12667 | Центр питания закрыт для потребителей 1 категории
811 | КТП 10/0,4 кВ-3-19 ПС Докучаево | Таловский РЭС | Воронежская область | Таловский РЭС | 10/0,4 | 0.063 | 0.029 | 0.03313 | Центр питания закрыт для потребителей 1 категории
812 | КТП 10/0,4 кВ-3-2 ПС Докучаево | Таловский РЭС | Воронежская область | Таловский РЭС | 10/0,4 | 0.04 | 0.033 | 0.0068208 | Центр питания закрыт для потребителей 1 категории
813 | КТП 10/0,4 кВ-3-5 ПС Докучаево | Таловский РЭС | Воронежская область | Таловский РЭС | 10/0,4 | 0.25 | 0.19 | 0.058464 | Центр питания закрыт для потребителей 1 категории
814 | КТП 10/0,4 кВ-3-6 ПС Докучаево | Таловский РЭС | Воронежская область | Таловский РЭС | 10/0,4 | 0.1 | 0.051 | 0.047746 | Центр питания закрыт для потребителей 1 категории
815 | КТП 10/0,4 кВ-3-7 ПС Докучаево | Таловский РЭС | Воронежская область | Таловский РЭС | 10/0,4 | 0.16 | 0.082 | 0.076003 | Центр питания закрыт для потребителей 1 категории
816 | КТП 10/0,4 кВ-3-9 ПС Докучаево | Таловский РЭС | Воронежская область | Таловский РЭС | 10/0,4 | 0.063 | 0.03 | 0.032155 | Центр питания закрыт для потребителей 1 категории
817 | КТП-10/0,4 кВ-3-10 ПС Докучаево | Таловский РЭС | Воронежская область | Таловский РЭС | 10/0,4 | 0.4 | 0.29 | 0.10718 | Центр питания закрыт для потребителей 1 категории
818 | КТП 10/0,4 кВ-3-11 ПС Докучаево | Таловский РЭС | Воронежская область | Таловский РЭС | 10/0,4 | 0.063 | 0.029 | 0.03313 | Центр питания закрыт для потребителей 1 категории
819 | КТП 10/0,4 кВ-4-13 ПС Орловка | Таловский РЭС | Воронежская область | Таловский РЭС | 10/0,4 | 0.1 | 0.052 | 0.046771 | Центр питания закрыт для потребителей 1 категории
820 | КТП 41 ПС Докучаево | Таловский РЭС | Воронежская область | Таловский РЭС | 10/0,4 | 0.16 | 0.06 | 0.09744 | Центр питания закрыт для потребителей 1 категории
821 | КТП 10/0,4 кВ-4-2 ПС Докучаево | Таловский РЭС | Воронежская область | Таловский РЭС | 10/0,4 | 0.4 | 0.28 | 0.11693 | Центр питания закрыт для потребителей 1 категории
822 | КТП 10/0,4 кВ-4-3 ПС Докучаево | Таловский РЭС | Воронежская область | Таловский РЭС | 10/0,4 | 0.63 | 0.4 | 0.22411 | Центр питания закрыт для потребителей 1 категории
823 | ЗТП-10/0,4 кВ-5-1 ПС Докучаево | Таловский РЭС | Воронежская область | Таловский РЭС | 10/0,4 | 0.25 | 0.1 | 0.14616 | Центр питания закрыт для потребителей 1 категории
824 | КТП 10/0,4 кВ-6-1 ПС Докучаево | Таловский РЭС | Воронежская область | Таловский РЭС | 10/0,4 | 0.16 | 0.099 | 0.059438 | Центр питания закрыт для потребителей 1 категории
825 | КТП 10/0,4 кВ-6-2 ПС Докучаево | Таловский РЭС | Воронежская область | Таловский РЭС | 10/0,4 | 0.25 | 0.12 | 0.12667 | Центр питания закрыт для потребителей 1 категории
826 | КТП 64 ПС Докучаево | Таловский РЭС | Воронежская область | Таловский РЭС | 10/0,4 | 0.25 | 0.13 | 0.11693 | Центр питания закрыт для потребителей 1 категории
827 | ЗТП-10/0,4 кВ-6-3 ПС Докучаево | Таловский РЭС | Воронежская область | Таловский РЭС | 10/0,4 | 0.63 | 0.5 | 0.12667 | Центр питания закрыт для потребителей 1 категории
828 | КТП 65 ПС Докучаево | Таловский РЭС | Воронежская область | Таловский РЭС | 10/0,4 | 0.25 | 0.15 | 0.09744 | Центр питания закрыт для потребителей 1 категории
829 | КТП 10/0,4 кВ-6-6 ПС Докучаево | Таловский РЭС | Воронежская область | Таловский РЭС | 10/0,4 | 0.25 | 0.14 | 0.10718 | Центр питания закрыт для потребителей 1 категории
830 | КТП 10/0,4 кВ-6-7 ПС Докучаево | Таловский РЭС | Воронежская область | Таловский РЭС | 10/0,4 | 0.16 | 0.089 | 0.069182 | Центр питания закрыт для потребителей 1 категории
831 | КТП 10/0,4 кВ-7-1 ПС Докучаево | Таловский РЭС | Воронежская область | Таловский РЭС | 10/0,4 | 0.1 | 0.058 | 0.040925 | Центр питания закрыт для потребителей 1 категории
832 | КТП 10/0,4 кВ-7-2 ПС Докучаево | Таловский РЭС | Воронежская область | Таловский РЭС | 10/0,4 | 0.063 | 0.029 | 0.03313 | Центр питания закрыт для потребителей 1 категории
833 | КТП 10/0,4 кВ-7-3/160 ПС Докучаево | Таловский РЭС | Воронежская область | Таловский РЭС | 10/0,4 | 0.16 | 0.088 | 0.070157 | Центр питания закрыт для потребителей 1 категории
834 | КТП 10/0,4 кВ-7-4 ПС Докучаево | Таловский РЭС | Воронежская область | Таловский РЭС | 10/0,4 | 0.16 | 0.083 | 0.075029 | Центр питания закрыт для потребителей 1 категории
835 | КТП 10/0,4 кВ-7-8 ПС Докучаево | Таловский РЭС | Воронежская область | Таловский РЭС | 10/0,4 | 0.1 | 0.04 | 0.058464 | Центр питания закрыт для потребителей 1 категории
836 | КТП 10/0,4 кВ-7-7 ПС Докучаево | Таловский РЭС | Воронежская область | Таловский РЭС | 10/0,4 | 0.4 | 0.2 | 0.19488 | Центр питания закрыт для потребителей 1 категории
837 | КТП 10/0,4 кВ-7-14 ПС Докучаево | Таловский РЭС | Воронежская область | Таловский РЭС | 10/0,4 | 0.16 | 0.099 | 0.059438 | Центр питания закрыт для потребителей 1 категории
838 | КТП 10/0,4 кВ-7-15 ПС Докучаево | Таловский РЭС | Воронежская область | Таловский РЭС | 10/0,4 | 0.16 | 0.095 | 0.063336 | Центр питания закрыт для потребителей 1 категории
839 | КТП 10/0,4 кВ-7-16 ПС Докучаево | Таловский РЭС | Воронежская область | Таловский РЭС | 10/0,4 | 0.16 | 0.1 | 0.058464 | Центр питания закрыт для потребителей 1 категории
840 | КТП 10/0,4 кВ-7-17 ПС Докучаево | Таловский РЭС | Воронежская область | Таловский РЭС | 10/0,4 | 0.1 | 0.039 | 0.059438 | Центр питания закрыт для потребителей 1 категории
841 | КТП 10/0,4 кВ-8-6 ПС Докучаево | Таловский РЭС | Воронежская область | Таловский РЭС | 10/0,4 | 0.16 | 0.11 | 0.04872 | Центр питания закрыт для потребителей 1 категории
842 | КТП 10/0,4 кВ-8-8/160 ПС Докучаево | Таловский РЭС | Воронежская область | Таловский РЭС | 10/0,4 | 0.1 | 0.039 | 0.059438 | Центр питания закрыт для потребителей 1 категории
843 | КТП 10/0,4 кВ-8-9 ПС Докучаево | Таловский РЭС | Воронежская область | Таловский РЭС | 10/0,4 | 0.16 | 0.091 | 0.067234 | Центр питания закрыт для потребителей 1 категории
844 | КТП 10/0,4 кВ-8-1 ПС Докучаево | Таловский РЭС | Воронежская область | Таловский РЭС | 10/0,4 | 0.063 | 0.029 | 0.03313 | Центр питания закрыт для потребителей 1 категории
845 | КТП 10/0,4 кВ-8-2 ПС Докучаево | Таловский РЭС | Воронежская область | Таловский РЭС | 10/0,4 | 0.06 | 0.04 | 0.019488 | Центр питания закрыт для потребителей 1 категории
846 | КТП 10/0,4 кВ-8-3 ПС Докучаево | Таловский РЭС | Воронежская область | Таловский РЭС | 10/0,4 | 0.1 | 0.06 | 0.038976 | Центр питания закрыт для потребителей 1 категории
847 | КТП 813 ПС Докучаево | Таловский РЭС | Воронежская область | Таловский РЭС | 10/0,4 | 0.63 | 0.45 | 0.17539 | Центр питания закрыт для потребителей 1 категории
848 | КТП 10/0,4 кВ-8-14 ПС Докучаево | Таловский РЭС | Воронежская область | Таловский РЭС | 10/0,4 | 0.1 | 0.029 | 0.069182 | Центр питания закрыт для потребителей 1 категории
849 | КТП 10/0,4 кВ-8-7 ПС Докучаево | Таловский РЭС | Воронежская область | Таловский РЭС | 10/0,4 | 0.063 | 0.025 | 0.037027 | Центр питания закрыт для потребителей 1 категории
850 | КТП 10/0,4 кВ-8-21 ПС Докучаево | Таловский РЭС | Воронежская область | Таловский РЭС | 10/0,4 | 0.1 | 0.055 | 0.043848 | Центр питания закрыт для потребителей 1 категории
851 | КТП 10/0,4 кВ-8-25 ПС Докучаево | Таловский РЭС | Воронежская область | Таловский РЭС | 10/0,4 | 0.16 | 0.011 | 0.14519 | Центр питания закрыт для потребителей 1 категории
852 | КТП 10/0,4 кВ-8-28 ПС Докучаево | Таловский РЭС | Воронежская область | Таловский РЭС | 10/0,4 | 0.063 | 0.029 | 0.03313 | Центр питания закрыт для потребителей 1 категории
853 | КТП 10/0,4 кВ-8-29 ПС Докучаево | Таловский РЭС | Воронежская область | Таловский РЭС | 10/0,4 | 0.2 | 0.15 | 0.04872 | Центр питания закрыт для потребителей 1 категории
854 | КТП 10/0,4 кВ-8-31 ПС Докучаево | Таловский РЭС | Воронежская область | Таловский РЭС | 10/0,4 | 0.1 | 0.05 | 0.04872 | Центр питания закрыт для потребителей 1 категории
855 | КТП 10/0,4 кВ-8-30 ПС Докучаево | Таловский РЭС | Воронежская область | Таловский РЭС | 10/0,4 | 0.2 | 0.14 | 0.058464 | Центр питания закрыт для потребителей 1 категории
856 | КТП 10/0,4 кВ-8-33 ПС Докучаево | Таловский РЭС | Воронежская область | Таловский РЭС | 10/0,4 | 0.16 | 0.08 | 0.077952 | Центр питания закрыт для потребителей 1 категории
857 | КТП 10/0,4 кВ-8-32 ПС Докучаево | Таловский РЭС | Воронежская область | Таловский РЭС | 10/0,4 | 0.1 | 0.059 | 0.03995 | Центр питания закрыт для потребителей 1 категории
858 | КТП 10/0,4 кВ-8-35 ПС Докучаево | Таловский РЭС | Воронежская область | Таловский РЭС | 10/0,4 | 0.16 | 0.09 | 0.068208 | Центр питания закрыт для потребителей 1 категории
859 | КТП 10/0,4 кВ-8-34 ПС Докучаево | Таловский РЭС | Воронежская область | Таловский РЭС | 10/0,4 | 0.063 | 0.028 | 0.034104 | Центр питания закрыт для потребителей 1 категории
860 | КТП 10/0,4 кВ-1-1 ПС Абрамовка | Таловский РЭС | Воронежская область | Таловский РЭС | 10/0,4 | 0.063 | 0.029 | 0.03313 | Центр питания закрыт для потребителей 1 категории
861 | КТП 10/0,4 кВ-1-2 ПС Абрамовка | Таловский РЭС | Воронежская область | Таловский РЭС | 10/0,4 | 0.063 | 0.038 | 0.02436 | Центр питания закрыт для потребителей 1 категории
862 | КТП 10/0,4 кВ-1-9 ПС Абрамовка | Таловский РЭС | Воронежская область | Таловский РЭС | 10/0,4 | 0.063 | 0.029 | 0.03313 | Центр питания закрыт для потребителей 1 категории
863 | КТП 10/0,4 кВ-1-3 ПС Абрамовка | Таловский РЭС | Воронежская область | Таловский РЭС | 10/0,4 | 0.25 | 0.12 | 0.12667 | Центр питания закрыт для потребителей 1 категории
864 | КТП 10/0,4 кВ-1-5 ПС Абрамовка | Таловский РЭС | Воронежская область | Таловский РЭС | 10/0,4 | 0.16 | 0.098 | 0.060413 | Центр питания закрыт для потребителей 1 категории
865 | КТП 10/0,4 кВ-1-11ПС Абрамовка | Таловский РЭС | Воронежская область | Таловский РЭС | 10/0,4 | 0.063 | 0.029 | 0.03313 | Центр питания закрыт для потребителей 1 категории
866 | КТП 10/0,4 кВ-1-13 ПС Абрамовка | Таловский РЭС | Воронежская область | Таловский РЭС | 10/0,4 | 0.1 | 0.051 | 0.047746 | Центр питания закрыт для потребителей 1 категории
867 | КТП 10/0,4 кВ-1-8 ПС Абрамовка | Таловский РЭС | Воронежская область | Таловский РЭС | 10/0,4 | 0.063 | 0.032 | 0.030206 | Центр питания закрыт для потребителей 1 категории
868 | КТП 10/0,4 кВ-1-6 ПС Абрамовка | Таловский РЭС | Воронежская область | Таловский РЭС | 10/0,4 | 0.16 | 0.097 | 0.061387 | Центр питания закрыт для потребителей 1 категории
869 | КТП 10/0,4 кВ-1-10 ПС Абрамовка | Таловский РЭС | Воронежская область | Таловский РЭС | 10/0,4 | 0.063 | 0.03 | 0.032155 | Центр питания закрыт для потребителей 1 категории
870 | КТП 10/0,4 кВ-2-5 ПС Абрамовка | Таловский РЭС | Воронежская область | Таловский РЭС | 10/0,4 | 0.1 | 0 | 0.09744 | Центр питания закрыт для потребителей 1 категории
871 | КТП 10/0,4 кВ-2-3 ПС Абрамовка | Таловский РЭС | Воронежская область | Таловский РЭС | 10/0,4 | 0.1 | 0.056 | 0.042874 | Центр питания закрыт для потребителей 1 категории
872 | КТП 10/0,4 кВ-2-7 ПС Абрамовка | Таловский РЭС | Воронежская область | Таловский РЭС | 10/0,4 | 0.1 | 0.052 | 0.046771 | Центр питания закрыт для потребителей 1 категории
873 | КТП 10/0,4 кВ-2-9 ПС Абрамовка | Таловский РЭС | Воронежская область | Таловский РЭС | 10/0,4 | 0.16 | 0.091 | 0.067234 | Центр питания закрыт для потребителей 1 категории
874 | КТП 10/0,4 кВ-2-12 ПС Абрамовка | Таловский РЭС | Воронежская область | Таловский РЭС | 10/0,4 | 0.1 | 0.057 | 0.041899 | Центр питания закрыт для потребителей 1 категории
875 | ТП 10/0,4 кВ-2-13 ПС Абрамовка | Таловский РЭС | Воронежская область | Таловский РЭС | 10/0,4 | 0.16 | 0.087 | 0.071131 | Центр питания закрыт для потребителей 1 категории
876 | КТП 10/0,4 кВ-2-14 ПС Абрамовка | Таловский РЭС | Воронежская область | Таловский РЭС | 10/0,4 | 0.063 | 0.029 | 0.03313 | Центр питания закрыт для потребителей 1 категории
877 | КТП 10/0,4 кВ-2-15 ПС Абрамовка | Таловский РЭС | Воронежская область | Таловский РЭС | 10/0,4 | 0.16 | 0.082 | 0.076003 | Центр питания закрыт для потребителей 1 категории
878 | КТП 26 ПС Абрамовка | Таловский РЭС | Воронежская область | Таловский РЭС | 10/0,4 | 0.04 | 0.022 | 0.017539 | Центр питания закрыт для потребителей 1 категории
879 | КТП 10/0,4 кВ-3-1 ПС Абрамовка | Таловский РЭС | Воронежская область | Таловский РЭС | 10/0,4 | 0.063 | 0.038 | 0.02436 | Центр питания закрыт для потребителей 1 категории
880 | КТП 10/0,4 кВ-3-5 ПС Абрамовка | Таловский РЭС | Воронежская область | Таловский РЭС | 10/0,4 | 0.25 | 0.13 | 0.11693 | Центр питания закрыт для потребителей 1 категории
881 | КТП 10/0,4 кВ-3-4 ПС Абрамовка | Таловский РЭС | Воронежская область | Таловский РЭС | 10/0,4 | 0.25 | 0.09 | 0.1559 | Центр питания закрыт для потребителей 1 категории
882 | КТП 36 ПС Абрамовка | Таловский РЭС | Воронежская область | Таловский РЭС | 10/0,4 | 0.16 | 0.06 | 0.09744 | Центр питания закрыт для потребителей 1 категории
883 | КТП 10/0,4 кВ-3-9 ПС Абрамовка | Таловский РЭС | Воронежская область | Таловский РЭС | 10/0,4 | 0.04 | 0.023 | 0.016565 | Центр питания закрыт для потребителей 1 категории
884 | КТП 10/0,4 кВ-3-10 ПС Абрамовка | Таловский РЭС | Воронежская область | Таловский РЭС | 10/0,4 | 0.063 | 0.028 | 0.034104 | Центр питания закрыт для потребителей 1 категории
885 | КТП 10/0,4 кВ-3-12 ПС Абрамовка | Таловский РЭС | Воронежская область | Таловский РЭС | 10/0,4 | 0.16 | 0.099 | 0.059438 | Центр питания закрыт для потребителей 1 категории
886 | КТП 10/0,4 кВ-3-13 ПС Абрамовка | Таловский РЭС | Воронежская область | Таловский РЭС | 10/0,4 | 0.16 | 0.089 | 0.069182 | Центр питания закрыт для потребителей 1 категории
887 | КТП 10/0,4 кВ-3-14 ПС Абрамовка | Таловский РЭС | Воронежская область | Таловский РЭС | 10/0,4 | 0.1 | 0.051 | 0.047746 | Центр питания закрыт для потребителей 1 категории
888 | КТП 10/0,4 кВ-5-4 ПС Абрамовка | Таловский РЭС | Воронежская область | Таловский РЭС | 10/0,4 | 0.16 | 0.088 | 0.070157 | Центр питания закрыт для потребителей 1 категории
889 | ЗТП 10/04 КВ С.АБРАМОВКА Y-1 | Таловский РЭС | Воронежская область | Таловский РЭС | 10/0,4 | 0.25 | 0.2 | 0.04872 | Центр питания закрыт для потребителей 1 категории
890 | КТП 10/0,4 кВ-414 ПС Абрамовка | Таловский РЭС | Воронежская область | Таловский РЭС | 10/0,4 | 0.16 | 0.083 | 0.075029 | Центр питания закрыт для потребителей 1 категории
891 | КТП 10/0,4 кВ-5-5 ПС Абрамовка | Таловский РЭС | Воронежская область | Таловский РЭС | 10/0,4 | 0.063 | 0.029 | 0.03313 | Центр питания закрыт для потребителей 1 категории
892 | КТП 10/0,4 кВ-5-2 ПС Абрамовка | Таловский РЭС | Воронежская область | Таловский РЭС | 10/0,4 | 0.063 | 0.035 | 0.027283 | Центр питания закрыт для потребителей 1 категории
893 | ЗТП 10/04 КВ С.АБРАМОВКА IY-1 С 2-МЯ ТРА | Таловский РЭС | Воронежская область | Таловский РЭС | 10/0,4 | 0.4 | 0.31 | 0.087696 | Центр питания закрыт для потребителей 1 категории
894 | КТП 10/0,4 кВ-4-3 ПС Абрамовка | Таловский РЭС | Воронежская область | Таловский РЭС | 10/0,4 | 0.16 | 0.099 | 0.059438 | Центр питания закрыт для потребителей 1 категории
895 | КТП 61 ПС Абрамовка | Таловский РЭС | Воронежская область | Таловский РЭС | 10/0,4 | 0.1 | 0.052 | 0.046771 | Центр питания закрыт для потребителей 1 категории
896 | КТП 10/0,4 кВ-6-2 ПС Абрамовка | Таловский РЭС | Воронежская область | Таловский РЭС | 10/0,4 | 0.16 | 0.095 | 0.063336 | Центр питания закрыт для потребителей 1 категории
897 | КТП 10/0,4 кВ-6-3 ПС Абрамовка | Таловский РЭС | Воронежская область | Таловский РЭС | 10/0,4 | 0.25 | 0.18 | 0.068208 | Центр питания закрыт для потребителей 1 категории
898 | КТП 10/0,4 кВ-6-4 ПС Абрамовка | Таловский РЭС | Воронежская область | Таловский РЭС | 10/0,4 | 0.16 | 0.1 | 0.058464 | Центр питания закрыт для потребителей 1 категории
899 | КТП 10/0,4 кВ-6-5 ПС Абрамовка | Таловский РЭС | Воронежская область | Таловский РЭС | 10/0,4 | 0.16 | 0.11 | 0.04872 | Центр питания закрыт для потребителей 1 категории
900 | ЗТП 10/04 КВ С.АБРАМОВКА YI-6 | Таловский РЭС | Воронежская область | Таловский РЭС | 10/0,4 | 0.25 | 0.15 | 0.09744 | Центр питания закрыт для потребителей 1 категории
901 | КТП 10/0,4 кВ-6-7 ПС Абрамовка | Таловский РЭС | Воронежская область | Таловский РЭС | 10/0,4 | 0.04 | 0.025 | 0.014616 | Центр питания закрыт для потребителей 1 категории
902 | КТП 10/0,4 кВ-6-9 ПС Абрамовка | Таловский РЭС | Воронежская область | Таловский РЭС | 10/0,4 | 0.16 | 0.091 | 0.067234 | Центр питания закрыт для потребителей 1 категории
903 | КТП 10/0,4 кВ-6-10 ПС Абрамовка | Таловский РЭС | Воронежская область | Таловский РЭС | 10/0,4 | 0.16 | 0.011 | 0.14519 | Центр питания закрыт для потребителей 1 категории
904 | КТП 10/0,4 кВ-6-11 ПС Абрамовка | Таловский РЭС | Воронежская область | Таловский РЭС | 10/0,4 | 0.1 | 0.058 | 0.040925 | Центр питания закрыт для потребителей 1 категории
905 | КТП 10/0,4 кВ-6-12 ПС Абрамовка | Таловский РЭС | Воронежская область | Таловский РЭС | 10/0,4 | 0.16 | 0.08 | 0.077952 | Центр питания закрыт для потребителей 1 категории
906 | КТП 10/0,4 кВ-7-2 ПС Абрамовка | Таловский РЭС | Воронежская область | Таловский РЭС | 10/0,4 | 0.1 | 0.04 | 0.058464 | Центр питания закрыт для потребителей 1 категории
907 | КТП 10/0,4 кВ-7-10 ПС Абрамовка | Таловский РЭС | Воронежская область | Таловский РЭС | 10/0,4 | 0.1 | 0.039 | 0.059438 | Центр питания закрыт для потребителей 1 категории
908 | КТП 10/0,4 кВ-7-7 ПС Абрамовка | Таловский РЭС | Воронежская область | Таловский РЭС | 10/0,4 | 0.1 | 0.039 | 0.059438 | Центр питания закрыт для потребителей 1 категории
909 | КТП 10/0,4 кВ-7-11 ПС Абрамовка | Таловский РЭС | Воронежская область | Таловский РЭС | 10/0,4 | 0.25 | 0.14 | 0.10718 | Центр питания закрыт для потребителей 1 категории
910 | КТП 10/0,4 кВ-8-7 ПС Абрамовка | Таловский РЭС | Воронежская область | Таловский РЭС | 10/0,4 | 0.16 | 0.09 | 0.068208 | Центр питания закрыт для потребителей 1 категории
911 | КТП 10/0,4 кВ-8-18 ПС Абрамовка | Таловский РЭС | Воронежская область | Таловский РЭС | 10/0,4 | 0.063 | 0.029 | 0.03313 | Центр питания закрыт для потребителей 1 категории
912 | КТП 10/0,4 кВ-8-9 ПС Абрамовка | Таловский РЭС | Воронежская область | Таловский РЭС | 10/0,4 | 0.16 | 0.098 | 0.060413 | Центр питания закрыт для потребителей 1 категории
913 | КТП 8-14 ПС "Абрамовка" | Таловский РЭС | Воронежская область | Таловский РЭС | 10/0,4 | 0.16 | 0.097 | 0.061387 | Центр питания закрыт для потребителей 1 категории
914 | КТП-10/0,4 кВ-8-11 ПС Абрамовка | Таловский РЭС | Воронежская область | Таловский РЭС | 10/0,4 | 0.16 | 0.091 | 0.067234 | Центр питания закрыт для потребителей 1 категории
915 | ТП 10/0,4 кВ-8-10 ПС Абрамовка | Таловский РЭС | Воронежская область | Таловский РЭС | 10/0,4 | 0.16 | 0.087 | 0.071131 | Центр питания закрыт для потребителей 1 категории
916 | КТП 10/0,4 кВ-8-12 ПС Абрамовка | Таловский РЭС | Воронежская область | Таловский РЭС | 10/0,4 | 0.063 | 0.03 | 0.032155 | Центр питания закрыт для потребителей 1 категории
917 | КТП 815 ПС Абрамовка | Таловский РЭС | Воронежская область | Таловский РЭС | 10/0,4 | 0.25 | 0.12 | 0.12667 | Центр питания закрыт для потребителей 1 категории
918 | КТП 10/0,4 кВ-8-17 ПС Абрамовка | Таловский РЭС | Воронежская область | Таловский РЭС | 10/0,4 | 0.1 | 0.06 | 0.038976 | Центр питания закрыт для потребителей 1 категории
919 | КТП 10/0,4 кВ-8-19 ПС Абрамовка | Таловский РЭС | Воронежская область | Таловский РЭС | 10/0,4 | 0.063 | 0.029 | 0.03313 | Центр питания закрыт для потребителей 1 категории
920 | КТП 10/0,4 кВ-9-1 ПС Абрамовка | Таловский РЭС | Воронежская область | Таловский РЭС | 10/0,4 | 0.1 | 0.029 | 0.069182 | Центр питания закрыт для потребителей 1 категории
921 | ТП 10/0,4 кВ-9-12 ПС Абрамовка | Таловский РЭС | Воронежская область | Таловский РЭС | 10/0,4 | 0.16 | 0.082 | 0.076003 | Центр питания закрыт для потребителей 1 категории
922 | КТП 911 ПС Абрамовка | Таловский РЭС | Воронежская область | Таловский РЭС | 10/0,4 | 0.4 | 0.25 | 0.14616 | Центр питания закрыт для потребителей 1 категории
923 | КТП 10/0,4 кВ-9-8 ПС Абрамовка | Таловский РЭС | Воронежская область | Таловский РЭС | 10/0,4 | 0.063 | 0.029 | 0.03313 | Центр питания закрыт для потребителей 1 категории
924 | КТП 97 ПС Абрамовка | Таловский РЭС | Воронежская область | Таловский РЭС | 10/0,4 | 0.16 | 0.06 | 0.09744 | Центр питания закрыт для потребителей 1 категории
925 | КТП 10/0,4 кВ-9-2 ПС Абрамовка | Таловский РЭС | Воронежская область | Таловский РЭС | 10/0,4 | 0.16 | 0.099 | 0.059438 | Центр питания закрыт для потребителей 1 категории
926 | ТП 10/0,4 кВ-9-4 ПС Абрамовка | Таловский РЭС | Воронежская область | Таловский РЭС | 10/0,4 | 0.16 | 0.089 | 0.069182 | Центр питания закрыт для потребителей 1 категории
927 | КТП-10/0,4 кВ-9-7 ПС Абрамовка | Таловский РЭС | Воронежская область | Таловский РЭС | 10/0,4 | 0.25 | 0.19 | 0.058464 | Центр питания закрыт для потребителей 1 категории
928 | КТП 10/0,4 кВ-9-5 ПС Абрамовка | Таловский РЭС | Воронежская область | Таловский РЭС | 10/0,4 | 0.1 | 0.055 | 0.043848 | Центр питания закрыт для потребителей 1 категории
929 | КТП 10/0,4 кВ-9-13 ПС Абрамовка | Таловский РЭС | Воронежская область | Таловский РЭС | 10/0,4 | 0.16 | 0.088 | 0.070157 | Центр питания закрыт для потребителей 1 категории
930 | КТП 10/0,4 кВ-9-15 ПС Абрамовка | Таловский РЭС | Воронежская область | Таловский РЭС | 10/0,4 | 0.4 | 0.29 | 0.10718 | Центр питания закрыт для потребителей 1 категории
931 | КТП 10/0,4 кВ-9-16 ПС Абрамовка | Таловский РЭС | Воронежская область | Таловский РЭС | 10/0,4 | 0.1 | 0.05 | 0.04872 | Центр питания закрыт для потребителей 1 категории
932 | КТП 10/0,4 кВ-9-17 ПС Абрамовка | Таловский РЭС | Воронежская область | Таловский РЭС | 10/0,4 | 0.063 | 0.029 | 0.033122 | Центр питания закрыт для потребителей 1 категории
933 | ТП-10/0,4 кВ-9-18 ПС Абрамовка | Таловский РЭС | Воронежская область | Таловский РЭС | 10/0,4 | 0.16 | 0.083 | 0.075029 | Центр питания закрыт для потребителей 1 категории
934 | КТП 10/0,4 кВ-9-6 ПС Абрамовка | Таловский РЭС | Воронежская область | Таловский РЭС | 10/0,4 | 0.1 | 0.059 | 0.03995 | Центр питания закрыт для потребителей 1 категории
935 | КТП 10/0,4 кВ-7-2 ПС Т.-Тяговая | Таловский РЭС | Воронежская область | Таловский РЭС | 10/0,4 | 0.4 | 0.3 | 0.097414 | Центр питания закрыт для потребителей 1 категории
936 | КТП 10/0,4 кВ-7-3 ПС Т.-Тяговая | Таловский РЭС | Воронежская область | Таловский РЭС | 10/0,4 | 0.1 | 0.051 | 0.047746 | Центр питания закрыт для потребителей 1 категории
937 | КТП 10/0,4 кВ-7-4 ПС Т.-Тяговая | Таловский РЭС | Воронежская область | Таловский РЭС | 10/0,4 | 0.25 | 0.1 | 0.14616 | Центр питания закрыт для потребителей 1 категории
938 | КТП 10/0,4 кВ-7-5 ПС Т.-Тяговая | Таловский РЭС | Воронежская область | Таловский РЭС | 10/0,4 | 0.16 | 0.099 | 0.059438 | Центр питания закрыт для потребителей 1 категории
939 | КТП 10/0,4 кВ-7-6 ПС Т.-Тяговая | Таловский РЭС | Воронежская область | Таловский РЭС | 10/0,4 | 0.25 | 0.12 | 0.12667 | Центр питания закрыт для потребителей 1 категории
940 | КТП 10/0,4 кВ-7-8 ПС Т.-Тяговая | Таловский РЭС | Воронежская область | Таловский РЭС | 10/0,4 | 0.63 | 0.48 | 0.14615 | Центр питания закрыт для потребителей 1 категории
941 | КТП 10/0,4 кВ-7-7 ПС Т.-Тяговая | Таловский РЭС | Воронежская область | Таловский РЭС | 10/0,4 | 0.25 | 0.13 | 0.11693 | Центр питания закрыт для потребителей 1 категории
942 | КТП 10/0,4 кВ-7-9 ПС Т.-Тяговая | Таловский РЭС | Воронежская область | Таловский РЭС | 10/0,4 | 0.25 | 0.15 | 0.09744 | Центр питания закрыт для потребителей 1 категории
943 | ЗТП-10/0,4 кВ-7-10 ПС Т.-Тяговая | Таловский РЭС | Воронежская область | Таловский РЭС | 10/0,4 | 0.63 | 0.47 | 0.1559 | Центр питания закрыт для потребителей 1 категории
944 | ЗТП-10/0,4 кВ-7-15 ПС Т.-Тяговая | Таловский РЭС | Воронежская область | Таловский РЭС | 10/0,4 | 0.4 | 0.31 | 0.087696 | Центр питания закрыт для потребителей 1 категории
945 | КТП 10/0,4 кВ-7-1 ПС Т.-Тяговая | Таловский РЭС | Воронежская область | Таловский РЭС | 10/0,4 | 0.25 | 0.14 | 0.10718 | Центр питания закрыт для потребителей 1 категории
946 | ЗТП-10/0,4 кВ-7-16 ПС Т.-Тяговая | Таловский РЭС | Воронежская область | Таловский РЭС | 10/0,4 | 0.4 | 0.29 | 0.10718 | Центр питания закрыт для потребителей 1 категории
947 | КТП 10/0,4 кВ-7-17/250 ПС Т.-Тяговая | Таловский РЭС | Воронежская область | Таловский РЭС | 10/0,4 | 0.25 | 0.12 | 0.12667 | Центр питания закрыт для потребителей 1 категории
948 | КТП 10/0,4 кВ-7-11 ПС Т.-Тяговая | Таловский РЭС | Воронежская область | Таловский РЭС | 10/0,4 | 0.16 | 0.095 | 0.063336 | Центр питания закрыт для потребителей 1 категории
949 | ЗТП-10/0,4 кВ VII-12 | Таловский РЭС | Воронежская область | Таловский РЭС | 10/0,4 | 0.25 | 0.13 | 0.11693 | Центр питания закрыт для потребителей 1 категории
950 | КТП 10/0,4 кВ-7-13 ПС Т.-Тяговая | Таловский РЭС | Воронежская область | Таловский РЭС | 10/0,4 | 0.16 | 0.1 | 0.058464 | Центр питания закрыт для потребителей 1 категории
951 | КТП 10/0,4 кВ-7-14 ПС Т.-Тяговая | Таловский РЭС | Воронежская область | Таловский РЭС | 10/0,4 | 0.25 | 0.09 | 0.1559 | Центр питания закрыт для потребителей 1 категории
952 | КТП 10/0,4 кВ-8-1 ПС Т.-Тяговая | Таловский РЭС | Воронежская область | Таловский РЭС | 10/0,4 | 0.16 | 0.11 | 0.04872 | Центр питания закрыт для потребителей 1 категории
953 | КТП 10/0,4 кВ-3-8/40 ПС Т.-Тяговая | Таловский РЭС | Воронежская область | Таловский РЭС | 10/0,4 | 0.04 | 0.02 | 0.019488 | Центр питания закрыт для потребителей 1 категории
954 | КТП 10/0,4 кВ-3-9/250 ПС Т.-Тяговая | Таловский РЭС | Воронежская область | Таловский РЭС | 10/0,4 | 0.25 | 0.2 | 0.04872 | Центр питания закрыт для потребителей 1 категории
955 | КТП-10/0,4 кВ № 3-13 ВЛ-10-3 ПС 110/27,5 | Таловский РЭС | Воронежская область | Таловский РЭС | 10/0,4 | 0.4 | 0.28 | 0.11693 | Центр питания закрыт для потребителей 1 категории
956 | КТП 10/0,4 кВ-8-3 ПС Т.-Тяговая | Таловский РЭС | Воронежская область | Таловский РЭС | 10/0,4 | 0.1 | 0 | 0.09744 | Центр питания закрыт для потребителей 1 категории
957 | КТП 10/0,4 кВ-8-5 ПС Т.-Тяговая | Таловский РЭС | Воронежская область | Таловский РЭС | 10/0,4 | 0.16 | 0.091 | 0.067234 | Центр питания закрыт для потребителей 1 категории
958 | КТП 10/0,4 кВ-8-21 ПС Т.-Тяговая | Таловский РЭС | Воронежская область | Таловский РЭС | 10/0,4 | 0.4 | 0.2 | 0.19488 | Центр питания закрыт для потребителей 1 категории
959 | ЗТП-10/0,4 кВ-8-7 ПС Т.-Тяговая | Таловский РЭС | Воронежская область | Таловский РЭС | 10/0,4 | 0.4 | 0.31 | 0.087696 | Центр питания закрыт для потребителей 1 категории
960 | КТП 10/0,4 кВ-8-9 ПС Т.-Тяговая | Таловский РЭС | Воронежская область | Таловский РЭС | 10/0,4 | 0.1 | 0.056 | 0.042874 | Центр питания закрыт для потребителей 1 категории
961 | КТП 10/0,4 кВ-8-19 ПС Т.-Тяговая | Таловский РЭС | Воронежская область | Таловский РЭС | 10/0,4 | 0.16 | 0.011 | 0.14519 | Центр питания закрыт для потребителей 1 категории
962 | КТП 810 ПС Таловая-тяговая | Таловский РЭС | Воронежская область | Таловский РЭС | 10/0,4 | 0.16 | 0.08 | 0.077952 | Центр питания закрыт для потребителей 1 категории
963 | КТП 10/0,4 кВ-8-6 ПС Т.-Тяговая | Таловский РЭС | Воронежская область | Таловский РЭС | 10/0,4 | 0.1 | 0.052 | 0.046771 | Центр питания закрыт для потребителей 1 категории
964 | КТП 822 ПС Таловая-тяговая | Таловский РЭС | Воронежская область | Таловский РЭС | 10/0,4 | 0.16 | 0.09 | 0.068208 | Центр питания закрыт для потребителей 1 категории
965 | КТП 10/0,4 кВ-8-11 ПС Т.-Тяговая | Таловский РЭС | Воронежская область | Таловский РЭС | 10/0,4 | 0.4 | 0.25 | 0.14616 | Центр питания закрыт для потребителей 1 категории
966 | КТП 10/0,4 кВ-8-12 ПС Т.-Тяговая | Таловский РЭС | Воронежская область | Таловский РЭС | 10/0,4 | 0.4 | 0.29 | 0.10718 | Центр питания закрыт для потребителей 1 категории
967 | КТП 10/0,4 кВ-8-13 ПС Т.-Тяговая | Таловский РЭС | Воронежская область | Таловский РЭС | 10/0,4 | 0.25 | 0.18 | 0.068208 | Центр питания закрыт для потребителей 1 категории
968 | КТП 10/0,4 кВ-8-14 ПС Т.-Тяговая | Таловский РЭС | Воронежская область | Таловский РЭС | 10/0,4 | 0.16 | 0.098 | 0.060413 | Центр питания закрыт для потребителей 1 категории
969 | КТП 10/0,4 кВ-8-15 ПС Т.-Тяговая | Таловский РЭС | Воронежская область | Таловский РЭС | 10/0,4 | 0.16 | 0.097 | 0.061387 | Центр питания закрыт для потребителей 1 категории
970 | КТП 10/0,4 кВ-8-18/100 ПС Т.-Тяговая | Таловский РЭС | Воронежская область | Таловский РЭС | 10/0,4 | 0.04 | 0.018 | 0.021437 | Центр питания закрыт для потребителей 1 категории
971 | КТП 10/0,4 кВ-8-16 ПС Т.-Тяговая | Таловский РЭС | Воронежская область | Таловский РЭС | 10/0,4 | 0.16 | 0.091 | 0.067234 | Центр питания закрыт для потребителей 1 категории
972 | КТП 10/0,4 кВ-3-5 ПС Т.-Тяговая | Таловский РЭС | Воронежская область | Таловский РЭС | 10/0,4 | 0.16 | 0.087 | 0.071131 | Центр питания закрыт для потребителей 1 категории
973 | КТП 10/0,4 кВ-10-1 ПС Докучаево | Таловский РЭС | Воронежская область | Таловский РЭС | 10/0,4 | 0.1 | 0.057 | 0.041899 | Центр питания закрыт для потребителей 1 категории
974 | КТП 10/0,4 кВ-11-1 ПС Докучаево | Таловский РЭС | Воронежская область | Таловский РЭС | 10/0,4 | 0.063 | 0.029 | 0.03313 | Центр питания закрыт для потребителей 1 категории
975 | КТП 10/0,4 кВ-11-2/160 ПС Докучаево | Таловский РЭС | Воронежская область | Таловский РЭС | 10/0,4 | 0.16 | 0.082 | 0.076003 | Центр питания закрыт для потребителей 1 категории
976 | КТП 10/0,4 кВ-11-3 ПС Докучаево | Таловский РЭС | Воронежская область | Таловский РЭС | 10/0,4 | 0.1 | 0.051 | 0.047746 | Центр питания закрыт для потребителей 1 категории
977 | КТП 10/0,4 кВ-11-8 ПС Докучаево | Таловский РЭС | Воронежская область | Таловский РЭС | 10/0,4 | 0.063 | 0.032 | 0.030206 | Центр питания закрыт для потребителей 1 категории
978 | КТП 10/0,4 кВ-11-4 ПС Докучаево | Таловский РЭС | Воронежская область | Таловский РЭС | 10/0,4 | 0.25 | 0.15 | 0.09744 | Центр питания закрыт для потребителей 1 категории
979 | КТП 10/0,4 кВ-11-6 ПС Докучаево | Таловский РЭС | Воронежская область | Таловский РЭС | 10/0,4 | 0.25 | 0.14 | 0.10718 | Центр питания закрыт для потребителей 1 категории
980 | КТП 10/0,4 кВ-11-7 ПС Докучаево | Таловский РЭС | Воронежская область | Таловский РЭС | 10/0,4 | 0.16 | 0.06 | 0.09744 | Центр питания закрыт для потребителей 1 категории
981 | КТП 10/0,4 кВ-11-10 ПС Докучаево | Таловский РЭС | Воронежская область | Таловский РЭС | 10/0,4 | 0.25 | 0.12 | 0.12667 | Центр питания закрыт для потребителей 1 категории
982 | КТП 10/0,4 кВ-11-12 ПС Докучаево | Таловский РЭС | Воронежская область | Таловский РЭС | 10/0,4 | 0.1 | 0.052 | 0.046771 | Центр питания закрыт для потребителей 1 категории
983 | КТП 10/0,4 кВ-11-13 ПС Докучаево | Таловский РЭС | Воронежская область | Таловский РЭС | 10/0,4 | 0.1 | 0.058 | 0.040925 | Центр питания закрыт для потребителей 1 категории
984 | КТП 10/0,4 кВ-11-14 ПС Докучаево | Таловский РЭС | Воронежская область | Таловский РЭС | 10/0,4 | 0.1 | 0.04 | 0.058464 | Центр питания закрыт для потребителей 1 категории
985 | КТП 10/0,4 кВ-11-15 ПС Докучаево | Таловский РЭС | Воронежская область | Таловский РЭС | 10/0,4 | 0.063 | 0.025 | 0.037027 | Центр питания закрыт для потребителей 1 категории
986 | КТП 10/0,4 кВ-11-16 ПС Докучаево | Таловский РЭС | Воронежская область | Таловский РЭС | 10/0,4 | 0.063 | 0.029 | 0.03313 | Центр питания закрыт для потребителей 1 категории
987 | КТП 10/0,4 кВ-11-18 ПС Докучаево | Таловский РЭС | Воронежская область | Таловский РЭС | 10/0,4 | 0.1 | 0.039 | 0.059438 | Центр питания закрыт для потребителей 1 категории
988 | КТП 10/0,4 кВ-11-26 ПС Докучаево | Таловский РЭС | Воронежская область | Таловский РЭС | 10/0,4 | 0.1 | 0.039 | 0.059438 | Центр питания закрыт для потребителей 1 категории
989 | КТП 10/0,4 кВ-11-20 ПС Докучаево | Таловский РЭС | Воронежская область | Таловский РЭС | 10/0,4 | 0.16 | 0.099 | 0.059438 | Центр питания закрыт для потребителей 1 категории
990 | КТП 10/0,4 кВ-11-21 ПС Докучаево | Таловский РЭС | Воронежская область | Таловский РЭС | 10/0,4 | 0.25 | 0.19 | 0.058464 | Центр питания закрыт для потребителей 1 категории
991 | КТП 10/0,4 кВ-11-23 ПС Докучаево | Таловский РЭС | Воронежская область | Таловский РЭС | 10/0,4 | 0.1 | 0.06 | 0.038976 | Центр питания закрыт для потребителей 1 категории
992 | КТП 10/0,4 кВ-11-24 ПС Докучаево | Таловский РЭС | Воронежская область | Таловский РЭС | 10/0,4 | 0.16 | 0.089 | 0.069182 | Центр питания закрыт для потребителей 1 категории
993 | КТП 10/0,4 кВ-3-1 ПС Авангард | Таловский РЭС | Воронежская область | Таловский РЭС | 10/0,4 | 0.04 | 0.011 | 0.028258 | Центр питания закрыт для потребителей 1 категории
994 | КТП 10/0,4 кВ-3-2 ПС Авангард | Таловский РЭС | Воронежская область | Таловский РЭС | 10/0,4 | 0.063 | 0.029 | 0.03313 | Центр питания закрыт для потребителей 1 категории
995 | КТП 10/0,4 кВ-3-9 ПС Авангард | Таловский РЭС | Воронежская область | Таловский РЭС | 10/0,4 | 0.1 | 0.029 | 0.069182 | Центр питания закрыт для потребителей 1 категории
996 | КТП 38 ПС Авангард | Таловский РЭС | Воронежская область | Таловский РЭС | 10/0,4 | 0.1 | 0.055 | 0.043848 | Центр питания закрыт для потребителей 1 категории
997 | КТП 10/0,4 кВ-3-16 ПС Авангард | Таловский РЭС | Воронежская область | Таловский РЭС | 10/0,4 | 0.063 | 0.032 | 0.030206 | Центр питания закрыт для потребителей 1 категории
998 | КТП 10/0,4 кВ-3-14 ПС Авангард | Таловский РЭС | Воронежская область | Таловский РЭС | 10/0,4 | 0.16 | 0.088 | 0.070157 | Центр питания закрыт для потребителей 1 категории
999 | КТП 10/0,4 кВ-3-10 ПС Авангард | Таловский РЭС | Воронежская область | Таловский РЭС | 10/0,4 | 0.063 | 0.03 | 0.032155 | Центр питания закрыт для потребителей 1 категории
1000 | КТП 10/0,4 кВ-3-11 ПС Авангард | Таловский РЭС | Воронежская область | Таловский РЭС | 10/0,4 | 0.063 | 0.029 | 0.033129 | Центр питания закрыт для потребителей 1 категории
1001 | КТП 10/0,4 кВ-3-13 ПС Авангард | Таловский РЭС | Воронежская область | Таловский РЭС | 10/0,4 | 0.063 | 0.033 | 0.029232 | Центр питания закрыт для потребителей 1 категории
1002 | КТП 10/0,4 кВ-3-17 ПС Авангард | Таловский РЭС | Воронежская область | Таловский РЭС | 10/0,4 | 0.1 | 0.05 | 0.04872 | Центр питания закрыт для потребителей 1 категории
1003 | КТП 34 ПС Авангард | Таловский РЭС | Воронежская область | Таловский РЭС | 10/0,4 | 0.25 | 0.1 | 0.14616 | Центр питания закрыт для потребителей 1 категории
1004 | КТП 10/0,4 кВ-3-5 ПС Авангард | Таловский РЭС | Воронежская область | Таловский РЭС | 10/0,4 | 0.063 | 0.025 | 0.037027 | Центр питания закрыт для потребителей 1 категории
1005 | КТП 10/0,4 кВ-3-6 ПС Авангард | Таловский РЭС | Воронежская область | Таловский РЭС | 10/0,4 | 0.1 | 0.059 | 0.03995 | Центр питания закрыт для потребителей 1 категории
1006 | КТП 10/0,4 кВ-3-7 ПС Авангард | Таловский РЭС | Воронежская область | Таловский РЭС | 10/0,4 | 0.1 | 0.051 | 0.047746 | Центр питания закрыт для потребителей 1 категории
1007 | КТП 10кВ 2-1 ПС Александровка | Таловский РЭС | Воронежская область | Таловский РЭС | 10/0,4 | 0.1 | 0 | 0.09744 | Центр питания закрыт для потребителей 1 категории
1008 | КТП 10кВ 2-3 ПС Александровка | Таловский РЭС | Воронежская область | Таловский РЭС | 10/0,4 | 0.1 | 0.056 | 0.042874 | Центр питания закрыт для потребителей 1 категории
1009 | ТП 209 ПС Александровка | Таловский РЭС | Воронежская область | Таловский РЭС | 10/0,4 | 0.063 | 0.029 | 0.03313 | Центр питания закрыт для потребителей 1 категории
1010 | КТП 10кВ 2-2 ПС Александровка | Таловский РЭС | Воронежская область | Таловский РЭС | 10/0,4 | 0.063 | 0.035 | 0.027283 | Центр питания закрыт для потребителей 1 категории
1011 | КТП 10 кВ 3-2 ПС Тишанка | Таловский РЭС | Воронежская область | Таловский РЭС | 10/0,4 | 0.16 | 0.083 | 0.075029 | Центр питания закрыт для потребителей 1 категории
1012 | КТП 10/0,4 кВ-3-18/160 ПС Авангард | Таловский РЭС | Воронежская область | Таловский РЭС | 10/0,4 | 0.16 | 0.099 | 0.059438 | Центр питания закрыт для потребителей 1 категории
1013 | КТП 10/0,4 кВ-3-15/63 ПС В.Тойда | Таловский РЭС | Воронежская область | Таловский РЭС | 10/0,4 | 0.063 | 0.029 | 0.03313 | Центр питания закрыт для потребителей 1 категории
1014 | КТП-10/0,4 кВ-4-1 ПС Т.-Тяговая | Таловский РЭС | Воронежская область | Таловский РЭС | 10/0,4 | 0.63 | 0.4 | 0.22411 | Центр питания закрыт для потребителей 1 категории
1015 | КТП № 4-10 ПС "Таловая-районная" | Таловский РЭС | Воронежская область | Таловский РЭС | 10/0,4 | 0.1 | 0.052 | 0.046771 | Центр питания закрыт для потребителей 1 категории
1016 | КТП 10/0,4кВ №7-18 от ВЛ-10кВ №7 ПСТалов | Таловский РЭС | Воронежская область | Таловский РЭС | 10/0,4 | 0.16 | 0.095 | 0.063336 | Центр питания закрыт для потребителей 1 категории
1017 | ТП 10/0,4 кВ № 1-7 ПС "Абрамовка" | Таловский РЭС | Воронежская область | Таловский РЭС | 10/0,4 | 0.063 | 0.029 | 0.03313 | Центр питания закрыт для потребителей 1 категории
1018 | КТП 38 ПС Абрамовка | Таловский РЭС | Воронежская область | Таловский РЭС | 10/0,4 | 0.04 | 0.028 | 0.011693 | Центр питания закрыт для потребителей 1 категории
1019 | КТП 41 ПС Авангард | Таловский РЭС | Воронежская область | Таловский РЭС | 10/0,4 | 0.1 | 0.057 | 0.041899 | Центр питания закрыт для потребителей 1 категории
1020 | КТП 7-21 ПС Таловая-тяговая | Таловский РЭС | Воронежская область | Таловский РЭС | 10/0,4 | 0.4 | 0.3 | 0.09744 | Центр питания закрыт для потребителей 1 категории
1021 | КТП 310 ПС Таловая-тяговая | Таловский РЭС | Воронежская область | Таловский РЭС | 10/0,4 | 0.16 | 0.1 | 0.058464 | Центр питания закрыт для потребителей 1 категории
1022 | КТП 10/0,4 кВ-4-4 ПС Авангард | Таловский РЭС | Воронежская область | Таловский РЭС | 10/0,4 | 0.1 | 0.051 | 0.047746 | Центр питания закрыт для потребителей 1 категории
1023 | КТП 724 ПС Таловая-тяговая | Таловский РЭС | Воронежская область | Таловский РЭС | 10/0,4 | 0.1 | 0.052 | 0.046771 | Центр питания закрыт для потребителей 1 категории
1024 | КТП 311 ПС Абрамовка | Таловский РЭС | Воронежская область | Таловский РЭС | 10/0,4 | 0.4 | 0.31 | 0.087696 | Центр питания закрыт для потребителей 1 категории
1025 | КТП 206 ПС Докучаево | Таловский РЭС | Воронежская область | Таловский РЭС | 10/0,4 | 0.16 | 0.11 | 0.04872 | Центр питания закрыт для потребителей 1 категории
1026 | КТП 108 ПС Александровка | Таловский РЭС | Воронежская область | Таловский РЭС | 10/0,4 | 0.16 | 0.091 | 0.067234 | Центр питания закрыт для потребителей 1 категории
1027 | КТП 109 ПС Александровка | Таловский РЭС | Воронежская область | Таловский РЭС | 10/0,4 | 0.25 | 0.12 | 0.12667 | Центр питания закрыт для потребителей 1 категории
1028 | КТП 306 ПС Таловая-Тяговая | Таловский РЭС | Воронежская область | Таловский РЭС | 10/0,4 | 0.4 | 0.29 | 0.10718 | Центр питания закрыт для потребителей 1 категории
1029 | КТП 1-24 ПС Докучаево | Таловский РЭС | Воронежская область | Таловский РЭС | 10/0,4 | 0.16 | 0.011 | 0.14519 | Центр питания закрыт для потребителей 1 категории
1030 | МТП 6-9 ПС Михайловка-1 | Новохоперский РЭС | Воронежская область | Новохоперский РЭС | 10/0,4 | 0.1 | 0.02299 | 0.075039 | Центр питания закрыт для потребителей 1 категории
1031 | МТП 8-15 ПС Новохоперск | Новохоперский РЭС | Воронежская область | Новохоперский РЭС | 10/0,4 | 0.1 | 0.013915 | 0.083881 | Центр питания закрыт для потребителей 1 категории
1032 | СТП 4-16 ПС Красное | Новохоперский РЭС | Воронежская область | Новохоперский РЭС | 10/0,4 | 0.063 | 0.013662 | 0.048075 | Центр питания закрыт для потребителей 1 категории
1033 | КТП 3-24 ПС Большевик | Новохоперский РЭС | Воронежская область | Новохоперский РЭС | 10/0,4 | 0.04 | 0.021329 | 0.018193 | Центр питания закрыт для потребителей 1 категории
1034 | ТП 5-31 ПС Новохоперск | Новохоперский РЭС | Воронежская область | Новохоперский РЭС | 10/0,4 | 0.063 | 0.006226 | 0.055321 | Центр питания закрыт для потребителей 1 категории
1035 | СТП 6-11 ПС Михайловка-1 | Новохоперский РЭС | Воронежская область | Новохоперский РЭС | 10/0,4 | 0.025 | 0.004504 | 0.019971 | Центр питания закрыт для потребителей 1 категории
1036 | СТП 2-21 ПС Красное | Новохоперский РЭС | Воронежская область | Новохоперский РЭС | 10/0,4 | 0.063 | 0.03795 | 0.024409 | Центр питания закрыт для потребителей 1 категории
1037 | ТП 821 ПС Елань-Колено | Новохоперский РЭС | Воронежская область | Новохоперский РЭС | 10/0,4 | 0.063 | 0.012632 | 0.049079 | Центр питания закрыт для потребителей 1 категории
1038 | СТП 330 ПС Елань-Колено | Новохоперский РЭС | Воронежская область | Новохоперский РЭС | 10/0,4 | 0.063 | 0.009372 | 0.052255 | Центр питания закрыт для потребителей 1 категории
1039 | СТП 329 ПС Елань-Колено | Новохоперский РЭС | Воронежская область | Новохоперский РЭС | 10/0,4 | 0.1 | 0.0264 | 0.071716 | Центр питания закрыт для потребителей 1 категории
1040 | СТП 610 ПС Новохопёрск | Новохоперский РЭС | Воронежская область | Новохоперский РЭС | 10/0,4 | 0.1 | 0 | 0.09744 | Центр питания закрыт для потребителей 1 категории
1041 | СТП 331 ПС Елань-Колено | Новохоперский РЭС | Воронежская область | Новохоперский РЭС | 10/0,4 | 0.063 | 0.05973 | 0.0031863 | Центр питания закрыт для потребителей 1 категории
1042 | СТП 312 ПС Пыховка | Новохоперский РЭС | Воронежская область | Новохоперский РЭС | 10/0,4 | 0.063 | 0.024541 | 0.037474 | Центр питания закрыт для потребителей 1 категории
1043 | СТП 211 ПС Подгорное | Новохоперский РЭС | Воронежская область | Новохоперский РЭС | 10/0,4 | 0.1 | 0.00781 | 0.08983 | Центр питания закрыт для потребителей 1 категории
1044 | СТП 206 ЦРП Калинино | Новохоперский РЭС | Воронежская область | Новохоперский РЭС | 10/0,4 | 0.063 | 0.005016 | 0.0565 | Центр питания закрыт для потребителей 1 категории
1045 | СТП 532 ПС Новохоперск | Новохоперский РЭС | Воронежская область | Новохоперский РЭС | 10/0,4 | 0.1 | 0.00572 | 0.091866 | Центр питания закрыт для потребителей 1 категории
1046 | СТП 114 ПС Большевик | Новохоперский РЭС | Воронежская область | Новохоперский РЭС | 10/0,4 | 0.063 | 0.01056 | 0.051098 | Центр питания закрыт для потребителей 1 категории
1047 | СТП 822 ПС Новохоперск | Новохоперский РЭС | Воронежская область | Новохоперский РЭС | 10/0,4 | 0.1 | 0.091245 | 0.0085309 | Центр питания закрыт для потребителей 1 категории
1048 | СТП 209 ПС Пыховка | Новохоперский РЭС | Воронежская область | Новохоперский РЭС | 10/0,4 | 0.063 | 0.01331 | 0.048418 | Центр питания закрыт для потребителей 1 категории
1049 | СТП 207 ЦРП Калинино | Новохоперский РЭС | Воронежская область | Новохоперский РЭС | 10/0,4 | 0.1 | 0.05324 | 0.045563 | Центр питания закрыт для потребителей 1 категории
1050 | СТП 307 ПС Новохоперск | Новохоперский РЭС | Воронежская область | Новохоперский РЭС | 10/0,4 | 0.063 | 0.05324 | 0.0095101 | Центр питания закрыт для потребителей 1 категории
1051 | СТП 325 ПС Михайловка | Новохоперский РЭС | Воронежская область | Новохоперский РЭС | 10/0,4 | 0.063 | 0.02222 | 0.039736 | Центр питания закрыт для потребителей 1 категории
1052 | СТП 611 ПС Новохоперск | Новохоперский РЭС | Воронежская область | Новохоперский РЭС | 10/0,4 | 0.1 | 0.00165 | 0.09577 | Центр питания закрыт для потребителей 1 категории
1053 | СТП 533 ПС Новохоперск | Новохоперский РЭС | Воронежская область | Новохоперский РЭС | 10/0,4 | 0.063 | 0.061127 | 0.0018251 | Центр питания закрыт для потребителей 1 категории
1054 | СТП 207 ПС Новохоперск | Новохоперский РЭС | Воронежская область | Новохоперский РЭС | 10/0,4 | 0.063 | 0.045034 | 0.017506 | Центр питания закрыт для потребителей 1 категории
1055 | СТП 534 ПС Новохоперск | Новохоперский РЭС | Воронежская область | Новохоперский РЭС | 10/0,4 | 0.063 | 0.012834 | 0.048882 | Центр питания закрыт для потребителей 1 категории
1056 | СТП 109 ЦРП Калинино | Новохоперский РЭС | Воронежская область | Новохоперский РЭС | 10/0,4 | 0.063 | 0.00869 | 0.05292 | Центр питания закрыт для потребителей 1 категории
1057 | СТП 321 ПС Подгорное | Новохоперский РЭС | Воронежская область | Новохоперский РЭС | 10/0,4 | 0.063 | 0.0052 | 0.05632 | Центр питания закрыт для потребителей 1 категории
1058 | СТП 333 ПС Елань-Колено | Новохоперский РЭС | Воронежская область | Новохоперский РЭС | 10/0,4 | 0.063 | 0.017358 | 0.044474 | Центр питания закрыт для потребителей 1 категории
1059 | СТП 426 ПС Новохоперск | Новохоперский РЭС | Воронежская область | Новохоперский РЭС | 10/0,4 | 0.063 | 0.01431 | 0.047444 | Центр питания закрыт для потребителей 1 категории
1060 | СТП 332 ПС Елань-Колено | Новохоперский РЭС | Воронежская область | Новохоперский РЭС | 10/0,4 | 0.025 | 0.00631 | 0.018212 | Центр питания закрыт для потребителей 1 категории
1061 | СТП 823 ПС Елань-Колено | Новохоперский РЭС | Воронежская область | Новохоперский РЭС | 10/0,4 | 0.063 | 0.00883 | 0.052783 | Центр питания закрыт для потребителей 1 категории
1062 | КТП 1-12 ПС Красное | Новохоперский РЭС | Воронежская область | Новохоперский РЭС | 10/0,4 | 0.063 | 0.017341 | 0.04449 | Центр питания закрыт для потребителей 1 категории
1063 | КТП 1-14 ПС Красное | Новохоперский РЭС | Воронежская область | Новохоперский РЭС | 10/0,4 | 0.1 | 0.008949 | 0.08872 | Центр питания закрыт для потребителей 1 категории
1064 | КТП 1-11 ПС Красное | Новохоперский РЭС | Воронежская область | Новохоперский РЭС | 10/0,4 | 0.1 | 0.06072 | 0.038274 | Центр питания закрыт для потребителей 1 категории
1065 | КТП 1-6 ПС Красное | Новохоперский РЭС | Воронежская область | Новохоперский РЭС | 10/0,4 | 0.16 | 0.04477 | 0.11228 | Центр питания закрыт для потребителей 1 категории
1066 | КТП 1-5 ПС Красное | Новохоперский РЭС | Воронежская область | Новохоперский РЭС | 10/0,4 | 0.1 | 0.09867 | 0.001296 | Центр питания закрыт для потребителей 1 категории
1067 | КТП 1-4 ПС Красное | Новохоперский РЭС | Воронежская область | Новохоперский РЭС | 10/0,4 | 0.1 | 0.031295 | 0.066946 | Центр питания закрыт для потребителей 1 категории
1068 | КТП 1-13 ПС Красное | Новохоперский РЭС | Воронежская область | Новохоперский РЭС | 10/0,4 | 0.16 | 0.02783 | 0.12879 | Центр питания закрыт для потребителей 1 категории
1069 | КТП 1-15 ПС Красное | Новохоперский РЭС | Воронежская область | Новохоперский РЭС | 10/0,4 | 0.1 | 0.08085 | 0.01866 | Центр питания закрыт для потребителей 1 категории
1070 | КТП 1-8 ПС Красное | Новохоперский РЭС | Воронежская область | Новохоперский РЭС | 10/0,4 | 0.16 | 0.034452 | 0.12233 | Центр питания закрыт для потребителей 1 категории
1071 | КТП 1-9 ПС Красное | Новохоперский РЭС | Воронежская область | Новохоперский РЭС | 10/0,4 | 0.1 | 0.033242 | 0.065049 | Центр питания закрыт для потребителей 1 категории
1072 | КТП 2-6 ПС Красное | Новохоперский РЭС | Воронежская область | Новохоперский РЭС | 10/0,4 | 0.1 | 0.01903 | 0.078897 | Центр питания закрыт для потребителей 1 категории
1073 | КТП 2-1 ПС Красное | Новохоперский РЭС | Воронежская область | Новохоперский РЭС | 10/0,4 | 0.25 | 0.021252 | 0.22289 | Центр питания закрыт для потребителей 1 категории
1074 | КТП 2-2 ПС Красное | Новохоперский РЭС | Воронежская область | Новохоперский РЭС | 10/0,4 | 0.063 | 0.01122 | 0.050454 | Центр питания закрыт для потребителей 1 категории
1075 | КТП 2-15 ПС Красное | Новохоперский РЭС | Воронежская область | Новохоперский РЭС | 10/0,4 | 0.063 | 0.030107 | 0.032051 | Центр питания закрыт для потребителей 1 категории
1076 | КТП 2-4 ПС Красное | Новохоперский РЭС | Воронежская область | Новохоперский РЭС | 10/0,4 | 0.063 | 0.017303 | 0.044527 | Центр питания закрыт для потребителей 1 категории
1077 | КТП 2-3 ПС Красное | Новохоперский РЭС | Воронежская область | Новохоперский РЭС | 10/0,4 | 0.25 | 0.01771 | 0.22634 | Центр питания закрыт для потребителей 1 категории
1078 | КТП 2-18 ПС Красное | Новохоперский РЭС | Воронежская область | Новохоперский РЭС | 10/0,4 | 0.16 | 0.018997 | 0.13739 | Центр питания закрыт для потребителей 1 категории
1079 | КТП 2-5 ПС Красное | Новохоперский РЭС | Воронежская область | Новохоперский РЭС | 10/0,4 | 0.25 | 0.008602 | 0.23522 | Центр питания закрыт для потребителей 1 категории
1080 | КТП 2-10 ПС Красное | Новохоперский РЭС | Воронежская область | Новохоперский РЭС | 10/0,4 | 0.063 | 0.0407 | 0.021729 | Центр питания закрыт для потребителей 1 категории
1081 | КТП 2-11 ПС Красное | Новохоперский РЭС | Воронежская область | Новохоперский РЭС | 10/0,4 | 0.16 | 0.013662 | 0.14259 | Центр питания закрыт для потребителей 1 категории
1082 | КТП 2-7 ПС Красное | Новохоперский РЭС | Воронежская область | Новохоперский РЭС | 10/0,4 | 0.04 | 0.017545 | 0.02188 | Центр питания закрыт для потребителей 1 категории
1083 | КТП 2-8 ПС Красное | Новохоперский РЭС | Воронежская область | Новохоперский РЭС | 10/0,4 | 0.025 | 0.024475 | 0.00051156 | Центр питания закрыт для потребителей 1 категории
1084 | КТП 2-14 ПС Красное | Новохоперский РЭС | Воронежская область | Новохоперский РЭС | 10/0,4 | 0.063 | 0.01144 | 0.05024 | Центр питания закрыт для потребителей 1 категории
1085 | КТП 2-9 ПС Красное | Новохоперский РЭС | Воронежская область | Новохоперский РЭС | 10/0,4 | 0.1 | 0.009017 | 0.088654 | Центр питания закрыт для потребителей 1 категории
1086 | КТП 2-13 ПС Красное | Новохоперский РЭС | Воронежская область | Новохоперский РЭС | 10/0,4 | 0.04 | 0.011614 | 0.027659 | Центр питания закрыт для потребителей 1 категории
1087 | КТП 8-1 ПС Красное | Новохоперский РЭС | Воронежская область | Новохоперский РЭС | 10/0,4 | 0.16 | 0.06908 | 0.088592 | Центр питания закрыт для потребителей 1 категории
1088 | КТП 4-3 ПС Красное | Новохоперский РЭС | Воронежская область | Новохоперский РЭС | 10/0,4 | 0.063 | 0.02546 | 0.036579 | Центр питания закрыт для потребителей 1 категории
1089 | КТП 4-2 ПС Красное | Новохоперский РЭС | Воронежская область | Новохоперский РЭС | 10/0,4 | 0.25 | 0.010186 | 0.23367 | Центр питания закрыт для потребителей 1 категории
1090 | КТП 4-14 ПС Красное | Новохоперский РЭС | Воронежская область | Новохоперский РЭС | 10/0,4 | 0.16 | 0.00869 | 0.14744 | Центр питания закрыт для потребителей 1 категории
1091 | КТП 4-12 ПС Красное | Новохоперский РЭС | Воронежская область | Новохоперский РЭС | 10/0,4 | 0.1 | 0.043461 | 0.055092 | Центр питания закрыт для потребителей 1 категории
1092 | КТП 4-7 ПС Красное | Новохоперский РЭС | Воронежская область | Новохоперский РЭС | 10/0,4 | 0.04 | 0.018653 | 0.020801 | Центр питания закрыт для потребителей 1 категории
1093 | КТП 4-10 ПС Красное | Новохоперский РЭС | Воронежская область | Новохоперский РЭС | 10/0,4 | 0.16 | 0.10173 | 0.05678 | Центр питания закрыт для потребителей 1 категории
1094 | КТП 4-15 ПС Красное | Новохоперский РЭС | Воронежская область | Новохоперский РЭС | 10/0,4 | 0.1 | 0.022374 | 0.075639 | Центр питания закрыт для потребителей 1 категории
1095 | КТП 4-9 ПС Красное | Новохоперский РЭС | Воронежская область | Новохоперский РЭС | 10/0,4 | 0.063 | 0.005665 | 0.055867 | Центр питания закрыт для потребителей 1 категории
1096 | КТП 3-1 ПС Красное | Новохоперский РЭС | Воронежская область | Новохоперский РЭС | 10/0,4 | 0.063 | 0.032329 | 0.029886 | Центр питания закрыт для потребителей 1 категории
1097 | КТП 3-2 ПС Красное | Новохоперский РЭС | Воронежская область | Новохоперский РЭС | 10/0,4 | 0.16 | 0.1276 | 0.031571 | Центр питания закрыт для потребителей 1 категории
1098 | КТП 3-3 ПС Красное | Новохоперский РЭС | Воронежская область | Новохоперский РЭС | 10/0,4 | 0.25 | 0.07722 | 0.16836 | Центр питания закрыт для потребителей 1 категории
1099 | КТП 3-6 ПС Красное | Новохоперский РЭС | Воронежская область | Новохоперский РЭС | 10/0,4 | 0.1 | 0.01188 | 0.085864 | Центр питания закрыт для потребителей 1 категории
1100 | КТП 3-4 ПС Красное | Новохоперский РЭС | Воронежская область | Новохоперский РЭС | 10/0,4 | 0.1 | 0.0979 | 0.0020462 | Центр питания закрыт для потребителей 1 категории
1101 | КТП 2-4 ПС Троицкое | Новохоперский РЭС | Воронежская область | Новохоперский РЭС | 10/0,4 | 0.063 | 0.00704 | 0.054527 | Центр питания закрыт для потребителей 1 категории
1102 | КТП 2-5 ПС Троицкое | Новохоперский РЭС | Воронежская область | Новохоперский РЭС | 10/0,4 | 0.1 | 0.01287 | 0.084899 | Центр питания закрыт для потребителей 1 категории
1103 | КТП 2-1 ПС Троицкое | Новохоперский РЭС | Воронежская область | Новохоперский РЭС | 10/0,4 | 0.25 | 0.031218 | 0.21318 | Центр питания закрыт для потребителей 1 категории
1104 | КТП 2-7 ПС Троицкое | Новохоперский РЭС | Воронежская область | Новохоперский РЭС | 10/0,4 | 0.25 | 0.024365 | 0.21986 | Центр питания закрыт для потребителей 1 категории
1105 | КТП 2-9 ПС Троицкое | Новохоперский РЭС | Воронежская область | Новохоперский РЭС | 10/0,4 | 0.1 | 0.008458 | 0.089199 | Центр питания закрыт для потребителей 1 категории
1106 | КТП 3-7 ПС Троицкое | Новохоперский РЭС | Воронежская область | Новохоперский РЭС | 10/0,4 | 0.063 | 0.016687 | 0.045127 | Центр питания закрыт для потребителей 1 категории
1107 | КТП 3-9 ПС Троицкое | Новохоперский РЭС | Воронежская область | Новохоперский РЭС | 10/0,4 | 0.063 | 0.01925 | 0.04263 | Центр питания закрыт для потребителей 1 категории
1108 | КТП 3-3 ПС Троицкое | Новохоперский РЭС | Воронежская область | Новохоперский РЭС | 10/0,4 | 0.1 | 0.00939 | 0.08829 | Центр питания закрыт для потребителей 1 категории
1109 | КТП 3-5 ПС Троицкое | Новохоперский РЭС | Воронежская область | Новохоперский РЭС | 10/0,4 | 0.1 | 0.007775 | 0.089864 | Центр питания закрыт для потребителей 1 категории
1110 | КТП 4-5 ПС Троицкое | Новохоперский РЭС | Воронежская область | Новохоперский РЭС | 10/0,4 | 0.1 | 0.005115 | 0.092456 | Центр питания закрыт для потребителей 1 категории
1111 | КТП 4-3 ПС Троицкое | Новохоперский РЭС | Воронежская область | Новохоперский РЭС | 10/0,4 | 0.04 | 0.014663 | 0.024688 | Центр питания закрыт для потребителей 1 категории
1112 | КТП 4-4 ПС Троицкое | Новохоперский РЭС | Воронежская область | Новохоперский РЭС | 10/0,4 | 0.16 | 0.006325 | 0.14974 | Центр питания закрыт для потребителей 1 категории
1113 | КТП 4-1 ПС Троицкое | Новохоперский РЭС | Воронежская область | Новохоперский РЭС | 10/0,4 | 0.16 | 0.023397 | 0.13311 | Центр питания закрыт для потребителей 1 категории
1114 | КТП 5-4 ПС Троицкое | Новохоперский РЭС | Воронежская область | Новохоперский РЭС | 10/0,4 | 0.4 | 0.005554 | 0.38435 | Центр питания закрыт для потребителей 1 категории
1115 | КТП 5-1 ПС Троицкое | Новохоперский РЭС | Воронежская область | Новохоперский РЭС | 10/0,4 | 0.1 | 0.077902 | 0.021532 | Центр питания закрыт для потребителей 1 категории
1116 | КТП 5-2 ПС Троицкое | Новохоперский РЭС | Воронежская область | Новохоперский РЭС | 10/0,4 | 0.4 | 0.09911 | 0.29319 | Центр питания закрыт для потребителей 1 категории
1117 | КТП 5-3 ПС Троицкое | Новохоперский РЭС | Воронежская область | Новохоперский РЭС | 10/0,4 | 0.063 | 0.026004 | 0.036049 | Центр питания закрыт для потребителей 1 категории
1118 | КТП 5-5 ПС Троицкое | Новохоперский РЭС | Воронежская область | Новохоперский РЭС | 10/0,4 | 0.063 | 0.046365 | 0.016209 | Центр питания закрыт для потребителей 1 категории
1119 | КТП 5-6 ПС Троицкое | Новохоперский РЭС | Воронежская область | Новохоперский РЭС | 10/0,4 | 0.063 | 0.004884 | 0.056628 | Центр питания закрыт для потребителей 1 категории
1120 | КТП 5-7 ПС Троицкое | Новохоперский РЭС | Воронежская область | Новохоперский РЭС | 10/0,4 | 0.1 | 0.025685 | 0.072413 | Центр питания закрыт для потребителей 1 категории
1121 | КТП 6-1 ПС Троицкое | Новохоперский РЭС | Воронежская область | Новохоперский РЭС | 10/0,4 | 0.063 | 0.01419 | 0.04756 | Центр питания закрыт для потребителей 1 категории
1122 | КТП 6-8 ПС Троицкое | Новохоперский РЭС | Воронежская область | Новохоперский РЭС | 10/0,4 | 0.063 | 0.003795 | 0.057689 | Центр питания закрыт для потребителей 1 категории
1123 | КТП 6-5 ПС Троицкое | Новохоперский РЭС | Воронежская область | Новохоперский РЭС | 10/0,4 | 0.063 | 0.031625 | 0.030572 | Центр питания закрыт для потребителей 1 категории
1124 | КТП 6-2 ПС Троицкое | Новохоперский РЭС | Воронежская область | Новохоперский РЭС | 10/0,4 | 0.1 | 0.015686 | 0.082156 | Центр питания закрыт для потребителей 1 категории
1125 | КТП 6-4 ПС Троицкое | Новохоперский РЭС | Воронежская область | Новохоперский РЭС | 10/0,4 | 0.04 | 0.00913 | 0.03008 | Центр питания закрыт для потребителей 1 категории
1126 | КТП 6-6 ПС Троицкое | Новохоперский РЭС | Воронежская область | Новохоперский РЭС | 10/0,4 | 0.1 | 0.004125 | 0.093421 | Центр питания закрыт для потребителей 1 категории
1127 | КТП 6-7 ПС Троицкое | Новохоперский РЭС | Воронежская область | Новохоперский РЭС | 10/0,4 | 0.25 | 0.01056 | 0.23331 | Центр питания закрыт для потребителей 1 категории
1128 | КТП 6-3 ПС Троицкое | Новохоперский РЭС | Воронежская область | Новохоперский РЭС | 10/0,4 | 0.063 | 0.004664 | 0.056843 | Центр питания закрыт для потребителей 1 категории
1129 | КТП 2-17 ПС Красное | Новохоперский РЭС | Воронежская область | Новохоперский РЭС | 10/0,4 | 0.1 | 0.02222 | 0.075789 | Центр питания закрыт для потребителей 1 категории
1130 | ТП 4-8 ПС Троицкое | Новохоперский РЭС | Воронежская область | Новохоперский РЭС | 10/0,4 | 0.16 | 0.01474 | 0.14154 | Центр питания закрыт для потребителей 1 категории
1131 | КТП 1-3 ПС Пыховка | Новохоперский РЭС | Воронежская область | Новохоперский РЭС | 10/0,4 | 0.16 | 0.03465 | 0.12214 | Центр питания закрыт для потребителей 1 категории
1132 | КТП 1-4 ПС Пыховка | Новохоперский РЭС | Воронежская область | Новохоперский РЭС | 10/0,4 | 0.063 | 0.029447 | 0.032694 | Центр питания закрыт для потребителей 1 категории
1133 | КТП 1-1 ПС Пыховка | Новохоперский РЭС | Воронежская область | Новохоперский РЭС | 10/0,4 | 0.1 | 0.036685 | 0.061694 | Центр питания закрыт для потребителей 1 категории
1134 | КТП 2-8 ПС Пыховка | Новохоперский РЭС | Воронежская область | Новохоперский РЭС | 10/0,4 | 0.1 | 0.020592 | 0.077375 | Центр питания закрыт для потребителей 1 категории
1135 | КТП 2-1 ПС Пыховка | Новохоперский РЭС | Воронежская область | Новохоперский РЭС | 10/0,4 | 0.4 | 0.030998 | 0.35956 | Центр питания закрыт для потребителей 1 категории
1136 | КТП 2-4 ПС Пыховка | Новохоперский РЭС | Воронежская область | Новохоперский РЭС | 10/0,4 | 0.04 | 0.013298 | 0.026018 | Центр питания закрыт для потребителей 1 категории
1137 | КТП 2-3 ПС Пыховка | Новохоперский РЭС | Воронежская область | Новохоперский РЭС | 10/0,4 | 0.063 | 0.011671 | 0.050015 | Центр питания закрыт для потребителей 1 категории
1138 | КТП 3-6 ПС Пыховка | Новохоперский РЭС | Воронежская область | Новохоперский РЭС | 10/0,4 | 0.1 | 0.01947 | 0.078468 | Центр питания закрыт для потребителей 1 категории
1139 | КТП 3-7 ПС Пыховка | Новохоперский РЭС | Воронежская область | Новохоперский РЭС | 10/0,4 | 0.16 | 0.008447 | 0.14767 | Центр питания закрыт для потребителей 1 категории
1140 | КТП 3-2 ПС Пыховка | Новохоперский РЭС | Воронежская область | Новохоперский РЭС | 10/0,4 | 0.1 | 0.009449 | 0.088233 | Центр питания закрыт для потребителей 1 категории
1141 | КТП 3-1 ПС Пыховка | Новохоперский РЭС | Воронежская область | Новохоперский РЭС | 10/0,4 | 0.063 | 0.016665 | 0.045149 | Центр питания закрыт для потребителей 1 категории
1142 | КТП 3-11 ПС Пыховка | Новохоперский РЭС | Воронежская область | Новохоперский РЭС | 10/0,4 | 0.16 | 0.00885 | 0.14728 | Центр питания закрыт для потребителей 1 категории
1143 | КТП 3-3 ПС Пыховка | Новохоперский РЭС | Воронежская область | Новохоперский РЭС | 10/0,4 | 0.16 | 0.048664 | 0.10849 | Центр питания закрыт для потребителей 1 категории
1144 | КТП 3-4 ПС Пыховка | Новохоперский РЭС | Воронежская область | Новохоперский РЭС | 10/0,4 | 0.16 | 0.013002 | 0.14323 | Центр питания закрыт для потребителей 1 категории
1145 | КТП 3-5 ПС Пыховка | Новохоперский РЭС | Воронежская область | Новохоперский РЭС | 10/0,4 | 0.1 | 0.028446 | 0.069722 | Центр питания закрыт для потребителей 1 категории
1146 | КТП 3-8 ПС Пыховка | Новохоперский РЭС | Воронежская область | Новохоперский РЭС | 10/0,4 | 0.04 | 0.031625 | 0.0081606 | Центр питания закрыт для потребителей 1 категории
1147 | КТП 3-9 ПС Пыховка | Новохоперский РЭС | Воронежская область | Новохоперский РЭС | 10/0,4 | 0.1 | 0.007562 | 0.090072 | Центр питания закрыт для потребителей 1 категории
1148 | КТП 2-8 ПС Подгорное | Новохоперский РЭС | Воронежская область | Новохоперский РЭС | 10/0,4 | 0.1 | 0.012144 | 0.085607 | Центр питания закрыт для потребителей 1 категории
1149 | КТП 2-1 ПС Подгорное | Новохоперский РЭС | Воронежская область | Новохоперский РЭС | 10/0,4 | 0.063 | 0.012441 | 0.049265 | Центр питания закрыт для потребителей 1 категории
1150 | КТП 2-9 ПС Подгорное | Новохоперский РЭС | Воронежская область | Новохоперский РЭС | 10/0,4 | 0.16 | 0.00732 | 0.14877 | Центр питания закрыт для потребителей 1 категории
1151 | КТП 2-10 ПС Подгорное | Новохоперский РЭС | Воронежская область | Новохоперский РЭС | 10/0,4 | 0.25 | 0.01639 | 0.22763 | Центр питания закрыт для потребителей 1 категории
1152 | КТП 2-3 ПС Подгорное | Новохоперский РЭС | Воронежская область | Новохоперский РЭС | 10/0,4 | 0.16 | 0.0286 | 0.12804 | Центр питания закрыт для потребителей 1 категории
1153 | КТП 2-2 ПС Подгорное | Новохоперский РЭС | Воронежская область | Новохоперский РЭС | 10/0,4 | 0.25 | 0.00913 | 0.2347 | Центр питания закрыт для потребителей 1 категории
1154 | КТП 2-4 ПС Подгорное | Новохоперский РЭС | Воронежская область | Новохоперский РЭС | 10/0,4 | 0.1 | 0.02607 | 0.072037 | Центр питания закрыт для потребителей 1 категории
1155 | КТП 5-2 ПС Подгорное | Новохоперский РЭС | Воронежская область | Новохоперский РЭС | 10/0,4 | 0.1 | 0.066913 | 0.03224 | Центр питания закрыт для потребителей 1 категории
1156 | КТП 5-1 ПС Подгорное | Новохоперский РЭС | Воронежская область | Новохоперский РЭС | 10/0,4 | 0.1 | 0.044572 | 0.054009 | Центр питания закрыт для потребителей 1 категории
1157 | КТП 4-2 ПС Подгорное | Новохоперский РЭС | Воронежская область | Новохоперский РЭС | 10/0,4 | 0.16 | 0.02299 | 0.1335 | Центр питания закрыт для потребителей 1 категории
1158 | КТП 4-5 ПС Подгорное | Новохоперский РЭС | Воронежская область | Новохоперский РЭС | 10/0,4 | 0.1 | 0.02706 | 0.071073 | Центр питания закрыт для потребителей 1 категории
1159 | КТП 4-3 ПС Подгорное | Новохоперский РЭС | Воронежская область | Новохоперский РЭС | 10/0,4 | 0.04 | 0.009911 | 0.029319 | Центр питания закрыт для потребителей 1 категории
1160 | КТП 3-2 ПС Подгорное | Новохоперский РЭС | Воронежская область | Новохоперский РЭС | 10/0,4 | 0.1 | 0.009218 | 0.088458 | Центр питания закрыт для потребителей 1 категории
1161 | КТП 3-8 ПС Подгорное | Новохоперский РЭС | Воронежская область | Новохоперский РЭС | 10/0,4 | 0.1 | 0.00913 | 0.088544 | Центр питания закрыт для потребителей 1 категории
1162 | КТП 3-1 ПС Подгорное | Новохоперский РЭС | Воронежская область | Новохоперский РЭС | 10/0,4 | 0.04 | 0.01892 | 0.02054 | Центр питания закрыт для потребителей 1 категории
1163 | КТП 3-9 ПС Подгорное | Новохоперский РЭС | Воронежская область | Новохоперский РЭС | 10/0,4 | 0.16 | 0.008024 | 0.14809 | Центр питания закрыт для потребителей 1 категории
1164 | КТП 3-10 ПС Подгорное | Новохоперский РЭС | Воронежская область | Новохоперский РЭС | 10/0,4 | 0.25 | 0.036223 | 0.2083 | Центр питания закрыт для потребителей 1 категории
1165 | КТП 3-12 ПС Подгорное | Новохоперский РЭС | Воронежская область | Новохоперский РЭС | 10/0,4 | 0.1 | 0.017688 | 0.080205 | Центр питания закрыт для потребителей 1 категории
1166 | КТП 3-4 ПС Подгорное | Новохоперский РЭС | Воронежская область | Новохоперский РЭС | 10/0,4 | 0.25 | 0.001551 | 0.24209 | Центр питания закрыт для потребителей 1 категории
1167 | КТП 3-5 ПС Подгорное | Новохоперский РЭС | Воронежская область | Новохоперский РЭС | 10/0,4 | 0.4 | 0.012452 | 0.37763 | Центр питания закрыт для потребителей 1 категории
1168 | КТП 3-7 ПС Подгорное | Новохоперский РЭС | Воронежская область | Новохоперский РЭС | 10/0,4 | 0.1 | 0.014553 | 0.08326 | Центр питания закрыт для потребителей 1 категории
1169 | КТП 3-11 ПС Подгорное | Новохоперский РЭС | Воронежская область | Новохоперский РЭС | 10/0,4 | 0.063 | 0.017963 | 0.043884 | Центр питания закрыт для потребителей 1 категории
1170 | КТП 1-10 ПС Большевик | Новохоперский РЭС | Воронежская область | Новохоперский РЭС | 10/0,4 | 0.1 | 0.020218 | 0.07774 | Центр питания закрыт для потребителей 1 категории
1171 | КТП 1-13 ПС Большевик | Новохоперский РЭС | Воронежская область | Новохоперский РЭС | 10/0,4 | 0.1 | 0.0176 | 0.080291 | Центр питания закрыт для потребителей 1 категории
1172 | КТП 1-8 ПС Большевик | Новохоперский РЭС | Воронежская область | Новохоперский РЭС | 10/0,4 | 0.1 | 0.022231 | 0.075778 | Центр питания закрыт для потребителей 1 категории
1173 | КТП 1-6 ПС Большевик | Новохоперский РЭС | Воронежская область | Новохоперский РЭС | 10/0,4 | 0.063 | 0.01683 | 0.044988 | Центр питания закрыт для потребителей 1 категории
1174 | КТП 1-7 ПС Большевик | Новохоперский РЭС | Воронежская область | Новохоперский РЭС | 10/0,4 | 0.25 | 0.03432 | 0.21016 | Центр питания закрыт для потребителей 1 категории
1175 | КТП 1-5 ПС Большевик | Новохоперский РЭС | Воронежская область | Новохоперский РЭС | 10/0,4 | 0.1 | 0.013365 | 0.084417 | Центр питания закрыт для потребителей 1 категории
1176 | КТП 1-2 ПС Большевик | Новохоперский РЭС | Воронежская область | Новохоперский РЭС | 10/0,4 | 0.16 | 0.098309 | 0.060112 | Центр питания закрыт для потребителей 1 категории
1177 | КТП 1-4 ПС Большевик | Новохоперский РЭС | Воронежская область | Новохоперский РЭС | 10/0,4 | 0.1 | 0.01298 | 0.084792 | Центр питания закрыт для потребителей 1 категории
1178 | КТП 1-3 ПС Большевик | Новохоперский РЭС | Воронежская область | Новохоперский РЭС | 10/0,4 | 0.1 | 0.009577 | 0.088108 | Центр питания закрыт для потребителей 1 категории
1179 | КТП 2-7 ПС Большевик | Новохоперский РЭС | Воронежская область | Новохоперский РЭС | 10/0,4 | 0.04 | 0.0187 | 0.020755 | Центр питания закрыт для потребителей 1 категории
1180 | КТП 2-8 ПС Большевик | Новохоперский РЭС | Воронежская область | Новохоперский РЭС | 10/0,4 | 0.1 | 0.00877 | 0.088895 | Центр питания закрыт для потребителей 1 категории
1181 | КТП 2-3 ПС Большевик | Новохоперский РЭС | Воронежская область | Новохоперский РЭС | 10/0,4 | 0.063 | 0.026675 | 0.035395 | Центр питания закрыт для потребителей 1 категории
1182 | КТП 2-4 ПС Большевик | Новохоперский РЭС | Воронежская область | Новохоперский РЭС | 10/0,4 | 0.16 | 0.03949 | 0.11742 | Центр питания закрыт для потребителей 1 категории
1183 | КТП 2-5 ПС Большевик | Новохоперский РЭС | Воронежская область | Новохоперский РЭС | 10/0,4 | 0.063 | 0.00451 | 0.056993 | Центр питания закрыт для потребителей 1 категории
1184 | КТП 2-6 ПС Большевик | Новохоперский РЭС | Воронежская область | Новохоперский РЭС | 10/0,4 | 0.16 | 0.0088 | 0.14733 | Центр питания закрыт для потребителей 1 категории
1185 | КТП 6-3 ПС Большевик | Новохоперский РЭС | Воронежская область | Новохоперский РЭС | 10/0,4 | 0.16 | 0.008173 | 0.14794 | Центр питания закрыт для потребителей 1 категории
1186 | КТП 6-6 ПС Большевик | Новохоперский РЭС | Воронежская область | Новохоперский РЭС | 10/0,4 | 0.25 | 0.013112 | 0.23082 | Центр питания закрыт для потребителей 1 категории
1187 | КТП 5-9 ПС Большевик | Новохоперский РЭС | Воронежская область | Новохоперский РЭС | 10/0,4 | 0.25 | 0.005665 | 0.23808 | Центр питания закрыт для потребителей 1 категории
1188 | КТП 5-4 ПС Большевик | Новохоперский РЭС | Воронежская область | Новохоперский РЭС | 10/0,4 | 0.1 | 0.006446 | 0.091159 | Центр питания закрыт для потребителей 1 категории
1189 | КТП 5-7 ПС Большевик | Новохоперский РЭС | Воронежская область | Новохоперский РЭС | 10/0,4 | 0.16 | 0.01771 | 0.13865 | Центр питания закрыт для потребителей 1 категории
1190 | КТП 5-1 ПС Большевик | Новохоперский РЭС | Воронежская область | Новохоперский РЭС | 10/0,4 | 0.06 | 0.0099 | 0.048817 | Центр питания закрыт для потребителей 1 категории
1191 | КТП 4-14 ПС Большевик | Новохоперский РЭС | Воронежская область | Новохоперский РЭС | 10/0,4 | 0.16 | 0.022231 | 0.13424 | Центр питания закрыт для потребителей 1 категории
1192 | КТП 4-6 ПС Большевик | Новохоперский РЭС | Воронежская область | Новохоперский РЭС | 10/0,4 | 0.063 | 0.00968 | 0.051955 | Центр питания закрыт для потребителей 1 категории
1193 | КТП 4-11 ПС Большевик | Новохоперский РЭС | Воронежская область | Новохоперский РЭС | 10/0,4 | 0.063 | 0.00869 | 0.05292 | Центр питания закрыт для потребителей 1 категории
1194 | КТП 4-13 ПС Большевик | Новохоперский РЭС | Воронежская область | Новохоперский РЭС | 10/0,4 | 0.16 | 0.07611 | 0.081742 | Центр питания закрыт для потребителей 1 категории
1195 | КТП 4-12 ПС Большевик | Новохоперский РЭС | Воронежская область | Новохоперский РЭС | 10/0,4 | 0.1 | 0.027885 | 0.070269 | Центр питания закрыт для потребителей 1 категории
1196 | КТП 1-1 ПС Е-Колено | Новохоперский РЭС | Воронежская область | Новохоперский РЭС | 10/0,4 | 0.16 | 0.0196 | 0.13681 | Центр питания закрыт для потребителей 1 категории
1197 | КТП 1-11 ПС Е-Колено | Новохоперский РЭС | Воронежская область | Новохоперский РЭС | 10/0,4 | 0.1 | 0.006849 | 0.090766 | Центр питания закрыт для потребителей 1 категории
1198 | КТП 1-4 ПС Е-Колено | Новохоперский РЭС | Воронежская область | Новохоперский РЭС | 10/0,4 | 0.16 | 0.05192 | 0.10531 | Центр питания закрыт для потребителей 1 категории
1199 | КТП 1-2 ПС Е-Колено | Новохоперский РЭС | Воронежская область | Новохоперский РЭС | 10/0,4 | 0.16 | 0.04543 | 0.11164 | Центр питания закрыт для потребителей 1 категории
1200 | КТП 1-6 ПС Е-Колено | Новохоперский РЭС | Воронежская область | Новохоперский РЭС | 10/0,4 | 0.1 | 0.023034 | 0.074996 | Центр питания закрыт для потребителей 1 категории
1201 | КТП 1-7 ПС Е-Колено | Новохоперский РЭС | Воронежская область | Новохоперский РЭС | 10/0,4 | 0.16 | 0.030415 | 0.12627 | Центр питания закрыт для потребителей 1 категории
1202 | КТП 1-10 ПС Е-Колено | Новохоперский РЭС | Воронежская область | Новохоперский РЭС | 10/0,4 | 0.25 | 0.033231 | 0.21122 | Центр питания закрыт для потребителей 1 категории
1203 | КТП 1-5 ПС Е-Колено | Новохоперский РЭС | Воронежская область | Новохоперский РЭС | 10/0,4 | 0.25 | 0.03289 | 0.21155 | Центр питания закрыт для потребителей 1 категории
1204 | КТП 1-9 ПС Е-Колено | Новохоперский РЭС | Воронежская область | Новохоперский РЭС | 10/0,4 | 0.16 | 0.04532 | 0.11174 | Центр питания закрыт для потребителей 1 категории
1205 | КТП 1-15 ПС Е-Колено | Новохоперский РЭС | Воронежская область | Новохоперский РЭС | 10/0,4 | 0.1 | 0.010219 | 0.087483 | Центр питания закрыт для потребителей 1 категории
1206 | КТП 1-12 ПС Е-Колено | Новохоперский РЭС | Воронежская область | Новохоперский РЭС | 10/0,4 | 0.16 | 0.005775 | 0.15028 | Центр питания закрыт для потребителей 1 категории
1207 | КТП 1-13 ПС Е-Колено | Новохоперский РЭС | Воронежская область | Новохоперский РЭС | 10/0,4 | 0.1 | 0.024552 | 0.073517 | Центр питания закрыт для потребителей 1 категории
1208 | КТП 3-7 ПС Е-Колено | Новохоперский РЭС | Воронежская область | Новохоперский РЭС | 10/0,4 | 0.04 | 0.015884 | 0.023499 | Центр питания закрыт для потребителей 1 категории
1209 | КТП 3-1 ПС Е-Колено | Новохоперский РЭС | Воронежская область | Новохоперский РЭС | 10/0,4 | 0.04 | 0.014421 | 0.024924 | Центр питания закрыт для потребителей 1 категории
1210 | КТП 3-9 ПС 35/10 Е-Колено | Новохоперский РЭС | Воронежская область | Новохоперский РЭС | 10/0,4 | 0.16 | 0.018689 | 0.13769 | Центр питания закрыт для потребителей 1 категории
1211 | КТП 3-20 ПС Е-Колено | Новохоперский РЭС | Воронежская область | Новохоперский РЭС | 10/0,4 | 0.1 | 0.027071 | 0.071062 | Центр питания закрыт для потребителей 1 категории
1212 | КТП 3-21 ПС Е-Колено | Новохоперский РЭС | Воронежская область | Новохоперский РЭС | 10/0,4 | 0.16 | 0.049005 | 0.10815 | Центр питания закрыт для потребителей 1 категории
1213 | КТП 3-22 ПС Е-Колено | Новохоперский РЭС | Воронежская область | Новохоперский РЭС | 10/0,4 | 0.25 | 0.058014 | 0.18707 | Центр питания закрыт для потребителей 1 категории
1214 | КТП 3-3 ПС Большевик | Новохоперский РЭС | Воронежская область | Новохоперский РЭС | 10/0,4 | 0.04 | 0.007443 | 0.031724 | Центр питания закрыт для потребителей 1 категории
1215 | КТП 3-20 ПС Большевик | Новохоперский РЭС | Воронежская область | Новохоперский РЭС | 10/0,4 | 0.25 | 0.006831 | 0.23694 | Центр питания закрыт для потребителей 1 категории
1216 | КТП 3-23 ПС Большевик | Новохоперский РЭС | Воронежская область | Новохоперский РЭС | 10/0,4 | 0.1 | 0.008602 | 0.089058 | Центр питания закрыт для потребителей 1 категории
1217 | КТП 3-4 ПС Большевик | Новохоперский РЭС | Воронежская область | Новохоперский РЭС | 10/0,4 | 0.1 | 0.009108 | 0.088565 | Центр питания закрыт для потребителей 1 категории
1218 | КТП 3-21 ПС Большевик | Новохоперский РЭС | Воронежская область | Новохоперский РЭС | 10/0,4 | 0.063 | 0.01595 | 0.045846 | Центр питания закрыт для потребителей 1 категории
1219 | КТП 3-12 ПС Большевик | Новохоперский РЭС | Воронежская область | Новохоперский РЭС | 10/0,4 | 0.16 | 0.019998 | 0.13642 | Центр питания закрыт для потребителей 1 категории
1220 | КТП 3-7 ПС Большевик | Новохоперский РЭС | Воронежская область | Новохоперский РЭС | 10/0,4 | 0.16 | 0.011132 | 0.14506 | Центр питания закрыт для потребителей 1 категории
1221 | КТП 3-16 ПС Большевик | Новохоперский РЭС | Воронежская область | Новохоперский РЭС | 10/0,4 | 0.04 | 0.00462 | 0.034474 | Центр питания закрыт для потребителей 1 категории
1222 | КТП 3-18 ПС Большевик | Новохоперский РЭС | Воронежская область | Новохоперский РЭС | 10/0,4 | 0.063 | 0.01122 | 0.050454 | Центр питания закрыт для потребителей 1 категории
1223 | КТП 3-6 ПС Большевик | Новохоперский РЭС | Воронежская область | Новохоперский РЭС | 10/0,4 | 0.25 | 0.02024 | 0.22388 | Центр питания закрыт для потребителей 1 категории
1224 | КТП 3-5 ПС Большевик | Новохоперский РЭС | Воронежская область | Новохоперский РЭС | 10/0,4 | 0.04 | 0.014663 | 0.024688 | Центр питания закрыт для потребителей 1 категории
1225 | КТП 3-10 ПС Большевик | Новохоперский РЭС | Воронежская область | Новохоперский РЭС | 10/0,4 | 0.16 | 0.04807 | 0.10906 | Центр питания закрыт для потребителей 1 категории
1226 | КТП 3-11 ПС Большевик | Новохоперский РЭС | Воронежская область | Новохоперский РЭС | 10/0,4 | 0.25 | 0.07722 | 0.16836 | Центр питания закрыт для потребителей 1 категории
1227 | КТП 4-5 ПС Е-Колено | Новохоперский РЭС | Воронежская область | Новохоперский РЭС | 10/0,4 | 0.25 | 0.01496 | 0.22902 | Центр питания закрыт для потребителей 1 категории
1228 | КТП 4-22 ПС Е-Колено | Новохоперский РЭС | Воронежская область | Новохоперский РЭС | 10/0,4 | 0.063 | 0.03223 | 0.029982 | Центр питания закрыт для потребителей 1 категории
1229 | КТП 4-19 ПС Е-Колено | Новохоперский РЭС | Воронежская область | Новохоперский РЭС | 10/0,4 | 0.1 | 0.03751 | 0.06089 | Центр питания закрыт для потребителей 1 категории
1230 | КТП 4-16 ПС Е-Колено | Новохоперский РЭС | Воронежская область | Новохоперский РЭС | 10/0,4 | 0.063 | 0.032329 | 0.029886 | Центр питания закрыт для потребителей 1 категории
1231 | КТП 4-2 ПС Е-Колено | Новохоперский РЭС | Воронежская область | Новохоперский РЭС | 10/0,4 | 0.63 | 0.017446 | 0.59687 | Центр питания закрыт для потребителей 1 категории
1232 | КТП 4-4 ПС Е-Колено | Новохоперский РЭС | Воронежская область | Новохоперский РЭС | 10/0,4 | 0.063 | 0.04183 | 0.020628 | Центр питания закрыт для потребителей 1 категории
1233 | КТП 4-15 ПС Е-Колено | Новохоперский РЭС | Воронежская область | Новохоперский РЭС | 10/0,4 | 0.1 | 0.015774 | 0.08207 | Центр питания закрыт для потребителей 1 категории
1234 | КТП 4-8 ПС Е-Колено | Новохоперский РЭС | Воронежская область | Новохоперский РЭС | 10/0,4 | 0.25 | 0.019448 | 0.22465 | Центр питания закрыт для потребителей 1 категории
1235 | КТП 4-18 ПС Е-Колено | Новохоперский РЭС | Воронежская область | Новохоперский РЭС | 10/0,4 | 0.063 | 0.04191 | 0.02055 | Центр питания закрыт для потребителей 1 категории
1236 | КТП 1-1 ПС Е-Колено тяговая | Новохоперский РЭС | Воронежская область | Новохоперский РЭС | 10/0,4 | 0.063 | 0.01622 | 0.045582 | Центр питания закрыт для потребителей 1 категории
1237 | КТП 8-1 ПС Е-Колено | Новохоперский РЭС | Воронежская область | Новохоперский РЭС | 10/0,4 | 0.25 | 0.04972 | 0.19515 | Центр питания закрыт для потребителей 1 категории
1238 | КТП 8-9 ПС Е-Колено | Новохоперский РЭС | Воронежская область | Новохоперский РЭС | 10/0,4 | 0.1 | 0.00869 | 0.088972 | Центр питания закрыт для потребителей 1 категории
1239 | КТП 8-2 ПС Е-Колено | Новохоперский РЭС | Воронежская область | Новохоперский РЭС | 10/0,4 | 0.063 | 0.052041 | 0.010678 | Центр питания закрыт для потребителей 1 категории
1240 | КТП 8-3 ПС Е-Колено | Новохоперский РЭС | Воронежская область | Новохоперский РЭС | 10/0,4 | 0.16 | 0.03993 | 0.117 | Центр питания закрыт для потребителей 1 категории
1241 | КТП 8-4 ПС Е-Колено | Новохоперский РЭС | Воронежская область | Новохоперский РЭС | 10/0,4 | 0.25 | 0.058421 | 0.18667 | Центр питания закрыт для потребителей 1 категории
1242 | КТП 8-5 ПС Е-Колено | Новохоперский РЭС | Воронежская область | Новохоперский РЭС | 10/0,4 | 0.4 | 0.025036 | 0.36536 | Центр питания закрыт для потребителей 1 категории
1243 | КТП 8-6 ПС Е-Колено | Новохоперский РЭС | Воронежская область | Новохоперский РЭС | 10/0,4 | 0.1 | 0.05489 | 0.043955 | Центр питания закрыт для потребителей 1 категории
1244 | КТП 8-12 ПС Е-Колено | Новохоперский РЭС | Воронежская область | Новохоперский РЭС | 10/0,4 | 0.063 | 0.032274 | 0.029939 | Центр питания закрыт для потребителей 1 категории
1245 | КТП 8-11 ПС Е-Колено | Новохоперский РЭС | Воронежская область | Новохоперский РЭС | 10/0,4 | 0.16 | 0.054175 | 0.10312 | Центр питания закрыт для потребителей 1 категории
1246 | КТП 8-7 ПС Е-Колено | Новохоперский РЭС | Воронежская область | Новохоперский РЭС | 10/0,4 | 0.1 | 0.039556 | 0.058897 | Центр питания закрыт для потребителей 1 категории
1247 | КТП 8-8 ПС Е-Колено | Новохоперский РЭС | Воронежская область | Новохоперский РЭС | 10/0,4 | 0.1 | 0.034485 | 0.063838 | Центр питания закрыт для потребителей 1 категории
1248 | КТП 8-10 ПС Е-Колено | Новохоперский РЭС | Воронежская область | Новохоперский РЭС | 10/0,4 | 0.1 | 0.02321 | 0.074824 | Центр питания закрыт для потребителей 1 категории
1249 | КТП 8-16 ПС Е-Колено | Новохоперский РЭС | Воронежская область | Новохоперский РЭС | 10/0,4 | 0.16 | 0.052679 | 0.10457 | Центр питания закрыт для потребителей 1 категории
1250 | КТП 8-13 ПС Е-Колено | Новохоперский РЭС | Воронежская область | Новохоперский РЭС | 10/0,4 | 0.16 | 0.054659 | 0.10264 | Центр питания закрыт для потребителей 1 категории
1251 | КТП 8-15 ПС Е-Колено | Новохоперский РЭС | Воронежская область | Новохоперский РЭС | 10/0,4 | 0.1 | 0.05797 | 0.040946 | Центр питания закрыт для потребителей 1 категории
1252 | КТП 2-4 ПС Михайловка | Новохоперский РЭС | Воронежская область | Новохоперский РЭС | 10/0,4 | 0.063 | 0.05368 | 0.0090814 | Центр питания закрыт для потребителей 1 категории
1253 | КТП 2-1 ПС Михайловка | Новохоперский РЭС | Воронежская область | Новохоперский РЭС | 10/0,4 | 0.1 | 0.04373 | 0.054829 | Центр питания закрыт для потребителей 1 категории
1254 | КТП 2-2 ПС Михайловка | Новохоперский РЭС | Воронежская область | Новохоперский РЭС | 10/0,4 | 0.16 | 0.043439 | 0.11358 | Центр питания закрыт для потребителей 1 категории
1255 | КТП 2-3 ПС Михайловка | Новохоперский РЭС | Воронежская область | Новохоперский РЭС | 10/0,4 | 0.1 | 0.04664 | 0.051994 | Центр питания закрыт для потребителей 1 категории
1256 | КТП 2-7 ПС Михайловка | Новохоперский РЭС | Воронежская область | Новохоперский РЭС | 10/0,4 | 0.1 | 0.019107 | 0.078822 | Центр питания закрыт для потребителей 1 категории
1257 | КТП 2-6 ПС Михайловка | Новохоперский РЭС | Воронежская область | Новохоперский РЭС | 10/0,4 | 0.16 | 0.09108 | 0.067156 | Центр питания закрыт для потребителей 1 категории
1258 | КТП 1-1 ПС Михайловка | Новохоперский РЭС | Воронежская область | Новохоперский РЭС | 10/0,4 | 0.1 | 0.01122 | 0.086507 | Центр питания закрыт для потребителей 1 категории
1259 | КТП 1-4 ПС Михайловка | Новохоперский РЭС | Воронежская область | Новохоперский РЭС | 10/0,4 | 0.25 | 0.012551 | 0.23137 | Центр питания закрыт для потребителей 1 категории
1260 | КТП 1-8 ПС Михайловка | Новохоперский РЭС | Воронежская область | Новохоперский РЭС | 10/0,4 | 0.063 | 0.044341 | 0.018181 | Центр питания закрыт для потребителей 1 категории
1261 | КТП 1-7 ПС Михайловка | Новохоперский РЭС | Воронежская область | Новохоперский РЭС | 10/0,4 | 0.25 | 0.04664 | 0.19815 | Центр питания закрыт для потребителей 1 категории
1262 | КТП 1-10 ПС Михайловка | Новохоперский РЭС | Воронежская область | Новохоперский РЭС | 10/0,4 | 0.025 | 0.01283 | 0.011858 | Центр питания закрыт для потребителей 1 категории
1263 | КТП 1-15 ПС Михайловка | Новохоперский РЭС | Воронежская область | Новохоперский РЭС | 10/0,4 | 0.063 | 0.00957 | 0.052062 | Центр питания закрыт для потребителей 1 категории
1264 | КТП 1-13 ПС Михайловка | Новохоперский РЭС | Воронежская область | Новохоперский РЭС | 10/0,4 | 0.04 | 0.028996 | 0.010722 | Центр питания закрыт для потребителей 1 категории
1265 | КТП 2-22 ПС Е-Колено | Новохоперский РЭС | Воронежская область | Новохоперский РЭС | 10/0,4 | 0.1 | 0.03751 | 0.06089 | Центр питания закрыт для потребителей 1 категории
1266 | КТП 2-23 ПС Е-Колено | Новохоперский РЭС | Воронежская область | Новохоперский РЭС | 10/0,4 | 0.25 | 0.016676 | 0.22735 | Центр питания закрыт для потребителей 1 категории
1267 | КТП 5-1 ПС Михайловка-1 | Новохоперский РЭС | Воронежская область | Новохоперский РЭС | 10/0,4 | 0.1 | 0.010329 | 0.087375 | Центр питания закрыт для потребителей 1 категории
1268 | КТП 6-2 ПС Михайловка-1 | Новохоперский РЭС | Воронежская область | Новохоперский РЭС | 10/0,4 | 0.16 | 0.005885 | 0.15017 | Центр питания закрыт для потребителей 1 категории
1269 | КТП 6-3 ПС Михайловка-1 | Новохоперский РЭС | Воронежская область | Новохоперский РЭС | 10/0,4 | 0.1 | 0.06831 | 0.030879 | Центр питания закрыт для потребителей 1 категории
1270 | КТП 6-4 ПС Михайловка-1 | Новохоперский РЭС | Воронежская область | Новохоперский РЭС | 10/0,4 | 0.4 | 0.04301 | 0.34785 | Центр питания закрыт для потребителей 1 категории
1271 | КТП 6-5 ПС Михайловка-1 | Новохоперский РЭС | Воронежская область | Новохоперский РЭС | 10/0,4 | 0.25 | 0.025223 | 0.21902 | Центр питания закрыт для потребителей 1 категории
1272 | КТП 6-6 ПС Михайловка-1 | Новохоперский РЭС | Воронежская область | Новохоперский РЭС | 10/0,4 | 0.25 | 0.05016 | 0.19472 | Центр питания закрыт для потребителей 1 категории
1273 | КТП 6-8 ПС Михайловка-1 | Новохоперский РЭС | Воронежская область | Новохоперский РЭС | 10/0,4 | 0.1 | 0.042179 | 0.056341 | Центр питания закрыт для потребителей 1 категории
1274 | КТП 6-7 ПС Михайловка-1 | Новохоперский РЭС | Воронежская область | Новохоперский РЭС | 10/0,4 | 0.25 | 0.026334 | 0.21794 | Центр питания закрыт для потребителей 1 категории
1275 | КТП 2-1 ПС Е-Колено | Новохоперский РЭС | Воронежская область | Новохоперский РЭС | 10/0,4 | 0.04 | 0.012441 | 0.026853 | Центр питания закрыт для потребителей 1 категории
1276 | КТП 2-7 ПС Е-Колено | Новохоперский РЭС | Воронежская область | Новохоперский РЭС | 10/0,4 | 0.1 | 0.003894 | 0.093646 | Центр питания закрыт для потребителей 1 категории
1277 | КТП 2-8 ПС Е-Колено | Новохоперский РЭС | Воронежская область | Новохоперский РЭС | 10/0,4 | 0.063 | 0.02772 | 0.034377 | Центр питания закрыт для потребителей 1 категории
1278 | КТП 2-2 ПС Е-Колено | Новохоперский РЭС | Воронежская область | Новохоперский РЭС | 10/0,4 | 0.16 | 0.041107 | 0.11585 | Центр питания закрыт для потребителей 1 категории
1279 | КТП 2-18 ПС Е-Колено | Новохоперский РЭС | Воронежская область | Новохоперский РЭС | 10/0,4 | 0.063 | 0.01056 | 0.051098 | Центр питания закрыт для потребителей 1 категории
1280 | КТП 2-6 ПС Е-Колено | Новохоперский РЭС | Воронежская область | Новохоперский РЭС | 10/0,4 | 0.25 | 0.00831 | 0.2355 | Центр питания закрыт для потребителей 1 категории
1281 | КТП 2-21 ПС Е-Колено | Новохоперский РЭС | Воронежская область | Новохоперский РЭС | 10/0,4 | 0.1 | 0.028897 | 0.069283 | Центр питания закрыт для потребителей 1 категории
1282 | КТП 2-17 ПС Е-Колено | Новохоперский РЭС | Воронежская область | Новохоперский РЭС | 10/0,4 | 0.16 | 0.02024 | 0.13618 | Центр питания закрыт для потребителей 1 категории
1283 | КТП 3-1 ПС Михайловка | Новохоперский РЭС | Воронежская область | Новохоперский РЭС | 10/0,4 | 0.1 | 0.01067 | 0.087043 | Центр питания закрыт для потребителей 1 категории
1284 | КТП 3-3 ПС Михайловка | Новохоперский РЭС | Воронежская область | Новохоперский РЭС | 10/0,4 | 0.16 | 0.01694 | 0.1394 | Центр питания закрыт для потребителей 1 категории
1285 | КТП 3-3А ПС Михайловка | Новохоперский РЭС | Воронежская область | Новохоперский РЭС | 10/0,4 | 0.1 | 0.013893 | 0.083903 | Центр питания закрыт для потребителей 1 категории
1286 | КТП 3-14 ПС Михайловка | Новохоперский РЭС | Воронежская область | Новохоперский РЭС | 10/0,4 | 0.16 | 0.034661 | 0.12213 | Центр питания закрыт для потребителей 1 категории
1287 | КТП 3-4 ПС Михайловка | Новохоперский РЭС | Воронежская область | Новохоперский РЭС | 10/0,4 | 0.063 | 0.011891 | 0.049801 | Центр питания закрыт для потребителей 1 категории
1288 | КТП 3-5 ПС Михайловка | Новохоперский РЭС | Воронежская область | Новохоперский РЭС | 10/0,4 | 0.25 | 0.022594 | 0.22158 | Центр питания закрыт для потребителей 1 категории
1289 | КТП 3-2 ПС Михайловка | Новохоперский РЭС | Воронежская область | Новохоперский РЭС | 10/0,4 | 0.1 | 0.009449 | 0.088233 | Центр питания закрыт для потребителей 1 категории
1290 | КТП 3-15 ПС Михайловка | Новохоперский РЭС | Воронежская область | Новохоперский РЭС | 10/0,4 | 0.1 | 0.021054 | 0.076925 | Центр питания закрыт для потребителей 1 категории
1291 | КТП 3-12 ПС Михайловка | Новохоперский РЭС | Воронежская область | Новохоперский РЭС | 10/0,4 | 0.25 | 0.06633 | 0.17897 | Центр питания закрыт для потребителей 1 категории
1292 | КТП 3-16 ПС Михайловка | Новохоперский РЭС | Воронежская область | Новохоперский РЭС | 10/0,4 | 0.16 | 0.0352 | 0.12161 | Центр питания закрыт для потребителей 1 категории
1293 | КТП 3-11 ПС Михайловка | Новохоперский РЭС | Воронежская область | Новохоперский РЭС | 10/0,4 | 0.1 | 0.0099 | 0.087793 | Центр питания закрыт для потребителей 1 категории
1294 | КТП 3-6 ПС Михайловка | Новохоперский РЭС | Воронежская область | Новохоперский РЭС | 10/0,4 | 0.1 | 0.02805 | 0.070108 | Центр питания закрыт для потребителей 1 категории
1295 | КТП 3-22 ПС Михайловка | Новохоперский РЭС | Воронежская область | Новохоперский РЭС | 10/0,4 | 0.16 | 0.050688 | 0.10651 | Центр питания закрыт для потребителей 1 категории
1296 | КТП 3-18 ПС Михайловка | Новохоперский РЭС | Воронежская область | Новохоперский РЭС | 10/0,4 | 0.1 | 0.049676 | 0.049036 | Центр питания закрыт для потребителей 1 категории
1297 | КТП 1-2 ЦРП Калинино | Новохоперский РЭС | Воронежская область | Новохоперский РЭС | 10/0,4 | 0.063 | 0.023364 | 0.038621 | Центр питания закрыт для потребителей 1 категории
1298 | КТП 1-8 ЦРП Калинино | Новохоперский РЭС | Воронежская область | Новохоперский РЭС | 10/0,4 | 0.1 | 0.025663 | 0.072434 | Центр питания закрыт для потребителей 1 категории
1299 | КТП 1-3 ЦРП Калинино | Новохоперский РЭС | Воронежская область | Новохоперский РЭС | 10/0,4 | 0.063 | 0.01133 | 0.050347 | Центр питания закрыт для потребителей 1 категории
1300 | КТП 1-5 ЦРП Калинино | Новохоперский РЭС | Воронежская область | Новохоперский РЭС | 10/0,4 | 0.063 | 0.00807 | 0.053524 | Центр питания закрыт для потребителей 1 категории
1301 | КТП 1-4 ЦРП Калинино | Новохоперский РЭС | Воронежская область | Новохоперский РЭС | 10/0,4 | 0.4 | 0.0099 | 0.38011 | Центр питания закрыт для потребителей 1 категории
1302 | КТП 3-1 ЦРП Калинино | Новохоперский РЭС | Воронежская область | Новохоперский РЭС | 10/0,4 | 0.04 | 0.006608 | 0.032537 | Центр питания закрыт для потребителей 1 категории
1303 | КТП 3-2 ЦРП Калинино | Новохоперский РЭС | Воронежская область | Новохоперский РЭС | 10/0,4 | 0.16 | 0.03245 | 0.12428 | Центр питания закрыт для потребителей 1 категории
1304 | КТП 3-3 ЦРП Калинино | Новохоперский РЭС | Воронежская область | Новохоперский РЭС | 10/0,4 | 0.16 | 0.0165 | 0.13983 | Центр питания закрыт для потребителей 1 категории
1305 | КТП 2-1 ЦРП Калинино | Новохоперский РЭС | Воронежская область | Новохоперский РЭС | 10/0,4 | 0.16 | 0.00484 | 0.15119 | Центр питания закрыт для потребителей 1 категории
1306 | КТП 2-3 ЦРП Калинино | Новохоперский РЭС | Воронежская область | Новохоперский РЭС | 10/0,4 | 0.1 | 0.01155 | 0.086186 | Центр питания закрыт для потребителей 1 категории
1307 | ТП 2-2 ЦРП Калинино | Новохоперский РЭС | Воронежская область | Новохоперский РЭС | 10/0,4 | 0.16 | 0.02629 | 0.13029 | Центр питания закрыт для потребителей 1 категории
1308 | КТП 2-4 ЦРП Калинино | Новохоперский РЭС | Воронежская область | Новохоперский РЭС | 10/0,4 | 0.025 | 0.014883 | 0.009858 | Центр питания закрыт для потребителей 1 категории
1309 | КТП 2-5 ЦРП Калинино | Новохоперский РЭС | Воронежская область | Новохоперский РЭС | 10/0,4 | 0.063 | 0.017556 | 0.044281 | Центр питания закрыт для потребителей 1 категории
1310 | КТП 1-1 ПС Новохоперск | Новохоперский РЭС | Воронежская область | Новохоперский РЭС | 10/0,4 | 0.1 | 0.01122 | 0.086507 | Центр питания закрыт для потребителей 1 категории
1311 | КТП 1-5 ПС Новохоперск | Новохоперский РЭС | Воронежская область | Новохоперский РЭС | 10/0,4 | 0.1 | 0.023122 | 0.07491 | Центр питания закрыт для потребителей 1 категории
1312 | КТП 1-4 ПС Новохоперск | Новохоперский РЭС | Воронежская область | Новохоперский РЭС | 10/0,4 | 0.1 | 0.068453 | 0.030739 | Центр питания закрыт для потребителей 1 категории
1313 | КТП 1-11 ПС Новохоперск | Новохоперский РЭС | Воронежская область | Новохоперский РЭС | 10/0,4 | 0.25 | 0.008668 | 0.23515 | Центр питания закрыт для потребителей 1 категории
1314 | КТП 1-3 ПС Новохоперск | Новохоперский РЭС | Воронежская область | Новохоперский РЭС | 10/0,4 | 0.063 | 0.012828 | 0.048888 | Центр питания закрыт для потребителей 1 категории
1315 | КТП 1-2 ПС Новохоперск | Новохоперский РЭС | Воронежская область | Новохоперский РЭС | 10/0,4 | 0.16 | 0.072941 | 0.08483 | Центр питания закрыт для потребителей 1 категории
1316 | КТП 1-7 ПС Новохоперск | Новохоперский РЭС | Воронежская область | Новохоперский РЭС | 10/0,4 | 0.063 | 0.007865 | 0.053724 | Центр питания закрыт для потребителей 1 категории
1317 | КТП 1-8 ПС Новохоперск | Новохоперский РЭС | Воронежская область | Новохоперский РЭС | 10/0,4 | 0.1 | 0.00605 | 0.091545 | Центр питания закрыт для потребителей 1 категории
1318 | КТП 2-1 ПС Новохоперск | Новохоперский РЭС | Воронежская область | Новохоперский РЭС | 10/0,4 | 0.063 | 0.02112 | 0.040808 | Центр питания закрыт для потребителей 1 категории
1319 | КТП 2-2 ПС Новохоперск | Новохоперский РЭС | Воронежская область | Новохоперский РЭС | 10/0,4 | 0.1 | 0.045793 | 0.052819 | Центр питания закрыт для потребителей 1 категории
1320 | КТП 2-5 ПС Новохоперск | Новохоперский РЭС | Воронежская область | Новохоперский РЭС | 10/0,4 | 0.1 | 0.0419 | 0.056613 | Центр питания закрыт для потребителей 1 категории
1321 | КТП 2-6 ПС Новохоперск | Новохоперский РЭС | Воронежская область | Новохоперский РЭС | 10/0,4 | 0.063 | 0.008332 | 0.053268 | Центр питания закрыт для потребителей 1 категории
1322 | КТП 2-3 ПС Новохоперск | Новохоперский РЭС | Воронежская область | Новохоперский РЭС | 10/0,4 | 0.16 | 0.02057 | 0.13586 | Центр питания закрыт для потребителей 1 категории
1323 | КТП 6-6 ПС Новохоперск | Новохоперский РЭС | Воронежская область | Новохоперский РЭС | 10/0,4 | 0.1 | 0.06116 | 0.037846 | Центр питания закрыт для потребителей 1 категории
1324 | КТП 6-3 ПС Новохоперск | Новохоперский РЭС | Воронежская область | Новохоперский РЭС | 10/0,4 | 0.16 | 0.068475 | 0.089182 | Центр питания закрыт для потребителей 1 категории
1325 | КТП 6-2 ПС Новохоперск | Новохоперский РЭС | Воронежская область | Новохоперский РЭС | 10/0,4 | 0.16 | 0.018029 | 0.13834 | Центр питания закрыт для потребителей 1 категории
1326 | КТП 3-1 ПС Новохоперск | Новохоперский РЭС | Воронежская область | Новохоперский РЭС | 10/0,4 | 0.16 | 0.10692 | 0.051721 | Центр питания закрыт для потребителей 1 категории
1327 | КТП 3-2 ПС Новохоперск | Новохоперский РЭС | Воронежская область | Новохоперский РЭС | 10/0,4 | 0.16 | 0.08041 | 0.077552 | Центр питания закрыт для потребителей 1 категории
1328 | КТП 4-1 ПС Михайловка-1 | Новохоперский РЭС | Воронежская область | Новохоперский РЭС | 10/0,4 | 0.063 | 0.06072 | 0.0022216 | Центр питания закрыт для потребителей 1 категории
1329 | КТП 4-4 ПС Михайловка-1 | Новохоперский РЭС | Воронежская область | Новохоперский РЭС | 10/0,4 | 0.1 | 0.005002 | 0.092566 | Центр питания закрыт для потребителей 1 категории
1330 | КТП 4-5 ПС Михайловка-1 | Новохоперский РЭС | Воронежская область | Новохоперский РЭС | 10/0,4 | 0.1 | 0.01012 | 0.087579 | Центр питания закрыт для потребителей 1 категории
1331 | КТП 4-18 ПС Михайловка-1 | Новохоперский РЭС | Воронежская область | Новохоперский РЭС | 10/0,4 | 0.1 | 0.049445 | 0.049261 | Центр питания закрыт для потребителей 1 категории
1332 | КТП 4-3 ПС Михайловка-1 | Новохоперский РЭС | Воронежская область | Новохоперский РЭС | 10/0,4 | 0.1 | 0.007084 | 0.090537 | Центр питания закрыт для потребителей 1 категории
1333 | КТП 4-6 ПС Михайловка-1 | Новохоперский РЭС | Воронежская область | Новохоперский РЭС | 10/0,4 | 0.1 | 0.02981 | 0.068393 | Центр питания закрыт для потребителей 1 категории
1334 | КТП 4-2 ПС Михайловка-1 | Новохоперский РЭС | Воронежская область | Новохоперский РЭС | 10/0,4 | 0.16 | 0.014168 | 0.1421 | Центр питания закрыт для потребителей 1 категории
1335 | КТП 4-11 ПС Михайловка-1 | Новохоперский РЭС | Воронежская область | Новохоперский РЭС | 10/0,4 | 0.4 | 0.01672 | 0.37347 | Центр питания закрыт для потребителей 1 категории
1336 | КТП 4-19 ПС Михайловка-1 | Новохоперский РЭС | Воронежская область | Новохоперский РЭС | 10/0,4 | 0.25 | 0.05841 | 0.18669 | Центр питания закрыт для потребителей 1 категории
1337 | КТП 4-16 ПС Михайловка-1 | Новохоперский РЭС | Воронежская область | Новохоперский РЭС | 10/0,4 | 0.16 | 0.018997 | 0.13739 | Центр питания закрыт для потребителей 1 категории
1338 | КТП 4-13 ПС Михайловка-1 | Новохоперский РЭС | Воронежская область | Новохоперский РЭС | 10/0,4 | 0.16 | 0.047465 | 0.10965 | Центр питания закрыт для потребителей 1 категории
1339 | ЗТП-10/0,4 кВ 7-11 ПС Новохоперск | Новохоперский РЭС | Воронежская область | Новохоперский РЭС | 10/0,4 | 0.25 | 0.046695 | 0.1981 | Центр питания закрыт для потребителей 1 категории
1340 | ЗТП-10/0,4 кВ 7-3 ПС Новохоперск | Новохоперский РЭС | Воронежская область | Новохоперский РЭС | 10/0,4 | 0.4 | 0.11735 | 0.27542 | Центр питания закрыт для потребителей 1 категории
1341 | КТП 7-1 ПС Новохоперск | Новохоперский РЭС | Воронежская область | Новохоперский РЭС | 10/0,4 | 0.25 | 0.016995 | 0.22704 | Центр питания закрыт для потребителей 1 категории
1342 | КТП 7-2 ПС Новохоперск | Новохоперский РЭС | Воронежская область | Новохоперский РЭС | 10/0,4 | 0.16 | 0.13585 | 0.023532 | Центр питания закрыт для потребителей 1 категории
1343 | КТП 7-12 ПС Новохоперск | Новохоперский РЭС | Воронежская область | Новохоперский РЭС | 10/0,4 | 0.25 | 0.075834 | 0.16971 | Центр питания закрыт для потребителей 1 категории
1344 | КТП 7-13 ПС Новохоперск | Новохоперский РЭС | Воронежская область | Новохоперский РЭС | 10/0,4 | 0.16 | 0.04279 | 0.11421 | Центр питания закрыт для потребителей 1 категории
1345 | КТП 7-14 ПС Новохоперск | Новохоперский РЭС | Воронежская область | Новохоперский РЭС | 10/0,4 | 0.25 | 0.064504 | 0.18075 | Центр питания закрыт для потребителей 1 категории
1346 | КТП 7-19 ПС Новохоперск | Новохоперский РЭС | Воронежская область | Новохоперский РЭС | 10/0,4 | 0.16 | 0.091245 | 0.066995 | Центр питания закрыт для потребителей 1 категории
1347 | КТП 7-23 ПС Новохоперск | Новохоперский РЭС | Воронежская область | Новохоперский РЭС | 10/0,4 | 0.25 | 0.094952 | 0.15108 | Центр питания закрыт для потребителей 1 категории
1348 | КТП 7-20 ПС Новохоперск | Новохоперский РЭС | Воронежская область | Новохоперский РЭС | 10/0,4 | 0.16 | 0.11534 | 0.043517 | Центр питания закрыт для потребителей 1 категории
1349 | ЗТП 7-21 ПС Новохоперск | Новохоперский РЭС | Воронежская область | Новохоперский РЭС | 10/0,4 | 0.25 | 0.1606 | 0.087111 | Центр питания закрыт для потребителей 1 категории
1350 | КТП 7-6 ПС Новохоперск | Новохоперский РЭС | Воронежская область | Новохоперский РЭС | 10/0,4 | 0.1 | 0.02002 | 0.077933 | Центр питания закрыт для потребителей 1 категории
1351 | КТП 7-4 ПС Новохоперск | Новохоперский РЭС | Воронежская область | Новохоперский РЭС | 10/0,4 | 0.1 | 0.01727 | 0.080612 | Центр питания закрыт для потребителей 1 категории
1352 | КТП 7-18 ПС Новохоперск | Новохоперский РЭС | Воронежская область | Новохоперский РЭС | 10/0,4 | 0.16 | 0.082632 | 0.075387 | Центр питания закрыт для потребителей 1 категории
1353 | КТП 7-16 ПС Новохоперск | Новохоперский РЭС | Воронежская область | Новохоперский РЭС | 10/0,4 | 0.1 | 0.00165 | 0.095832 | Центр питания закрыт для потребителей 1 категории
1354 | КТП 7-22 ПС Новохоперск | Новохоперский РЭС | Воронежская область | Новохоперский РЭС | 10/0,4 | 0.25 | 0.099132 | 0.14701 | Центр питания закрыт для потребителей 1 категории
1355 | ЗТП-10/0,4 кВ 7-17 ПС Новохоперск | Новохоперский РЭС | Воронежская область | Новохоперский РЭС | 10/0,4 | 0.25 | 0.16368 | 0.08411 | Центр питания закрыт для потребителей 1 категории
1356 | КТП 7-7 ПС Новохоперск | Новохоперский РЭС | Воронежская область | Новохоперский РЭС | 10/0,4 | 0.1 | 0.03872 | 0.059711 | Центр питания закрыт для потребителей 1 категории
1357 | ЗТП-10/0,4 кВ 7-5 ПС Новохоперск | Новохоперский РЭС | Воронежская область | Новохоперский РЭС | 10/0,4 | 0.18 | 0.17489 | 0.0049802 | Центр питания закрыт для потребителей 1 категории
1358 | ЗТП-10/0,4 кВ 8-12 ПС Новохоперск | Новохоперский РЭС | Воронежская область | Новохоперский РЭС | 10/0,4 | 0.25 | 0.03707 | 0.20748 | Центр питания закрыт для потребителей 1 категории
1359 | ЗТП-10/0,4 кВ 8-14 ПС Новохоперск | Новохоперский РЭС | Воронежская область | Новохоперский РЭС | 10/0,4 | 0.25 | 0.10021 | 0.14596 | Центр питания закрыт для потребителей 1 категории
1360 | КТП 8-7 ПС Новохоперск | Новохоперский РЭС | Воронежская область | Новохоперский РЭС | 10/0,4 | 0.25 | 0.0495 | 0.19537 | Центр питания закрыт для потребителей 1 категории
1361 | КТП 8-20 ПС Новохоперск | Новохоперский РЭС | Воронежская область | Новохоперский РЭС | 10/0,4 | 0.1 | 0.06974 | 0.029485 | Центр питания закрыт для потребителей 1 категории
1362 | КТП 8-5 ПС Новохоперск | Новохоперский РЭС | Воронежская область | Новохоперский РЭС | 10/0,4 | 0.1 | 0.050523 | 0.04821 | Центр питания закрыт для потребителей 1 категории
1363 | КТП 8-19 ПС Новохоперск | Новохоперский РЭС | Воронежская область | Новохоперский РЭС | 10/0,4 | 0.1 | 0.05445 | 0.044384 | Центр питания закрыт для потребителей 1 категории
1364 | КТП 8-18 ПС Новохоперск | Новохоперский РЭС | Воронежская область | Новохоперский РЭС | 10/0,4 | 0.063 | 0.04785 | 0.014762 | Центр питания закрыт для потребителей 1 категории
1365 | КТП 8-1 ПС Новохоперск | Новохоперский РЭС | Воронежская область | Новохоперский РЭС | 10/0,4 | 0.063 | 0.051051 | 0.011643 | Центр питания закрыт для потребителей 1 категории
1366 | КТП 8-6 ПС Новохоперск | Новохоперский РЭС | Воронежская область | Новохоперский РЭС | 10/0,4 | 0.1 | 0.05836 | 0.040574 | Центр питания закрыт для потребителей 1 категории
1367 | КТП 8-8 ПС Новохоперск | Новохоперский РЭС | Воронежская область | Новохоперский РЭС | 10/0,4 | 0.16 | 0.063184 | 0.094338 | Центр питания закрыт для потребителей 1 категории
1368 | КТП 8-17 ПС Новохоперск | Новохоперский РЭС | Воронежская область | Новохоперский РЭС | 10/0,4 | 0.16 | 0.058773 | 0.098636 | Центр питания закрыт для потребителей 1 категории
1369 | КТП 8-9 ПС Новохоперск | Новохоперский РЭС | Воронежская область | Новохоперский РЭС | 10/0,4 | 0.063 | 0.012166 | 0.049533 | Центр питания закрыт для потребителей 1 категории
1370 | КТП 8-10 ПС Новохоперск | Новохоперский РЭС | Воронежская область | Новохоперский РЭС | 10/0,4 | 0.1 | 0.033231 | 0.06506 | Центр питания закрыт для потребителей 1 категории
1371 | КТП 8-16 ПС Новохоперск | Новохоперский РЭС | Воронежская область | Новохоперский РЭС | 10/0,4 | 0.1 | 0.04356 | 0.054995 | Центр питания закрыт для потребителей 1 категории
1372 | КТП 8-13 ПС Новохоперск | Новохоперский РЭС | Воронежская область | Новохоперский РЭС | 10/0,4 | 0.16 | 0.1391 | 0.02037 | Центр питания закрыт для потребителей 1 категории
1373 | ЗТП-10/0,4 кВ 5-7 ПС Новохоперск | Новохоперский РЭС | Воронежская область | Новохоперский РЭС | 10/0,4 | 0.16 | 0.11133 | 0.047423 | Центр питания закрыт для потребителей 1 категории
1374 | ЗТП-10/0,4 кВ 5-15 ПС Новохоперск | Новохоперский РЭС | Воронежская область | Новохоперский РЭС | 10/0,4 | 0.4 | 0.0528 | 0.33831 | Центр питания закрыт для потребителей 1 категории
1375 | ЗТП-10/0,4 кВ 5-23 ПС Новохоперск | Новохоперский РЭС | Воронежская область | Новохоперский РЭС | 10/0,4 | 0.16 | 0.070488 | 0.08722 | Центр питания закрыт для потребителей 1 категории
1376 | КТП 5-26 ПС Новохоперск | Новохоперский РЭС | Воронежская область | Новохоперский РЭС | 10/0,4 | 0.1 | 0.02232 | 0.075691 | Центр питания закрыт для потребителей 1 категории
1377 | КТП 5-19 ПС Новохоперск | Новохоперский РЭС | Воронежская область | Новохоперский РЭС | 10/0,4 | 0.25 | 0.058102 | 0.18699 | Центр питания закрыт для потребителей 1 категории
1378 | ЗТП-10/0,4 кВ 5-20 ПС Новохоперск | Новохоперский РЭС | Воронежская область | Новохоперский РЭС | 10/0,4 | 0.25 | 0.096272 | 0.14979 | Центр питания закрыт для потребителей 1 категории
1379 | КТП 5-2 ПС Новохоперск | Новохоперский РЭС | Воронежская область | Новохоперский РЭС | 10/0,4 | 0.1 | 0.012892 | 0.084878 | Центр питания закрыт для потребителей 1 категории
1380 | КТП 5-27 ПС Новохоперск | Новохоперский РЭС | Воронежская область | Новохоперский РЭС | 10/0,4 | 0.16 | 0 | 0.1559 | Центр питания закрыт для потребителей 1 категории
1381 | КТП 5-9 ПС Новохоперск | Новохоперский РЭС | Воронежская область | Новохоперский РЭС | 10/0,4 | 0.16 | 0.007114 | 0.14897 | Центр питания закрыт для потребителей 1 категории
1382 | КТП 5-12 ПС Новохоперск | Новохоперский РЭС | Воронежская область | Новохоперский РЭС | 10/0,4 | 0.1 | 0.072468 | 0.026827 | Центр питания закрыт для потребителей 1 категории
1383 | КТП 5-13 ПС Новохоперск | Новохоперский РЭС | Воронежская область | Новохоперский РЭС | 10/0,4 | 0.16 | 0.10421 | 0.054358 | Центр питания закрыт для потребителей 1 категории
1384 | КТП 5-16 ПС Новохоперск | Новохоперский РЭС | Воронежская область | Новохоперский РЭС | 10/0,4 | 0.25 | 0.12573 | 0.12109 | Центр питания закрыт для потребителей 1 категории
1385 | КТП 5-17 ПС Новохоперск | Новохоперский РЭС | Воронежская область | Новохоперский РЭС | 10/0,4 | 0.1 | 0.04356 | 0.054995 | Центр питания закрыт для потребителей 1 категории
1386 | КТП 5-14 ПС Новохоперск | Новохоперский РЭС | Воронежская область | Новохоперский РЭС | 10/0,4 | 0.1 | 0.05258 | 0.046206 | Центр питания закрыт для потребителей 1 категории
1387 | ЗТП-10/0,4 кВ 4-13 ПС Новохоперск | Новохоперский РЭС | Воронежская область | Новохоперский РЭС | 10/0,4 | 0.25 | 0.16698 | 0.080895 | Центр питания закрыт для потребителей 1 категории
1388 | ЗТП-10/0,4 кВ 4-16 ПС Новохоперск | Новохоперский РЭС | Воронежская область | Новохоперский РЭС | 10/0,4 | 0.63 | 0.095986 | 0.52034 | Центр питания закрыт для потребителей 1 категории
1389 | ЗТП-10/0,4 4-20 ПС Новохоперск | Новохоперский РЭС | Воронежская область | Новохоперский РЭС | 10/0,4 | 0.25 | 0 | 0.2436 | Центр питания закрыт для потребителей 1 категории
1390 | ЗТП-10/0,4 кВ 4-17 ПС Новохоперск | Новохоперский РЭС | Воронежская область | Новохоперский РЭС | 10/0,4 | 0.4 | 0.16002 | 0.23384 | Центр питания закрыт для потребителей 1 категории
1391 | КТП 4-1 ПС Новохоперск | Новохоперский РЭС | Воронежская область | Новохоперский РЭС | 10/0,4 | 0.25 | 0.028666 | 0.21567 | Центр питания закрыт для потребителей 1 категории
1392 | КТП 4-2 ПС Новохоперск | Новохоперский РЭС | Воронежская область | Новохоперский РЭС | 10/0,4 | 0.1 | 0.010351 | 0.087354 | Центр питания закрыт для потребителей 1 категории
1393 | КТП 4-3 ПС Новохоперск | Новохоперский РЭС | Воронежская область | Новохоперский РЭС | 10/0,4 | 0.1 | 0.010373 | 0.087333 | Центр питания закрыт для потребителей 1 категории
1394 | КТП 4-4 ПС Новохоперск | Новохоперский РЭС | Воронежская область | Новохоперский РЭС | 10/0,4 | 0.16 | 0.058531 | 0.098868 | Центр питания закрыт для потребителей 1 категории
1395 | КТП 4-8 ПС Новохоперск | Новохоперский РЭС | Воронежская область | Новохоперский РЭС | 10/0,4 | 0.063 | 0.034018 | 0.02824 | Центр питания закрыт для потребителей 1 категории
1396 | КТП 4-9 ПС Новохоперск | Новохоперский РЭС | Воронежская область | Новохоперский РЭС | 10/0,4 | 0.16 | 0.005775 | 0.15028 | Центр питания закрыт для потребителей 1 категории
1397 | КТП 4-10 ПС Новохоперск | Новохоперский РЭС | Воронежская область | Новохоперский РЭС | 10/0,4 | 0.16 | 0.029854 | 0.12681 | Центр питания закрыт для потребителей 1 категории
1398 | КТП 4-12 ПС Новохоперск | Новохоперский РЭС | Воронежская область | Новохоперский РЭС | 10/0,4 | 0.1 | 0.051623 | 0.047139 | Центр питания закрыт для потребителей 1 категории
1399 | КТП 4-18 ПС Новохоперск | Новохоперский РЭС | Воронежская область | Новохоперский РЭС | 10/0,4 | 0.1 | 0.03531 | 0.063034 | Центр питания закрыт для потребителей 1 категории
1400 | КТП 4-19 ПС Новохоперск | Новохоперский РЭС | Воронежская область | Новохоперский РЭС | 10/0,4 | 0.1 | 0.003795 | 0.093742 | Центр питания закрыт для потребителей 1 категории
1401 | КТП 4-23 ПС Новохоперск | Новохоперский РЭС | Воронежская область | Новохоперский РЭС | 10/0,4 | 0.04 | 0.00836 | 0.03083 | Центр питания закрыт для потребителей 1 категории
1402 | ТП 8-19 | Новохоперский РЭС | Воронежская область | Новохоперский РЭС | 10/0,4 | 0.16 | 0 | 0.1559 | Центр питания закрыт для потребителей 1 категории
1403 | ТП 8-18 | Новохоперский РЭС | Воронежская область | Новохоперский РЭС | 10/0,4 | 0.4 | 0 | 0.38976 | Центр питания закрыт для потребителей 1 категории
1404 | КТП 10/0,4 кВ 2-9 ПС Большевик | Новохоперский РЭС | Воронежская область | Новохоперский РЭС | 10/0,4 | 0.1 | 0.014223 | 0.083581 | Центр питания закрыт для потребителей 1 категории
1405 | КТП 10/0,4 кВ 2-10 ПС Большевик | Новохоперский РЭС | Воронежская область | Новохоперский РЭС | 10/0,4 | 0.1 | 0.02838 | 0.069787 | Центр питания закрыт для потребителей 1 категории
1406 | ТП 2-11 | Новохоперский РЭС | Воронежская область | Новохоперский РЭС | 10/0,4 | 0.25 | 0.069762 | 0.17562 | Центр питания закрыт для потребителей 1 категории
1407 | МТП-10/0,4 кВ 2-12 ПС Большевик | Новохоперский РЭС | Воронежская область | Новохоперский РЭС | 10/0,4 | 0.16 | 0 | 0.1559 | Центр питания закрыт для потребителей 1 категории
1408 | ТП 2-13 | Новохоперский РЭС | Воронежская область | Новохоперский РЭС | 10/0,4 | 0.16 | 0.066792 | 0.090822 | Центр питания закрыт для потребителей 1 категории
1409 | ТП 2-14 | Новохоперский РЭС | Воронежская область | Новохоперский РЭС | 10/0,4 | 0.25 | 0.13435 | 0.11269 | Центр питания закрыт для потребителей 1 категории
1410 | КТП 4-6 ПС Е-Колено | Новохоперский РЭС | Воронежская область | Новохоперский РЭС | 10/0,4 | 0.25 | 0.010241 | 0.23362 | Центр питания закрыт для потребителей 1 категории
1411 | КТП 6-9 ПС Троицкое | Новохоперский РЭС | Воронежская область | Новохоперский РЭС | 10/0,4 | 0.16 | 0.03795 | 0.11893 | Центр питания закрыт для потребителей 1 категории
1412 | КТП 6-10 ПС Троицкое | Новохоперский РЭС | Воронежская область | Новохоперский РЭС | 10/0,4 | 0.1 | 0.08261 | 0.016945 | Центр питания закрыт для потребителей 1 категории
1413 | КТП 10/0,4 кВ 3-23 ПС Е-Колено | Новохоперский РЭС | Воронежская область | Новохоперский РЭС | 10/0,4 | 0.4 | 0.18454 | 0.20995 | Центр питания закрыт для потребителей 1 категории
1414 | КТП 10/0,4 кВ 3-24 ПС Е-Колено | Новохоперский РЭС | Воронежская область | Новохоперский РЭС | 10/0,4 | 0.16 | 0.09867 | 0.05976 | Центр питания закрыт для потребителей 1 категории
1415 | КТП 3-25 ПС Е-Колено | Новохоперский РЭС | Воронежская область | Новохоперский РЭС | 10/0,4 | 0.25 | 0.082544 | 0.16317 | Центр питания закрыт для потребителей 1 категории
1416 | ТП 3-26 | Новохоперский РЭС | Воронежская область | Новохоперский РЭС | 10/0,4 | 0.25 | 0.13651 | 0.11058 | Центр питания закрыт для потребителей 1 категории
1417 | ТП 3-27 | Новохоперский РЭС | Воронежская область | Новохоперский РЭС | 10/0,4 | 0.16 | 0.05071 | 0.10649 | Центр питания закрыт для потребителей 1 категории
1418 | КТП 7-10 ПС Новохоперск | Новохоперский РЭС | Воронежская область | Новохоперский РЭС | 10/0,4 | 0.063 | 0.061127 | 0.0018251 | Центр питания закрыт для потребителей 1 категории
1419 | КТП 3-4 ПС Новохоперск | Новохоперский РЭС | Воронежская область | Новохоперский РЭС | 10/0,4 | 0.4 | 0.12276 | 0.27014 | Центр питания закрыт для потребителей 1 категории
1420 | КТП 3-23 ПС Михайловка | Новохоперский РЭС | Воронежская область | Новохоперский РЭС | 10/0,4 | 0.16 | 0.092345 | 0.065923 | Центр питания закрыт для потребителей 1 категории
1421 | КТП 5-29 ПС Новохоперск | Новохоперский РЭС | Воронежская область | Новохоперский РЭС | 10/0,4 | 0.4 | 0.0253 | 0.36511 | Центр питания закрыт для потребителей 1 категории
1422 | ТП 5-30 ПС Новохоперск | Новохоперский РЭС | Воронежская область | Новохоперский РЭС | 10/0,4 | 0.1 | 0.004893 | 0.092672 | Центр питания закрыт для потребителей 1 категории
1423 | КТП 820 ПС Е-Колено | Новохоперский РЭС | Воронежская область | Новохоперский РЭС | 10/0,4 | 0.25 | 0.05192 | 0.19301 | Центр питания закрыт для потребителей 1 категории
1424 | КТП 4-9 ПС Троицкое | Новохоперский РЭС | Воронежская область | Новохоперский РЭС | 10/0,4 | 0.1 | 0.011891 | 0.085853 | Центр питания закрыт для потребителей 1 категории
1425 | ТП 3-6 ЦРП Калинино | Новохоперский РЭС | Воронежская область | Новохоперский РЭС | 10/0,4 | 0.16 | 0.003443 | 0.15255 | Центр питания закрыт для потребителей 1 категории
1426 | КТП 4-17 ПС Красное | Новохоперский РЭС | Воронежская область | Новохоперский РЭС | 10/0,4 | 0.16 | 0.00407 | 0.15194 | Центр питания закрыт для потребителей 1 категории
1427 | КТП 1-16 ПС Красное | Новохоперский РЭС | Воронежская область | Новохоперский РЭС | 10/0,4 | 0.4 | 0.00929 | 0.38071 | Центр питания закрыт для потребителей 1 категории
1428 | КТП 4-15 ПС Большевик | Новохоперский РЭС | Воронежская область | Новохоперский РЭС | 10/0,4 | 0.063 | 0.041668 | 0.020786 | Центр питания закрыт для потребителей 1 категории
1429 | КТП 320 ПС Подгорное | Новохоперский РЭС | Воронежская область | Новохоперский РЭС | 10/0,4 | 0.4 | 0.0693 | 0.32223 | Центр питания закрыт для потребителей 1 категории
1430 | КТП 3-6 ПС Подгорное | Новохоперский РЭС | Воронежская область | Новохоперский РЭС | 10/0,4 | 0.1 | 0.003453 | 0.094075 | Центр питания закрыт для потребителей 1 категории
1431 | ЗТП-10/0,4 кВ 7-15 ПС Новохоперск | Новохоперский РЭС | Воронежская область | Новохоперский РЭС | 10/0,4 | 0.5 | 0.10274 | 0.14349
1432 | ЗТП-10/0,4 кВ 5-18 ПС Новохоперск | Новохоперский РЭС | Воронежская область | Новохоперский РЭС | 10/0,4 | 0.565 | 0.11352 | 0.13299
1433 | ЗТП-10/0,4 кВ 4-6 ПС Новохоперск | Новохоперский РЭС | Воронежская область | Новохоперский РЭС | 10/0,4 | 0.5 | 0.08866 | 0.15721
1434 | КТП 001 ПС Красное | Новохоперский РЭС | Воронежская область | Новохоперский РЭС | 10/0,4 | 2 | 0.029513 | 0.94564
1435 | КТП 002 ПС Красное | Новохоперский РЭС | Воронежская область | Новохоперский РЭС | 10/0,4 | 1.26 | 0.352 | 0.27088
1436 | КТП 003 ПС Красное | Новохоперский РЭС | Воронежская область | Новохоперский РЭС | 10/0,4 | 1.26 | 0.2365 | 0.38343
1437 | КТП 6-9 ПС Новохопёрск | Новохоперский РЭС | Воронежская область | Новохоперский РЭС | 10/0,4 | 2 | 0.063151 | 0.91287
1438 | ТП 3-5 ПС Новохоперск | Новохоперский РЭС | Воронежская область | Новохоперский РЭС | 10/0,4 | 0.5 | 0.22583 | 0.023551
1439 | ЦРП-10 Калинино | Новохоперский РЭС | Воронежская область | Новохоперский РЭС | 10 | - | 1.9 | 1.7632 | Центр питания закрыт для потребителей 1 категории
1440 | КТП 3-8 ПС Липовка | Бобровский РЭС | Воронежская область | Бобровский РЭС | 10/0,4 | 0.025 | 0 | 0.02436 | Центр питания закрыт для потребителей 1 категории
1441 | СТП 29-2 ПС Бобров | Бобровский РЭС | Воронежская область | Бобровский РЭС | 10/0,4 | 0.01 | 0.0013224 | 0.0084554 | Центр питания закрыт для потребителей 1 категории
1442 | ТП 4-5 ПС Юдановка | Бобровский РЭС | Воронежская область | Бобровский РЭС | 10/0,4 | 0.1 | 0.024827 | 0.073248 | Центр питания закрыт для потребителей 1 категории
1443 | СТП 4-5 ПС Мечетка | Бобровский РЭС | Воронежская область | Бобровский РЭС | 10/0,4 | 0.063 | 0.026116 | 0.03594 | Центр питания закрыт для потребителей 1 категории
1444 | СТП 3-19 ПС Коршево | Бобровский РЭС | Воронежская область | Бобровский РЭС | 10/0,4 | 0.1 | 0.027639 | 0.070509 | Центр питания закрыт для потребителей 1 категории
1445 | СТП 18-16 ПС Бобров | Бобровский РЭС | Воронежская область | Бобровский РЭС | 10/0,4 | 0.01 | 0.0003979 | 0.0093563 | Центр питания закрыт для потребителей 1 категории
1446 | СТП 2-23 ПС Хреновое | Бобровский РЭС | Воронежская область | Бобровский РЭС | 10/0,4 | 0.1 | 0.049824 | 0.048891 | Центр питания закрыт для потребителей 1 категории
1447 | CТП 440 ПС Азовка | Бобровский РЭС | Воронежская область | Бобровский РЭС | 10/0,4 | 0.1 | 0.029687 | 0.068513 | Центр питания закрыт для потребителей 1 категории
1448 | СТП 8-15 ПС Липовка | Бобровский РЭС | Воронежская область | Бобровский РЭС | 10/0,4 | 0.063 | 0 | 0.061387 | Центр питания закрыт для потребителей 1 категории
1449 | ТП 1817 ПС Бобров | Бобровский РЭС | Воронежская область | Бобровский РЭС | 10/0,4 | 0.1 | 0.006747 | 0.090866 | Центр питания закрыт для потребителей 1 категории
1450 | СТП 023 ПС Азовка | Бобровский РЭС | Воронежская область | Бобровский РЭС | 10/0,4 | 0.063 | 0.018892 | 0.042979 | Центр питания закрыт для потребителей 1 категории
1451 | СТП № 2-6 ПС Шишовка | Бобровский РЭС | Воронежская область | Бобровский РЭС | 10/0,4 | 0.1 | 0.014174 | 0.083629 | Центр питания закрыт для потребителей 1 категории
1452 | СТП 013 ПС Коршево | Бобровский РЭС | Воронежская область | Бобровский РЭС | 10/0,4 | 0.1 | 0.024981 | 0.073098 | Центр питания закрыт для потребителей 1 категории
1453 | СТП 320 ПС Коршево | Бобровский РЭС | Воронежская область | Бобровский РЭС | 10/0,4 | 0.1 | 0.012145 | 0.085606 | Центр питания закрыт для потребителей 1 категории
1454 | КТП 027 ПС Азовка | Бобровский РЭС | Воронежская область | Бобровский РЭС | 10/0,4 | 0.063 | 0 | 0.061387 | Центр питания закрыт для потребителей 1 категории
1455 | ТП 047 ПС Мечетка | Бобровский РЭС | Воронежская область | Бобровский РЭС | 10/0,4 | 0.1 | 0.0081379 | 0.08951 | Центр питания закрыт для потребителей 1 категории
1456 | ТП 022 ПС Мечетка | Бобровский РЭС | Воронежская область | Бобровский РЭС | 10/0,4 | 0.04 | 0.0027262 | 0.03632 | Центр питания закрыт для потребителей 1 категории
1457 | СТП 442 ПС Азовка | Бобровский РЭС | Воронежская область | Бобровский РЭС | 10/0,4 | 0.01 | 0.0003979 | 0.0093563 | Центр питания закрыт для потребителей 1 категории
1458 | СТП 015 ПС Липовка | Бобровский РЭС | Воронежская область | Бобровский РЭС | 10/0,4 | 0.1 | 0 | 0.09744 | Центр питания закрыт для потребителей 1 категории
1459 | СТП 4-43 ПС Азовка | Бобровский РЭС | Воронежская область | Бобровский РЭС | 10/0,4 | 0.063 | 0.009 | 0.052618 | Центр питания закрыт для потребителей 1 категории
1460 | МТП 018 ПС Хреновое | Бобровский РЭС | Воронежская область | Бобровский РЭС | 10/0,4 | 0.16 | 0 | 0.1559 | Центр питания закрыт для потребителей 1 категории
1461 | СТП 102 ПС Хреновое | Бобровский РЭС | Воронежская область | Бобровский РЭС | 10/0,4 | 0.1 | 0.003 | 0.094517 | Центр питания закрыт для потребителей 1 категории
1462 | ТП 16 ПС Хреновое (БобГЭС) | Бобровский РЭС | Воронежская область | Бобровский РЭС | 10/0,4 | 0.16 | 0.13824 | 0.021203 | Центр питания закрыт для потребителей 1 категории
1463 | СТП 221 ПС Азовка | Бобровский РЭС | Воронежская область | Бобровский РЭС | 10/0,4 | 0.063 | 0.009 | 0.052618 | Центр питания закрыт для потребителей 1 категории
1464 | МТП 1-4 ПС Хреновое | Бобровский РЭС | Воронежская область | Бобровский РЭС | 10/0,4 | 0.16 | 0.051952 | 0.10528 | Центр питания закрыт для потребителей 1 категории
1465 | МТП 1-6 ПС Хреновое | Бобровский РЭС | Воронежская область | Бобровский РЭС | 10/0,4 | 0.16 | 0.081711 | 0.076284 | Центр питания закрыт для потребителей 1 категории
1466 | МТП 1-15 ПС Хреновое | Бобровский РЭС | Воронежская область | Бобровский РЭС | 10/0,4 | 0.063 | 0.055144 | 0.0076551 | Центр питания закрыт для потребителей 1 категории
1467 | КТП 5-2 ПС Бобров | Бобровский РЭС | Воронежская область | Бобровский РЭС | 10/0,4 | 0.25 | 0.15518 | 0.092392 | Центр питания закрыт для потребителей 1 категории
1468 | КТП 5-5 ПС Бобров | Бобровский РЭС | Воронежская область | Бобровский РЭС | 10/0,4 | 0.25 | 0.19722 | 0.051429 | Центр питания закрыт для потребителей 1 категории
1469 | КТП 5-3 ПС Бобров | Бобровский РЭС | Воронежская область | Бобровский РЭС | 10/0,4 | 0.4 | 0.14331 | 0.25012 | Центр питания закрыт для потребителей 1 категории
1470 | КТП 5-9 ПС Бобров | Бобровский РЭС | Воронежская область | Бобровский РЭС | 10/0,4 | 0.25 | 0.065429 | 0.17985 | Центр питания закрыт для потребителей 1 категории
1471 | КТП 18-12 ПС Бобров | Бобровский РЭС | Воронежская область | Бобровский РЭС | 10/0,4 | 0.25 | 0.17272 | 0.075299 | Центр питания закрыт для потребителей 1 категории
1472 | КТП 18-13 ПС Бобров | Бобровский РЭС | Воронежская область | Бобровский РЭС | 10/0,4 | 0.063 | 0.011072 | 0.050599 | Центр питания закрыт для потребителей 1 категории
1473 | КТП 18-2 ПС Бобров | Бобровский РЭС | Воронежская область | Бобровский РЭС | 10/0,4 | 0.063 | 0.026988 | 0.03509 | Центр питания закрыт для потребителей 1 категории
1474 | КТП 18-5 ПС Бобров | Бобровский РЭС | Воронежская область | Бобровский РЭС | 10/0,4 | 0.25 | 0.12549 | 0.12132 | Центр питания закрыт для потребителей 1 категории
1475 | КТП-10/0,4-18-11 ПС Бобров БобГЭС | Бобровский РЭС | Воронежская область | Бобровский РЭС | 10/0,4 | 0.25 | 0.247 | 0.0029232 | Центр питания закрыт для потребителей 1 категории
1476 | КТП 2-17 ПС Азовка | Бобровский РЭС | Воронежская область | Бобровский РЭС | 10/0,4 | 0.063 | 0.061518 | 0.0014439 | Центр питания закрыт для потребителей 1 категории
1477 | КТП 2-18 ПС Азовка | Бобровский РЭС | Воронежская область | Бобровский РЭС | 10/0,4 | 0.063 | 0.058509 | 0.0043764 | Центр питания закрыт для потребителей 1 категории
1478 | КТП 2-1 ПС Азовка | Бобровский РЭС | Воронежская область | Бобровский РЭС | 10/0,4 | 0.063 | 0.039133 | 0.023256 | Центр питания закрыт для потребителей 1 категории
1479 | КТП 2-15 ПС Азовка | Бобровский РЭС | Воронежская область | Бобровский РЭС | 10/0,4 | 0.16 | 0.036434 | 0.1204 | Центр питания закрыт для потребителей 1 категории
1480 | КТП 2-13 ПС Азовка | Бобровский РЭС | Воронежская область | Бобровский РЭС | 10/0,4 | 0.25 | 0.059374 | 0.18575 | Центр питания закрыт для потребителей 1 категории
1481 | КТП 2-8 ПС Азовка | Бобровский РЭС | Воронежская область | Бобровский РЭС | 10/0,4 | 0.25 | 0.064798 | 0.18046 | Центр питания закрыт для потребителей 1 категории
1482 | КТП 2-11 ПС Азовка | Бобровский РЭС | Воронежская область | Бобровский РЭС | 10/0,4 | 0.1 | 0.066397 | 0.032742 | Центр питания закрыт для потребителей 1 категории
1483 | КТП 2-10 ПС Азовка | Бобровский РЭС | Воронежская область | Бобровский РЭС | 10/0,4 | 0.25 | 0.050603 | 0.19429 | Центр питания закрыт для потребителей 1 категории
1484 | КТП 2-9 ПС Азовка | Бобровский РЭС | Воронежская область | Бобровский РЭС | 10/0,4 | 0.04 | 0.029687 | 0.010049 | Центр питания закрыт для потребителей 1 категории
1485 | КТП 2-16 ПС Азовка | Бобровский РЭС | Воронежская область | Бобровский РЭС | 10/0,4 | 0.1 | 0.051935 | 0.046835 | Центр питания закрыт для потребителей 1 категории
1486 | КТП 27-3 ПС Бобров | Бобровский РЭС | Воронежская область | Бобровский РЭС | 10/0,4 | 0.04 | 0.0355 | 0.0043852 | Центр питания закрыт для потребителей 1 категории
1487 | КТП 4-38 ПС Азовка | Бобровский РЭС | Воронежская область | Бобровский РЭС | 10/0,4 | 0.063 | 0.018892 | 0.042979 | Центр питания закрыт для потребителей 1 категории
1488 | ТП 434 ПС Азовка | Бобровский РЭС | Воронежская область | Бобровский РЭС | 10/0,4 | 0.4 | 0.11176 | 0.28086 | Центр питания закрыт для потребителей 1 категории
1489 | КТП 4-39 ПС Азовка | Бобровский РЭС | Воронежская область | Бобровский РЭС | 10/0,4 | 0.04 | 0.0355 | 0.0043852 | Центр питания закрыт для потребителей 1 категории
1490 | КТП 4-10 ПС Азовка | Бобровский РЭС | Воронежская область | Бобровский РЭС | 10/0,4 | 0.1 | 0.087483 | 0.012197 | Центр питания закрыт для потребителей 1 категории
1491 | КТП 4-27 ПС Азовка | Бобровский РЭС | Воронежская область | Бобровский РЭС | 10/0,4 | 0.1 | 0.0991 | 0.00087696 | Центр питания закрыт для потребителей 1 категории
1492 | КТП 4-13 ПС Азовка | Бобровский РЭС | Воронежская область | Бобровский РЭС | 10/0,4 | 0.16 | 0.062072 | 0.0954 | Центр питания закрыт для потребителей 1 категории
1493 | КТП 4-33 ПС Азовка | Бобровский РЭС | Воронежская область | Бобровский РЭС | 10/0,4 | 0.16 | 0.023666 | 0.13284 | Центр питания закрыт для потребителей 1 категории
1494 | КТП 4-14 ПС Азовка | Бобровский РЭС | Воронежская область | Бобровский РЭС | 10/0,4 | 0.063 | 0.06 | 0.002917 | Центр питания закрыт для потребителей 1 категории
1495 | КТП 4-15 ПС Азовка | Бобровский РЭС | Воронежская область | Бобровский РЭС | 10/0,4 | 0.063 | 0.03024 | 0.031921 | Центр питания закрыт для потребителей 1 категории
1496 | ТП 424 ПС Азовка | Бобровский РЭС | Воронежская область | Бобровский РЭС | 10/0,4 | 0.4 | 0.078941 | 0.31284 | Центр питания закрыт для потребителей 1 категории
1497 | КТП 4-9 ПС Азовка | Бобровский РЭС | Воронежская область | Бобровский РЭС | 10/0,4 | 0.16 | 0.10255 | 0.055975 | Центр питания закрыт для потребителей 1 категории
1498 | КТП 4-19 ПС Азовка | Бобровский РЭС | Воронежская область | Бобровский РЭС | 10/0,4 | 0.1 | 0.078231 | 0.021212 | Центр питания закрыт для потребителей 1 категории
1499 | КТП 4-18 ПС Азовка | Бобровский РЭС | Воронежская область | Бобровский РЭС | 10/0,4 | 0.16 | 0.069027 | 0.088644 | Центр питания закрыт для потребителей 1 категории
1500 | КТП 4-5 ПС Азовка | Бобровский РЭС | Воронежская область | Бобровский РЭС | 10/0,4 | 0.16 | 0.097953 | 0.060459 | Центр питания закрыт для потребителей 1 категории
1501 | КТП 4-6 ПС Азовка | Бобровский РЭС | Воронежская область | Бобровский РЭС | 10/0,4 | 0.315 | 0.099925 | 0.20957 | Центр питания закрыт для потребителей 1 категории
1502 | КТП 4-7 ПС Азовка | Бобровский РЭС | Воронежская область | Бобровский РЭС | 10/0,4 | 0.25 | 0.074944 | 0.17057 | Центр питания закрыт для потребителей 1 категории
1503 | КТП 4-28 ПС Азовка | Бобровский РЭС | Воронежская область | Бобровский РЭС | 10/0,4 | 0.1 | 0.059823 | 0.039148 | Центр питания закрыт для потребителей 1 категории
1504 | КТП 4-4 ПС Азовка | Бобровский РЭС | Воронежская область | Бобровский РЭС | 10/0,4 | 0.25 | 0.11065 | 0.13578 | Центр питания закрыт для потребителей 1 категории
1505 | КТП 4-3 ПС Азовка | Бобровский РЭС | Воронежская область | Бобровский РЭС | 10/0,4 | 0.16 | 0.12162 | 0.037398 | Центр питания закрыт для потребителей 1 категории
1506 | КТП 4-2 ПС Азовка | Бобровский РЭС | Воронежская область | Бобровский РЭС | 10/0,4 | 0.1 | 0.088092 | 0.011604 | Центр питания закрыт для потребителей 1 категории
1507 | КТП 4-1 ПС Азовка | Бобровский РЭС | Воронежская область | Бобровский РЭС | 10/0,4 | 0.063 | 0.043388 | 0.01911 | Центр питания закрыт для потребителей 1 категории
1508 | КТП 4-16 ПС Липовка | Бобровский РЭС | Воронежская область | Бобровский РЭС | 10/0,4 | 0.1 | 0.052627 | 0.046153 | Центр питания закрыт для потребителей 1 категории
1509 | КТП 4-23 ПС Липовка | Бобровский РЭС | Воронежская область | Бобровский РЭС | 10/0,4 | 0.1 | 0.032524 | 0.065749 | Центр питания закрыт для потребителей 1 категории
1510 | ТП 4-18 ПС Липовка | Бобровский РЭС | Воронежская область | Бобровский РЭС | 10/0,4 | 0.1 | 0.031874 | 0.066382 | Центр питания закрыт для потребителей 1 категории
1511 | КТП 4-22 ПС Липовка | Бобровский РЭС | Воронежская область | Бобровский РЭС | 10/0,4 | 0.16 | 0.047056 | 0.11005 | Центр питания закрыт для потребителей 1 категории
1512 | КТП 4-11 ПС Липовка | Бобровский РЭС | Воронежская область | Бобровский РЭС | 10/0,4 | 0.1 | 0.057194 | 0.041704 | Центр питания закрыт для потребителей 1 категории
1513 | КТП 4-34 ПС Липовка | Бобровский РЭС | Воронежская область | Бобровский РЭС | 10/0,4 | 0.16 | 0.056744 | 0.10061 | Центр питания закрыт для потребителей 1 категории
1514 | КТП 4-3 ПС Липовка | Бобровский РЭС | Воронежская область | Бобровский РЭС | 10/0,4 | 0.063 | 0.002768 | 0.05869 | Центр питания закрыт для потребителей 1 категории
1515 | КТП 4-10 ПС Липовка | Бобровский РЭС | Воронежская область | Бобровский РЭС | 10/0,4 | 0.1 | 0.044046 | 0.054522 | Центр питания закрыт для потребителей 1 категории
1516 | КТП 4-4 ПС Липовка | Бобровский РЭС | Воронежская область | Бобровский РЭС | 10/0,4 | 0.1 | 0.036676 | 0.061703 | Центр питания закрыт для потребителей 1 категории
1517 | КТП 4-15 ПС Липовка | Бобровский РЭС | Воронежская область | Бобровский РЭС | 10/0,4 | 0.063 | 0.045361 | 0.017188 | Центр питания закрыт для потребителей 1 категории
1518 | КТП 4-25 ПС Липовка | Бобровский РЭС | Воронежская область | Бобровский РЭС | 10/0,4 | 0.1 | 0.032524 | 0.065749 | Центр питания закрыт для потребителей 1 категории
1519 | КТП 4-12 ПС Липовка | Бобровский РЭС | Воронежская область | Бобровский РЭС | 10/0,4 | 0.4 | 0.022836 | 0.36751 | Центр питания закрыт для потребителей 1 категории
1520 | КТП 4-14 ПС Липовка | Бобровский РЭС | Воронежская область | Бобровский РЭС | 10/0,4 | 0.063 | 0.040136 | 0.022279 | Центр питания закрыт для потребителей 1 категории
1521 | КТП 6-21 ПС Липовка | Бобровский РЭС | Воронежская область | Бобровский РЭС | 10/0,4 | 0.1 | 0.039444 | 0.059006 | Центр питания закрыт для потребителей 1 категории
1522 | КТП 4-2 ПС Липовка | Бобровский РЭС | Воронежская область | Бобровский РЭС | 10/0,4 | 0.16 | 0.002768 | 0.15321 | Центр питания закрыт для потребителей 1 категории
1523 | КТП 4-13 ПС Липовка | Бобровский РЭС | Воронежская область | Бобровский РЭС | 10/0,4 | 0.1 | 0.065048 | 0.034057 | Центр питания закрыт для потребителей 1 категории
1524 | КТП 1-6 ПС Липовка | Бобровский РЭС | Воронежская область | Бобровский РЭС | 10/0,4 | 0.063 | 0.047056 | 0.015536 | Центр питания закрыт для потребителей 1 категории
1525 | КТП 1-19 ПС Липовка | Бобровский РЭС | Воронежская область | Бобровский РЭС | 10/0,4 | 0.16 | 0.016608 | 0.13972 | Центр питания закрыт для потребителей 1 категории
1526 | КТП 1-4 ПС Липовка | Бобровский РЭС | Воронежская область | Бобровский РЭС | 10/0,4 | 0.1 | 0.026296 | 0.071817 | Центр питания закрыт для потребителей 1 категории
1527 | КТП 1-18 ПС Липовка | Бобровский РЭС | Воронежская область | Бобровский РЭС | 10/0,4 | 0.4 | 0.054564 | 0.33659 | Центр питания закрыт для потребителей 1 категории
1528 | КТП 6-5 ПС Липовка | Бобровский РЭС | Воронежская область | Бобровский РЭС | 10/0,4 | 0.25 | 0.057436 | 0.18763 | Центр питания закрыт для потребителей 1 категории
1529 | КТП 6-20 ПС Липовка | Бобровский РЭС | Воронежская область | Бобровский РЭС | 10/0,4 | 0.1 | 0.081639 | 0.017891 | Центр питания закрыт для потребителей 1 категории
1530 | КТП 6-17 ПС Липовка | Бобровский РЭС | Воронежская область | Бобровский РЭС | 10/0,4 | 0.25 | 0.062972 | 0.18224 | Центр питания закрыт для потребителей 1 категории
1531 | КТП 6-1 ПС Липовка | Бобровский РЭС | Воронежская область | Бобровский РЭС | 10/0,4 | 0.25 | 0.045672 | 0.1991 | Центр питания закрыт для потребителей 1 категории
1532 | КТП 6-3 ПС Липовка | Бобровский РЭС | Воронежская область | Бобровский РЭС | 10/0,4 | 0.16 | 0.069892 | 0.087801 | Центр питания закрыт для потребителей 1 категории
1533 | КТП 6-19 ПС Липовка | Бобровский РЭС | Воронежская область | Бобровский РЭС | 10/0,4 | 0.16 | 0.018684 | 0.1377 | Центр питания закрыт для потребителей 1 категории
1534 | КТП 8-7 ПС Липовка | Бобровский РЭС | Воронежская область | Бобровский РЭС | 10/0,4 | 0.16 | 0.03024 | 0.12644 | Центр питания закрыт для потребителей 1 категории
1535 | КТП 8-1 ПС Липовка | Бобровский РЭС | Воронежская область | Бобровский РЭС | 10/0,4 | 0.1 | 0 | 0.09744 | Центр питания закрыт для потребителей 1 категории
1536 | КТП 8-2 ПС Липовка | Бобровский РЭС | Воронежская область | Бобровский РЭС | 10/0,4 | 0.1 | 0.039807 | 0.058652 | Центр питания закрыт для потребителей 1 категории
1537 | КТП 8-3 ПС Липовка | Бобровский РЭС | Воронежская область | Бобровский РЭС | 10/0,4 | 0.25 | 0.02159 | 0.22256 | Центр питания закрыт для потребителей 1 категории
1538 | КТП 8-4 ПС Липовка | Бобровский РЭС | Воронежская область | Бобровский РЭС | 10/0,4 | 0.16 | 0.009688 | 0.14646 | Центр питания закрыт для потребителей 1 категории
1539 | КТП 8-5 ПС Липовка | Бобровский РЭС | Воронежская область | Бобровский РЭС | 10/0,4 | 0.1 | 0 | 0.09744 | Центр питания закрыт для потребителей 1 категории
1540 | КТП 8-6 ПС Липовка | Бобровский РЭС | Воронежская область | Бобровский РЭС | 10/0,4 | 0.025 | 0.012456 | 0.012223 | Центр питания закрыт для потребителей 1 категории
1541 | КТП 8-8 ПС Липовка | Бобровский РЭС | Воронежская область | Бобровский РЭС | 10/0,4 | 0.1 | 0.039677 | 0.058778 | Центр питания закрыт для потребителей 1 категории
1542 | КТП 2-7 ПС Липовка | Бобровский РЭС | Воронежская область | Бобровский РЭС | 10/0,4 | 0.1 | 0.056675 | 0.042216 | Центр питания закрыт для потребителей 1 категории
1543 | КТП 2-3 ПС Липовка | Бобровский РЭС | Воронежская область | Бобровский РЭС | 10/0,4 | 0.063 | 0.0060723 | 0.05547 | Центр питания закрыт для потребителей 1 категории
1544 | КТП 2-2 ПС Липовка | Бобровский РЭС | Воронежская область | Бобровский РЭС | 10/0,4 | 0.1 | 0.040828 | 0.057657 | Центр питания закрыт для потребителей 1 категории
1545 | КТП 2-5 ПС Липовка | Бобровский РЭС | Воронежская область | Бобровский РЭС | 10/0,4 | 0.16 | 0.049253 | 0.10791 | Центр питания закрыт для потребителей 1 категории
1546 | КТП 2-6 ПС Липовка | Бобровский РЭС | Воронежская область | Бобровский РЭС | 10/0,4 | 0.1 | 0.060204 | 0.038777 | Центр питания закрыт для потребителей 1 категории
1547 | КТП 2-9 ПС Липовка | Бобровский РЭС | Воронежская область | Бобровский РЭС | 10/0,4 | 0.063 | 0.037472 | 0.024875 | Центр питания закрыт для потребителей 1 категории
1548 | ТП 2-15 ПС Липовка | Бобровский РЭС | Воронежская область | Бобровский РЭС | 10/0,4 | 0.1 | 0.041368 | 0.057131 | Центр питания закрыт для потребителей 1 категории
1549 | КТП 2-14 ПС Липовка | Бобровский РЭС | Воронежская область | Бобровский РЭС | 10/0,4 | 0.16 | 0.052592 | 0.10466 | Центр питания закрыт для потребителей 1 категории
1550 | КТП 2-8 ПС Липовка | Бобровский РЭС | Воронежская область | Бобровский РЭС | 10/0,4 | 0.1 | 0.039444 | 0.059006 | Центр питания закрыт для потребителей 1 категории
1551 | КТП 2-4 ПС Липовка | Бобровский РЭС | Воронежская область | Бобровский РЭС | 10/0,4 | 0.04 | 0.012491 | 0.026805 | Центр питания закрыт для потребителей 1 категории
1552 | КТП 2-12 ПС Липовка | Бобровский РЭС | Воронежская область | Бобровский РЭС | 10/0,4 | 0.1 | 0.058024 | 0.040901 | Центр питания закрыт для потребителей 1 категории
1553 | КТП 5-11 ПС Липовка | Бобровский РЭС | Воронежская область | Бобровский РЭС | 10/0,4 | 0.1 | 0.058128 | 0.0408 | Центр питания закрыт для потребителей 1 категории
1554 | КТП 5-1 ПС Липовка | Бобровский РЭС | Воронежская область | Бобровский РЭС | 10/0,4 | 0.1 | 0.04588 | 0.052735 | Центр питания закрыт для потребителей 1 категории
1555 | КТП 5-2 ПС Липовка | Бобровский РЭС | Воронежская область | Бобровский РЭС | 10/0,4 | 0.25 | 0.026988 | 0.2173 | Центр питания закрыт для потребителей 1 категории
1556 | КТП 5-7 ПС Липовка | Бобровский РЭС | Воронежская область | Бобровский РЭС | 10/0,4 | 0.16 | 0.031832 | 0.12489 | Центр питания закрыт для потребителей 1 категории
1557 | КТП 5-3 ПС Липовка | Бобровский РЭС | Воронежская область | Бобровский РЭС | 10/0,4 | 0.06 | 0.043855 | 0.015731 | Центр питания закрыт для потребителей 1 категории
1558 | КТП 5-15 ПС Липовка | Бобровский РЭС | Воронежская область | Бобровский РЭС | 10/0,4 | 0.25 | 0.029064 | 0.21528 | Центр питания закрыт для потребителей 1 категории
1559 | КТП 5-13 ПС Липовка | Бобровский РЭС | Воронежская область | Бобровский РЭС | 10/0,4 | 0.063 | 0.040136 | 0.022279 | Центр питания закрыт для потребителей 1 категории
1560 | КТП 5-12 ПС Липовка | Бобровский РЭС | Воронежская область | Бобровский РЭС | 10/0,4 | 0.25 | 0 | 0.2436 | Центр питания закрыт для потребителей 1 категории
1561 | КТП 3-1 ПС Липовка | Бобровский РЭС | Воронежская область | Бобровский РЭС | 10/0,4 | 0.063 | 0.000173 | 0.061219 | Центр питания закрыт для потребителей 1 категории
1562 | КТП 3-2 ПС Липовка | Бобровский РЭС | Воронежская область | Бобровский РЭС | 10/0,4 | 0.1 | 0.020068 | 0.077886 | Центр питания закрыт для потребителей 1 категории
1563 | КТП 3-3 ПС Липовка | Бобровский РЭС | Воронежская область | Бобровский РЭС | 10/0,4 | 0.1 | 0.038752 | 0.05968 | Центр питания закрыт для потребителей 1 категории
1564 | КТП 3-5 ПС Липовка | Бобровский РЭС | Воронежская область | Бобровский РЭС | 10/0,4 | 0.16 | 0.061138 | 0.096331 | Центр питания закрыт для потребителей 1 категории
1565 | КТП 3-24 ПС Липовка | Бобровский РЭС | Воронежская область | Бобровский РЭС | 10/0,4 | 0.16 | 0.058509 | 0.098893 | Центр питания закрыт для потребителей 1 категории
1566 | ТП 3-6 ПС Липовка | Бобровский РЭС | Воронежская область | Бобровский РЭС | 10/0,4 | 0.1 | 0.016954 | 0.08092 | Центр питания закрыт для потребителей 1 категории
1567 | КТП 3-19 ПС Липовка | Бобровский РЭС | Воронежская область | Бобровский РЭС | 10/0,4 | 0.16 | 0.011764 | 0.14444 | Центр питания закрыт для потребителей 1 категории
1568 | КТП 3-27 ПС Липовка | Бобровский РЭС | Воронежская область | Бобровский РЭС | 10/0,4 | 0.1 | 0.024912 | 0.073166 | Центр питания закрыт для потребителей 1 категории
1569 | КТП 3-30 ПС Липовка | Бобровский РЭС | Воронежская область | Бобровский РЭС | 10/0,4 | 0.1 | 0.022352 | 0.075661 | Центр питания закрыт для потребителей 1 категории
1570 | КТП 3-38 ПС Липовка | Бобровский РЭС | Воронежская область | Бобровский РЭС | 10/0,4 | 0.063 | 0.024964 | 0.037062 | Центр питания закрыт для потребителей 1 категории
1571 | КТП 3-7 ПС Липовка | Бобровский РЭС | Воронежская область | Бобровский РЭС | 10/0,4 | 0.16 | 0.045672 | 0.1114 | Центр питания закрыт для потребителей 1 категории
1572 | КТП 3-36 ПС Липовка | Бобровский РЭС | Воронежская область | Бобровский РЭС | 10/0,4 | 0.1 | 0.032386 | 0.065883 | Центр питания закрыт для потребителей 1 категории
1573 | КТП 8-11 ПС Липовка | Бобровский РЭС | Воронежская область | Бобровский РЭС | 10/0,4 | 0.1 | 0.059374 | 0.039586 | Центр питания закрыт для потребителей 1 категории
1574 | КТП 2-1 ПС Липовка | Бобровский РЭС | Воронежская область | Бобровский РЭС | 10/0,4 | 0.063 | 0.022144 | 0.039805 | Центр питания закрыт для потребителей 1 категории
1575 | КТП 2-2 ПС Шишовка | Бобровский РЭС | Воронежская область | Бобровский РЭС | 10/0,4 | 0.1 | 0.028337 | 0.069828 | Центр питания закрыт для потребителей 1 категории
1576 | КТП 8-9 ПС Липовка | Бобровский РЭС | Воронежская область | Бобровский РЭС | 10/0,4 | 0.063 | 0.046364 | 0.01621 | Центр питания закрыт для потребителей 1 категории
1577 | КТП 5-8 ПС Липовка | Бобровский РЭС | Воронежская область | Бобровский РЭС | 10/0,4 | 0.025 | 0.02433 | 0.00065285 | Центр питания закрыт для потребителей 1 категории
1578 | КТП 5-9 ПС Липовка | Бобровский РЭС | Воронежская область | Бобровский РЭС | 10/0,4 | 0.4 | 0.028372 | 0.36211 | Центр питания закрыт для потребителей 1 категории
1579 | КТП 4-23 ПС Юдановка | Бобровский РЭС | Воронежская область | Бобровский РЭС | 10/0,4 | 0.16 | 0.063647 | 0.093887 | Центр питания закрыт для потребителей 1 категории
1580 | КТП 2-15 ПС Шишовка | Бобровский РЭС | Воронежская область | Бобровский РЭС | 10/0,4 | 0.16 | 0.043388 | 0.11363 | Центр питания закрыт для потребителей 1 категории
1581 | КТП 4-25 ПС Юдановка | Бобровский РЭС | Воронежская область | Бобровский РЭС | 10/0,4 | 0.16 | 0.004498 | 0.15152 | Центр питания закрыт для потребителей 1 категории
1582 | КТП 5-2 ПС Хреновое | Бобровский РЭС | Воронежская область | Бобровский РЭС | 10/0,4 | 0.025 | 0.0033735 | 0.021073 | Центр питания закрыт для потребителей 1 категории
1583 | КТП 29-6 ПС Бобров | Бобровский РЭС | Воронежская область | Бобровский РЭС | 10/0,4 | 0.1 | 0.053473 | 0.045336 | Центр питания закрыт для потребителей 1 категории
1584 | КТП 3-18 ПС Коршево | Бобровский РЭС | Воронежская область | Бобровский РЭС | 10/0,4 | 0.16 | 0.016193 | 0.14013 | Центр питания закрыт для потребителей 1 категории
1585 | КТП-10/0,4-4-2 ПС Коршево | Бобровский РЭС | Воронежская область | Бобровский РЭС | 10/0,4 | 0.4 | 0.3832 | 0.01637 | Центр питания закрыт для потребителей 1 категории
1586 | КТП 4-21 ПС Азовка | Бобровский РЭС | Воронежская область | Бобровский РЭС | 10/0,4 | 0.063 | 0.05289 | 0.0098512 | Центр питания закрыт для потребителей 1 категории
1587 | КТП 4-4 ПС Юдановка | Бобровский РЭС | Воронежская область | Бобровский РЭС | 10/0,4 | 0.1 | 0.039357 | 0.05909 | Центр питания закрыт для потребителей 1 категории
1588 | КТП 4-6 ПС Юдановка | Бобровский РЭС | Воронежская область | Бобровский РЭС | 10/0,4 | 0.1 | 0.042506 | 0.056022 | Центр питания закрыт для потребителей 1 категории
1589 | КТП 6-18 ПС Шишовка | Бобровский РЭС | Воронежская область | Бобровский РЭС | 10/0,4 | 0.16 | 0.015778 | 0.14053 | Центр питания закрыт для потребителей 1 категории
1590 | КТП 3-8 ПС Шишовка | Бобровский РЭС | Воронежская область | Бобровский РЭС | 10/0,4 | 0.25 | 0.016193 | 0.22782 | Центр питания закрыт для потребителей 1 категории
1591 | КТП 2-2 ПС Азовка | Бобровский РЭС | Воронежская область | Бобровский РЭС | 10/0,4 | 0.16 | 0.048648 | 0.1085 | Центр питания закрыт для потребителей 1 категории
1592 | КТП 441 ПС Азовка | Бобровский РЭС | Воронежская область | Бобровский РЭС | 10/0,4 | 0.16 | 0.066121 | 0.091476 | Центр питания закрыт для потребителей 1 категории
1593 | КТП 057 ПС Хреновое | Бобровский РЭС | Воронежская область | Бобровский РЭС | 10/0,4 | 0.16 | 0.019722 | 0.13669 | Центр питания закрыт для потребителей 1 категории
1594 | КТП 014 ПС Коршево | Бобровский РЭС | Воронежская область | Бобровский РЭС | 10/0,4 | 0.1 | 0.03024 | 0.067974 | Центр питания закрыт для потребителей 1 категории
1595 | КТП 29-08 ПС Бобров | Бобровский РЭС | Воронежская область | Бобровский РЭС | 10/0,4 | 0.16 | 0.14976 | 0.0099779 | Центр питания закрыт для потребителей 1 категории
1596 | КТП 027 ПС Коршево | Бобровский РЭС | Воронежская область | Бобровский РЭС | 10/0,4 | 0.16 | 0.023803 | 0.13271 | Центр питания закрыт для потребителей 1 категории
1597 | КТП 1-2 ПС Липовка | Бобровский РЭС | Воронежская область | Бобровский РЭС | 10/0,4 | 0.25 | 0.008304 | 0.23551 | Центр питания закрыт для потребителей 1 категории
1598 | КТП 220 ПС Хреновое | Бобровский РЭС | Воронежская область | Бобровский РЭС | 10/0,4 | 0.25 | 0.040588 | 0.20405 | Центр питания закрыт для потребителей 1 категории
1599 | КТП 058 ПС Хреновое | Бобровский РЭС | Воронежская область | Бобровский РЭС | 10/0,4 | 0.16 | 0.0065442 | 0.14953 | Центр питания закрыт для потребителей 1 категории
1600 | КТП 326 ПС Липовка | Бобровский РЭС | Воронежская область | Бобровский РЭС | 10/0,4 | 0.16 | 0 | 0.1559 | Центр питания закрыт для потребителей 1 категории
1601 | КТП 062 ПС Липовка | Бобровский РЭС | Воронежская область | Бобровский РЭС | 10/0,4 | 0.16 | 0.021 | 0.13544 | Центр питания закрыт для потребителей 1 категории
1602 | ТП 1 ПС Хреновое (БобГЭС) | Бобровский РЭС | Воронежская область | Бобровский РЭС | 10/0,4 | 0.16 | 0.13594 | 0.023448 | Центр питания закрыт для потребителей 1 категории
1603 | ТП 3 ПС Хреновое (БобГЭС) | Бобровский РЭС | Воронежская область | Бобровский РЭС | 10/0,4 | 0.1 | 0.08208 | 0.017461 | Центр питания закрыт для потребителей 1 категории
1604 | ТП 2 ПС Хреновое (БобГЭС) | Бобровский РЭС | Воронежская область | Бобровский РЭС | 10/0,4 | 1 | 0.98951 | 0.010196 | Центр питания закрыт для потребителей 1 категории
1605 | ТП 4 ПС Хреновое (БобГЭС) | Бобровский РЭС | Воронежская область | Бобровский РЭС | 10/0,4 | 0.1 | 0.09211 | 0.007688 | Центр питания закрыт для потребителей 1 категории
1606 | ТП 5 ПС Хреновое (БобГЭС) | Бобровский РЭС | Воронежская область | Бобровский РЭС | 10/0,4 | 0.16 | 0.1129 | 0.045898 | Центр питания закрыт для потребителей 1 категории
1607 | ТП 6 ПС Хреновое (БобГЭС) | Бобровский РЭС | Воронежская область | Бобровский РЭС | 10/0,4 | 0.1 | 0.0906 | 0.0091594 | Центр питания закрыт для потребителей 1 категории
1608 | ТП 7 ПС Хреновое (БобГЭС) | Бобровский РЭС | Воронежская область | Бобровский РЭС | 10/0,4 | 0.1 | 0.0948 | 0.0050669 | Центр питания закрыт для потребителей 1 категории
1609 | ТП 8 ПС Хреновое (БобГЭС) | Бобровский РЭС | Воронежская область | Бобровский РЭС | 10/0,4 | 0.25 | 0.241 | 0.0087696 | Центр питания закрыт для потребителей 1 категории
1610 | ТП 17 ПС Хреновое (БобГЭС) | Бобровский РЭС | Воронежская область | Бобровский РЭС | 10/0,4 | 0.4 | 0.24192 | 0.15403 | Центр питания закрыт для потребителей 1 категории
1611 | ТП 11 ПС Хреновое (БобГЭС) | Бобровский РЭС | Воронежская область | Бобровский РЭС | 10/0,4 | 0.25 | 0.247 | 0.0029232 | Центр питания закрыт для потребителей 1 категории
1612 | ТП 13 ПС Хреновое (БобГЭС) | Бобровский РЭС | Воронежская область | Бобровский РЭС | 10/0,4 | 0.25 | 0.205 | 0.043848 | Центр питания закрыт для потребителей 1 категории
1613 | ТП 18 ПС Хреновое (БобГЭС) | Бобровский РЭС | Воронежская область | Бобровский РЭС | 10/0,4 | 0.1 | 0.0986 | 0.0013642 | Центр питания закрыт для потребителей 1 категории
1614 | ТП 14 ПС Хреновое (БобГЭС) | Бобровский РЭС | Воронежская область | Бобровский РЭС | 10/0,4 | 0.1 | 0.0864 | 0.013252 | Центр питания закрыт для потребителей 1 категории
1615 | ТП 26 ПС Хреновое (БобГЭС) | Бобровский РЭС | Воронежская область | Бобровский РЭС | 10/0,4 | 0.25 | 0.199 | 0.049694 | Центр питания закрыт для потребителей 1 категории
1616 | ТП 15 ПС Хреновое (БобГЭС) | Бобровский РЭС | Воронежская область | Бобровский РЭС | 10/0,4 | 0.16 | 0.14285 | 0.016713 | Центр питания закрыт для потребителей 1 категории
1617 | ТП 21 ПС Хреновое (БобГЭС) | Бобровский РЭС | Воронежская область | Бобровский РЭС | 10/0,4 | 0.32 | 0.303 | 0.016559 | Центр питания закрыт для потребителей 1 категории
1618 | ТП 22 ПС Хреновое (БобГЭС) | Бобровский РЭС | Воронежская область | Бобровский РЭС | 10/0,4 | 0.16 | 0.1152 | 0.043653 | Центр питания закрыт для потребителей 1 категории
1619 | ТП 24 ПС Хреновое (БобГЭС) | Бобровский РЭС | Воронежская область | Бобровский РЭС | 10/0,4 | 0.25 | 0.24812 | 0.0018309 | Центр питания закрыт для потребителей 1 категории
1620 | ТП 27 ПС Хреновое (БобГЭС) | Бобровский РЭС | Воронежская область | Бобровский РЭС | 10/0,4 | 0.25 | 0.231 | 0.018514 | Центр питания закрыт для потребителей 1 категории
1621 | ТП 25 ПС Хреновое (БобГЭС) | Бобровский РЭС | Воронежская область | Бобровский РЭС | 10/0,4 | 0.25 | 0.2471 | 0.0028258 | Центр питания закрыт для потребителей 1 категории
1622 | ТП 28 ПС Хреновое (БобГЭС) | Бобровский РЭС | Воронежская область | Бобровский РЭС | 10/0,4 | 0.16 | 0.15804 | 0.0019051 | Центр питания закрыт для потребителей 1 категории
1623 | ТП 29 ПС Хреновое (БобГЭС) | Бобровский РЭС | Воронежская область | Бобровский РЭС | 10/0,4 | 0.1 | 0.097663 | 0.0022772 | Центр питания закрыт для потребителей 1 категории
1624 | ТП 30 ПС Хреновое (БобГЭС) | Бобровский РЭС | Воронежская область | Бобровский РЭС | 10/0,4 | 0.4 | 0.021888 | 0.36843 | Центр питания закрыт для потребителей 1 категории
1625 | ТП 32 ПС Хреновое (БобГЭС) | Бобровский РЭС | Воронежская область | Бобровский РЭС | 10/0,4 | 0.1 | 0.09248 | 0.0073275 | Центр питания закрыт для потребителей 1 категории
1626 | ТП 33 ПС Хреновое (БобГЭС) | Бобровский РЭС | Воронежская область | Бобровский РЭС | 10/0,4 | 0.16 | 0.09216 | 0.066103 | Центр питания закрыт для потребителей 1 категории
1627 | ТП 34 ПС Хреновое (БобГЭС) | Бобровский РЭС | Воронежская область | Бобровский РЭС | 10/0,4 | 0.1 | 0.099 | 0.0009744 | Центр питания закрыт для потребителей 1 категории
1628 | ТП 36 ПС Хреновое (БобГЭС) | Бобровский РЭС | Воронежская область | Бобровский РЭС | 10/0,4 | 0.1 | 0.063 | 0.036053 | Центр питания закрыт для потребителей 1 категории
1629 | ТП 37 ПС Хреновое (БобГЭС) | Бобровский РЭС | Воронежская область | Бобровский РЭС | 10/0,4 | 0.16 | 0.14746 | 0.012223 | Центр питания закрыт для потребителей 1 категории
1630 | ТП 39 ПС Хреновое (БобГЭС) | Бобровский РЭС | Воронежская область | Бобровский РЭС | 10/0,4 | 0.1 | 0.072 | 0.027283 | Центр питания закрыт для потребителей 1 категории
1631 | ТП 41 ПС Хреновое (БобГЭС) | Бобровский РЭС | Воронежская область | Бобровский РЭС | 10/0,4 | 0.25 | 0.1584 | 0.089255 | Центр питания закрыт для потребителей 1 категории
1632 | ТП 46 ПС Хреновое (БобГЭС) | Бобровский РЭС | Воронежская область | Бобровский РЭС | 10/0,4 | 0.1 | 0.095554 | 0.0043322 | Центр питания закрыт для потребителей 1 категории
1633 | ТП 47 ПС Хреновое (БобГЭС) | Бобровский РЭС | Воронежская область | Бобровский РЭС | 10/0,4 | 0.1 | 0.09771 | 0.0022314 | Центр питания закрыт для потребителей 1 категории
1634 | ТП 48 ПС Хреновое (БобГЭС) | Бобровский РЭС | Воронежская область | Бобровский РЭС | 10/0,4 | 0.1 | 0.09 | 0.009744 | Центр питания закрыт для потребителей 1 категории
1635 | ТП 58 ПС Хреновое (БобГЭС) | Бобровский РЭС | Воронежская область | Бобровский РЭС | 10/0,4 | 0.1 | 0.089315 | 0.010411 | Центр питания закрыт для потребителей 1 категории
1636 | ТП 61 ПС Хреновое (БобГЭС) | Бобровский РЭС | Воронежская область | Бобровский РЭС | 10/0,4 | 0.4 | 0.29376 | 0.10352 | Центр питания закрыт для потребителей 1 категории
1637 | ТП 64 ПС Хреновое (БобГЭС) | Бобровский РЭС | Воронежская область | Бобровский РЭС | 10/0,4 | 0.1 | 0.077 | 0.022411 | Центр питания закрыт для потребителей 1 категории
1638 | ТП 66 ПС Хреновое (БобГЭС) | Бобровский РЭС | Воронежская область | Бобровский РЭС | 10/0,4 | 0.063 | 0.036 | 0.026309 | Центр питания закрыт для потребителей 1 категории
1639 | ТП 67 ПС Хреновое (БобГЭС) | Бобровский РЭС | Воронежская область | Бобровский РЭС | 10/0,4 | 0.63 | 0.36288 | 0.26028 | Центр питания закрыт для потребителей 1 категории
1640 | ТП 69 ПС Хреновое (БобГЭС) | Бобровский РЭС | Воронежская область | Бобровский РЭС | 10/0,4 | 0.4 | 0.25344 | 0.14281 | Центр питания закрыт для потребителей 1 категории
1641 | ТП 70 ПС Хреновое (БобГЭС) | Бобровский РЭС | Воронежская область | Бобровский РЭС | 10/0,4 | 0.16 | 0.15437 | 0.0054878 | Центр питания закрыт для потребителей 1 категории
1642 | ТП 72 ПС Хреновое (БобГЭС) | Бобровский РЭС | Воронежская область | Бобровский РЭС | 10/0,4 | 0.1 | 0.084 | 0.01559 | Центр питания закрыт для потребителей 1 категории
1643 | ТП 73 ПС Хреновое (БобГЭС) | Бобровский РЭС | Воронежская область | Бобровский РЭС | 10/0,4 | 0.1 | 0.08352 | 0.016058 | Центр питания закрыт для потребителей 1 категории
1644 | ЗТП 49 ПС Хреновое (БобГЭС) | Бобровский РЭС | Воронежская область | Бобровский РЭС | 10/0,4 | 0.63 | 0.61504 | 0.014577
1645 | ТП 74 ПС Хреновое (БобГЭС) | Бобровский РЭС | Воронежская область | Бобровский РЭС | 10/0,4 | 0.1 | 0.086128 | 0.013517 | Центр питания закрыт для потребителей 1 категории
1646 | ЗТП 50 ПС Хреновое (БобГЭС) | Бобровский РЭС | Воронежская область | Бобровский РЭС | 10/0,4 | 0.4 | 0.21888 | 0.17648
1647 | ЗТП 51 ПС Хреновое (БобГЭС) | Бобровский РЭС | Воронежская область | Бобровский РЭС | 10/0,4 | 0.1 | 0.098 | 0.0019488
1648 | ЗТП 52 ПС Хреновое (БобГЭС) | Бобровский РЭС | Воронежская область | Бобровский РЭС | 10/0,4 | 0.25 | 0.2363 | 0.013349
1649 | ЗТП 1 ПС Бобров (БобГЭС) | Бобровский РЭС | Воронежская область | Бобровский РЭС | 10/0,4 | 0.25 | 0.193 | 0.055541 | Центр питания закрыт для потребителей 1 категории
1650 | ТП 2 ПС Тяговая (БобГЭС) | Бобровский РЭС | Воронежская область | Бобровский РЭС | 10/0,4 | 0.25 | 0.1836 | 0.0647 | Центр питания закрыт для потребителей 1 категории
1651 | ТП 3 ПС Бобров (БобГЭС) | Бобровский РЭС | Воронежская область | Бобровский РЭС | 10/0,4 | 0.16 | 0.15726 | 0.0026699 | Центр питания закрыт для потребителей 1 категории
1652 | ТП 4 ПС Бобров (БобГЭС) | Бобровский РЭС | Воронежская область | Бобровский РЭС | 10/0,4 | 0.25 | 0.24118 | 0.0085938 | Центр питания закрыт для потребителей 1 категории
1653 | ТП 19 ПС Бобров (БобГЭС) | Бобровский РЭС | Воронежская область | Бобровский РЭС | 10/0,4 | 0.4 | 0.3456 | 0.053007 | Центр питания закрыт для потребителей 1 категории
1654 | ТП 5 ПС Бобров (БобГЭС) | Бобровский РЭС | Воронежская область | Бобровский РЭС | 10/0,4 | 0.16 | 0.15197 | 0.0078264 | Центр питания закрыт для потребителей 1 категории
1655 | ТП 6 ПС Бобров (БобГЭС) | Бобровский РЭС | Воронежская область | Бобровский РЭС | 10/0,4 | 0.16 | 0.13363 | 0.025693 | Центр питания закрыт для потребителей 1 категории
1656 | ТП 7 ПС Бобров (БобГЭС) | Бобровский РЭС | Воронежская область | Бобровский РЭС | 10/0,4 | 0.16 | 0.10829 | 0.050388 | Центр питания закрыт для потребителей 1 категории
1657 | ТП 8 ПС Бобров (БобГЭС) | Бобровский РЭС | Воронежская область | Бобровский РЭС | 10/0,4 | 0.16 | 0.11981 | 0.039163 | Центр питания закрыт для потребителей 1 категории
1658 | ТП 21 ПС Бобров (БобГЭС) | Бобровский РЭС | Воронежская область | Бобровский РЭС | 10/0,4 | 0.25 | 0.2268 | 0.022606 | Центр питания закрыт для потребителей 1 категории
1659 | ТП 9 ПС Бобров (БобГЭС) | Бобровский РЭС | Воронежская область | Бобровский РЭС | 10/0,4 | 0.56 | 0.548 | 0.011693 | Центр питания закрыт для потребителей 1 категории
1660 | ТП 28 ПС Бобров (БобГЭС) | Бобровский РЭС | Воронежская область | Бобровский РЭС | 10/0,4 | 0.25 | 0.24885 | 0.0011235 | Центр питания закрыт для потребителей 1 категории
1661 | ТП 10 ПС Бобров (БобГЭС) | Бобровский РЭС | Воронежская область | Бобровский РЭС | 10/0,4 | 0.25 | 0.2124 | 0.036637 | Центр питания закрыт для потребителей 1 категории
1662 | ТП 22 ПС Бобров (БобГЭС) | Бобровский РЭС | Воронежская область | Бобровский РЭС | 10/0,4 | 0.25 | 0.2232 | 0.026114 | Центр питания закрыт для потребителей 1 категории
1663 | ТП 11 ПС Бобров (БобГЭС) | Бобровский РЭС | Воронежская область | Бобровский РЭС | 10/0,4 | 0.25 | 0.1584 | 0.089255 | Центр питания закрыт для потребителей 1 категории
1664 | ТП 12 ПС Бобров (БобГЭС) | Бобровский РЭС | Воронежская область | Бобровский РЭС | 10/0,4 | 0.16 | 0.15437 | 0.0054878 | Центр питания закрыт для потребителей 1 категории
1665 | ЗТП 23 ПС Бобров (БобГЭС) | Бобровский РЭС | Воронежская область | Бобровский РЭС | 10/0,4 | 0.4 | 0.3932 | 0.0066259
1666 | ЗТП 13 ПС Тяговая (БобГЭС) | Бобровский РЭС | Воронежская область | Бобровский РЭС | 10/0,4 | 0.4 | 0.28224 | 0.11475 | Центр питания закрыт для потребителей 1 категории
1667 | ТП 29 ПС Бобров (БобГЭС) | Бобровский РЭС | Воронежская область | Бобровский РЭС | 10/0,4 | 0.63 | 0.54432 | 0.083487 | Центр питания закрыт для потребителей 1 категории
1668 | ТП 14 ПС Бобров (БобГЭС) | Бобровский РЭС | Воронежская область | Бобровский РЭС | 10/0,4 | 0.16 | 0.12902 | 0.030175 | Центр питания закрыт для потребителей 1 категории
1669 | ТП 24 ПС Бобров (БобГЭС) | Бобровский РЭС | Воронежская область | Бобровский РЭС | 10/0,4 | 0.25 | 0.2448 | 0.0050669 | Центр питания закрыт для потребителей 1 категории
1670 | ТП 15 ПС Бобров (БобГЭС) | Бобровский РЭС | Воронежская область | Бобровский РЭС | 10/0,4 | 0.25 | 0.24712 | 0.0028063 | Центр питания закрыт для потребителей 1 категории
1671 | ТП 16 ПС Бобров (БобГЭС) | Бобровский РЭС | Воронежская область | Бобровский РЭС | 10/0,4 | 0.25 | 0.24356 | 0.0062732 | Центр питания закрыт для потребителей 1 категории
1672 | ТП 25 ПС Бобров (БобГЭС) | Бобровский РЭС | Воронежская область | Бобровский РЭС | 10/0,4 | 0.16 | 0.14515 | 0.014468 | Центр питания закрыт для потребителей 1 категории
1673 | ТП 17 ПС Бобров (БобГЭС) | Бобровский РЭС | Воронежская область | Бобровский РЭС | 10/0,4 | 0.16 | 0.15613 | 0.0037729 | Центр питания закрыт для потребителей 1 категории
1674 | ТП 30 ПС Бобров (БобГЭС) | Бобровский РЭС | Воронежская область | Бобровский РЭС | 10/0,4 | 0.4 | 0.39744 | 0.0024945 | Центр питания закрыт для потребителей 1 категории
1675 | ТП 18 ПС Бобров (БобГЭС) | Бобровский РЭС | Воронежская область | Бобровский РЭС | 10/0,4 | 0.16 | 0.12672 | 0.032428 | Центр питания закрыт для потребителей 1 категории
1676 | ТП 26 ПС Бобров (БобГЭС) | Бобровский РЭС | Воронежская область | Бобровский РЭС | 10/0,4 | 0.25 | 0.2124 | 0.036637 | Центр питания закрыт для потребителей 1 категории
1677 | ТП 27 ПС Бобров (БобГЭС) | Бобровский РЭС | Воронежская область | Бобровский РЭС | 10/0,4 | 0.1 | 0.049 | 0.049694 | Центр питания закрыт для потребителей 1 категории
1678 | ТП 32 ПС Бобров (БобГЭС) | Бобровский РЭС | Воронежская область | Бобровский РЭС | 10/0,4 | 0.16 | 0.13824 | 0.021203 | Центр питания закрыт для потребителей 1 категории
1679 | ТП 33 ПС Бобров (БобГЭС) | Бобровский РЭС | Воронежская область | Бобровский РЭС | 10/0,4 | 0.25 | 0.1728 | 0.075224 | Центр питания закрыт для потребителей 1 категории
1680 | ТП 53 ПС Бобров (БобГЭС) | Бобровский РЭС | Воронежская область | Бобровский РЭС | 10/0,4 | 0.1 | 0.089 | 0.010718 | Центр питания закрыт для потребителей 1 категории
1681 | ТП 55 ПС Бобров (БобГЭС) | Бобровский РЭС | Воронежская область | Бобровский РЭС | 10/0,4 | 0.25 | 0.24052 | 0.0092373 | Центр питания закрыт для потребителей 1 категории
1682 | ТП 37 ПС Бобров (БобГЭС) | Бобровский РЭС | Воронежская область | Бобровский РЭС | 10/0,4 | 0.25 | 0.1188 | 0.12784 | Центр питания закрыт для потребителей 1 категории
1683 | ТП 72 ПС Бобров (БобГЭС) | Бобровский РЭС | Воронежская область | Бобровский РЭС | 10/0,4 | 0.16 | 0.15437 | 0.0054878 | Центр питания закрыт для потребителей 1 категории
1684 | ТП 38 ПС Бобров (БобГЭС) | Бобровский РЭС | Воронежская область | Бобровский РЭС | 10/0,4 | 0.4 | 0.32256 | 0.075458 | Центр питания закрыт для потребителей 1 категории
1685 | ТП 56 ПС Бобров (БобГЭС) | Бобровский РЭС | Воронежская область | Бобровский РЭС | 10/0,4 | 0.16 | 0.14515 | 0.014468 | Центр питания закрыт для потребителей 1 категории
1686 | ЗТП 39 ПС Бобров (БобГЭС) | Бобровский РЭС | Воронежская область | Бобровский РЭС | 10/0,4 | 0.4 | 0.39032 | 0.0094322 | Центр питания закрыт для потребителей 1 категории
1687 | ТП 41 ПС Бобров (БобГЭС) | Бобровский РЭС | Воронежская область | Бобровский РЭС | 10/0,4 | 0.63 | 0.62504 | 0.004833
1688 | ТП 58 ПС Бобров (БобГЭС) | Бобровский РЭС | Воронежская область | Бобровский РЭС | 10/0,4 | 0.1 | 0.073 | 0.026309 | Центр питания закрыт для потребителей 1 категории
1689 | ТП 42 ПС Бобров (БобГЭС) | Бобровский РЭС | Воронежская область | Бобровский РЭС | 10/0,4 | 0.25 | 0.2452 | 0.0046771 | Центр питания закрыт для потребителей 1 категории
1690 | ТП 74 ПС Бобров (БобГЭС) | Бобровский РЭС | Воронежская область | Бобровский РЭС | 10/0,4 | 0.4 | 0.33984 | 0.05862 | Центр питания закрыт для потребителей 1 категории
1691 | ТП 43 ПС Бобров (БобГЭС) | Бобровский РЭС | Воронежская область | Бобровский РЭС | 10/0,4 | 0.63 | 0.6235 | 0.0063297
1692 | ТП 45 ПС Бобров (БобГЭС) | Бобровский РЭС | Воронежская область | Бобровский РЭС | 10/0,4 | 0.4 | 0.39403 | 0.0057765 | Центр питания закрыт для потребителей 1 категории
1693 | ТП 46 ПС Бобров (БобГЭС) | Бобровский РЭС | Воронежская область | Бобровский РЭС | 10/0,4 | 0.25 | 0.2376 | 0.012083 | Центр питания закрыт для потребителей 1 категории
1694 | ТП 75 ПС Бобров (БобГЭС) | Бобровский РЭС | Воронежская область | Бобровский РЭС | 10/0,4 | 0.25 | 0.1908 | 0.057684 | Центр питания закрыт для потребителей 1 категории
1695 | ТП 47 ПС Бобров (БобГЭС) | Бобровский РЭС | Воронежская область | Бобровский РЭС | 10/0,4 | 0.63 | 0.61504 | 0.014577 | Центр питания закрыт для потребителей 1 категории
1696 | ТП 61 ПС Бобров (БобГЭС) | Бобровский РЭС | Воронежская область | Бобровский РЭС | 10/0,4 | 0.1 | 0.099013 | 0.00096173 | Центр питания закрыт для потребителей 1 категории
1697 | ЗТП 49 ПС Бобров (БобГЭС) | Бобровский РЭС | Воронежская область | Бобровский РЭС | 10/0,4 | 0.32 | 0.31182 | 0.0079686 | Центр питания закрыт для потребителей 1 категории
1698 | ТП 50 ПС Бобров (БобГЭС) | Бобровский РЭС | Воронежская область | Бобровский РЭС | 10/0,4 | 0.1 | 0.069 | 0.030206 | Центр питания закрыт для потребителей 1 категории
1699 | ЗТП 62 ПС Бобров (БобГЭС) | Бобровский РЭС | Воронежская область | Бобровский РЭС | 10/0,4 | 0.63 | 0.36288 | 0.26028 | Центр питания закрыт для потребителей 1 категории
1700 | ТП 51 ПС Бобров (БобГЭС) | Бобровский РЭС | Воронежская область | Бобровский РЭС | 10/0,4 | 0.16 | 0.15928 | 0.00070157 | Центр питания закрыт для потребителей 1 категории
1701 | ТП 76 ПС Бобров (БобГЭС) | Бобровский РЭС | Воронежская область | Бобровский РЭС | 10/0,4 | 0.25 | 0.234 | 0.01559 | Центр питания закрыт для потребителей 1 категории
1702 | ТП 63 ПС Бобров (БобГЭС) | Бобровский РЭС | Воронежская область | Бобровский РЭС | 10/0,4 | 0.1 | 0.072 | 0.027283 | Центр питания закрыт для потребителей 1 категории
1703 | ТП 64 ПС Бобров (БобГЭС) | Бобровский РЭС | Воронежская область | Бобровский РЭС | 10/0,4 | 0.16 | 0.15913 | 0.00084968 | Центр питания закрыт для потребителей 1 категории
1704 | ТП 78 ПС Бобров (БобГЭС) | Бобровский РЭС | Воронежская область | Бобровский РЭС | 10/0,4 | 0.4 | 0.35136 | 0.047395 | Центр питания закрыт для потребителей 1 категории
1705 | ЗТП 65 ПС Бобров (БобГЭС) | Бобровский РЭС | Воронежская область | Бобровский РЭС | 10/0,4 | 0.1 | 0.088 | 0.011693 | Центр питания закрыт для потребителей 1 категории
1706 | ТП 66 ПС Бобров (БобГЭС) | Бобровский РЭС | Воронежская область | Бобровский РЭС | 10/0,4 | 0.25 | 0.1872 | 0.061192 | Центр питания закрыт для потребителей 1 категории
1707 | ТП 80 ПС Бобров (БобГЭС) | Бобровский РЭС | Воронежская область | Бобровский РЭС | 10/0,4 | 0.063 | 0.045 | 0.017539 | Центр питания закрыт для потребителей 1 категории
1708 | ТП 69 ПС Бобров (БобГЭС) | Бобровский РЭС | Воронежская область | Бобровский РЭС | 10/0,4 | 0.25 | 0.1908 | 0.057684 | Центр питания закрыт для потребителей 1 категории
1709 | ТП 81 ПС Бобров (БобГЭС) | Бобровский РЭС | Воронежская область | Бобровский РЭС | 10/0,4 | 0.4 | 0.30528 | 0.092295 | Центр питания закрыт для потребителей 1 категории
1710 | ТП 159 ПС Бобров (БобГЭС) | Бобровский РЭС | Воронежская область | Бобровский РЭС | 10/0,4 | 0.16 | 0.14054 | 0.018958 | Центр питания закрыт для потребителей 1 категории
1711 | ТП 86 ПС Бобров (БобГЭС) | Бобровский РЭС | Воронежская область | Бобровский РЭС | 10/0,4 | 0.25 | 0.24664 | 0.003274 | Центр питания закрыт для потребителей 1 категории
1712 | ТП 87 ПС Бобров (БобГЭС) | Бобровский РЭС | Воронежская область | Бобровский РЭС | 10/0,4 | 0.25 | 0.2232 | 0.026114 | Центр питания закрыт для потребителей 1 категории
1713 | ЗТП 88 ПС Бобров (БобГЭС) | Бобровский РЭС | Воронежская область | Бобровский РЭС | 10/0,4 | 0.63 | 0.6169 | 0.012769 | Центр питания закрыт для потребителей 1 категории
1714 | ТП 165 ПС Бобров (БобГЭС) | Бобровский РЭС | Воронежская область | Бобровский РЭС | 10/0,4 | 0.1 | 0.099101 | 0.00087599 | Центр питания закрыт для потребителей 1 категории
1715 | ТП 92 ПС Бобров (БобГЭС) | Бобровский РЭС | Воронежская область | Бобровский РЭС | 10/0,4 | 0.25 | 0.1836 | 0.0647 | Центр питания закрыт для потребителей 1 категории
1716 | ТП 166 ПС Бобров (БобГЭС) | Бобровский РЭС | Воронежская область | Бобровский РЭС | 10/0,4 | 0.1 | 0.095 | 0.004872 | Центр питания закрыт для потребителей 1 категории
1717 | ТП 93 ПС Бобров (БобГЭС) | Бобровский РЭС | Воронежская область | Бобровский РЭС | 10/0,4 | 0.16 | 0.13594 | 0.023448 | Центр питания закрыт для потребителей 1 категории
1718 | ТП 94 ПС Бобров (БобГЭС) | Бобровский РЭС | Воронежская область | Бобровский РЭС | 10/0,4 | 0.25 | 0.1584 | 0.089255 | Центр питания закрыт для потребителей 1 категории
1719 | ТП 172 ПС Бобров (БобГЭС) | Бобровский РЭС | Воронежская область | Бобровский РЭС | 10/0,4 | 0.1 | 0.09827 | 0.0016857 | Центр питания закрыт для потребителей 1 категории
1720 | ТП 97 ПС Бобров (БобГЭС) | Бобровский РЭС | Воронежская область | Бобровский РЭС | 10/0,4 | 0.16 | 0.15843 | 0.0015279 | Центр питания закрыт для потребителей 1 категории
1721 | ТП 98 ПС Бобров (БобГЭС) | Бобровский РЭС | Воронежская область | Бобровский РЭС | 10/0,4 | 0.25 | 0.2268 | 0.022606 | Центр питания закрыт для потребителей 1 категории
1722 | ТП 173 ПС Бобров (БобГЭС) | Бобровский РЭС | Воронежская область | Бобровский РЭС | 10/0,4 | 0.25 | 0.24664 | 0.003274 | Центр питания закрыт для потребителей 1 категории
1723 | ТП 99 ПС Бобров (БобГЭС) | Бобровский РЭС | Воронежская область | Бобровский РЭС | 10/0,4 | 0.063 | 0.06035 | 0.0025818 | Центр питания закрыт для потребителей 1 категории
1724 | ТП 100 ПС Бобров (БобГЭС) | Бобровский РЭС | Воронежская область | Бобровский РЭС | 10/0,4 | 0.63 | 0.50531 | 0.1215 | Центр питания закрыт для потребителей 1 категории
1725 | ТП 174 ПС Бобров (БобГЭС) | Бобровский РЭС | Воронежская область | Бобровский РЭС | 10/0,4 | 0.25 | 0.24681 | 0.0031103 | Центр питания закрыт для потребителей 1 категории
1726 | ТП 103 ПС Бобров (БобГЭС) | Бобровский РЭС | Воронежская область | Бобровский РЭС | 10/0,4 | 0.1 | 0.09013 | 0.0096173 | Центр питания закрыт для потребителей 1 категории
1727 | ТП 104 ПС Бобров (БобГЭС) | Бобровский РЭС | Воронежская область | Бобровский РЭС | 10/0,4 | 0.063 | 0.039 | 0.023386 | Центр питания закрыт для потребителей 1 категории
1728 | ЗТП 105 ПС Бобров (БобГЭС) | Бобровский РЭС | Воронежская область | Бобровский РЭС | 10/0,4 | 0.4 | 0.36864 | 0.030557 | Центр питания закрыт для потребителей 1 категории
1729 | ТП 2 Эко ПС Бобров (БобГЭС) | Бобровский РЭС | Воронежская область | Бобровский РЭС | 10/0,4 | 0.4 | 0.01152 | 0.37853 | Центр питания закрыт для потребителей 1 категории
1730 | ТП 106 ПС Бобров (БобГЭС) | Бобровский РЭС | Воронежская область | Бобровский РЭС | 10/0,4 | 0.4 | 0.39161 | 0.0081772 | Центр питания закрыт для потребителей 1 категории
1731 | ТП 109 ПС Бобров (БобГЭС) | Бобровский РЭС | Воронежская область | Бобровский РЭС | 10/0,4 | 0.16 | 0.1571 | 0.0028258 | Центр питания закрыт для потребителей 1 категории
1732 | ТП 113 ПС Бобров (БобГЭС) | Бобровский РЭС | Воронежская область | Бобровский РЭС | 10/0,4 | 0.1 | 0.067 | 0.032155 | Центр питания закрыт для потребителей 1 категории
1733 | ТП 4 Эко ПС Бобров (БобГЭС) | Бобровский РЭС | Воронежская область | Бобровский РЭС | 10/0,4 | 0.4 | 0.0864 | 0.30557 | Центр питания закрыт для потребителей 1 категории
1734 | ТП 115 ПС Бобров (БобГЭС) | Бобровский РЭС | Воронежская область | Бобровский РЭС | 10/0,4 | 0.16 | 0.143 | 0.016565 | Центр питания закрыт для потребителей 1 категории
1735 | ТП 5 Эко ПС Бобров (БобГЭС) | Бобровский РЭС | Воронежская область | Бобровский РЭС | 10/0,4 | 0.4 | 0.01152 | 0.37853 | Центр питания закрыт для потребителей 1 категории
1736 | ТП 116 ПС Бобров (БобГЭС) | Бобровский РЭС | Воронежская область | Бобровский РЭС | 10/0,4 | 0.16 | 0.103 | 0.055541 | Центр питания закрыт для потребителей 1 категории
1737 | ТП 117 ПС Бобров (БобГЭС) | Бобровский РЭС | Воронежская область | Бобровский РЭС | 10/0,4 | 0.16 | 0.15913 | 0.00084968 | Центр питания закрыт для потребителей 1 категории
1738 | ТП 118 ПС Бобров (БобГЭС) | Бобровский РЭС | Воронежская область | Бобровский РЭС | 10/0,4 | 0.1 | 0.094 | 0.0058464 | Центр питания закрыт для потребителей 1 категории
1739 | ТП 120 ПС Бобров (БобГЭС) | Бобровский РЭС | Воронежская область | Бобровский РЭС | 10/0,4 | 0.1 | 0.086 | 0.013642 | Центр питания закрыт для потребителей 1 категории
1740 | ТП 121 ПС Бобров (БобГЭС) | Бобровский РЭС | Воронежская область | Бобровский РЭС | 10/0,4 | 0.16 | 0.157 | 0.0029232 | Центр питания закрыт для потребителей 1 категории
1741 | ТП 122 ПС Бобров (БобГЭС) | Бобровский РЭС | Воронежская область | Бобровский РЭС | 10/0,4 | 0.25 | 0.19332 | 0.055229 | Центр питания закрыт для потребителей 1 категории
1742 | ТП 124 ПС Бобров (БобГЭС) | Бобровский РЭС | Воронежская область | Бобровский РЭС | 10/0,4 | 0.315 | 0.31152 | 0.0033909 | Центр питания закрыт для потребителей 1 категории
1743 | ТП 129 ПС Бобров (БобГЭС) | Бобровский РЭС | Воронежская область | Бобровский РЭС | 10/0,4 | 0.25 | 0.21132 | 0.03769 | Центр питания закрыт для потребителей 1 категории
1744 | ТП 131 ПС Бобров (БобГЭС) | Бобровский РЭС | Воронежская область | Бобровский РЭС | 10/0,4 | 0.25 | 0.247 | 0.0029232 | Центр питания закрыт для потребителей 1 категории
1745 | ТП 136 ПС Бобров (БобГЭС) | Бобровский РЭС | Воронежская область | Бобровский РЭС | 10/0,4 | 0.63 | 0.55339 | 0.074647 | Центр питания закрыт для потребителей 1 категории
1746 | ТП 59 ПС Хреновое (БобГЭС) | Бобровский РЭС | Воронежская область | Бобровский РЭС | 10/0,4 | 0.16 | 0.143 | 0.016565 | Центр питания закрыт для потребителей 1 категории
1747 | ТП 127 ПС Бобров БобГЭС | Бобровский РЭС | Воронежская область | Бобровский РЭС | 10/0,4 | 0.063 | 0.06197 | 0.0010036 | Центр питания закрыт для потребителей 1 категории
1748 | ТП 128 ПС Бобров БобГЭС | Бобровский РЭС | Воронежская область | Бобровский РЭС | 10/0,4 | 0.063 | 0.06035 | 0.0025818 | Центр питания закрыт для потребителей 1 категории
1749 | ТП 142 ПС Бобров БобГЭС | Бобровский РЭС | Воронежская область | Бобровский РЭС | 10/0,4 | 0.4 | 0.39872 | 0.0012472 | Центр питания закрыт для потребителей 1 категории
1750 | ТП 149 ПС Бобров БобГЭС | Бобровский РЭС | Воронежская область | Бобровский РЭС | 10/0,4 | 0.4 | 0.3832 | 0.01637 | Центр питания закрыт для потребителей 1 категории
1751 | ТП 31 ПС Коршево БобГЭС | Бобровский РЭС | Воронежская область | Бобровский РЭС | 10/0,4 | 0.25 | 0.23628 | 0.013369 | Центр питания закрыт для потребителей 1 категории
1752 | ТП 57 ПС Бобров БобГЭС | Бобровский РЭС | Воронежская область | Бобровский РЭС | 10/0,4 | 0.4 | 0.3168 | 0.08107 | Центр питания закрыт для потребителей 1 категории
1753 | КТП 10/0,4 кВ 444 ПС Азовка | Бобровский РЭС | Воронежская область | Бобровский РЭС | 10/0,4 | 0.16 | 0.15 | 0.009744 | Центр питания закрыт для потребителей 1 категории
1754 | КТП 1-2 ПС Коршево | Бобровский РЭС | Воронежская область | Бобровский РЭС | 10/0,4 | 0.063 | 0.003287 | 0.058184 | Центр питания закрыт для потребителей 1 категории
1755 | КТП 1-7 ПС Коршево | Бобровский РЭС | Воронежская область | Бобровский РЭС | 10/0,4 | 0.063 | 0.021694 | 0.040248 | Центр питания закрыт для потребителей 1 категории
1756 | КТП 1-8 ПС Коршево | Бобровский РЭС | Воронежская область | Бобровский РЭС | 10/0,4 | 0.1 | 0.033527 | 0.064771 | Центр питания закрыт для потребителей 1 категории
1757 | КТП 1-10 ПС Коршево | Бобровский РЭС | Воронежская область | Бобровский РЭС | 10/0,4 | 0.1 | 0.042074 | 0.056443 | Центр питания закрыт для потребителей 1 категории
1758 | КТП 1-17 ПС Коршево | Бобровский РЭС | Воронежская область | Бобровский РЭС | 10/0,4 | 0.063 | 0.036814 | 0.025515 | Центр питания закрыт для потребителей 1 категории
1759 | КТП 2-2 ПС Коршево | Бобровский РЭС | Воронежская область | Бобровский РЭС | 10/0,4 | 0.1 | 0.049253 | 0.049448 | Центр питания закрыт для потребителей 1 категории
1760 | КТП 2-13 ПС Коршево | Бобровский РЭС | Воронежская область | Бобровский РЭС | 10/0,4 | 0.16 | 0.072868 | 0.084902 | Центр питания закрыт для потребителей 1 категории
1761 | КТП 2-15 ПС Коршево | Бобровский РЭС | Воронежская область | Бобровский РЭС | 10/0,4 | 0.16 | 0.060048 | 0.097393 | Центр питания закрыт для потребителей 1 категории
1762 | КТП 2-19 ПС Коршево | Бобровский РЭС | Воронежская область | Бобровский РЭС | 10/0,4 | 0.1 | 0.052627 | 0.046161 | Центр питания закрыт для потребителей 1 категории
1763 | КТП 2-20 ПС Коршево | Бобровский РЭС | Воронежская область | Бобровский РЭС | 10/0,4 | 0.063 | 0.033735 | 0.028516 | Центр питания закрыт для потребителей 1 категории
1764 | КТП 3-1 ПС Коршево | Бобровский РЭС | Воронежская область | Бобровский РЭС | 10/0,4 | 0.063 | 0.024981 | 0.037046 | Центр питания закрыт для потребителей 1 категории
1765 | КТП 3-2 ПС Коршево | Бобровский РЭС | Воронежская область | Бобровский РЭС | 10/0,4 | 0.063 | 0.018892 | 0.042979 | Центр питания закрыт для потребителей 1 категории
1766 | КТП 3-3 ПС Коршево | Бобровский РЭС | Воронежская область | Бобровский РЭС | 10/0,4 | 0.1 | 0.04453 | 0.05405 | Центр питания закрыт для потребителей 1 категории
1767 | КТП 3-5 ПС Коршево | Бобровский РЭС | Воронежская область | Бобровский РЭС | 10/0,4 | 0.1 | 0.045361 | 0.053241 | Центр питания закрыт для потребителей 1 категории
1768 | КТП 3-6 ПС Коршево | Бобровский РЭС | Воронежская область | Бобровский РЭС | 10/0,4 | 0.1 | 0.057851 | 0.04107 | Центр питания закрыт для потребителей 1 категории
1769 | КТП 3-7 ПС Коршево | Бобровский РЭС | Воронежская область | Бобровский РЭС | 10/0,4 | 0.1 | 0.020379 | 0.077582 | Центр питания закрыт для потребителей 1 категории
1770 | КТП 3-8 ПС Коршево | Бобровский РЭС | Воронежская область | Бобровский РЭС | 10/0,4 | 0.1 | 0.029583 | 0.068614 | Центр питания закрыт для потребителей 1 категории
1771 | КТП 3-9 ПС Коршево | Бобровский РЭС | Воронежская область | Бобровский РЭС | 10/0,4 | 0.16 | 0.060723 | 0.096736 | Центр питания закрыт для потребителей 1 категории
1772 | КТП 3-10 ПС Коршево | Бобровский РЭС | Воронежская область | Бобровский РЭС | 10/0,4 | 0.1 | 0.049928 | 0.04879 | Центр питания закрыт для потребителей 1 категории
1773 | КТП 3-11 ПС Коршево | Бобровский РЭС | Воронежская область | Бобровский РЭС | 10/0,4 | 0.16 | 0.03441 | 0.12238 | Центр питания закрыт для потребителей 1 категории
1774 | КТП 3-12 ПС Коршево | Бобровский РЭС | Воронежская область | Бобровский РЭС | 10/0,4 | 0.1 | 0.047333 | 0.051319 | Центр питания закрыт для потребителей 1 категории
1775 | КТП 3-13 ПС Коршево | Бобровский РЭС | Воронежская область | Бобровский РЭС | 10/0,4 | 0.063 | 0.036434 | 0.025886 | Центр питания закрыт для потребителей 1 категории
1776 | КТП 3-16 ПС Коршево | Бобровский РЭС | Воронежская область | Бобровский РЭС | 10/0,4 | 0.16 | 0.0355 | 0.12131 | Центр питания закрыт для потребителей 1 категории
1777 | КТП 4-1 ПС Коршево | Бобровский РЭС | Воронежская область | Бобровский РЭС | 10/0,4 | 0.063 | 0.0060723 | 0.05547 | Центр питания закрыт для потребителей 1 категории
1778 | КТП 4-4 ПС Коршево | Бобровский РЭС | Воронежская область | Бобровский РЭС | 10/0,4 | 0.063 | 0.026988 | 0.03509 | Центр питания закрыт для потребителей 1 категории
1779 | КТП 4-5 ПС Коршево | Бобровский РЭС | Воронежская область | Бобровский РЭС | 10/0,4 | 0.16 | 0.043181 | 0.11383 | Центр питания закрыт для потребителей 1 категории
1780 | КТП 4-6 ПС Коршево | Бобровский РЭС | Воронежская область | Бобровский РЭС | 10/0,4 | 0.1 | 0.031555 | 0.066693 | Центр питания закрыт для потребителей 1 категории
1781 | КТП 4-12 ПС Коршево | Бобровский РЭС | Воронежская область | Бобровский РЭС | 10/0,4 | 0.063 | 0.032213 | 0.029999 | Центр питания закрыт для потребителей 1 категории
1782 | КТП 4-13 ПС Коршево | Бобровский РЭС | Воронежская область | Бобровский РЭС | 10/0,4 | 0.063 | 0.025639 | 0.036405 | Центр питания закрыт для потребителей 1 категории
1783 | КТП 4-14 ПС Коршево | Бобровский РЭС | Воронежская область | Бобровский РЭС | 10/0,4 | 0.063 | 0.037109 | 0.025229 | Центр питания закрыт для потребителей 1 категории
1784 | КТП 4-15 ПС Коршево | Бобровский РЭС | Воронежская область | Бобровский РЭС | 10/0,4 | 0.063 | 0.020241 | 0.041664 | Центр питания закрыт для потребителей 1 категории
1785 | КТП 4-20 ПС Коршево | Бобровский РЭС | Воронежская область | Бобровский РЭС | 10/0,4 | 0.16 | 0.063422 | 0.094106 | Центр питания закрыт для потребителей 1 категории
1786 | КТП 1-1 ПС Шишовка | Бобровский РЭС | Воронежская область | Бобровский РЭС | 10/0,4 | 0.063 | 0.006574 | 0.054981 | Центр питания закрыт для потребителей 1 категории
1787 | КТП 2-1 ПС Шишовка | Бобровский РЭС | Воронежская область | Бобровский РЭС | 10/0,4 | 0.16 | 0.02768 | 0.12893 | Центр питания закрыт для потребителей 1 категории
1788 | КТП 2-3 ПС Шишовка | Бобровский РЭС | Воронежская область | Бобровский РЭС | 10/0,4 | 0.16 | 0.028926 | 0.12772 | Центр питания закрыт для потребителей 1 категории
1789 | КТП 2-4 ПС Шишовка | Бобровский РЭС | Воронежская область | Бобровский РЭС | 10/0,4 | 0.25 | 0 | 0.2436 | Центр питания закрыт для потребителей 1 категории
1790 | КТП 2-5 ПС Шишовка | Бобровский РЭС | Воронежская область | Бобровский РЭС | 10/0,4 | 0.1 | 0.033735 | 0.064569 | Центр питания закрыт для потребителей 1 категории
1791 | КТП 2-10 ПС Шишовка | Бобровский РЭС | Воронежская область | Бобровский РЭС | 10/0,4 | 0.16 | 0.012145 | 0.14407 | Центр питания закрыт для потребителей 1 категории
1792 | КТП 2-11 ПС Шишовка | Бобровский РЭС | Воронежская область | Бобровский РЭС | 10/0,4 | 0.1 | 0.024289 | 0.073773 | Центр питания закрыт для потребителей 1 категории
1793 | КТП 2-12 ПС Шишовка | Бобровский РЭС | Воронежская область | Бобровский РЭС | 10/0,4 | 0.16 | 0.0534 | 0.10387 | Центр питания закрыт для потребителей 1 категории
1794 | КТП 2-13 ПС Шишовка | Бобровский РЭС | Воронежская область | Бобровский РЭС | 10/0,4 | 0.16 | 0.029687 | 0.12698 | Центр питания закрыт для потребителей 1 категории
1795 | КТП 2-16 ПС Шишовка | Бобровский РЭС | Воронежская область | Бобровский РЭС | 10/0,4 | 0.1 | 0.027663 | 0.070485 | Центр питания закрыт для потребителей 1 категории
1796 | КТП 2-17 ПС Шишовка | Бобровский РЭС | Воронежская область | Бобровский РЭС | 10/0,4 | 0.16 | 0.0355 | 0.12131 | Центр питания закрыт для потребителей 1 категории
1797 | КТП 3-4 ПС Шишовка | Бобровский РЭС | Воронежская область | Бобровский РЭС | 10/0,4 | 0.16 | 0.010795 | 0.14539 | Центр питания закрыт для потребителей 1 категории
1798 | КТП 3-9 ПС Шишовка | Бобровский РЭС | Воронежская область | Бобровский РЭС | 10/0,4 | 0.1 | 0.037783 | 0.060624 | Центр питания закрыт для потребителей 1 категории
1799 | КТП 6-1 ПС Шишовка | Бобровский РЭС | Воронежская область | Бобровский РЭС | 10/0,4 | 0.06 | 0.01775 | 0.041169 | Центр питания закрыт для потребителей 1 категории
1800 | КТП 6-2 ПС Шишовка | Бобровский РЭС | Воронежская область | Бобровский РЭС | 10/0,4 | 0.1 | 0.039807 | 0.058652 | Центр питания закрыт для потребителей 1 категории
1801 | КТП 6-3 ПС Шишовка | Бобровский РЭС | Воронежская область | Бобровский РЭС | 10/0,4 | 0.1 | 0.0371 | 0.061282 | Центр питания закрыт для потребителей 1 категории
1802 | КТП 6-4 ПС Шишовка | Бобровский РЭС | Воронежская область | Бобровский РЭС | 10/0,4 | 0.1 | 0.03441 | 0.063911 | Центр питания закрыт для потребителей 1 категории
1803 | КТП 6-5 ПС Шишовка | Бобровский РЭС | Воронежская область | Бобровский РЭС | 10/0,4 | 0.1 | 0.035759 | 0.062596 | Центр питания закрыт для потребителей 1 категории
1804 | КТП 6-6 ПС Шишовка | Бобровский РЭС | Воронежская область | Бобровский РЭС | 10/0,4 | 0.25 | 0.043388 | 0.20132 | Центр питания закрыт для потребителей 1 категории
1805 | КТП 6-8 ПС Шишовка | Бобровский РЭС | Воронежская область | Бобровский РЭС | 10/0,4 | 0.04 | 0.022352 | 0.017197 | Центр питания закрыт для потребителей 1 категории
1806 | КТП 6-10 ПС Шишовка | Бобровский РЭС | Воронежская область | Бобровский РЭС | 10/0,4 | 0.063 | 0.0013148 | 0.060106 | Центр питания закрыт для потребителей 1 категории
1807 | КТП 6-11 ПС Шишовка | Бобровский РЭС | Воронежская область | Бобровский РЭС | 10/0,4 | 0.063 | 0.037472 | 0.024875 | Центр питания закрыт для потребителей 1 категории
1808 | КТП 6-12 ПС Шишовка | Бобровский РЭС | Воронежская область | Бобровский РЭС | 10/0,4 | 0.25 | 0.06837 | 0.17698 | Центр питания закрыт для потребителей 1 категории
1809 | КТП 6-14 ПС Шишовка | Бобровский РЭС | Воронежская область | Бобровский РЭС | 10/0,4 | 0.063 | 0.034185 | 0.028078 | Центр питания закрыт для потребителей 1 категории
1810 | КТП 6-15 ПС Шишовка | Бобровский РЭС | Воронежская область | Бобровский РЭС | 10/0,4 | 0.1 | 0.040482 | 0.057994 | Центр питания закрыт для потребителей 1 категории
1811 | КТП 6-16 ПС Шишовка | Бобровский РЭС | Воронежская область | Бобровский РЭС | 10/0,4 | 0.25 | 0.05062 | 0.19428 | Центр питания закрыт для потребителей 1 категории
1812 | КТП 6-17 ПС Шишовка | Бобровский РЭС | Воронежская область | Бобровский РЭС | 10/0,4 | 0.1 | 0.011176 | 0.08655 | Центр питания закрыт для потребителей 1 категории
1813 | КТП 1-6 ПС Мечетка | Бобровский РЭС | Воронежская область | Бобровский РЭС | 10/0,4 | 0.25 | 0.046364 | 0.19842 | Центр питания закрыт для потребителей 1 категории
1814 | КТП 1-7 ПС Мечетка | Бобровский РЭС | Воронежская область | Бобровский РЭС | 10/0,4 | 0.1 | 0.021398 | 0.076589 | Центр питания закрыт для потребителей 1 категории
1815 | КТП 1-8 ПС Мечетка | Бобровский РЭС | Воронежская область | Бобровский РЭС | 10/0,4 | 0.063 | 0 | 0.061387 | Центр питания закрыт для потребителей 1 категории
1816 | КТП 1-9 ПС Мечетка | Бобровский РЭС | Воронежская область | Бобровский РЭС | 10/0,4 | 0.1 | 0.012394 | 0.085364 | Центр питания закрыт для потребителей 1 категории
1817 | КТП 1-10 ПС Мечетка | Бобровский РЭС | Воронежская область | Бобровский РЭС | 10/0,4 | 0.063 | 0.011072 | 0.050599 | Центр питания закрыт для потребителей 1 категории
1818 | КТП 1-11 ПС Мечетка | Бобровский РЭС | Воронежская область | Бобровский РЭС | 10/0,4 | 0.1 | 0.0055222 | 0.092059 | Центр питания закрыт для потребителей 1 категории
1819 | КТП 1-12 ПС Мечетка | Бобровский РЭС | Воронежская область | Бобровский РЭС | 10/0,4 | 0.1 | 0.010989 | 0.086732 | Центр питания закрыт для потребителей 1 категории
1820 | КТП 1-16 ПС Мечетка | Бобровский РЭС | Воронежская область | Бобровский РЭС | 10/0,4 | 0.1 | 0.026165 | 0.071945 | Центр питания закрыт для потребителей 1 категории
1821 | КТП 2-7 ПС Мечетка | Бобровский РЭС | Воронежская область | Бобровский РЭС | 10/0,4 | 0.1 | 0.0027542 | 0.094756 | Центр питания закрыт для потребителей 1 категории
1822 | КТП 2-8 ПС Мечетка | Бобровский РЭС | Воронежская область | Бобровский РЭС | 10/0,4 | 0.1 | 0.012394 | 0.085364 | Центр питания закрыт для потребителей 1 категории
1823 | КТП 2-10 ПС Мечетка | Бобровский РЭС | Воронежская область | Бобровский РЭС | 10/0,4 | 0.1 | 0 | 0.09744 | Центр питания закрыт для потребителей 1 категории
1824 | КТП 2-11 ПС Мечетка | Бобровский РЭС | Воронежская область | Бобровский РЭС | 10/0,4 | 0.315 | 0.118 | 0.19196 | Центр питания закрыт для потребителей 1 категории
1825 | КТП 2-12 ПС Мечетка | Бобровский РЭС | Воронежская область | Бобровский РЭС | 10/0,4 | 0.1 | 0.045558 | 0.053048 | Центр питания закрыт для потребителей 1 категории
1826 | КТП 2-15 ПС Мечетка | Бобровский РЭС | Воронежская область | Бобровский РЭС | 10/0,4 | 0.4 | 0.035984 | 0.3547 | Центр питания закрыт для потребителей 1 категории
1827 | КТП 2-26 ПС Мечетка | Бобровский РЭС | Воронежская область | Бобровский РЭС | 10/0,4 | 0.1 | 0.0082625 | 0.089389 | Центр питания закрыт для потребителей 1 категории
1828 | КТП 2-27 ПС Мечетка | Бобровский РЭС | Воронежская область | Бобровский РЭС | 10/0,4 | 0.063 | 0.015876 | 0.045917 | Центр питания закрыт для потребителей 1 категории
1829 | КТП 2-36 ПС Мечетка | Бобровский РЭС | Воронежская область | Бобровский РЭС | 10/0,4 | 0.04 | 0.0082625 | 0.030925 | Центр питания закрыт для потребителей 1 категории
1830 | КТП 3-1 ПС Мечетка | Бобровский РЭС | Воронежская область | Бобровский РЭС | 10/0,4 | 0.1 | 0.033216 | 0.065067 | Центр питания закрыт для потребителей 1 категории
1831 | КТП 3-2 ПС Мечетка | Бобровский РЭС | Воронежская область | Бобровский РЭС | 10/0,4 | 0.16 | 0.024912 | 0.13163 | Центр питания закрыт для потребителей 1 категории
1832 | КТП 3-3 ПС Мечетка | Бобровский РЭС | Воронежская область | Бобровский РЭС | 10/0,4 | 0.16 | 0.042212 | 0.11477 | Центр питания закрыт для потребителей 1 категории
1833 | КТП 3-4 ПС Мечетка | Бобровский РЭС | Воронежская область | Бобровский РЭС | 10/0,4 | 0.16 | 0.019328 | 0.13707 | Центр питания закрыт для потребителей 1 категории
1834 | КТП 3-5 ПС Мечетка | Бобровский РЭС | Воронежская область | Бобровский РЭС | 10/0,4 | 0.063 | 0.017023 | 0.0448 | Центр питания закрыт для потребителей 1 категории
1835 | КТП 4-1 ПС Мечетка | Бобровский РЭС | Воронежская область | Бобровский РЭС | 10/0,4 | 0.063 | 0.026165 | 0.035892 | Центр питания закрыт для потребителей 1 категории
1836 | КТП 4-3 ПС Мечетка | Бобровский РЭС | Воронежская область | Бобровский РЭС | 10/0,4 | 0.063 | 0.015876 | 0.045917 | Центр питания закрыт для потребителей 1 категории
1837 | КТП 4-4 ПС Мечетка | Бобровский РЭС | Воронежская область | Бобровский РЭС | 10/0,4 | 0.063 | 0.011044 | 0.050626 | Центр питания закрыт для потребителей 1 категории
1838 | КТП 4-6 ПС Мечетка | Бобровский РЭС | Воронежская область | Бобровский РЭС | 10/0,4 | 0.06 | 0.0096638 | 0.049048 | Центр питания закрыт для потребителей 1 категории
1839 | КТП 1-1 ПС Хреновое | Бобровский РЭС | Воронежская область | Бобровский РЭС | 10/0,4 | 0.063 | 0.06101 | 0.0019391 | Центр питания закрыт для потребителей 1 категории
1840 | КТП 1-2 ПС Хреновое | Бобровский РЭС | Воронежская область | Бобровский РЭС | 10/0,4 | 0.1 | 0.0066259 | 0.090984 | Центр питания закрыт для потребителей 1 категории
1841 | КТП 1-3 ПС Хреновое | Бобровский РЭС | Воронежская область | Бобровский РЭС | 10/0,4 | 0.025 | 0.0080341 | 0.016532 | Центр питания закрыт для потребителей 1 категории
1842 | КТП 1-5 ПС Хреновое | Бобровский РЭС | Воронежская область | Бобровский РЭС | 10/0,4 | 0.1 | 0.058917 | 0.040031 | Центр питания закрыт для потребителей 1 категории
1843 | КТП 1-7 ПС Хреновое | Бобровский РЭС | Воронежская область | Бобровский РЭС | 10/0,4 | 0.25 | 0.045329 | 0.19943 | Центр питания закрыт для потребителей 1 категории
1844 | КТП 1-10 ПС Хреновое | Бобровский РЭС | Воронежская область | Бобровский РЭС | 10/0,4 | 0.063 | 0.046139 | 0.016429 | Центр питания закрыт для потребителей 1 категории
1845 | КТП 1-11 ПС Хреновое | Бобровский РЭС | Воронежская область | Бобровский РЭС | 10/0,4 | 0.063 | 0.045957 | 0.016606 | Центр питания закрыт для потребителей 1 категории
1846 | КТП 1-13 ПС Хреновое | Бобровский РЭС | Воронежская область | Бобровский РЭС | 10/0,4 | 0.1 | 0.029272 | 0.068918 | Центр питания закрыт для потребителей 1 категории
1847 | КТП 1-14 ПС Хреновое | Бобровский РЭС | Воронежская область | Бобровский РЭС | 10/0,4 | 0.16 | 0.051762 | 0.10547 | Центр питания закрыт для потребителей 1 категории
1848 | КТП 1-16 ПС Хреновое | Бобровский РЭС | Воронежская область | Бобровский РЭС | 10/0,4 | 0.063 | 0.061205 | 0.001749 | Центр питания закрыт для потребителей 1 категории
1849 | КТП 1-18 ПС Хреновое | Бобровский РЭС | Воронежская область | Бобровский РЭС | 10/0,4 | 0.25 | 0.14169 | 0.10554 | Центр питания закрыт для потребителей 1 категории
1850 | КТП 1-22 ПС Хреновое | Бобровский РЭС | Воронежская область | Бобровский РЭС | 10/0,4 | 0.05 | 0.048322 | 0.0016346 | Центр питания закрыт для потребителей 1 категории
1851 | КТП 1-24 ПС Хреновое | Бобровский РЭС | Воронежская область | Бобровский РЭС | 10/0,4 | 0.1 | 0.079615 | 0.019864 | Центр питания закрыт для потребителей 1 категории
1852 | КТП 1-25 ПС Хреновое | Бобровский РЭС | Воронежская область | Бобровский РЭС | 10/0,4 | 0.1 | 0.086813 | 0.012849 | Центр питания закрыт для потребителей 1 категории
1853 | КТП 1-28 ПС Хреновое | Бобровский РЭС | Воронежская область | Бобровский РЭС | 10/0,4 | 0.16 | 0.15778 | 0.0021671 | Центр питания закрыт для потребителей 1 категории
1854 | КТП 1-29 ПС Хреновое | Бобровский РЭС | Воронежская область | Бобровский РЭС | 10/0,4 | 0.16 | 0.05395 | 0.10334 | Центр питания закрыт для потребителей 1 категории
1855 | КТП 1-45 ПС Хреновое | Бобровский РЭС | Воронежская область | Бобровский РЭС | 10/0,4 | 0.1 | 0.025476 | 0.072616 | Центр питания закрыт для потребителей 1 категории
1856 | ТП 221 Хреновое | Бобровский РЭС | Воронежская область | Бобровский РЭС | 10/0,4 | 0.56 | 0.13179 | 0.41725 | Центр питания закрыт для потребителей 1 категории
1857 | КТП-10/0,4-2-22 ПС Хреновое БобГЭС | Бобровский РЭС | Воронежская область | Бобровский РЭС | 10/0,4 | 0.25 | 0.1548 | 0.092755 | Центр питания закрыт для потребителей 1 категории
1858 | ТП 227 Хреновое | Бобровский РЭС | Воронежская область | Бобровский РЭС | 10/0,4 | 0.25 | 0.060896 | 0.18423 | Центр питания закрыт для потребителей 1 категории
1859 | ТП 229 Хреновое | Бобровский РЭС | Воронежская область | Бобровский РЭС | 10/0,4 | 0.25 | 0.047592 | 0.19723 | Центр питания закрыт для потребителей 1 категории
1860 | КТП 5-1 ПС Хреновое | Бобровский РЭС | Воронежская область | Бобровский РЭС | 10/0,4 | 0.1 | 0.080907 | 0.018604 | Центр питания закрыт для потребителей 1 категории
1861 | КТП 5-3 ПС Хреновое | Бобровский РЭС | Воронежская область | Бобровский РЭС | 10/0,4 | 0.16 | 0.12921 | 0.030007 | Центр питания закрыт для потребителей 1 категории
1862 | КТП 5-4 ПС Хреновое | Бобровский РЭС | Воронежская область | Бобровский РЭС | 10/0,4 | 0.25 | 0.023978 | 0.22024 | Центр питания закрыт для потребителей 1 категории
1863 | КТП 5-5 ПС Хреновое | Бобровский РЭС | Воронежская область | Бобровский РЭС | 10/0,4 | 0.16 | 0.1339 | 0.02543 | Центр питания закрыт для потребителей 1 категории
1864 | КТП 5-6 ПС Хреновое | Бобровский РЭС | Воронежская область | Бобровский РЭС | 10/0,4 | 0.1 | 0.054651 | 0.044188 | Центр питания закрыт для потребителей 1 категории
1865 | КТП 5-17 ПС Хреновое | Бобровский РЭС | Воронежская область | Бобровский РЭС | 10/0,4 | 0.1 | 0.034185 | 0.06413 | Центр питания закрыт для потребителей 1 категории
1866 | КТП 5-19 ПС Хреновое | Бобровский РЭС | Воронежская область | Бобровский РЭС | 10/0,4 | 0.1 | 0.029384 | 0.068808 | Центр питания закрыт для потребителей 1 категории
1867 | КТП 5-37 ПС Хреновое | Бобровский РЭС | Воронежская область | Бобровский РЭС | 10/0,4 | 0.1 | 0.098306 | 0.0016506 | Центр питания закрыт для потребителей 1 категории
1868 | КТП 5-38 ПС Хреновое | Бобровский РЭС | Воронежская область | Бобровский РЭС | 10/0,4 | 0.04 | 0.019767 | 0.019715 | Центр питания закрыт для потребителей 1 категории
1869 | КТП 5-42 ПС Хреновое | Бобровский РЭС | Воронежская область | Бобровский РЭС | 10/0,4 | 0.25 | 0.19444 | 0.054134 | Центр питания закрыт для потребителей 1 категории
1870 | КТП 8-2 ПС Хреновое | Бобровский РЭС | Воронежская область | Бобровский РЭС | 10/0,4 | 0.063 | 0.05816 | 0.0047161 | Центр питания закрыт для потребителей 1 категории
1871 | КТП 8-11 ПС Хреновое | Бобровский РЭС | Воронежская область | Бобровский РЭС | 10/0,4 | 0.1 | 0.033649 | 0.064653 | Центр питания закрыт для потребителей 1 категории
1872 | КТП 8-15 ПС Хреновое | Бобровский РЭС | Воронежская область | Бобровский РЭС | 10/0,4 | 0.1 | 0.064273 | 0.034812 | Центр питания закрыт для потребителей 1 категории
1873 | КТП 8-16 ПС Хреновое | Бобровский РЭС | Воронежская область | Бобровский РЭС | 10/0,4 | 0.1 | 0.099105 | 0.00087209 | Центр питания закрыт для потребителей 1 категории
1874 | КТП 8-17 ПС Хреновое | Бобровский РЭС | Воронежская область | Бобровский РЭС | 10/0,4 | 0.1 | 0.0041312 | 0.093415 | Центр питания закрыт для потребителей 1 категории
1875 | КТП 8-35 ПС Хреновое | Бобровский РЭС | Воронежская область | Бобровский РЭС | 10/0,4 | 0.063 | 0.019867 | 0.042028 | Центр питания закрыт для потребителей 1 категории
1876 | КТП 8-36 ПС Хреновое | Бобровский РЭС | Воронежская область | Бобровский РЭС | 10/0,4 | 0.063 | 0.052618 | 0.010116 | Центр питания закрыт для потребителей 1 категории
1877 | КТП 8-39 ПС Хреновое | Бобровский РЭС | Воронежская область | Бобровский РЭС | 10/0,4 | 0.063 | 0.034057 | 0.028202 | Центр питания закрыт для потребителей 1 категории
1878 | КТП 172 ЦРП Шкарино Хреновое | Бобровский РЭС | Воронежская область | Бобровский РЭС | 10/0,4 | 0.32 | 0 | 0.3118 | Центр питания закрыт для потребителей 1 категории
1879 | КТП 1710 ЦРП Шкарино Хреновое | Бобровский РЭС | Воронежская область | Бобровский РЭС | 10/0,4 | 0.04 | 0 | 0.038976 | Центр питания закрыт для потребителей 1 категории
1880 | КТП 17-11 ПС Хреновое | Бобровский РЭС | Воронежская область | Бобровский РЭС | 10/0,4 | 0.1 | 0.010328 | 0.087376 | Центр питания закрыт для потребителей 1 категории
1881 | КТП 193 ЦРП Шкарино Хреновое | Бобровский РЭС | Воронежская область | Бобровский РЭС | 10/0,4 | 0.25 | 0 | 0.2436 | Центр питания закрыт для потребителей 1 категории
1882 | КТП 1-2 ПС Юдановка | Бобровский РЭС | Воронежская область | Бобровский РЭС | 10/0,4 | 0.04 | 0.008304 | 0.030885 | Центр питания закрыт для потребителей 1 категории
1883 | КТП 1-3 ПС Юдановка | Бобровский РЭС | Воронежская область | Бобровский РЭС | 10/0,4 | 0.16 | 0.054668 | 0.10264 | Центр питания закрыт для потребителей 1 категории
1884 | КТП 1-4 ПС Юдановка | Бобровский РЭС | Воронежская область | Бобровский РЭС | 10/0,4 | 0.25 | 0.02076 | 0.22337 | Центр питания закрыт для потребителей 1 категории
1885 | КТП 1-5 ПС Юдановка | Бобровский РЭС | Воронежская область | Бобровский РЭС | 10/0,4 | 0.063 | 0 | 0.061387 | Центр питания закрыт для потребителей 1 категории
1886 | КТП 1-7 ПС Юдановка | Бобровский РЭС | Воронежская область | Бобровский РЭС | 10/0,4 | 0.04 | 0.0089845 | 0.030222 | Центр питания закрыт для потребителей 1 категории
1887 | КТП 1-12 ПС Юдановка | Бобровский РЭС | Воронежская область | Бобровский РЭС | 10/0,4 | 0.1 | 0.09806 | 0.0018903 | Центр питания закрыт для потребителей 1 категории
1888 | КТП 1-13 ПС Юдановка | Бобровский РЭС | Воронежская область | Бобровский РЭС | 10/0,4 | 0.1 | 0.06574 | 0.033383 | Центр питания закрыт для потребителей 1 категории
1889 | КТП 1-14 ПС Юдановка | Бобровский РЭС | Воронежская область | Бобровский РЭС | 10/0,4 | 0.063 | 0.058128 | 0.0047473 | Центр питания закрыт для потребителей 1 категории
1890 | КТП 1-17 ПС Юдановка | Бобровский РЭС | Воронежская область | Бобровский РЭС | 10/0,4 | 0.04 | 0.014071 | 0.025266 | Центр питания закрыт для потребителей 1 категории
1891 | КТП 1-18 ПС Юдановка | Бобровский РЭС | Воронежская область | Бобровский РЭС | 10/0,4 | 0.16 | 0.0074505 | 0.14864 | Центр питания закрыт для потребителей 1 категории
1892 | КТП 2-1 ПС Юдановка | Бобровский РЭС | Воронежская область | Бобровский РЭС | 10/0,4 | 0.063 | 0.027392 | 0.034697 | Центр питания закрыт для потребителей 1 категории
1893 | КТП 2-2 ПС Юдановка | Бобровский РЭС | Воронежская область | Бобровский РЭС | 10/0,4 | 0.16 | 0.094112 | 0.064201 | Центр питания закрыт для потребителей 1 категории
1894 | КТП 2-3 ПС Юдановка | Бобровский РЭС | Воронежская область | Бобровский РЭС | 10/0,4 | 0.1 | 0.077 | 0.022411 | Центр питания закрыт для потребителей 1 категории
1895 | КТП 2-4 ПС Юдановка | Бобровский РЭС | Воронежская область | Бобровский РЭС | 10/0,4 | 0.04 | 0.0078427 | 0.031334 | Центр питания закрыт для потребителей 1 категории
1896 | КТП 2-5 ПС Юдановка | Бобровский РЭС | Воронежская область | Бобровский РЭС | 10/0,4 | 0.063 | 0.053976 | 0.008793 | Центр питания закрыт для потребителей 1 категории
1897 | КТП 2-8 ПС Юдановка | Бобровский РЭС | Воронежская область | Бобровский РЭС | 10/0,4 | 0.1 | 0.010611 | 0.087101 | Центр питания закрыт для потребителей 1 категории
1898 | КТП 3-2 ПС Юдановка | Бобровский РЭС | Воронежская область | Бобровский РЭС | 10/0,4 | 0.1 | 0.044703 | 0.053881 | Центр питания закрыт для потребителей 1 категории
1899 | КТП 4-1 ПС Юдановка | Бобровский РЭС | Воронежская область | Бобровский РЭС | 10/0,4 | 0.1 | 0.059598 | 0.039367 | Центр питания закрыт для потребителей 1 категории
1900 | КТП 4-2 ПС Юдановка | Бобровский РЭС | Воронежская область | Бобровский РЭС | 10/0,4 | 0.16 | 0.068819 | 0.088846 | Центр питания закрыт для потребителей 1 категории
1901 | КТП 4-9 ПС Юдановка | Бобровский РЭС | Воронежская область | Бобровский РЭС | 10/0,4 | 0.063 | 0.028112 | 0.033994 | Центр питания закрыт для потребителей 1 категории
1902 | КТП 4-11 ПС Юдановка | Бобровский РЭС | Воронежская область | Бобровский РЭС | 10/0,4 | 0.063 | 0.036434 | 0.025886 | Центр питания закрыт для потребителей 1 категории
1903 | КТП 4-12 ПС Юдановка | Бобровский РЭС | Воронежская область | Бобровский РЭС | 10/0,4 | 0.16 | 0.067816 | 0.089824 | Центр питания закрыт для потребителей 1 категории
1904 | КТП 4-13 ПС Юдановка | Бобровский РЭС | Воронежская область | Бобровский РЭС | 10/0,4 | 0.1 | 0.076466 | 0.022932 | Центр питания закрыт для потребителей 1 категории
1905 | КТП 4-14 ПС Юдановка | Бобровский РЭС | Воронежская область | Бобровский РЭС | 10/0,4 | 0.1 | 0 | 0.09744 | Центр питания закрыт для потребителей 1 категории
1906 | КТП 4-15 ПС Юдановка | Бобровский РЭС | Воронежская область | Бобровский РЭС | 10/0,4 | 0.04 | 0.026757 | 0.012904 | Центр питания закрыт для потребителей 1 категории
1907 | КТП 4-16 ПС Юдановка | Бобровский РЭС | Воронежская область | Бобровский РЭС | 10/0,4 | 0.16 | 0.10611 | 0.052514 | Центр питания закрыт для потребителей 1 категории
1908 | КТП 4-17 ПС Юдановка | Бобровский РЭС | Воронежская область | Бобровский РЭС | 10/0,4 | 0.063 | 0.047748 | 0.014862 | Центр питания закрыт для потребителей 1 категории
1909 | КТП 4-18 ПС Юдановка | Бобровский РЭС | Воронежская область | Бобровский РЭС | 10/0,4 | 0.16 | 0.082763 | 0.07526 | Центр питания закрыт для потребителей 1 категории
1910 | КТП 4-19 ПС Юдановка | Бобровский РЭС | Воронежская область | Бобровский РЭС | 10/0,4 | 0.1 | 0.054207 | 0.044621 | Центр питания закрыт для потребителей 1 категории
1911 | КТП 4-20 ПС Юдановка | Бобровский РЭС | Воронежская область | Бобровский РЭС | 10/0,4 | 0.16 | 0.069431 | 0.088251 | Центр питания закрыт для потребителей 1 категории
1912 | КТП 4-21 ПС Юдановка | Бобровский РЭС | Воронежская область | Бобровский РЭС | 10/0,4 | 0.16 | 0.0011533 | 0.15478 | Центр питания закрыт для потребителей 1 категории
1913 | КТП 4-24 ПС Юдановка | Бобровский РЭС | Воронежская область | Бобровский РЭС | 10/0,4 | 0.1 | 0.082117 | 0.017419 | Центр питания закрыт для потребителей 1 категории
1914 | КТП 4-26 ПС Юдановка | Бобровский РЭС | Воронежская область | Бобровский РЭС | 10/0,4 | 0.25 | 0.11433 | 0.13219 | Центр питания закрыт для потребителей 1 категории
1915 | КТП 4-29 ПС Юдановка | Бобровский РЭС | Воронежская область | Бобровский РЭС | 10/0,4 | 0.16 | 0.071045 | 0.086677 | Центр питания закрыт для потребителей 1 категории
1916 | КТП 4-30 ПС Юдановка | Бобровский РЭС | Воронежская область | Бобровский РЭС | 10/0,4 | 0.1 | 0.054207 | 0.044621 | Центр питания закрыт для потребителей 1 категории
1917 | КТП 4-31 ПС Юдановка | Бобровский РЭС | Воронежская область | Бобровский РЭС | 10/0,4 | 0.1 | 0.04799 | 0.050678 | Центр питания закрыт для потребителей 1 категории
1918 | КТП 4-33 ПС Юдановка | Бобровский РЭС | Воронежская область | Бобровский РЭС | 10/0,4 | 0.25 | 0.089037 | 0.15684 | Центр питания закрыт для потребителей 1 категории
1919 | КТП 4-34 ПС Юдановка | Бобровский РЭС | Воронежская область | Бобровский РЭС | 10/0,4 | 0.25 | 0.04799 | 0.19684 | Центр питания закрыт для потребителей 1 категории
1920 | КТП 4-35 ПС Юдановка | Бобровский РЭС | Воронежская область | Бобровский РЭС | 10/0,4 | 0.16 | 0.099859 | 0.058601 | Центр питания закрыт для потребителей 1 категории
1921 | КТП 5-1 ПС Юдановка | Бобровский РЭС | Воронежская область | Бобровский РЭС | 10/0,4 | 0.1 | 0.04295 | 0.055589 | Центр питания закрыт для потребителей 1 категории
1922 | КТП 6-1 ПС Юдановка | Бобровский РЭС | Воронежская область | Бобровский РЭС | 10/0,4 | 0.063 | 0.041635 | 0.020818 | Центр питания закрыт для потребителей 1 категории
1923 | КТП 6-2 ПС Юдановка | Бобровский РЭС | Воронежская область | Бобровский РЭС | 10/0,4 | 0.25 | 0.073092 | 0.17238 | Центр питания закрыт для потребителей 1 категории
1924 | КТП 6-3 ПС Юдановка | Бобровский РЭС | Воронежская область | Бобровский РЭС | 10/0,4 | 0.1 | 0.030137 | 0.068075 | Центр питания закрыт для потребителей 1 категории
1925 | КТП 6-5 ПС Юдановка | Бобровский РЭС | Воронежская область | Бобровский РЭС | 10/0,4 | 0.1 | 0.035292 | 0.063051 | Центр питания закрыт для потребителей 1 категории
1926 | КТП 6-6 ПС Юдановка | Бобровский РЭС | Воронежская область | Бобровский РЭС | 10/0,4 | 0.16 | 0.067585 | 0.090049 | Центр питания закрыт для потребителей 1 категории
1927 | КТП 6-7 ПС Юдановка | Бобровский РЭС | Воронежская область | Бобровский РЭС | 10/0,4 | 0.04 | 0.016608 | 0.022793 | Центр питания закрыт для потребителей 1 категории
1928 | КТП 6-8 ПС Юдановка | Бобровский РЭС | Воронежская область | Бобровский РЭС | 10/0,4 | 0.4 | 0.076351 | 0.31536 | Центр питания закрыт для потребителей 1 категории
1929 | КТП 6-9 ПС Юдановка | Бобровский РЭС | Воронежская область | Бобровский РЭС | 10/0,4 | 0.063 | 0.036445 | 0.025875 | Центр питания закрыт для потребителей 1 категории
1930 | КТП 6-10 ПС Юдановка | Бобровский РЭС | Воронежская область | Бобровский РЭС | 10/0,4 | 0.16 | 0.054899 | 0.10241 | Центр питания закрыт для потребителей 1 категории
1931 | КТП 6-11 ПС Юдановка | Бобровский РЭС | Воронежская область | Бобровский РЭС | 10/0,4 | 0.16 | 0.082348 | 0.075664 | Центр питания закрыт для потребителей 1 категории
1932 | КТП 6-12 ПС Юдановка | Бобровский РЭС | Воронежская область | Бобровский РЭС | 10/0,4 | 0.063 | 0.03806 | 0.024302 | Центр питания закрыт для потребителей 1 категории
1933 | КТП 6-13 ПС Юдановка | Бобровский РЭС | Воронежская область | Бобровский РЭС | 10/0,4 | 0.1 | 0.055591 | 0.043272 | Центр питания закрыт для потребителей 1 категории
1934 | КТП 6-15 ПС Юдановка | Бобровский РЭС | Воронежская область | Бобровский РЭС | 10/0,4 | 0.25 | 0.081195 | 0.16448 | Центр питания закрыт для потребителей 1 категории
1935 | КТП 6-16 ПС Юдановка | Бобровский РЭС | Воронежская область | Бобровский РЭС | 10/0,4 | 0.25 | 0 | 0.2436 | Центр питания закрыт для потребителей 1 категории
1936 | ТП 36 ПС Бобров (БобГЭС) | Бобровский РЭС | Воронежская область | Бобровский РЭС | 10/0,4 | 0.63 | 0.6035 | 0.025818
1937 | ЗТП 59 ПС Бобров (БобГЭС) | Бобровский РЭС | Воронежская область | Бобровский РЭС | 10/0,4 | 0.63 | 0.6035 | 0.025818
1938 | ЗТП 44 ПС Бобров (БобГЭС) | Бобровский РЭС | Воронежская область | Бобровский РЭС | 10/0,4 | 0.315 | 0.30175 | 0.012909
1939 | ЗТП 52 ПС Бобров (БобГЭС) | Бобровский РЭС | Воронежская область | Бобровский РЭС | 10/0,4 | 0.4 | 0.38 | 0.019488
1940 | ЗТП 68 ПС Бобров (БобГЭС) | Бобровский РЭС | Воронежская область | Бобровский РЭС | 10/0,4 | 0.16 | 0.10613 | 0.052493
1941 | ЗТП 70 ПС Бобров (БобГЭС) | Бобровский РЭС | Воронежская область | Бобровский РЭС | 10/0,4 | 0.4 | 0.33408 | 0.064232
1942 | ТП 82 ПС Бобров (БобГЭС) | Бобровский РЭС | Воронежская область | Бобровский РЭС | 10/0,4 | 1.25 | 0.56 | 0.67234
1943 | ЗТП 83 ПС Бобров (БобГЭС) | Бобровский РЭС | Воронежская область | Бобровский РЭС | 10/0,4 | 0.25 | 0.2052 | 0.043653
1944 | ТП 84 ПС Бобров (БобГЭС) | Бобровский РЭС | Воронежская область | Бобровский РЭС | 10/0,4 | 0.63 | 0.6035 | 0.025818
1945 | ЗТП 85 ПС Бобров (БобГЭС) | Бобровский РЭС | Воронежская область | Бобровский РЭС | 10/0,4 | 0.4 | 0.261 | 0.13544
1946 | ТП 162 ПС Бобров (БобГЭС) | Бобровский РЭС | Воронежская область | Бобровский РЭС | 10/0,4 | 1 | 0.9008 | 0.09666
1947 | ЗТП 163 ПС Бобров (БобГЭС) | Бобровский РЭС | Воронежская область | Бобровский РЭС | 10/0,4 | 0.63 | 0.6035 | 0.025818
1948 | ТП 90 ПС Бобров (БобГЭС) | Бобровский РЭС | Воронежская область | Бобровский РЭС | 10/0,4 | 0.63 | 0.063504 | 0.55199
1949 | ТП 91 ПС Бобров (БобГЭС) | Бобровский РЭС | Воронежская область | Бобровский РЭС | 10/0,4 | 0.63 | 0.1635 | 0.45455
1950 | ЗТП 101 ПС Бобров (БобГЭС) | Бобровский РЭС | Воронежская область | Бобровский РЭС | 10/0,4 | 0.16 | 0.10613 | 0.052493
1951 | ТП 1 Эко ПС Бобров (БобГЭС) | Бобровский РЭС | Воронежская область | Бобровский РЭС | 10/0,4 | 0.63 | 0.018144 | 0.59619
1952 | ТП 3 Эко ПС Бобров (БобГЭС) | Бобровский РЭС | Воронежская область | Бобровский РЭС | 10/0,4 | 0.63 | 0.036288 | 0.57851
1953 | ЗТП 111 ПС Бобров (БобГЭС) | Бобровский РЭС | Воронежская область | Бобровский РЭС | 10/0,4 | 0.25 | 0.2152 | 0.033909
1954 | ЗТП 114 ПС Бобров (БобГЭС) | Бобровский РЭС | Воронежская область | Бобровский РЭС | 10/0,4 | 0.63 | 0.6135 | 0.016074
1955 | ТП 6 Эко ПС Бобров (БобГЭС) | Бобровский РЭС | Воронежская область | Бобровский РЭС | 10/0,4 | 0.4 | 0.00576 | 0.38415 | Центр питания закрыт для потребителей 1 категории
1956 | ТП 7 Эко ПС Бобров (БобГЭС) | Бобровский РЭС | Воронежская область | Бобровский РЭС | 10/0,4 | 0.4 | 0.04032 | 0.35047
1957 | ТП 8 Эко ПС Бобров (БобГЭС) | Бобровский РЭС | Воронежская область | Бобровский РЭС | 10/0,4 | 0.25 | 0.0144 | 0.22957
1958 | ТП 9 Эко ПС Бобров (БобГЭС) | Бобровский РЭС | Воронежская область | Бобровский РЭС | 10/0,4 | 0.25 | 0.0144 | 0.22957
1959 | ТП 132 ПС Бобров (БобГЭС) | Бобровский РЭС | Воронежская область | Бобровский РЭС | 10/0,4 | 0.25 | 0.1252 | 0.12161
1960 | ТП 126 ПС Бобров (БобГЭС) | Бобровский РЭС | Воронежская область | Бобровский РЭС | 10/0,4 | 0.63 | 0.3635 | 0.25967
1961 | ТП 135 ПС Бобров (БобГЭС) | Бобровский РЭС | Воронежская область | Бобровский РЭС | 10/0,4 | 0.63 | 0.2 | 0.41899
1962 | ТП 155 ПС Бобров (БобГЭС) | Бобровский РЭС | Воронежская область | Бобровский РЭС | 10/0,4 | 0.063 | 0.058 | 0.004872
1963 | ТП 156 ПС Бобров (БобГЭС) | Бобровский РЭС | Воронежская область | Бобровский РЭС | 10/0,4 | 0.063 | 0.043 | 0.019488
1964 | ЗТП 34 ПС Коршево БобГЭС | Бобровский РЭС | Воронежская область | Бобровский РЭС | 10/0,4 | 0.56 | 0.45158 | 0.10564
1965 | ТП 48 ПС Бобров БобГЭС | Бобровский РЭС | Воронежская область | Бобровский РЭС | 10/0,4 | 0.63 | 0.1635 | 0.45455
1966 | ЦРП-10 кВ "Шкарино" | Бобровский РЭС | Воронежская область | Бобровский РЭС | 10 | - | 2.27 | 2.1066 | Центр питания закрыт для потребителей 1 категории
1967 | Здание ЗТП 605 Калач-2 ул.Депутатская Ка | Калачеевский РЭС | Воронежская область | Калачеевский РЭС | 10/0,4 | 0.4 | 0.062453 | 0.32891 | Центр питания закрыт для потребителей 1 категории
1968 | ЗТП 106 ПС Калач-2 | Калачеевский РЭС | Воронежская область | Калачеевский РЭС | 10/0,4 | 0.25 | 0.074944 | 0.17057 | Центр питания закрыт для потребителей 1 категории
1969 | ЗТП 1101 ПС Калач-2 | Калачеевский РЭС | Воронежская область | Калачеевский РЭС | 10/0,4 | 0.63 | 0.094929 | 0.52137 | Центр питания закрыт для потребителей 1 категории
1970 | ЗТП 1202 ПС Калач-1 | Калачеевский РЭС | Воронежская область | Калачеевский РЭС | 10/0,4 | 0.63 | 0.032476 | 0.58223
1971 | ЗТП 310 ПС Калач-2 | Калачеевский РЭС | Воронежская область | Калачеевский РЭС | 10/0,4 | 0.25 | 0.072445 | 0.17301 | Центр питания закрыт для потребителей 1 категории
1972 | ЗТП 401 ПС Попасное | Калачеевский РЭС | Воронежская область | Калачеевский РЭС | 10/0,4 | 0.25 | 0.010957 | 0.23292
1973 | ЗТП 402 ПС Попасное | Калачеевский РЭС | Воронежская область | Калачеевский РЭС | 10/0,4 | 0.16 | 0.0087653 | 0.14736
1974 | ЗТП 428 ПС Подгорная | Калачеевский РЭС | Воронежская область | Калачеевский РЭС | 10/0,4 | 0.25 | 0.017752 | 0.2263
1975 | ЗТП 453 ПС Калач-1 | Калачеевский РЭС | Воронежская область | Калачеевский РЭС | 10/0,4 | 0.4 | 0.0074944 | 0.38246 | Центр питания закрыт для потребителей 1 категории
1976 | ЗТП 501 ПС Попасное | Калачеевский РЭС | Воронежская область | Калачеевский РЭС | 10/0,4 | 0.25 | 0.0043827 | 0.23933
1977 | ЗТП-10/0,4кВ №1201 псКалач-1 | Калачеевский РЭС | Воронежская область | Калачеевский РЭС | 10/0,4 | 0.63 | 0.037472 | 0.57736
1978 | ЗТП-10/0,4кВ №606 псКалач-2 | Калачеевский РЭС | Воронежская область | Калачеевский РЭС | 10/0,4 | 0.4 | 0.12739 | 0.26563
1979 | КТП 10/0,4кВ №208 псКалач-1 | Калачеевский РЭС | Воронежская область | Калачеевский РЭС | 10/0,4 | 0.16 | 0.049962 | 0.10722 | Центр питания закрыт для потребителей 1 категории
1980 | КТП 100 ПС Н.Меловатка | Калачеевский РЭС | Воронежская область | Калачеевский РЭС | 10/0,4 | 0.1 | 0.010957 | 0.086764 | Центр питания закрыт для потребителей 1 категории
1981 | КТП 1001 ПС Калач-1 | Калачеевский РЭС | Воронежская область | Калачеевский РЭС | 10/0,4 | 0.1 | 0.044966 | 0.053625 | Центр питания закрыт для потребителей 1 категории
1982 | КТП 1005 ПС Калач-1 | Калачеевский РЭС | Воронежская область | Калачеевский РЭС | 10/0,4 | 0.1 | 0.0024981 | 0.095006 | Центр питания закрыт для потребителей 1 категории
1983 | КТП 1007 ПС Калач-1 | Калачеевский РЭС | Воронежская область | Калачеевский РЭС | 10/0,4 | 0.1 | 0.034974 | 0.063362 | Центр питания закрыт для потребителей 1 категории
1984 | КТП 101 ПС Большевик | Калачеевский РЭС | Воронежская область | Калачеевский РЭС | 10/0,4 | 0.4 | 0.0024981 | 0.38733 | Центр питания закрыт для потребителей 1 категории
1985 | КТП 101 ПС Калач-2 | Калачеевский РЭС | Воронежская область | Калачеевский РЭС | 10/0,4 | 0.16 | 0.022483 | 0.134 | Центр питания закрыт для потребителей 1 категории
1986 | КТП 101 ПС Калачеевская | Калачеевский РЭС | Воронежская область | Калачеевский РЭС | 10/0,4 | 0.4 | 0.026296 | 0.36414 | Центр питания закрыт для потребителей 1 категории
1987 | КТП 101 ПС Манино | Калачеевский РЭС | Воронежская область | Калачеевский РЭС | 10/0,4 | 0.1 | 0.050712 | 0.048026 | Центр питания закрыт для потребителей 1 категории
1988 | КТП 101 ПС Н.Криуша | Калачеевский РЭС | Воронежская область | Калачеевский РЭС | 10/0,4 | 0.1 | 0.031774 | 0.066479 | Центр питания закрыт для потребителей 1 категории
1989 | КТП 101 ПС Н.Меловатка | Калачеевский РЭС | Воронежская область | Калачеевский РЭС | 10/0,4 | 0.063 | 0.0021913 | 0.059252 | Центр питания закрыт для потребителей 1 категории
1990 | КТП 101 ПС Семеновка | Калачеевский РЭС | Воронежская область | Калачеевский РЭС | 10/0,4 | 0.16 | 0.006574 | 0.1495 | Центр питания закрыт для потребителей 1 категории
1991 | КТП 1011 ПС Калач-1 | Калачеевский РЭС | Воронежская область | Калачеевский РЭС | 10/0,4 | 0.1 | 0.03997 | 0.058493 | Центр питания закрыт для потребителей 1 категории
1992 | КТП 1012 ПС Калач-1 | Калачеевский РЭС | Воронежская область | Калачеевский РЭС | 10/0,4 | 0.1 | 0.0024981 | 0.094998 | Центр питания закрыт для потребителей 1 категории
1993 | КТП 1013 ПС Калач-1 | Калачеевский РЭС | Воронежская область | Калачеевский РЭС | 10/0,4 | 0.16 | 0.044966 | 0.11209 | Центр питания закрыт для потребителей 1 категории
1994 | КТП 1014 ПС Калач-1 | Калачеевский РЭС | Воронежская область | Калачеевский РЭС | 10/0,4 | 0.25 | 0.019985 | 0.22413 | Центр питания закрыт для потребителей 1 категории
1995 | КТП 1015 ПС Калач-1 | Калачеевский РЭС | Воронежская область | Калачеевский РЭС | 10/0,4 | 0.25 | 0.019985 | 0.22413 | Центр питания закрыт для потребителей 1 категории
1996 | КТП 1016 ПС Калач-1 | Калачеевский РЭС | Воронежская область | Калачеевский РЭС | 10/0,4 | 0.04 | 0.0024981 | 0.036542 | Центр питания закрыт для потребителей 1 категории
1997 | КТП 1017 ПС Калач-1 | Калачеевский РЭС | Воронежская область | Калачеевский РЭС | 10/0,4 | 0.25 | 0.014989 | 0.22899 | Центр питания закрыт для потребителей 1 категории
1998 | КТП 102 ПС Большевик | Калачеевский РЭС | Воронежская область | Калачеевский РЭС | 10/0,4 | 0.25 | 0.037472 | 0.20709 | Центр питания закрыт для потребителей 1 категории
1999 | КТП 102 ПС Манино | Калачеевский РЭС | Воронежская область | Калачеевский РЭС | 10/0,4 | 0.16 | 0 | 0.1559 | Центр питания закрыт для потребителей 1 категории
2000 | КТП 102 ПС Н.Криуша | Калачеевский РЭС | Воронежская область | Калачеевский РЭС | 10/0,4 | 0.25 | 0.009861 | 0.23399 | Центр питания закрыт для потребителей 1 категории
2001 | КТП 102 ПС Н.Меловатка | Калачеевский РЭС | Воронежская область | Калачеевский РЭС | 10/0,4 | 0.1 | 0.0043827 | 0.09317 | Центр питания закрыт для потребителей 1 категории
2002 | КТП 102 ПС Попасное | Калачеевский РЭС | Воронежская область | Калачеевский РЭС | 10/0,4 | 0.04 | 0.0087653 | 0.030435 | Центр питания закрыт для потребителей 1 категории
2003 | КТП 102 ПС Семеновка | Калачеевский РЭС | Воронежская область | Калачеевский РЭС | 10/0,4 | 0.063 | 0.021913 | 0.040035 | Центр питания закрыт для потребителей 1 категории
2004 | КТП 1023 ПС Калач-1 | Калачеевский РЭС | Воронежская область | Калачеевский РЭС | 10/0,4 | 0.4 | 0.054959 | 0.33621 | Центр питания закрыт для потребителей 1 категории
2005 | КТП 1026 ПС Калач-1 | Калачеевский РЭС | Воронежская область | Калачеевский РЭС | 10/0,4 | 0.03 | 0.0074944 | 0.021929 | Центр питания закрыт для потребителей 1 категории
2006 | КТП 103 ПС Большевик | Калачеевский РЭС | Воронежская область | Калачеевский РЭС | 10/0,4 | 0.25 | 0.034974 | 0.20952 | Центр питания закрыт для потребителей 1 категории
2007 | КТП 103 ПС Калач-1 | Калачеевский РЭС | Воронежская область | Калачеевский РЭС | 10/0,4 | 0.25 | 0.044966 | 0.19978 | Центр питания закрыт для потребителей 1 категории
2008 | КТП 103 ПС Манино | Калачеевский РЭС | Воронежская область | Калачеевский РЭС | 10/0,4 | 0.04 | 0.017986 | 0.02145 | Центр питания закрыт для потребителей 1 категории
2009 | КТП 103 ПС Н.Меловатка | Калачеевский РЭС | Воронежская область | Калачеевский РЭС | 10/0,4 | 0.1 | 0.015339 | 0.082493 | Центр питания закрыт для потребителей 1 категории
2010 | КТП 103 ПС Семеновка | Калачеевский РЭС | Воронежская область | Калачеевский РЭС | 10/0,4 | 0.16 | 0.021913 | 0.13455 | Центр питания закрыт для потребителей 1 категории
2011 | КТП 1030 ПС Калач-1 | Калачеевский РЭС | Воронежская область | Калачеевский РЭС | 10/0,4 | 0.25 | 0.022483 | 0.22169 | Центр питания закрыт для потребителей 1 категории
2012 | КТП 1031 ПС Калач-1 | Калачеевский РЭС | Воронежская область | Калачеевский РЭС | 10/0,4 | 0.1 | 0.012485 | 0.085274 | Центр питания закрыт для потребителей 1 категории
2013 | КТП 1033 ПС Калач-1 | Калачеевский РЭС | Воронежская область | Калачеевский РЭС | 10/0,4 | 0.063 | 0.022483 | 0.03948 | Центр питания закрыт для потребителей 1 категории
2014 | КТП 1034 ПС Калач-1 | Калачеевский РЭС | Воронежская область | Калачеевский РЭС | 10/0,4 | 0.25 | 0.022483 | 0.22169 | Центр питания закрыт для потребителей 1 категории
2015 | КТП 104 ПС Большевик | Калачеевский РЭС | Воронежская область | Калачеевский РЭС | 10/0,4 | 0.4 | 0.043717 | 0.34716 | Центр питания закрыт для потребителей 1 категории
2016 | КТП 104 ПС Калач-2 | Калачеевский РЭС | Воронежская область | Калачеевский РЭС | 10/0,4 | 0.32 | 0.044966 | 0.26799 | Центр питания закрыт для потребителей 1 категории
2017 | КТП 104 ПС Калачеевская | Калачеевский РЭС | Воронежская область | Калачеевский РЭС | 10/0,4 | 0.02 | 0 | 0.019488 | Центр питания закрыт для потребителей 1 категории
2018 | КТП 104 ПС Манино | Калачеевский РЭС | Воронежская область | Калачеевский РЭС | 10/0,4 | 0.1 | 0.023732 | 0.074315 | Центр питания закрыт для потребителей 1 категории
2019 | КТП 104 ПС Н.Меловатка | Калачеевский РЭС | Воронежская область | Калачеевский РЭС | 10/0,4 | 0.1 | 0.035061 | 0.063276 | Центр питания закрыт для потребителей 1 категории
2020 | КТП 104 ПС Подгорная | Калачеевский РЭС | Воронежская область | Калачеевский РЭС | 10/0,4 | 0.1 | 0.0028479 | 0.094665 | Центр питания закрыт для потребителей 1 категории
2021 | КТП 104 ПС Попасное | Калачеевский РЭС | Воронежская область | Калачеевский РЭС | 10/0,4 | 0.1 | 0.010957 | 0.086764 | Центр питания закрыт для потребителей 1 категории
2022 | КТП 1040 ПС Калач-1 | Калачеевский РЭС | Воронежская область | Калачеевский РЭС | 10/0,4 | 0.25 | 0.044966 | 0.19978 | Центр питания закрыт для потребителей 1 категории
2023 | КТП 1042 ПС Калач-1 | Калачеевский РЭС | Воронежская область | Калачеевский РЭС | 10/0,4 | 0.063 | 0.019985 | 0.041914 | Центр питания закрыт для потребителей 1 категории
2024 | КТП 105 ПС Большевик | Калачеевский РЭС | Воронежская область | Калачеевский РЭС | 10/0,4 | 0.063 | 0.0024981 | 0.058953 | Центр питания закрыт для потребителей 1 категории
2025 | КТП 105 ПС Калач-1 | Калачеевский РЭС | Воронежская область | Калачеевский РЭС | 10/0,4 | 0.1 | 0.024981 | 0.073098 | Центр питания закрыт для потребителей 1 категории
2026 | КТП 105 ПС Манино | Калачеевский РЭС | Воронежская область | Калачеевский РЭС | 10/0,4 | 0.16 | 0.087934 | 0.070221 | Центр питания закрыт для потребителей 1 категории
2027 | КТП 105 ПС Н.Криуша | Калачеевский РЭС | Воронежская область | Калачеевский РЭС | 10/0,4 | 0.16 | 0.028049 | 0.12857 | Центр питания закрыт для потребителей 1 категории
2028 | КТП 105 ПС Н.Меловатка | Калачеевский РЭС | Воронежская область | Калачеевский РЭС | 10/0,4 | 0.1 | 0.010957 | 0.086764 | Центр питания закрыт для потребителей 1 категории
2029 | КТП 105 ПС Попасное | Калачеевский РЭС | Воронежская область | Калачеевский РЭС | 10/0,4 | 0.063 | 0.009861 | 0.051779 | Центр питания закрыт для потребителей 1 категории
2030 | КТП 105 ПС Семеновка | Калачеевский РЭС | Воронежская область | Калачеевский РЭС | 10/0,4 | 0.16 | 0.0039444 | 0.15206 | Центр питания закрыт для потребителей 1 категории
2031 | КТП 106 ПС Калачеевская | Калачеевский РЭС | Воронежская область | Калачеевский РЭС | 10/0,4 | 0.16 | 0.013148 | 0.14309 | Центр питания закрыт для потребителей 1 категории
2032 | КТП 106 ПС Н.Меловатка | Калачеевский РЭС | Воронежская область | Калачеевский РЭС | 10/0,4 | 0.1 | 0.043827 | 0.054735 | Центр питания закрыт для потребителей 1 категории
2033 | КТП 107 ПС Калач-1 | Калачеевский РЭС | Воронежская область | Калачеевский РЭС | 10/0,4 | 0.1 | 0.034974 | 0.063362 | Центр питания закрыт для потребителей 1 категории
2034 | КТП 107 ПС Манино | Калачеевский РЭС | Воронежская область | Калачеевский РЭС | 10/0,4 | 0.1 | 0.040719 | 0.057763 | Центр питания закрыт для потребителей 1 категории
2035 | КТП 107 ПС Н.Криуша | Калачеевский РЭС | Воронежская область | Калачеевский РЭС | 10/0,4 | 0.25 | 0.020599 | 0.22353 | Центр питания закрыт для потребителей 1 категории
2036 | КТП 107 ПС Н.Меловатка | Калачеевский РЭС | Воронежская область | Калачеевский РЭС | 10/0,4 | 0.25 | 0.013148 | 0.23079 | Центр питания закрыт для потребителей 1 категории
2037 | КТП 107 ПС Подгорная | Калачеевский РЭС | Воронежская область | Калачеевский РЭС | 10/0,4 | 0.025 | 0.0069947 | 0.017544 | Центр питания закрыт для потребителей 1 категории
2038 | КТП 107 ПС Попасное | Калачеевский РЭС | Воронежская область | Калачеевский РЭС | 10/0,4 | 0.25 | 0.0021913 | 0.24146 | Центр питания закрыт для потребителей 1 категории
2039 | КТП 107 ПС Семеновка | Калачеевский РЭС | Воронежская область | Калачеевский РЭС | 10/0,4 | 0.06 | 0.017531 | 0.041382 | Центр питания закрыт для потребителей 1 категории
2040 | КТП 108 ПС Калачеевская | Калачеевский РЭС | Воронежская область | Калачеевский РЭС | 10/0,4 | 0.63 | 0.2263 | 0.39337 | Центр питания закрыт для потребителей 1 категории
2041 | КТП 108 ПС Н.Меловатка | Калачеевский РЭС | Воронежская область | Калачеевский РЭС | 10/0,4 | 0.25 | 0.0087653 | 0.23506 | Центр питания закрыт для потребителей 1 категории
2042 | КТП 108 ПС Подгорная | Калачеевский РЭС | Воронежская область | Калачеевский РЭС | 10/0,4 | 0.063 | 0.0018986 | 0.059537 | Центр питания закрыт для потребителей 1 категории
2043 | КТП 109 ПС Большевик | Калачеевский РЭС | Воронежская область | Калачеевский РЭС | 10/0,4 | 0.063 | 0.0024981 | 0.058953 | Центр питания закрыт для потребителей 1 категории
2044 | КТП 109 ПС Калач-1 | Калачеевский РЭС | Воронежская область | Калачеевский РЭС | 10/0,4 | 0.1 | 0.014989 | 0.082835 | Центр питания закрыт для потребителей 1 категории
2045 | КТП 109 ПС Калач-2 | Калачеевский РЭС | Воронежская область | Калачеевский РЭС | 10/0,4 | 0.32 | 0.03997 | 0.27286 | Центр питания закрыт для потребителей 1 категории
2046 | КТП 109 ПС Н.Криуша | Калачеевский РЭС | Воронежская область | Калачеевский РЭС | 10/0,4 | 0.1 | 0.048867 | 0.049824 | Центр питания закрыт для потребителей 1 категории
2047 | КТП 109 ПС Н.Меловатка | Калачеевский РЭС | Воронежская область | Калачеевский РЭС | 10/0,4 | 0.063 | 0.0096419 | 0.051992 | Центр питания закрыт для потребителей 1 категории
2048 | КТП 109 ПС Никольская | Калачеевский РЭС | Воронежская область | Калачеевский РЭС | 10/0,4 | 0.063 | 0 | 0.061387 | Центр питания закрыт для потребителей 1 категории
2049 | КТП 109 ПС Подгорная | Калачеевский РЭС | Воронежская область | Калачеевский РЭС | 10/0,4 | 0.04 | 0.0030377 | 0.036016 | Центр питания закрыт для потребителей 1 категории
2050 | КТП 109 ПС Попасное | Калачеевский РЭС | Воронежская область | Калачеевский РЭС | 10/0,4 | 0.063 | 0.006574 | 0.054981 | Центр питания закрыт для потребителей 1 категории
2051 | КТП 110 ПС Большевик | Калачеевский РЭС | Воронежская область | Калачеевский РЭС | 10/0,4 | 0.063 | 0.0030377 | 0.058427 | Центр питания закрыт для потребителей 1 категории
2052 | КТП 110 ПС Калач-2 | Калачеевский РЭС | Воронежская область | Калачеевский РЭС | 10/0,4 | 0.4 | 0.0030377 | 0.3868 | Центр питания закрыт для потребителей 1 категории
2053 | КТП 110 ПС Калачеевская | Калачеевский РЭС | Воронежская область | Калачеевский РЭС | 10/0,4 | 0.16 | 0.038567 | 0.11832 | Центр питания закрыт для потребителей 1 категории
2054 | КТП 110 ПС Н.Криуша | Калачеевский РЭС | Воронежская область | Калачеевский РЭС | 10/0,4 | 0.315 | 0.006574 | 0.30053 | Центр питания закрыт для потребителей 1 категории
2055 | КТП 110 ПС Н.Меловатка | Калачеевский РЭС | Воронежская область | Калачеевский РЭС | 10/0,4 | 0.16 | 0.021913 | 0.13455 | Центр питания закрыт для потребителей 1 категории
2056 | КТП 1104 ПС Калач-2 | Калачеевский РЭС | Воронежская область | Калачеевский РЭС | 10/0,4 | 0.25 | 0.03997 | 0.20465 | Центр питания закрыт для потребителей 1 категории
2057 | КТП 111 ПС Калач-1 | Калачеевский РЭС | Воронежская область | Калачеевский РЭС | 10/0,4 | 0.16 | 0.03997 | 0.11696 | Центр питания закрыт для потребителей 1 категории
2058 | КТП 111 ПС Калач-2 | Калачеевский РЭС | Воронежская область | Калачеевский РЭС | 10/0,4 | 0.25 | 0.044966 | 0.19978 | Центр питания закрыт для потребителей 1 категории
2059 | КТП 111 ПС Калачеевская | Калачеевский РЭС | Воронежская область | Калачеевский РЭС | 10/0,4 | 0.1 | 0.01008 | 0.087618 | Центр питания закрыт для потребителей 1 категории
2060 | КТП 111 ПС Н.Меловатка | Калачеевский РЭС | Воронежская область | Калачеевский РЭС | 10/0,4 | 0.16 | 0.028487 | 0.12815 | Центр питания закрыт для потребителей 1 категории
2061 | КТП 111 ПС Попасное | Калачеевский РЭС | Воронежская область | Калачеевский РЭС | 10/0,4 | 0.16 | 0.013148 | 0.14309 | Центр питания закрыт для потребителей 1 категории
2062 | КТП 111 ПС Семеновка | Калачеевский РЭС | Воронежская область | Калачеевский РЭС | 10/0,4 | 0.25 | 0 | 0.2436 | Центр питания закрыт для потребителей 1 категории
2063 | КТП 112 ПС Большевик | Калачеевский РЭС | Воронежская область | Калачеевский РЭС | 10/0,4 | 0.063 | 0.0034974 | 0.057979 | Центр питания закрыт для потребителей 1 категории
2064 | КТП 112 ПС Калач-1 | Калачеевский РЭС | Воронежская область | Калачеевский РЭС | 10/0,4 | 0.16 | 0.037472 | 0.11939 | Центр питания закрыт для потребителей 1 категории
2065 | КТП 112 ПС Калачеевская | Калачеевский РЭС | Воронежская область | Калачеевский РЭС | 10/0,4 | 0.4 | 0.040101 | 0.35069 | Центр питания закрыт для потребителей 1 категории
2066 | КТП 112 ПС Н.Меловатка | Калачеевский РЭС | Воронежская область | Калачеевский РЭС | 10/0,4 | 0.16 | 0.0043827 | 0.15163 | Центр питания закрыт для потребителей 1 категории
2067 | КТП 112 ПС Попасное | Калачеевский РЭС | Воронежская область | Калачеевский РЭС | 10/0,4 | 0.063 | 0.0043827 | 0.057117 | Центр питания закрыт для потребителей 1 категории
2068 | КТП 112 ПС Семеновка | Калачеевский РЭС | Воронежская область | Калачеевский РЭС | 10/0,4 | 0.16 | 0.019722 | 0.13669 | Центр питания закрыт для потребителей 1 категории
2069 | КТП 113 ПС Калачеевская | Калачеевский РЭС | Воронежская область | Калачеевский РЭС | 10/0,4 | 0.1 | 0.011833 | 0.08591 | Центр питания закрыт для потребителей 1 категории
2070 | КТП 113 ПС Н.Криуша | Калачеевский РЭС | Воронежская область | Калачеевский РЭС | 10/0,4 | 0.063 | 0.0013148 | 0.060106 | Центр питания закрыт для потребителей 1 категории
2071 | КТП 113 ПС Н.Меловатка | Калачеевский РЭС | Воронежская область | Калачеевский РЭС | 10/0,4 | 0.1 | 0.013148 | 0.084629 | Центр питания закрыт для потребителей 1 категории
2072 | КТП 114 ПС Большевик | Калачеевский РЭС | Воронежская область | Калачеевский РЭС | 10/0,4 | 0.1 | 0.019985 | 0.077967 | Центр питания закрыт для потребителей 1 категории
2073 | КТП 114 ПС Калачеевская | Калачеевский РЭС | Воронежская область | Калачеевский РЭС | 10/0,4 | 0.1 | 0.0046018 | 0.092956 | Центр питания закрыт для потребителей 1 категории
2074 | КТП 114 ПС Н.Меловатка | Калачеевский РЭС | Воронежская область | Калачеевский РЭС | 10/0,4 | 0.1 | 0.0046018 | 0.092956 | Центр питания закрыт для потребителей 1 категории
2075 | КТП 114 ПС Попасное | Калачеевский РЭС | Воронежская область | Калачеевский РЭС | 10/0,4 | 0.4 | 0.013148 | 0.37695 | Центр питания закрыт для потребителей 1 категории
2076 | КТП 115 ПС Большевик | Калачеевский РЭС | Воронежская область | Калачеевский РЭС | 10/0,4 | 0.1 | 0.037472 | 0.060927 | Центр питания закрыт для потребителей 1 категории
2077 | КТП 115 ПС Калачеевская | Калачеевский РЭС | Воронежская область | Калачеевский РЭС | 10/0,4 | 0.1 | 0.016435 | 0.081426 | Центр питания закрыт для потребителей 1 категории
2078 | КТП 115 ПС Н.Меловатка | Калачеевский РЭС | Воронежская область | Калачеевский РЭС | 10/0,4 | 0.25 | 0 | 0.2436 | Центр питания закрыт для потребителей 1 категории
2079 | КТП 116 ПС Большевик | Калачеевский РЭС | Воронежская область | Калачеевский РЭС | 10/0,4 | 0.063 | 0.0019985 | 0.05944 | Центр питания закрыт для потребителей 1 категории
2080 | КТП 116 ПС Попасное | Калачеевский РЭС | Воронежская область | Калачеевский РЭС | 10/0,4 | 0.1 | 0.015339 | 0.082493 | Центр питания закрыт для потребителей 1 категории
2081 | КТП 117 ПС Калач-1 | Калачеевский РЭС | Воронежская область | Калачеевский РЭС | 10/0,4 | 0.25 | 0.006574 | 0.23719 | Центр питания закрыт для потребителей 1 категории
2082 | КТП 117 ПС Калачеевская | Калачеевский РЭС | Воронежская область | Калачеевский РЭС | 10/0,4 | 0.063 | 0.0026296 | 0.058825 | Центр питания закрыт для потребителей 1 категории
2083 | КТП 118 ПС Калач-1 | Калачеевский РЭС | Воронежская область | Калачеевский РЭС | 10/0,4 | 0.1 | 0.09861 | 0.0013544 | Центр питания закрыт для потребителей 1 категории
2084 | КТП 118 ПС Калачеевская | Калачеевский РЭС | Воронежская область | Калачеевский РЭС | 10/0,4 | 0.063 | 0.02016 | 0.041743 | Центр питания закрыт для потребителей 1 категории
2085 | КТП 119 ПС Калач-1 | Калачеевский РЭС | Воронежская область | Калачеевский РЭС | 10/0,4 | 0.16 | 0.034974 | 0.12183 | Центр питания закрыт для потребителей 1 категории
2086 | КТП 119 ПС Н.Меловатка | Калачеевский РЭС | Воронежская область | Калачеевский РЭС | 10/0,4 | 0.1 | 0.030679 | 0.067547 | Центр питания закрыт для потребителей 1 категории
2087 | КТП 120 ПС Калач-1 | Калачеевский РЭС | Воронежская область | Калачеевский РЭС | 10/0,4 | 0.16 | 0.049962 | 0.10722 | Центр питания закрыт для потребителей 1 категории
2088 | КТП 120 ПС Н.Меловатка | Калачеевский РЭС | Воронежская область | Калачеевский РЭС | 10/0,4 | 0.04 | 0.0043827 | 0.034706 | Центр питания закрыт для потребителей 1 категории
2089 | КТП 1202 ПС Калач-2 | Калачеевский РЭС | Воронежская область | Калачеевский РЭС | 10/0,4 | 0.1 | 0.029977 | 0.06823 | Центр питания закрыт для потребителей 1 категории
2090 | КТП 1203 ПС Калач-1 | Калачеевский РЭС | Воронежская область | Калачеевский РЭС | 10/0,4 | 0.1 | 0.024981 | 0.073098 | Центр питания закрыт для потребителей 1 категории
2091 | КТП 1203 ПС Калач-2 | Калачеевский РЭС | Воронежская область | Калачеевский РЭС | 10/0,4 | 0.16 | 0.022483 | 0.134 | Центр питания закрыт для потребителей 1 категории
2092 | КТП 1209 ПС Калач-2 | Калачеевский РЭС | Воронежская область | Калачеевский РЭС | 10/0,4 | 0.16 | 0.022483 | 0.134 | Центр питания закрыт для потребителей 1 категории
2093 | КТП 121 ПС Калач-1 | Калачеевский РЭС | Воронежская область | Калачеевский РЭС | 10/0,4 | 0.25 | 0.049962 | 0.19492 | Центр питания закрыт для потребителей 1 категории
2094 | КТП 121 ПС Н.Меловатка | Калачеевский РЭС | Воронежская область | Калачеевский РЭС | 10/0,4 | 0.063 | 0 | 0.061387 | Центр питания закрыт для потребителей 1 категории
2095 | КТП 122 ПС Н.Меловатка | Калачеевский РЭС | Воронежская область | Калачеевский РЭС | 10/0,4 | 0.1 | 0.010957 | 0.086764 | Центр питания закрыт для потребителей 1 категории
2096 | КТП 123 ПС Н.Меловатка | Калачеевский РЭС | Воронежская область | Калачеевский РЭС | 10/0,4 | 0.16 | 0 | 0.1559 | Центр питания закрыт для потребителей 1 категории
2097 | КТП 124 ПС Н.Меловатка | Калачеевский РЭС | Воронежская область | Калачеевский РЭС | 10/0,4 | 0.1 | 0.010957 | 0.086764 | Центр питания закрыт для потребителей 1 категории
2098 | КТП 126 ПС Н.Меловатка | Калачеевский РЭС | Воронежская область | Калачеевский РЭС | 10/0,4 | 0.1 | 0.006574 | 0.091034 | Центр питания закрыт для потребителей 1 категории
2099 | КТП 128 ПС Н.Меловатка | Калачеевский РЭС | Воронежская область | Калачеевский РЭС | 10/0,4 | 0.16 | 0.0043827 | 0.15163 | Центр питания закрыт для потребителей 1 категории
2100 | КТП 130 ПС Н.Меловатка | Калачеевский РЭС | Воронежская область | Калачеевский РЭС | 10/0,4 | 0.1 | 0.0026296 | 0.094878 | Центр питания закрыт для потребителей 1 категории
2101 | КТП 1302 ПС Калач-1 | Калачеевский РЭС | Воронежская область | Калачеевский РЭС | 10/0,4 | 0.063 | 0.039444 | 0.022953 | Центр питания закрыт для потребителей 1 категории
2102 | КТП 1303 ПС Калач-1 | Калачеевский РЭС | Воронежская область | Калачеевский РЭС | 10/0,4 | 0.16 | 0.029977 | 0.12669 | Центр питания закрыт для потребителей 1 категории
2103 | КТП 1304 ПС Калач-1 | Калачеевский РЭС | Воронежская область | Калачеевский РЭС | 10/0,4 | 0.1 | 0.024981 | 0.073098 | Центр питания закрыт для потребителей 1 категории
2104 | КТП 1305 ПС Калач-1 | Калачеевский РЭС | Воронежская область | Калачеевский РЭС | 10/0,4 | 0.1 | 0.029977 | 0.06823 | Центр питания закрыт для потребителей 1 категории
2105 | КТП 1305 ПС Калач-2 | Калачеевский РЭС | Воронежская область | Калачеевский РЭС | 10/0,4 | 0.16 | 0.0074944 | 0.1486 | Центр питания закрыт для потребителей 1 категории
2106 | КТП 1306 ПС Калач-1 | Калачеевский РЭС | Воронежская область | Калачеевский РЭС | 10/0,4 | 0.025 | 0.013148 | 0.011549 | Центр питания закрыт для потребителей 1 категории
2107 | КТП 1307 ПС Калач-1 | Калачеевский РЭС | Воронежская область | Калачеевский РЭС | 10/0,4 | 0.063 | 0.019985 | 0.041914 | Центр питания закрыт для потребителей 1 категории
2108 | КТП 1307 ПС Калач-2 | Калачеевский РЭС | Воронежская область | Калачеевский РЭС | 10/0,4 | 0.25 | 0.044966 | 0.19978 | Центр питания закрыт для потребителей 1 категории
2109 | КТП 1309 ПС Калач-1 | Калачеевский РЭС | Воронежская область | Калачеевский РЭС | 10/0,4 | 0.063 | 0.024981 | 0.037046 | Центр питания закрыт для потребителей 1 категории
2110 | КТП 1309 ПС Калач-2 | Калачеевский РЭС | Воронежская область | Калачеевский РЭС | 10/0,4 | 0.4 | 0.052461 | 0.33864 | Центр питания закрыт для потребителей 1 категории
2111 | КТП 131 ПС Н.Меловатка | Калачеевский РЭС | Воронежская область | Калачеевский РЭС | 10/0,4 | 0.1 | 0.0076697 | 0.089967 | Центр питания закрыт для потребителей 1 категории
2112 | КТП 1310 ПС Калач-1 | Калачеевский РЭС | Воронежская область | Калачеевский РЭС | 10/0,4 | 0.16 | 0.028732 | 0.12791 | Центр питания закрыт для потребителей 1 категории
2113 | КТП 1311 ПС Калач-1 | Калачеевский РЭС | Воронежская область | Калачеевский РЭС | 10/0,4 | 0.16 | 0.049962 | 0.10722 | Центр питания закрыт для потребителей 1 категории
2114 | КТП 1312 ПС Калач-1 | Калачеевский РЭС | Воронежская область | Калачеевский РЭС | 10/0,4 | 0.1 | 0.0099925 | 0.087703 | Центр питания закрыт для потребителей 1 категории
2115 | КТП 1313 ПС Калач-1 | Калачеевский РЭС | Воронежская область | Калачеевский РЭС | 10/0,4 | 0.1 | 0.014989 | 0.082835 | Центр питания закрыт для потребителей 1 категории
2116 | КТП 1314 ПС Калач-1 | Калачеевский РЭС | Воронежская область | Калачеевский РЭС | 10/0,4 | 0.063 | 0.027479 | 0.034611 | Центр питания закрыт для потребителей 1 категории
2117 | КТП 1315 ПС Калач-1 | Калачеевский РЭС | Воронежская область | Калачеевский РЭС | 10/0,4 | 0.1 | 0.029977 | 0.06823 | Центр питания закрыт для потребителей 1 категории
2118 | КТП 1315 ПС Калач-2 | Калачеевский РЭС | Воронежская область | Калачеевский РЭС | 10/0,4 | 0.16 | 0.054959 | 0.10235 | Центр питания закрыт для потребителей 1 категории
2119 | КТП 1316 ПС Калач-1 | Калачеевский РЭС | Воронежская область | Калачеевский РЭС | 10/0,4 | 0.16 | 0.044966 | 0.11209 | Центр питания закрыт для потребителей 1 категории
2120 | КТП 1316 ПС Калач-2 | Калачеевский РЭС | Воронежская область | Калачеевский РЭС | 10/0,4 | 0.16 | 0.03997 | 0.11696 | Центр питания закрыт для потребителей 1 категории
2121 | КТП 1317 ПС Калач-1 | Калачеевский РЭС | Воронежская область | Калачеевский РЭС | 10/0,4 | 0.025 | 0.012491 | 0.012189 | Центр питания закрыт для потребителей 1 категории
2122 | КТП 1319 ПС Калач-1 | Калачеевский РЭС | Воронежская область | Калачеевский РЭС | 10/0,4 | 0.25 | 0.034974 | 0.20952 | Центр питания закрыт для потребителей 1 категории
2123 | КТП 132 ПС Н.Меловатка | Калачеевский РЭС | Воронежская область | Калачеевский РЭС | 10/0,4 | 0.063 | 0.0087653 | 0.052846 | Центр питания закрыт для потребителей 1 категории
2124 | КТП 1326 ПС Калач-1 | Калачеевский РЭС | Воронежская область | Калачеевский РЭС | 10/0,4 | 0.1 | 0.078888 | 0.020572 | Центр питания закрыт для потребителей 1 категории
2125 | КТП 133 ПС Н.Меловатка | Калачеевский РЭС | Воронежская область | Калачеевский РЭС | 10/0,4 | 0.16 | 0.0017531 | 0.1542 | Центр питания закрыт для потребителей 1 категории
2126 | КТП 1330 ПС Калач-1 | Калачеевский РЭС | Воронежская область | Калачеевский РЭС | 10/0,4 | 0.25 | 0.044966 | 0.19978 | Центр питания закрыт для потребителей 1 категории
2127 | КТП 1331 ПС Калач-1 | Калачеевский РЭС | Воронежская область | Калачеевский РЭС | 10/0,4 | 0.063 | 0.0024981 | 0.058953 | Центр питания закрыт для потребителей 1 категории
2128 | КТП 1331 ПС Калач-2 | Калачеевский РЭС | Воронежская область | Калачеевский РЭС | 10/0,4 | 0.4 | 0.062453 | 0.32891 | Центр питания закрыт для потребителей 1 категории
2129 | КТП 1332 ПС Калач-1 | Калачеевский РЭС | Воронежская область | Калачеевский РЭС | 10/0,4 | 0.063 | 0.0024981 | 0.058953 | Центр питания закрыт для потребителей 1 категории
2130 | КТП 134 ПС Н.Меловатка | Калачеевский РЭС | Воронежская область | Калачеевский РЭС | 10/0,4 | 0.1 | 0 | 0.09744 | Центр питания закрыт для потребителей 1 категории
2131 | КТП 135 ПС Н.Меловатка | Калачеевский РЭС | Воронежская область | Калачеевский РЭС | 10/0,4 | 0.06 | 0.0087653 | 0.049923 | Центр питания закрыт для потребителей 1 категории
2132 | КТП 136 ПС Н.Меловатка | Калачеевский РЭС | Воронежская область | Калачеевский РЭС | 10/0,4 | 0.063 | 0.0021913 | 0.059252 | Центр питания закрыт для потребителей 1 категории
2133 | КТП 139 ПС Манино | Калачеевский РЭС | Воронежская область | Калачеевский РЭС | 10/0,4 | 0.16 | 0.090932 | 0.0673 | Центр питания закрыт для потребителей 1 категории
2134 | КТП 140 ПС Н.Меловатка | Калачеевский РЭС | Воронежская область | Калачеевский РЭС | 10/0,4 | 0.025 | 0.0087653 | 0.015819 | Центр питания закрыт для потребителей 1 категории
2135 | КТП 141 ПС Н.Меловатка | Калачеевский РЭС | Воронежская область | Калачеевский РЭС | 10/0,4 | 0.16 | 0.014382 | 0.14189 | Центр питания закрыт для потребителей 1 категории
2136 | КТП 142 ПС Н.Меловатка | Калачеевский РЭС | Воронежская область | Калачеевский РЭС | 10/0,4 | 0.16 | 0.012052 | 0.14416 | Центр питания закрыт для потребителей 1 категории
2137 | КТП 160 ПС Калач-1 | Калачеевский РЭС | Воронежская область | Калачеевский РЭС | 10/0,4 | 0.063 | 0.019985 | 0.041914 | Центр питания закрыт для потребителей 1 категории
2138 | КТП 166 ПС Калач-1 | Калачеевский РЭС | Воронежская область | Калачеевский РЭС | 10/0,4 | 0.16 | 0.014989 | 0.1413 | Центр питания закрыт для потребителей 1 категории
2139 | КТП 1803 ПС Калач-1 | Калачеевский РЭС | Воронежская область | Калачеевский РЭС | 10/0,4 | 0.4 | 0.049962 | 0.34108 | Центр питания закрыт для потребителей 1 категории
2140 | КТП 1805 ПС Калач-1 | Калачеевский РЭС | Воронежская область | Калачеевский РЭС | 10/0,4 | 0.063 | 0.03997 | 0.022441 | Центр питания закрыт для потребителей 1 категории
2141 | КТП 1806 ПС Калач-1 | Калачеевский РЭС | Воронежская область | Калачеевский РЭС | 10/0,4 | 0.1 | 0.03997 | 0.058493 | Центр питания закрыт для потребителей 1 категории
2142 | КТП 1807 ПС Калач-1 | Калачеевский РЭС | Воронежская область | Калачеевский РЭС | 10/0,4 | 0.16 | 0.044966 | 0.11209 | Центр питания закрыт для потребителей 1 категории
2143 | КТП 187 ПС Калач-1 | Калачеевский РЭС | Воронежская область | Калачеевский РЭС | 10/0,4 | 0.1 | 0.03997 | 0.058493 | Центр питания закрыт для потребителей 1 категории
2144 | КТП 188 ПС Калач-1 | Калачеевский РЭС | Воронежская область | Калачеевский РЭС | 10/0,4 | 0.1 | 0 | 0.09744 | Центр питания закрыт для потребителей 1 категории
2145 | КТП 189 ПС Калач-1 | Калачеевский РЭС | Воронежская область | Калачеевский РЭС | 10/0,4 | 0.16 | 0.034974 | 0.12183 | Центр питания закрыт для потребителей 1 категории
2146 | КТП 2001 ПС Калач-1 | Калачеевский РЭС | Воронежская область | Калачеевский РЭС | 10/0,4 | 0.1 | 0.037472 | 0.060927 | Центр питания закрыт для потребителей 1 категории
2147 | КТП 2002 ПС Калач-1 | Калачеевский РЭС | Воронежская область | Калачеевский РЭС | 10/0,4 | 0.16 | 0.037472 | 0.11939 | Центр питания закрыт для потребителей 1 категории
2148 | КТП 2005 ПС Калач-1 | Калачеевский РЭС | Воронежская область | Калачеевский РЭС | 10/0,4 | 0.16 | 0.024981 | 0.13156 | Центр питания закрыт для потребителей 1 категории
2149 | КТП 2006 ПС Калач-1 | Калачеевский РЭС | Воронежская область | Калачеевский РЭС | 10/0,4 | 0.25 | 0.049962 | 0.19492 | Центр питания закрыт для потребителей 1 категории
2150 | КТП 2007 ПС Калач-1 | Калачеевский РЭС | Воронежская область | Калачеевский РЭС | 10/0,4 | 0.1 | 0.044966 | 0.053625 | Центр питания закрыт для потребителей 1 категории
2151 | КТП 2008 ПС Калач-1 | Калачеевский РЭС | Воронежская область | Калачеевский РЭС | 10/0,4 | 0.4 | 0.054959 | 0.33621 | Центр питания закрыт для потребителей 1 категории
2152 | КТП 2009 ПС Калач-1 | Калачеевский РЭС | Воронежская область | Калачеевский РЭС | 10/0,4 | 0.16 | 0.034974 | 0.12183 | Центр питания закрыт для потребителей 1 категории
2153 | КТП 201 ПС Большевик | Калачеевский РЭС | Воронежская область | Калачеевский РЭС | 10/0,4 | 0.1 | 0.0024981 | 0.095006 | Центр питания закрыт для потребителей 1 категории
2154 | КТП 201 ПС Калач-1 | Калачеевский РЭС | Воронежская область | Калачеевский РЭС | 10/0,4 | 0.1 | 0.052461 | 0.046322 | Центр питания закрыт для потребителей 1 категории
2155 | КТП 201 ПС Калачеевская | Калачеевский РЭС | Воронежская область | Калачеевский РЭС | 10/0,4 | 0.25 | 0 | 0.2436 | Центр питания закрыт для потребителей 1 категории
2156 | КТП 201 ПС Манино | Калачеевский РЭС | Воронежская область | Калачеевский РЭС | 10/0,4 | 0.1 | 0 | 0.09744 | Центр питания закрыт для потребителей 1 категории
2157 | КТП 201 ПС Н.Криуша | Калачеевский РЭС | Воронежская область | Калачеевский РЭС | 10/0,4 | 0.16 | 0.057413 | 0.099961 | Центр питания закрыт для потребителей 1 категории
2158 | КТП 201 ПС Попасное | Калачеевский РЭС | Воронежская область | Калачеевский РЭС | 10/0,4 | 0.25 | 0.013148 | 0.23079 | Центр питания закрыт для потребителей 1 категории
2159 | КТП 201 ПС Семеновка | Калачеевский РЭС | Воронежская область | Калачеевский РЭС | 10/0,4 | 0.063 | 0.00256 | 0.058893 | Центр питания закрыт для потребителей 1 категории
2160 | КТП 2011 ПС Калач-1 | Калачеевский РЭС | Воронежская область | Калачеевский РЭС | 10/0,4 | 0.2 | 0.044966 | 0.15106 | Центр питания закрыт для потребителей 1 категории
2161 | КТП 2012 ПС Калач-1 | Калачеевский РЭС | Воронежская область | Калачеевский РЭС | 10/0,4 | 0.25 | 0.054959 | 0.19005 | Центр питания закрыт для потребителей 1 категории
2162 | КТП 2013 ПС Калач-1 | Калачеевский РЭС | Воронежская область | Калачеевский РЭС | 10/0,4 | 0.16 | 0.034974 | 0.12183 | Центр питания закрыт для потребителей 1 категории
2163 | КТП 2014 ПС Калач-1 | Калачеевский РЭС | Воронежская область | Калачеевский РЭС | 10/0,4 | 0.16 | 0.019985 | 0.13643 | Центр питания закрыт для потребителей 1 категории
2164 | КТП 2015 ПС Калач-1 | Калачеевский РЭС | Воронежская область | Калачеевский РЭС | 10/0,4 | 0.16 | 0.0099925 | 0.14617 | Центр питания закрыт для потребителей 1 категории
2165 | КТП 2016 ПС Калач-1 | Калачеевский РЭС | Воронежская область | Калачеевский РЭС | 10/0,4 | 0.1 | 0.019985 | 0.077967 | Центр питания закрыт для потребителей 1 категории
2166 | КТП 2017 ПС Калач-1 | Калачеевский РЭС | Воронежская область | Калачеевский РЭС | 10/0,4 | 0.16 | 0.034974 | 0.12183 | Центр питания закрыт для потребителей 1 категории
2167 | КТП 202 ПС Большевик | Калачеевский РЭС | Воронежская область | Калачеевский РЭС | 10/0,4 | 0.16 | 0.0099277 | 0.14623 | Центр питания закрыт для потребителей 1 категории
2168 | КТП 202 ПС Калач-1 | Калачеевский РЭС | Воронежская область | Калачеевский РЭС | 10/0,4 | 0.1 | 0.0099925 | 0.087703 | Центр питания закрыт для потребителей 1 категории
2169 | КТП 202 ПС Калачеевская | Калачеевский РЭС | Воронежская область | Калачеевский РЭС | 10/0,4 | 0.16 | 0 | 0.1559 | Центр питания закрыт для потребителей 1 категории
2170 | КТП 202 ПС Манино | Калачеевский РЭС | Воронежская область | Калачеевский РЭС | 10/0,4 | 0.1 | 0 | 0.09744 | Центр питания закрыт для потребителей 1 категории
2171 | КТП 202 ПС Н.Криуша | Калачеевский РЭС | Воронежская область | Калачеевский РЭС | 10/0,4 | 0.16 | 0.0010957 | 0.15484 | Центр питания закрыт для потребителей 1 категории
2172 | КТП 202 ПС Подгорная | Калачеевский РЭС | Воронежская область | Калачеевский РЭС | 10/0,4 | 0.16 | 0.012491 | 0.14373 | Центр питания закрыт для потребителей 1 категории
2173 | КТП 202 ПС Попасное | Калачеевский РЭС | Воронежская область | Калачеевский РЭС | 10/0,4 | 0.16 | 0.012052 | 0.14416 | Центр питания закрыт для потребителей 1 категории
2174 | КТП 202 ПС Семеновка | Калачеевский РЭС | Воронежская область | Калачеевский РЭС | 10/0,4 | 0.1 | 0.0021913 | 0.095305 | Центр питания закрыт для потребителей 1 категории
2175 | КТП 203 ПС Калач-1 | Калачеевский РЭС | Воронежская область | Калачеевский РЭС | 10/0,4 | 0.25 | 0.014989 | 0.22899 | Центр питания закрыт для потребителей 1 категории
2176 | КТП 203 ПС Калач-2 | Калачеевский РЭС | Воронежская область | Калачеевский РЭС | 10/0,4 | 0.025 | 0 | 0.02436 | Центр питания закрыт для потребителей 1 категории
2177 | КТП 203 ПС Н.Криуша | Калачеевский РЭС | Воронежская область | Калачеевский РЭС | 10/0,4 | 0.16 | 0.020818 | 0.13562 | Центр питания закрыт для потребителей 1 категории
2178 | КТП 203 ПС Подгорная | Калачеевский РЭС | Воронежская область | Калачеевский РЭС | 10/0,4 | 0.1 | 0.0074944 | 0.090137 | Центр питания закрыт для потребителей 1 категории
2179 | КТП 203 ПС Попасное | Калачеевский РЭС | Воронежская область | Калачеевский РЭС | 10/0,4 | 0.063 | 0.012052 | 0.049643 | Центр питания закрыт для потребителей 1 категории
2180 | КТП 204 ПС Калач-1 | Калачеевский РЭС | Воронежская область | Калачеевский РЭС | 10/0,4 | 0.1 | 0.034974 | 0.063362 | Центр питания закрыт для потребителей 1 категории
2181 | КТП 204 ПС Манино | Калачеевский РЭС | Воронежская область | Калачеевский РЭС | 10/0,4 | 0.1 | 0.060954 | 0.038046 | Центр питания закрыт для потребителей 1 категории
2182 | КТП 204 ПС Н.Криуша | Калачеевский РЭС | Воронежская область | Калачеевский РЭС | 10/0,4 | 0.16 | 0.0030679 | 0.15291 | Центр питания закрыт для потребителей 1 категории
2183 | КТП 204 ПС Попасное | Калачеевский РЭС | Воронежская область | Калачеевский РЭС | 10/0,4 | 0.063 | 0.0054783 | 0.056049 | Центр питания закрыт для потребителей 1 категории
2184 | КТП 205 ПС Большевик | Калачеевский РЭС | Воронежская область | Калачеевский РЭС | 10/0,4 | 0.063 | 0.014989 | 0.046782 | Центр питания закрыт для потребителей 1 категории
2185 | КТП 205 ПС Калач-1 | Калачеевский РЭС | Воронежская область | Калачеевский РЭС | 10/0,4 | 0.1 | 0.049962 | 0.048757 | Центр питания закрыт для потребителей 1 категории
2186 | КТП 205 ПС Н.Криуша | Калачеевский РЭС | Воронежская область | Калачеевский РЭС | 10/0,4 | 0.04 | 0.0037253 | 0.035346 | Центр питания закрыт для потребителей 1 категории
2187 | КТП 205 ПС Подгорная | Калачеевский РЭС | Воронежская область | Калачеевский РЭС | 10/0,4 | 0.1 | 0.0099925 | 0.087703 | Центр питания закрыт для потребителей 1 категории
2188 | КТП 206 ПС Калач-1 | Калачеевский РЭС | Воронежская область | Калачеевский РЭС | 10/0,4 | 0.063 | 0.044966 | 0.017572 | Центр питания закрыт для потребителей 1 категории
2189 | КТП 206 ПС Калач-2 | Калачеевский РЭС | Воронежская область | Калачеевский РЭС | 10/0,4 | 0.063 | 0.0099925 | 0.051651 | Центр питания закрыт для потребителей 1 категории
2190 | КТП 206 ПС Манино | Калачеевский РЭС | Воронежская область | Калачеевский РЭС | 10/0,4 | 0.16 | 0.020734 | 0.1357 | Центр питания закрыт для потребителей 1 категории
2191 | КТП 206 ПС Семеновка | Калачеевский РЭС | Воронежская область | Калачеевский РЭС | 10/0,4 | 0.16 | 0.006574 | 0.1495 | Центр питания закрыт для потребителей 1 категории
2192 | КТП 207 ПС Калач-2 | Калачеевский РЭС | Воронежская область | Калачеевский РЭС | 10/0,4 | 0.16 | 0.074944 | 0.082879 | Центр питания закрыт для потребителей 1 категории
2193 | КТП 207 ПС Манино | Калачеевский РЭС | Воронежская область | Калачеевский РЭС | 10/0,4 | 0.4 | 0.037472 | 0.35325 | Центр питания закрыт для потребителей 1 категории
2194 | КТП 207 ПС Подгорная | Калачеевский РЭС | Воронежская область | Калачеевский РЭС | 10/0,4 | 0.1 | 0.0074944 | 0.090137 | Центр питания закрыт для потребителей 1 категории
2195 | КТП 207 ПС Семеновка | Калачеевский РЭС | Воронежская область | Калачеевский РЭС | 10/0,4 | 0.1 | 0.0076697 | 0.089967 | Центр питания закрыт для потребителей 1 категории
2196 | КТП 208 ПС Манино | Калачеевский РЭС | Воронежская область | Калачеевский РЭС | 10/0,4 | 0.04 | 0.011242 | 0.028022 | Центр питания закрыт для потребителей 1 категории
2197 | КТП 208 ПС Подгорная | Калачеевский РЭС | Воронежская область | Калачеевский РЭС | 10/0,4 | 0.1 | 0.0024981 | 0.095006 | Центр питания закрыт для потребителей 1 категории
2198 | КТП 208 ПС Попасное | Калачеевский РЭС | Воронежская область | Калачеевский РЭС | 10/0,4 | 0.04 | 0.012052 | 0.027232 | Центр питания закрыт для потребителей 1 категории
2199 | КТП 209 ПС Калач-1 | Калачеевский РЭС | Воронежская область | Калачеевский РЭС | 10/0,4 | 0.1 | 0.03997 | 0.058493 | Центр питания закрыт для потребителей 1 категории
2200 | КТП 209 ПС Подгорная | Калачеевский РЭС | Воронежская область | Калачеевский РЭС | 10/0,4 | 0.1 | 0.014989 | 0.082835 | Центр питания закрыт для потребителей 1 категории
2201 | КТП 209 ПС Попасное | Калачеевский РЭС | Воронежская область | Калачеевский РЭС | 10/0,4 | 0.063 | 0.0087653 | 0.052846 | Центр питания закрыт для потребителей 1 категории
2202 | КТП 210 ПС Калач-2 | Калачеевский РЭС | Воронежская область | Калачеевский РЭС | 10/0,4 | 0.16 | 0.023243 | 0.13326 | Центр питания закрыт для потребителей 1 категории
2203 | КТП 210 ПС Семеновка | Калачеевский РЭС | Воронежская область | Калачеевский РЭС | 10/0,4 | 0.063 | 0.0043827 | 0.057117 | Центр питания закрыт для потребителей 1 категории
2204 | КТП 211 ПС Подгорная | Калачеевский РЭС | Воронежская область | Калачеевский РЭС | 10/0,4 | 0.25 | 0.022483 | 0.22168 | Центр питания закрыт для потребителей 1 категории
2205 | КТП 212 ПС Манино | Калачеевский РЭС | Воронежская область | Калачеевский РЭС | 10/0,4 | 0.1 | 0.052461 | 0.046322 | Центр питания закрыт для потребителей 1 категории
2206 | КТП 212 ПС Подгорная | Калачеевский РЭС | Воронежская область | Калачеевский РЭС | 10/0,4 | 0.16 | 0.019985 | 0.13643 | Центр питания закрыт для потребителей 1 категории
2207 | КТП 212 ПС Семеновка | Калачеевский РЭС | Воронежская область | Калачеевский РЭС | 10/0,4 | 0.16 | 0.0043827 | 0.15163 | Центр питания закрыт для потребителей 1 категории
2208 | КТП 213 ПС Калач-2 | Калачеевский РЭС | Воронежская область | Калачеевский РЭС | 10/0,4 | 0.63 | 0.037472 | 0.57736 | Центр питания закрыт для потребителей 1 категории
2209 | КТП 213 ПС Н.Криуша | Калачеевский РЭС | Воронежская область | Калачеевский РЭС | 10/0,4 | 0.16 | 0.006574 | 0.1495 | Центр питания закрыт для потребителей 1 категории
2210 | КТП 213 ПС Подгорная | Калачеевский РЭС | Воронежская область | Калачеевский РЭС | 10/0,4 | 0.4 | 0.0099925 | 0.38002 | Центр питания закрыт для потребителей 1 категории
2211 | КТП 213 ПС Попасное | Калачеевский РЭС | Воронежская область | Калачеевский РЭС | 10/0,4 | 0.025 | 0.006574 | 0.017954 | Центр питания закрыт для потребителей 1 категории
2212 | КТП 214 ПС Н.Криуша | Калачеевский РЭС | Воронежская область | Калачеевский РЭС | 10/0,4 | 0.4 | 0.034185 | 0.35645 | Центр питания закрыт для потребителей 1 категории
2213 | КТП 215 ПС Калач-1 | Калачеевский РЭС | Воронежская область | Калачеевский РЭС | 10/0,4 | 0.063 | 0.03997 | 0.022441 | Центр питания закрыт для потребителей 1 категории
2214 | КТП 215 ПС Калач-2 | Калачеевский РЭС | Воронежская область | Калачеевский РЭС | 10/0,4 | 0.25 | 0.03997 | 0.20465 | Центр питания закрыт для потребителей 1 категории
2215 | КТП 215 ПС Семеновка | Калачеевский РЭС | Воронежская область | Калачеевский РЭС | 10/0,4 | 0.25 | 0.0061357 | 0.23762 | Центр питания закрыт для потребителей 1 категории
2216 | КТП 216 ПС Калач-1 | Калачеевский РЭС | Воронежская область | Калачеевский РЭС | 10/0,4 | 0.1 | 0.044966 | 0.053625 | Центр питания закрыт для потребителей 1 категории
2217 | КТП 216 ПС Семеновка | Калачеевский РЭС | Воронежская область | Калачеевский РЭС | 10/0,4 | 0.06 | 0.006574 | 0.052058 | Центр питания закрыт для потребителей 1 категории
2218 | КТП 217 ПС Манино | Калачеевский РЭС | Воронежская область | Калачеевский РЭС | 10/0,4 | 0.16 | 0.09268 | 0.065596 | Центр питания закрыт для потребителей 1 категории
2219 | КТП 218 ПС Н.Криуша | Калачеевский РЭС | Воронежская область | Калачеевский РЭС | 10/0,4 | 0.1 | 0.070999 | 0.028258 | Центр питания закрыт для потребителей 1 категории
2220 | КТП 218 ПС Семеновка | Калачеевский РЭС | Воронежская область | Калачеевский РЭС | 10/0,4 | 0.1 | 0.0087653 | 0.088899 | Центр питания закрыт для потребителей 1 категории
2221 | КТП 219 ПС Семеновка | Калачеевский РЭС | Воронежская область | Калачеевский РЭС | 10/0,4 | 0.25 | 0.0063549 | 0.23741 | Центр питания закрыт для потребителей 1 категории
2222 | КТП 220 ПС Семеновка | Калачеевский РЭС | Воронежская область | Калачеевский РЭС | 10/0,4 | 0.1 | 0.006574 | 0.091034 | Центр питания закрыт для потребителей 1 категории
2223 | КТП 221 ПС Калач-2 | Калачеевский РЭС | Воронежская область | Калачеевский РЭС | 10/0,4 | 0.4 | 0.0024981 | 0.38733
2224 | КТП 223 ПС Калач-1 | Калачеевский РЭС | Воронежская область | Калачеевский РЭС | 10/0,4 | 0.063 | 0.034974 | 0.027309 | Центр питания закрыт для потребителей 1 категории
2225 | КТП 223 ПС Манино | Калачеевский РЭС | Воронежская область | Калачеевский РЭС | 10/0,4 | 0.16 | 0.038971 | 0.11793 | Центр питания закрыт для потребителей 1 категории
2226 | КТП 229 ПС Калач-2 | Калачеевский РЭС | Воронежская область | Калачеевский РЭС | 10/0,4 | 0.16 | 0.024911 | 0.13163 | Центр питания закрыт для потребителей 1 категории
2227 | КТП 230 ПС Калач-2 | Калачеевский РЭС | Воронежская область | Калачеевский РЭС | 10/0,4 | 0.25 | 0.057457 | 0.18761 | Центр питания закрыт для потребителей 1 категории
2228 | КТП 237 ПС Калач-1 | Калачеевский РЭС | Воронежская область | Калачеевский РЭС | 10/0,4 | 0.16 | 0.034974 | 0.12183 | Центр питания закрыт для потребителей 1 категории
2229 | КТП 239 ПС Калач-1 | Калачеевский РЭС | Воронежская область | Калачеевский РЭС | 10/0,4 | 0.04 | 0.0049962 | 0.034108 | Центр питания закрыт для потребителей 1 категории
2230 | КТП 240 ПС Калач-1 | Калачеевский РЭС | Воронежская область | Калачеевский РЭС | 10/0,4 | 0.25 | 0.014989 | 0.22899 | Центр питания закрыт для потребителей 1 категории
2231 | КТП 242 ПС Калач-1 | Калачеевский РЭС | Воронежская область | Калачеевский РЭС | 10/0,4 | 0.25 | 0.0099925 | 0.23386 | Центр питания закрыт для потребителей 1 категории
2232 | КТП 300 ПС Н.Меловатка | Калачеевский РЭС | Воронежская область | Калачеевский РЭС | 10/0,4 | 0.25 | 0.015339 | 0.22865 | Центр питания закрыт для потребителей 1 категории
2233 | КТП 301 ПС Большевик | Калачеевский РЭС | Воронежская область | Калачеевский РЭС | 10/0,4 | 0.4 | 0.0069947 | 0.38294 | Центр питания закрыт для потребителей 1 категории
2234 | КТП 301 ПС Калачеевская | Калачеевский РЭС | Воронежская область | Калачеевский РЭС | 10/0,4 | 0.16 | 0.0076697 | 0.14843 | Центр питания закрыт для потребителей 1 категории
2235 | КТП 301 ПС Подгорная | Калачеевский РЭС | Воронежская область | Калачеевский РЭС | 10/0,4 | 0.25 | 0.012265 | 0.23165 | Центр питания закрыт для потребителей 1 категории
2236 | КТП 302 ПС Большевик | Калачеевский РЭС | Воронежская область | Калачеевский РЭС | 10/0,4 | 0.1 | 0.0019935 | 0.095498 | Центр питания закрыт для потребителей 1 категории
2237 | КТП 302 ПС Калачеевская | Калачеевский РЭС | Воронежская область | Калачеевский РЭС | 10/0,4 | 0.1 | 0.017312 | 0.080572 | Центр питания закрыт для потребителей 1 категории
2238 | КТП 303 ПС Большевик | Калачеевский РЭС | Воронежская область | Калачеевский РЭС | 10/0,4 | 0.25 | 0.014989 | 0.22899 | Центр питания закрыт для потребителей 1 категории
2239 | КТП 303 ПС Калач-2 | Калачеевский РЭС | Воронежская область | Калачеевский РЭС | 10/0,4 | 0.1 | 0.037472 | 0.060927 | Центр питания закрыт для потребителей 1 категории
2240 | КТП 303 ПС Калачеевская | Калачеевский РЭС | Воронежская область | Калачеевский РЭС | 10/0,4 | 0.063 | 0 | 0.061387 | Центр питания закрыт для потребителей 1 категории
2241 | КТП 304 ПС Большевик | Калачеевский РЭС | Воронежская область | Калачеевский РЭС | 10/0,4 | 0.25 | 0.0049962 | 0.23873 | Центр питания закрыт для потребителей 1 категории
2242 | КТП 304 ПС Калачеевская | Калачеевский РЭС | Воронежская область | Калачеевский РЭС | 10/0,4 | 0.1 | 0.021037 | 0.076937 | Центр питания закрыт для потребителей 1 категории
2243 | КТП 305 ПС Большевик | Калачеевский РЭС | Воронежская область | Калачеевский РЭС | 10/0,4 | 0.1 | 0.037472 | 0.060927 | Центр питания закрыт для потребителей 1 категории
2244 | КТП 305 ПС Калачеевская | Калачеевский РЭС | Воронежская область | Калачеевский РЭС | 10/0,4 | 0.25 | 0 | 0.2436 | Центр питания закрыт для потребителей 1 категории
2245 | КТП 306 ПС Большевик | Калачеевский РЭС | Воронежская область | Калачеевский РЭС | 10/0,4 | 0.25 | 0.037472 | 0.20709 | Центр питания закрыт для потребителей 1 категории
2246 | КТП 307 ПС Калач-2 | Калачеевский РЭС | Воронежская область | Калачеевский РЭС | 10/0,4 | 0.1 | 0.0049962 | 0.092572 | Центр питания закрыт для потребителей 1 категории
2247 | КТП 307 ПС Манино | Калачеевский РЭС | Воронежская область | Калачеевский РЭС | 10/0,4 | 0.1 | 0.027732 | 0.070418 | Центр питания закрыт для потребителей 1 категории
2248 | КТП 308 ПС Большевик | Калачеевский РЭС | Воронежская область | Калачеевский РЭС | 10/0,4 | 0.25 | 0.031976 | 0.21244 | Центр питания закрыт для потребителей 1 категории
2249 | КТП 308 ПС Манино | Калачеевский РЭС | Воронежская область | Калачеевский РЭС | 10/0,4 | 0.1 | 0.024232 | 0.073829 | Центр питания закрыт для потребителей 1 категории
2250 | КТП 309 ПС Большевик | Калачеевский РЭС | Воронежская область | Калачеевский РЭС | 10/0,4 | 0.16 | 0.034974 | 0.12183 | Центр питания закрыт для потребителей 1 категории
2251 | КТП 309 ПС Манино | Калачеевский РЭС | Воронежская область | Калачеевский РЭС | 10/0,4 | 0.1 | 0.061204 | 0.037803 | Центр питания закрыт для потребителей 1 категории
2252 | КТП 310 ПС Манино | Калачеевский РЭС | Воронежская область | Калачеевский РЭС | 10/0,4 | 0.1 | 0.081689 | 0.017843 | Центр питания закрыт для потребителей 1 категории
2253 | КТП 311 ПС Калач-2 | Калачеевский РЭС | Воронежская область | Калачеевский РЭС | 10/0,4 | 0.16 | 0.029977 | 0.12669 | Центр питания закрыт для потребителей 1 категории
2254 | КТП 311 ПС Манино | Калачеевский РЭС | Воронежская область | Калачеевский РЭС | 10/0,4 | 0.25 | 0.017737 | 0.22632 | Центр питания закрыт для потребителей 1 категории
2255 | КТП 311 ПС Н.Меловатка | Калачеевский РЭС | Воронежская область | Калачеевский РЭС | 10/0,4 | 0.4 | 0.039444 | 0.35133 | Центр питания закрыт для потребителей 1 категории
2256 | КТП 312 ПС Калач-2 | Калачеевский РЭС | Воронежская область | Калачеевский РЭС | 10/0,4 | 0.16 | 0.03997 | 0.11696 | Центр питания закрыт для потребителей 1 категории
2257 | КТП 312 ПС Манино | Калачеевский РЭС | Воронежская область | Калачеевский РЭС | 10/0,4 | 0.16 | 0.024482 | 0.13205 | Центр питания закрыт для потребителей 1 категории
2258 | КТП 312 ПС Н.Меловатка | Калачеевский РЭС | Воронежская область | Калачеевский РЭС | 10/0,4 | 0.16 | 0.019722 | 0.13669 | Центр питания закрыт для потребителей 1 категории
2259 | КТП 313 ПС Н.Меловатка | Калачеевский РЭС | Воронежская область | Калачеевский РЭС | 10/0,4 | 0.063 | 0.013148 | 0.048576 | Центр питания закрыт для потребителей 1 категории
2260 | КТП 314 ПС Большевик | Калачеевский РЭС | Воронежская область | Калачеевский РЭС | 10/0,4 | 0.25 | 0.037472 | 0.20709 | Центр питания закрыт для потребителей 1 категории
2261 | КТП 315 ПС Большевик | Калачеевский РЭС | Воронежская область | Калачеевский РЭС | 10/0,4 | 0.25 | 0.03997 | 0.20465 | Центр питания закрыт для потребителей 1 категории
2262 | КТП 315 ПС Калач-2 | Калачеевский РЭС | Воронежская область | Калачеевский РЭС | 10/0,4 | 0.1 | 0.012491 | 0.085269 | Центр питания закрыт для потребителей 1 категории
2263 | КТП 315 ПС Манино | Калачеевский РЭС | Воронежская область | Калачеевский РЭС | 10/0,4 | 0.16 | 0.0059955 | 0.15006 | Центр питания закрыт для потребителей 1 категории
2264 | КТП 315 ПС Н.Меловатка | Калачеевский РЭС | Воронежская область | Калачеевский РЭС | 10/0,4 | 0.16 | 0.012052 | 0.14416 | Центр питания закрыт для потребителей 1 категории
2265 | КТП 316 ПС Калач-2 | Калачеевский РЭС | Воронежская область | Калачеевский РЭС | 10/0,4 | 0.1 | 0.019985 | 0.077967 | Центр питания закрыт для потребителей 1 категории
2266 | КТП 316 ПС Манино | Калачеевский РЭС | Воронежская область | Калачеевский РЭС | 10/0,4 | 0.1 | 0.061454 | 0.037559 | Центр питания закрыт для потребителей 1 категории
2267 | КТП 316 ПС Н.Меловатка | Калачеевский РЭС | Воронежская область | Калачеевский РЭС | 10/0,4 | 0.16 | 0.0087653 | 0.14736 | Центр питания закрыт для потребителей 1 категории
2268 | КТП 317 ПС Манино | Калачеевский РЭС | Воронежская область | Калачеевский РЭС | 10/0,4 | 0.25 | 0.044467 | 0.20027 | Центр питания закрыт для потребителей 1 категории
2269 | КТП 318 ПС Манино | Калачеевский РЭС | Воронежская область | Калачеевский РЭС | 10/0,4 | 0.1 | 0.057707 | 0.041211 | Центр питания закрыт для потребителей 1 категории
2270 | КТП 319 ПС Калач-2 | Калачеевский РЭС | Воронежская область | Калачеевский РЭС | 10/0,4 | 0.16 | 0.037472 | 0.11939 | Центр питания закрыт для потребителей 1 категории
2271 | КТП 319 ПС Манино | Калачеевский РЭС | Воронежская область | Калачеевский РЭС | 10/0,4 | 0.1 | 0.048214 | 0.050461 | Центр питания закрыт для потребителей 1 категории
2272 | КТП 319 ПС Н.Меловатка | Калачеевский РЭС | Воронежская область | Калачеевский РЭС | 10/0,4 | 0.25 | 0.024105 | 0.22011 | Центр питания закрыт для потребителей 1 категории
2273 | КТП 320 ПС Калач-2 | Калачеевский РЭС | Воронежская область | Калачеевский РЭС | 10/0,4 | 0.1 | 0.019985 | 0.077967 | Центр питания закрыт для потребителей 1 категории
2274 | КТП 320 ПС Манино | Калачеевский РЭС | Воронежская область | Калачеевский РЭС | 10/0,4 | 0.16 | 0.047214 | 0.1099 | Центр питания закрыт для потребителей 1 категории
2275 | КТП 321 ПС Калач-2 | Калачеевский РЭС | Воронежская область | Калачеевский РЭС | 10/0,4 | 0.1 | 0.03997 | 0.058493 | Центр питания закрыт для потребителей 1 категории
2276 | КТП 321 ПС Манино | Калачеевский РЭС | Воронежская область | Калачеевский РЭС | 10/0,4 | 0.04 | 0.014989 | 0.024371 | Центр питания закрыт для потребителей 1 категории
2277 | КТП 322 ПС Калач-2 | Калачеевский РЭС | Воронежская область | Калачеевский РЭС | 10/0,4 | 0.16 | 0.057457 | 0.099918 | Центр питания закрыт для потребителей 1 категории
2278 | КТП 322 ПС Манино | Калачеевский РЭС | Воронежская область | Калачеевский РЭС | 10/0,4 | 0.16 | 0.052461 | 0.10479 | Центр питания закрыт для потребителей 1 категории
2279 | КТП 323 ПС Калач-2 | Калачеевский РЭС | Воронежская область | Калачеевский РЭС | 10/0,4 | 0.16 | 0.03997 | 0.11696 | Центр питания закрыт для потребителей 1 категории
2280 | КТП 324 ПС Калач-2 | Калачеевский РЭС | Воронежская область | Калачеевский РЭС | 10/0,4 | 0.04 | 0.012491 | 0.026799 | Центр питания закрыт для потребителей 1 категории
2281 | КТП 324 ПС Манино | Калачеевский РЭС | Воронежская область | Калачеевский РЭС | 10/0,4 | 0.063 | 0.021734 | 0.04021 | Центр питания закрыт для потребителей 1 категории
2282 | КТП 325 ПС Калач-2 | Калачеевский РЭС | Воронежская область | Калачеевский РЭС | 10/0,4 | 0.1 | 0.029977 | 0.06823 | Центр питания закрыт для потребителей 1 категории
2283 | КТП 325 ПС Манино | Калачеевский РЭС | Воронежская область | Калачеевский РЭС | 10/0,4 | 0.16 | 0.022983 | 0.13351 | Центр питания закрыт для потребителей 1 категории
2284 | КТП 326 ПС Калач-2 | Калачеевский РЭС | Воронежская область | Калачеевский РЭС | 10/0,4 | 0.1 | 0.0049962 | 0.092572 | Центр питания закрыт для потребителей 1 категории
2285 | КТП 337 ПС Манино | Калачеевский РЭС | Воронежская область | Калачеевский РЭС | 10/0,4 | 0.1 | 0.030977 | 0.067256 | Центр питания закрыт для потребителей 1 категории
2286 | КТП 341 ПС Манино | Калачеевский РЭС | Воронежская область | Калачеевский РЭС | 10/0,4 | 0.25 | 0.010742 | 0.23313 | Центр питания закрыт для потребителей 1 категории
2287 | КТП 344 ПС Н.Меловатка | Калачеевский РЭС | Воронежская область | Калачеевский РЭС | 10/0,4 | 0.1 | 0.0043827 | 0.09317 | Центр питания закрыт для потребителей 1 категории
2288 | КТП 354 ПС Калач-2 | Калачеевский РЭС | Воронежская область | Калачеевский РЭС | 10/0,4 | 0.25 | 0.029927 | 0.21444 | Центр питания закрыт для потребителей 1 категории
2289 | КТП 355 ПС Калач-2 | Калачеевский РЭС | Воронежская область | Калачеевский РЭС | 10/0,4 | 0.1 | 0.029977 | 0.06823 | Центр питания закрыт для потребителей 1 категории
2290 | КТП 400 ПС Н.Меловатка | Калачеевский РЭС | Воронежская область | Калачеевский РЭС | 10/0,4 | 0.1 | 0.017531 | 0.080358 | Центр питания закрыт для потребителей 1 категории
2291 | КТП 401 ПС Калач-1 | Калачеевский РЭС | Воронежская область | Калачеевский РЭС | 10/0,4 | 0.4 | 0.0099925 | 0.38002 | Центр питания закрыт для потребителей 1 категории
2292 | КТП 401 ПС Манино | Калачеевский РЭС | Воронежская область | Калачеевский РЭС | 10/0,4 | 0.1 | 0.091681 | 0.008106 | Центр питания закрыт для потребителей 1 категории
2293 | КТП 401 ПС Н.Криуша | Калачеевский РЭС | Воронежская область | Калачеевский РЭС | 10/0,4 | 0.1 | 0.052592 | 0.046194 | Центр питания закрыт для потребителей 1 категории
2294 | КТП 402 ПС Калач-1 | Калачеевский РЭС | Воронежская область | Калачеевский РЭС | 10/0,4 | 0.063 | 0 | 0.061387 | Центр питания закрыт для потребителей 1 категории
2295 | КТП 402 ПС Калачеевская | Калачеевский РЭС | Воронежская область | Калачеевский РЭС | 10/0,4 | 0.1 | 0.010738 | 0.086977 | Центр питания закрыт для потребителей 1 категории
2296 | КТП 402 ПС Манино | Калачеевский РЭС | Воронежская область | Калачеевский РЭС | 10/0,4 | 0.25 | 0.095428 | 0.15061 | Центр питания закрыт для потребителей 1 категории
2297 | КТП 402 ПС Н.Криуша | Калачеевский РЭС | Воронежская область | Калачеевский РЭС | 10/0,4 | 0.16 | 0.019722 | 0.13669 | Центр питания закрыт для потребителей 1 категории
2298 | КТП 402 ПС Подгорная | Калачеевский РЭС | Воронежская область | Калачеевский РЭС | 10/0,4 | 0.04 | 0.031104 | 0.0086683 | Центр питания закрыт для потребителей 1 категории
2299 | КТП 403 ПС Калачеевская | Калачеевский РЭС | Воронежская область | Калачеевский РЭС | 10/0,4 | 0.25 | 0.029802 | 0.21456 | Центр питания закрыт для потребителей 1 категории
2300 | КТП 403 ПС Манино | Калачеевский РЭС | Воронежская область | Калачеевский РЭС | 10/0,4 | 0.063 | 0.033475 | 0.028769 | Центр питания закрыт для потребителей 1 категории
2301 | КТП 403 ПС Н.Криуша | Калачеевский РЭС | Воронежская область | Калачеевский РЭС | 10/0,4 | 0.16 | 0 | 0.1559 | Центр питания закрыт для потребителей 1 категории
2302 | КТП 403 ПС Н.Меловатка | Калачеевский РЭС | Воронежская область | Калачеевский РЭС | 10/0,4 | 0.063 | 0.013148 | 0.048576 | Центр питания закрыт для потребителей 1 категории
2303 | КТП 403 ПС Подгорная | Калачеевский РЭС | Воронежская область | Калачеевский РЭС | 10/0,4 | 0.1 | 0.017158 | 0.080721 | Центр питания закрыт для потребителей 1 категории
2304 | КТП 403 ПС Семеновка | Калачеевский РЭС | Воронежская область | Калачеевский РЭС | 10/0,4 | 0.1 | 0.010957 | 0.086764 | Центр питания закрыт для потребителей 1 категории
2305 | КТП 404 ПС Калачеевская | Калачеевский РЭС | Воронежская область | Калачеевский РЭС | 10/0,4 | 0.16 | 0.010518 | 0.14565 | Центр питания закрыт для потребителей 1 категории
2306 | КТП 404 ПС Манино | Калачеевский РЭС | Воронежская область | Калачеевский РЭС | 10/0,4 | 0.16 | 0.045965 | 0.11112 | Центр питания закрыт для потребителей 1 категории
2307 | КТП 404 ПС Н.Криуша | Калачеевский РЭС | Воронежская область | Калачеевский РЭС | 10/0,4 | 0.1 | 0.010518 | 0.087191 | Центр питания закрыт для потребителей 1 категории
2308 | КТП 404 ПС Н.Меловатка | Калачеевский РЭС | Воронежская область | Калачеевский РЭС | 10/0,4 | 0.1 | 0.035061 | 0.063276 | Центр питания закрыт для потребителей 1 категории
2309 | КТП 404 ПС Подгорная | Калачеевский РЭС | Воронежская область | Калачеевский РЭС | 10/0,4 | 0.16 | 0.12754 | 0.031633 | Центр питания закрыт для потребителей 1 категории
2310 | КТП 404 ПС Семеновка | Калачеевский РЭС | Воронежская область | Калачеевский РЭС | 10/0,4 | 0.16 | 0.0043827 | 0.15163 | Центр питания закрыт для потребителей 1 категории
2311 | КТП 405 ПС Калач-1 | Калачеевский РЭС | Воронежская область | Калачеевский РЭС | 10/0,4 | 0.16 | 0.044966 | 0.11209 | Центр питания закрыт для потребителей 1 категории
2312 | КТП 405 ПС Калачеевская | Калачеевский РЭС | Воронежская область | Калачеевский РЭС | 10/0,4 | 0.16 | 0.014244 | 0.14202 | Центр питания закрыт для потребителей 1 категории
2313 | КТП 405 ПС Н.Меловатка | Калачеевский РЭС | Воронежская область | Калачеевский РЭС | 10/0,4 | 0.1 | 0.0043827 | 0.09317 | Центр питания закрыт для потребителей 1 категории
2314 | КТП 405 ПС Подгорная | Калачеевский РЭС | Воронежская область | Калачеевский РЭС | 10/0,4 | 0.4 | 0.026296 | 0.36414 | Центр питания закрыт для потребителей 1 категории
2315 | КТП 406 ПС Калачеевская | Калачеевский РЭС | Воронежская область | Калачеевский РЭС | 10/0,4 | 0.16 | 0.017312 | 0.13904 | Центр питания закрыт для потребителей 1 категории
2316 | КТП 406 ПС Манино | Калачеевский РЭС | Воронежская область | Калачеевский РЭС | 10/0,4 | 0.063 | 0.04047 | 0.021954 | Центр питания закрыт для потребителей 1 категории
2317 | КТП 406 ПС Н.Меловатка | Калачеевский РЭС | Воронежская область | Калачеевский РЭС | 10/0,4 | 0.25 | 0.0087653 | 0.23506 | Центр питания закрыт для потребителей 1 категории
2318 | КТП 406 ПС Подгорная | Калачеевский РЭС | Воронежская область | Калачеевский РЭС | 10/0,4 | 0.063 | 0.032757 | 0.029469 | Центр питания закрыт для потребителей 1 категории
2319 | КТП 407 ПС Калачеевская | Калачеевский РЭС | Воронежская область | Калачеевский РЭС | 10/0,4 | 0.1 | 0.031117 | 0.06712 | Центр питания закрыт для потребителей 1 категории
2320 | КТП 407 ПС Манино | Калачеевский РЭС | Воронежская область | Калачеевский РЭС | 10/0,4 | 0.063 | 0.011741 | 0.049947 | Центр питания закрыт для потребителей 1 категории
2321 | КТП 407 ПС Н.Криуша | Калачеевский РЭС | Воронежская область | Калачеевский РЭС | 10/0,4 | 0.063 | 0.006574 | 0.054981 | Центр питания закрыт для потребителей 1 категории
2322 | КТП 407 ПС Н.Меловатка | Калачеевский РЭС | Воронежская область | Калачеевский РЭС | 10/0,4 | 0.1 | 0 | 0.09744 | Центр питания закрыт для потребителей 1 категории
2323 | КТП 407 ПС Подгорная | Калачеевский РЭС | Воронежская область | Калачеевский РЭС | 10/0,4 | 0.063 | 0.015045 | 0.046727 | Центр питания закрыт для потребителей 1 категории
2324 | КТП 408 ПС Калачеевская | Калачеевский РЭС | Воронежская область | Калачеевский РЭС | 10/0,4 | 0.16 | 0.023886 | 0.13263 | Центр питания закрыт для потребителей 1 категории
2325 | КТП 408 ПС Н.Меловатка | Калачеевский РЭС | Воронежская область | Калачеевский РЭС | 10/0,4 | 0.06 | 0.010957 | 0.047788 | Центр питания закрыт для потребителей 1 категории
2326 | КТП 409 ПС Манино | Калачеевский РЭС | Воронежская область | Калачеевский РЭС | 10/0,4 | 0.04 | 0.0097427 | 0.029483 | Центр питания закрыт для потребителей 1 категории
2327 | КТП 409 ПС Н.Меловатка | Калачеевский РЭС | Воронежская область | Калачеевский РЭС | 10/0,4 | 0.1 | 0.009861 | 0.087831 | Центр питания закрыт для потребителей 1 категории
2328 | КТП 410 ПС Н.Криуша | Калачеевский РЭС | Воронежская область | Калачеевский РЭС | 10/0,4 | 0.16 | 0.020379 | 0.13605 | Центр питания закрыт для потребителей 1 категории
2329 | КТП 410 ПС Н.Меловатка | Калачеевский РЭС | Воронежская область | Калачеевский РЭС | 10/0,4 | 0.063 | 0.006574 | 0.054981 | Центр питания закрыт для потребителей 1 категории
2330 | КТП 411 ПС Калач-1 | Калачеевский РЭС | Воронежская область | Калачеевский РЭС | 10/0,4 | 0.25 | 0.0099925 | 0.23386 | Центр питания закрыт для потребителей 1 категории
2331 | КТП 411 ПС Манино | Калачеевский РЭС | Воронежская область | Калачеевский РЭС | 10/0,4 | 0.25 | 0.15239 | 0.095116 | Центр питания закрыт для потребителей 1 категории
2332 | КТП 411 ПС Н.Меловатка | Калачеевский РЭС | Воронежская область | Калачеевский РЭС | 10/0,4 | 0.063 | 0 | 0.061387 | Центр питания закрыт для потребителей 1 категории
2333 | КТП 412 ПС Калач-1 | Калачеевский РЭС | Воронежская область | Калачеевский РЭС | 10/0,4 | 0.025 | 0 | 0.02436 | Центр питания закрыт для потребителей 1 категории
2334 | КТП 412 ПС Н.Меловатка | Калачеевский РЭС | Воронежская область | Калачеевский РЭС | 10/0,4 | 0.1 | 0.013148 | 0.084629 | Центр питания закрыт для потребителей 1 категории
2335 | КТП 413 ПС Н.Меловатка | Калачеевский РЭС | Воронежская область | Калачеевский РЭС | 10/0,4 | 0.1 | 0 | 0.09744 | Центр питания закрыт для потребителей 1 категории
2336 | КТП 413 ПС Подгорная | Калачеевский РЭС | Воронежская область | Калачеевский РЭС | 10/0,4 | 0.1 | 0.086777 | 0.012885 | Центр питания закрыт для потребителей 1 категории
2337 | КТП 414 ПС Калач-1 | Калачеевский РЭС | Воронежская область | Калачеевский РЭС | 10/0,4 | 0.1 | 0.019993 | 0.077959 | Центр питания закрыт для потребителей 1 категории
2338 | КТП 414 ПС Подгорная | Калачеевский РЭС | Воронежская область | Калачеевский РЭС | 10/0,4 | 0.16 | 0.12013 | 0.038852 | Центр питания закрыт для потребителей 1 категории
2339 | КТП 415 ПС Н.Меловатка | Калачеевский РЭС | Воронежская область | Калачеевский РЭС | 10/0,4 | 0.16 | 0.0043827 | 0.15163 | Центр питания закрыт для потребителей 1 категории
2340 | КТП 416 ПС Н.Меловатка | Калачеевский РЭС | Воронежская область | Калачеевский РЭС | 10/0,4 | 0.16 | 0.009861 | 0.1463 | Центр питания закрыт для потребителей 1 категории
2341 | КТП 416 ПС Подгорная | Калачеевский РЭС | Воронежская область | Калачеевский РЭС | 10/0,4 | 0.04 | 0.029369 | 0.010359 | Центр питания закрыт для потребителей 1 категории
2342 | КТП 417 ПС Н.Меловатка | Калачеевский РЭС | Воронежская область | Калачеевский РЭС | 10/0,4 | 0.16 | 0.009861 | 0.1463 | Центр питания закрыт для потребителей 1 категории
2343 | КТП 418 ПС Подгорная | Калачеевский РЭС | Воронежская область | Калачеевский РЭС | 10/0,4 | 0.063 | 0.040759 | 0.021672 | Центр питания закрыт для потребителей 1 категории
2344 | КТП 419 ПС Подгорная | Калачеевский РЭС | Воронежская область | Калачеевский РЭС | 10/0,4 | 0.16 | 0.11694 | 0.041956 | Центр питания закрыт для потребителей 1 категории
2345 | КТП 421 ПС Семеновка | Калачеевский РЭС | Воронежская область | Калачеевский РЭС | 10/0,4 | 0.16 | 0.013148 | 0.14309 | Центр питания закрыт для потребителей 1 категории
2346 | КТП 422 ПС Семеновка | Калачеевский РЭС | Воронежская область | Калачеевский РЭС | 10/0,4 | 0.1 | 0.006574 | 0.091034 | Центр питания закрыт для потребителей 1 категории
2347 | КТП 423 ПС Калач-1 | Калачеевский РЭС | Воронежская область | Калачеевский РЭС | 10/0,4 | 0.1 | 0.03997 | 0.058493 | Центр питания закрыт для потребителей 1 категории
2348 | КТП 424 ПС Подгорная | Калачеевский РЭС | Воронежская область | Калачеевский РЭС | 10/0,4 | 0.25 | 0.054564 | 0.19043 | Центр питания закрыт для потребителей 1 категории
2349 | КТП 426 ПС Калач-1 | Калачеевский РЭС | Воронежская область | Калачеевский РЭС | 10/0,4 | 0.1 | 0.044966 | 0.053625 | Центр питания закрыт для потребителей 1 категории
2350 | КТП 426 ПС Подгорная | Калачеевский РЭС | Воронежская область | Калачеевский РЭС | 10/0,4 | 0.25 | 0.042356 | 0.20233 | Центр питания закрыт для потребителей 1 категории
2351 | КТП 427 ПС Калач-1 | Калачеевский РЭС | Воронежская область | Калачеевский РЭС | 10/0,4 | 0.1 | 0.047464 | 0.051191 | Центр питания закрыт для потребителей 1 категории
2352 | КТП 427 ПС Подгорная | Калачеевский РЭС | Воронежская область | Калачеевский РЭС | 10/0,4 | 0.16 | 0.027611 | 0.129 | Центр питания закрыт для потребителей 1 категории
2353 | КТП 430 ПС Подгорная | Калачеевский РЭС | Воронежская область | Калачеевский РЭС | 10/0,4 | 0.16 | 0.096638 | 0.06174 | Центр питания закрыт для потребителей 1 категории
2354 | КТП 431 ПС Калач-1 | Калачеевский РЭС | Воронежская область | Калачеевский РЭС | 10/0,4 | 0.4 | 0.019985 | 0.37029 | Центр питания закрыт для потребителей 1 категории
2355 | КТП 431 ПС Подгорная | Калачеевский РЭС | Воронежская область | Калачеевский РЭС | 10/0,4 | 0.063 | 0.012425 | 0.04928 | Центр питания закрыт для потребителей 1 категории
2356 | КТП 432 ПС Калач-1 | Калачеевский РЭС | Воронежская область | Калачеевский РЭС | 10/0,4 | 0.1 | 0.0049962 | 0.092572 | Центр питания закрыт для потребителей 1 категории
2357 | КТП 434 ПС Калач-1 | Калачеевский РЭС | Воронежская область | Калачеевский РЭС | 10/0,4 | 0.1 | 0.044966 | 0.053625 | Центр питания закрыт для потребителей 1 категории
2358 | КТП 449 ПС Калач-1 | Калачеевский РЭС | Воронежская область | Калачеевский РЭС | 10/0,4 | 0.16 | 0.019985 | 0.13643 | Центр питания закрыт для потребителей 1 категории
2359 | КТП 456 ПС Калач-1 | Калачеевский РЭС | Воронежская область | Калачеевский РЭС | 10/0,4 | 0.16 | 0.019985 | 0.13643 | Центр питания закрыт для потребителей 1 категории
2360 | КТП 459 ПС Калач-1 | Калачеевский РЭС | Воронежская область | Калачеевский РЭС | 10/0,4 | 0.4 | 0.019985 | 0.37029 | Центр питания закрыт для потребителей 1 категории
2361 | КТП 468 ПС Калач-1 | Калачеевский РЭС | Воронежская область | Калачеевский РЭС | 10/0,4 | 0.03 | 0.014989 | 0.014627 | Центр питания закрыт для потребителей 1 категории
2362 | КТП 470 ПС Калач-1 | Калачеевский РЭС | Воронежская область | Калачеевский РЭС | 10/0,4 | 0.25 | 0.049962 | 0.19492 | Центр питания закрыт для потребителей 1 категории
2363 | КТП 500 ПС Н.Меловатка | Калачеевский РЭС | Воронежская область | Калачеевский РЭС | 10/0,4 | 0.03 | 0.006574 | 0.022826 | Центр питания закрыт для потребителей 1 категории
2364 | КТП 501 ПС Н.Криуша | Калачеевский РЭС | Воронежская область | Калачеевский РЭС | 10/0,4 | 0.25 | 0.023009 | 0.22118 | Центр питания закрыт для потребителей 1 категории
2365 | КТП 501 ПС Подгорная | Калачеевский РЭС | Воронежская область | Калачеевский РЭС | 10/0,4 | 0.1 | 0.0011253 | 0.096344 | Центр питания закрыт для потребителей 1 категории
2366 | КТП 502 ПС Манино | Калачеевский РЭС | Воронежская область | Калачеевский РЭС | 10/0,4 | 0.25 | 0.038471 | 0.20611 | Центр питания закрыт для потребителей 1 категории
2367 | КТП 502 ПС Подгорная | Калачеевский РЭС | Воронежская область | Калачеевский РЭС | 10/0,4 | 0.25 | 0.029583 | 0.21477 | Центр питания закрыт для потребителей 1 категории
2368 | КТП 503 ПС Подгорная | Калачеевский РЭС | Воронежская область | Калачеевский РЭС | 10/0,4 | 0.25 | 0.022352 | 0.22182 | Центр питания закрыт для потребителей 1 категории
2369 | КТП 504 ПС Калач-1 | Калачеевский РЭС | Воронежская область | Калачеевский РЭС | 10/0,4 | 0.16 | 0.11833 | 0.040601 | Центр питания закрыт для потребителей 1 категории
2370 | КТП 504 ПС Подгорная | Калачеевский РЭС | Воронежская область | Калачеевский РЭС | 10/0,4 | 0.25 | 0.21037 | 0.038617 | Центр питания закрыт для потребителей 1 категории
2371 | КТП 504 ПС Попасное | Калачеевский РЭС | Воронежская область | Калачеевский РЭС | 10/0,4 | 0.1 | 0.010957 | 0.086764 | Центр питания закрыт для потребителей 1 категории
2372 | КТП 506 ПС Н.Криуша | Калачеевский РЭС | Воронежская область | Калачеевский РЭС | 10/0,4 | 0.1 | 0.066397 | 0.032742 | Центр питания закрыт для потребителей 1 категории
2373 | КТП 506 ПС Попасное | Калачеевский РЭС | Воронежская область | Калачеевский РЭС | 10/0,4 | 0.04 | 0.0043827 | 0.034706 | Центр питания закрыт для потребителей 1 категории
2374 | КТП 506 ПС Семеновка | Калачеевский РЭС | Воронежская область | Калачеевский РЭС | 10/0,4 | 0.1 | 0.021913 | 0.076088 | Центр питания закрыт для потребителей 1 категории
2375 | КТП 507 ПС Н.Криуша | Калачеевский РЭС | Воронежская область | Калачеевский РЭС | 10/0,4 | 0.25 | 0.020818 | 0.22332 | Центр питания закрыт для потребителей 1 категории
2376 | КТП 507 ПС Семеновка | Калачеевский РЭС | Воронежская область | Калачеевский РЭС | 10/0,4 | 0.4 | 0 | 0.38976 | Центр питания закрыт для потребителей 1 категории
2377 | КТП 508 ПС Н.Криуша | Калачеевский РЭС | Воронежская область | Калачеевский РЭС | 10/0,4 | 0.16 | 0.033308 | 0.12345 | Центр питания закрыт для потребителей 1 категории
2378 | КТП 508 ПС Семеновка | Калачеевский РЭС | Воронежская область | Калачеевский РЭС | 10/0,4 | 0.04 | 0.013148 | 0.026165 | Центр питания закрыт для потребителей 1 категории
2379 | КТП 509 ПС Семеновка | Калачеевский РЭС | Воронежская область | Калачеевский РЭС | 10/0,4 | 0.1 | 0.013148 | 0.084629 | Центр питания закрыт для потребителей 1 категории
2380 | КТП 510 ПС Калач-1 | Калачеевский РЭС | Воронежская область | Калачеевский РЭС | 10/0,4 | 0.1 | 0.039444 | 0.059006 | Центр питания закрыт для потребителей 1 категории
2381 | КТП 510 ПС Н.Криуша | Калачеевский РЭС | Воронежская область | Калачеевский РЭС | 10/0,4 | 0.1 | 0.035938 | 0.062422 | Центр питания закрыт для потребителей 1 категории
2382 | КТП 510 ПС Семеновка | Калачеевский РЭС | Воронежская область | Калачеевский РЭС | 10/0,4 | 0.1 | 0.017531 | 0.080358 | Центр питания закрыт для потребителей 1 категории
2383 | КТП 511 ПС Н.Криуша | Калачеевский РЭС | Воронежская область | Калачеевский РЭС | 10/0,4 | 0.16 | 0.036376 | 0.12046 | Центр питания закрыт для потребителей 1 категории
2384 | КТП 514 ПС Н.Криуша | Калачеевский РЭС | Воронежская область | Калачеевский РЭС | 10/0,4 | 0.4 | 0.014901 | 0.37524 | Центр питания закрыт для потребителей 1 категории
2385 | КТП 515 ПС Н.Криуша | Калачеевский РЭС | Воронежская область | Калачеевский РЭС | 10/0,4 | 0.1 | 0.055222 | 0.043632 | Центр питания закрыт для потребителей 1 категории
2386 | КТП 516 ПС Н.Криуша | Калачеевский РЭС | Воронежская область | Калачеевский РЭС | 10/0,4 | 0.04 | 0.003287 | 0.035773 | Центр питания закрыт для потребителей 1 категории
2387 | КТП 517 ПС Н.Криуша | Калачеевский РЭС | Воронежская область | Калачеевский РЭС | 10/0,4 | 0.063 | 0.022352 | 0.039608 | Центр питания закрыт для потребителей 1 категории
2388 | КТП 517 ПС Семеновка | Калачеевский РЭС | Воронежская область | Калачеевский РЭС | 10/0,4 | 0.1 | 0.0043827 | 0.09317 | Центр питания закрыт для потребителей 1 категории
2389 | КТП 520 ПС Н.Криуша | Калачеевский РЭС | Воронежская область | Калачеевский РЭС | 10/0,4 | 0.16 | 0.029364 | 0.12729 | Центр питания закрыт для потребителей 1 категории
2390 | КТП 520 ПС Семеновка | Калачеевский РЭС | Воронежская область | Калачеевский РЭС | 10/0,4 | 0.06 | 0.019722 | 0.039247 | Центр питания закрыт для потребителей 1 категории
2391 | КТП 521 ПС Н.Криуша | Калачеевский РЭС | Воронежская область | Калачеевский РЭС | 10/0,4 | 0.25 | 0 | 0.2436
2392 | КТП 521 ПС Семеновка | Калачеевский РЭС | Воронежская область | Калачеевский РЭС | 10/0,4 | 0.1 | 0.009861 | 0.087831 | Центр питания закрыт для потребителей 1 категории
2393 | КТП 522 ПС Семеновка | Калачеевский РЭС | Воронежская область | Калачеевский РЭС | 10/0,4 | 0.063 | 0.0076697 | 0.053914 | Центр питания закрыт для потребителей 1 категории
2394 | КТП 523 ПС Семеновка | Калачеевский РЭС | Воронежская область | Калачеевский РЭС | 10/0,4 | 0.25 | 0.0021913 | 0.24146 | Центр питания закрыт для потребителей 1 категории
2395 | КТП 524 ПС Семеновка | Калачеевский РЭС | Воронежская область | Калачеевский РЭС | 10/0,4 | 0.1 | 0.0043827 | 0.09317 | Центр питания закрыт для потребителей 1 категории
2396 | КТП 525 ПС Семеновка | Калачеевский РЭС | Воронежская область | Калачеевский РЭС | 10/0,4 | 0.1 | 0.0021913 | 0.095305 | Центр питания закрыт для потребителей 1 категории
2397 | КТП 529 ПС Семеновка | Калачеевский РЭС | Воронежская область | Калачеевский РЭС | 10/0,4 | 0.16 | 0.0043827 | 0.15163 | Центр питания закрыт для потребителей 1 категории
2398 | КТП 530 ПС Семеновка | Калачеевский РЭС | Воронежская область | Калачеевский РЭС | 10/0,4 | 0.1 | 0.0043827 | 0.09317 | Центр питания закрыт для потребителей 1 категории
2399 | КТП 533 ПС Семеновка | Калачеевский РЭС | Воронежская область | Калачеевский РЭС | 10/0,4 | 0.4 | 0.046018 | 0.34492 | Центр питания закрыт для потребителей 1 категории
2400 | КТП 534 ПС Семеновка | Калачеевский РЭС | Воронежская область | Калачеевский РЭС | 10/0,4 | 0.063 | 0.0087653 | 0.052846 | Центр питания закрыт для потребителей 1 категории
2401 | КТП 535 ПС Семеновка | Калачеевский РЭС | Воронежская область | Калачеевский РЭС | 10/0,4 | 0.16 | 0.009861 | 0.1463 | Центр питания закрыт для потребителей 1 категории
2402 | КТП 536 ПС Семеновка | Калачеевский РЭС | Воронежская область | Калачеевский РЭС | 10/0,4 | 0.063 | 0.009861 | 0.051779 | Центр питания закрыт для потребителей 1 категории
2403 | КТП 537 ПС Семеновка | Калачеевский РЭС | Воронежская область | Калачеевский РЭС | 10/0,4 | 0.025 | 0.003287 | 0.021157 | Центр питания закрыт для потребителей 1 категории
2404 | КТП 538 ПС Семеновка | Калачеевский РЭС | Воронежская область | Калачеевский РЭС | 10/0,4 | 0.25 | 0 | 0.2436 | Центр питания закрыт для потребителей 1 категории
2405 | КТП 539 ПС Семеновка | Калачеевский РЭС | Воронежская область | Калачеевский РЭС | 10/0,4 | 0.1 | 0.0087653 | 0.088899 | Центр питания закрыт для потребителей 1 категории
2406 | КТП 542 ПС Семеновка | Калачеевский РЭС | Воронежская область | Калачеевский РЭС | 10/0,4 | 0.063 | 0.0076697 | 0.053914 | Центр питания закрыт для потребителей 1 категории
2407 | КТП 543 ПС Семеновка | Калачеевский РЭС | Воронежская область | Калачеевский РЭС | 10/0,4 | 0.1 | 0.0096419 | 0.088045 | Центр питания закрыт для потребителей 1 категории
2408 | КТП 601 ПС Калачеевская | Калачеевский РЭС | Воронежская область | Калачеевский РЭС | 10/0,4 | 0.63 | 0.11833 | 0.49857
2409 | КТП 601 ПС Н.Меловатка | Калачеевский РЭС | Воронежская область | Калачеевский РЭС | 10/0,4 | 0.063 | 0.010957 | 0.050711 | Центр питания закрыт для потребителей 1 категории
2410 | КТП 601 ПС Попасное | Калачеевский РЭС | Воронежская область | Калачеевский РЭС | 10/0,4 | 0.1 | 0.013148 | 0.084629 | Центр питания закрыт для потребителей 1 категории
2411 | КТП 602 ПС Большевик | Калачеевский РЭС | Воронежская область | Калачеевский РЭС | 10/0,4 | 0.25 | 0.042468 | 0.20222 | Центр питания закрыт для потребителей 1 категории
2412 | КТП 602 ПС Калач-2 | Калачеевский РЭС | Воронежская область | Калачеевский РЭС | 10/0,4 | 0.25 | 0.032476 | 0.21196 | Центр питания закрыт для потребителей 1 категории
2413 | КТП 602 ПС Калачеевская | Калачеевский РЭС | Воронежская область | Калачеевский РЭС | 10/0,4 | 1 | 0.12491 | 0.85269
2414 | КТП 602 ПС Н.Криуша | Калачеевский РЭС | Воронежская область | Калачеевский РЭС | 10/0,4 | 0.16 | 0.041376 | 0.11559 | Центр питания закрыт для потребителей 1 категории
2415 | КТП 602 ПС Н.Меловатка | Калачеевский РЭС | Воронежская область | Калачеевский РЭС | 10/0,4 | 0.25 | 0.074101 | 0.1714 | Центр питания закрыт для потребителей 1 категории
2416 | КТП 602 ПС Семеновка | Калачеевский РЭС | Воронежская область | Калачеевский РЭС | 10/0,4 | 0.1 | 0.0043827 | 0.09317 | Центр питания закрыт для потребителей 1 категории
2417 | КТП 603 Н.Криуша | Калачеевский РЭС | Воронежская область | Калачеевский РЭС | 10/0,4 | 0.025 | 0 | 0.02436 | Центр питания закрыт для потребителей 1 категории
2418 | КТП 603 ПС Калачеевская | Калачеевский РЭС | Воронежская область | Калачеевский РЭС | 10/0,4 | 0.63 | 0.12271 | 0.4943
2419 | КТП 603 ПС Н.Меловатка | Калачеевский РЭС | Воронежская область | Калачеевский РЭС | 10/0,4 | 0.1 | 0.021913 | 0.076088 | Центр питания закрыт для потребителей 1 категории
2420 | КТП 604 ПС Большевик | Калачеевский РЭС | Воронежская область | Калачеевский РЭС | 10/0,4 | 0.25 | 0.037472 | 0.20709 | Центр питания закрыт для потребителей 1 категории
2421 | КТП 604 ПС Калач-2 | Калачеевский РЭС | Воронежская область | Калачеевский РЭС | 10/0,4 | 0.25 | 0.044966 | 0.19978 | Центр питания закрыт для потребителей 1 категории
2422 | КТП 604 ПС Н.Криуша | Калачеевский РЭС | Воронежская область | Калачеевский РЭС | 10/0,4 | 0.063 | 0 | 0.061387 | Центр питания закрыт для потребителей 1 категории
2423 | КТП 605 ПС Большевик | Калачеевский РЭС | Воронежская область | Калачеевский РЭС | 10/0,4 | 0.16 | 0.03997 | 0.11696 | Центр питания закрыт для потребителей 1 категории
2424 | КТП 605 ПС Н.Криуша | Калачеевский РЭС | Воронежская область | Калачеевский РЭС | 10/0,4 | 0.16 | 0.019284 | 0.13711 | Центр питания закрыт для потребителей 1 категории
2425 | КТП 605 ПС Н.Меловатка | Калачеевский РЭС | Воронежская область | Калачеевский РЭС | 10/0,4 | 0.1 | 0.017531 | 0.080358 | Центр питания закрыт для потребителей 1 категории
2426 | КТП 605 ПС Семеновка | Калачеевский РЭС | Воронежская область | Калачеевский РЭС | 10/0,4 | 0.16 | 0 | 0.1559 | Центр питания закрыт для потребителей 1 категории
2427 | КТП 606 ПС Большевик | Калачеевский РЭС | Воронежская область | Калачеевский РЭС | 10/0,4 | 0.1 | 0.027479 | 0.070664 | Центр питания закрыт для потребителей 1 категории
2428 | КТП 606 ПС Н.Криуша | Калачеевский РЭС | Воронежская область | Калачеевский РЭС | 10/0,4 | 0.1 | 0.014244 | 0.083561 | Центр питания закрыт для потребителей 1 категории
2429 | КТП 607 ПС Калач-2 | Калачеевский РЭС | Воронежская область | Калачеевский РЭС | 10/0,4 | 0.1 | 0.014989 | 0.082835 | Центр питания закрыт для потребителей 1 категории
2430 | КТП 607 ПС Н.Криуша | Калачеевский РЭС | Воронежская область | Калачеевский РЭС | 10/0,4 | 0.1 | 0.0017531 | 0.095732 | Центр питания закрыт для потребителей 1 категории
2431 | КТП 608 ПС Большевик | Калачеевский РЭС | Воронежская область | Калачеевский РЭС | 10/0,4 | 0.16 | 0.047464 | 0.10965 | Центр питания закрыт для потребителей 1 категории
2432 | КТП 609 ПС Н.Криуша | Калачеевский РЭС | Воронежская область | Калачеевский РЭС | 10/0,4 | 0.1 | 0.044221 | 0.054351 | Центр питания закрыт для потребителей 1 категории
2433 | КТП 609 ПС Н.Меловатка | Калачеевский РЭС | Воронежская область | Калачеевский РЭС | 10/0,4 | 0.25 | 0.024105 | 0.22011 | Центр питания закрыт для потребителей 1 категории
2434 | КТП 610 ПС Большевик | Калачеевский РЭС | Воронежская область | Калачеевский РЭС | 10/0,4 | 0.25 | 0.054959 | 0.19005 | Центр питания закрыт для потребителей 1 категории
2435 | КТП 610 ПС Н.Криуша | Калачеевский РЭС | Воронежская область | Калачеевский РЭС | 10/0,4 | 0.16 | 0.035061 | 0.12174 | Центр питания закрыт для потребителей 1 категории
2436 | КТП 610 ПС Н.Меловатка | Калачеевский РЭС | Воронежская область | Калачеевский РЭС | 10/0,4 | 0.16 | 0.03287 | 0.12388 | Центр питания закрыт для потребителей 1 категории
2437 | КТП 611 ПС Н.Криуша | Калачеевский РЭС | Воронежская область | Калачеевский РЭС | 10/0,4 | 0.25 | 0.014463 | 0.22951 | Центр питания закрыт для потребителей 1 категории
2438 | КТП 611 ПС Н.Меловатка | Калачеевский РЭС | Воронежская область | Калачеевский РЭС | 10/0,4 | 0.16 | 0.015339 | 0.14096 | Центр питания закрыт для потребителей 1 категории
2439 | КТП 612 ПС Н.Криуша | Калачеевский РЭС | Воронежская область | Калачеевский РЭС | 10/0,4 | 0.16 | 0.0061357 | 0.14993 | Центр питания закрыт для потребителей 1 категории
2440 | КТП 613 ПС Большевик | Калачеевский РЭС | Воронежская область | Калачеевский РЭС | 10/0,4 | 0.1 | 0.042468 | 0.056059 | Центр питания закрыт для потребителей 1 категории
2441 | КТП 613 ПС Н.Криуша | Калачеевский РЭС | Воронежская область | Калачеевский РЭС | 10/0,4 | 0.063 | 0.014025 | 0.047722 | Центр питания закрыт для потребителей 1 категории
2442 | КТП 613 ПС Н.Меловатка | Калачеевский РЭС | Воронежская область | Калачеевский РЭС | 10/0,4 | 0.063 | 0.013148 | 0.048576 | Центр питания закрыт для потребителей 1 категории
2443 | КТП 614 ПС Н.Криуша | Калачеевский РЭС | Воронежская область | Калачеевский РЭС | 10/0,4 | 0.04 | 0.009861 | 0.029367 | Центр питания закрыт для потребителей 1 категории
2444 | КТП 614 ПС Н.Меловатка | Калачеевский РЭС | Воронежская область | Калачеевский РЭС | 10/0,4 | 0.16 | 0.059166 | 0.098236 | Центр питания закрыт для потребителей 1 категории
2445 | КТП 615 ПС Н.Меловатка | Калачеевский РЭС | Воронежская область | Калачеевский РЭС | 10/0,4 | 0.25 | 0.046018 | 0.19876 | Центр питания закрыт для потребителей 1 категории
2446 | КТП 616 ПС Большевик | Калачеевский РЭС | Воронежская область | Калачеевский РЭС | 10/0,4 | 0.16 | 0.032476 | 0.12426 | Центр питания закрыт для потребителей 1 категории
2447 | КТП 616 ПС Н.Меловатка | Калачеевский РЭС | Воронежская область | Калачеевский РЭС | 10/0,4 | 0.063 | 0.028487 | 0.033629 | Центр питания закрыт для потребителей 1 категории
2448 | КТП 620 ПС Н.Меловатка | Калачеевский РЭС | Воронежская область | Калачеевский РЭС | 10/0,4 | 0.1 | 0.048209 | 0.050465 | Центр питания закрыт для потребителей 1 категории
2449 | КТП 621 ПС Н.Меловатка | Калачеевский РЭС | Воронежская область | Калачеевский РЭС | 10/0,4 | 0.1 | 0.010957 | 0.086764 | Центр питания закрыт для потребителей 1 категории
2450 | КТП 622 ПС Н.Меловатка | Калачеевский РЭС | Воронежская область | Калачеевский РЭС | 10/0,4 | 0.25 | 0.0087653 | 0.23506 | Центр питания закрыт для потребителей 1 категории
2451 | КТП 623 ПС Н.Меловатка | Калачеевский РЭС | Воронежская область | Калачеевский РЭС | 10/0,4 | 0.25 | 0 | 0.2436 | Центр питания закрыт для потребителей 1 категории
2452 | КТП 700 ПС Манино | Калачеевский РЭС | Воронежская область | Калачеевский РЭС | 10/0,4 | 0.063 | 0.033725 | 0.028526 | Центр питания закрыт для потребителей 1 категории
2453 | КТП 701 ПС Н.Меловатка | Калачеевский РЭС | Воронежская область | Калачеевский РЭС | 10/0,4 | 0.25 | 0.013148 | 0.23079 | Центр питания закрыт для потребителей 1 категории
2454 | КТП 703 ПС Калач-2 | Калачеевский РЭС | Воронежская область | Калачеевский РЭС | 10/0,4 | 0.1 | 0.0099925 | 0.087703 | Центр питания закрыт для потребителей 1 категории
2455 | КТП 703 ПС Н.Меловатка | Калачеевский РЭС | Воронежская область | Калачеевский РЭС | 10/0,4 | 0.063 | 0.017531 | 0.044305 | Центр питания закрыт для потребителей 1 категории
2456 | КТП 704 ПС Калач-2 | Калачеевский РЭС | Воронежская область | Калачеевский РЭС | 10/0,4 | 0.063 | 0.0078921 | 0.053697 | Центр питания закрыт для потребителей 1 категории
2457 | КТП 704 ПС Манино | Калачеевский РЭС | Воронежская область | Калачеевский РЭС | 10/0,4 | 0.063 | 0.03947 | 0.022927 | Центр питания закрыт для потребителей 1 категории
2458 | КТП 705 ПС Манино | Калачеевский РЭС | Воронежская область | Калачеевский РЭС | 10/0,4 | 0.16 | 0.035723 | 0.1211 | Центр питания закрыт для потребителей 1 категории
2459 | КТП 706 ПС Калач-2 | Калачеевский РЭС | Воронежская область | Калачеевский РЭС | 10/0,4 | 0.1 | 0.0074944 | 0.090137 | Центр питания закрыт для потребителей 1 категории
2460 | КТП 707 ПС Калач-2 | Калачеевский РЭС | Воронежская область | Калачеевский РЭС | 10/0,4 | 0.16 | 0.009493 | 0.14665 | Центр питания закрыт для потребителей 1 категории
2461 | КТП 708 ПС Калач-2 | Калачеевский РЭС | Воронежская область | Калачеевский РЭС | 10/0,4 | 0.063 | 0.0049962 | 0.056519 | Центр питания закрыт для потребителей 1 категории
2462 | КТП 708 ПС Подгорная | Калачеевский РЭС | Воронежская область | Калачеевский РЭС | 10/0,4 | 0.1 | 0.029168 | 0.069019 | Центр питания закрыт для потребителей 1 категории
2463 | КТП 709 ПС Подгорная | Калачеевский РЭС | Воронежская область | Калачеевский РЭС | 10/0,4 | 0.063 | 0.041341 | 0.021105 | Центр питания закрыт для потребителей 1 категории
2464 | КТП 710 ПС Калач-2 | Калачеевский РЭС | Воронежская область | Калачеевский РЭС | 10/0,4 | 0.16 | 0.022483 | 0.134 | Центр питания закрыт для потребителей 1 категории
2465 | КТП 710 ПС Подгорная | Калачеевский РЭС | Воронежская область | Калачеевский РЭС | 10/0,4 | 0.25 | 0.16106 | 0.08666 | Центр питания закрыт для потребителей 1 категории
2466 | КТП 711 ПС Подгорная | Калачеевский РЭС | Воронежская область | Калачеевский РЭС | 10/0,4 | 0.063 | 0.035723 | 0.026579 | Центр питания закрыт для потребителей 1 категории
2467 | КТП 712 ПС Калач-2 | Калачеевский РЭС | Воронежская область | Калачеевский РЭС | 10/0,4 | 0.1 | 0.024981 | 0.073098 | Центр питания закрыт для потребителей 1 категории
2468 | КТП 713 ПС Калач-2 | Калачеевский РЭС | Воронежская область | Калачеевский РЭС | 10/0,4 | 0.1 | 0.014989 | 0.082835 | Центр питания закрыт для потребителей 1 категории
2469 | КТП 713 ПС Подгорная | Калачеевский РЭС | Воронежская область | Калачеевский РЭС | 10/0,4 | 0.063 | 0.041327 | 0.021118 | Центр питания закрыт для потребителей 1 категории
2470 | КТП 714 ПС Подгорная | Калачеевский РЭС | Воронежская область | Калачеевский РЭС | 10/0,4 | 0.04 | 0.019722 | 0.019759 | Центр питания закрыт для потребителей 1 категории
2471 | КТП 717 ПС Калач-2 | Калачеевский РЭС | Воронежская область | Калачеевский РЭС | 10/0,4 | 0.063 | 0.006574 | 0.054981 | Центр питания закрыт для потребителей 1 категории
2472 | КТП 719 ПС Калач-2 | Калачеевский РЭС | Воронежская область | Калачеевский РЭС | 10/0,4 | 0.063 | 0.0099925 | 0.051651 | Центр питания закрыт для потребителей 1 категории
2473 | КТП 720 ПС Калач-2 | Калачеевский РЭС | Воронежская область | Калачеевский РЭС | 10/0,4 | 0.025 | 0 | 0.02436 | Центр питания закрыт для потребителей 1 категории
2474 | КТП 721 ПС Калач-2 | Калачеевский РЭС | Воронежская область | Калачеевский РЭС | 10/0,4 | 0.06 | 0.026296 | 0.032841 | Центр питания закрыт для потребителей 1 категории
2475 | КТП 773 ПС Калач-2 | Калачеевский РЭС | Воронежская область | Калачеевский РЭС | 10/0,4 | 0.25 | 0.013148 | 0.23079 | Центр питания закрыт для потребителей 1 категории
2476 | КТП 801 ПС Ст.Криуша | Калачеевский РЭС | Воронежская область | Калачеевский РЭС | 10/0,4 | 0.016 | 0.0043827 | 0.01132 | Центр питания закрыт для потребителей 1 категории
2477 | КТП 802 ПС Ст.Криуша | Калачеевский РЭС | Воронежская область | Калачеевский РЭС | 10/0,4 | 0.04 | 0 | 0.038976 | Центр питания закрыт для потребителей 1 категории
2478 | КТП 803 ПС Ст.Криуша | Калачеевский РЭС | Воронежская область | Калачеевский РЭС | 10/0,4 | 0.1 | 0.0043827 | 0.09317 | Центр питания закрыт для потребителей 1 категории
2479 | КТП 804 ПС Ст.Криуша | Калачеевский РЭС | Воронежская область | Калачеевский РЭС | 10/0,4 | 0.063 | 0.021913 | 0.040035 | Центр питания закрыт для потребителей 1 категории
2480 | КТП 805 ПС Ст.Криуша | Калачеевский РЭС | Воронежская область | Калачеевский РЭС | 10/0,4 | 0.1 | 0.013148 | 0.084629 | Центр питания закрыт для потребителей 1 категории
2481 | КТП 806 ПС Ст.Криуша | Калачеевский РЭС | Воронежская область | Калачеевский РЭС | 10/0,4 | 0.063 | 0.019722 | 0.04217 | Центр питания закрыт для потребителей 1 категории
2482 | КТП 807 ПС Калач-2 | Калачеевский РЭС | Воронежская область | Калачеевский РЭС | 10/0,4 | 0.025 | 0.0024981 | 0.021926 | Центр питания закрыт для потребителей 1 категории
2483 | КТП 808 ПС Ст.Криуша | Калачеевский РЭС | Воронежская область | Калачеевский РЭС | 10/0,4 | 0.4 | 0.021913 | 0.36841 | Центр питания закрыт для потребителей 1 категории
2484 | КТП 809 ПС Ст.Криуша | Калачеевский РЭС | Воронежская область | Калачеевский РЭС | 10/0,4 | 0.25 | 0.043827 | 0.2009 | Центр питания закрыт для потребителей 1 категории
2485 | КТП 810 ПС Ст.Криуша | Калачеевский РЭС | Воронежская область | Калачеевский РЭС | 10/0,4 | 0.16 | 0.03287 | 0.12388 | Центр питания закрыт для потребителей 1 категории
2486 | КТП 811 ПС Ст.Криуша | Калачеевский РЭС | Воронежская область | Калачеевский РЭС | 10/0,4 | 0.4 | 0.017531 | 0.37268 | Центр питания закрыт для потребителей 1 категории
2487 | КТП 814 ПС Ст.Криуша | Калачеевский РЭС | Воронежская область | Калачеевский РЭС | 10/0,4 | 0.1 | 0.03287 | 0.065411 | Центр питания закрыт для потребителей 1 категории
2488 | МТП 107 ПС Большевик | Калачеевский РЭС | Воронежская область | Калачеевский РЭС | 10/0,4 | 0.1 | 0.034974 | 0.063362 | Центр питания закрыт для потребителей 1 категории
2489 | МТП 1320 ПС Калач-2 | Калачеевский РЭС | Воронежская область | Калачеевский РЭС | 10/0,4 | 0.16 | 0.10524 | 0.053354 | Центр питания закрыт для потребителей 1 категории
2490 | пс Большевик КТП-311 | Калачеевский РЭС | Воронежская область | Калачеевский РЭС | 10/0,4 | 0.16 | 0.031226 | 0.12548 | Центр питания закрыт для потребителей 1 категории
2491 | пс Калач-1 КТП-10/0,4кВ №101 | Калачеевский РЭС | Воронежская область | Калачеевский РЭС | 10/0,4 | 0.25 | 0.044966 | 0.19978 | Центр питания закрыт для потребителей 1 категории
2492 | псБольшевик ЗТП-10/0,4кВ №117 | Калачеевский РЭС | Воронежская область | Калачеевский РЭС | 10/0,4 | 0.4 | 0.032476 | 0.35812 | Центр питания закрыт для потребителей 1 категории
2493 | псБольшевик ЗТП-10/0,4кВ №313 | Калачеевский РЭС | Воронежская область | Калачеевский РЭС | 10/0,4 | 0.4 | 0.031226 | 0.35933 | Центр питания закрыт для потребителей 1 категории
2494 | псБольшевик ЗТП-10/0,4кВ №316 | Калачеевский РЭС | Воронежская область | Калачеевский РЭС | 10/0,4 | 0.1 | 0.035473 | 0.062875 | Центр питания закрыт для потребителей 1 категории
2495 | псБольшевик ЗТП-10/0,4кВ №609 | Калачеевский РЭС | Воронежская область | Калачеевский РЭС | 10/0,4 | 0.16 | 0.03997 | 0.11696
2496 | псБольшевик ЗТП-10/0,4кВ №612 | Калачеевский РЭС | Воронежская область | Калачеевский РЭС | 10/0,4 | 0.25 | 0.047464 | 0.19735
2497 | псБольшевик ЗТП-10/0,4кВ №614 | Калачеевский РЭС | Воронежская область | Калачеевский РЭС | 10/0,4 | 0.25 | 0.054959 | 0.19005 | Центр питания закрыт для потребителей 1 категории
2498 | псБольшевик ЗТП-10/0,4кВ №615 | Калачеевский РЭС | Воронежская область | Калачеевский РЭС | 10/0,4 | 0.4 | 0.032476 | 0.35812
2499 | псБольшевик КТП-10/0,4кВ №607 | Калачеевский РЭС | Воронежская область | Калачеевский РЭС | 10/0,4 | 0.4 | 0.099925 | 0.29239
2500 | псБольшевик МТП-10/0,4кВ №108 | Калачеевский РЭС | Воронежская область | Калачеевский РЭС | 10/0,4 | 0.16 | 0.034974 | 0.12183 | Центр питания закрыт для потребителей 1 категории
2501 | псКалач-1 ЗТП-10/0,4кВ №1022 | Калачеевский РЭС | Воронежская область | Калачеевский РЭС | 10/0,4 | 0.25 | 0.054959 | 0.19005 | Центр питания закрыт для потребителей 1 категории
2502 | псКалач-1 ЗТП-10/0,4кВ №1027 | Калачеевский РЭС | Воронежская область | Калачеевский РЭС | 10/0,4 | 0.63 | 0.03997 | 0.57493 | Центр питания закрыт для потребителей 1 категории
2503 | псКалач-1 ЗТП-10/0,4кВ №1029 | Калачеевский РЭС | Воронежская область | Калачеевский РЭС | 10/0,4 | 0.4 | 0.03997 | 0.35081 | Центр питания закрыт для потребителей 1 категории
2504 | псКалач-1 ЗТП-10/0,4кВ №1601 | Калачеевский РЭС | Воронежская область | Калачеевский РЭС | 10/0,4 | 0.4 | 0.10518 | 0.28728
2505 | псКалач-1 ЗТП-10/0,4кВ №1701 | Калачеевский РЭС | Воронежская область | Калачеевский РЭС | 10/0,4 | 0.2 | 0.049962 | 0.1462
2506 | псКалач-1 ЗТП-10/0,4кВ №1702 | Калачеевский РЭС | Воронежская область | Калачеевский РЭС | 10/0,4 | 0.4 | 0.084822 | 0.30711
2507 | псКалач-1 ЗТП-10/0,4кВ №1703 | Калачеевский РЭС | Воронежская область | Калачеевский РЭС | 10/0,4 | 0.25 | 0.070194 | 0.1752
2508 | псКалач-1 ЗТП-10/0,4кВ №1704 | Калачеевский РЭС | Воронежская область | Калачеевский РЭС | 10/0,4 | 0.4 | 0.064951 | 0.32647
2509 | псКалач-1 ЗТП-10/0,4кВ №1705 | Калачеевский РЭС | Воронежская область | Калачеевский РЭС | 10/0,4 | 0.4 | 0.067449 | 0.32404
2510 | псКалач-1 ЗТП-10/0,4кВ №2004 | Калачеевский РЭС | Воронежская область | Калачеевский РЭС | 10/0,4 | 0.16 | 0.034974 | 0.12183 | Центр питания закрыт для потребителей 1 категории
2511 | псКалач-1 ЗТП-10/0,4кВ №446 | Калачеевский РЭС | Воронежская область | Калачеевский РЭС | 10/0,4 | 0.4 | 0.0074944 | 0.38246 | Центр питания закрыт для потребителей 1 категории
2512 | псКалач-1 КТП-10/0,4кВ №1021 | Калачеевский РЭС | Воронежская область | Калачеевский РЭС | 10/0,4 | 0.25 | 0.03997 | 0.20465 | Центр питания закрыт для потребителей 1 категории
2513 | псКалач-1 КТП-10/0,4кВ №1028 | Калачеевский РЭС | Воронежская область | Калачеевский РЭС | 10/0,4 | 0.63 | 0.014989 | 0.59927 | Центр питания закрыт для потребителей 1 категории
2514 | псКалач-1 КТП-10/0,4кВ №1032 П | Калачеевский РЭС | Воронежская область | Калачеевский РЭС | 10/0,4 | 0.25 | 0.038499 | 0.20609 | Центр питания закрыт для потребителей 1 категории
2515 | псКалач-1 КТП-10/0,4кВ №106 | Калачеевский РЭС | Воронежская область | Калачеевский РЭС | 10/0,4 | 0.25 | 0.13148 | 0.11549 | Центр питания закрыт для потребителей 1 категории
2516 | псКалач-1 КТП-10/0,4кВ №1301 | Калачеевский РЭС | Воронежская область | Калачеевский РЭС | 10/0,4 | 0.1 | 0.0089486 | 0.088721 | Центр питания закрыт для потребителей 1 категории
2517 | псКалач-1 КТП-10/0,4кВ №207 П | Калачеевский РЭС | Воронежская область | Калачеевский РЭС | 10/0,4 | 0.04 | 0.0004693 | 0.038519 | Центр питания закрыт для потребителей 1 категории
2518 | псКалач-2 ЗТП-10/0,4кВ №106 | Калачеевский РЭС | Воронежская область | Калачеевский РЭС | 10/0,4 | 0.25 | 0.12269 | 0.12405
2519 | псКалач-2 ЗТП-10/0,4кВ №107 | Калачеевский РЭС | Воронежская область | Калачеевский РЭС | 10/0,4 | 0.25 | 0.0074944 | 0.2363 | Центр питания закрыт для потребителей 1 категории
2520 | псКалач-2 ЗТП-10/0,4кВ №1102 | Калачеевский РЭС | Воронежская область | Калачеевский РЭС | 10/0,4 | 0.25 | 0.049962 | 0.19492
2521 | псКалач-2 ЗТП-10/0,4кВ №1105 | Калачеевский РЭС | Воронежская область | Калачеевский РЭС | 10/0,4 | 0.4 | 0.049962 | 0.34108 | Центр питания закрыт для потребителей 1 категории
2522 | псКалач-2 ЗТП-10/0,4кВ №1201 | Калачеевский РЭС | Воронежская область | Калачеевский РЭС | 10/0,4 | 0.16 | 0.037472 | 0.11939 | Центр питания закрыт для потребителей 1 категории
2523 | псКалач-2 ЗТП-10/0,4кВ №1204 | Калачеевский РЭС | Воронежская область | Калачеевский РЭС | 10/0,4 | 0.25 | 0.044966 | 0.19978 | Центр питания закрыт для потребителей 1 категории
2524 | псКалач-2 ЗТП-10/0,4кВ №1301 | Калачеевский РЭС | Воронежская область | Калачеевский РЭС | 10/0,4 | 0.16 | 0.062453 | 0.09505
2525 | псКалач-2 ЗТП-10/0,4кВ №1302 | Калачеевский РЭС | Воронежская область | Калачеевский РЭС | 10/0,4 | 0.16 | 0.0049962 | 0.15104 | Центр питания закрыт для потребителей 1 категории
2526 | псКалач-2 ЗТП-10/0,4кВ №1310 | Калачеевский РЭС | Воронежская область | Калачеевский РЭС | 10/0,4 | 0.4 | 0.037472 | 0.35325 | Центр питания закрыт для потребителей 1 категории
2527 | псКалач-2 ЗТП-10/0,4кВ №1312 | Калачеевский РЭС | Воронежская область | Калачеевский РЭС | 10/0,4 | 0.16 | 0.062453 | 0.09505 | Центр питания закрыт для потребителей 1 категории
2528 | псКалач-2 ЗТП-10/0,4кВ №1313 | Калачеевский РЭС | Воронежская область | Калачеевский РЭС | 10/0,4 | 0.16 | 0.034974 | 0.063362
2529 | псКалач-2 ЗТП-10/0,4кВ №1318 | Калачеевский РЭС | Воронежская область | Калачеевский РЭС | 10/0,4 | 0.4 | 0.099925 | 0.29239
2530 | псКалач-2 ЗТП-10/0,4кВ №208 | Калачеевский РЭС | Воронежская область | Калачеевский РЭС | 10/0,4 | 0.25 | 0.07994 | 0.16571 | Центр питания закрыт для потребителей 1 категории
2531 | псКалач-2 ЗТП-10/0,4кВ №212 | Калачеевский РЭС | Воронежская область | Калачеевский РЭС | 10/0,4 | 0.25 | 0.087434 | 0.1584 | Центр питания закрыт для потребителей 1 категории
2532 | псКалач-2 ЗТП-10/0,4кВ №222 | Калачеевский РЭС | Воронежская область | Калачеевский РЭС | 10/0,4 | 0.1 | 0.014989 | 0.082835
2533 | псКалач-2 ЗТП-10/0,4кВ №302 | Калачеевский РЭС | Воронежская область | Калачеевский РЭС | 10/0,4 | 0.063 | 0.0074944 | 0.054085 | Центр питания закрыт для потребителей 1 категории
2534 | псКалач-2 ЗТП-10/0,4кВ №306 | Калачеевский РЭС | Воронежская область | Калачеевский РЭС | 10/0,4 | 0.4 | 0.07994 | 0.31187 | Центр питания закрыт для потребителей 1 категории
2535 | псКалач-2 КТП-10/0,4кВ №108 | Калачеевский РЭС | Воронежская область | Калачеевский РЭС | 10/0,4 | 0.25 | 0.059955 | 0.18518 | Центр питания закрыт для потребителей 1 категории
2536 | псКалач-2 КТП-10/0,4кВ №1103 | Калачеевский РЭС | Воронежская область | Калачеевский РЭС | 10/0,4 | 0.25 | 0.017487 | 0.22656 | Центр питания закрыт для потребителей 1 категории
2537 | псКалач-2 КТП-10/0,4кВ №1303 | Калачеевский РЭС | Воронежская область | Калачеевский РЭС | 10/0,4 | 0.16 | 0 | 0.1559 | Центр питания закрыт для потребителей 1 категории
2538 | псКалач-2 КТП-10/0,4кВ №202 П | Калачеевский РЭС | Воронежская область | Калачеевский РЭС | 10/0,4 | 0.1 | 0.004655 | 0.092904 | Центр питания закрыт для потребителей 1 категории
2539 | псКалач-2 КТП-10/0,4кВ №205 | Калачеевский РЭС | Воронежская область | Калачеевский РЭС | 10/0,4 | 0.16 | 0.017487 | 0.13886 | Центр питания закрыт для потребителей 1 категории
2540 | псКалач-2 КТП-10/0,4кВ №305 | Калачеевский РЭС | Воронежская область | Калачеевский РЭС | 10/0,4 | 0.16 | 0.029977 | 0.12669 | Центр питания закрыт для потребителей 1 категории
2541 | псКалач-2 КТП-10/0,4кВ №309 | Калачеевский РЭС | Воронежская область | Калачеевский РЭС | 10/0,4 | 0.1 | 0.0099925 | 0.087703 | Центр питания закрыт для потребителей 1 категории
2542 | псКалач-2 КТП-10/0,4кВ №318 | Калачеевский РЭС | Воронежская область | Калачеевский РЭС | 10/0,4 | 0.1 | 0.029977 | 0.06823 | Центр питания закрыт для потребителей 1 категории
2543 | псКалач-2 КТП-10/0,4кВ №601 П | Калачеевский РЭС | Воронежская область | Калачеевский РЭС | 10/0,4 | 0.4 | 0.10695 | 0.28554
2544 | псКалач-2 КТП-10/0,4кВ №705 | Калачеевский РЭС | Воронежская область | Калачеевский РЭС | 10/0,4 | 0.16 | 0.019985 | 0.13643 | Центр питания закрыт для потребителей 1 категории
2545 | псКалач-2 КТП-10/0,4кВ №709 П | Калачеевский РЭС | Воронежская область | Калачеевский РЭС | 10/0,4 | 0.25 | 0.0098868 | 0.23397 | Центр питания закрыт для потребителей 1 категории
2546 | псКалачеевская КТП-10/0,4кВ №119 П | Калачеевский РЭС | Воронежская область | Калачеевский РЭС | 10/0,4 | 0.02 | 0 | 0.019488 | Центр питания закрыт для потребителей 1 категории
2547 | псМанино КТП-10/0,4кВ №133 П | Калачеевский РЭС | Воронежская область | Калачеевский РЭС | 10/0,4 | 0.16 | 0.015913 | 0.1404 | Центр питания закрыт для потребителей 1 категории
2548 | псМанино КТП-10/0,4кВ №314 П | Калачеевский РЭС | Воронежская область | Калачеевский РЭС | 10/0,4 | 0.25 | 0.052446 | 0.1925
2549 | псМанино КТП-10/0,4кВ №405 | Калачеевский РЭС | Воронежская область | Калачеевский РЭС | 10/0,4 | 0.063 | 0.036223 | 0.026092 | Центр питания закрыт для потребителей 1 категории
2550 | псМанино КТП-10/0,4кВ №706 | Калачеевский РЭС | Воронежская область | Калачеевский РЭС | 10/0,4 | 0.16 | 0 | 0.1559 | Центр питания закрыт для потребителей 1 категории
2551 | псН.Меловатка ЗТП-10/0,4кВ №303 | Калачеевский РЭС | Воронежская область | Калачеевский РЭС | 10/0,4 | 0.16 | 0.026296 | 0.13028 | Центр питания закрыт для потребителей 1 категории
2552 | псН.Меловатка КТП-10/0,4кВ №137 | Калачеевский РЭС | Воронежская область | Калачеевский РЭС | 10/0,4 | 0.25 | 0 | 0.2436 | Центр питания закрыт для потребителей 1 категории
2553 | псН.Меловатка КТП-10/0,4кВ №138 | Калачеевский РЭС | Воронежская область | Калачеевский РЭС | 10/0,4 | 0.1 | 0.0043827 | 0.09317 | Центр питания закрыт для потребителей 1 категории
2554 | псН.Меловатка КТП-10/0,4кВ №301 П | Калачеевский РЭС | Воронежская область | Калачеевский РЭС | 10/0,4 | 0.025 | 0 | 0.02436 | Центр питания закрыт для потребителей 1 категории
2555 | псН.Меловатка КТП-10/0,4кВ №604 | Калачеевский РЭС | Воронежская область | Калачеевский РЭС | 10/0,4 | 0.063 | 0.018432 | 0.043427 | Центр питания закрыт для потребителей 1 категории
2556 | псПодгорная КТП-10/0,4кВ №201 | Калачеевский РЭС | Воронежская область | Калачеевский РЭС | 10/0,4 | 0.16 | 0.019985 | 0.13643 | Центр питания закрыт для потребителей 1 категории
2557 | псПопасное ЗТП-10/0,4кВ №503 | Калачеевский РЭС | Воронежская область | Калачеевский РЭС | 10/0,4 | 0.4 | 0 | 0.38976 | Центр питания закрыт для потребителей 1 категории
2558 | псПопасное КТП-10/0,4кВ №502 | Калачеевский РЭС | Воронежская область | Калачеевский РЭС | 10/0,4 | 0.16 | 0.010957 | 0.14523 | Центр питания закрыт для потребителей 1 категории
2559 | псПопасное КТП-10/0,4кВ №507 | Калачеевский РЭС | Воронежская область | Калачеевский РЭС | 10/0,4 | 0.063 | 0.0043827 | 0.057117 | Центр питания закрыт для потребителей 1 категории
2560 | псСеменовка КТП-10/0,4кВ №214 | Калачеевский РЭС | Воронежская область | Калачеевский РЭС | 10/0,4 | 0.25 | 0.0033913 | 0.2403 | Центр питания закрыт для потребителей 1 категории
2561 | псСеменовка КТП-10/0,4кВ №402 | Калачеевский РЭС | Воронежская область | Калачеевский РЭС | 10/0,4 | 0.06 | 0.003665 | 0.054893 | Центр питания закрыт для потребителей 1 категории
2562 | псСеменовка СТП-10/0,4кВ №213 | Калачеевский РЭС | Воронежская область | Калачеевский РЭС | 10/0,4 | 0.063 | 0.0043827 | 0.057117 | Центр питания закрыт для потребителей 1 категории
2563 | СТП 301 ПС Калач-2 | Калачеевский РЭС | Воронежская область | Калачеевский РЭС | 10/0,4 | 0.1 | 0.019722 | 0.078223 | Центр питания закрыт для потребителей 1 категории
2564 | СТП 408 ПС Манино | Калачеевский РЭС | Воронежская область | Калачеевский РЭС | 10/0,4 | 0.1 | 0.018236 | 0.079671 | Центр питания закрыт для потребителей 1 категории
2565 | ТП 102 ПС Калач-2 | Калачеевский РЭС | Воронежская область | Калачеевский РЭС | 10/0,4 | 0.16 | 0.039444 | 0.11747 | Центр питания закрыт для потребителей 1 категории
2566 | ТП 200 ПС Попасное | Калачеевский РЭС | Воронежская область | Калачеевский РЭС | 10/0,4 | 0.1 | 0.0048209 | 0.092742 | Центр питания закрыт для потребителей 1 категории
2567 | ТП 206 ПС Подгорная | Калачеевский РЭС | Воронежская область | Калачеевский РЭС | 10/0,4 | 0.1 | 0.0024981 | 0.095006 | Центр питания закрыт для потребителей 1 категории
2568 | ТП 211 ПС Калач-2 | Калачеевский РЭС | Воронежская область | Калачеевский РЭС | 10/0,4 | 0.25 | 0.069947 | 0.17544 | Центр питания закрыт для потребителей 1 категории
2569 | ТП 304 ПС Н.Меловатка | Калачеевский РЭС | Воронежская область | Калачеевский РЭС | 10/0,4 | 0.25 | 0.02848 | 0.21585
2570 | ТП 406 ПС Н.Криуша | Калачеевский РЭС | Воронежская область | Калачеевский РЭС | 10/0,4 | 0.04 | 0.0026296 | 0.036414 | Центр питания закрыт для потребителей 1 категории
2571 | ТП 807 ПС Ст.Криуша | Калачеевский РЭС | Воронежская область | Калачеевский РЭС | 10/0,4 | 0.1 | 0.0043827 | 0.09317 | Центр питания закрыт для потребителей 1 категории
2572 | ТП 808 ПС Калач-2 | Калачеевский РЭС | Воронежская область | Калачеевский РЭС | 10/0,4 | 0.1 | 0.0047652 | 0.092797 | Центр питания закрыт для потребителей 1 категории
2573 | ТП 808 ПС Калач-2 | Калачеевский РЭС | Воронежская область | Калачеевский РЭС | 10/0,4 | 0.063 | 0 | 0.061387 | Центр питания закрыт для потребителей 1 категории
2574 | МТП 3-5 ПС Истобное | Репьевский РЭС | Воронежская область | Репьевский РЭС | 10/0,4 | 0.063 | 0.06 | 0.0029232 | Центр питания закрыт для потребителей 1 категории
2575 | МТП 1-30 ПС Ульяновка | Репьевский РЭС | Воронежская область | Репьевский РЭС | 10/0,4 | 0.063 | 0.056 | 0.0068208 | Центр питания закрыт для потребителей 1 категории
2576 | МТП 2-18 ПС Репьевка | Репьевский РЭС | Воронежская область | Репьевский РЭС | 10/0,4 | 0.063 | 0.024 | 0.038002 | Центр питания закрыт для потребителей 1 категории
2577 | СТП 3-11 ПС Репьевка | Репьевский РЭС | Воронежская область | Репьевский РЭС | 10/0,4 | 0.63 | 0.037 | 0.57782 | Центр питания закрыт для потребителей 1 категории
2578 | СТП 2-25 ПС Истобное | Репьевский РЭС | Воронежская область | Репьевский РЭС | 10/0,4 | 0.063 | 0.033 | 0.029232 | Центр питания закрыт для потребителей 1 категории
2579 | СТП 503 ПС Краснолипье | Репьевский РЭС | Воронежская область | Репьевский РЭС | 10/0,4 | 0.063 | 0.0001 | 0.06129 | Центр питания закрыт для потребителей 1 категории
2580 | СТП 148 ПС Краснолипье | Репьевский РЭС | Воронежская область | Репьевский РЭС | 10/0,4 | 0.1 | 0.011 | 0.086722 | Центр питания закрыт для потребителей 1 категории
2581 | СТП 133 ПС Репьевка | Репьевский РЭС | Воронежская область | Репьевский РЭС | 10/0,4 | 0.1 | 0.036 | 0.062362 | Центр питания закрыт для потребителей 1 категории
2582 | СТП 540 ПС Репьевка | Репьевский РЭС | Воронежская область | Репьевский РЭС | 10/0,4 | 0.1 | 0.0355 | 0.062849 | Центр питания закрыт для потребителей 1 категории
2583 | СТП 219 ПС Репьевка | Репьевский РЭС | Воронежская область | Репьевский РЭС | 10/0,4 | 0.1 | 0.0302 | 0.068013 | Центр питания закрыт для потребителей 1 категории
2584 | СТП 306 ПС Истобное | Репьевский РЭС | Воронежская область | Репьевский РЭС | 10/0,4 | 0.1 | 0.007 | 0.090619 | Центр питания закрыт для потребителей 1 категории
2585 | СТП 322 ПС Ульяновка | Репьевский РЭС | Воронежская область | Репьевский РЭС | 10/0,4 | 0.063 | 0.012 | 0.049694 | Центр питания закрыт для потребителей 1 категории
2586 | СТП 323 ПС Ульяновка | Репьевский РЭС | Воронежская область | Репьевский РЭС | 10/0,4 | 0.063 | 0.006 | 0.055541 | Центр питания закрыт для потребителей 1 категории
2587 | СТП 132 ПС Ульяновка | Репьевский РЭС | Воронежская область | Репьевский РЭС | 10/0,4 | 0.063 | 0.005 | 0.056515 | Центр питания закрыт для потребителей 1 категории
2588 | СТП 236 ПС Краснолипье | Репьевский РЭС | Воронежская область | Репьевский РЭС | 10/0,4 | 0.1 | 0.002 | 0.095491 | Центр питания закрыт для потребителей 1 категории
2589 | СТП 149 ПС Краснолипье | Репьевский РЭС | Воронежская область | Репьевский РЭС | 10/0,4 | 0.1 | 0.006 | 0.091594 | Центр питания закрыт для потребителей 1 категории
2590 | СТП 227 ПС Истобное | Репьевский РЭС | Воронежская область | Репьевский РЭС | 10/0,4 | 0.063 | 0.027 | 0.035078 | Центр питания закрыт для потребителей 1 категории
2591 | СТП 150 ПС Краснолипье | Репьевский РЭС | Воронежская область | Репьевский РЭС | 10/0,4 | 0.063 | 0.02 | 0.041899 | Центр питания закрыт для потребителей 1 категории
2592 | СТП 133 ПС Ульяновка | Репьевский РЭС | Воронежская область | Репьевский РЭС | 10/0,4 | 0.1 | 0.006 | 0.091594 | Центр питания закрыт для потребителей 1 категории
2593 | КТП 2-1 ПС Истобное | Репьевский РЭС | Воронежская область | Репьевский РЭС | 10/0,4 | 0.1 | 0.041 | 0.05749 | Центр питания закрыт для потребителей 1 категории
2594 | КТП 2-2 ПС Истобное | Репьевский РЭС | Воронежская область | Репьевский РЭС | 10/0,4 | 0.16 | 0.071 | 0.086722 | Центр питания закрыт для потребителей 1 категории
2595 | КТП 2-3 ПС Истобное | Репьевский РЭС | Воронежская область | Репьевский РЭС | 10/0,4 | 0.1 | 0.055 | 0.043848 | Центр питания закрыт для потребителей 1 категории
2596 | КТП 2-4 ПС Истобное | Репьевский РЭС | Воронежская область | Репьевский РЭС | 10/0,4 | 0.16 | 0.069 | 0.08867 | Центр питания закрыт для потребителей 1 категории
2597 | КТП 2-5 ПС Истобное | Репьевский РЭС | Воронежская область | Репьевский РЭС | 10/0,4 | 0.063 | 0.033 | 0.029232 | Центр питания закрыт для потребителей 1 категории
2598 | КТП 2-6 ПС Истобное | Репьевский РЭС | Воронежская область | Репьевский РЭС | 10/0,4 | 0.063 | 0.001 | 0.060413 | Центр питания закрыт для потребителей 1 категории
2599 | КТП 2-11 ПС Истобное | Репьевский РЭС | Воронежская область | Репьевский РЭС | 10/0,4 | 0.1 | 0.044 | 0.054566 | Центр питания закрыт для потребителей 1 категории
2600 | КТП 2-14 ПС Истобное | Репьевский РЭС | Воронежская область | Репьевский РЭС | 10/0,4 | 0.25 | 0.042 | 0.20268 | Центр питания закрыт для потребителей 1 категории
2601 | КТП 2-15 ПС Истобное | Репьевский РЭС | Воронежская область | Репьевский РЭС | 10/0,4 | 0.1 | 0.016 | 0.08185 | Центр питания закрыт для потребителей 1 категории
2602 | КТП 2-17 ПС Истобное | Репьевский РЭС | Воронежская область | Репьевский РЭС | 10/0,4 | 0.1 | 0.01 | 0.087696 | Центр питания закрыт для потребителей 1 категории
2603 | КТП 2-18 ПС Истобное | Репьевский РЭС | Воронежская область | Репьевский РЭС | 10/0,4 | 0.063 | 0.001 | 0.060413 | Центр питания закрыт для потребителей 1 категории
2604 | КТП 2-20 ПС Истобное | Репьевский РЭС | Воронежская область | Репьевский РЭС | 10/0,4 | 0.04 | 0.026 | 0.013642 | Центр питания закрыт для потребителей 1 категории
2605 | КТП 2-21 ПС Истобное | Репьевский РЭС | Воронежская область | Репьевский РЭС | 10/0,4 | 0.1 | 0.023 | 0.075029 | Центр питания закрыт для потребителей 1 категории
2606 | КТП 3-1 ПС Истобное | Репьевский РЭС | Воронежская область | Репьевский РЭС | 10/0,4 | 0.1 | 0.047 | 0.051643 | Центр питания закрыт для потребителей 1 категории
2607 | КТП 3-2 ПС Истобное | Репьевский РЭС | Воронежская область | Репьевский РЭС | 10/0,4 | 0.25 | 0.007 | 0.23678 | Центр питания закрыт для потребителей 1 категории
2608 | КТП 3-3 ПС Истобное | Репьевский РЭС | Воронежская область | Репьевский РЭС | 10/0,4 | 0.063 | 0.061 | 0.0019488 | Центр питания закрыт для потребителей 1 категории
2609 | КТП 3-4 ПС Истобное | Репьевский РЭС | Воронежская область | Репьевский РЭС | 10/0,4 | 0.16 | 0.105 | 0.053592 | Центр питания закрыт для потребителей 1 категории
2610 | КТП 1-1 ПС Краснолипье | Репьевский РЭС | Воронежская область | Репьевский РЭС | 10/0,4 | 0.04 | 0.003 | 0.036053 | Центр питания закрыт для потребителей 1 категории
2611 | КТП 1-4 ПС Краснолипье | Репьевский РЭС | Воронежская область | Репьевский РЭС | 10/0,4 | 0.1 | 0.03 | 0.068208 | Центр питания закрыт для потребителей 1 категории
2612 | КТП 1-5 ПС Краснолипье | Репьевский РЭС | Воронежская область | Репьевский РЭС | 10/0,4 | 0.04 | 0.001 | 0.038002 | Центр питания закрыт для потребителей 1 категории
2613 | КТП 1-7 ПС Краснолипье | Репьевский РЭС | Воронежская область | Репьевский РЭС | 10/0,4 | 0.1 | 0.002 | 0.095491 | Центр питания закрыт для потребителей 1 категории
2614 | КТП 1-8 ПС Краснолипье | Репьевский РЭС | Воронежская область | Репьевский РЭС | 10/0,4 | 0.16 | 0.026 | 0.13057 | Центр питания закрыт для потребителей 1 категории
2615 | КТП 1-10 ПС Краснолипье | Репьевский РЭС | Воронежская область | Репьевский РЭС | 10/0,4 | 0.063 | 0.026 | 0.036053 | Центр питания закрыт для потребителей 1 категории
2616 | КТП 1-16 ПС Краснолипье | Репьевский РЭС | Воронежская область | Репьевский РЭС | 10/0,4 | 0.1 | 0.005 | 0.092568 | Центр питания закрыт для потребителей 1 категории
2617 | КТП 1-17 ПС Краснолипье | Репьевский РЭС | Воронежская область | Репьевский РЭС | 10/0,4 | 0.04 | 0.004 | 0.035078 | Центр питания закрыт для потребителей 1 категории
2618 | КТП 1-18 ПС Краснолипье | Репьевский РЭС | Воронежская область | Репьевский РЭС | 10/0,4 | 0.1 | 0.03 | 0.068208 | Центр питания закрыт для потребителей 1 категории
2619 | КТП 1-21 ПС Краснолипье | Репьевский РЭС | Воронежская область | Репьевский РЭС | 10/0,4 | 0.1 | 0.023 | 0.075029 | Центр питания закрыт для потребителей 1 категории
2620 | КТП 1-22 ПС Краснолипье | Репьевский РЭС | Воронежская область | Репьевский РЭС | 10/0,4 | 0.16 | 0.034 | 0.12277 | Центр питания закрыт для потребителей 1 категории
2621 | КТП 1-23 ПС Краснолипье | Репьевский РЭС | Воронежская область | Репьевский РЭС | 10/0,4 | 0.1 | 0.056 | 0.042874 | Центр питания закрыт для потребителей 1 категории
2622 | КТП 1-24 ПС Краснолипье | Репьевский РЭС | Воронежская область | Репьевский РЭС | 10/0,4 | 0.16 | 0.036 | 0.12083 | Центр питания закрыт для потребителей 1 категории
2623 | КТП 1-27 ПС Краснолипье | Репьевский РЭС | Воронежская область | Репьевский РЭС | 10/0,4 | 0.25 | 0.006 | 0.23775 | Центр питания закрыт для потребителей 1 категории
2624 | КТП 1-28 ПС Краснолипье | Репьевский РЭС | Воронежская область | Репьевский РЭС | 10/0,4 | 0.063 | 0.042 | 0.020462 | Центр питания закрыт для потребителей 1 категории
2625 | КТП 1-29 ПС Краснолипье | Репьевский РЭС | Воронежская область | Репьевский РЭС | 10/0,4 | 0.063 | 0.01 | 0.051643 | Центр питания закрыт для потребителей 1 категории
2626 | КТП 1-30 ПС Краснолипье | Репьевский РЭС | Воронежская область | Репьевский РЭС | 10/0,4 | 0.063 | 0.024 | 0.038002 | Центр питания закрыт для потребителей 1 категории
2627 | КТП 1-31 ПС Краснолипье | Репьевский РЭС | Воронежская область | Репьевский РЭС | 10/0,4 | 0.16 | 0.016 | 0.14031 | Центр питания закрыт для потребителей 1 категории
2628 | КТП 1-33 ПС Краснолипье | Репьевский РЭС | Воронежская область | Репьевский РЭС | 10/0,4 | 0.1 | 0.045 | 0.053592 | Центр питания закрыт для потребителей 1 категории
2629 | КТП 1-35 ПС Краснолипье | Репьевский РЭС | Воронежская область | Репьевский РЭС | 10/0,4 | 0.063 | 0.005 | 0.056515 | Центр питания закрыт для потребителей 1 категории
2630 | КТП 1-36 ПС Краснолипье | Репьевский РЭС | Воронежская область | Репьевский РЭС | 10/0,4 | 0.063 | 0.00069 | 0.060715 | Центр питания закрыт для потребителей 1 категории
2631 | КТП 1-37 ПС Краснолипье | Репьевский РЭС | Воронежская область | Репьевский РЭС | 10/0,4 | 0.063 | 0.038 | 0.02436 | Центр питания закрыт для потребителей 1 категории
2632 | КТП 1-39 ПС Краснолипье | Репьевский РЭС | Воронежская область | Репьевский РЭС | 10/0,4 | 0.063 | 0 | 0.061387 | Центр питания закрыт для потребителей 1 категории
2633 | КТП 1-41 ПС Краснолипье | Репьевский РЭС | Воронежская область | Репьевский РЭС | 10/0,4 | 0.1 | 0.015 | 0.082824 | Центр питания закрыт для потребителей 1 категории
2634 | КТП 10кВ 1-42 ПС Краснолипье | Репьевский РЭС | Воронежская область | Репьевский РЭС | 10/0,4 | 0.25 | 0.103 | 0.14324 | Центр питания закрыт для потребителей 1 категории
2635 | КТП 1-43 ПС Краснолипье | Репьевский РЭС | Воронежская область | Репьевский РЭС | 10/0,4 | 0.1 | 0.00069 | 0.096768 | Центр питания закрыт для потребителей 1 категории
2636 | КТП 1-45 ПС Краснолипье | Репьевский РЭС | Воронежская область | Репьевский РЭС | 10/0,4 | 0.063 | 0.017 | 0.044822 | Центр питания закрыт для потребителей 1 категории
2637 | КТП 2-13 ПС Краснолипье | Репьевский РЭС | Воронежская область | Репьевский РЭС | 10/0,4 | 0.1 | 0.051 | 0.047746 | Центр питания закрыт для потребителей 1 категории
2638 | КТП 10кВ 2-14 ПС Краснолипье | Репьевский РЭС | Воронежская область | Репьевский РЭС | 10/0,4 | 0.1 | 0.035 | 0.063336 | Центр питания закрыт для потребителей 1 категории
2639 | КТП 10кВ 2-15 ПС Краснолипье | Репьевский РЭС | Воронежская область | Репьевский РЭС | 10/0,4 | 0.16 | 0.094 | 0.06431 | Центр питания закрыт для потребителей 1 категории
2640 | КТП 2-16 ПС Краснолипье | Репьевский РЭС | Воронежская область | Репьевский РЭС | 10/0,4 | 0.063 | 0.002 | 0.059438 | Центр питания закрыт для потребителей 1 категории
2641 | КТП 2-17 ПС Краснолипье | Репьевский РЭС | Воронежская область | Репьевский РЭС | 10/0,4 | 0.1 | 0.066 | 0.03313 | Центр питания закрыт для потребителей 1 категории
2642 | КТП 2-18 ПС Краснолипье | Репьевский РЭС | Воронежская область | Репьевский РЭС | 10/0,4 | 0.1 | 0.047 | 0.051643 | Центр питания закрыт для потребителей 1 категории
2643 | КТП 2-19 ПС Краснолипье | Репьевский РЭС | Воронежская область | Репьевский РЭС | 10/0,4 | 0.1 | 0.017 | 0.080875 | Центр питания закрыт для потребителей 1 категории
2644 | КТП 8-11 ПС Репьевка | Репьевский РЭС | Воронежская область | Репьевский РЭС | 10/0,4 | 0.063 | 0.056 | 0.0068208 | Центр питания закрыт для потребителей 1 категории
2645 | КТП 2-24 ПС Краснолипье | Репьевский РЭС | Воронежская область | Репьевский РЭС | 10/0,4 | 0.1 | 0.00028 | 0.097167 | Центр питания закрыт для потребителей 1 категории
2646 | КТП 10кВ 2-33 ПС Краснолипье | Репьевский РЭС | Воронежская область | Репьевский РЭС | 10/0,4 | 0.16 | 0.064 | 0.093542 | Центр питания закрыт для потребителей 1 категории
2647 | КТП 10кВ 2-34 ПС Краснолипье | Репьевский РЭС | Воронежская область | Репьевский РЭС | 10/0,4 | 0.1 | 0.028 | 0.070157 | Центр питания закрыт для потребителей 1 категории
2648 | КТП 3-1 ПС Краснолипье | Репьевский РЭС | Воронежская область | Репьевский РЭС | 10/0,4 | 0.25 | 0.021 | 0.22314 | Центр питания закрыт для потребителей 1 категории
2649 | КТП 3-3 ПС Краснолипье | Репьевский РЭС | Воронежская область | Репьевский РЭС | 10/0,4 | 0.16 | 0.064 | 0.093542 | Центр питания закрыт для потребителей 1 категории
2650 | КТП 3-4 ПС Краснолипье | Репьевский РЭС | Воронежская область | Репьевский РЭС | 10/0,4 | 0.1 | 0.02 | 0.077952 | Центр питания закрыт для потребителей 1 категории
2651 | КТП 3-6 ПС Краснолипье | Репьевский РЭС | Воронежская область | Репьевский РЭС | 10/0,4 | 0.1 | 0.006 | 0.091594 | Центр питания закрыт для потребителей 1 категории
2652 | КТП 3-8 ПС Краснолипье | Репьевский РЭС | Воронежская область | Репьевский РЭС | 10/0,4 | 0.063 | 0.008 | 0.053592 | Центр питания закрыт для потребителей 1 категории
2653 | КТП 3-9 ПС Краснолипье | Репьевский РЭС | Воронежская область | Репьевский РЭС | 10/0,4 | 0.063 | 0.004 | 0.05749 | Центр питания закрыт для потребителей 1 категории
2654 | КТП 3-10 ПС Краснолипье | Репьевский РЭС | Воронежская область | Репьевский РЭС | 10/0,4 | 0.063 | 0.003 | 0.058464 | Центр питания закрыт для потребителей 1 категории
2655 | КТП 4-1 ПС Краснолипье | Репьевский РЭС | Воронежская область | Репьевский РЭС | 10/0,4 | 0.1 | 0.007 | 0.090619 | Центр питания закрыт для потребителей 1 категории
2656 | КТП 4-2 ПС Краснолипье | Репьевский РЭС | Воронежская область | Репьевский РЭС | 10/0,4 | 0.06 | 0.003 | 0.055541 | Центр питания закрыт для потребителей 1 категории
2657 | КТП 4-3 ПС Краснолипье | Репьевский РЭС | Воронежская область | Репьевский РЭС | 10/0,4 | 0.16 | 0.113 | 0.045797 | Центр питания закрыт для потребителей 1 категории
2658 | КТП 4-4 ПС Краснолипье | Репьевский РЭС | Воронежская область | Репьевский РЭС | 10/0,4 | 0.25 | 0.057 | 0.18806 | Центр питания закрыт для потребителей 1 категории
2659 | КТП 4-5 ПС Краснолипье | Репьевский РЭС | Воронежская область | Репьевский РЭС | 10/0,4 | 0.16 | 0.111 | 0.047746 | Центр питания закрыт для потребителей 1 категории
2660 | КТП 4-6 ПС Краснолипье | Репьевский РЭС | Воронежская область | Репьевский РЭС | 10/0,4 | 0.1 | 0.017 | 0.080875 | Центр питания закрыт для потребителей 1 категории
2661 | КТП 4-7 ПС Краснолипье | Репьевский РЭС | Воронежская область | Репьевский РЭС | 10/0,4 | 0.1 | 0.069 | 0.030206 | Центр питания закрыт для потребителей 1 категории
2662 | КТП 4-8 ПС Краснолипье | Репьевский РЭС | Воронежская область | Репьевский РЭС | 10/0,4 | 0.063 | 0.02 | 0.041899 | Центр питания закрыт для потребителей 1 категории
2663 | КТП 4-11 ПС Краснолипье | Репьевский РЭС | Воронежская область | Репьевский РЭС | 10/0,4 | 0.25 | 0.235 | 0.014616 | Центр питания закрыт для потребителей 1 категории
2664 | КТП 4-12 ПС Краснолипье | Репьевский РЭС | Воронежская область | Репьевский РЭС | 10/0,4 | 0.16 | 0.066 | 0.091594 | Центр питания закрыт для потребителей 1 категории
2665 | КТП 4-16 ПС Краснолипье | Репьевский РЭС | Воронежская область | Репьевский РЭС | 10/0,4 | 0.1 | 0.074 | 0.025334 | Центр питания закрыт для потребителей 1 категории
2666 | КТП 4-17 ПС Краснолипье | Репьевский РЭС | Воронежская область | Репьевский РЭС | 10/0,4 | 0.063 | 0.027 | 0.035078 | Центр питания закрыт для потребителей 1 категории
2667 | КТП 4-20 ПС Краснолипье | Репьевский РЭС | Воронежская область | Репьевский РЭС | 10/0,4 | 0.1 | 0.071 | 0.028258 | Центр питания закрыт для потребителей 1 категории
2668 | КТП 4-21 ПС Краснолипье | Репьевский РЭС | Воронежская область | Репьевский РЭС | 10/0,4 | 0.063 | 0.043 | 0.019488 | Центр питания закрыт для потребителей 1 категории
2669 | КТП 4-27 ПС Краснолипье | Репьевский РЭС | Воронежская область | Репьевский РЭС | 10/0,4 | 0.1 | 0.048 | 0.050669 | Центр питания закрыт для потребителей 1 категории
2670 | КТП 4-28 ПС Краснолипье | Репьевский РЭС | Воронежская область | Репьевский РЭС | 10/0,4 | 0.16 | 0.036 | 0.12083 | Центр питания закрыт для потребителей 1 категории
2671 | КТП 4-29 ПС Краснолипье | Репьевский РЭС | Воронежская область | Репьевский РЭС | 10/0,4 | 0.1 | 0.053 | 0.045797 | Центр питания закрыт для потребителей 1 категории
2672 | КТП 4-33 ПС Краснолипье | Репьевский РЭС | Воронежская область | Репьевский РЭС | 10/0,4 | 0.1 | 0.036 | 0.062362 | Центр питания закрыт для потребителей 1 категории
2673 | КТП 4-34 ПС Краснолипье | Репьевский РЭС | Воронежская область | Репьевский РЭС | 10/0,4 | 0.1 | 0.0019 | 0.095589 | Центр питания закрыт для потребителей 1 категории
2674 | КТП 4-35 ПС Краснолипье | Репьевский РЭС | Воронежская область | Репьевский РЭС | 10/0,4 | 0.04 | 0.024 | 0.01559 | Центр питания закрыт для потребителей 1 категории
2675 | КТП 4-36 ПС Краснолипье | Репьевский РЭС | Воронежская область | Репьевский РЭС | 10/0,4 | 0.063 | 0.004 | 0.05749 | Центр питания закрыт для потребителей 1 категории
2676 | КТП 5-1 ПС Краснолипье | Репьевский РЭС | Воронежская область | Репьевский РЭС | 10/0,4 | 0.25 | 0.044 | 0.20073 | Центр питания закрыт для потребителей 1 категории
2677 | КТП 5-2 ПС Краснолипье | Репьевский РЭС | Воронежская область | Репьевский РЭС | 10/0,4 | 0.25 | 0.059 | 0.18611 | Центр питания закрыт для потребителей 1 категории
2678 | КТП 1-1 ПС Репьевка | Репьевский РЭС | Воронежская область | Репьевский РЭС | 10/0,4 | 0.16 | 0.074 | 0.083798 | Центр питания закрыт для потребителей 1 категории
2679 | КТП 1-16 ПС Репьевка | Репьевский РЭС | Воронежская область | Репьевский РЭС | 10/0,4 | 0.25 | 0.003 | 0.24068 | Центр питания закрыт для потребителей 1 категории
2680 | КТП 1-17 ПС Репьевка | Репьевский РЭС | Воронежская область | Репьевский РЭС | 10/0,4 | 0.1 | 0 | 0.09744 | Центр питания закрыт для потребителей 1 категории
2681 | КТП 1-24 ПС Репьевка | Репьевский РЭС | Воронежская область | Репьевский РЭС | 10/0,4 | 0.063 | 0.013 | 0.04872 | Центр питания закрыт для потребителей 1 категории
2682 | КТП 2-1 ПС Репьевка | Репьевский РЭС | Воронежская область | Репьевский РЭС | 10/0,4 | 0.25 | 0.129 | 0.1179 | Центр питания закрыт для потребителей 1 категории
2683 | КТП 2-11 ПС Репьевка | Репьевский РЭС | Воронежская область | Репьевский РЭС | 10/0,4 | 0.1 | 0.00066 | 0.096797 | Центр питания закрыт для потребителей 1 категории
2684 | КТП 2-12 ПС Репьевка | Репьевский РЭС | Воронежская область | Репьевский РЭС | 10/0,4 | 0.16 | 0.064 | 0.093542 | Центр питания закрыт для потребителей 1 категории
2685 | КТП 2-14 ПС Репьевка | Репьевский РЭС | Воронежская область | Репьевский РЭС | 10/0,4 | 0.1 | 0.014 | 0.083798 | Центр питания закрыт для потребителей 1 категории
2686 | КТП 2-16 ПС Репьевка | Репьевский РЭС | Воронежская область | Репьевский РЭС | 10/0,4 | 0.16 | 0.072 | 0.085747 | Центр питания закрыт для потребителей 1 категории
2687 | КТП 3-1 ПС Репьевка | Репьевский РЭС | Воронежская область | Репьевский РЭС | 10/0,4 | 0.1 | 0.064 | 0.035078 | Центр питания закрыт для потребителей 1 категории
2688 | КТП 3-2 ПС Репьевка | Репьевский РЭС | Воронежская область | Репьевский РЭС | 10/0,4 | 0.1 | 0.007 | 0.090619 | Центр питания закрыт для потребителей 1 категории
2689 | КТП 3-3 ПС Репьевка | Репьевский РЭС | Воронежская область | Репьевский РЭС | 10/0,4 | 0.1 | 0.016 | 0.08185 | Центр питания закрыт для потребителей 1 категории
2690 | КТП 3-4 ПС Репьевка | Репьевский РЭС | Воронежская область | Репьевский РЭС | 10/0,4 | 0.16 | 0.033 | 0.12375 | Центр питания закрыт для потребителей 1 категории
2691 | КТП 3-9 ПС Репьевка | Репьевский РЭС | Воронежская область | Репьевский РЭС | 10/0,4 | 0.25 | 0 | 0.2436 | Центр питания закрыт для потребителей 1 категории
2692 | КТП 3-10 ПС Репьевка | Репьевский РЭС | Воронежская область | Репьевский РЭС | 10/0,4 | 0.25 | 0.005 | 0.23873 | Центр питания закрыт для потребителей 1 категории
2693 | КТП 5-1 ПС Репьевка | Репьевский РЭС | Воронежская область | Репьевский РЭС | 10/0,4 | 0.16 | 0.059 | 0.098414 | Центр питания закрыт для потребителей 1 категории
2694 | КТП 5-3 ПС Репьевка | Репьевский РЭС | Воронежская область | Репьевский РЭС | 10/0,4 | 0.063 | 0.042 | 0.020462 | Центр питания закрыт для потребителей 1 категории
2695 | КТП 5-5 ПС Репьевка | Репьевский РЭС | Воронежская область | Репьевский РЭС | 10/0,4 | 0.16 | 0.082 | 0.076003 | Центр питания закрыт для потребителей 1 категории
2696 | КТП 5-6 ПС Репьевка | Репьевский РЭС | Воронежская область | Репьевский РЭС | 10/0,4 | 0.16 | 0.03 | 0.12667 | Центр питания закрыт для потребителей 1 категории
2697 | КТП 5-7 ПС Репьевка | Репьевский РЭС | Воронежская область | Репьевский РЭС | 10/0,4 | 0.1 | 0.074 | 0.025334 | Центр питания закрыт для потребителей 1 категории
2698 | КТП 5-8 ПС Репьевка | Репьевский РЭС | Воронежская область | Репьевский РЭС | 10/0,4 | 0.1 | 0 | 0.09744 | Центр питания закрыт для потребителей 1 категории
2699 | КТП 5-9 ПС Репьевка | Репьевский РЭС | Воронежская область | Репьевский РЭС | 10/0,4 | 0.063 | 0.013 | 0.04872 | Центр питания закрыт для потребителей 1 категории
2700 | КТП 5-11 ПС Репьевка | Репьевский РЭС | Воронежская область | Репьевский РЭС | 10/0,4 | 0.1 | 0.021 | 0.076978 | Центр питания закрыт для потребителей 1 категории
2701 | КТП 5-13 ПС Репьевка | Репьевский РЭС | Воронежская область | Репьевский РЭС | 10/0,4 | 0.04 | 0.00066 | 0.038333 | Центр питания закрыт для потребителей 1 категории
2702 | КТП 5-14 ПС Репьевка | Репьевский РЭС | Воронежская область | Репьевский РЭС | 10/0,4 | 0.1 | 0.016 | 0.08185 | Центр питания закрыт для потребителей 1 категории
2703 | КТП 5-15 ПС Репьевка | Репьевский РЭС | Воронежская область | Репьевский РЭС | 10/0,4 | 0.063 | 0.015 | 0.046771 | Центр питания закрыт для потребителей 1 категории
2704 | КТП 5-16 ПС Репьевка | Репьевский РЭС | Воронежская область | Репьевский РЭС | 10/0,4 | 0.063 | 0.017 | 0.044822 | Центр питания закрыт для потребителей 1 категории
2705 | КТП 5-17 ПС Репьевка | Репьевский РЭС | Воронежская область | Репьевский РЭС | 10/0,4 | 0.04 | 0 | 0.038976 | Центр питания закрыт для потребителей 1 категории
2706 | КТП 5-18 ПС Репьевка | Репьевский РЭС | Воронежская область | Репьевский РЭС | 10/0,4 | 0.1 | 0.005 | 0.092568 | Центр питания закрыт для потребителей 1 категории
2707 | КТП 5-19 ПС Репьевка | Репьевский РЭС | Воронежская область | Репьевский РЭС | 10/0,4 | 0.063 | 0.011 | 0.050669 | Центр питания закрыт для потребителей 1 категории
2708 | КТП 5-20 ПС Репьевка | Репьевский РЭС | Воронежская область | Репьевский РЭС | 10/0,4 | 0.04 | 0.024 | 0.01559 | Центр питания закрыт для потребителей 1 категории
2709 | КТП 5-21 ПС Репьевка | Репьевский РЭС | Воронежская область | Репьевский РЭС | 10/0,4 | 0.063 | 0.026 | 0.036053 | Центр питания закрыт для потребителей 1 категории
2710 | КТП 5-23 ПС Репьевка | Репьевский РЭС | Воронежская область | Репьевский РЭС | 10/0,4 | 0.25 | 0.003 | 0.24068 | Центр питания закрыт для потребителей 1 категории
2711 | КТП 5-24 ПС Репьевка | Репьевский РЭС | Воронежская область | Репьевский РЭС | 10/0,4 | 0.16 | 0.00066 | 0.15526 | Центр питания закрыт для потребителей 1 категории
2712 | КТП 5-26 ПС Репьевка | Репьевский РЭС | Воронежская область | Репьевский РЭС | 10/0,4 | 0.1 | 0.02 | 0.077952 | Центр питания закрыт для потребителей 1 категории
2713 | КТП 5-27 ПС Репьевка | Репьевский РЭС | Воронежская область | Репьевский РЭС | 10/0,4 | 0.063 | 0.00066 | 0.060744 | Центр питания закрыт для потребителей 1 категории
2714 | КТП 5-28 ПС Репьевка | Репьевский РЭС | Воронежская область | Репьевский РЭС | 10/0,4 | 0.04 | 0.036 | 0.0038976 | Центр питания закрыт для потребителей 1 категории
2715 | КТП 5-29 ПС Репьевка | Репьевский РЭС | Воронежская область | Репьевский РЭС | 10/0,4 | 0.063 | 0.00066 | 0.060744 | Центр питания закрыт для потребителей 1 категории
2716 | КТП 5-30 ПС Репьевка | Репьевский РЭС | Воронежская область | Репьевский РЭС | 10/0,4 | 0.16 | 0.034 | 0.12277 | Центр питания закрыт для потребителей 1 категории
2717 | КТП 5-31 ПС Репьевка | Репьевский РЭС | Воронежская область | Репьевский РЭС | 10/0,4 | 0.063 | 0.005 | 0.056515 | Центр питания закрыт для потребителей 1 категории
2718 | КТП 5-32 ПС Репьевка | Репьевский РЭС | Воронежская область | Репьевский РЭС | 10/0,4 | 0.16 | 0.028 | 0.12862 | Центр питания закрыт для потребителей 1 категории
2719 | КТП 5-33 ПС Репьевка | Репьевский РЭС | Воронежская область | Репьевский РЭС | 10/0,4 | 0.25 | 0 | 0.2436 | Центр питания закрыт для потребителей 1 категории
2720 | КТП 5-34 ПС Репьевка | Репьевский РЭС | Воронежская область | Репьевский РЭС | 10/0,4 | 0.25 | 0 | 0.2436 | Центр питания закрыт для потребителей 1 категории
2721 | КТП 5-35 ПС Репьевка | Репьевский РЭС | Воронежская область | Репьевский РЭС | 10/0,4 | 0.063 | 0.003 | 0.058464 | Центр питания закрыт для потребителей 1 категории
2722 | КТП 5-36 ПС Репьевка | Репьевский РЭС | Воронежская область | Репьевский РЭС | 10/0,4 | 0.1 | 0.018 | 0.079901 | Центр питания закрыт для потребителей 1 категории
2723 | КТП 5-37 ПС Репьевка | Репьевский РЭС | Воронежская область | Репьевский РЭС | 10/0,4 | 0.1 | 0.016 | 0.08185 | Центр питания закрыт для потребителей 1 категории
2724 | КТП 5-38 ПС Репьевка | Репьевский РЭС | Воронежская область | Репьевский РЭС | 10/0,4 | 0.063 | 0.009 | 0.052618 | Центр питания закрыт для потребителей 1 категории
2725 | КТП 5-39 ПС Репьевка | Репьевский РЭС | Воронежская область | Репьевский РЭС | 10/0,4 | 0.063 | 0.009 | 0.052618 | Центр питания закрыт для потребителей 1 категории
2726 | КТП 6-7 ПС Репьевка | Репьевский РЭС | Воронежская область | Репьевский РЭС | 10/0,4 | 0.04 | 0 | 0.038976 | Центр питания закрыт для потребителей 1 категории
2727 | КТП 8-3 ПС Репьевка | Репьевский РЭС | Воронежская область | Репьевский РЭС | 10/0,4 | 0.16 | 0.027 | 0.1296 | Центр питания закрыт для потребителей 1 категории
2728 | КТП 1-1 ПС Ульяновка | Репьевский РЭС | Воронежская область | Репьевский РЭС | 10/0,4 | 0.1 | 0.054 | 0.044822 | Центр питания закрыт для потребителей 1 категории
2729 | КТП 1-2 ПС Ульяновка | Репьевский РЭС | Воронежская область | Репьевский РЭС | 10/0,4 | 0.1 | 0.004 | 0.093542 | Центр питания закрыт для потребителей 1 категории
2730 | КТП 1-4 ПС Ульяновка | Репьевский РЭС | Воронежская область | Репьевский РЭС | 10/0,4 | 0.063 | 0.008 | 0.053592 | Центр питания закрыт для потребителей 1 категории
2731 | КТП 1-8 ПС Ульяновка | Репьевский РЭС | Воронежская область | Репьевский РЭС | 10/0,4 | 0.063 | 0.008 | 0.053592 | Центр питания закрыт для потребителей 1 категории
2732 | КТП 1-9 ПС Ульяновка | Репьевский РЭС | Воронежская область | Репьевский РЭС | 10/0,4 | 0.1 | 0.037 | 0.061387 | Центр питания закрыт для потребителей 1 категории
2733 | КТП 1-10 ПС Ульяновка | Репьевский РЭС | Воронежская область | Репьевский РЭС | 10/0,4 | 0.16 | 0.036 | 0.12083 | Центр питания закрыт для потребителей 1 категории
2734 | КТП 1-11 ПС Ульяновка | Репьевский РЭС | Воронежская область | Репьевский РЭС | 10/0,4 | 0.063 | 0.061 | 0.0019488 | Центр питания закрыт для потребителей 1 категории
2735 | КТП 1-14 ПС Ульяновка | Репьевский РЭС | Воронежская область | Репьевский РЭС | 10/0,4 | 0.1 | 0.012 | 0.085747 | Центр питания закрыт для потребителей 1 категории
2736 | КТП 1-15 ПС Ульяновка | Репьевский РЭС | Воронежская область | Репьевский РЭС | 10/0,4 | 0.04 | 0.009 | 0.030206 | Центр питания закрыт для потребителей 1 категории
2737 | КТП 1-16 ПС Ульяновка | Репьевский РЭС | Воронежская область | Репьевский РЭС | 10/0,4 | 0.06 | 0.016 | 0.042874 | Центр питания закрыт для потребителей 1 категории
2738 | КТП 1-18 ПС Ульяновка | Репьевский РЭС | Воронежская область | Репьевский РЭС | 10/0,4 | 0.04 | 0.027 | 0.012667 | Центр питания закрыт для потребителей 1 категории
2739 | КТП 1-19 ПС Ульяновка | Репьевский РЭС | Воронежская область | Репьевский РЭС | 10/0,4 | 0.1 | 0.084 | 0.01559 | Центр питания закрыт для потребителей 1 категории
2740 | КТП 1-20 ПС Ульяновка | Репьевский РЭС | Воронежская область | Репьевский РЭС | 10/0,4 | 0.16 | 0.073 | 0.084773 | Центр питания закрыт для потребителей 1 категории
2741 | КТП 1-25 ПС Ульяновка | Репьевский РЭС | Воронежская область | Репьевский РЭС | 10/0,4 | 0.1 | 0.043 | 0.055541 | Центр питания закрыт для потребителей 1 категории
2742 | КТП 1-29 ПС Ульяновка | Репьевский РЭС | Воронежская область | Репьевский РЭС | 10/0,4 | 0.16 | 0.01 | 0.14616 | Центр питания закрыт для потребителей 1 категории
2743 | КТП 3-1 ПС Ульяновка | Репьевский РЭС | Воронежская область | Репьевский РЭС | 10/0,4 | 0.25 | 0.063 | 0.18221 | Центр питания закрыт для потребителей 1 категории
2744 | КТП 3-2 ПС Ульяновка | Репьевский РЭС | Воронежская область | Репьевский РЭС | 10/0,4 | 0.16 | 0.079 | 0.078926 | Центр питания закрыт для потребителей 1 категории
2745 | КТП 3-3 ПС Ульяновка | Репьевский РЭС | Воронежская область | Репьевский РЭС | 10/0,4 | 0.1 | 0.00069 | 0.096768 | Центр питания закрыт для потребителей 1 категории
2746 | КТП 3-4 ПС Ульяновка | Репьевский РЭС | Воронежская область | Репьевский РЭС | 10/0,4 | 0.16 | 0.045 | 0.11206 | Центр питания закрыт для потребителей 1 категории
2747 | КТП 3-5 ПС Ульяновка | Репьевский РЭС | Воронежская область | Репьевский РЭС | 10/0,4 | 0.16 | 0.06 | 0.09744 | Центр питания закрыт для потребителей 1 категории
2748 | КТП 3-6 ПС Ульяновка | Репьевский РЭС | Воронежская область | Репьевский РЭС | 10/0,4 | 0.1 | 0.006 | 0.091594 | Центр питания закрыт для потребителей 1 категории
2749 | КТП 3-7 ПС Ульяновка | Репьевский РЭС | Воронежская область | Репьевский РЭС | 10/0,4 | 0.063 | 0.059 | 0.0038976 | Центр питания закрыт для потребителей 1 категории
2750 | КТП 3-10 ПС Ульяновка | Репьевский РЭС | Воронежская область | Репьевский РЭС | 10/0,4 | 0.1 | 0.00069 | 0.096768 | Центр питания закрыт для потребителей 1 категории
2751 | КТП 3-11 ПС Ульяновка | Репьевский РЭС | Воронежская область | Репьевский РЭС | 10/0,4 | 0.1 | 0.024 | 0.074054 | Центр питания закрыт для потребителей 1 категории
2752 | КТП 3-12 ПС Ульяновка | Репьевский РЭС | Воронежская область | Репьевский РЭС | 10/0,4 | 0.1 | 0.027 | 0.071131 | Центр питания закрыт для потребителей 1 категории
2753 | КТП 3-14 ПС Ульяновка | Репьевский РЭС | Воронежская область | Репьевский РЭС | 10/0,4 | 0.04 | 0.007 | 0.032155 | Центр питания закрыт для потребителей 1 категории
2754 | КТП 3-16 ПС Ульяновка | Репьевский РЭС | Воронежская область | Репьевский РЭС | 10/0,4 | 0.063 | 0.005 | 0.056515 | Центр питания закрыт для потребителей 1 категории
2755 | КТП 3-17 ПС Ульяновка | Репьевский РЭС | Воронежская область | Репьевский РЭС | 10/0,4 | 0.1 | 0.012 | 0.085747 | Центр питания закрыт для потребителей 1 категории
2756 | КТП 3-18 ПС Ульяновка | Репьевский РЭС | Воронежская область | Репьевский РЭС | 10/0,4 | 0.16 | 0.004 | 0.15201 | Центр питания закрыт для потребителей 1 категории
2757 | КТП 3-21 ПС Ульяновка | Репьевский РЭС | Воронежская область | Репьевский РЭС | 10/0,4 | 0.1 | 0.035 | 0.063336 | Центр питания закрыт для потребителей 1 категории
2758 | КТП 10кВ 1-3 ПС Репьевка | Репьевский РЭС | Воронежская область | Репьевский РЭС | 10/0,4 | 0.25 | 0.092 | 0.15396 | Центр питания закрыт для потребителей 1 категории
2759 | КТП 10кВ 1-4 ПС Репьевка | Репьевский РЭС | Воронежская область | Репьевский РЭС | 10/0,4 | 0.063 | 0.057 | 0.0058464 | Центр питания закрыт для потребителей 1 категории
2760 | КТП 10кВ 1-5 ПС Репьевка | Репьевский РЭС | Воронежская область | Репьевский РЭС | 10/0,4 | 0.25 | 0.103 | 0.14324 | Центр питания закрыт для потребителей 1 категории
2761 | КТП 1-6 ПС Репьевка | Репьевский РЭС | Воронежская область | Репьевский РЭС | 10/0,4 | 0.063 | 0.00066 | 0.060744 | Центр питания закрыт для потребителей 1 категории
2762 | КТП 10кВ 1-7 ПС Репьевка | Репьевский РЭС | Воронежская область | Репьевский РЭС | 10/0,4 | 0.25 | 0.195 | 0.053592 | Центр питания закрыт для потребителей 1 категории
2763 | КТП 10кВ 1-8 ПС Репьевка | Репьевский РЭС | Воронежская область | Репьевский РЭС | 10/0,4 | 0.63 | 0.324 | 0.29817 | Центр питания закрыт для потребителей 1 категории
2764 | КТП 1-9 ПС Репьевка | Репьевский РЭС | Воронежская область | Репьевский РЭС | 10/0,4 | 0.25 | 0.067 | 0.17832 | Центр питания закрыт для потребителей 1 категории
2765 | КТП 10кВ 1-10 ПС Репьевка | Репьевский РЭС | Воронежская область | Репьевский РЭС | 10/0,4 | 0.25 | 0.222 | 0.027283 | Центр питания закрыт для потребителей 1 категории
2766 | КТП 10кВ 1-11 ПС Репьевка | Репьевский РЭС | Воронежская область | Репьевский РЭС | 10/0,4 | 0.25 | 0.055 | 0.19001 | Центр питания закрыт для потребителей 1 категории
2767 | КТП 1-12 ПС Репьевка | Репьевский РЭС | Воронежская область | Репьевский РЭС | 10/0,4 | 0.25 | 0.062 | 0.18319 | Центр питания закрыт для потребителей 1 категории
2768 | КТП 10кВ 1-13 ПС Репьевка | Репьевский РЭС | Воронежская область | Репьевский РЭС | 10/0,4 | 0.25 | 0.202 | 0.046771 | Центр питания закрыт для потребителей 1 категории
2769 | КТП 10кВ 1-14 ПС Репьевка | Репьевский РЭС | Воронежская область | Репьевский РЭС | 10/0,4 | 0.4 | 0.0433 | 0.34757 | Центр питания закрыт для потребителей 1 категории
2770 | КТП 1-18 ПС Репьевка | Репьевский РЭС | Воронежская область | Репьевский РЭС | 10/0,4 | 0.16 | 0.0466 | 0.1105 | Центр питания закрыт для потребителей 1 категории
2771 | КТП 10кВ 1-21 ПС Репьевка | Репьевский РЭС | Воронежская область | Репьевский РЭС | 10/0,4 | 0.25 | 0.107 | 0.13934 | Центр питания закрыт для потребителей 1 категории
2772 | КТП 10кВ 1-22 ПС Репьевка | Репьевский РЭС | Воронежская область | Репьевский РЭС | 10/0,4 | 0.16 | 0.013 | 0.14324 | Центр питания закрыт для потребителей 1 категории
2773 | КТП 10кВ 1-23 ПС Репьевка | Репьевский РЭС | Воронежская область | Репьевский РЭС | 10/0,4 | 0.25 | 0.086 | 0.1598 | Центр питания закрыт для потребителей 1 категории
2774 | КТП 10кВ 2-2 ПС Репьевка | Репьевский РЭС | Воронежская область | Репьевский РЭС | 10/0,4 | 0.16 | 0.052 | 0.10524 | Центр питания закрыт для потребителей 1 категории
2775 | КТП 10кВ 2-3 ПС Репьевка | Репьевский РЭС | Воронежская область | Репьевский РЭС | 10/0,4 | 0.25 | 0.221 | 0.028258 | Центр питания закрыт для потребителей 1 категории
2776 | КТП 10кВ 2-4 ПС Репьевка | Репьевский РЭС | Воронежская область | Репьевский РЭС | 10/0,4 | 0.4 | 0.284 | 0.11303 | Центр питания закрыт для потребителей 1 категории
2777 | КТП 10кВ 2-5 ПС Репьевка | Репьевский РЭС | Воронежская область | Репьевский РЭС | 10/0,4 | 0.4 | 0.203 | 0.19196 | Центр питания закрыт для потребителей 1 категории
2778 | КТП 10кВ 2-7 ПС Репьевка | Репьевский РЭС | Воронежская область | Репьевский РЭС | 10/0,4 | 0.25 | 0.216 | 0.03313 | Центр питания закрыт для потребителей 1 категории
2779 | КТП 10кВ 2-9 ПС Репьевка | Репьевский РЭС | Воронежская область | Репьевский РЭС | 10/0,4 | 0.1 | 0.056 | 0.042874 | Центр питания закрыт для потребителей 1 категории
2780 | КТП 10кВ 2-10 ПС Репьевка | Репьевский РЭС | Воронежская область | Репьевский РЭС | 10/0,4 | 0.16 | 0.018 | 0.13836 | Центр питания закрыт для потребителей 1 категории
2781 | КТП 3-8 ПС Репьевка | Репьевский РЭС | Воронежская область | Репьевский РЭС | 10/0,4 | 0.16 | 0.009 | 0.14713 | Центр питания закрыт для потребителей 1 категории
2782 | КТП 5-10 ПС Репьевка | Репьевский РЭС | Воронежская область | Репьевский РЭС | 10/0,4 | 0.063 | 0.013 | 0.04872 | Центр питания закрыт для потребителей 1 категории
2783 | КТП 10кВ 8-7 ПС Репьевка | Репьевский РЭС | Воронежская область | Репьевский РЭС | 10/0,4 | 0.16 | 0.097 | 0.061387 | Центр питания закрыт для потребителей 1 категории
2784 | КТП 2-5 ПС Ульяновка | Репьевский РЭС | Воронежская область | Репьевский РЭС | 10/0,4 | 0.25 | 0.183 | 0.065285 | Центр питания закрыт для потребителей 1 категории
2785 | КТП 1-12 ПС Ульяновка | Репьевский РЭС | Воронежская область | Репьевский РЭС | 10/0,4 | 0.16 | 0.139 | 0.020462 | Центр питания закрыт для потребителей 1 категории
2786 | КТП 4-37 ПС Краснолипье | Репьевский РЭС | Воронежская область | Репьевский РЭС | 10/0,4 | 0.025 | 0.002 | 0.022411 | Центр питания закрыт для потребителей 1 категории
2787 | КТП 1-31 ПС Репьевка | Репьевский РЭС | Воронежская область | Репьевский РЭС | 10/0,4 | 0.1 | 0.055 | 0.043848 | Центр питания закрыт для потребителей 1 категории
2788 | КТП 2-24 ПС Истобное | Репьевский РЭС | Воронежская область | Репьевский РЭС | 10/0,4 | 0.16 | 0.024 | 0.13252 | Центр питания закрыт для потребителей 1 категории
2789 | КТП 812 ПС Репьевка | Репьевский РЭС | Воронежская область | Репьевский РЭС | 10/0,4 | 0.16 | 0.019 | 0.13739 | Центр питания закрыт для потребителей 1 категории
2790 | КТП 220 ПС Репьевка | Репьевский РЭС | Воронежская область | Репьевский РЭС | 10/0,4 | 0.1 | 0.013 | 0.084773 | Центр питания закрыт для потребителей 1 категории
2791 | КТП 134 ПС Репьевка | Репьевский РЭС | Воронежская область | Репьевский РЭС | 10/0,4 | 0.4 | 0.00066 | 0.38912 | Центр питания закрыт для потребителей 1 категории
2792 | КТП 541 ПС Репьевка | Репьевский РЭС | Воронежская область | Репьевский РЭС | 10/0,4 | 0.16 | 0.009 | 0.14713 | Центр питания закрыт для потребителей 1 категории
2793 | КТП 307 ПС Истобное | Репьевский РЭС | Воронежская область | Репьевский РЭС | 10/0,4 | 0.063 | 0.033 | 0.029232 | Центр питания закрыт для потребителей 1 категории
2794 | КТП 26 ПС Ульяновка | Репьевский РЭС | Воронежская область | Репьевский РЭС | 10/0,4 | 0.16 | 0.125 | 0.034104 | Центр питания закрыт для потребителей 1 категории
2795 | CТП-10/0,4кВ №308 ВЛ-10-3 пс Козловка | Бутурлиновский РЭС | Воронежская область | Бутурлиновский РЭС | 10/0,4 | 0.04 | 0,0181 | 0.021339 | Центр питания закрыт для потребителей 1 категории
2796 | КТП 102 ПС Филиппенково | Бутурлиновский РЭС | Воронежская область | Бутурлиновский РЭС | 10/0,4 | 0.063 | 0,0212 | 0.04073 | Центр питания закрыт для потребителей 1 категории
2797 | КТП 211 ПС Н.Кисляй | Бутурлиновский РЭС | Воронежская область | Бутурлиновский РЭС | 10/0,4 | 0.1 | 0,0367 | 0.06168 | Центр питания закрыт для потребителей 1 категории
2798 | КТП 307 ПС Бутурлиновка-2 | Бутурлиновский РЭС | Воронежская область | Бутурлиновский РЭС | 10/0,4 | 0.1 | 0,0256 | 0.072495 | Центр питания закрыт для потребителей 1 категории
2799 | КТП 111 РП Пузево | Бутурлиновский РЭС | Воронежская область | Бутурлиновский РЭС | 10/0,4 | 0.04 | 0.0152 | 0.024165 | Центр питания закрыт для потребителей 1 категории
2800 | КТП 604 ПС Васильевка | Бутурлиновский РЭС | Воронежская область | Бутурлиновский РЭС | 10/0,4 | 0.1 | 0,04 | 0.058464 | Центр питания закрыт для потребителей 1 категории
2801 | КТП 401 ПС Бутурлиновка-2 | Бутурлиновский РЭС | Воронежская область | Бутурлиновский РЭС | 10/0,4 | 0.063 | 0.0063 | 0.055248 | Центр питания закрыт для потребителей 1 категории
2802 | КТП 805 ПС Бутурлиновка-2 | Бутурлиновский РЭС | Воронежская область | Бутурлиновский РЭС | 10/0,4 | 0.1 | 0.03 | 0.068204 | Центр питания закрыт для потребителей 1 категории
2803 | СТП 817 ПС Бутурлиновка-1 | Бутурлиновский РЭС | Воронежская область | Бутурлиновский РЭС | 10/0,4 | 0.063 | 0.001 | 0.060413 | Центр питания закрыт для потребителей 1 категории
2804 | СТП 421 ПС Козловка | Бутурлиновский РЭС | Воронежская область | Бутурлиновский РЭС | 10/0,4 | 0.063 | 0 | 0.061387 | Центр питания закрыт для потребителей 1 категории
2805 | КТП 307 ПС Клеповка | Бутурлиновский РЭС | Воронежская область | Бутурлиновский РЭС | 10/0,4 | 0.1 | 0.045 | 0.053592 | Центр питания закрыт для потребителей 1 категории
2806 | СТП 112 РП Пузево | Бутурлиновский РЭС | Воронежская область | Бутурлиновский РЭС | 10/0,4 | 0.04 | 0.0108 | 0.028452 | Центр питания закрыт для потребителей 1 категории
2807 | ТП 309 ПС Бутурлиновка-2 | Бутурлиновский РЭС | Воронежская область | Бутурлиновский РЭС | 10/0,4 | 0.04 | 0.004 | 0.035078 | Центр питания закрыт для потребителей 1 категории
2808 | СТП 601 ПС Филиппенково | Бутурлиновский РЭС | Воронежская область | Бутурлиновский РЭС | 10/0,4 | 0.063 | 0.005 | 0.056515 | Центр питания закрыт для потребителей 1 категории
2809 | ТП 801 ПС Бутурлиновка-2 | Бутурлиновский РЭС | Воронежская область | Бутурлиновский РЭС | 10/0,4 | 0.063 | 0.005 | 0.056515 | Центр питания закрыт для потребителей 1 категории
2810 | ТП 712 ПС Бутурлиновка-1 | Бутурлиновский РЭС | Воронежская область | Бутурлиновский РЭС | 10/0,4 | 0.063 | 0.0069 | 0.054664 | Центр питания закрыт для потребителей 1 категории
2811 | ТП 603 ПС Филиппенково | Бутурлиновский РЭС | Воронежская область | Бутурлиновский РЭС | 10/0,4 | 0.1 | 0.0284 | 0.069767 | Центр питания закрыт для потребителей 1 категории
2812 | КТП 601 ПС Бутурлиновка-1 | Бутурлиновский РЭС | Воронежская область | Бутурлиновский РЭС | 10/0,4 | 0.25 | 0.1375 | 0.10962 | Центр питания закрыт для потребителей 1 категории
2813 | КТП-10/0,4кВ №603 ВЛ-10-6 пс Бутурл1потр | Бутурлиновский РЭС | Воронежская область | Бутурлиновский РЭС | 10/0,4 | 0.16 | 0.0544 | 0.1029 | Центр питания закрыт для потребителей 1 категории
2814 | КТП 605 ПС Бутурлиновка-1 | Бутурлиновский РЭС | Воронежская область | Бутурлиновский РЭС | 10/0,4 | 0.16 | 0.0608 | 0.09666 | Центр питания закрыт для потребителей 1 категории
2815 | КТП 626 ПС Бутурлиновка-1 | Бутурлиновский РЭС | Воронежская область | Бутурлиновский РЭС | 10/0,4 | 0.063 | 0.017 | 0.044822 | Центр питания закрыт для потребителей 1 категории
2816 | КТП 628 ПС Бутурлиновка-1 | Бутурлиновский РЭС | Воронежская область | Бутурлиновский РЭС | 10/0,4 | 0.063 | 0 | 0.061387 | Центр питания закрыт для потребителей 1 категории
2817 | КТП 811 ПС Бутурлиновка-1 | Бутурлиновский РЭС | Воронежская область | Бутурлиновский РЭС | 10/0,4 | 0.04 | 0.0055 | 0.033617 | Центр питания закрыт для потребителей 1 категории
2818 | КТП 202 ПС Клеповка | Бутурлиновский РЭС | Воронежская область | Бутурлиновский РЭС | 10/0,4 | 0.16 | 0 | 0.1559 | Центр питания закрыт для потребителей 1 категории
2819 | КТП 301 ПС Клеповка | Бутурлиновский РЭС | Воронежская область | Бутурлиновский РЭС | 10/0,4 | 0.1 | 0.032 | 0.066259 | Центр питания закрыт для потребителей 1 категории
2820 | КТП 302 ПС Клеповка | Бутурлиновский РЭС | Воронежская область | Бутурлиновский РЭС | 10/0,4 | 0.1 | 0.028 | 0.070157 | Центр питания закрыт для потребителей 1 категории
2821 | КТП 303 ПС Клеповка | Бутурлиновский РЭС | Воронежская область | Бутурлиновский РЭС | 10/0,4 | 0.1 | 0.03 | 0.068208 | Центр питания закрыт для потребителей 1 категории
2822 | КТП 304 ПС Клеповка | Бутурлиновский РЭС | Воронежская область | Бутурлиновский РЭС | 10/0,4 | 0.063 | 0.0163 | 0.045504 | Центр питания закрыт для потребителей 1 категории
2823 | КТП 305 ПС Клеповка | Бутурлиновский РЭС | Воронежская область | Бутурлиновский РЭС | 10/0,4 | 0.1 | 0.048 | 0.050669 | Центр питания закрыт для потребителей 1 категории
2824 | КТП 306 ПС Клеповка | Бутурлиновский РЭС | Воронежская область | Бутурлиновский РЭС | 10/0,4 | 0.16 | 0.0176 | 0.13875 | Центр питания закрыт для потребителей 1 категории
2825 | КТП 807 ПС Клеповка | Бутурлиновский РЭС | Воронежская область | Бутурлиновский РЭС | 10/0,4 | 0.1 | 0.02 | 0.077952 | Центр питания закрыт для потребителей 1 категории
2826 | КТП 308 ПС Клеповка | Бутурлиновский РЭС | Воронежская область | Бутурлиновский РЭС | 10/0,4 | 0.063 | 0.0094 | 0.052228 | Центр питания закрыт для потребителей 1 категории
2827 | КТП 805 ПС Клеповка | Бутурлиновский РЭС | Воронежская область | Бутурлиновский РЭС | 10/0,4 | 0.1 | 0.056 | 0.042874 | Центр питания закрыт для потребителей 1 категории
2828 | КТП 311 ПС Клеповка | Бутурлиновский РЭС | Воронежская область | Бутурлиновский РЭС | 10/0,4 | 0.1 | 0.058 | 0.040925 | Центр питания закрыт для потребителей 1 категории
2829 | КТП 313 ПС Клеповка | Бутурлиновский РЭС | Воронежская область | Бутурлиновский РЭС | 10/0,4 | 0.1 | 0.061 | 0.038002 | Центр питания закрыт для потребителей 1 категории
2830 | КТП 317 ПС Клеповка | Бутурлиновский РЭС | Воронежская область | Бутурлиновский РЭС | 10/0,4 | 0.063 | 0.005 | 0.056515 | Центр питания закрыт для потребителей 1 категории
2831 | КТП 318 ПС Клеповка | Бутурлиновский РЭС | Воронежская область | Бутурлиновский РЭС | 10/0,4 | 0.1 | 0.014 | 0.083798 | Центр питания закрыт для потребителей 1 категории
2832 | КТП 319 ПС Клеповка | Бутурлиновский РЭС | Воронежская область | Бутурлиновский РЭС | 10/0,4 | 0.1 | 0.045 | 0.053592 | Центр питания закрыт для потребителей 1 категории
2833 | КТП 802 ПС Клеповка | Бутурлиновский РЭС | Воронежская область | Бутурлиновский РЭС | 10/0,4 | 0.1 | 0.048 | 0.050669 | Центр питания закрыт для потребителей 1 категории
2834 | КТП 321 ПС Клеповка | Бутурлиновский РЭС | Воронежская область | Бутурлиновский РЭС | 10/0,4 | 0.063 | 0.0252 | 0.036826 | Центр питания закрыт для потребителей 1 категории
2835 | КТП 804 ПС Клеповка | Бутурлиновский РЭС | Воронежская область | Бутурлиновский РЭС | 10/0,4 | 0.1 | 0.04 | 0.058464 | Центр питания закрыт для потребителей 1 категории
2836 | КТП 803 ПС Клеповка | Бутурлиновский РЭС | Воронежская область | Бутурлиновский РЭС | 10/0,4 | 0.1 | 0.047 | 0.051643 | Центр питания закрыт для потребителей 1 категории
2837 | КТП 325 ПС Клеповка | Бутурлиновский РЭС | Воронежская область | Бутурлиновский РЭС | 10/0,4 | 0.1 | 0.063 | 0.036053 | Центр питания закрыт для потребителей 1 категории
2838 | КТП 806 ПС Клеповка | Бутурлиновский РЭС | Воронежская область | Бутурлиновский РЭС | 10/0,4 | 0.1 | 0.053 | 0.045797 | Центр питания закрыт для потребителей 1 категории
2839 | КТП 327 ПС Клеповка | Бутурлиновский РЭС | Воронежская область | Бутурлиновский РЭС | 10/0,4 | 0.1 | 0.043 | 0.055541 | Центр питания закрыт для потребителей 1 категории
2840 | КТП 801 ПС Клеповка | Бутурлиновский РЭС | Воронежская область | Бутурлиновский РЭС | 10/0,4 | 0.1 | 0.017 | 0.080875 | Центр питания закрыт для потребителей 1 категории
2841 | КТП 501 ПС Клеповка | Бутурлиновский РЭС | Воронежская область | Бутурлиновский РЭС | 10/0,4 | 0.063 | 0.0113 | 0.050376 | Центр питания закрыт для потребителей 1 категории
2842 | КТП 601 ПС Клеповка | Бутурлиновский РЭС | Воронежская область | Бутурлиновский РЭС | 10/0,4 | 0.063 | 0.0088 | 0.052812 | Центр питания закрыт для потребителей 1 категории
2843 | КТП 607 ПС Клеповка | Бутурлиновский РЭС | Воронежская область | Бутурлиновский РЭС | 10/0,4 | 0.04 | 0.0228 | 0.01676 | Центр питания закрыт для потребителей 1 категории
2844 | КТП 501 ПС В.Октябрь | Бутурлиновский РЭС | Воронежская область | Бутурлиновский РЭС | 10/0,4 | 0.063 | 0.0378 | 0.024555 | Центр питания закрыт для потребителей 1 категории
2845 | КТП 502 ПС В.Октябрь | Бутурлиновский РЭС | Воронежская область | Бутурлиновский РЭС | 10/0,4 | 0.1 | 0.055 | 0.043848 | Центр питания закрыт для потребителей 1 категории
2846 | КТП 504 ПС В.Октябрь | Бутурлиновский РЭС | Воронежская область | Бутурлиновский РЭС | 10/0,4 | 0.04 | 0.0104 | 0.028842 | Центр питания закрыт для потребителей 1 категории
2847 | КТП 505 ПС В.Октябрь | Бутурлиновский РЭС | Воронежская область | Бутурлиновский РЭС | 10/0,4 | 0.1 | 0.051 | 0.047746 | Центр питания закрыт для потребителей 1 категории
2848 | КТП 507 ПС В.Октябрь | Бутурлиновский РЭС | Воронежская область | Бутурлиновский РЭС | 10/0,4 | 0.16 | 0.0944 | 0.063921 | Центр питания закрыт для потребителей 1 категории
2849 | КТП 510 ПС В.Октябрь | Бутурлиновский РЭС | Воронежская область | Бутурлиновский РЭС | 10/0,4 | 0.063 | 0.0289 | 0.033227 | Центр питания закрыт для потребителей 1 категории
2850 | КТП 511 ПС В.Октябрь | Бутурлиновский РЭС | Воронежская область | Бутурлиновский РЭС | 10/0,4 | 0.063 | 0.0207 | 0.041217 | Центр питания закрыт для потребителей 1 категории
2851 | КТП 512 ПС В.Октябрь | Бутурлиновский РЭС | Воронежская область | Бутурлиновский РЭС | 10/0,4 | 0.16 | 0.0704 | 0.087306 | Центр питания закрыт для потребителей 1 категории
2852 | КТП 513 ПС В.Октябрь | Бутурлиновский РЭС | Воронежская область | Бутурлиновский РЭС | 10/0,4 | 0.04 | 0.018 | 0.021437 | Центр питания закрыт для потребителей 1 категории
2853 | КТП 514 ПС В.Октябрь | Бутурлиновский РЭС | Воронежская область | Бутурлиновский РЭС | 10/0,4 | 0.04 | 0.0188 | 0.020657 | Центр питания закрыт для потребителей 1 категории
2854 | КТП 517 ПС В.Октябрь | Бутурлиновский РЭС | Воронежская область | Бутурлиновский РЭС | 10/0,4 | 0.063 | 0.0245 | 0.037514 | Центр питания закрыт для потребителей 1 категории
2855 | КТП 518 ПС В.Октябрь | Бутурлиновский РЭС | Воронежская область | Бутурлиновский РЭС | 10/0,4 | 0.1 | 0.05 | 0.04872 | Центр питания закрыт для потребителей 1 категории
2856 | КТП 519 ПС В.Октябрь | Бутурлиновский РЭС | Воронежская область | Бутурлиновский РЭС | 10/0,4 | 0.1 | 0.038 | 0.060413 | Центр питания закрыт для потребителей 1 категории
2857 | КТП 405 ПС В.Октябрь | Бутурлиновский РЭС | Воронежская область | Бутурлиновский РЭС | 10/0,4 | 0.25 | 0.1075 | 0.13885 | Центр питания закрыт для потребителей 1 категории
2858 | КТП 406 ПС В.Октябрь | Бутурлиновский РЭС | Воронежская область | Бутурлиновский РЭС | 10/0,4 | 0.04 | 0.02 | 0.019488 | Центр питания закрыт для потребителей 1 категории
2859 | КТП 409 ПС В.Октябрь | Бутурлиновский РЭС | Воронежская область | Бутурлиновский РЭС | 10/0,4 | 0.1 | 0.0009 | 0.096563 | Центр питания закрыт для потребителей 1 категории
2860 | КТП 410 ПС В.Октябрь | Бутурлиновский РЭС | Воронежская область | Бутурлиновский РЭС | 10/0,4 | 0.1 | 0.02 | 0.077952 | Центр питания закрыт для потребителей 1 категории
2861 | КТП 411 ПС В.Октябрь | Бутурлиновский РЭС | Воронежская область | Бутурлиновский РЭС | 10/0,4 | 0.1 | 0.025 | 0.07308 | Центр питания закрыт для потребителей 1 категории
2862 | КТП 412 ПС В.Октябрь | Бутурлиновский РЭС | Воронежская область | Бутурлиновский РЭС | 10/0,4 | 0.1 | 0.06 | 0.038976 | Центр питания закрыт для потребителей 1 категории
2863 | КТП 413 ПС В.Октябрь | Бутурлиновский РЭС | Воронежская область | Бутурлиновский РЭС | 10/0,4 | 0.25 | 0.075 | 0.17052 | Центр питания закрыт для потребителей 1 категории
2864 | КТП 416 ПС В.Октябрь | Бутурлиновский РЭС | Воронежская область | Бутурлиновский РЭС | 10/0,4 | 0.04 | 0.006 | 0.03313 | Центр питания закрыт для потребителей 1 категории
2865 | КТП 417 ПС В.Октябрь | Бутурлиновский РЭС | Воронежская область | Бутурлиновский РЭС | 10/0,4 | 0.04 | 0.02 | 0.019488 | Центр питания закрыт для потребителей 1 категории
2866 | КТП 418 ПС В.Октябрь | Бутурлиновский РЭС | Воронежская область | Бутурлиновский РЭС | 10/0,4 | 0.04 | 0.0176 | 0.021819 | Центр питания закрыт для потребителей 1 категории
2867 | КТП 421 ПС В.Октябрь | Бутурлиновский РЭС | Воронежская область | Бутурлиновский РЭС | 10/0,4 | 0.063 | 0.0315 | 0.030694 | Центр питания закрыт для потребителей 1 категории
2868 | КТП 601 ПС В.Октябрь | Бутурлиновский РЭС | Воронежская область | Бутурлиновский РЭС | 10/0,4 | 0.1 | 0.05 | 0.04872 | Центр питания закрыт для потребителей 1 категории
2869 | КТП 602 ПС В.Октябрь | Бутурлиновский РЭС | Воронежская область | Бутурлиновский РЭС | 10/0,4 | 0.1 | 0.037 | 0.061387 | Центр питания закрыт для потребителей 1 категории
2870 | КТП 603 ПС В.Октябрь | Бутурлиновский РЭС | Воронежская область | Бутурлиновский РЭС | 10/0,4 | 0.03 | 0.0171 | 0.01257 | Центр питания закрыт для потребителей 1 категории
2871 | КТП 604 ПС В.Октябрь | Бутурлиновский РЭС | Воронежская область | Бутурлиновский РЭС | 10/0,4 | 0.1 | 0.05 | 0.04872 | Центр питания закрыт для потребителей 1 категории
2872 | КТП 606 ПС В.Октябрь | Бутурлиновский РЭС | Воронежская область | Бутурлиновский РЭС | 10/0,4 | 0.1 | 0.05 | 0.04872 | Центр питания закрыт для потребителей 1 категории
2873 | КТП 607 ПС В.Октябрь | Бутурлиновский РЭС | Воронежская область | Бутурлиновский РЭС | 10/0,4 | 0.063 | 0.0126 | 0.04911 | Центр питания закрыт для потребителей 1 категории
2874 | КТП 609 ПС В.Октябрь | Бутурлиновский РЭС | Воронежская область | Бутурлиновский РЭС | 10/0,4 | 0.1 | 0.005 | 0.092568 | Центр питания закрыт для потребителей 1 категории
2875 | КТП 610 ПС В.Октябрь | Бутурлиновский РЭС | Воронежская область | Бутурлиновский РЭС | 10/0,4 | 0.1 | 0.031 | 0.067234 | Центр питания закрыт для потребителей 1 категории
2876 | КТП 611 ПС В.Октябрь | Бутурлиновский РЭС | Воронежская область | Бутурлиновский РЭС | 10/0,4 | 0.025 | 0.002 | 0.022411 | Центр питания закрыт для потребителей 1 категории
2877 | КТП 612 ПС В.Октябрь | Бутурлиновский РЭС | Воронежская область | Бутурлиновский РЭС | 10/0,4 | 0.1 | 0.04 | 0.058464 | Центр питания закрыт для потребителей 1 категории
2878 | КТП 614 ПС В.Октябрь | Бутурлиновский РЭС | Воронежская область | Бутурлиновский РЭС | 10/0,4 | 0.1 | 0.045 | 0.053585 | Центр питания закрыт для потребителей 1 категории
2879 | КТП 102 РП Пузево | Бутурлиновский РЭС | Воронежская область | Бутурлиновский РЭС | 10/0,4 | 0.04 | 0.0252 | 0.014421 | Центр питания закрыт для потребителей 1 категории
2880 | КТП 103 РП Пузево | Бутурлиновский РЭС | Воронежская область | Бутурлиновский РЭС | 10/0,4 | 0.04 | 0 | 0.038976 | Центр питания закрыт для потребителей 1 категории
2881 | КТП 104 РП Пузево | Бутурлиновский РЭС | Воронежская область | Бутурлиновский РЭС | 10/0,4 | 0.1 | 0.012 | 0.085747 | Центр питания закрыт для потребителей 1 категории
2882 | КТП 105 РП Пузево | Бутурлиновский РЭС | Воронежская область | Бутурлиновский РЭС | 10/0,4 | 0.1 | 0.021 | 0.076978 | Центр питания закрыт для потребителей 1 категории
2883 | КТП 106 РП Пузево | Бутурлиновский РЭС | Воронежская область | Бутурлиновский РЭС | 10/0,4 | 0.063 | 0.0113 | 0.050376 | Центр питания закрыт для потребителей 1 категории
2884 | КТП 108 ПС РП Пузево | Бутурлиновский РЭС | Воронежская область | Бутурлиновский РЭС | 10/0,4 | 0.04 | 0.0048 | 0.034299 | Центр питания закрыт для потребителей 1 категории
2885 | КТП 109 РП Пузево | Бутурлиновский РЭС | Воронежская область | Бутурлиновский РЭС | 10/0,4 | 0.1 | 0.03 | 0.068208 | Центр питания закрыт для потребителей 1 категории
2886 | КТП 110 РП Пузево | Бутурлиновский РЭС | Воронежская область | Бутурлиновский РЭС | 10/0,4 | 0.063 | 0.0063 | 0.055248 | Центр питания закрыт для потребителей 1 категории
2887 | КТП 114 РП Пузево | Бутурлиновский РЭС | Воронежская область | Бутурлиновский РЭС | 10/0,4 | 0.1 | 0.045 | 0.053592 | Центр питания закрыт для потребителей 1 категории
2888 | КТП 116 РП Пузево | Бутурлиновский РЭС | Воронежская область | Бутурлиновский РЭС | 10/0,4 | 0.04 | 0.004 | 0.035078 | Центр питания закрыт для потребителей 1 категории
2889 | КТП 117 РП Пузево | Бутурлиновский РЭС | Воронежская область | Бутурлиновский РЭС | 10/0,4 | 0.063 | 0.0044 | 0.0571 | Центр питания закрыт для потребителей 1 категории
2890 | КТП 201 РП Пузево | Бутурлиновский РЭС | Воронежская область | Бутурлиновский РЭС | 10/0,4 | 0.063 | 0.0176 | 0.044238 | Центр питания закрыт для потребителей 1 категории
2891 | КТП 202 РП Пузево | Бутурлиновский РЭС | Воронежская область | Бутурлиновский РЭС | 10/0,4 | 0.16 | 0 | 0.1559 | Центр питания закрыт для потребителей 1 категории
2892 | КТП 203 РП Пузево | Бутурлиновский РЭС | Воронежская область | Бутурлиновский РЭС | 10/0,4 | 0.16 | 0.0176 | 0.13875 | Центр питания закрыт для потребителей 1 категории
2893 | КТП 204 РП Пузево | Бутурлиновский РЭС | Воронежская область | Бутурлиновский РЭС | 10/0,4 | 0.04 | 0.024 | 0.01559 | Центр питания закрыт для потребителей 1 категории
2894 | КТП 205 РП Пузево | Бутурлиновский РЭС | Воронежская область | Бутурлиновский РЭС | 10/0,4 | 0.16 | 0.045 | 0.11206 | Центр питания закрыт для потребителей 1 категории
2895 | КТП 206 РП Пузево | Бутурлиновский РЭС | Воронежская область | Бутурлиновский РЭС | 10/0,4 | 0.16 | 0.016 | 0.14031 | Центр питания закрыт для потребителей 1 категории
2896 | КТП 207 РП Пузево | Бутурлиновский РЭС | Воронежская область | Бутурлиновский РЭС | 10/0,4 | 0.16 | 0.088 | 0.070157 | Центр питания закрыт для потребителей 1 категории
2897 | КТП 301 РП Пузево | Бутурлиновский РЭС | Воронежская область | Бутурлиновский РЭС | 10/0,4 | 0.1 | 0.025 | 0.07308 | Центр питания закрыт для потребителей 1 категории
2898 | КТП 302 РП Пузево | Бутурлиновский РЭС | Воронежская область | Бутурлиновский РЭС | 10/0,4 | 0.063 | 0.0157 | 0.046089 | Центр питания закрыт для потребителей 1 категории
2899 | КТП 305 ПС Пузево | Бутурлиновский РЭС | Воронежская область | Бутурлиновский РЭС | 10/0,4 | 0.1 | 0.03 | 0.068208 | Центр питания закрыт для потребителей 1 категории
2900 | КТП 306 РП Пузево | Бутурлиновский РЭС | Воронежская область | Бутурлиновский РЭС | 10/0,4 | 0.1 | 0.035 | 0.063336 | Центр питания закрыт для потребителей 1 категории
2901 | КТП 307 ПС Пузево | Бутурлиновский РЭС | Воронежская область | Бутурлиновский РЭС | 10/0,4 | 0.1 | 0.045 | 0.053592 | Центр питания закрыт для потребителей 1 категории
2902 | КТП 401 ПС Васильевка | Бутурлиновский РЭС | Воронежская область | Бутурлиновский РЭС | 10/0,4 | 0.063 | 0.0069 | 0.054664 | Центр питания закрыт для потребителей 1 категории
2903 | КТП 402 ПС Васильевка | Бутурлиновский РЭС | Воронежская область | Бутурлиновский РЭС | 10/0,4 | 0.063 | 0.0075 | 0.054079 | Центр питания закрыт для потребителей 1 категории
2904 | КТП 403 ПС Васильевка | Бутурлиновский РЭС | Воронежская область | Бутурлиновский РЭС | 10/0,4 | 0.1 | 0.045 | 0.053592 | Центр питания закрыт для потребителей 1 категории
2905 | КТП 404 ПС Васильевка | Бутурлиновский РЭС | Воронежская область | Бутурлиновский РЭС | 10/0,4 | 0.063 | 0.0157 | 0.046089 | Центр питания закрыт для потребителей 1 категории
2906 | КТП 405 ПС Васильевка | Бутурлиновский РЭС | Воронежская область | Бутурлиновский РЭС | 10/0,4 | 0.063 | 0.0245 | 0.037514 | Центр питания закрыт для потребителей 1 категории
2907 | КТП 406 ПС Васильевка | Бутурлиновский РЭС | Воронежская область | Бутурлиновский РЭС | 10/0,4 | 0.1 | 0.043 | 0.055541 | Центр питания закрыт для потребителей 1 категории
2908 | КТП 407 ПС Васильевка | Бутурлиновский РЭС | Воронежская область | Бутурлиновский РЭС | 10/0,4 | 0.063 | 0.0151 | 0.046674 | Центр питания закрыт для потребителей 1 категории
2909 | КТП 408 ПС Васильевка | Бутурлиновский РЭС | Воронежская область | Бутурлиновский РЭС | 10/0,4 | 0.16 | 0.0352 | 0.12161 | Центр питания закрыт для потребителей 1 категории
2910 | КТП 411 ПС Васильевка | Бутурлиновский РЭС | Воронежская область | Бутурлиновский РЭС | 10/0,4 | 0.1 | 0.017 | 0.080875 | Центр питания закрыт для потребителей 1 категории
2911 | КТП 412 ПС Васильевка | Бутурлиновский РЭС | Воронежская область | Бутурлиновский РЭС | 10/0,4 | 0.063 | 0.0088 | 0.052812 | Центр питания закрыт для потребителей 1 категории
2912 | КТП 414 ПС Васильевка | Бутурлиновский РЭС | Воронежская область | Бутурлиновский РЭС | 10/0,4 | 0.16 | 0.0976 | 0.060803 | Центр питания закрыт для потребителей 1 категории
2913 | КТП 417 ПС Васильевка | Бутурлиновский РЭС | Воронежская область | Бутурлиновский РЭС | 10/0,4 | 0.25 | 0.0975 | 0.1486 | Центр питания закрыт для потребителей 1 категории
2914 | КТП 418 ПС Васильевка | Бутурлиновский РЭС | Воронежская область | Бутурлиновский РЭС | 10/0,4 | 0.1 | 0.014 | 0.083798 | Центр питания закрыт для потребителей 1 категории
2915 | КТП 420 ПС Васильевка | Бутурлиновский РЭС | Воронежская область | Бутурлиновский РЭС | 10/0,4 | 0.16 | 0.04 | 0.11693 | Центр питания закрыт для потребителей 1 категории
2916 | КТП 421 ПС Васильевка | Бутурлиновский РЭС | Воронежская область | Бутурлиновский РЭС | 10/0,4 | 0.16 | 0.088 | 0.070157 | Центр питания закрыт для потребителей 1 категории
2917 | КТП 610 ПС Васильевка | Бутурлиновский РЭС | Воронежская область | Бутурлиновский РЭС | 10/0,4 | 0.1 | 0.03 | 0.068208 | Центр питания закрыт для потребителей 1 категории
2918 | КТП 612 ПС Васильевка | Бутурлиновский РЭС | Воронежская область | Бутурлиновский РЭС | 10/0,4 | 0.16 | 0.0416 | 0.11537 | Центр питания закрыт для потребителей 1 категории
2919 | КТП 613 ПС Васильевка | Бутурлиновский РЭС | Воронежская область | Бутурлиновский РЭС | 10/0,4 | 0.16 | 0.0064 | 0.14967 | Центр питания закрыт для потребителей 1 категории
2920 | КТП 614 ПС Васильевка | Бутурлиновский РЭС | Воронежская область | Бутурлиновский РЭС | 10/0,4 | 0.04 | 0.014 | 0.025334 | Центр питания закрыт для потребителей 1 категории
2921 | КТП 502 ПС Васильевка | Бутурлиновский РЭС | Воронежская область | Бутурлиновский РЭС | 10/0,4 | 0.1 | 0.041 | 0.05749 | Центр питания закрыт для потребителей 1 категории
2922 | КТП 503 ПС Васильевка | Бутурлиновский РЭС | Воронежская область | Бутурлиновский РЭС | 10/0,4 | 0.1 | 0.048 | 0.050669 | Центр питания закрыт для потребителей 1 категории
2923 | КТП 504 ПС Васильевка | Бутурлиновский РЭС | Воронежская область | Бутурлиновский РЭС | 10/0,4 | 0.25 | 0.0575 | 0.18757 | Центр питания закрыт для потребителей 1 категории
2924 | КТП 505 ПС Васильевка | Бутурлиновский РЭС | Воронежская область | Бутурлиновский РЭС | 10/0,4 | 0.16 | 0.0416 | 0.11537 | Центр питания закрыт для потребителей 1 категории
2925 | КТП 506 ПС Васильевка | Бутурлиновский РЭС | Воронежская область | Бутурлиновский РЭС | 10/0,4 | 0.16 | 0.0544 | 0.1029 | Центр питания закрыт для потребителей 1 категории
2926 | КТП 508 ПС Васильевка | Бутурлиновский РЭС | Воронежская область | Бутурлиновский РЭС | 10/0,4 | 0.1 | 0.055 | 0.043848 | Центр питания закрыт для потребителей 1 категории
2927 | КТП 513 ПС Васильевка | Бутурлиновский РЭС | Воронежская область | Бутурлиновский РЭС | 10/0,4 | 0.1 | 0.021 | 0.076978 | Центр питания закрыт для потребителей 1 категории
2928 | КТП 101 ПС Васильевка | Бутурлиновский РЭС | Воронежская область | Бутурлиновский РЭС | 10/0,4 | 0.1 | 0.03 | 0.068208 | Центр питания закрыт для потребителей 1 категории
2929 | КТП 102 ПС Васильевка | Бутурлиновский РЭС | Воронежская область | Бутурлиновский РЭС | 10/0,4 | 0.063 | 0.0346 | 0.027673 | Центр питания закрыт для потребителей 1 категории
2930 | КТП 106 ПС Васильевка | Бутурлиновский РЭС | Воронежская область | Бутурлиновский РЭС | 10/0,4 | 0.1 | 0.021 | 0.076978 | Центр питания закрыт для потребителей 1 категории
2931 | КТП 107 ПС Васильевка | Бутурлиновский РЭС | Воронежская область | Бутурлиновский РЭС | 10/0,4 | 0.063 | 0.0207 | 0.041217 | Центр питания закрыт для потребителей 1 категории
2932 | КТП 108 ПС Васильевка | Бутурлиновский РЭС | Воронежская область | Бутурлиновский РЭС | 10/0,4 | 0.1 | 0.03 | 0.068208 | Центр питания закрыт для потребителей 1 категории
2933 | КТП 109 ПС Васильевка | Бутурлиновский РЭС | Воронежская область | Бутурлиновский РЭС | 10/0,4 | 0.063 | 0.0195 | 0.042386 | Центр питания закрыт для потребителей 1 категории
2934 | КТП 111 ПС Васильевка | Бутурлиновский РЭС | Воронежская область | Бутурлиновский РЭС | 10/0,4 | 0.1 | 0.015 | 0.082824 | Центр питания закрыт для потребителей 1 категории
2935 | КТП 116 ПС Васильевка | Бутурлиновский РЭС | Воронежская область | Бутурлиновский РЭС | 10/0,4 | 0.063 | 0.0296 | 0.032545 | Центр питания закрыт для потребителей 1 категории
2936 | КТП 117 ПС Васильевка | Бутурлиновский РЭС | Воронежская область | Бутурлиновский РЭС | 10/0,4 | 0.063 | 0.0346 | 0.027673 | Центр питания закрыт для потребителей 1 категории
2937 | КТП 118 ПС Васильевка | Бутурлиновский РЭС | Воронежская область | Бутурлиновский РЭС | 10/0,4 | 0.063 | 0.0195 | 0.042386 | Центр питания закрыт для потребителей 1 категории
2938 | КТП 402 РП Пузево | Бутурлиновский РЭС | Воронежская область | Бутурлиновский РЭС | 10/0,4 | 0.063 | 0 | 0.061387 | Центр питания закрыт для потребителей 1 категории
2939 | КТП 121 ПС Васильевка | Бутурлиновский РЭС | Воронежская область | Бутурлиновский РЭС | 10/0,4 | 0.16 | 0.016 | 0.14031 | Центр питания закрыт для потребителей 1 категории
2940 | КТП 301 ПС Васильевка | Бутурлиновский РЭС | Воронежская область | Бутурлиновский РЭС | 10/0,4 | 0.063 | 0.0296 | 0.032545 | Центр питания закрыт для потребителей 1 категории
2941 | КТП 303 ПС Васильевка | Бутурлиновский РЭС | Воронежская область | Бутурлиновский РЭС | 10/0,4 | 0.25 | 0.0275 | 0.2168 | Центр питания закрыт для потребителей 1 категории
2942 | КТП 304 ПС Васильевка | Бутурлиновский РЭС | Воронежская область | Бутурлиновский РЭС | 10/0,4 | 0.25 | 0.0625 | 0.1827 | Центр питания закрыт для потребителей 1 категории
2943 | КТП 305 ПС Васильевка | Бутурлиновский РЭС | Воронежская область | Бутурлиновский РЭС | 10/0,4 | 0.16 | 0.0544 | 0.1029 | Центр питания закрыт для потребителей 1 категории
2944 | КТП 306 ПС Васильевка | Бутурлиновский РЭС | Воронежская область | Бутурлиновский РЭС | 10/0,4 | 0.1 | 0.029 | 0.069182 | Центр питания закрыт для потребителей 1 категории
2945 | КТП 307 ПС Васильевка | Бутурлиновский РЭС | Воронежская область | Бутурлиновский РЭС | 10/0,4 | 0.1 | 0.022 | 0.076003 | Центр питания закрыт для потребителей 1 категории
2946 | КТП 310 ПС Васильевка | Бутурлиновский РЭС | Воронежская область | Бутурлиновский РЭС | 10/0,4 | 0.1 | 0.04 | 0.058464 | Центр питания закрыт для потребителей 1 категории
2947 | КТП 311 ПС Васильевка | Бутурлиновский РЭС | Воронежская область | Бутурлиновский РЭС | 10/0,4 | 0.063 | 0.06 | 0.0029232 | Центр питания закрыт для потребителей 1 категории
2948 | КТП 312 ПС Васильевка | Бутурлиновский РЭС | Воронежская область | Бутурлиновский РЭС | 10/0,4 | 0.1 | 0.033 | 0.065285 | Центр питания закрыт для потребителей 1 категории
2949 | КТП 315 ПС Васильевка | Бутурлиновский РЭС | Воронежская область | Бутурлиновский РЭС | 10/0,4 | 0.16 | 0.016 | 0.14031 | Центр питания закрыт для потребителей 1 категории
2950 | КТП 317 ПС Васильевка | Бутурлиновский РЭС | Воронежская область | Бутурлиновский РЭС | 10/0,4 | 0.1 | 0.056 | 0.042874 | Центр питания закрыт для потребителей 1 категории
2951 | КТП 318 ПС Васильевка | Бутурлиновский РЭС | Воронежская область | Бутурлиновский РЭС | 10/0,4 | 0.16 | 0.0416 | 0.11537 | Центр питания закрыт для потребителей 1 категории
2952 | КТП 319 ПС Васильевка | Бутурлиновский РЭС | Воронежская область | Бутурлиновский РЭС | 10/0,4 | 0.06 | 0.0282 | 0.030986 | Центр питания закрыт для потребителей 1 категории
2953 | КТП 204 ПС Козловка | Бутурлиновский РЭС | Воронежская область | Бутурлиновский РЭС | 10/0,4 | 0.1 | 0.021 | 0.076978 | Центр питания закрыт для потребителей 1 категории
2954 | КТП 206 ПС Козловка | Бутурлиновский РЭС | Воронежская область | Бутурлиновский РЭС | 10/0,4 | 0.25 | 0.0625 | 0.1827 | Центр питания закрыт для потребителей 1 категории
2955 | КТП 215 ПС Козловка | Бутурлиновский РЭС | Воронежская область | Бутурлиновский РЭС | 10/0,4 | 0.25 | 0.0875 | 0.15834 | Центр питания закрыт для потребителей 1 категории
2956 | КТП 401 ПС Козловка | Бутурлиновский РЭС | Воронежская область | Бутурлиновский РЭС | 10/0,4 | 0.063 | 0.04095 | 0.021486 | Центр питания закрыт для потребителей 1 категории
2957 | КТП 402 ПС Козловка | Бутурлиновский РЭС | Воронежская область | Бутурлиновский РЭС | 10/0,4 | 0.063 | 0.0346 | 0.027673 | Центр питания закрыт для потребителей 1 категории
2958 | КТП 403 ПС Козловка | Бутурлиновский РЭС | Воронежская область | Бутурлиновский РЭС | 10/0,4 | 0.063 | 0.0296 | 0.032545 | Центр питания закрыт для потребителей 1 категории
2959 | КТП 404 ПС Козловка | Бутурлиновский РЭС | Воронежская область | Бутурлиновский РЭС | 10/0,4 | 0.1 | 0.047 | 0.051643 | Центр питания закрыт для потребителей 1 категории
2960 | КТП 405 ПС Козловка | Бутурлиновский РЭС | Воронежская область | Бутурлиновский РЭС | 10/0,4 | 0.1 | 0.048 | 0.050669 | Центр питания закрыт для потребителей 1 категории
2961 | КТП 406 ПС Козловка | Бутурлиновский РЭС | Воронежская область | Бутурлиновский РЭС | 10/0,4 | 0.1 | 0.041 | 0.05749 | Центр питания закрыт для потребителей 1 категории
2962 | КТП 407 ПС Козловка | Бутурлиновский РЭС | Воронежская область | Бутурлиновский РЭС | 10/0,4 | 0.063 | 0.0277 | 0.034396 | Центр питания закрыт для потребителей 1 категории
2963 | КТП 408 ПС Козловка | Бутурлиновский РЭС | Воронежская область | Бутурлиновский РЭС | 10/0,4 | 0.1 | 0.055 | 0.043848 | Центр питания закрыт для потребителей 1 категории
2964 | КТП 409 ПС Козловка | Бутурлиновский РЭС | Воронежская область | Бутурлиновский РЭС | 10/0,4 | 0.1 | 0.044 | 0.054566 | Центр питания закрыт для потребителей 1 категории
2965 | КТП 410 ПС Козловка | Бутурлиновский РЭС | Воронежская область | Бутурлиновский РЭС | 10/0,4 | 0.1 | 0.038 | 0.060413 | Центр питания закрыт для потребителей 1 категории
2966 | КТП 411 ПС Козловка | Бутурлиновский РЭС | Воронежская область | Бутурлиновский РЭС | 10/0,4 | 0.063 | 0.0308 | 0.031376 | Центр питания закрыт для потребителей 1 категории
2967 | КТП 412 ПС Козловка | Бутурлиновский РЭС | Воронежская область | Бутурлиновский РЭС | 10/0,4 | 0.16 | 0.0624 | 0.095101 | Центр питания закрыт для потребителей 1 категории
2968 | КТП 413 ПС Козловка | Бутурлиновский РЭС | Воронежская область | Бутурлиновский РЭС | 10/0,4 | 0.1 | 0.04 | 0.058464 | Центр питания закрыт для потребителей 1 категории
2969 | КТП 414 ПС Козловка | Бутурлиновский РЭС | Воронежская область | Бутурлиновский РЭС | 10/0,4 | 0.1 | 0.055 | 0.043848 | Центр питания закрыт для потребителей 1 категории
2970 | КТП 417 ПС Козловка | Бутурлиновский РЭС | Воронежская область | Бутурлиновский РЭС | 10/0,4 | 0.1 | 0.046 | 0.052618 | Центр питания закрыт для потребителей 1 категории
2971 | КТП 418 ПС Козловка | Бутурлиновский РЭС | Воронежская область | Бутурлиновский РЭС | 10/0,4 | 0.1 | 0.049 | 0.049694 | Центр питания закрыт для потребителей 1 категории
2972 | КТП 419 ПС Козловка | Бутурлиновский РЭС | Воронежская область | Бутурлиновский РЭС | 10/0,4 | 0.1 | 0.061 | 0.038002 | Центр питания закрыт для потребителей 1 категории
2973 | КТП 701 ПС Козловка | Бутурлиновский РЭС | Воронежская область | Бутурлиновский РЭС | 10/0,4 | 0.25 | 0 | 0.2436 | Центр питания закрыт для потребителей 1 категории
2974 | КТП 705 ПС Козловка | Бутурлиновский РЭС | Воронежская область | Бутурлиновский РЭС | 10/0,4 | 0.1 | 0.027 | 0.071131 | Центр питания закрыт для потребителей 1 категории
2975 | КТП 301 ПС Козловка | Бутурлиновский РЭС | Воронежская область | Бутурлиновский РЭС | 10/0,4 | 0.04 | 0.0348 | 0.0050669 | Центр питания закрыт для потребителей 1 категории
2976 | КТП 302 ПС Козловка | Бутурлиновский РЭС | Воронежская область | Бутурлиновский РЭС | 10/0,4 | 0.063 | 0.04788 | 0.014733 | Центр питания закрыт для потребителей 1 категории
2977 | КТП 303 ПС Козловка | Бутурлиновский РЭС | Воронежская область | Бутурлиновский РЭС | 10/0,4 | 0.063 | 0.0283 | 0.033812 | Центр питания закрыт для потребителей 1 категории
2978 | КТП 304 ПС Козловка | Бутурлиновский РЭС | Воронежская область | Бутурлиновский РЭС | 10/0,4 | 0.063 | 0.0308 | 0.031376 | Центр питания закрыт для потребителей 1 категории
2979 | КТП 305 ПС Козловка | Бутурлиновский РЭС | Воронежская область | Бутурлиновский РЭС | 10/0,4 | 0.063 | 0.0384 | 0.02397 | Центр питания закрыт для потребителей 1 категории
2980 | КТП 306 ПС Козловка | Бутурлиновский РЭС | Воронежская область | Бутурлиновский РЭС | 10/0,4 | 0.063 | 0.0283 | 0.033812 | Центр питания закрыт для потребителей 1 категории
2981 | КТП 309 ПС Козловка | Бутурлиновский РЭС | Воронежская область | Бутурлиновский РЭС | 10/0,4 | 0.063 | 0.04788 | 0.014733 | Центр питания закрыт для потребителей 1 категории
2982 | КТП 310 ПС Козловка | Бутурлиновский РЭС | Воронежская область | Бутурлиновский РЭС | 10/0,4 | 0.25 | 0.0825 | 0.16321 | Центр питания закрыт для потребителей 1 категории
2983 | КТП 311 ПС Козловка | Бутурлиновский РЭС | Воронежская область | Бутурлиновский РЭС | 10/0,4 | 0.32 | 0.128 | 0.18708 | Центр питания закрыт для потребителей 1 категории
2984 | КТП 312 ПС Козловка | Бутурлиновский РЭС | Воронежская область | Бутурлиновский РЭС | 10/0,4 | 0.25 | 0.075 | 0.17052 | Центр питания закрыт для потребителей 1 категории
2985 | КТП 313 ПС Козловка | Бутурлиновский РЭС | Воронежская область | Бутурлиновский РЭС | 10/0,4 | 0.063 | 0.0189 | 0.042971 | Центр питания закрыт для потребителей 1 категории
2986 | КТП 314 ПС Козловка | Бутурлиновский РЭС | Воронежская область | Бутурлиновский РЭС | 10/0,4 | 0.063 | 0.0447 | 0.017832 | Центр питания закрыт для потребителей 1 категории
2987 | КТП 315 ПС Козловка | Бутурлиновский РЭС | Воронежская область | Бутурлиновский РЭС | 10/0,4 | 0.063 | 0.0302 | 0.03196 | Центр питания закрыт для потребителей 1 категории
2988 | КТП 316 ПС Козловка | Бутурлиновский РЭС | Воронежская область | Бутурлиновский РЭС | 10/0,4 | 0.063 | 0.0258 | 0.036248 | Центр питания закрыт для потребителей 1 категории
2989 | КТП 317 ПС Козловка | Бутурлиновский РЭС | Воронежская область | Бутурлиновский РЭС | 10/0,4 | 0.063 | 0.0321 | 0.030109 | Центр питания закрыт для потребителей 1 категории
2990 | КТП 318 ПС Козловка | Бутурлиновский РЭС | Воронежская область | Бутурлиновский РЭС | 10/0,4 | 0.063 | 0.0378 | 0.024555 | Центр питания закрыт для потребителей 1 категории
2991 | КТП 319 ПС Козловка | Бутурлиновский РЭС | Воронежская область | Бутурлиновский РЭС | 10/0,4 | 0.16 | 0.0704 | 0.087306 | Центр питания закрыт для потребителей 1 категории
2992 | КТП 320 ПС Козловка | Бутурлиновский РЭС | Воронежская область | Бутурлиновский РЭС | 10/0,4 | 0.4 | 0.152 | 0.24165 | Центр питания закрыт для потребителей 1 категории
2993 | КТП 804 ПС Бутурлиновка-2 | Бутурлиновский РЭС | Воронежская область | Бутурлиновский РЭС | 10/0,4 | 0.1 | 0.047 | 0.051635 | Центр питания закрыт для потребителей 1 категории
2994 | КТП 602 ПС Козловка | Бутурлиновский РЭС | Воронежская область | Бутурлиновский РЭС | 10/0,4 | 0.063 | 0.0277 | 0.034396 | Центр питания закрыт для потребителей 1 категории
2995 | КТП 605 ПС Козловка | Бутурлиновский РЭС | Воронежская область | Бутурлиновский РЭС | 10/0,4 | 0.1 | 0.045 | 0.053592 | Центр питания закрыт для потребителей 1 категории
2996 | КТП 606 ПС Козловка | Бутурлиновский РЭС | Воронежская область | Бутурлиновский РЭС | 10/0,4 | 0.04 | 0.0152 | 0.024165 | Центр питания закрыт для потребителей 1 категории
2997 | КТП 608 ПС Козловка | Бутурлиновский РЭС | Воронежская область | Бутурлиновский РЭС | 10/0,4 | 0.1 | 0.05 | 0.04872 | Центр питания закрыт для потребителей 1 категории
2998 | КТП 609 ПС Козловка | Бутурлиновский РЭС | Воронежская область | Бутурлиновский РЭС | 10/0,4 | 0.1 | 0.066 | 0.03313 | Центр питания закрыт для потребителей 1 категории
2999 | КТП 611 ПС Козловка | Бутурлиновский РЭС | Воронежская область | Бутурлиновский РЭС | 10/0,4 | 0.1 | 0.056 | 0.042874 | Центр питания закрыт для потребителей 1 категории
3000 | КТП 612 ПС Козловка | Бутурлиновский РЭС | Воронежская область | Бутурлиновский РЭС | 10/0,4 | 0.4 | 0.056 | 0.33519 | Центр питания закрыт для потребителей 1 категории
3001 | КТП 613 ПС Козловка | Бутурлиновский РЭС | Воронежская область | Бутурлиновский РЭС | 10/0,4 | 0.16 | 0 | 0.1559 | Центр питания закрыт для потребителей 1 категории
3002 | КТП 615 ПС Козловка | Бутурлиновский РЭС | Воронежская область | Бутурлиновский РЭС | 10/0,4 | 0.063 | 0.0176 | 0.044238 | Центр питания закрыт для потребителей 1 категории
3003 | КТП 616 ПС Козловка | Бутурлиновский РЭС | Воронежская область | Бутурлиновский РЭС | 10/0,4 | 0.1 | 0.022 | 0.076003 | Центр питания закрыт для потребителей 1 категории
3004 | КТП 803 ПС Козловка | Бутурлиновский РЭС | Воронежская область | Бутурлиновский РЭС | 10/0,4 | 0.063 | 0.0056 | 0.055931 | Центр питания закрыт для потребителей 1 категории
3005 | КТП 601 ПС Н.Кисляй | Бутурлиновский РЭС | Воронежская область | Бутурлиновский РЭС | 10/0,4 | 0.16 | 0.0688 | 0.088865 | Центр питания закрыт для потребителей 1 категории
3006 | КТП 602 ПС Н.Кисляй | Бутурлиновский РЭС | Воронежская область | Бутурлиновский РЭС | 10/0,4 | 0.04 | 0.008 | 0.031181 | Центр питания закрыт для потребителей 1 категории
3007 | КТП 603 ПС Н.Кисляй | Бутурлиновский РЭС | Воронежская область | Бутурлиновский РЭС | 10/0,4 | 0.1 | 0.033 | 0.065285 | Центр питания закрыт для потребителей 1 категории
3008 | КТП 604 ПС Н.Кисляй | Бутурлиновский РЭС | Воронежская область | Бутурлиновский РЭС | 10/0,4 | 0.063 | 0.0069 | 0.054664 | Центр питания закрыт для потребителей 1 категории
3009 | КТП 605 ПС Н.Кисляй | Бутурлиновский РЭС | Воронежская область | Бутурлиновский РЭС | 10/0,4 | 0.16 | 0 | 0.1559 | Центр питания закрыт для потребителей 1 категории
3010 | КТП 606 ПС Н.Кисляй | Бутурлиновский РЭС | Воронежская область | Бутурлиновский РЭС | 10/0,4 | 0.1 | 0.054 | 0.044822 | Центр питания закрыт для потребителей 1 категории
3011 | КТП 607 ПС Н.Кисляй | Бутурлиновский РЭС | Воронежская область | Бутурлиновский РЭС | 10/0,4 | 0.063 | 0.0352 | 0.027088 | Центр питания закрыт для потребителей 1 категории
3012 | КТП 625 ПС Н.Кисляй | Бутурлиновский РЭС | Воронежская область | Бутурлиновский РЭС | 10/0,4 | 0.1 | 0.046 | 0.052618 | Центр питания закрыт для потребителей 1 категории
3013 | КТП 620 ПС Н.Кисляй | Бутурлиновский РЭС | Воронежская область | Бутурлиновский РЭС | 10/0,4 | 0.063 | 0.014 | 0.047746 | Центр питания закрыт для потребителей 1 категории
3014 | КТП 621 ПС Н.Кисляй | Бутурлиновский РЭС | Воронежская область | Бутурлиновский РЭС | 10/0,4 | 0.16 | 0.049 | 0.10816 | Центр питания закрыт для потребителей 1 категории
3015 | КТП 622 ПС Н.Кисляй | Бутурлиновский РЭС | Воронежская область | Бутурлиновский РЭС | 10/0,4 | 0.1 | 0.043 | 0.055541 | Центр питания закрыт для потребителей 1 категории
3016 | КТП 719 ПС Н.Кисляй | Бутурлиновский РЭС | Воронежская область | Бутурлиновский РЭС | 10/0,4 | 0.25 | 0.067 | 0.17832 | Центр питания закрыт для потребителей 1 категории
3017 | ТП 624 ПС Васильевка | Бутурлиновский РЭС | Воронежская область | Бутурлиновский РЭС | 10/0,4 | 0.063 | 0.026 | 0.036053 | Центр питания закрыт для потребителей 1 категории
3018 | КТП 104 ПС Н.Кисляй | Бутурлиновский РЭС | Воронежская область | Бутурлиновский РЭС | 10/0,4 | 0.03 | 0.0045 | 0.024847 | Центр питания закрыт для потребителей 1 категории
3019 | КТП 106 ПС Н.Кисляй | Бутурлиновский РЭС | Воронежская область | Бутурлиновский РЭС | 10/0,4 | 0.16 | 0.048 | 0.10913 | Центр питания закрыт для потребителей 1 категории
3020 | КТП 108 ПС Н.Кисляй | Бутурлиновский РЭС | Воронежская область | Бутурлиновский РЭС | 10/0,4 | 0.04 | 0.008 | 0.031181 | Центр питания закрыт для потребителей 1 категории
3021 | КТП 111 ПС Н.Кисляй | Бутурлиновский РЭС | Воронежская область | Бутурлиновский РЭС | 10/0,4 | 0.16 | 0.07 | 0.087696 | Центр питания закрыт для потребителей 1 категории
3022 | КТП 112 ПС Н.Кисляй | Бутурлиновский РЭС | Воронежская область | Бутурлиновский РЭС | 10/0,4 | 0.063 | 0.0056 | 0.055931 | Центр питания закрыт для потребителей 1 категории
3023 | КТП 201 ПС Н.Кисляй | Бутурлиновский РЭС | Воронежская область | Бутурлиновский РЭС | 10/0,4 | 0.063 | 0.025 | 0.037027 | Центр питания закрыт для потребителей 1 категории
3024 | КТП 202 ПС Н.Кисляй | Бутурлиновский РЭС | Воронежская область | Бутурлиновский РЭС | 10/0,4 | 0.04 | 0.018 | 0.021437 | Центр питания закрыт для потребителей 1 категории
3025 | КТП 203 ПС Н.Кисляй | Бутурлиновский РЭС | Воронежская область | Бутурлиновский РЭС | 10/0,4 | 0.1 | 0.027 | 0.071131 | Центр питания закрыт для потребителей 1 категории
3026 | КТП 204 ПС Н.Кисляй | Бутурлиновский РЭС | Воронежская область | Бутурлиновский РЭС | 10/0,4 | 0.1 | 0.045 | 0.053592 | Центр питания закрыт для потребителей 1 категории
3027 | КТП 205 ПС Н.Кисляй | Бутурлиновский РЭС | Воронежская область | Бутурлиновский РЭС | 10/0,4 | 0.063 | 0.0315 | 0.030694 | Центр питания закрыт для потребителей 1 категории
3028 | КТП 206 ПС Н.Кисляй | Бутурлиновский РЭС | Воронежская область | Бутурлиновский РЭС | 10/0,4 | 0.016 | 0.014 | 0.0019488 | Центр питания закрыт для потребителей 1 категории
3029 | КТП 208 ПС Н.Кисляй | Бутурлиновский РЭС | Воронежская область | Бутурлиновский РЭС | 10/0,4 | 0.1 | 0.069 | 0.030206 | Центр питания закрыт для потребителей 1 категории
3030 | КТП 210 ПС Н.Кисляй | Бутурлиновский РЭС | Воронежская область | Бутурлиновский РЭС | 10/0,4 | 0.04 | 0.0208 | 0.018708 | Центр питания закрыт для потребителей 1 категории
3031 | КТП 212 ПС Н.Кисляй | Бутурлиновский РЭС | Воронежская область | Бутурлиновский РЭС | 10/0,4 | 0.06 | 0.0072 | 0.051448 | Центр питания закрыт для потребителей 1 категории
3032 | КТП 214 ПС Н.Кисляй | Бутурлиновский РЭС | Воронежская область | Бутурлиновский РЭС | 10/0,4 | 0.04 | 0.0036 | 0.035468 | Центр питания закрыт для потребителей 1 категории
3033 | КТП 215 ПС Н.Кисляй | Бутурлиновский РЭС | Воронежская область | Бутурлиновский РЭС | 10/0,4 | 0.063 | 0.0151 | 0.046674 | Центр питания закрыт для потребителей 1 категории
3034 | КТП 221 ПС Н.Кисляй | Бутурлиновский РЭС | Воронежская область | Бутурлиновский РЭС | 10/0,4 | 0.16 | 0.0624 | 0.095101 | Центр питания закрыт для потребителей 1 категории
3035 | КТП 222 ПС Н.Кисляй | Бутурлиновский РЭС | Воронежская область | Бутурлиновский РЭС | 10/0,4 | 0.063 | 0.0189 | 0.042971 | Центр питания закрыт для потребителей 1 категории
3036 | КТП 223 ПС Н.Кисляй | Бутурлиновский РЭС | Воронежская область | Бутурлиновский РЭС | 10/0,4 | 0.063 | 0.034 | 0.028258 | Центр питания закрыт для потребителей 1 категории
3037 | КТП 103 ПС Филиппенково | Бутурлиновский РЭС | Воронежская область | Бутурлиновский РЭС | 10/0,4 | 0.1 | 0.048 | 0.050669 | Центр питания закрыт для потребителей 1 категории
3038 | КТП 409 ПС Бутурлиновка-2 | Бутурлиновский РЭС | Воронежская область | Бутурлиновский РЭС | 10/0,4 | 0.1 | 0.027 | 0.071131 | Центр питания закрыт для потребителей 1 категории
3039 | КТП 417 ПС Бутурлиновка-2 | Бутурлиновский РЭС | Воронежская область | Бутурлиновский РЭС | 10/0,4 | 0.063 | 0.0075 | 0.054079 | Центр питания закрыт для потребителей 1 категории
3040 | КТП 403 ПС Филиппенково | Бутурлиновский РЭС | Воронежская область | Бутурлиновский РЭС | 10/0,4 | 0.063 | 0.033 | 0.029232 | Центр питания закрыт для потребителей 1 категории
3041 | КТП 306 ПС Бутурлиновка-2 | Бутурлиновский РЭС | Воронежская область | Бутурлиновский РЭС | 10/0,4 | 0.1 | 0.015 | 0.082824 | Центр питания закрыт для потребителей 1 категории
3042 | КТП 214 ПС В.Архангельская | Бутурлиновский РЭС | Воронежская область | Бутурлиновский РЭС | 10/0,4 | 0.1 | 0.046 | 0.052618 | Центр питания закрыт для потребителей 1 категории
3043 | КТП 302 ПС Бутурлиновка-2 | Бутурлиновский РЭС | Воронежская область | Бутурлиновский РЭС | 10/0,4 | 0.06 | 0.026 | 0.03313 | Центр питания закрыт для потребителей 1 категории
3044 | КТП 215 ПС В.Архангельская | Бутурлиновский РЭС | Воронежская область | Бутурлиновский РЭС | 10/0,4 | 0.063 | 0.0138 | 0.04794 | Центр питания закрыт для потребителей 1 категории
3045 | КТП 403 ПС В.Архангельская | Бутурлиновский РЭС | Воронежская область | Бутурлиновский РЭС | 10/0,4 | 0.1 | 0.041 | 0.05749 | Центр питания закрыт для потребителей 1 категории
3046 | КТП 305 ПС Бутурлиновка-2 | Бутурлиновский РЭС | Воронежская область | Бутурлиновский РЭС | 10/0,4 | 0.16 | 0.0416 | 0.11537 | Центр питания закрыт для потребителей 1 категории
3047 | КТП 303 ПС Бутурлиновка 2 | Бутурлиновский РЭС | Воронежская область | Бутурлиновский РЭС | 10/0,4 | 0.16 | 0.016 | 0.14031 | Центр питания закрыт для потребителей 1 категории
3048 | КТП 304 ПС Бутурлиновка-2 | Бутурлиновский РЭС | Воронежская область | Бутурлиновский РЭС | 10/0,4 | 0.04 | 0.03 | 0.009744 | Центр питания закрыт для потребителей 1 категории
3049 | КТП 314 ПС Бутурлиновка2 | Бутурлиновский РЭС | Воронежская область | Бутурлиновский РЭС | 10/0,4 | 0.16 | 0.006 | 0.15006 | Центр питания закрыт для потребителей 1 категории
3050 | КТП 404 ПС Бутурлиновка 2 | Бутурлиновский РЭС | Воронежская область | Бутурлиновский РЭС | 10/0,4 | 0.1 | 0.015 | 0.082824 | Центр питания закрыт для потребителей 1 категории
3051 | КТП 422 ПС Бутурлиновка-2 | Бутурлиновский РЭС | Воронежская область | Бутурлиновский РЭС | 10/0,4 | 0.1 | 0.041 | 0.05749 | Центр питания закрыт для потребителей 1 категории
3052 | КТП 412 ПС Бутурлиновка-2 | Бутурлиновский РЭС | Воронежская область | Бутурлиновский РЭС | 10/0,4 | 0.1 | 0.021 | 0.076978 | Центр питания закрыт для потребителей 1 категории
3053 | КТП 402 ПС Бутурлиновка-2 | Бутурлиновский РЭС | Воронежская область | Бутурлиновский РЭС | 10/0,4 | 0.063 | 0.0409 | 0.021534 | Центр питания закрыт для потребителей 1 категории
3054 | КТП 421 ПС Бутурлиновка-2 | Бутурлиновский РЭС | Воронежская область | Бутурлиновский РЭС | 10/0,4 | 0.063 | 0.044 | 0.018514 | Центр питания закрыт для потребителей 1 категории
3055 | КТП 503 ПС Бутурлиновка-2 | Бутурлиновский РЭС | Воронежская область | Бутурлиновский РЭС | 10/0,4 | 0.04 | 0.014 | 0.025334 | Центр питания закрыт для потребителей 1 категории
3056 | КТП 411 ПС Бутурлиновка-2 | Бутурлиновский РЭС | Воронежская область | Бутурлиновский РЭС | 10/0,4 | 0.1 | 0.048 | 0.050669 | Центр питания закрыт для потребителей 1 категории
3057 | КТП 416 ПС Бутурлиновка-2 | Бутурлиновский РЭС | Воронежская область | Бутурлиновский РЭС | 10/0,4 | 0.1 | 0.035 | 0.063336 | Центр питания закрыт для потребителей 1 категории
3058 | КТП 315 ПС В.Архангельская | Бутурлиновский РЭС | Воронежская область | Бутурлиновский РЭС | 10/0,4 | 0.1 | 0.044 | 0.054566 | Центр питания закрыт для потребителей 1 категории
3059 | КТП 503 ПС В.Архангельская | Бутурлиновский РЭС | Воронежская область | Бутурлиновский РЭС | 10/0,4 | 0.1 | 0.04 | 0.058464 | Центр питания закрыт для потребителей 1 категории
3060 | КТП 502 ПС В.Архангельская | Бутурлиновский РЭС | Воронежская область | Бутурлиновский РЭС | 10/0,4 | 0.063 | 0.0346 | 0.027673 | Центр питания закрыт для потребителей 1 категории
3061 | КТП 401 ПС Филиппенково | Бутурлиновский РЭС | Воронежская область | Бутурлиновский РЭС | 10/0,4 | 0.063 | 0.034 | 0.028258 | Центр питания закрыт для потребителей 1 категории
3062 | КТП 603 ПС В.Архангельская | Бутурлиновский РЭС | Воронежская область | Бутурлиновский РЭС | 10/0,4 | 0.1 | 0.055 | 0.043848 | Центр питания закрыт для потребителей 1 категории
3063 | КТП 601 ПС В.Архангельская | Бутурлиновский РЭС | Воронежская область | Бутурлиновский РЭС | 10/0,4 | 0.1 | 0.049 | 0.049694 | Центр питания закрыт для потребителей 1 категории
3064 | КТП 606 ПС В.Архангельская | Бутурлиновский РЭС | Воронежская область | Бутурлиновский РЭС | 10/0,4 | 0.06 | 0.0228 | 0.036248 | Центр питания закрыт для потребителей 1 категории
3065 | КТП 404 ПС Филиппенково | Бутурлиновский РЭС | Воронежская область | Бутурлиновский РЭС | 10/0,4 | 0.16 | 0.0848 | 0.073275 | Центр питания закрыт для потребителей 1 категории
3066 | КТП 202 ПС В.Архангельская | Бутурлиновский РЭС | Воронежская область | Бутурлиновский РЭС | 10/0,4 | 0.1 | 0.053 | 0.045797 | Центр питания закрыт для потребителей 1 категории
3067 | КТП 402 ПС Филиппенково | Бутурлиновский РЭС | Воронежская область | Бутурлиновский РЭС | 10/0,4 | 0.063 | 0.0296 | 0.032545 | Центр питания закрыт для потребителей 1 категории
3068 | КТП 203 ПС В.Архангельская | Бутурлиновский РЭС | Воронежская область | Бутурлиновский РЭС | 10/0,4 | 0.1 | 0.034 | 0.06431 | Центр питания закрыт для потребителей 1 категории
3069 | КТП 208 ПС В.Архангельская | Бутурлиновский РЭС | Воронежская область | Бутурлиновский РЭС | 10/0,4 | 0.1 | 0.041 | 0.05749 | Центр питания закрыт для потребителей 1 категории
3070 | КТП 606 ПС Филиппенково | Бутурлиновский РЭС | Воронежская область | Бутурлиновский РЭС | 10/0,4 | 0.16 | 0.0608 | 0.09666 | Центр питания закрыт для потребителей 1 категории
3071 | КТП 617 ПС Филиппенково | Бутурлиновский РЭС | Воронежская область | Бутурлиновский РЭС | 10/0,4 | 0.063 | 0.027 | 0.035078 | Центр питания закрыт для потребителей 1 категории
3072 | КТП 602 ПС Филиппенково | Бутурлиновский РЭС | Воронежская область | Бутурлиновский РЭС | 10/0,4 | 0.1 | 0.037 | 0.061387 | Центр питания закрыт для потребителей 1 категории
3073 | КТП 607 ПС Филиппенково | Бутурлиновский РЭС | Воронежская область | Бутурлиновский РЭС | 10/0,4 | 0.063 | 0.027 | 0.035078 | Центр питания закрыт для потребителей 1 категории
3074 | КТП 612 ПС Филиппенково | Бутурлиновский РЭС | Воронежская область | Бутурлиновский РЭС | 10/0,4 | 0.063 | 0.0289 | 0.033227 | Центр питания закрыт для потребителей 1 категории
3075 | КТП 609 ПС Филиппенково | Бутурлиновский РЭС | Воронежская область | Бутурлиновский РЭС | 10/0,4 | 0.1 | 0.02 | 0.077952 | Центр питания закрыт для потребителей 1 категории
3076 | КТП 605 ПС Филиппенково | Бутурлиновский РЭС | Воронежская область | Бутурлиновский РЭС | 10/0,4 | 0.16 | 0.072 | 0.085747 | Центр питания закрыт для потребителей 1 категории
3077 | КТП 613 ПС Филиппенково | Бутурлиновский РЭС | Воронежская область | Бутурлиновский РЭС | 10/0,4 | 0.1 | 0.053 | 0.045797 | Центр питания закрыт для потребителей 1 категории
3078 | КТП 301 ПС Бутурлиновка-2 | Бутурлиновский РЭС | Воронежская область | Бутурлиновский РЭС | 10/0,4 | 0.1 | 0.051 | 0.047746 | Центр питания закрыт для потребителей 1 категории
3079 | КТП 420 ПС Бутурлиновка-2 | Бутурлиновский РЭС | Воронежская область | Бутурлиновский РЭС | 10/0,4 | 0.063 | 0.0245 | 0.037514 | Центр питания закрыт для потребителей 1 категории
3080 | КТП 407 ПС Бутурлиновка-2 | Бутурлиновский РЭС | Воронежская область | Бутурлиновский РЭС | 10/0,4 | 0.06 | 0.018 | 0.040925 | Центр питания закрыт для потребителей 1 категории
3081 | КТП 410 ПС Бутурлиновка-2 | Бутурлиновский РЭС | Воронежская область | Бутурлиновский РЭС | 10/0,4 | 0.16 | 0.064 | 0.093542 | Центр питания закрыт для потребителей 1 категории
3082 | КТП 419 ПС Бутурлиновка-2 | Бутурлиновский РЭС | Воронежская область | Бутурлиновский РЭС | 10/0,4 | 0.063 | 0.0069 | 0.054664 | Центр питания закрыт для потребителей 1 категории
3083 | КТП 413 ПС Бутурлиновка-2 | Бутурлиновский РЭС | Воронежская область | Бутурлиновский РЭС | 10/0,4 | 0.16 | 0.0656 | 0.091983 | Центр питания закрыт для потребителей 1 категории
3084 | КТП 415 ПС Бутурлиновка-2 | Бутурлиновский РЭС | Воронежская область | Бутурлиновский РЭС | 10/0,4 | 0.025 | 0.0062 | 0.018319 | Центр питания закрыт для потребителей 1 категории
3085 | КТП-10/0,4кВ №209 ВЛ-10-2 ПС В.Архангель | Бутурлиновский РЭС | Воронежская область | Бутурлиновский РЭС | 10/0,4 | 0.063 | 0.027 | 0.035078 | Центр питания закрыт для потребителей 1 категории
3086 | КТП 301 ПС Филиппенково | Бутурлиновский РЭС | Воронежская область | Бутурлиновский РЭС | 10/0,4 | 0.1 | 0.064 | 0.035078 | Центр питания закрыт для потребителей 1 категории
3087 | КТП 302 ПС Филиппенково | Бутурлиновский РЭС | Воронежская область | Бутурлиновский РЭС | 10/0,4 | 0.16 | 0.0528 | 0.10446 | Центр питания закрыт для потребителей 1 категории
3088 | КТП 305 ПС Филиппенково | Бутурлиновский РЭС | Воронежская область | Бутурлиновский РЭС | 10/0,4 | 0.25 | 0.006 | 0.23775 | Центр питания закрыт для потребителей 1 категории
3089 | КТП 507 ПС В.Архангельская | Бутурлиновский РЭС | Воронежская область | Бутурлиновский РЭС | 10/0,4 | 0.1 | 0.044 | 0.054566 | Центр питания закрыт для потребителей 1 категории
3090 | КТП 508 ПС В.Архангельская | Бутурлиновский РЭС | Воронежская область | Бутурлиновский РЭС | 10/0,4 | 0.1 | 0.053 | 0.045797 | Центр питания закрыт для потребителей 1 категории
3091 | КТП 608 ПС В.Архангельская | Бутурлиновский РЭС | Воронежская область | Бутурлиновский РЭС | 10/0,4 | 0.06 | 0.0204 | 0.038586 | Центр питания закрыт для потребителей 1 категории
3092 | КТП 204 ПС В.Архангельская | Бутурлиновский РЭС | Воронежская область | Бутурлиновский РЭС | 10/0,4 | 0.04 | 0.008 | 0.031181 | Центр питания закрыт для потребителей 1 категории
3093 | КТП 605 ПС В.Архангельская | Бутурлиновский РЭС | Воронежская область | Бутурлиновский РЭС | 10/0,4 | 0.16 | 0.0448 | 0.11225 | Центр питания закрыт для потребителей 1 категории
3094 | КТП 207 ПС В.Архангельская | Бутурлиновский РЭС | Воронежская область | Бутурлиновский РЭС | 10/0,4 | 0.1 | 0.021 | 0.076978 | Центр питания закрыт для потребителей 1 категории
3095 | КТП 212 ПС В.Архангельская | Бутурлиновский РЭС | Воронежская область | Бутурлиновский РЭС | 10/0,4 | 0.04 | 0.0048 | 0.034299 | Центр питания закрыт для потребителей 1 категории
3096 | КТП 601 ПС Бутурлиновка-2 | Бутурлиновский РЭС | Воронежская область | Бутурлиновский РЭС | 10/0,4 | 0.16 | 0.0864 | 0.071716 | Центр питания закрыт для потребителей 1 категории
3097 | КТП 505 ПС Бутурлиновка-2 | Бутурлиновский РЭС | Воронежская область | Бутурлиновский РЭС | 10/0,4 | 0.25 | 0.1325 | 0.11449 | Центр питания закрыт для потребителей 1 категории
3098 | КТП 610 ПС Филиппенково | Бутурлиновский РЭС | Воронежская область | Бутурлиновский РЭС | 10/0,4 | 0.1 | 0.022 | 0.076003 | Центр питания закрыт для потребителей 1 категории
3099 | КТП 509 ПС В.Архангельская | Бутурлиновский РЭС | Воронежская область | Бутурлиновский РЭС | 10/0,4 | 0.063 | 0.0258 | 0.036248 | Центр питания закрыт для потребителей 1 категории
3100 | КТП 611 ПС Филиппенково | Бутурлиновский РЭС | Воронежская область | Бутурлиновский РЭС | 10/0,4 | 0.1 | 0.057 | 0.041899 | Центр питания закрыт для потребителей 1 категории
3101 | КТП 213 ПС В.Архангельская | Бутурлиновский РЭС | Воронежская область | Бутурлиновский РЭС | 10/0,4 | 0.1 | 0.014 | 0.083798 | Центр питания закрыт для потребителей 1 категории
3102 | КТП 310 ПС В.Архангельская | Бутурлиновский РЭС | Воронежская область | Бутурлиновский РЭС | 10/0,4 | 0.1 | 0.017 | 0.080875 | Центр питания закрыт для потребителей 1 категории
3103 | КТП 710 ПС Н.Кисляй | Бутурлиновский РЭС | Воронежская область | Бутурлиновский РЭС | 10/0,4 | 0.1 | 0.053 | 0.045797 | Центр питания закрыт для потребителей 1 категории
3104 | КТП 717 ПС Н.Кисляй | Бутурлиновский РЭС | Воронежская область | Бутурлиновский РЭС | 10/0,4 | 0.1 | 0.014 | 0.083798 | Центр питания закрыт для потребителей 1 категории
3105 | КТП 708 ПС Н.Кисляй | Бутурлиновский РЭС | Воронежская область | Бутурлиновский РЭС | 10/0,4 | 0.16 | 0.0624 | 0.095101 | Центр питания закрыт для потребителей 1 категории
3106 | КТП 702 ПС Н.Кисляй | Бутурлиновский РЭС | Воронежская область | Бутурлиновский РЭС | 10/0,4 | 0.16 | 0.0544 | 0.1029 | Центр питания закрыт для потребителей 1 категории
3107 | КТП 704 ПС Н.Кисляй | Бутурлиновский РЭС | Воронежская область | Бутурлиновский РЭС | 10/0,4 | 0.1 | 0.049 | 0.049694 | Центр питания закрыт для потребителей 1 категории
3108 | КТП 707 ПС Н.Кисляй | Бутурлиновский РЭС | Воронежская область | Бутурлиновский РЭС | 10/0,4 | 0.25 | 0.09 | 0.1559 | Центр питания закрыт для потребителей 1 категории
3109 | КТП 701 ПС Н.Кисляй | Бутурлиновский РЭС | Воронежская область | Бутурлиновский РЭС | 10/0,4 | 0.16 | 0.0704 | 0.087306 | Центр питания закрыт для потребителей 1 категории
3110 | КТП 703 ПС Н.Кисляй | Бутурлиновский РЭС | Воронежская область | Бутурлиновский РЭС | 10/0,4 | 0.1 | 0.048 | 0.050669 | Центр питания закрыт для потребителей 1 категории
3111 | КТП 713 ПС Н.Кисляй | Бутурлиновский РЭС | Воронежская область | Бутурлиновский РЭС | 10/0,4 | 0.1 | 0.049 | 0.049694 | Центр питания закрыт для потребителей 1 категории
3112 | КТП 706 ПС Н.Кисляй | Бутурлиновский РЭС | Воронежская область | Бутурлиновский РЭС | 10/0,4 | 0.25 | 0.1325 | 0.11449 | Центр питания закрыт для потребителей 1 категории
3113 | КТП 712 ПС Н.Кисляй | Бутурлиновский РЭС | Воронежская область | Бутурлиновский РЭС | 10/0,4 | 0.16 | 0.0848 | 0.073275 | Центр питания закрыт для потребителей 1 категории
3114 | КТП 705 ПС Н.Кисляй | Бутурлиновский РЭС | Воронежская область | Бутурлиновский РЭС | 10/0,4 | 0.1 | 0.036 | 0.062362 | Центр питания закрыт для потребителей 1 категории
3115 | КТП 709 ПС Н.Кисляй | Бутурлиновский РЭС | Воронежская область | Бутурлиновский РЭС | 10/0,4 | 0.063 | 0.0378 | 0.024555 | Центр питания закрыт для потребителей 1 категории
3116 | КТП 715 ПС Н.Кисляй | Бутурлиновский РЭС | Воронежская область | Бутурлиновский РЭС | 10/0,4 | 0.1 | 0.028 | 0.070157 | Центр питания закрыт для потребителей 1 категории
3117 | КТП 714 ПС Н.Кисляй | Бутурлиновский РЭС | Воронежская область | Бутурлиновский РЭС | 10/0,4 | 0.1 | 0.046 | 0.052618 | Центр питания закрыт для потребителей 1 категории
3118 | КТП 716 ПС Н.Кисляй | Бутурлиновский РЭС | Воронежская область | Бутурлиновский РЭС | 10/0,4 | 0.16 | 0.0976 | 0.060803 | Центр питания закрыт для потребителей 1 категории
3119 | КТП 416 ПС Козловка | Бутурлиновский РЭС | Воронежская область | Бутурлиновский РЭС | 10/0,4 | 0.1 | 0.047 | 0.051643 | Центр питания закрыт для потребителей 1 категории
3120 | КТП 617 ПС В.Октябрь | Бутурлиновский РЭС | Воронежская область | Бутурлиновский РЭС | 10/0,4 | 0.063 | 0.0157 | 0.046089 | Центр питания закрыт для потребителей 1 категории
3121 | КТП 803 ПС Бутурлиновка-2 | Бутурлиновский РЭС | Воронежская область | Бутурлиновский РЭС | 10/0,4 | 0.1 | 0.049 | 0.049694 | Центр питания закрыт для потребителей 1 категории
3122 | КТП 504 ПС В.Архангельская | Бутурлиновский РЭС | Воронежская область | Бутурлиновский РЭС | 10/0,4 | 0.063 | 0.0056 | 0.055931 | Центр питания закрыт для потребителей 1 категории
3123 | КТП 802 ПС Бутурлиновка-2 | Бутурлиновский РЭС | Воронежская область | Бутурлиновский РЭС | 10/0,4 | 0.063 | 0.0176 | 0.044238 | Центр питания закрыт для потребителей 1 категории
3124 | КТП 201 ПС Козловка | Бутурлиновский РЭС | Воронежская область | Бутурлиновский РЭС | 10/0,4 | 0.063 | 0.0157 | 0.046089 | Центр питания закрыт для потребителей 1 категории
3125 | КТП 415 ПС Козловка | Бутурлиновский РЭС | Воронежская область | Бутурлиновский РЭС | 10/0,4 | 0.04 | 0.032 | 0.0077952 | Центр питания закрыт для потребителей 1 категории
3126 | КТП 616 ПС Васильевка | Бутурлиновский РЭС | Воронежская область | Бутурлиновский РЭС | 10/0,4 | 0.025 | 0.0042 | 0.020268 | Центр питания закрыт для потребителей 1 категории
3127 | КТП 720 ПС Н.Кисляй | Бутурлиновский РЭС | Воронежская область | Бутурлиновский РЭС | 10/0,4 | 0.1 | 0.063 | 0.036053 | Центр питания закрыт для потребителей 1 категории
3128 | КТП 501 ПС Васильевка | Бутурлиновский РЭС | Воронежская область | Бутурлиновский РЭС | 10/0,4 | 0.063 | 0.0069 | 0.054664 | Центр питания закрыт для потребителей 1 категории
3129 | КТП 706 ПС Бутурлиновка-1 | Бутурлиновский РЭС | Воронежская область | Бутурлиновский РЭС | 10/0,4 | 0.1 | 0.015 | 0.082824 | Центр питания закрыт для потребителей 1 категории
3130 | ТП 810 ПС Бутурлиновка-1 | Бутурлиновский РЭС | Воронежская область | Бутурлиновский РЭС | 10/0,4 | 0.16 | 0.016 | 0.14031 | Центр питания закрыт для потребителей 1 категории
3131 | КТП-10/0,4кВ №107 ВЛ-10-1 пс Бутурлин-1 | Бутурлиновский РЭС | Воронежская область | Бутурлиновский РЭС | 10/0,4 | 0.16 | 0.092 | 0.066259 | Центр питания закрыт для потребителей 1 категории
3132 | КТП-10/0,4кВ №105 ВЛ-10-1 пс Бутурлин-2 | Бутурлиновский РЭС | Воронежская область | Бутурлиновский РЭС | 10/0,4 | 0.16 | 0.012 | 0.14421 | Центр питания закрыт для потребителей 1 категории
3133 | КТП-10/0,4кВ №107 ВЛ-10-1 пс Бутурлин-2 | Бутурлиновский РЭС | Воронежская область | Бутурлиновский РЭС | 10/0,4 | 0.63 | 0.145 | 0.47258 | Центр питания закрыт для потребителей 1 категории
3134 | КТП-10/0,4кВ №110 ВЛ-10-1 пс Бутурлин-2 | Бутурлиновский РЭС | Воронежская область | Бутурлиновский РЭС | 10/0,4 | 0.1 | 0.029 | 0.069182 | Центр питания закрыт для потребителей 1 категории
3135 | КТП-10/0,4кВ №204 ВЛ-10-2 пс Бутурлин-1 | Бутурлиновский РЭС | Воронежская область | Бутурлиновский РЭС | 10/0,4 | 0.1 | 0.065 | 0.034104 | Центр питания закрыт для потребителей 1 категории
3136 | КТП-10/0,4кВ №205 ВЛ-10-2 пс Бутурлин-1 | Бутурлиновский РЭС | Воронежская область | Бутурлиновский РЭС | 10/0,4 | 0.1 | 0.008 | 0.089645 | Центр питания закрыт для потребителей 1 категории
3137 | КТП-10/0,4кВ №206 ВЛ-10-2 пс Бутурлин-1 | Бутурлиновский РЭС | Воронежская область | Бутурлиновский РЭС | 10/0,4 | 0.1 | 0.057 | 0.041899 | Центр питания закрыт для потребителей 1 категории
3138 | КТП-10/0,4кВ №208 ВЛ-10-2 пс Бутурлин-1 | Бутурлиновский РЭС | Воронежская область | Бутурлиновский РЭС | 10/0,4 | 0.25 | 0.165 | 0.082824 | Центр питания закрыт для потребителей 1 категории
3139 | КТП-10/0,4кВ №209 ВЛ-10-2 пс Бутурлин-1 | Бутурлиновский РЭС | Воронежская область | Бутурлиновский РЭС | 10/0,4 | 0.16 | 0.041 | 0.11595 | Центр питания закрыт для потребителей 1 категории
3140 | КТП-10/0,4кВ №214 ВЛ-10-2 пс Бутурлин-1 | Бутурлиновский РЭС | Воронежская область | Бутурлиновский РЭС | 10/0,4 | 0.1 | 0.021 | 0.076978 | Центр питания закрыт для потребителей 1 категории
3141 | ЗТП-10/0,4кВ №210 ВЛ-10-2 пс Бутурлин-1 | Бутурлиновский РЭС | Воронежская область | Бутурлиновский РЭС | 10/0,4 | 0.4 | 0.098 | 0.29427 | Центр питания закрыт для потребителей 1 категории
3142 | ЗТП-10/0,4кВ №211 ВЛ-10-2 пс Бутурлин-1 | Бутурлиновский РЭС | Воронежская область | Бутурлиновский РЭС | 10/0,4 | 0.4 | 0.399 | 0.0009744 | Центр питания закрыт для потребителей 1 категории
3143 | ЗТП-10/0,4кВ №212 ВЛ-10-2 пс Бутурлин-1 | Бутурлиновский РЭС | Воронежская область | Бутурлиновский РЭС | 10/0,4 | 0.4 | 0.159 | 0.23483
3144 | ЗТП-10/0,4кВ №215 ВЛ-10-2 пс Бутурлин-1 | Бутурлиновский РЭС | Воронежская область | Бутурлиновский РЭС | 10/0,4 | 0.1 | 0.034 | 0.06431 | Центр питания закрыт для потребителей 1 категории
3145 | МТП-10/0,4кВ №301 ВЛ-10-3 пс Бутурлин-1 | Бутурлиновский РЭС | Воронежская область | Бутурлиновский РЭС | 10/0,4 | 0.16 | 0.001 | 0.15493 | Центр питания закрыт для потребителей 1 категории
3146 | КТП-10/0,4кВ №318 ВЛ-10-3 пс Бутурлин-1 | Бутурлиновский РЭС | Воронежская область | Бутурлиновский РЭС | 10/0,4 | 0.16 | 0.112 | 0.046771 | Центр питания закрыт для потребителей 1 категории
3147 | КТП-10/0,4кВ №302 ВЛ-10-3 пс Бутурлин-1 | Бутурлиновский РЭС | Воронежская область | Бутурлиновский РЭС | 10/0,4 | 0.16 | 0.107 | 0.051643 | Центр питания закрыт для потребителей 1 категории
3148 | КТП-10/0,4кВ №213 ВЛ-10-2 пс Бутурлин-1 | Бутурлиновский РЭС | Воронежская область | Бутурлиновский РЭС | 10/0,4 | 0.4 | 0.111 | 0.2816 | Центр питания закрыт для потребителей 1 категории
3149 | КТП-10/0,4кВ №303 ВЛ-10-3 пс Бутурлин-1 | Бутурлиновский РЭС | Воронежская область | Бутурлиновский РЭС | 10/0,4 | 0.16 | 0.118 | 0.040925 | Центр питания закрыт для потребителей 1 категории
3150 | КТП-10/0,4кВ №310 ВЛ-10-3 пс Бутурлин-1 | Бутурлиновский РЭС | Воронежская область | Бутурлиновский РЭС | 10/0,4 | 0.25 | 0.226 | 0.023386 | Центр питания закрыт для потребителей 1 категории
3151 | КТП-10/0,4кВ №315 ВЛ-10-3 пс Бутурлин-1 | Бутурлиновский РЭС | Воронежская область | Бутурлиновский РЭС | 10/0,4 | 0.25 | 0.122 | 0.12472 | Центр питания закрыт для потребителей 1 категории
3152 | КТП-10/0,4кВ №319 ВЛ-10-3 пс Бутурлин-1 | Бутурлиновский РЭС | Воронежская область | Бутурлиновский РЭС | 10/0,4 | 0.25 | 0.09 | 0.1559 | Центр питания закрыт для потребителей 1 категории
3153 | ЗТП-10/0,4кВ №304 ВЛ-10-3 пс Бутурлин-1 | Бутурлиновский РЭС | Воронежская область | Бутурлиновский РЭС | 10/0,4 | 0.16 | 0.063 | 0.094517 | Центр питания закрыт для потребителей 1 категории
3154 | КТП-10/0,4кВ №321 ВЛ-10-3 пс Бутурлин-1 | Бутурлиновский РЭС | Воронежская область | Бутурлиновский РЭС | 10/0,4 | 0.4 | 0.181 | 0.21339 | Центр питания закрыт для потребителей 1 категории
3155 | КТП-10/0,4кВ №325 ВЛ-10-3 пс Бутурлин-1 | Бутурлиновский РЭС | Воронежская область | Бутурлиновский РЭС | 10/0,4 | 0.25 | 0.067 | 0.17832 | Центр питания закрыт для потребителей 1 категории
3156 | КТП-10/0,4кВ №322 ВЛ-10-3 пс Бутурлин-1 | Бутурлиновский РЭС | Воронежская область | Бутурлиновский РЭС | 10/0,4 | 0.16 | 0.153 | 0.0068208 | Центр питания закрыт для потребителей 1 категории
3157 | КТП-10/0,4кВ №323 ВЛ-10-3 пс Бутурлин-1 | Бутурлиновский РЭС | Воронежская область | Бутурлиновский РЭС | 10/0,4 | 0.25 | 0.095 | 0.15103 | Центр питания закрыт для потребителей 1 категории
3158 | КТП-10/0,4кВ №326 ВЛ-10-3 пс Бутурлин-1 | Бутурлиновский РЭС | Воронежская область | Бутурлиновский РЭС | 10/0,4 | 0.32 | 0.161 | 0.15493 | Центр питания закрыт для потребителей 1 категории
3159 | КТП-10/0,4кВ №330 ВЛ-10-3 пс Бутурлин-1 | Бутурлиновский РЭС | Воронежская область | Бутурлиновский РЭС | 10/0,4 | 0.1 | 0.073 | 0.026309 | Центр питания закрыт для потребителей 1 категории
3160 | КТП-10/0,4кВ №328 ВЛ-10-3 пс Бутурлин-1 | Бутурлиновский РЭС | Воронежская область | Бутурлиновский РЭС | 10/0,4 | 0.25 | 0.081 | 0.16467 | Центр питания закрыт для потребителей 1 категории
3161 | КТП-10/0,4кВ №329 ВЛ-10-3 пс Бутурлин-1 | Бутурлиновский РЭС | Воронежская область | Бутурлиновский РЭС | 10/0,4 | 0.25 | 0.079 | 0.16662 | Центр питания закрыт для потребителей 1 категории
3162 | КТП-10/0,4кВ №331 ВЛ-10-3 пс Бутурлин-1 | Бутурлиновский РЭС | Воронежская область | Бутурлиновский РЭС | 10/0,4 | 0.25 | 0.112 | 0.13447 | Центр питания закрыт для потребителей 1 категории
3163 | КТП-10/0,4кВ №337 ВЛ-10-3 пс Бутурлин-1 | Бутурлиновский РЭС | Воронежская область | Бутурлиновский РЭС | 10/0,4 | 0.1 | 0.081 | 0.018514 | Центр питания закрыт для потребителей 1 категории
3164 | КТП-10/0,4кВ №340 ВЛ-10-3 пс Бутурлин-1 | Бутурлиновский РЭС | Воронежская область | Бутурлиновский РЭС | 10/0,4 | 0.25 | 0.066 | 0.17929 | Центр питания закрыт для потребителей 1 категории
3165 | КТП-10/0,4кВ №332 ВЛ-10-3 пс Бутурлин-1 | Бутурлиновский РЭС | Воронежская область | Бутурлиновский РЭС | 10/0,4 | 0.25 | 0.039 | 0.2056 | Центр питания закрыт для потребителей 1 категории
3166 | КТП-10/0,4кВ №341 ВЛ-10-3 пс Бутурлин-1 | Бутурлиновский РЭС | Воронежская область | Бутурлиновский РЭС | 10/0,4 | 0.25 | 0.072 | 0.17344 | Центр питания закрыт для потребителей 1 категории
3167 | КТП-10/0,4кВ №342 ВЛ-10-3 пс Бутурлин-1 | Бутурлиновский РЭС | Воронежская область | Бутурлиновский РЭС | 10/0,4 | 0.16 | 0.095 | 0.063336 | Центр питания закрыт для потребителей 1 категории
3168 | КТП-10/0,4кВ №333 ВЛ-10-3 пс Бутурлин-1 | Бутурлиновский РЭС | Воронежская область | Бутурлиновский РЭС | 10/0,4 | 0.25 | 0.075 | 0.17052 | Центр питания закрыт для потребителей 1 категории
3169 | КТП-10/0,4кВ №335 ВЛ-10-3 пс Бутурлин-1 | Бутурлиновский РЭС | Воронежская область | Бутурлиновский РЭС | 10/0,4 | 0.1 | 0.08 | 0.019434 | Центр питания закрыт для потребителей 1 категории
3170 | КТП-10/0,4кВ №311 ВЛ-10-3 пс Бутурлин-1 | Бутурлиновский РЭС | Воронежская область | Бутурлиновский РЭС | 10/0,4 | 0.25 | 0.197 | 0.051643 | Центр питания закрыт для потребителей 1 категории
3171 | КТП-10/0,4кВ №336 ВЛ-10-3 пс Бутурлин-1 | Бутурлиновский РЭС | Воронежская область | Бутурлиновский РЭС | 10/0,4 | 0.1 | 0.08 | 0.019488 | Центр питания закрыт для потребителей 1 категории
3172 | КТП-10/0,4кВ №608 ВЛ-10-6 пс Бутурлин-2 | Бутурлиновский РЭС | Воронежская область | Бутурлиновский РЭС | 10/0,4 | 0.1 | 0.067 | 0.032155 | Центр питания закрыт для потребителей 1 категории
3173 | КТП-10/0,4кВ №502 ВЛ-10-5 пс Бутурлин-1 | Бутурлиновский РЭС | Воронежская область | Бутурлиновский РЭС | 10/0,4 | 0.063 | 0.061 | 0.0019488 | Центр питания закрыт для потребителей 1 категории
3174 | КТП-10/0,4кВ №503 ВЛ-10-5 пс Бутурлин-1 | Бутурлиновский РЭС | Воронежская область | Бутурлиновский РЭС | 10/0,4 | 0.16 | 0.106 | 0.052618 | Центр питания закрыт для потребителей 1 категории
3175 | ЗТП-10/0,4кВ №504 ВЛ-10-5 пс Бутурлин-1 | Бутурлиновский РЭС | Воронежская область | Бутурлиновский РЭС | 10/0,4 | 0.4 | 0.151 | 0.24263 | Центр питания закрыт для потребителей 1 категории
3176 | ЗТП-10/0,4кВ №505 ВЛ-10-5 пс Бутурлин-1 | Бутурлиновский РЭС | Воронежская область | Бутурлиновский РЭС | 10/0,4 | 0.25 | 0.097 | 0.14908 | Центр питания закрыт для потребителей 1 категории
3177 | КТП-10/0,4кВ №301А ВЛ-10-3 пс Бутур.1 П | Бутурлиновский РЭС | Воронежская область | Бутурлиновский РЭС | 10/0,4 | 0.16 | 0.128 | 0.031181 | Центр питания закрыт для потребителей 1 категории
3178 | КТП-10/0,4кВ №506 ВЛ-10-5 пс Бутурлин-1 | Бутурлиновский РЭС | Воронежская область | Бутурлиновский РЭС | 10/0,4 | 0.16 | 0.111 | 0.047746 | Центр питания закрыт для потребителей 1 категории
3179 | КТП-10/0,4кВ №507 ВЛ-10-5 пс Бутурлин-1 | Бутурлиновский РЭС | Воронежская область | Бутурлиновский РЭС | 10/0,4 | 0.25 | 0.211 | 0.038002 | Центр питания закрыт для потребителей 1 категории
3180 | ЗТП-10/0,4кВ №509 ВЛ-10-5 пс Бутурлин-1 | Бутурлиновский РЭС | Воронежская область | Бутурлиновский РЭС | 10/0,4 | 0.63 | 0.588 | 0.040925 | Центр питания закрыт для потребителей 1 категории
3181 | КТП-10/0,4кВ №510 ВЛ-10-5 пс Бутурлин-1 | Бутурлиновский РЭС | Воронежская область | Бутурлиновский РЭС | 10/0,4 | 0.25 | 0.181 | 0.067234 | Центр питания закрыт для потребителей 1 категории
3182 | КТП-10/0,4кВ №511 ВЛ-10-5 пс Бутурлин-1 | Бутурлиновский РЭС | Воронежская область | Бутурлиновский РЭС | 10/0,4 | 0.25 | 0.039 | 0.2056 | Центр питания закрыт для потребителей 1 категории
3183 | КТП-10/0,4кВ №602 ВЛ-10-6 пс Бутурлин-2 | Бутурлиновский РЭС | Воронежская область | Бутурлиновский РЭС | 10/0,4 | 0.25 | 0.162 | 0.085747 | Центр питания закрыт для потребителей 1 категории
3184 | КТП-10/0,4кВ №512 ВЛ-10-5 пс Бутурлин-1 | Бутурлиновский РЭС | Воронежская область | Бутурлиновский РЭС | 10/0,4 | 0.4 | 0.191 | 0.20365 | Центр питания закрыт для потребителей 1 категории
3185 | КТП-10/0,4кВ №603 ВЛ-10-6 пс Бутурлин-2 | Бутурлиновский РЭС | Воронежская область | Бутурлиновский РЭС | 10/0,4 | 0.1 | 0.074 | 0.025334 | Центр питания закрыт для потребителей 1 категории
3186 | КТП-10/0,4кВ №514 ВЛ-10-5 пс Бутурлин-1 | Бутурлиновский РЭС | Воронежская область | Бутурлиновский РЭС | 10/0,4 | 0.4 | 0.226 | 0.16955 | Центр питания закрыт для потребителей 1 категории
3187 | КТП-10/0,4кВ №607 ВЛ-10-6 пс Бутурлин-2 | Бутурлиновский РЭС | Воронежская область | Бутурлиновский РЭС | 10/0,4 | 0.06 | 0.025 | 0.034104 | Центр питания закрыт для потребителей 1 категории
3188 | КТП-10/0,4кВ №515 ВЛ-10-5 пс Бутурлин-1 | Бутурлиновский РЭС | Воронежская область | Бутурлиновский РЭС | 10/0,4 | 0.25 | 0.142 | 0.10524 | Центр питания закрыт для потребителей 1 категории
3189 | КТП-10/0,4кВ №519 ВЛ-10-5 пс Бутурлин-1 | Бутурлиновский РЭС | Воронежская область | Бутурлиновский РЭС | 10/0,4 | 0.4 | 0.028 | 0.36248 | Центр питания закрыт для потребителей 1 категории
3190 | КТП-10/0,4кВ №516 ВЛ-10-5 пс Бутурлин-1 | Бутурлиновский РЭС | Воронежская область | Бутурлиновский РЭС | 10/0,4 | 0.25 | 0.187 | 0.061387 | Центр питания закрыт для потребителей 1 категории
3191 | КТП-10/0,4кВ №517 ВЛ-10-5 пс Бутурлин-1 | Бутурлиновский РЭС | Воронежская область | Бутурлиновский РЭС | 10/0,4 | 0.1 | 0.054 | 0.044822 | Центр питания закрыт для потребителей 1 категории
3192 | КТП-10/0,4кВ №520 ВЛ-10-5 пс Бутурлин-1 | Бутурлиновский РЭС | Воронежская область | Бутурлиновский РЭС | 10/0,4 | 0.63 | 0.027 | 0.58756 | Центр питания закрыт для потребителей 1 категории
3193 | ЗТП-10/0,4кВ №518 ВЛ-10-5 пс Бутурлин-1 | Бутурлиновский РЭС | Воронежская область | Бутурлиновский РЭС | 10/0,4 | 0.25 | 0.099 | 0.14713 | Центр питания закрыт для потребителей 1 категории
3194 | ЗТП-10/0,4кВ №521 ВЛ-10-5 пс Бутурлин-1 | Бутурлиновский РЭС | Воронежская область | Бутурлиновский РЭС | 10/0,4 | 0.25 | 0.083 | 0.16265 | Центр питания закрыт для потребителей 1 категории
3195 | ЗТП-10/0,4кВ №522 ВЛ-10-5 пс Бутурлин-1 | Бутурлиновский РЭС | Воронежская область | Бутурлиновский РЭС | 10/0,4 | 0.25 | 0.125 | 0.1218 | Центр питания закрыт для потребителей 1 категории
3196 | ЗТП-10/0,4кВ №523 ВЛ-10-5 пс Бутурлин-1 | Бутурлиновский РЭС | Воронежская область | Бутурлиновский РЭС | 10/0,4 | 0.4 | 0.248 | 0.14811 | Центр питания закрыт для потребителей 1 категории
3197 | КТП-10/0,4кВ №1511 ВЛ-10-15 пс Бутурл-1 | Бутурлиновский РЭС | Воронежская область | Бутурлиновский РЭС | 10/0,4 | 0.1 | 0.073 | 0.026309 | Центр питания закрыт для потребителей 1 категории
3198 | КТП-10/0,4кВ №1509 ВЛ-10-15 пс Бутурл-1 | Бутурлиновский РЭС | Воронежская область | Бутурлиновский РЭС | 10/0,4 | 0.1 | 0.096 | 0.0038976 | Центр питания закрыт для потребителей 1 категории
3199 | КТП-10/0,4кВ №1510 ВЛ-10-15 пс Бутурл-1 | Бутурлиновский РЭС | Воронежская область | Бутурлиновский РЭС | 10/0,4 | 0.25 | 0.101 | 0.14519 | Центр питания закрыт для потребителей 1 категории
3200 | КТП-10/0,4кВ №1501 ВЛ-10-15 пс Бутурл-1 | Бутурлиновский РЭС | Воронежская область | Бутурлиновский РЭС | 10/0,4 | 0.16 | 0.146 | 0.013642 | Центр питания закрыт для потребителей 1 категории
3201 | КТП-10/0,4кВ №1502 ВЛ-10-15 пс Бутурл-1 | Бутурлиновский РЭС | Воронежская область | Бутурлиновский РЭС | 10/0,4 | 0.16 | 0.079 | 0.078926 | Центр питания закрыт для потребителей 1 категории
3202 | КТП-10/0,4кВ №1503 ВЛ-10-15 пс Бутурл-1 | Бутурлиновский РЭС | Воронежская область | Бутурлиновский РЭС | 10/0,4 | 0.1 | 0.091 | 0.0087696 | Центр питания закрыт для потребителей 1 категории
3203 | КТП-10/0,4кВ №1504 ВЛ-10-15 пс Бутурл-1 | Бутурлиновский РЭС | Воронежская область | Бутурлиновский РЭС | 10/0,4 | 0.25 | 0.106 | 0.14031 | Центр питания закрыт для потребителей 1 категории
3204 | КТП-10/0,4кВ №1513 ВЛ-10-15 пс Бутурл-1 | Бутурлиновский РЭС | Воронежская область | Бутурлиновский РЭС | 10/0,4 | 0.1 | 0.012 | 0.085747 | Центр питания закрыт для потребителей 1 категории
3205 | 2БКТП №7 ПС Бутурлиновка-1 | Бутурлиновский РЭС | Воронежская область | Бутурлиновский РЭС | 10/0,4 | 0.63 | 0.079 | 0.53689 | Центр питания закрыт для потребителей 1 категории
3206 | 2БКТП №1 ПС Бутурлиновка-1 | Бутурлиновский РЭС | Воронежская область | Бутурлиновский РЭС | 10/0,4 | 0.4 | 0.075 | 0.31668
3207 | ЗТП-10/0,4кВ №501 ВЛ-10-5 пс Бутурлин 1 | Бутурлиновский РЭС | Воронежская область | Бутурлиновский РЭС | 10/0,4 | 0.25 | 0.098 | 0.1481 | Центр питания закрыт для потребителей 1 категории
3208 | КТП-10/0,4кВ №513 ВЛ-10-5 пс Бутурлин-1 | Бутурлиновский РЭС | Воронежская область | Бутурлиновский РЭС | 10/0,4 | 0.4 | 0.174 | 0.22021
3209 | 2БКТП №6 ПС Бутурлиновка-1 | Бутурлиновский РЭС | Воронежская область | Бутурлиновский РЭС | 10/0,4 | 1 | 0.082 | 0.8945
3210 | РП-10кВ Пузево | Бутурлиновский РЭС | Воронежская область | Бутурлиновский РЭС | 10 | - | 1.417 | 1.315 | Центр питания закрыт для потребителей 1 категории
3211 | СТП 318 ПС Болдыревка | Острогожский РЭС | Воронежская область | Острогожский РЭС | 10/0,4 | 0.063 | 0.044 | 0.018514 | Центр питания закрыт для потребителей 1 категории
3212 | СТП 4-6 ПС Гумны | Острогожский РЭС | Воронежская область | Острогожский РЭС | 10/0,4 | 0.1 | 0.076 | 0.023386 | Центр питания закрыт для потребителей 1 категории
3213 | СТП-10/0,4-2-10 ПС Коротояк | Острогожский РЭС | Воронежская область | Острогожский РЭС | 10/0,4 | 0.025 | 0.012 | 0.012667 | Центр питания закрыт для потребителей 1 категории
3214 | СТП 3-12 ПС Победа | Острогожский РЭС | Воронежская область | Острогожский РЭС | 10/0,4 | 0.1 | 0.015 | 0.082824 | Центр питания закрыт для потребителей 1 категории
3215 | СТП-6-3 ПС Болдыревка | Острогожский РЭС | Воронежская область | Острогожский РЭС | 10/0,4 | 0.063 | 0.03 | 0.032155 | Центр питания закрыт для потребителей 1 категории
3216 | СТП 1-14 ПС Коротояк | Острогожский РЭС | Воронежская область | Острогожский РЭС | 10/0,4 | 0.063 | 0.015 | 0.046771 | Центр питания закрыт для потребителей 1 категории
3217 | СТП 6-3 ПС Болдыревка | Острогожский РЭС | Воронежская область | Острогожский РЭС | 10/0,4 | 0.1 | 0.03 | 0.068208 | Центр питания закрыт для потребителей 1 категории
3218 | СТП 1-15 ПС Коротояк | Острогожский РЭС | Воронежская область | Острогожский РЭС | 10/0,4 | 0.063 | 0.002 | 0.059438 | Центр питания закрыт для потребителей 1 категории
3219 | КТП-6/0,4-1-71 ПС Шубное | Острогожский РЭС | Воронежская область | Острогожский РЭС | 6/0,4 | 0.16 | 0.089 | 0.069182 | Центр питания закрыт для потребителей 1 категории
3220 | ЗТП-36 (ОГЭС) ул.Мира д.22 | Острогожский РЭС | Воронежская область | Острогожский РЭС | 6/0,4 | 0.4 | 0.111 | 0.2816 | Центр питания закрыт для потребителей 1 категории
3221 | ЗТП-37 (ОГЭС) ул.Почтовая, д.25 | Острогожский РЭС | Воронежская область | Острогожский РЭС | 6/0,4 | 0.2 | 0.086 | 0.11108 | Центр питания закрыт для потребителей 1 категории
3222 | ЗТП-38 (ОГЭС) ул.Красноармейская д.82 | Острогожский РЭС | Воронежская область | Острогожский РЭС | 6/0,4 | 0.315 | 0.069 | 0.2397 | Центр питания закрыт для потребителей 1 категории
3223 | ЗТП-39 (ОГЭС) ул.Горького д.47 | Острогожский РЭС | Воронежская область | Острогожский РЭС | 6/0,4 | 0.25 | 0.069 | 0.17637 | Центр питания закрыт для потребителей 1 категории
3224 | ЗТП-45 (ОГЭС)ул.50 лет Октября д.186 | Острогожский РЭС | Воронежская область | Острогожский РЭС | 6/0,4 | 0.25 | 0.084 | 0.16175 | Центр питания закрыт для потребителей 1 категории
3225 | ЗТП-53 (ОГЭС) ул.Авдеевская д.37 | Острогожский РЭС | Воронежская область | Острогожский РЭС | 6/0,4 | 0.16 | 0 | 0.1559 | Центр питания закрыт для потребителей 1 категории
3226 | ЗТП-45А (ОГЭС)ул.50 Лет Октября д.171 | Острогожский РЭС | Воронежская область | Острогожский РЭС | 6/0,4 | 0.25 | 0.113 | 0.13349 | Центр питания закрыт для потребителей 1 категории
3227 | ТП-5 (ОГЭС) ул.Прохоренко д.134 | Острогожский РЭС | Воронежская область | Острогожский РЭС | 6/0,4 | 0.2 | 0.061 | 0.13544 | Центр питания закрыт для потребителей 1 категории
3228 | ЗТП-57 (ОГЭС)ул.Медведовского д.19 | Острогожский РЭС | Воронежская область | Острогожский РЭС | 6/0,4 | 0.25 | 0.092 | 0.15396 | Центр питания закрыт для потребителей 1 категории
3229 | ЗТП-68 (ОГЭС) | Острогожский РЭС | Воронежская область | Острогожский РЭС | 6/0,4 | 0.25 | 0.077 | 0.16857 | Центр питания закрыт для потребителей 1 категории
3230 | ЗТП-9 (ОГЭС) | Острогожский РЭС | Воронежская область | Острогожский РЭС | 6/0,4 | 0.16 | 0.133 | 0.026309 | Центр питания закрыт для потребителей 1 категории
3231 | ЗТП-98 (ОГЭС) | Острогожский РЭС | Воронежская область | Острогожский РЭС | 6/0,4 | 0.4 | 0.073 | 0.31863 | Центр питания закрыт для потребителей 1 категории
3232 | ЗТП-12 (ОГЭС) | Острогожский РЭС | Воронежская область | Острогожский РЭС | 6/0,4 | 0.4 | 0.07 | 0.32155 | Центр питания закрыт для потребителей 1 категории
3233 | ЗТП-14 (ОГЭС) | Острогожский РЭС | Воронежская область | Острогожский РЭС | 6/0,4 | 0.25 | 0.033 | 0.21144 | Центр питания закрыт для потребителей 1 категории
3234 | ЗТП-15 (ОГЭС) | Острогожский РЭС | Воронежская область | Острогожский РЭС | 6/0,4 | 0.4 | 0.021 | 0.3693 | Центр питания закрыт для потребителей 1 категории
3235 | ЗТП-36А (ОГЭС) ул.Мира д.22 | Острогожский РЭС | Воронежская область | Острогожский РЭС | 6/0,4 | 0.4 | 0.111 | 0.2816 | Центр питания закрыт для потребителей 1 категории
3236 | ЗТП-26 (ОГЭС) | Острогожский РЭС | Воронежская область | Острогожский РЭС | 6/0,4 | 0.25 | 0.098 | 0.14811 | Центр питания закрыт для потребителей 1 категории
3237 | ЗТП-30 (ОГЭС) | Острогожский РЭС | Воронежская область | Острогожский РЭС | 6/0,4 | 0.25 | 0.076 | 0.16955 | Центр питания закрыт для потребителей 1 категории
3238 | ЗТП-35 (ОГЭС)ул.Комсомольская, 73-73А | Острогожский РЭС | Воронежская область | Острогожский РЭС | 6/0,4 | 0.25 | 0.037 | 0.20754 | Центр питания закрыт для потребителей 1 категории
3239 | ЗТП-4 (ОГЭС) | Острогожский РЭС | Воронежская область | Острогожский РЭС | 6/0,4 | 0.18 | 0.069 | 0.10816 | Центр питания закрыт для потребителей 1 категории
3240 | ЗТП-51 (ОГЭС) ул.Прохоренко д.159 | Острогожский РЭС | Воронежская область | Острогожский РЭС | 6/0,4 | 0.15 | 0 | 0.14616 | Центр питания закрыт для потребителей 1 категории
3241 | ЗТП-54 (ОГЭС) л.Ленина д.23 бывш ф-каРаб | Острогожский РЭС | Воронежская область | Острогожский РЭС | 6/0,4 | 0.4 | 0.079 | 0.31278 | Центр питания закрыт для потребителей 1 категории
3242 | ЗТП-55 (ОГЭС) | Острогожский РЭС | Воронежская область | Острогожский РЭС | 6/0,4 | 0.4 | 0.138 | 0.25529 | Центр питания закрыт для потребителей 1 категории
3243 | ЗТП-62 (ОГЭС) | Острогожский РЭС | Воронежская область | Острогожский РЭС | 6/0,4 | 0.3 | 0.105 | 0.19001 | Центр питания закрыт для потребителей 1 категории
3244 | ЗТП-63 (ОГЭС) | Острогожский РЭС | Воронежская область | Острогожский РЭС | 6/0,4 | 0.4 | 0.092 | 0.30012 | Центр питания закрыт для потребителей 1 категории
3245 | ТП-99 (ОГЭС) | Острогожский РЭС | Воронежская область | Острогожский РЭС | 6/0,4 | 0.25 | 0.057 | 0.18806 | Центр питания закрыт для потребителей 1 категории
3246 | ТП-232 (ОГЭС)ул.50летОктября_Пятерочка | Острогожский РЭС | Воронежская область | Острогожский РЭС | 6/0,4 | 0.1 | 0.017 | 0.080875 | Центр питания закрыт для потребителей 1 категории
3247 | ЗТП-56 (ОГЭС)ул. Крамского8А _Пятерочка | Острогожский РЭС | Воронежская область | Острогожский РЭС | 6/0,4 | 0.4 | 0.098 | 0.29427 | Центр питания закрыт для потребителей 1 категории
3248 | ТП-219 (ОГЭС)ул. Нижняя, 9 | Острогожский РЭС | Воронежская область | Острогожский РЭС | 6/0,4 | 0.25 | 0.022 | 0.22216 | Центр питания закрыт для потребителей 1 категории
3249 | ТП-220 (ОГЭС) ул. Славянская, 30 | Острогожский РЭС | Воронежская область | Острогожский РЭС | 6/0,4 | 0.25 | 0.006 | 0.23775 | Центр питания закрыт для потребителей 1 категории
3250 | ТП-222 (ОГЭС) ул. Донская, 38 | Острогожский РЭС | Воронежская область | Острогожский РЭС | 6/0,4 | 0.4 | 0.078 | 0.31376 | Центр питания закрыт для потребителей 1 категории
3251 | ТП-226 (ОГЭС)ул. Заводская-ул. Донская | Острогожский РЭС | Воронежская область | Острогожский РЭС | 6/0,4 | 0.1 | 0.074 | 0.025334 | Центр питания закрыт для потребителей 1 категории
3252 | ТП-225 (ОГЭС) ул. Донская- ул. Лесная | Острогожский РЭС | Воронежская область | Острогожский РЭС | 6/0,4 | 0.1 | 0.063 | 0.036053 | Центр питания закрыт для потребителей 1 категории
3253 | ТП-228 (ОГЭС) ул. Цветочная, 65 | Острогожский РЭС | Воронежская область | Острогожский РЭС | 6/0,4 | 0.1 | 0.01 | 0.087696 | Центр питания закрыт для потребителей 1 категории
3254 | ТП-229 (ОГЭС) ул. Славянская | Острогожский РЭС | Воронежская область | Острогожский РЭС | 6/0,4 | 0.1 | 0.054 | 0.044822 | Центр питания закрыт для потребителей 1 категории
3255 | ТП-230 (ОГЭС) ул. Цветочная, 53 | Острогожский РЭС | Воронежская область | Острогожский РЭС | 6/0,4 | 0.1 | 0.007 | 0.090611 | Центр питания закрыт для потребителей 1 категории
3256 | ЗТП-84 (ОГЭС) | Острогожский РЭС | Воронежская область | Острогожский РЭС | 6/0,4 | 0.1 | 0.008 | 0.089645 | Центр питания закрыт для потребителей 1 категории
3257 | ТП-231 (ОГЭС)ул. Цветочная, 12 | Острогожский РЭС | Воронежская область | Острогожский РЭС | 6/0,4 | 0.1 | 0.001 | 0.096466 | Центр питания закрыт для потребителей 1 категории
3258 | ТП-221 (ОГЭС) ул. Воронежская, 71 | Острогожский РЭС | Воронежская область | Острогожский РЭС | 6/0,4 | 0.1 | 0.033 | 0.065285 | Центр питания закрыт для потребителей 1 категории
3259 | ТП-218 (ОГЭС)ул. Славянская, 4 | Острогожский РЭС | Воронежская область | Острогожский РЭС | 6/0,4 | 0.1 | 0.07 | 0.029232 | Центр питания закрыт для потребителей 1 категории
3260 | ТП-223 (ОГЭС) ул. Славянская, 11 | Острогожский РЭС | Воронежская область | Острогожский РЭС | 6/0,4 | 1 | 0.426 | 0.55931 | Центр питания закрыт для потребителей 1 категории
3261 | ЗТП-117 (ОГЭС) ул.Орджоникидзе д.135 | Острогожский РЭС | Воронежская область | Острогожский РЭС | 6/0,4 | 0.4 | 0.132 | 0.26114 | Центр питания закрыт для потребителей 1 категории
3262 | ТП-224 (ОГЭС) ул. Новоселов, 15 | Острогожский РЭС | Воронежская область | Острогожский РЭС | 6/0,4 | 0.1 | 0.037 | 0.061387 | Центр питания закрыт для потребителей 1 категории
3263 | ТП-227 (ОГЭС) ул. Славянская | Острогожский РЭС | Воронежская область | Острогожский РЭС | 6/0,4 | 0.1 | 0.015 | 0.082824 | Центр питания закрыт для потребителей 1 категории
3264 | ЗТП-41 (ОГЭС)ул. 50 лет Октября, 66 | Острогожский РЭС | Воронежская область | Острогожский РЭС | 6/0,4 | 0.25 | 0.069 | 0.17637 | Центр питания закрыт для потребителей 1 категории
3265 | ЗТП-83 (ОГЭС) ул. Рабочая | Острогожский РЭС | Воронежская область | Острогожский РЭС | 6/0,4 | 0.25 | 0.071 | 0.17442 | Центр питания закрыт для потребителей 1 категории
3266 | ТП-124 (ОГЭС) ул. Мира, 5 | Острогожский РЭС | Воронежская область | Острогожский РЭС | 6/0,4 | 0.1 | 0 | 0.09744 | Центр питания закрыт для потребителей 1 категории
3267 | ЗТП-106 (ОГЭС) | Острогожский РЭС | Воронежская область | Острогожский РЭС | 6/0,4 | 0.18 | 0.072 | 0.10524 | Центр питания закрыт для потребителей 1 категории
3268 | ТП-151 (ОГЭС) ул.Октябрьская, 4 | Острогожский РЭС | Воронежская область | Острогожский РЭС | 6/0,4 | 0.16 | 0.0128 | 0.14343 | Центр питания закрыт для потребителей 1 категории
3269 | ЗТП-10 (ОГЭС) ул.Октябрьская д.51 | Острогожский РЭС | Воронежская область | Острогожский РЭС | 6/0,4 | 0.25 | 0.12 | 0.12667 | Центр питания закрыт для потребителей 1 категории
3270 | ТП-101 (ОГЭС)ул. Молодежная, 87а | Острогожский РЭС | Воронежская область | Острогожский РЭС | 6/0,4 | 0.25 | 0.015 | 0.22898 | Центр питания закрыт для потребителей 1 категории
3271 | ТП-192 (ОГЭС)ул.Октябрьская, 150 | Острогожский РЭС | Воронежская область | Острогожский РЭС | 6/0,4 | 0.18 | 0.016 | 0.1598 | Центр питания закрыт для потребителей 1 категории
3272 | ТП-164 (ОГЭС) | Острогожский РЭС | Воронежская область | Острогожский РЭС | 6/0,4 | 0.1 | 0.054 | 0.044822 | Центр питания закрыт для потребителей 1 категории
3273 | ТП-3 (ОГЭС)ул. К Маркса, 61В | Острогожский РЭС | Воронежская область | Острогожский РЭС | 6/0,4 | 0.1 | 0.013 | 0.084773 | Центр питания закрыт для потребителей 1 категории
3274 | ТП-168 (ОГЭС)Сад.тов.с.Н.Мельница | Острогожский РЭС | Воронежская область | Острогожский РЭС | 6/0,4 | 0.1 | 0.029 | 0.069182 | Центр питания закрыт для потребителей 1 категории
3275 | ЗТП-102 (ОГЭС)ул.Ленина, 37 | Острогожский РЭС | Воронежская область | Острогожский РЭС | 6/0,4 | 0.25 | 0.167 | 0.080875 | Центр питания закрыт для потребителей 1 категории
3276 | ТП-152 (ОГЭС)ул. Молодежная | Острогожский РЭС | Воронежская область | Острогожский РЭС | 6/0,4 | 0.25 | 0 | 0.2436 | Центр питания закрыт для потребителей 1 категории
3277 | ТП-247 (ОГЭС)ул. К.Маркса, 44и | Острогожский РЭС | Воронежская область | Острогожский РЭС | 6/0,4 | 0.1 | 0.065 | 0.034104 | Центр питания закрыт для потребителей 1 категории
3278 | ТП-214(ОГЭ ул.23Февраля | Острогожский РЭС | Воронежская область | Острогожский РЭС | 6/0,4 | 0.25 | 0.037 | 0.20755 | Центр питания закрыт для потребителей 1 категории
3279 | ЗТП-25 (ОГЭС) ул. Ленина,25 | Острогожский РЭС | Воронежская область | Острогожский РЭС | 6/0,4 | 0.25 | 0.073 | 0.17247 | Центр питания закрыт для потребителей 1 категории
3280 | ТП-139 (ОГЭС)ул.Крамского, 94 | Острогожский РЭС | Воронежская область | Острогожский РЭС | 6/0,4 | 0.25 | 0.044 | 0.20073 | Центр питания закрыт для потребителей 1 категории
3281 | ТП-136 (ОГЭС) ул Крамского,37 | Острогожский РЭС | Воронежская область | Острогожский РЭС | 6/0,4 | 0.1 | 0.011 | 0.086722 | Центр питания закрыт для потребителей 1 категории
3282 | ТП-193 (ОГЭС)5 км. а/д Острогожск-Алексе | Острогожский РЭС | Воронежская область | Острогожский РЭС | 6/0,4 | 0.1 | 0.007 | 0.090619 | Центр питания закрыт для потребителей 1 категории
3283 | ТП-75 (ОГЭС)пос.2 отд. с-за Победа | Острогожский РЭС | Воронежская область | Острогожский РЭС | 6/0,4 | 0.4 | 0.038 | 0.35273 | Центр питания закрыт для потребителей 1 категории
3284 | ТП-82 (ОГЭС)Гнилое,ул.Новая | Острогожский РЭС | Воронежская область | Острогожский РЭС | 6/0,4 | 0.1 | 0.027 | 0.071131 | Центр питания закрыт для потребителей 1 категории
3285 | ТП-81 (ОГЭС)Гнилое ул. Речная, 2 | Острогожский РЭС | Воронежская область | Острогожский РЭС | 6/0,4 | 0.16 | 0.065 | 0.092568 | Центр питания закрыт для потребителей 1 категории
3286 | ТП-176 (ОГЭС)ул.40лет Октября | Острогожский РЭС | Воронежская область | Острогожский РЭС | 6/0,4 | 0.25 | 0.078 | 0.1676 | Центр питания закрыт для потребителей 1 категории
3287 | ТП-80 (ОГЭС)Гнилое ул. Садовая, 34 | Острогожский РЭС | Воронежская область | Острогожский РЭС | 6/0,4 | 0.4 | 0.055 | 0.33616 | Центр питания закрыт для потребителей 1 категории
3288 | ТП-20 (ОГЭС) ул.Школьная 1отд.Победа | Острогожский РЭС | Воронежская область | Острогожский РЭС | 6/0,4 | 0.1 | 0 | 0.09744 | Центр питания закрыт для потребителей 1 категории
3289 | ТП-135 (ОГЭС)( пос. Газопровод) | Острогожский РЭС | Воронежская область | Острогожский РЭС | 6/0,4 | 0.1 | 0.019 | 0.078926 | Центр питания закрыт для потребителей 1 категории
3290 | ТП-79 (ОГЭС)ул.Луговая, 1 | Острогожский РЭС | Воронежская область | Острогожский РЭС | 6/0,4 | 0.16 | 0.097 | 0.061387 | Центр питания закрыт для потребителей 1 категории
3291 | ТП-136 (ОГЭС)ул Карла Маркса, дом 63 | Острогожский РЭС | Воронежская область | Острогожский РЭС | 6/0,4 | 0.1 | 0.011 | 0.086722 | Центр питания закрыт для потребителей 1 категории
3292 | ТП-163 (ОГЭС)ул.Химиков3 отд.свх.Побед | Острогожский РЭС | Воронежская область | Острогожский РЭС | 6/0,4 | 0.1 | 0 | 0.09744 | Центр питания закрыт для потребителей 1 категории
3293 | ЗТП-105 (ОГЭС) ул.Коммунаров д.7 | Острогожский РЭС | Воронежская область | Острогожский РЭС | 6/0,4 | 0.25 | 0 | 0.2436 | Центр питания закрыт для потребителей 1 категории
3294 | ТП-122 (ОГЭС) ул.Коммунаров, 13 | Острогожский РЭС | Воронежская область | Острогожский РЭС | 6/0,4 | 0.1 | 0.04 | 0.058464 | Центр питания закрыт для потребителей 1 категории
3295 | ЗТП-16 (ОГЭС) | Острогожский РЭС | Воронежская область | Острогожский РЭС | 6/0,4 | 0.25 | 0.17 | 0.077952 | Центр питания закрыт для потребителей 1 категории
3296 | ЗТП-78 (ОГЭС)пос. Павловский | Острогожский РЭС | Воронежская область | Острогожский РЭС | 6/0,4 | 0.1 | 0.021 | 0.076978 | Центр питания закрыт для потребителей 1 категории
3297 | ЗТП-52 (ОГЭС) ул. Ленина,45 | Острогожский РЭС | Воронежская область | Острогожский РЭС | 6/0,4 | 0.25 | 0.111 | 0.13544 | Центр питания закрыт для потребителей 1 категории
3298 | ЗТП-31 (ОГЭС) | Острогожский РЭС | Воронежская область | Острогожский РЭС | 6/0,4 | 0.18 | 0.054 | 0.12277 | Центр питания закрыт для потребителей 1 категории
3299 | ЗТП-46 (ОГЭС) ул.50 лет Октября,191 | Острогожский РЭС | Воронежская область | Острогожский РЭС | 6/0,4 | 0.25 | 0.002 | 0.24165 | Центр питания закрыт для потребителей 1 категории
3300 | ТП-120 (ОГЭС)ул.Школьная, 1отд.свх.Побед | Острогожский РЭС | Воронежская область | Острогожский РЭС | 6/0,4 | 0.16 | 0.009 | 0.14713 | Центр питания закрыт для потребителей 1 категории
3301 | ТП-172 (ОГЭС)с.Рыбное, ул. Тракторная | Острогожский РЭС | Воронежская область | Острогожский РЭС | 6/0,4 | 0.1 | 0.003 | 0.094517 | Центр питания закрыт для потребителей 1 категории
3302 | ТП-249 (ОГЭС) Н.Мельница | Острогожский РЭС | Воронежская область | Острогожский РЭС | 6/0,4 | 0.1 | 0.022 | 0.076003 | Центр питания закрыт для потребителей 1 категории
3303 | ТП-77 (ОГЭС)ул. Прохоренко, 118 | Острогожский РЭС | Воронежская область | Острогожский РЭС | 6/0,4 | 0.1 | 0.057 | 0.041899 | Центр питания закрыт для потребителей 1 категории
3304 | ЗТП-40 (ОГЭС) | Острогожский РЭС | Воронежская область | Острогожский РЭС | 6/0,4 | 0.25 | 0 | 0.2436 | Центр питания закрыт для потребителей 1 категории
3305 | ТП-197 (ОГЭС)ул. 50 лет Октября, 184 | Острогожский РЭС | Воронежская область | Острогожский РЭС | 6/0,4 | 0.1 | 0.015 | 0.082824 | Центр питания закрыт для потребителей 1 категории
3306 | ЗТП-72 (ОГЭС)ул. Нарского,7 | Острогожский РЭС | Воронежская область | Острогожский РЭС | 6/0,4 | 0.4 | 0.132 | 0.26114 | Центр питания закрыт для потребителей 1 категории
3307 | ТП-181 (ОГЭС) ул. Петровская, 2 | Острогожский РЭС | Воронежская область | Острогожский РЭС | 6/0,4 | 0.4 | 0.147 | 0.24652 | Центр питания закрыт для потребителей 1 категории
3308 | ТП-96 (ОГЭС)ул.Кировоградская, 86 | Острогожский РЭС | Воронежская область | Острогожский РЭС | 6/0,4 | 0.18 | 0.093 | 0.084773 | Центр питания закрыт для потребителей 1 категории
3309 | ТП-95 (ОГЭС)ул.Энтузиастов, 25 | Острогожский РЭС | Воронежская область | Острогожский РЭС | 6/0,4 | 0.25 | 0.043 | 0.2017 | Центр питания закрыт для потребителей 1 категории
3310 | ТП-61 (ОГЭС)ул.50 Лет Октября, 41 школа | Острогожский РЭС | Воронежская область | Острогожский РЭС | 6/0,4 | 0.25 | 0.015 | 0.22898 | Центр питания закрыт для потребителей 1 категории
3311 | ЗТП-138 (ОГЭС) ул.Нарского д.18 | Острогожский РЭС | Воронежская область | Острогожский РЭС | 6/0,4 | 0.4 | 0.086 | 0.30596 | Центр питания закрыт для потребителей 1 категории
3312 | ЗТП-169 (ОГЭС) ул.Нарского 4 | Острогожский РЭС | Воронежская область | Острогожский РЭС | 6/0,4 | 0.25 | 0.043 | 0.2017 | Центр питания закрыт для потребителей 1 категории
3313 | ТП-44 (ОГЭС) ул.8 Марта,12 | Острогожский РЭС | Воронежская область | Острогожский РЭС | 6/0,4 | 0.1 | 0.072 | 0.027283 | Центр питания закрыт для потребителей 1 категории
3314 | ТП-104 (ОГЭС) ул.Некрасова,36 | Острогожский РЭС | Воронежская область | Острогожский РЭС | 6/0,4 | 0.25 | 0.022 | 0.22216 | Центр питания закрыт для потребителей 1 категории
3315 | ТП-118 (ОГЭС) ул.Нарского д.17 | Острогожский РЭС | Воронежская область | Острогожский РЭС | 6/0,4 | 0.25 | 0.089 | 0.15688 | Центр питания закрыт для потребителей 1 категории
3316 | ТП-173 (ОГЭС)ул.Шевченко | Острогожский РЭС | Воронежская область | Острогожский РЭС | 6/0,4 | 0.25 | 0.027 | 0.21729 | Центр питания закрыт для потребителей 1 категории
3317 | ЗТП-29 (ОГЭС) | Острогожский РЭС | Воронежская область | Острогожский РЭС | 6/0,4 | 0.4 | 0.067 | 0.32448 | Центр питания закрыт для потребителей 1 категории
3318 | ТП-194 (ОГЭС)ул.Карла Маркса,60 | Острогожский РЭС | Воронежская область | Острогожский РЭС | 6/0,4 | 0.4 | 0.017 | 0.3732 | Центр питания закрыт для потребителей 1 категории
3319 | ЗТП-97 (ОГЭС)ул.Кирова,93 | Острогожский РЭС | Воронежская область | Острогожский РЭС | 6/0,4 | 0.25 | 0.015 | 0.22898 | Центр питания закрыт для потребителей 1 категории
3320 | ТП-73 (ОГЭС)ул.Кольцовская, 21а | Острогожский РЭС | Воронежская область | Острогожский РЭС | 6/0,4 | 0.1 | 0.046 | 0.052618 | Центр питания закрыт для потребителей 1 категории
3321 | ТП-76 (ОГЭС) ул. Первомайская, 63 | Острогожский РЭС | Воронежская область | Острогожский РЭС | 6/0,4 | 0.25 | 0.036 | 0.20852 | Центр питания закрыт для потребителей 1 категории
3322 | ТП-109 (ОГЭС ) | Острогожский РЭС | Воронежская область | Острогожский РЭС | 6/0,4 | 0.1 | 0.03 | 0.068208 | Центр питания закрыт для потребителей 1 категории
3323 | ТП-134 (ОГЭС) | Острогожский РЭС | Воронежская область | Острогожский РЭС | 6/0,4 | 0.1 | 0.025 | 0.07308 | Центр питания закрыт для потребителей 1 категории
3324 | ТП-74 (ОГЭС)ул.Медведовского, 14а | Острогожский РЭС | Воронежская область | Острогожский РЭС | 6/0,4 | 0.1 | 0.04 | 0.058464 | Центр питания закрыт для потребителей 1 категории
3325 | ЗТП-198 (ОГЭС)жил.зона ул.20 лет Октября | Острогожский РЭС | Воронежская область | Острогожский РЭС | 6/0,4 | 0.25 | 0.073 | 0.17247 | Центр питания закрыт для потребителей 1 категории
3326 | ЗТП-13 (ОГЭС)ул.Орджоникидзе д.21 | Острогожский РЭС | Воронежская область | Острогожский РЭС | 6/0,4 | 0.4 | 0.093 | 0.29914 | Центр питания закрыт для потребителей 1 категории
3327 | ТП-131 (ОГЭС)ул.Первомайская, 25 | Острогожский РЭС | Воронежская область | Острогожский РЭС | 6/0,4 | 0.18 | 0.073 | 0.10426 | Центр питания закрыт для потребителей 1 категории
3328 | ТП-91 (ОГЭС)ул.Фрунзе,15 | Острогожский РЭС | Воронежская область | Острогожский РЭС | 6/0,4 | 0.1 | 0.047 | 0.051643 | Центр питания закрыт для потребителей 1 категории
3329 | ТП-141 (ОГЭС) пер.Ударный, 15 | Острогожский РЭС | Воронежская область | Острогожский РЭС | 6/0,4 | 0.1 | 0.06 | 0.038976 | Центр питания закрыт для потребителей 1 категории
3330 | ТП-147 (ОГЭС)ул. Некрасова,Набережная | Острогожский РЭС | Воронежская область | Острогожский РЭС | 6/0,4 | 0.16 | 0.023 | 0.13349 | Центр питания закрыт для потребителей 1 категории
3331 | ТП-175 (ОГЭС) ул.Крюкова, 28 | Острогожский РЭС | Воронежская область | Острогожский РЭС | 6/0,4 | 0.1 | 0 | 0.09744 | Центр питания закрыт для потребителей 1 категории
3332 | ТП-208 (ОГЭС) Сев.м-н | Острогожский РЭС | Воронежская область | Острогожский РЭС | 6/0,4 | 0.25 | 0.054 | 0.19098 | Центр питания закрыт для потребителей 1 категории
3333 | ТП-204 (ОГЭС)ул. К Маркса, 66в | Острогожский РЭС | Воронежская область | Острогожский РЭС | 6/0,4 | 0.16 | 0.017 | 0.13934 | Центр питания закрыт для потребителей 1 категории
3334 | ЗТП-33а (ОГЭС) | Острогожский РЭС | Воронежская область | Острогожский РЭС | 6/0,4 | 0.1 | 0.017 | 0.080875 | Центр питания закрыт для потребителей 1 категории
3335 | ТП-94 (ОГЭС) | Острогожский РЭС | Воронежская область | Острогожский РЭС | 6/0,4 | 0.25 | 0.058 | 0.18708 | Центр питания закрыт для потребителей 1 категории
3336 | ТП-27 (ОГЭС) ул.Федосеенко 19а | Острогожский РЭС | Воронежская область | Острогожский РЭС | 6/0,4 | 0.25 | 0.077 | 0.16857 | Центр питания закрыт для потребителей 1 категории
3337 | ЗТП-190 (ОГЭС)ул.50 лет Октября д.186 | Острогожский РЭС | Воронежская область | Острогожский РЭС | 6/0,4 | 0.4 | 0.071 | 0.32058 | Центр питания закрыт для потребителей 1 категории
3338 | ЗТП-28 (ОГЭС) ул.Революционная д.43 | Острогожский РЭС | Воронежская область | Острогожский РЭС | 6/0,4 | 0.16 | 0.063 | 0.094517 | Центр питания закрыт для потребителей 1 категории
3339 | ЗТП-11 (ОГЭС)ул.Молодежная д.9 | Острогожский РЭС | Воронежская область | Острогожский РЭС | 6/0,4 | 0.16 | 0.065 | 0.092568 | Центр питания закрыт для потребителей 1 категории
3340 | ЗТП-191 (ОГЭС) КНС ул.Тракторная д.21 | Острогожский РЭС | Воронежская область | Острогожский РЭС | 6/0,4 | 0.25 | 0.02 | 0.22411 | Центр питания закрыт для потребителей 1 категории
3341 | ТП-143 (ОГЭС) | Острогожский РЭС | Воронежская область | Острогожский РЭС | 6/0,4 | 0.25 | 0.021 | 0.22314 | Центр питания закрыт для потребителей 1 категории
3342 | ТП-133 (ОГЭС) ул.Чернышова д.64 | Острогожский РЭС | Воронежская область | Острогожский РЭС | 6/0,4 | 0.16 | 0.073 | 0.084773 | Центр питания закрыт для потребителей 1 категории
3343 | ТП-239 (ОГЭС)ул. Горького | Острогожский РЭС | Воронежская область | Острогожский РЭС | 6/0,4 | 0.1 | 0.033 | 0.065285 | Центр питания закрыт для потребителей 1 категории
3344 | ТП-207(ОГЭС)Северный мкр.в/ч 20115 | Острогожский РЭС | Воронежская область | Острогожский РЭС | 6/0,4 | 0.25 | 0.028 | 0.21632 | Центр питания закрыт для потребителей 1 категории
3345 | ТП-70 (ОГЭС) | Острогожский РЭС | Воронежская область | Острогожский РЭС | 6/0,4 | 0.1 | 0.021 | 0.07697 | Центр питания закрыт для потребителей 1 категории
3346 | ТП-67 (ОГЭС) | Острогожский РЭС | Воронежская область | Острогожский РЭС | 6/0,4 | 0.1 | 0.049 | 0.049694 | Центр питания закрыт для потребителей 1 категории
3347 | КТП-6кВ №235 | Острогожский РЭС | Воронежская область | Острогожский РЭС | 6/0,4 | 0.1 | 0.018 | 0.079901 | Центр питания закрыт для потребителей 1 категории
3348 | КТП-6кВ №246 | Острогожский РЭС | Воронежская область | Острогожский РЭС | 6/0,4 | 0.1 | 0.018 | 0.079901 | Центр питания закрыт для потребителей 1 категории
3349 | КТП-10/0,4-1-28 ПС Коротояк | Острогожский РЭС | Воронежская область | Острогожский РЭС | 10/0,4 | 0.1 | 0.05 | 0.04872 | Центр питания закрыт для потребителей 1 категории
3350 | КТП-10/0,4-2-13 Гумны | Острогожский РЭС | Воронежская область | Острогожский РЭС | 10/0,4 | 0.25 | 0.175 | 0.07308 | Центр питания закрыт для потребителей 1 категории
3351 | КТП-10/0,4-2-15 Гумны | Острогожский РЭС | Воронежская область | Острогожский РЭС | 10/0,4 | 0.4 | 0.28 | 0.11693 | Центр питания закрыт для потребителей 1 категории
3352 | КТП-10/0,4-1-32 ПС Гумны | Острогожский РЭС | Воронежская область | Острогожский РЭС | 10/0,4 | 0.1 | 0 | 0.09744 | Центр питания закрыт для потребителей 1 категории
3353 | КТП 10/0,4 кВ 3-6 Гумны | Острогожский РЭС | Воронежская область | Острогожский РЭС | 10/0,4 | 0.1 | 0.078 | 0.021437 | Центр питания закрыт для потребителей 1 категории
3354 | КТП 10/0,4 кВ 3-28 Гумны | Острогожский РЭС | Воронежская область | Острогожский РЭС | 10/0,4 | 0.16 | 0.112 | 0.046771 | Центр питания закрыт для потребителей 1 категории
3355 | КТП-10/0,4-3-33 Гумны | Острогожский РЭС | Воронежская область | Острогожский РЭС | 10/0,4 | 0.1 | 0.078 | 0.021437 | Центр питания закрыт для потребителей 1 категории
3356 | КТП-10/0,4-3-2 Гумны | Острогожский РЭС | Воронежская область | Острогожский РЭС | 10/0,4 | 0.16 | 0.12 | 0.038976 | Центр питания закрыт для потребителей 1 категории
3357 | КТП 10/0,4 кВ 5-3 Победа | Острогожский РЭС | Воронежская область | Острогожский РЭС | 10/0,4 | 0.1 | 0.074 | 0.025334 | Центр питания закрыт для потребителей 1 категории
3358 | КТП 10/0,4 кВ 5-4 Победа | Острогожский РЭС | Воронежская область | Острогожский РЭС | 10/0,4 | 0.1 | 0.078 | 0.021437 | Центр питания закрыт для потребителей 1 категории
3359 | КТП 10/0,4 кВ 2-12 Гумны | Острогожский РЭС | Воронежская область | Острогожский РЭС | 10/0,4 | 0.063 | 0.044 | 0.018514 | Центр питания закрыт для потребителей 1 категории
3360 | КТП 10/0,4 кВ 4-3 ПС Коротояк | Острогожский РЭС | Воронежская область | Острогожский РЭС | 10/0,4 | 0.1 | 0.078 | 0.021437 | Центр питания закрыт для потребителей 1 категории
3361 | КТП-10/0,4-2-6 ПС Урыв | Острогожский РЭС | Воронежская область | Острогожский РЭС | 10/0,4 | 0.025 | 0.017 | 0.0077952 | Центр питания закрыт для потребителей 1 категории
3362 | КТП-10/0,4-4-5 ПС Гумны | Острогожский РЭС | Воронежская область | Острогожский РЭС | 10/0,4 | 0.04 | 0.015 | 0.02436 | Центр питания закрыт для потребителей 1 категории
3363 | КТП-10/0,4-1-11 ПС Коротояк | Острогожский РЭС | Воронежская область | Острогожский РЭС | 10/0,4 | 0.025 | 0.012 | 0.012667 | Центр питания закрыт для потребителей 1 категории
3364 | КТП-10/0,4-2-15 ПС Коротояк | Острогожский РЭС | Воронежская область | Острогожский РЭС | 10/0,4 | 0.025 | 0.017 | 0.0077952 | Центр питания закрыт для потребителей 1 категории
3365 | КТП-10/0,4-3-8 ПС Болдыревка | Острогожский РЭС | Воронежская область | Острогожский РЭС | 10/0,4 | 0.063 | 0.044 | 0.018514 | Центр питания закрыт для потребителей 1 категории
3366 | КТП 193 ЦРП Покровка | Острогожский РЭС | Воронежская область | Острогожский РЭС | 10/0,4 | 0.4 | 0.25 | 0.14616 | Центр питания закрыт для потребителей 1 категории
3367 | КТП 224 ЦРП Покровка | Острогожский РЭС | Воронежская область | Острогожский РЭС | 10/0,4 | 0.4 | 0.15 | 0.2436 | Центр питания закрыт для потребителей 1 категории
3368 | КТП 316 ПС Болдыревка | Острогожский РЭС | Воронежская область | Острогожский РЭС | 10/0,4 | 0.1 | 0.078 | 0.021437 | Центр питания закрыт для потребителей 1 категории
3369 | КТП 414 ПС Коротояк | Острогожский РЭС | Воронежская область | Острогожский РЭС | 10/0,4 | 0.25 | 0.044 | 0.20073 | Центр питания закрыт для потребителей 1 категории
3370 | КТП 411 ПС Коротояк | Острогожский РЭС | Воронежская область | Острогожский РЭС | 10/0,4 | 0.1 | 0.02 | 0.077952 | Центр питания закрыт для потребителей 1 категории
3371 | КТП-10/0,4-5-11 ПС Шубное | Острогожский РЭС | Воронежская область | Острогожский РЭС | 10/0,4 | 0.16 | 0.008 | 0.14811 | Центр питания закрыт для потребителей 1 категории
3372 | КТП 5-2 ПС Болдыревка | Острогожский РЭС | Воронежская область | Острогожский РЭС | 10/0,4 | 0.25 | 0.04 | 0.20462 | Центр питания закрыт для потребителей 1 категории
3373 | КТП-10/0,4-5-12 ПС Шубное | Острогожский РЭС | Воронежская область | Острогожский РЭС | 10/0,4 | 0.25 | 0.06 | 0.18514 | Центр питания закрыт для потребителей 1 категории
3374 | КТП-10/0,4-3-3 ПС Коротояк | Острогожский РЭС | Воронежская область | Острогожский РЭС | 10/0,4 | 0.063 | 0.046 | 0.016565 | Центр питания закрыт для потребителей 1 категории
3375 | КТП-10/0,4-2-16 ПС Коротояк | Острогожский РЭС | Воронежская область | Острогожский РЭС | 10/0,4 | 0.063 | 0.044 | 0.018514 | Центр питания закрыт для потребителей 1 категории
3376 | КТП 711 ПС Болдыревка | Острогожский РЭС | Воронежская область | Острогожский РЭС | 10/0,4 | 0.16 | 0 | 0.1559 | Центр питания закрыт для потребителей 1 категории
3377 | КТП-10/0,4-7-11 ПС Болдыревка | Острогожский РЭС | Воронежская область | Острогожский РЭС | 10/0,4 | 0.16 | 0.112 | 0.046771 | Центр питания закрыт для потребителей 1 категории
3378 | КТП 10/0,4 кВ 1-1 ПС Гумны | Острогожский РЭС | Воронежская область | Острогожский РЭС | 10/0,4 | 0.06 | 0.04 | 0.019488 | Центр питания закрыт для потребителей 1 категории
3379 | КТП 10/0,4 кВ 1-2 ПС Гумны | Острогожский РЭС | Воронежская область | Острогожский РЭС | 10/0,4 | 0.1 | 0.078 | 0.021437 | Центр питания закрыт для потребителей 1 категории
3380 | КТП 10/0,4 кВ 1-3 ПС Гумны | Острогожский РЭС | Воронежская область | Острогожский РЭС | 10/0,4 | 0.25 | 0.12 | 0.12667 | Центр питания закрыт для потребителей 1 категории
3381 | КТП 10/0,4 кВ 1-5 ПС Гумны | Острогожский РЭС | Воронежская область | Острогожский РЭС | 10/0,4 | 0.25 | 0.21 | 0.038976 | Центр питания закрыт для потребителей 1 категории
3382 | КТП-10/0,4-1-7 ПС Гумны | Острогожский РЭС | Воронежская область | Острогожский РЭС | 10/0,4 | 0.1 | 0.005 | 0.092568 | Центр питания закрыт для потребителей 1 категории
3383 | КТП 10/0,4 кВ 2-1 ПС Гумны | Острогожский РЭС | Воронежская область | Острогожский РЭС | 10/0,4 | 0.1 | 0.078 | 0.021437 | Центр питания закрыт для потребителей 1 категории
3384 | КТП 10/0,4 кВ 2-2 ПС Гумны | Острогожский РЭС | Воронежская область | Острогожский РЭС | 10/0,4 | 0.16 | 0.0912 | 0.067039 | Центр питания закрыт для потребителей 1 категории
3385 | КТП 10/0,4 кВ 2-4 ПС Гумны | Острогожский РЭС | Воронежская область | Острогожский РЭС | 10/0,4 | 0.16 | 0.1312 | 0.028063 | Центр питания закрыт для потребителей 1 категории
3386 | КТП 10/0,4 кВ 2-5 ПС Гумны | Острогожский РЭС | Воронежская область | Острогожский РЭС | 10/0,4 | 0.1 | 0.033 | 0.065285 | Центр питания закрыт для потребителей 1 категории
3387 | КТП 10/0,4 кВ 2-6 ПС Гумны | Острогожский РЭС | Воронежская область | Острогожский РЭС | 10/0,4 | 0.063 | 0.055 | 0.0077952 | Центр питания закрыт для потребителей 1 категории
3388 | КТП 10/0,4 кВ 2-7 ПС Гумны | Острогожский РЭС | Воронежская область | Острогожский РЭС | 10/0,4 | 0.16 | 0.032 | 0.12472 | Центр питания закрыт для потребителей 1 категории
3389 | КТП 10/0,4 кВ 2-8 ПС Гумны | Острогожский РЭС | Воронежская область | Острогожский РЭС | 10/0,4 | 0.4 | 0.312 | 0.085747 | Центр питания закрыт для потребителей 1 категории
3390 | КТП 10/0,4 кВ 2-9 ПС Гумны | Острогожский РЭС | Воронежская область | Острогожский РЭС | 10/0,4 | 0.1 | 0.041 | 0.05749 | Центр питания закрыт для потребителей 1 категории
3391 | КТП 10/0,4 кВ 2-11ПС Гумны | Острогожский РЭС | Воронежская область | Острогожский РЭС | 10/0,4 | 0.063 | 0.055 | 0.0077952 | Центр питания закрыт для потребителей 1 категории
3392 | КТП 10/0,4 кВ 2-14 ПС Гумны | Острогожский РЭС | Воронежская область | Острогожский РЭС | 10/0,4 | 0.063 | 0.055 | 0.0077952 | Центр питания закрыт для потребителей 1 категории
3393 | КТП 10/0,4 кВ 3-1 ПС Гумны | Острогожский РЭС | Воронежская область | Острогожский РЭС | 10/0,4 | 0.16 | 0 | 0.1559 | Центр питания закрыт для потребителей 1 категории
3394 | КТП 10/0,4 кВ 3-3 ПС Гумны | Острогожский РЭС | Воронежская область | Острогожский РЭС | 10/0,4 | 0.06 | 0.0492 | 0.010524 | Центр питания закрыт для потребителей 1 категории
3395 | КТП 10/0,4 кВ 3-4 ПС Гумны | Острогожский РЭС | Воронежская область | Острогожский РЭС | 10/0,4 | 0.16 | 0.142 | 0.017539 | Центр питания закрыт для потребителей 1 категории
3396 | КТП 10/0,4 кВ 3-5 ПС Гумны | Острогожский РЭС | Воронежская область | Острогожский РЭС | 10/0,4 | 0.16 | 0.04 | 0.11693 | Центр питания закрыт для потребителей 1 категории
3397 | КТП-10/0,4-3-7 ПС Гумны | Острогожский РЭС | Воронежская область | Острогожский РЭС | 10/0,4 | 0.063 | 0.05544 | 0.0073665 | Центр питания закрыт для потребителей 1 категории
3398 | КТП-10/0,4-3-8 ПС Гумны | Острогожский РЭС | Воронежская область | Острогожский РЭС | 10/0,4 | 0.1 | 0.033 | 0.065285 | Центр питания закрыт для потребителей 1 категории
3399 | КТП 10/0,4 кВ 3-9 ПС Гумны | Острогожский РЭС | Воронежская область | Острогожский РЭС | 10/0,4 | 0.063 | 0.05985 | 0.0030694 | Центр питания закрыт для потребителей 1 категории
3400 | КТП 10/0,4 кВ 3-12 ПС Гумны | Острогожский РЭС | Воронежская область | Острогожский РЭС | 10/0,4 | 0.063 | 0.04914 | 0.013505 | Центр питания закрыт для потребителей 1 категории
3401 | КТП-10/0,4-3-13 ПС Гумны | Острогожский РЭС | Воронежская область | Острогожский РЭС | 10/0,4 | 0.4 | 0.224 | 0.17149 | Центр питания закрыт для потребителей 1 категории
3402 | КТП 10/0,4 кВ 3-14 ПС Гумны | Острогожский РЭС | Воронежская область | Острогожский РЭС | 10/0,4 | 0.4 | 0.312 | 0.085739 | Центр питания закрыт для потребителей 1 категории
3403 | КТП-10/0,4-3-15 ПС Гумны | Острогожский РЭС | Воронежская область | Острогожский РЭС | 10/0,4 | 0.16 | 0.1312 | 0.028063 | Центр питания закрыт для потребителей 1 категории
3404 | КТП 10/0,4 кВ 3-16 ПС Гумны | Острогожский РЭС | Воронежская область | Острогожский РЭС | 10/0,4 | 0.1 | 0.047 | 0.051643 | Центр питания закрыт для потребителей 1 категории
3405 | КТП 10/0,4 кВ 3-17 ПС Гумны | Острогожский РЭС | Воронежская область | Острогожский РЭС | 10/0,4 | 0.16 | 0.02 | 0.13642 | Центр питания закрыт для потребителей 1 категории
3406 | КТП 10/0,4 кВ 3-19 ПС Гумны | Острогожский РЭС | Воронежская область | Острогожский РЭС | 10/0,4 | 0.1 | 0.095 | 0.004872 | Центр питания закрыт для потребителей 1 категории
3407 | КТП 10/0,4 кВ 3-20 ПС Гумны | Острогожский РЭС | Воронежская область | Острогожский РЭС | 10/0,4 | 0.063 | 0 | 0.061387 | Центр питания закрыт для потребителей 1 категории
3408 | КТП 10/0,4 кВ 3-21 ПС Гумны | Острогожский РЭС | Воронежская область | Острогожский РЭС | 10/0,4 | 0.1 | 0 | 0.09744 | Центр питания закрыт для потребителей 1 категории
3409 | КТП 10/0,4 кВ 3-22 ПС Гумны | Острогожский РЭС | Воронежская область | Острогожский РЭС | 10/0,4 | 0.1 | 0.047 | 0.051643 | Центр питания закрыт для потребителей 1 категории
3410 | КТП 10/0,4 кВ 3-23 ПС Гумны | Острогожский РЭС | Воронежская область | Острогожский РЭС | 10/0,4 | 0.063 | 0 | 0.061387 | Центр питания закрыт для потребителей 1 категории
3411 | КТП-10/0,4-3-29 ПС Гумны | Острогожский РЭС | Воронежская область | Острогожский РЭС | 10/0,4 | 0.1 | 0.072 | 0.027283 | Центр питания закрыт для потребителей 1 категории
3412 | КТП 10/0,4 кВ 4-1 ПС Гумны | Острогожский РЭС | Воронежская область | Острогожский РЭС | 10/0,4 | 0.1 | 0.007 | 0.090619 | Центр питания закрыт для потребителей 1 категории
3413 | КТП-10/0,4-4-2 ПС Гумны | Острогожский РЭС | Воронежская область | Острогожский РЭС | 10/0,4 | 0.25 | 0.21 | 0.038976 | Центр питания закрыт для потребителей 1 категории
3414 | КТП-10/0,4-4-3 ПС Гумны | Острогожский РЭС | Воронежская область | Острогожский РЭС | 10/0,4 | 0.1 | 0.041 | 0.05749 | Центр питания закрыт для потребителей 1 категории
3415 | КТП 10/0,4 кВ 4-4 ПС Гумны | Острогожский РЭС | Воронежская область | Острогожский РЭС | 10/0,4 | 0.1 | 0.047 | 0.051643 | Центр питания закрыт для потребителей 1 категории
3416 | КТП-10/0,4-4-8 ПС Гумны | Острогожский РЭС | Воронежская область | Острогожский РЭС | 10/0,4 | 0.16 | 0.1008 | 0.057684 | Центр питания закрыт для потребителей 1 категории
3417 | КТП 10/0,4 кВ 5-1 ПС Гумны | Острогожский РЭС | Воронежская область | Острогожский РЭС | 10/0,4 | 0.1 | 0 | 0.09744 | Центр питания закрыт для потребителей 1 категории
3418 | КТП-10/0,4-1-1 ПС Коротояк | Острогожский РЭС | Воронежская область | Острогожский РЭС | 10/0,4 | 0.25 | 0.21 | 0.038976 | Центр питания закрыт для потребителей 1 категории
3419 | КТП 10/0,4 кВ 1-2 ПС Коротояк | Острогожский РЭС | Воронежская область | Острогожский РЭС | 10/0,4 | 0.25 | 0.21 | 0.038976 | Центр питания закрыт для потребителей 1 категории
3420 | КТП 10/0,4 кВ 1-3 ПС Коротояк | Острогожский РЭС | Воронежская область | Острогожский РЭС | 10/0,4 | 0.16 | 0.1312 | 0.028063 | Центр питания закрыт для потребителей 1 категории
3421 | КТП 10/0,4 кВ 1-4 ПС Коротояк | Острогожский РЭС | Воронежская область | Острогожский РЭС | 10/0,4 | 0.25 | 0.21 | 0.038976 | Центр питания закрыт для потребителей 1 категории
3422 | КТП 10/0,4 кВ 1-5 ПС Коротояк | Острогожский РЭС | Воронежская область | Острогожский РЭС | 10/0,4 | 0.1 | 0.098 | 0.0019488 | Центр питания закрыт для потребителей 1 категории
3423 | КТП-10/0,4-1-10 ПС Коротояк | Острогожский РЭС | Воронежская область | Острогожский РЭС | 10/0,4 | 0.25 | 0.21 | 0.038976 | Центр питания закрыт для потребителей 1 категории
3424 | КТП-10/0,4-1-12 ПС Коротояк | Острогожский РЭС | Воронежская область | Острогожский РЭС | 10/0,4 | 0.04 | 0.0272 | 0.012472 | Центр питания закрыт для потребителей 1 категории
3425 | КТП-10/0,4-1-13 ПС Коротояк | Острогожский РЭС | Воронежская область | Острогожский РЭС | 10/0,4 | 0.03 | 0.0288 | 0.0011693 | Центр питания закрыт для потребителей 1 категории
3426 | КТП 10/0,4 кВ 1-18 ПС Коротояк | Острогожский РЭС | Воронежская область | Острогожский РЭС | 10/0,4 | 0.063 | 0.05544 | 0.0073665 | Центр питания закрыт для потребителей 1 категории
3427 | КТП 10/0,4 кВ 1-27 ПС Коротояк | Острогожский РЭС | Воронежская область | Острогожский РЭС | 10/0,4 | 0.063 | 0.04914 | 0.013505 | Центр питания закрыт для потребителей 1 категории
3428 | КТП 10/0,4 кВ 2-1 ПС Коротояк | Острогожский РЭС | Воронежская область | Острогожский РЭС | 10/0,4 | 0.063 | 0 | 0.061387 | Центр питания закрыт для потребителей 1 категории
3429 | КТП № 3 с.Коротояк ул.Новикова 63кВА, 40 | Острогожский РЭС | Воронежская область | Острогожский РЭС | 10/0,4 | 0.1 | 0.063 | 0.036053 | Центр питания закрыт для потребителей 1 категории
3430 | КТП 10/0,4 кВ 2-3 ПС Коротояк | Острогожский РЭС | Воронежская область | Острогожский РЭС | 10/0,4 | 0.04 | 0.0352 | 0.0046771 | Центр питания закрыт для потребителей 1 категории
3431 | КТП 10/0,4 кВ 2-4 ПС Коротояк | Острогожский РЭС | Воронежская область | Острогожский РЭС | 10/0,4 | 0.16 | 0.0912 | 0.067039 | Центр питания закрыт для потребителей 1 категории
3432 | КТП 10/0,4 кВ 2-5 ПС Коротояк | Острогожский РЭС | Воронежская область | Острогожский РЭС | 10/0,4 | 0.1 | 0.047 | 0.051643 | Центр питания закрыт для потребителей 1 категории
3433 | КТП 10/0,4 кВ 2-6 ПС Коротояк | Острогожский РЭС | Воронежская область | Острогожский РЭС | 10/0,4 | 0.063 | 0.04914 | 0.013505 | Центр питания закрыт для потребителей 1 категории
3434 | КТП 10/0,4 кВ 2-7 ПС Коротояк | Острогожский РЭС | Воронежская область | Острогожский РЭС | 10/0,4 | 0.1 | 0.047 | 0.051643 | Центр питания закрыт для потребителей 1 категории
3435 | КТП-10/0,4-2-8 ПС Коротояк | Острогожский РЭС | Воронежская область | Острогожский РЭС | 10/0,4 | 0.16 | 0.047 | 0.11011 | Центр питания закрыт для потребителей 1 категории
3436 | КТП 10/0,4 кВ 2-11 ПС Коротояк | Острогожский РЭС | Воронежская область | Острогожский РЭС | 10/0,4 | 0.1 | 0.058 | 0.040925 | Центр питания закрыт для потребителей 1 категории
3437 | КТП-10/0,4-2-13 ПС Коротояк | Острогожский РЭС | Воронежская область | Острогожский РЭС | 10/0,4 | 0.16 | 0.1312 | 0.028063 | Центр питания закрыт для потребителей 1 категории
3438 | КТП-10/0,4-2-14 ПС Коротояк | Острогожский РЭС | Воронежская область | Острогожский РЭС | 10/0,4 | 0.063 | 0.04914 | 0.013505 | Центр питания закрыт для потребителей 1 категории
3439 | КТП-10/0,4-2-17 ПС Коротояк | Острогожский РЭС | Воронежская область | Острогожский РЭС | 10/0,4 | 0.16 | 0.0912 | 0.067039 | Центр питания закрыт для потребителей 1 категории
3440 | КТП 10/0,4 кВ 2-18 ПС Коротояк | Острогожский РЭС | Воронежская область | Острогожский РЭС | 10/0,4 | 0.04 | 0.01 | 0.029232 | Центр питания закрыт для потребителей 1 категории
3441 | КТП-10/0,4-2-19 ПС Коротояк | Острогожский РЭС | Воронежская область | Острогожский РЭС | 10/0,4 | 0.16 | 0.1312 | 0.028063 | Центр питания закрыт для потребителей 1 категории
3442 | КТП-10/0,4-2-20 ПС Коротояк | Острогожский РЭС | Воронежская область | Острогожский РЭС | 10/0,4 | 0.1 | 0.047 | 0.051643 | Центр питания закрыт для потребителей 1 категории
3443 | КТП 10/0,4 кВ 2-21 ПС Коротояк | Острогожский РЭС | Воронежская область | Острогожский РЭС | 10/0,4 | 0.063 | 0.04914 | 0.013505 | Центр питания закрыт для потребителей 1 категории
3444 | КТП 10/0,4 кВ 2-30 ПС Коротояк | Острогожский РЭС | Воронежская область | Острогожский РЭС | 10/0,4 | 0.1 | 0.078 | 0.021437 | Центр питания закрыт для потребителей 1 категории
3445 | КТП 10/0,4 кВ 2-31 ПС Коротояк | Острогожский РЭС | Воронежская область | Острогожский РЭС | 10/0,4 | 0.063 | 0.04914 | 0.013505 | Центр питания закрыт для потребителей 1 категории
3446 | КТП 10/0,4 кВ 3-1 ПС Коротояк | Острогожский РЭС | Воронежская область | Острогожский РЭС | 10/0,4 | 0.063 | 0.05544 | 0.0073665 | Центр питания закрыт для потребителей 1 категории
3447 | КТП-10/0,4-3-5 ПС Коротояк | Острогожский РЭС | Воронежская область | Острогожский РЭС | 10/0,4 | 0.25 | 0.12 | 0.12667 | Центр питания закрыт для потребителей 1 категории
3448 | КТП 10/0,4 кВ 3-7 ПС Коротояк | Острогожский РЭС | Воронежская область | Острогожский РЭС | 10/0,4 | 0.16 | 0.0912 | 0.067039 | Центр питания закрыт для потребителей 1 категории
3449 | КТП 10/0,4 кВ 3-14 ПС Коротояк | Острогожский РЭС | Воронежская область | Острогожский РЭС | 10/0,4 | 0.16 | 0.0912 | 0.067039 | Центр питания закрыт для потребителей 1 категории
3450 | КТП 10/0,4 кВ 3-15 ПС Коротояк | Острогожский РЭС | Воронежская область | Острогожский РЭС | 10/0,4 | 0.1 | 0.078 | 0.021437 | Центр питания закрыт для потребителей 1 категории
3451 | КТП 10/0,4 кВ 3-16 ПС Коротояк | Острогожский РЭС | Воронежская область | Острогожский РЭС | 10/0,4 | 0.1 | 0.078 | 0.021437 | Центр питания закрыт для потребителей 1 категории
3452 | ТП № 2 (ОГЭС) с.Коротояк ул.К.Маркса, | Острогожский РЭС | Воронежская область | Острогожский РЭС | 10/0,4 | 0.4 | 0.274 | 0.12277 | Центр питания закрыт для потребителей 1 категории
3453 | КТП-10/0,4-3-19 ПС Коротояк | Острогожский РЭС | Воронежская область | Острогожский РЭС | 10/0,4 | 0.06 | 0.0582 | 0.0017539 | Центр питания закрыт для потребителей 1 категории
3454 | КТП-10/0,4-3-21 ПС Коротояк | Острогожский РЭС | Воронежская область | Острогожский РЭС | 10/0,4 | 0.1 | 0.078 | 0.021437 | Центр питания закрыт для потребителей 1 категории
3455 | КТП 10/0,4 кВ 3-23 ПС Коротояк | Острогожский РЭС | Воронежская область | Острогожский РЭС | 10/0,4 | 0.25 | 0.21 | 0.038976 | Центр питания закрыт для потребителей 1 категории
3456 | КТП 10/0,4 кВ 3-30 ПС Коротояк | Острогожский РЭС | Воронежская область | Острогожский РЭС | 10/0,4 | 0.1 | 0.047 | 0.051643 | Центр питания закрыт для потребителей 1 категории
3457 | КТП-10/0,4-3-36 ПС Коротояк (ОГЭС) | Острогожский РЭС | Воронежская область | Острогожский РЭС | 10/0,4 | 0.1 | 0.078 | 0.021437 | Центр питания закрыт для потребителей 1 категории
3458 | КТП-10/0,4-3-40 ПС Коротояк | Острогожский РЭС | Воронежская область | Острогожский РЭС | 10/0,4 | 0.063 | 0.05544 | 0.0073665 | Центр питания закрыт для потребителей 1 категории
3459 | КТП-10/0,4-4-6 ПС Коротояк | Острогожский РЭС | Воронежская область | Острогожский РЭС | 10/0,4 | 0.063 | 0.05544 | 0.0073665 | Центр питания закрыт для потребителей 1 категории
3460 | КТП-10/0,4-4-8 ПС Коротояк | Острогожский РЭС | Воронежская область | Острогожский РЭС | 10/0,4 | 0.04 | 0.0288 | 0.010913 | Центр питания закрыт для потребителей 1 категории
3461 | КТП-10/0,4-4-10 ПС Коротояк | Острогожский РЭС | Воронежская область | Острогожский РЭС | 10/0,4 | 0.063 | 0.05544 | 0.0073665 | Центр питания закрыт для потребителей 1 категории
3462 | КТП 10/0,4 кВ 4-15 ПС Коротояк | Острогожский РЭС | Воронежская область | Острогожский РЭС | 10/0,4 | 0.063 | 0.04914 | 0.013505 | Центр питания закрыт для потребителей 1 категории
3463 | КТП 10/0,4 кВ 5-1 ПС Коротояк | Острогожский РЭС | Воронежская область | Острогожский РЭС | 10/0,4 | 0.25 | 0.083 | 0.16272 | Центр питания закрыт для потребителей 1 категории
3464 | КТП 10/0,4 кВ 5-2 ПС Коротояк | Острогожский РЭС | Воронежская область | Острогожский РЭС | 10/0,4 | 0.1 | 0.047 | 0.051643 | Центр питания закрыт для потребителей 1 категории
3465 | КТП 10/0,4 кВ 5-4 ПС Коротояк | Острогожский РЭС | Воронежская область | Острогожский РЭС | 10/0,4 | 0.063 | 0.04914 | 0.013505 | Центр питания закрыт для потребителей 1 категории
3466 | КТП-10/0,4-5-6 ПС Коротояк | Острогожский РЭС | Воронежская область | Острогожский РЭС | 10/0,4 | 0.1 | 0.021 | 0.076978 | Центр питания закрыт для потребителей 1 категории
3467 | КТП-10/0,4-6-1 ПС Коротояк | Острогожский РЭС | Воронежская область | Острогожский РЭС | 10/0,4 | 0.1 | 0.061 | 0.038002 | Центр питания закрыт для потребителей 1 категории
3468 | КТП 10/0,4 кВ 7-1 ПС Коротояк | Острогожский РЭС | Воронежская область | Острогожский РЭС | 10/0,4 | 0.16 | 0.1008 | 0.057684 | Центр питания закрыт для потребителей 1 категории
3469 | КТП-10/0,4-7-2 ПС Коротояк | Острогожский РЭС | Воронежская область | Острогожский РЭС | 10/0,4 | 0.063 | 0.05544 | 0.0073665 | Центр питания закрыт для потребителей 1 категории
3470 | КТП-10/0,4-7-6 ПС Коротояк | Острогожский РЭС | Воронежская область | Острогожский РЭС | 10/0,4 | 0.063 | 0.05544 | 0.0073665 | Центр питания закрыт для потребителей 1 категории
3471 | КТП-10/0,4-7-4 ПС Коротояк | Острогожский РЭС | Воронежская область | Острогожский РЭС | 10/0,4 | 0.1 | 0.041 | 0.05749 | Центр питания закрыт для потребителей 1 категории
3472 | КТП 10/0,4 кВ 7-8 ПС Коротояк | Острогожский РЭС | Воронежская область | Острогожский РЭС | 10/0,4 | 0.1 | 0.047 | 0.051643 | Центр питания закрыт для потребителей 1 категории
3473 | КТП 10/0,4 кВ 2-1 ПС Кр.Поляна | Острогожский РЭС | Воронежская область | Острогожский РЭС | 10/0,4 | 0.4 | 0.224 | 0.17149 | Центр питания закрыт для потребителей 1 категории
3474 | КТП-10/0,4-2-2 ПС Кр.Поляна | Острогожский РЭС | Воронежская область | Острогожский РЭС | 10/0,4 | 0.063 | 0.05544 | 0.0073665 | Центр питания закрыт для потребителей 1 категории
3475 | КТП-10/0,4-2-5 ПС Кр.Поляна | Острогожский РЭС | Воронежская область | Острогожский РЭС | 10/0,4 | 0.063 | 0.05544 | 0.0073665 | Центр питания закрыт для потребителей 1 категории
3476 | КТП 10/0,4 кВ 2-9 ПС Кр.Поляна | Острогожский РЭС | Воронежская область | Острогожский РЭС | 10/0,4 | 0.1 | 0.047 | 0.051643 | Центр питания закрыт для потребителей 1 категории
3477 | КТП 10/0,4 кВ 2-23 ПС Кр. Поляна | Острогожский РЭС | Воронежская область | Острогожский РЭС | 10/0,4 | 0.1 | 0.047 | 0.051635 | Центр питания закрыт для потребителей 1 категории
3478 | КТП 10/0,4 кВ 3-28 ПС Кр.Поляна | Острогожский РЭС | Воронежская область | Острогожский РЭС | 10/0,4 | 0.16 | 0.1008 | 0.057684 | Центр питания закрыт для потребителей 1 категории
3479 | КТП 10/0,4 кВ 3-29 ПС Кр.Поляна | Острогожский РЭС | Воронежская область | Острогожский РЭС | 10/0,4 | 0.16 | 0.1008 | 0.057684 | Центр питания закрыт для потребителей 1 категории
3480 | КТП 10/0,4 кВ 3-30 ПС Кр.Поляна | Острогожский РЭС | Воронежская область | Острогожский РЭС | 10/0,4 | 0.1 | 0.041 | 0.05749 | Центр питания закрыт для потребителей 1 категории
3481 | КТП-10/0,4-3-31 ПС Кр.Поляна | Острогожский РЭС | Воронежская область | Острогожский РЭС | 10/0,4 | 0.025 | 0.0125 | 0.01218 | Центр питания закрыт для потребителей 1 категории
3482 | КТП 10/0,4 кВ 3-33 ПС Кр.Поляна | Острогожский РЭС | Воронежская область | Острогожский РЭС | 10/0,4 | 0.25 | 0.21 | 0.038976 | Центр питания закрыт для потребителей 1 категории
3483 | КТП-10/0,4-3-34 ПС Кр.Поляна | Острогожский РЭС | Воронежская область | Острогожский РЭС | 10/0,4 | 0.063 | 0.05544 | 0.0073665 | Центр питания закрыт для потребителей 1 категории
3484 | КТП-10/0,4-3-35 ПС Кр.Поляна | Острогожский РЭС | Воронежская область | Острогожский РЭС | 10/0,4 | 0.063 | 0.04914 | 0.013505 | Центр питания закрыт для потребителей 1 категории
3485 | КТП 10/0,4 кВ 4-1 ПС Кр.Поляна | Острогожский РЭС | Воронежская область | Острогожский РЭС | 10/0,4 | 0.16 | 0.1312 | 0.028063 | Центр питания закрыт для потребителей 1 категории
3486 | КТП 10/0,4 кВ 4-2 ПС Кр.Поляна | Острогожский РЭС | Воронежская область | Острогожский РЭС | 10/0,4 | 0.25 | 0.165 | 0.082824 | Центр питания закрыт для потребителей 1 категории
3487 | КТП 10/0,4 кВ 4-4 ПС Кр.Поляна | Острогожский РЭС | Воронежская область | Острогожский РЭС | 10/0,4 | 0.063 | 0.04914 | 0.013505 | Центр питания закрыт для потребителей 1 категории
3488 | КТП 10/0,4 кВ 4-5 ПС Кр.Поляна | Острогожский РЭС | Воронежская область | Острогожский РЭС | 10/0,4 | 0.063 | 0.04914 | 0.013505 | Центр питания закрыт для потребителей 1 категории
3489 | КТП 10/0,4 кВ 4-6 ПС Кр.Поляна | Острогожский РЭС | Воронежская область | Острогожский РЭС | 10/0,4 | 0.1 | 0.047 | 0.051643 | Центр питания закрыт для потребителей 1 категории
3490 | КТП 10/0,4 кВ 4-7 ПС Кр.Поляна | Острогожский РЭС | Воронежская область | Острогожский РЭС | 10/0,4 | 0.1 | 0.078 | 0.021437 | Центр питания закрыт для потребителей 1 категории
3491 | КТП 10/0,4 кВ 4-8 ПС Кр.Поляна | Острогожский РЭС | Воронежская область | Острогожский РЭС | 10/0,4 | 0.16 | 0.1008 | 0.057684 | Центр питания закрыт для потребителей 1 категории
3492 | КТП 10/0,4 кВ 4-9 ПС Кр.Поляна | Острогожский РЭС | Воронежская область | Острогожский РЭС | 10/0,4 | 0.1 | 0.078 | 0.021437 | Центр питания закрыт для потребителей 1 категории
3493 | КТП 10/0,4 кВ 4-10 ПС Кр.Поляна | Острогожский РЭС | Воронежская область | Острогожский РЭС | 10/0,4 | 0.04 | 0.0352 | 0.0046771 | Центр питания закрыт для потребителей 1 категории
3494 | КТП 10/0,4 кВ 4-12 ПС Кр.Поляна | Острогожский РЭС | Воронежская область | Острогожский РЭС | 10/0,4 | 0.25 | 0.004 | 0.2397 | Центр питания закрыт для потребителей 1 категории
3495 | КТП-10/0,4-4-13 ПС Кр.Поляна | Острогожский РЭС | Воронежская область | Острогожский РЭС | 10/0,4 | 0.16 | 0.018 | 0.13836 | Центр питания закрыт для потребителей 1 категории
3496 | КТП 10/0,4 кВ 4-16 ПС Кр.Поляна | Острогожский РЭС | Воронежская область | Острогожский РЭС | 10/0,4 | 0.16 | 0.041 | 0.11595 | Центр питания закрыт для потребителей 1 категории
3497 | КТП 10/0,4 кВ 4-17 ПС Кр.Поляна | Острогожский РЭС | Воронежская область | Острогожский РЭС | 10/0,4 | 0.1 | 0.02 | 0.077952 | Центр питания закрыт для потребителей 1 категории
3498 | КТП 10/0,4 кВ 4-24 ПС Кр.Поляна | Острогожский РЭС | Воронежская область | Острогожский РЭС | 10/0,4 | 0.25 | 0.165 | 0.082824 | Центр питания закрыт для потребителей 1 категории
3499 | КТП-10/0,4-4-25 ПС Кр.Поляна | Острогожский РЭС | Воронежская область | Острогожский РЭС | 10/0,4 | 0.1 | 0.047 | 0.051643 | Центр питания закрыт для потребителей 1 категории
3500 | КТП 10/0,4 кВ 2-5 ПС Победа | Острогожский РЭС | Воронежская область | Острогожский РЭС | 10/0,4 | 0.25 | 0.02 | 0.22411 | Центр питания закрыт для потребителей 1 категории
3501 | КТП 10/0,4 кВ 2-6 ПС Победа | Острогожский РЭС | Воронежская область | Острогожский РЭС | 10/0,4 | 0.25 | 0.04 | 0.20462 | Центр питания закрыт для потребителей 1 категории
3502 | КТП-10/0,4-3-2 ПС Победа | Острогожский РЭС | Воронежская область | Острогожский РЭС | 10/0,4 | 0.063 | 0.049 | 0.013642 | Центр питания закрыт для потребителей 1 категории
3503 | КТП 10/0,4 кВ 3-4 ПС Победа | Острогожский РЭС | Воронежская область | Острогожский РЭС | 10/0,4 | 0.25 | 0.165 | 0.082824 | Центр питания закрыт для потребителей 1 категории
3504 | КТП-10/0,4-3-5ПС Победа | Острогожский РЭС | Воронежская область | Острогожский РЭС | 10/0,4 | 0.1 | 0.033 | 0.065285 | Центр питания закрыт для потребителей 1 категории
3505 | КТП-10/0,4-3-6 ПС Победа | Острогожский РЭС | Воронежская область | Острогожский РЭС | 10/0,4 | 0.25 | 0.04 | 0.20462 | Центр питания закрыт для потребителей 1 категории
3506 | КТП 10/0,4 кВ 3-7 ПС Победа | Острогожский РЭС | Воронежская область | Острогожский РЭС | 10/0,4 | 0.25 | 0.165 | 0.082824 | Центр питания закрыт для потребителей 1 категории
3507 | КТП 10/0,4 кВ 3-8 ПС Победа | Острогожский РЭС | Воронежская область | Острогожский РЭС | 10/0,4 | 0.063 | 0.04914 | 0.013505 | Центр питания закрыт для потребителей 1 категории
3508 | КТП 10/0,4 кВ 3-9 ПС Победа | Острогожский РЭС | Воронежская область | Острогожский РЭС | 10/0,4 | 0.04 | 0.0272 | 0.012472 | Центр питания закрыт для потребителей 1 категории
3509 | КТП 10/0,4 кВ 3-10 ПС Победа | Острогожский РЭС | Воронежская область | Острогожский РЭС | 10/0,4 | 0.16 | 0.1008 | 0.057684 | Центр питания закрыт для потребителей 1 категории
3510 | КТП 10/0,4 кВ 3-11 ПС Победа | Острогожский РЭС | Воронежская область | Острогожский РЭС | 10/0,4 | 0.1 | 0.047 | 0.051643 | Центр питания закрыт для потребителей 1 категории
3511 | КТП 10/0,4 кВ 3-13 ПС Победа | Острогожский РЭС | Воронежская область | Острогожский РЭС | 10/0,4 | 0.063 | 0.04914 | 0.013505 | Центр питания закрыт для потребителей 1 категории
3512 | КТП 10/0,4 кВ 3-14 ПС Победа | Острогожский РЭС | Воронежская область | Острогожский РЭС | 10/0,4 | 0.063 | 0.05544 | 0.0073665 | Центр питания закрыт для потребителей 1 категории
3513 | КТП 10/0,4 кВ 3-15 ПС Победа | Острогожский РЭС | Воронежская область | Острогожский РЭС | 10/0,4 | 0.063 | 0.05544 | 0.0073665 | Центр питания закрыт для потребителей 1 категории
3514 | КТП-10/0,4-3-20 ПС Победа | Острогожский РЭС | Воронежская область | Острогожский РЭС | 10/0,4 | 0.1 | 0.083 | 0.016565 | Центр питания закрыт для потребителей 1 категории
3515 | КТП-10/0,4-3-26 ПС Победа | Острогожский РЭС | Воронежская область | Острогожский РЭС | 10/0,4 | 0.063 | 0.02 | 0.041899 | Центр питания закрыт для потребителей 1 категории
3516 | КТП-10/0,4-3-27 ПС Победа | Острогожский РЭС | Воронежская область | Острогожский РЭС | 10/0,4 | 0.16 | 0.1008 | 0.057684 | Центр питания закрыт для потребителей 1 категории
3517 | КТП 10/0,4 кВ 4-2 ПС Победа | Острогожский РЭС | Воронежская область | Острогожский РЭС | 10/0,4 | 0.16 | 0.1008 | 0.057684 | Центр питания закрыт для потребителей 1 категории
3518 | КТП 10/0,4 кВ 4-3 ПС Победа | Острогожский РЭС | Воронежская область | Острогожский РЭС | 10/0,4 | 0.16 | 0.1008 | 0.057684 | Центр питания закрыт для потребителей 1 категории
3519 | КТП-10/0,4-4-7 ПС Победа | Острогожский РЭС | Воронежская область | Острогожский РЭС | 10/0,4 | 0.063 | 0.05544 | 0.0073665 | Центр питания закрыт для потребителей 1 категории
3520 | КТП-10/0,4-4-8 ПС Победа | Острогожский РЭС | Воронежская область | Острогожский РЭС | 10/0,4 | 0.1 | 0.047 | 0.051643 | Центр питания закрыт для потребителей 1 категории
3521 | КТП 10/0,4 кВ 4-10 ПС Победа | Острогожский РЭС | Воронежская область | Острогожский РЭС | 10/0,4 | 0.1 | 0.047 | 0.051643 | Центр питания закрыт для потребителей 1 категории
3522 | КТП 10/0,4 кВ 4-11 ПС Победа | Острогожский РЭС | Воронежская область | Острогожский РЭС | 10/0,4 | 0.16 | 0.1008 | 0.057684 | Центр питания закрыт для потребителей 1 категории
3523 | КТП-10/0,4-4-13 ПС Победа | Острогожский РЭС | Воронежская область | Острогожский РЭС | 10/0,4 | 0.063 | 0.04914 | 0.013505 | Центр питания закрыт для потребителей 1 категории
3524 | КТП 10/0,4 кВ 1-31 ПС Болдыревка | Острогожский РЭС | Воронежская область | Острогожский РЭС | 10/0,4 | 0.1 | 0.041 | 0.05749 | Центр питания закрыт для потребителей 1 категории
3525 | КТП 10/0,4 кВ 1-32 ПС Болыревка | Острогожский РЭС | Воронежская область | Острогожский РЭС | 10/0,4 | 0.1 | 0.041 | 0.05749 | Центр питания закрыт для потребителей 1 категории
3526 | КТП 10/0,4 кВ 1-37 ПС Болдыревка | Острогожский РЭС | Воронежская область | Острогожский РЭС | 10/0,4 | 0.1 | 0.047 | 0.051643 | Центр питания закрыт для потребителей 1 категории
3527 | КТП 10/0,4 кВ 2-3 ПС Болдыревка | Острогожский РЭС | Воронежская область | Острогожский РЭС | 10/0,4 | 0.063 | 0.04914 | 0.013505 | Центр питания закрыт для потребителей 1 категории
3528 | КТП 10/0,4 кВ 2-4 ПС Болдыревка | Острогожский РЭС | Воронежская область | Острогожский РЭС | 10/0,4 | 0.1 | 0.047 | 0.051643 | Центр питания закрыт для потребителей 1 категории
3529 | КТП 10/0,4 кВ 2-5 ПС Болдыревка | Острогожский РЭС | Воронежская область | Острогожский РЭС | 10/0,4 | 0.1 | 0.047 | 0.051635 | Центр питания закрыт для потребителей 1 категории
3530 | КТП-10/0,4-2-6 ПС Болдыревка | Острогожский РЭС | Воронежская область | Острогожский РЭС | 10/0,4 | 0.063 | 0.04914 | 0.013505 | Центр питания закрыт для потребителей 1 категории
3531 | КТП-10/0,4-2-7 ПС Болдыревка | Острогожский РЭС | Воронежская область | Острогожский РЭС | 10/0,4 | 0.063 | 0.04914 | 0.013505 | Центр питания закрыт для потребителей 1 категории
3532 | КТП 10/0,4 кВ 2-8 ПС Болдыревка | Острогожский РЭС | Воронежская область | Острогожский РЭС | 10/0,4 | 0.25 | 0.165 | 0.082824 | Центр питания закрыт для потребителей 1 категории
3533 | КТП 10/0,4 кВ 2-20 ПС Болдыревка | Острогожский РЭС | Воронежская область | Острогожский РЭС | 10/0,4 | 0.1 | 0.082 | 0.017539 | Центр питания закрыт для потребителей 1 категории
3534 | КТП 10/0,4 кВ 3-1 ПС Болдыревка | Острогожский РЭС | Воронежская область | Острогожский РЭС | 10/0,4 | 0.063 | 0.04914 | 0.013505 | Центр питания закрыт для потребителей 1 категории
3535 | КТП 10/0,4 кВ 3-2 ПС Болдыревка | Острогожский РЭС | Воронежская область | Острогожский РЭС | 10/0,4 | 0.063 | 0.04914 | 0.013505 | Центр питания закрыт для потребителей 1 категории
3536 | КТП-10/0,4-3-3 ПС Болдыревка | Острогожский РЭС | Воронежская область | Острогожский РЭС | 10/0,4 | 0.1 | 0.083 | 0.016565 | Центр питания закрыт для потребителей 1 категории
3537 | КТП 10/0,4 кВ 3-5 ПС Болдыревка | Острогожский РЭС | Воронежская область | Острогожский РЭС | 10/0,4 | 0.06 | 0.0492 | 0.010524 | Центр питания закрыт для потребителей 1 категории
3538 | КТП 10/0,4 кВ 3-6 ПС Болдыревка | Острогожский РЭС | Воронежская область | Острогожский РЭС | 10/0,4 | 0.1 | 0.047 | 0.051643 | Центр питания закрыт для потребителей 1 категории
3539 | КТП 10/0,4 кВ 3-7 ПС Болдревка | Острогожский РЭС | Воронежская область | Острогожский РЭС | 10/0,4 | 0.1 | 0.041 | 0.05749 | Центр питания закрыт для потребителей 1 категории
3540 | КТП 10/0,4 кВ 3-9 ПС Болдыревка | Острогожский РЭС | Воронежская область | Острогожский РЭС | 10/0,4 | 0.4 | 0.312 | 0.085747 | Центр питания закрыт для потребителей 1 категории
3541 | КТП 10/0,4 кВ 3-11 ПС Болдыревка | Острогожский РЭС | Воронежская область | Острогожский РЭС | 10/0,4 | 0.16 | 0.0912 | 0.067039 | Центр питания закрыт для потребителей 1 категории
3542 | КТП 10/0,4 кВ 3-17 ПС Болдыревка | Острогожский РЭС | Воронежская область | Острогожский РЭС | 10/0,4 | 0.04 | 0.0352 | 0.0046771 | Центр питания закрыт для потребителей 1 категории
3543 | КТП 10/0,4 кВ 3-25 ПС Болдыревка | Острогожский РЭС | Воронежская область | Острогожский РЭС | 10/0,4 | 0.063 | 0.06048 | 0.0024555 | Центр питания закрыт для потребителей 1 категории
3544 | КТП 10/0,4 кВ 3-31 ПС Болдыревка | Острогожский РЭС | Воронежская область | Острогожский РЭС | 10/0,4 | 0.16 | 0.0912 | 0.067039 | Центр питания закрыт для потребителей 1 категории
3545 | КТП 10/0,4 кВ 3-32 ПС Болдыревка | Острогожский РЭС | Воронежская область | Острогожский РЭС | 10/0,4 | 0.063 | 0.04914 | 0.013505 | Центр питания закрыт для потребителей 1 категории
3546 | КТП 10/0,4 кВ 3-33 ПР Болдыревка | Острогожский РЭС | Воронежская область | Острогожский РЭС | 10/0,4 | 0.25 | 0.165 | 0.082824 | Центр питания закрыт для потребителей 1 категории
3547 | КТП 10/0,4 кВ 3-35 ПС Болдыревка | Острогожский РЭС | Воронежская область | Острогожский РЭС | 10/0,4 | 0.25 | 0.165 | 0.082824 | Центр питания закрыт для потребителей 1 категории
3548 | КТП 10/0,4 кВ 3-36 ПС Болдыревка | Острогожский РЭС | Воронежская область | Острогожский РЭС | 10/0,4 | 0.1 | 0.047 | 0.051643 | Центр питания закрыт для потребителей 1 категории
3549 | КТП-10/0,4-4-1 ПС Болдыревка | Острогожский РЭС | Воронежская область | Острогожский РЭС | 10/0,4 | 0.16 | 0.0912 | 0.067039 | Центр питания закрыт для потребителей 1 категории
3550 | КТП 10/0,4 кВ 4-3 ПС Болдыревка | Острогожский РЭС | Воронежская область | Острогожский РЭС | 10/0,4 | 0.1 | 0.078 | 0.021437 | Центр питания закрыт для потребителей 1 категории
3551 | КТП 10/0,4 кВ 4-5 ПС Болдыревка | Острогожский РЭС | Воронежская область | Острогожский РЭС | 10/0,4 | 0.16 | 0.0912 | 0.067039 | Центр питания закрыт для потребителей 1 категории
3552 | КТП 10/0,4 кВ 4-6 ПС Болдыревка | Острогожский РЭС | Воронежская область | Острогожский РЭС | 10/0,4 | 0.25 | 0.165 | 0.082824 | Центр питания закрыт для потребителей 1 категории
3553 | КТП-10/0,4-4-7 ПС Болдыревка | Острогожский РЭС | Воронежская область | Острогожский РЭС | 10/0,4 | 0.1 | 0.078 | 0.021437 | Центр питания закрыт для потребителей 1 категории
3554 | КТП-10/0,4-4-10 ПС Болдыревка | Острогожский РЭС | Воронежская область | Острогожский РЭС | 10/0,4 | 0.063 | 0.04914 | 0.013505 | Центр питания закрыт для потребителей 1 категории
3555 | КТП-10/0,4-4-11 ПС Болдыревка | Острогожский РЭС | Воронежская область | Острогожский РЭС | 10/0,4 | 0.06 | 0.0576 | 0.0023386 | Центр питания закрыт для потребителей 1 категории
3556 | КТП-10/0,4-4-14 ПС Болдыревка | Острогожский РЭС | Воронежская область | Острогожский РЭС | 10/0,4 | 0.063 | 0.04914 | 0.013505 | Центр питания закрыт для потребителей 1 категории
3557 | КТП-10/0,4-5-4 ПС Болдыревка | Острогожский РЭС | Воронежская область | Острогожский РЭС | 10/0,4 | 0.1 | 0.078 | 0.021437 | Центр питания закрыт для потребителей 1 категории
3558 | КТП 10/0,4 кВ 5-7 ПС Болдыревка | Острогожский РЭС | Воронежская область | Острогожский РЭС | 10/0,4 | 0.16 | 0.1312 | 0.028063 | Центр питания закрыт для потребителей 1 категории
3559 | КТП 10/0,4 кВ 6-1 ПС Болдыревка | Острогожский РЭС | Воронежская область | Острогожский РЭС | 10/0,4 | 0.25 | 0.165 | 0.082824 | Центр питания закрыт для потребителей 1 категории
3560 | КТП 10/0,4 кВ 7-2 ПС Болдыревка | Острогожский РЭС | Воронежская область | Острогожский РЭС | 10/0,4 | 0.1 | 0.047 | 0.051643 | Центр питания закрыт для потребителей 1 категории
3561 | КТП 10/0,4 кВ 7-7 ПС Болдыревка | Острогожский РЭС | Воронежская область | Острогожский РЭС | 10/0,4 | 0.16 | 0.1008 | 0.057684 | Центр питания закрыт для потребителей 1 категории
3562 | КТП-10/0,4-7-8 ПС Болдыревка | Острогожский РЭС | Воронежская область | Острогожский РЭС | 10/0,4 | 0.1 | 0.041 | 0.05749 | Центр питания закрыт для потребителей 1 категории
3563 | КТП-10/0,4-9-1 ПС Болдыревка | Острогожский РЭС | Воронежская область | Острогожский РЭС | 10/0,4 | 0.1 | 0.083 | 0.016565 | Центр питания закрыт для потребителей 1 категории
3564 | КТП-10/0,4-9-2 ПС Болдыревка | Острогожский РЭС | Воронежская область | Острогожский РЭС | 10/0,4 | 0.25 | 0.165 | 0.082824 | Центр питания закрыт для потребителей 1 категории
3565 | КТП 10/0,4 кВ 9-4 ПС Болдыревка | Острогожский РЭС | Воронежская область | Острогожский РЭС | 10/0,4 | 0.1 | 0.033 | 0.065285 | Центр питания закрыт для потребителей 1 категории
3566 | КТП-10/0,4-9-5 ПС Болдыревка | Острогожский РЭС | Воронежская область | Острогожский РЭС | 10/0,4 | 0.16 | 0.1008 | 0.057684 | Центр питания закрыт для потребителей 1 категории
3567 | КТП 10/0,4 кВ 9-8 ПС Болдыревка | Острогожский РЭС | Воронежская область | Острогожский РЭС | 10/0,4 | 0.4 | 0.224 | 0.17149 | Центр питания закрыт для потребителей 1 категории
3568 | КТП 10/0,4 кВ 9-12 ПС Болдыревка | Острогожский РЭС | Воронежская область | Острогожский РЭС | 10/0,4 | 0.063 | 0.05544 | 0.0073665 | Центр питания закрыт для потребителей 1 категории
3569 | КТП-10/0,4-9-13 ПС Болдыревка | Острогожский РЭС | Воронежская область | Острогожский РЭС | 10/0,4 | 0.1 | 0.033 | 0.065285 | Центр питания закрыт для потребителей 1 категории
3570 | КТП 10/0,4 кВ 1-2 ПС Урыв | Острогожский РЭС | Воронежская область | Острогожский РЭС | 10/0,4 | 0.25 | 0.05 | 0.19488 | Центр питания закрыт для потребителей 1 категории
3571 | КТП 10/0,4 кВ 1-3 ПС Урыв | Острогожский РЭС | Воронежская область | Острогожский РЭС | 10/0,4 | 0.1 | 0.033 | 0.065285 | Центр питания закрыт для потребителей 1 категории
3572 | КТП 10/0,4 кВ 1-4 ПС Урыв | Острогожский РЭС | Воронежская область | Острогожский РЭС | 10/0,4 | 0.1 | 0.047 | 0.051643 | Центр питания закрыт для потребителей 1 категории
3573 | КТП 10/0,4 кВ 2-14 ПС Урыв | Острогожский РЭС | Воронежская область | Острогожский РЭС | 10/0,4 | 0.1 | 0.097 | 0.0029232 | Центр питания закрыт для потребителей 1 категории
3574 | КТП-10/0,4-2-16 ПС Урыв | Острогожский РЭС | Воронежская область | Острогожский РЭС | 10/0,4 | 0.1 | 0.047 | 0.051643 | Центр питания закрыт для потребителей 1 категории
3575 | КТП-10/0,4-2-17 ПС Урыв | Острогожский РЭС | Воронежская область | Острогожский РЭС | 10/0,4 | 0.1 | 0.047 | 0.051643 | Центр питания закрыт для потребителей 1 категории
3576 | КТП 10/0,4 кВ 2-19 ПС Урыв | Острогожский РЭС | Воронежская область | Острогожский РЭС | 10/0,4 | 0.16 | 0.1312 | 0.028063 | Центр питания закрыт для потребителей 1 категории
3577 | КТП 10/0,4 кВ 2-20 ПС Урыв | Острогожский РЭС | Воронежская область | Острогожский РЭС | 10/0,4 | 0.16 | 0.1312 | 0.028063 | Центр питания закрыт для потребителей 1 категории
3578 | КТП 10/0,4 кВ 2-21 ПС Урыв | Острогожский РЭС | Воронежская область | Острогожский РЭС | 10/0,4 | 0.25 | 0.21 | 0.038976 | Центр питания закрыт для потребителей 1 категории
3579 | КТП 10/0,4 кВ 2-22 ПС Урыв | Острогожский РЭС | Воронежская область | Острогожский РЭС | 10/0,4 | 0.1 | 0.078 | 0.021437 | Центр питания закрыт для потребителей 1 категории
3580 | КТП 10/0,4 кВ 2-24 ПС Урыв | Острогожский РЭС | Воронежская область | Острогожский РЭС | 10/0,4 | 0.16 | 0.1008 | 0.057684 | Центр питания закрыт для потребителей 1 категории
3581 | КТП 10/0,4 кВ 2-25 пс Урыв. | Острогожский РЭС | Воронежская область | Острогожский РЭС | 10/0,4 | 0.04 | 0.0352 | 0.0046771 | Центр питания закрыт для потребителей 1 категории
3582 | КТП 10/0,4 кВ 2-27 ПС Урыв | Острогожский РЭС | Воронежская область | Острогожский РЭС | 10/0,4 | 0.1 | 0.078 | 0.021437 | Центр питания закрыт для потребителей 1 категории
3583 | КТП 10/0,4 кВ 3-1 ПС Урыв | Острогожский РЭС | Воронежская область | Острогожский РЭС | 10/0,4 | 0.16 | 0.1008 | 0.057684 | Центр питания закрыт для потребителей 1 категории
3584 | КТП 10/0,4 кВ 3-2 ПС Урыв | Острогожский РЭС | Воронежская область | Острогожский РЭС | 10/0,4 | 0.4 | 0.312 | 0.085747 | Центр питания закрыт для потребителей 1 категории
3585 | КТП 10/0,4 кВ 3-6 ПС Урыв | Острогожский РЭС | Воронежская область | Острогожский РЭС | 10/0,4 | 0.06 | 0.0492 | 0.010524 | Центр питания закрыт для потребителей 1 категории
3586 | КТП 10/0,4 кВ 4-2 ПС Урыв | Острогожский РЭС | Воронежская область | Острогожский РЭС | 10/0,4 | 0.1 | 0.078 | 0.021437 | Центр питания закрыт для потребителей 1 категории
3587 | КТП 10/0,4 кВ 4-6 ПС Урыв | Острогожский РЭС | Воронежская область | Острогожский РЭС | 10/0,4 | 0.25 | 0.21 | 0.038976 | Центр питания закрыт для потребителей 1 категории
3588 | КТП 10/0,4 кВ 4-8 ПС Урыв | Острогожский РЭС | Воронежская область | Острогожский РЭС | 10/0,4 | 0.1 | 0.078 | 0.021437 | Центр питания закрыт для потребителей 1 категории
3589 | КТП 10/0,4 кВ 4-9 ПС Урыв | Острогожский РЭС | Воронежская область | Острогожский РЭС | 10/0,4 | 0.063 | 0.05544 | 0.0073665 | Центр питания закрыт для потребителей 1 категории
3590 | КТП 10/0,4 кВ 4-10 ПС Урыв | Острогожский РЭС | Воронежская область | Острогожский РЭС | 10/0,4 | 0.063 | 0.05544 | 0.0073665 | Центр питания закрыт для потребителей 1 категории
3591 | КТП 10/0,4 кВ 4-12 ПС Урыв | Острогожский РЭС | Воронежская область | Острогожский РЭС | 10/0,4 | 0.16 | 0.1312 | 0.028063 | Центр питания закрыт для потребителей 1 категории
3592 | КТП-10/0,4-4-14 ПС Урыв | Острогожский РЭС | Воронежская область | Острогожский РЭС | 10/0,4 | 0.25 | 0.165 | 0.082824 | Центр питания закрыт для потребителей 1 категории
3593 | КТП-10/0,4-4-15 ПС Урыв | Острогожский РЭС | Воронежская область | Острогожский РЭС | 10/0,4 | 0.063 | 0.04914 | 0.013505 | Центр питания закрыт для потребителей 1 категории
3594 | КТП-10/0,4-5-1 ПС Урыв | Острогожский РЭС | Воронежская область | Острогожский РЭС | 10/0,4 | 0.1 | 0.078 | 0.021437 | Центр питания закрыт для потребителей 1 категории
3595 | КТП-10/0,4-5-4 ПС Урыв | Острогожский РЭС | Воронежская область | Острогожский РЭС | 10/0,4 | 0.16 | 0.0912 | 0.067039 | Центр питания закрыт для потребителей 1 категории
3596 | КТП 10/0,4 кВ 6-3 ПС Урыв | Острогожский РЭС | Воронежская область | Острогожский РЭС | 10/0,4 | 0.1 | 0.033 | 0.065285 | Центр питания закрыт для потребителей 1 категории
3597 | КТП 10/0,4 кВ 6-4 ПС Урыв | Острогожский РЭС | Воронежская область | Острогожский РЭС | 10/0,4 | 0.1 | 0.033 | 0.065285 | Центр питания закрыт для потребителей 1 категории
3598 | КТП 10/0,4 кВ 6-5 ПС Урыв | Острогожский РЭС | Воронежская область | Острогожский РЭС | 10/0,4 | 0.1 | 0.033 | 0.065285 | Центр питания закрыт для потребителей 1 категории
3599 | КТП 10/0,4 кВ 6-10 ПС Урыв | Острогожский РЭС | Воронежская область | Острогожский РЭС | 10/0,4 | 0.1 | 0.033 | 0.065285 | Центр питания закрыт для потребителей 1 категории
3600 | КТП-10/0,4-6-13 ПС Урыв | Острогожский РЭС | Воронежская область | Острогожский РЭС | 10/0,4 | 0.16 | 0.0912 | 0.067031 | Центр питания закрыт для потребителей 1 категории
3601 | КТП 10/0,4 кВ 17-1 ЦРП Покровка | Острогожский РЭС | Воронежская область | Острогожский РЭС | 10/0,4 | 0.1 | 0 | 0.09744 | Центр питания закрыт для потребителей 1 категории
3602 | КТП-10/0,4-17-2 ЦРП Покровка | Острогожский РЭС | Воронежская область | Острогожский РЭС | 10/0,4 | 0.063 | 0 | 0.061387 | Центр питания закрыт для потребителей 1 категории
3603 | КТП-10/0,4-18-1 ЦРП Покровка | Острогожский РЭС | Воронежская область | Острогожский РЭС | 10/0,4 | 0.16 | 0.159 | 0.0009744 | Центр питания закрыт для потребителей 1 категории
3604 | КТП-10/0,4-18-5 ЦРП Покровка | Острогожский РЭС | Воронежская область | Острогожский РЭС | 10/0,4 | 0.1 | 0.041 | 0.05749 | Центр питания закрыт для потребителей 1 категории
3605 | КТП-10/0,4-19-1 ЦРП Покровка | Острогожский РЭС | Воронежская область | Острогожский РЭС | 10/0,4 | 0.32 | 0.1792 | 0.1372 | Центр питания закрыт для потребителей 1 категории
3606 | КТП 21-2 ЦРП Покровка | Острогожский РЭС | Воронежская область | Острогожский РЭС | 10/0,4 | 0.1 | 0.041 | 0.05749 | Центр питания закрыт для потребителей 1 категории
3607 | КТП 10/0,4 кВ 21-3 ЦРП Покровка | Острогожский РЭС | Воронежская область | Острогожский РЭС | 10/0,4 | 0.25 | 0.025 | 0.21924 | Центр питания закрыт для потребителей 1 категории
3608 | КТП 10/0,4 кВ 21-5ЦРП Покровка | Острогожский РЭС | Воронежская область | Острогожский РЭС | 10/0,4 | 0.25 | 0.165 | 0.082824 | Центр питания закрыт для потребителей 1 категории
3609 | КТП 10/0,4 кВ 21-6 ЦРП Покровка | Острогожский РЭС | Воронежская область | Острогожский РЭС | 10/0,4 | 0.25 | 0.165 | 0.082824 | Центр питания закрыт для потребителей 1 категории
3610 | КТП 10/0,4 кВ 21-8 ЦРП Покровка | Острогожский РЭС | Воронежская область | Острогожский РЭС | 10/0,4 | 0.04 | 0.0272 | 0.012472 | Центр питания закрыт для потребителей 1 категории
3611 | КТП 10/0,4 кВ 21-9 ЦРП Покровка | Острогожский РЭС | Воронежская область | Острогожский РЭС | 10/0,4 | 0.063 | 0.04914 | 0.013505 | Центр питания закрыт для потребителей 1 категории
3612 | КТП-10/0,4-21-10 ЦРП Покровка | Острогожский РЭС | Воронежская область | Острогожский РЭС | 10/0,4 | 0.1 | 0.041 | 0.05749 | Центр питания закрыт для потребителей 1 категории
3613 | КТП-10/0,4-21-11 ЦРП Покровка | Острогожский РЭС | Воронежская область | Острогожский РЭС | 10/0,4 | 0.1 | 0.047 | 0.051643 | Центр питания закрыт для потребителей 1 категории
3614 | КТП-10/0,4-21-12 ЦРП Покровка | Острогожский РЭС | Воронежская область | Острогожский РЭС | 10/0,4 | 0.1 | 0.033 | 0.065285 | Центр питания закрыт для потребителей 1 категории
3615 | КТП 10/0,4 кВ 21-13 ЦРП Покровка | Острогожский РЭС | Воронежская область | Острогожский РЭС | 10/0,4 | 0.25 | 0.165 | 0.082824 | Центр питания закрыт для потребителей 1 категории
3616 | КТП 10/0,4 кВ 21-14 ЦРП Покровка | Острогожский РЭС | Воронежская область | Острогожский РЭС | 10/0,4 | 0.4 | 0.224 | 0.17149 | Центр питания закрыт для потребителей 1 категории
3617 | КТП 10/0,4 кВ 22-1 ЦРП Покровка | Острогожский РЭС | Воронежская область | Острогожский РЭС | 10/0,4 | 0.03 | 0.0272 | 0.0027283 | Центр питания закрыт для потребителей 1 категории
3618 | КТП-10/0,4-22-2 ЦРП Покровка | Острогожский РЭС | Воронежская область | Острогожский РЭС | 10/0,4 | 0.03 | 0.0198 | 0.0099389 | Центр питания закрыт для потребителей 1 категории
3619 | КТП 10/0,4 кВ 1-1 ПС Шубное | Острогожский РЭС | Воронежская область | Острогожский РЭС | 10/0,4 | 0.1 | 0.033 | 0.065285 | Центр питания закрыт для потребителей 1 категории
3620 | КТП 10/0,4 кВ 1-2 ПС Шубное | Острогожский РЭС | Воронежская область | Острогожский РЭС | 10/0,4 | 0.16 | 0.0912 | 0.067039 | Центр питания закрыт для потребителей 1 категории
3621 | КТП 10/0,4 кВ 1-5 ПС Шубное | Острогожский РЭС | Воронежская область | Острогожский РЭС | 10/0,4 | 0.1 | 0.033 | 0.065285 | Центр питания закрыт для потребителей 1 категории
3622 | КТП-10/0,4-1-6 ПС Шубное | Острогожский РЭС | Воронежская область | Острогожский РЭС | 10/0,4 | 0.1 | 0 | 0.09744 | Центр питания закрыт для потребителей 1 категории
3623 | КТП 10/0,4 кВ 2-1 ПС Шубное | Острогожский РЭС | Воронежская область | Острогожский РЭС | 10/0,4 | 0.1 | 0.096 | 0.0038976 | Центр питания закрыт для потребителей 1 категории
3624 | КТП 10/0,4 кВ 2-2 ПС Шубное | Острогожский РЭС | Воронежская область | Острогожский РЭС | 10/0,4 | 0.16 | 0.08 | 0.077952 | Центр питания закрыт для потребителей 1 категории
3625 | КТП 10/0,4 кВ 2-3 ПС Шубное | Острогожский РЭС | Воронежская область | Острогожский РЭС | 10/0,4 | 0.063 | 0.04914 | 0.013505 | Центр питания закрыт для потребителей 1 категории
3626 | КТП 10/0,4 кВ 2-4 ПС Шубное | Острогожский РЭС | Воронежская область | Острогожский РЭС | 10/0,4 | 0.16 | 0.1312 | 0.028063 | Центр питания закрыт для потребителей 1 категории
3627 | КТП 10/0,4 кВ 2-6 ПС Шубное | Острогожский РЭС | Воронежская область | Острогожский РЭС | 10/0,4 | 0.16 | 0.0912 | 0.067039 | Центр питания закрыт для потребителей 1 категории
3628 | КТП 10/0,4 кВ 2-7 ПС Шубное | Острогожский РЭС | Воронежская область | Острогожский РЭС | 10/0,4 | 0.063 | 0.04914 | 0.013505 | Центр питания закрыт для потребителей 1 категории
3629 | КТП 10/0,4 кВ 2-8ПС Шубное | Острогожский РЭС | Воронежская область | Острогожский РЭС | 10/0,4 | 0.1 | 0.047 | 0.051643 | Центр питания закрыт для потребителей 1 категории
3630 | КТП 10/0,4 кВ 4-2 ПС Шубное | Острогожский РЭС | Воронежская область | Острогожский РЭС | 10/0,4 | 0.25 | 0.165 | 0.082824 | Центр питания закрыт для потребителей 1 категории
3631 | КТП 10/0,4 кВ 5-1 ПС Шубное | Острогожский РЭС | Воронежская область | Острогожский РЭС | 10/0,4 | 0.1 | 0.047 | 0.051643 | Центр питания закрыт для потребителей 1 категории
3632 | КТП-10/0,4-5-3 ПС Шубное | Острогожский РЭС | Воронежская область | Острогожский РЭС | 10/0,4 | 0.063 | 0.061 | 0.0019488 | Центр питания закрыт для потребителей 1 категории
3633 | КТП 10/0,4 кВ 5-4 ПС Шубное | Острогожский РЭС | Воронежская область | Острогожский РЭС | 10/0,4 | 0.1 | 0.083 | 0.016565 | Центр питания закрыт для потребителей 1 категории
3634 | КТП 10/0,4 кВ 5-5 ПС Шубное | Острогожский РЭС | Воронежская область | Острогожский РЭС | 10/0,4 | 0.063 | 0 | 0.061387 | Центр питания закрыт для потребителей 1 категории
3635 | КТП-10/0,4-5-8 ПС Шубное | Острогожский РЭС | Воронежская область | Острогожский РЭС | 10/0,4 | 0.063 | 0 | 0.061387 | Центр питания закрыт для потребителей 1 категории
3636 | КТП 10/0,4 кВ 5-9 ПС Шубное | Острогожский РЭС | Воронежская область | Острогожский РЭС | 10/0,4 | 0.03 | 0.01 | 0.019488 | Центр питания закрыт для потребителей 1 категории
3637 | КТП 10/0,4 кВ 5-10 ПС Шубное | Острогожский РЭС | Воронежская область | Острогожский РЭС | 10/0,4 | 0.04 | 0.0288 | 0.010913 | Центр питания закрыт для потребителей 1 категории
3638 | КТП 10/0,4 кВ 6-1 ПС Шубное | Острогожский РЭС | Воронежская область | Острогожский РЭС | 10/0,4 | 0.25 | 0.21 | 0.038976 | Центр питания закрыт для потребителей 1 категории
3639 | КТП 10/0,4 кВ 6-2 ПС Шубное | Острогожский РЭС | Воронежская область | Острогожский РЭС | 10/0,4 | 0.25 | 0.14 | 0.10718 | Центр питания закрыт для потребителей 1 категории
3640 | КТП 10/0,4 кВ 6-3 ПС Шубное | Острогожский РЭС | Воронежская область | Острогожский РЭС | 10/0,4 | 0.1 | 0.041 | 0.05749 | Центр питания закрыт для потребителей 1 категории
3641 | КТП 10/0,4 кВ 6-4 ПС Шубное | Острогожский РЭС | Воронежская область | Острогожский РЭС | 10/0,4 | 0.063 | 0.05544 | 0.0073665 | Центр питания закрыт для потребителей 1 категории
3642 | КТП-10/0,4-6-5 ПС Шубное | Острогожский РЭС | Воронежская область | Острогожский РЭС | 10/0,4 | 0.1 | 0.047 | 0.051643 | Центр питания закрыт для потребителей 1 категории
3643 | КТП 10/0,4 кВ 6-7 ПС Шубное | Острогожский РЭС | Воронежская область | Острогожский РЭС | 10/0,4 | 0.1 | 0.078 | 0.021437 | Центр питания закрыт для потребителей 1 категории
3644 | КТП 10/0,4 кВ 6-8 ПС Шубное | Острогожский РЭС | Воронежская область | Острогожский РЭС | 10/0,4 | 0.1 | 0.078 | 0.021437 | Центр питания закрыт для потребителей 1 категории
3645 | КТП 10/0,4 кВ 6-10 ПС Шубное | Острогожский РЭС | Воронежская область | Острогожский РЭС | 10/0,4 | 0.1 | 0.078 | 0.021437 | Центр питания закрыт для потребителей 1 категории
3646 | КТП 10/0,4 кВ 6-11 ПС Шубное | Острогожский РЭС | Воронежская область | Острогожский РЭС | 10/0,4 | 0.063 | 0.04914 | 0.013505 | Центр питания закрыт для потребителей 1 категории
3647 | КТП 10/0,4 кВ 6-12 ПС Шубное | Острогожский РЭС | Воронежская область | Острогожский РЭС | 10/0,4 | 0.1 | 0.033 | 0.065285 | Центр питания закрыт для потребителей 1 категории
3648 | КТП 10/0,4 кВ 6-13 ПС Шубное | Острогожский РЭС | Воронежская область | Острогожский РЭС | 10/0,4 | 0.25 | 0.21 | 0.038976 | Центр питания закрыт для потребителей 1 категории
3649 | КТП-10/0,4-6-16 ПС Шубное | Острогожский РЭС | Воронежская область | Острогожский РЭС | 10/0,4 | 0.1 | 0.083 | 0.016565 | Центр питания закрыт для потребителей 1 категории
3650 | КТП-10/0,4-6-17 ПС Шубное | Острогожский РЭС | Воронежская область | Острогожский РЭС | 10/0,4 | 0.1 | 0 | 0.09744 | Центр питания закрыт для потребителей 1 категории
3651 | КТП 10/0,4 кВ 6-19 ПС Шубное | Острогожский РЭС | Воронежская область | Острогожский РЭС | 10/0,4 | 0.1 | 0.041 | 0.05749 | Центр питания закрыт для потребителей 1 категории
3652 | КТП-10/0,4-3-1 ПС Шубное | Острогожский РЭС | Воронежская область | Острогожский РЭС | 10/0,4 | 0.16 | 0.0912 | 0.067039 | Центр питания закрыт для потребителей 1 категории
3653 | КТП-10/0,4-3-3 ПС Шубное | Острогожский РЭС | Воронежская область | Острогожский РЭС | 10/0,4 | 0.063 | 0.04914 | 0.013505 | Центр питания закрыт для потребителей 1 категории
3654 | КТП 10/0,4 кВ 3-6 ПСШубное | Острогожский РЭС | Воронежская область | Острогожский РЭС | 10/0,4 | 0.063 | 0.05985 | 0.0030694 | Центр питания закрыт для потребителей 1 категории
3655 | КТП 10/0,4 кВ 3-7 ПС Шубное | Острогожский РЭС | Воронежская область | Острогожский РЭС | 10/0,4 | 0.063 | 0.04914 | 0.013505 | Центр питания закрыт для потребителей 1 категории
3656 | КТП 10/0,4 кВ 3-9 ПС Шубное | Острогожский РЭС | Воронежская область | Острогожский РЭС | 10/0,4 | 0.1 | 0.078 | 0.021437 | Центр питания закрыт для потребителей 1 категории
3657 | КТП 10/0,4 кВ 3-10 ПС Шубное | Острогожский РЭС | Воронежская область | Острогожский РЭС | 10/0,4 | 0.16 | 0.0912 | 0.067039 | Центр питания закрыт для потребителей 1 категории
3658 | ЗТП-32 (ОГЭС) ул.Освобождения д.44 | Острогожский РЭС | Воронежская область | Острогожский РЭС | 6/0,4 | 0.25 | 0.063 | 0.18221 | Центр питания закрыт для потребителей 1 категории
3659 | ЗТП-206 (ОГЭС)Сев.м-н_ул.Карла Маркса 63 | Острогожский РЭС | Воронежская область | Острогожский РЭС | 6/0,4 | 0.25 | 0.019 | 0.22509 | Центр питания закрыт для потребителей 1 категории
3660 | ТП-7 (ОГЭС)ул. Кузнецова, 92 ЦРБ | Острогожский РЭС | Воронежская область | Острогожский РЭС | 6/0,4 | 0.1 | 0.068 | 0.031181 | Центр питания закрыт для потребителей 1 категории
3661 | ЗТП-71 (ОГЭС) | Острогожский РЭС | Воронежская область | Острогожский РЭС | 6/0,4 | 0.65 | 0.016 | 0.37417
3662 | ТП №182 (ОГЭС)Октябрьская 146 | Острогожский РЭС | Воронежская область | Острогожский РЭС | 6/0,4 | 0.1 | 0.08 | 0.019488 | Центр питания закрыт для потребителей 1 категории
3663 | ТП-34/200 (ОГЭС) Северный микрорайон | Острогожский РЭС | Воронежская область | Острогожский РЭС | 6/0,4 | 0.63 | 0.231 | 0.38879
3664 | ЗТП-1 (ОГЭС) ул.Кузнецова,72 | Острогожский РЭС | Воронежская область | Острогожский РЭС | 6/0,4 | 0.25 | 0.051 | 0.19391 | Центр питания закрыт для потребителей 1 категории
3665 | ЗТП-203 (ОГЭС)Северный микрорайон д.30 | Острогожский РЭС | Воронежская область | Острогожский РЭС | 6/0,4 | 0.4 | 0.115 | 0.2777
3666 | ЗТП-202 (ОГЭС)Северный микр-н д.12 | Острогожский РЭС | Воронежская область | Острогожский РЭС | 6/0,4 | 0.4 | 0.075 | 0.31668
3667 | ЗТП-201 (ОГЭС)Северный микрорайон д.9 | Острогожский РЭС | Воронежская область | Острогожский РЭС | 6/0,4 | 0.4 | 0.108 | 0.28452
3668 | ТП-150А (ОГЭС) Очистные сооружения | Острогожский РЭС | Воронежская область | Острогожский РЭС | 6/0,4 | 0.1 | 0.064 | 0.035078 | Центр питания закрыт для потребителей 1 категории
3669 | ТП-149 (ОГЭС)ул. Ленина, 31м | Острогожский РЭС | Воронежская область | Острогожский РЭС | 6/0,4 | 0.4 | 0.284 | 0.11303
3670 | ЗТП- 185 | Острогожский РЭС | Воронежская область | Острогожский РЭС | 6/0,4 | 0.25 | 0.113 | 0.13349 | Центр питания закрыт для потребителей 1 категории
3671 | РП-123 (ОГЭС) | Острогожский РЭС | Воронежская область | Острогожский РЭС | 6 | - | 5 | 2
3672 | РП-33 (ОГЭС) | Острогожский РЭС | Воронежская область | Острогожский РЭС | 6 | - | 4.23 | 2
3673 | ЦРП-10 кВ "Покровка" | Острогожский РЭС | Воронежская область | Острогожский РЭС | 10 | - | 3.78 | 3.5078 | Центр питания закрыт для потребителей 1 категории
3674 | ЗТП 10/0,4кВ №422 ВЛ-10-4 пс Лещаное | Воробьевский РЭС | Воронежская область | Воробьевский РЭС | 10/0,4 | 0.25 | 0.006 | 0.23775
3675 | ЗТП-10/0,4кВ №201ВЛ-10-2 ПС Лещаная | Воробьевский РЭС | Воронежская область | Воробьевский РЭС | 10/0,4 | 0.25 | 0.001 | 0.24263
3676 | ЗТП-10/0,4кВ №202ВЛ-10-2 ПС Лещаная | Воробьевский РЭС | Воронежская область | Воробьевский РЭС | 10/0,4 | 0.25 | 0.002 | 0.24165
3677 | ЗТП-10/0,4кВ №306 ВЛ-10-3 ПС Мужичье | Воробьевский РЭС | Воронежская область | Воробьевский РЭС | 10/0,4 | 0.04 | 0.005 | 0.034104 | Центр питания закрыт для потребителей 1 категории
3678 | ЗТП-10/0,4кВ №307 ВЛ-10-3 ПС Мужичье | Воробьевский РЭС | Воронежская область | Воробьевский РЭС | 10/0,4 | 0.25 | 0.006 | 0.23775
3679 | ЗТП-10/0,4кВ №412 ВЛ-10-4 ПС Воробьевка | Воробьевский РЭС | Воронежская область | Воробьевский РЭС | 10/0,4 | 0.4 | 0.004 | 0.38586 | Центр питания закрыт для потребителей 1 категории
3680 | КТП 101 ПС Лещаное | Воробьевский РЭС | Воронежская область | Воробьевский РЭС | 10/0,4 | 0.25 | 0.005 | 0.23873 | Центр питания закрыт для потребителей 1 категории
3681 | КТП 101 ПС Мужичье | Воробьевский РЭС | Воронежская область | Воробьевский РЭС | 10/0,4 | 0.25 | 0.026 | 0.21827 | Центр питания закрыт для потребителей 1 категории
3682 | КТП 101 ПС Никольская | Воробьевский РЭС | Воронежская область | Воробьевский РЭС | 10/0,4 | 0.1 | 0.071 | 0.028258 | Центр питания закрыт для потребителей 1 категории
3683 | КТП 101 ПС Солонцы | Воробьевский РЭС | Воронежская область | Воробьевский РЭС | 10/0,4 | 0.1 | 0.011 | 0.086722 | Центр питания закрыт для потребителей 1 категории
3684 | КТП 102 ПС Воробьевка | Воробьевский РЭС | Воронежская область | Воробьевский РЭС | 10/0,4 | 0.25 | 0.017 | 0.22704 | Центр питания закрыт для потребителей 1 категории
3685 | КТП 102 ПС Мужичье | Воробьевский РЭС | Воронежская область | Воробьевский РЭС | 10/0,4 | 0.16 | 0.047 | 0.11011 | Центр питания закрыт для потребителей 1 категории
3686 | КТП 102 ПС Никольская | Воробьевский РЭС | Воронежская область | Воробьевский РЭС | 10/0,4 | 0.1 | 0.04 | 0.058464 | Центр питания закрыт для потребителей 1 категории
3687 | КТП 102 ПС Рудня | Воробьевский РЭС | Воронежская область | Воробьевский РЭС | 10/0,4 | 0.1 | 0.039 | 0.059438 | Центр питания закрыт для потребителей 1 категории
3688 | КТП 102 ПС Солонцы | Воробьевский РЭС | Воронежская область | Воробьевский РЭС | 10/0,4 | 0.063 | 0.031 | 0.031181 | Центр питания закрыт для потребителей 1 категории
3689 | КТП 103 ПС Мужичье | Воробьевский РЭС | Воронежская область | Воробьевский РЭС | 10/0,4 | 0.04 | 0.03 | 0.009744 | Центр питания закрыт для потребителей 1 категории
3690 | КТП 103 ПС Никольская | Воробьевский РЭС | Воронежская область | Воробьевский РЭС | 10/0,4 | 0.1 | 0.052 | 0.046771 | Центр питания закрыт для потребителей 1 категории
3691 | КТП 103 ПС Рудня | Воробьевский РЭС | Воронежская область | Воробьевский РЭС | 10/0,4 | 0.1 | 0.028 | 0.070157 | Центр питания закрыт для потребителей 1 категории
3692 | КТП 103 ПС Солонцы | Воробьевский РЭС | Воронежская область | Воробьевский РЭС | 10/0,4 | 0.16 | 0.032 | 0.12472 | Центр питания закрыт для потребителей 1 категории
3693 | КТП 104 ПС Мужичье | Воробьевский РЭС | Воронежская область | Воробьевский РЭС | 10/0,4 | 0.16 | 0.039 | 0.1179 | Центр питания закрыт для потребителей 1 категории
3694 | КТП 104 ПС Никольская | Воробьевский РЭС | Воронежская область | Воробьевский РЭС | 10/0,4 | 0.1 | 0.034 | 0.06431 | Центр питания закрыт для потребителей 1 категории
3695 | КТП 104 ПС Солонцы | Воробьевский РЭС | Воронежская область | Воробьевский РЭС | 10/0,4 | 0.1 | 0.058 | 0.040925 | Центр питания закрыт для потребителей 1 категории
3696 | КТП 105 ПС Воробьевка | Воробьевский РЭС | Воронежская область | Воробьевский РЭС | 10/0,4 | 0.1 | 0.015 | 0.082824 | Центр питания закрыт для потребителей 1 категории
3697 | КТП 105 ПС Мужичье | Воробьевский РЭС | Воронежская область | Воробьевский РЭС | 10/0,4 | 0.1 | 0.033 | 0.065285 | Центр питания закрыт для потребителей 1 категории
3698 | КТП 105 ПС Никольская | Воробьевский РЭС | Воронежская область | Воробьевский РЭС | 10/0,4 | 0.16 | 0.015 | 0.14129 | Центр питания закрыт для потребителей 1 категории
3699 | КТП 105 ПС Рудня | Воробьевский РЭС | Воронежская область | Воробьевский РЭС | 10/0,4 | 0.1 | 0.01 | 0.087696 | Центр питания закрыт для потребителей 1 категории
3700 | КТП 105 ПС Солонцы | Воробьевский РЭС | Воронежская область | Воробьевский РЭС | 10/0,4 | 0.16 | 0.043 | 0.114 | Центр питания закрыт для потребителей 1 категории
3701 | КТП 106 ПС Лещаное | Воробьевский РЭС | Воронежская область | Воробьевский РЭС | 10/0,4 | 0.025 | 0.004 | 0.020462 | Центр питания закрыт для потребителей 1 категории
3702 | КТП 106 ПС Мужичье | Воробьевский РЭС | Воронежская область | Воробьевский РЭС | 10/0,4 | 0.04 | 0.009 | 0.030206 | Центр питания закрыт для потребителей 1 категории
3703 | КТП 106 ПС Никольская | Воробьевский РЭС | Воронежская область | Воробьевский РЭС | 10/0,4 | 0.1 | 0.02 | 0.077952 | Центр питания закрыт для потребителей 1 категории
3704 | КТП 107 ПС Лещаное | Воробьевский РЭС | Воронежская область | Воробьевский РЭС | 10/0,4 | 0.16 | 0.005 | 0.15103 | Центр питания закрыт для потребителей 1 категории
3705 | КТП 107 ПС Мужичье | Воробьевский РЭС | Воронежская область | Воробьевский РЭС | 10/0,4 | 0.063 | 0.025 | 0.037027 | Центр питания закрыт для потребителей 1 категории
3706 | КТП 107 ПС Никольская | Воробьевский РЭС | Воронежская область | Воробьевский РЭС | 10/0,4 | 0.04 | 0.008 | 0.031181 | Центр питания закрыт для потребителей 1 категории
3707 | КТП 107 ПС Рудня | Воробьевский РЭС | Воронежская область | Воробьевский РЭС | 10/0,4 | 0.1 | 0.012 | 0.085747 | Центр питания закрыт для потребителей 1 категории
3708 | КТП 107 ПС Солонцы | Воробьевский РЭС | Воронежская область | Воробьевский РЭС | 10/0,4 | 0.16 | 0.015 | 0.14129 | Центр питания закрыт для потребителей 1 категории
3709 | КТП 108 ПС Лещаное | Воробьевский РЭС | Воронежская область | Воробьевский РЭС | 10/0,4 | 0.1 | 0.006 | 0.091594 | Центр питания закрыт для потребителей 1 категории
3710 | КТП 108 ПС Мужичье | Воробьевский РЭС | Воронежская область | Воробьевский РЭС | 10/0,4 | 0.16 | 0.044 | 0.11303 | Центр питания закрыт для потребителей 1 категории
3711 | КТП 108 ПС Никольская | Воробьевский РЭС | Воронежская область | Воробьевский РЭС | 10/0,4 | 0.063 | 0.01 | 0.051643 | Центр питания закрыт для потребителей 1 категории
3712 | КТП 108 ПС Рудня | Воробьевский РЭС | Воронежская область | Воробьевский РЭС | 10/0,4 | 0.16 | 0.041 | 0.11595 | Центр питания закрыт для потребителей 1 категории
3713 | КТП 109 ПС Рудня | Воробьевский РЭС | Воронежская область | Воробьевский РЭС | 10/0,4 | 0.16 | 0.036 | 0.12083 | Центр питания закрыт для потребителей 1 категории
3714 | КТП 110 ПС Никольское | Воробьевский РЭС | Воронежская область | Воробьевский РЭС | 10/0,4 | 0.04 | 0.022 | 0.017539 | Центр питания закрыт для потребителей 1 категории
3715 | КТП 110 ПС Рудня | Воробьевский РЭС | Воронежская область | Воробьевский РЭС | 10/0,4 | 0.1 | 0.013 | 0.084773 | Центр питания закрыт для потребителей 1 категории
3716 | КТП 111 ПС Рудня | Воробьевский РЭС | Воронежская область | Воробьевский РЭС | 10/0,4 | 0.1 | 0.046 | 0.052618 | Центр питания закрыт для потребителей 1 категории
3717 | КТП 112 ПС Лещаное | Воробьевский РЭС | Воронежская область | Воробьевский РЭС | 10/0,4 | 0.16 | 0.001 | 0.15493 | Центр питания закрыт для потребителей 1 категории
3718 | КТП 112 ПС Рудня | Воробьевский РЭС | Воронежская область | Воробьевский РЭС | 10/0,4 | 0.063 | 0.014 | 0.047746 | Центр питания закрыт для потребителей 1 категории
3719 | КТП 113 ПС Лещаное | Воробьевский РЭС | Воронежская область | Воробьевский РЭС | 10/0,4 | 0.16 | 0.005 | 0.15103 | Центр питания закрыт для потребителей 1 категории
3720 | КТП 114 ПС Лещаное | Воробьевский РЭС | Воронежская область | Воробьевский РЭС | 10/0,4 | 0.25 | 0.012 | 0.23191 | Центр питания закрыт для потребителей 1 категории
3721 | КТП 114 ПС Рудня | Воробьевский РЭС | Воронежская область | Воробьевский РЭС | 10/0,4 | 0.16 | 0.016 | 0.14031 | Центр питания закрыт для потребителей 1 категории
3722 | КТП 115 ПС Лещаное | Воробьевский РЭС | Воронежская область | Воробьевский РЭС | 10/0,4 | 0.16 | 0.001 | 0.15487 | Центр питания закрыт для потребителей 1 категории
3723 | КТП 123 ПС Лещаное | Воробьевский РЭС | Воронежская область | Воробьевский РЭС | 10/0,4 | 0.16 | 0.005 | 0.15103 | Центр питания закрыт для потребителей 1 категории
3724 | КТП 124 ПС Лещаное | Воробьевский РЭС | Воронежская область | Воробьевский РЭС | 10/0,4 | 0.16 | 0.001 | 0.15493 | Центр питания закрыт для потребителей 1 категории
3725 | КТП 126 ПС Никольская | Воробьевский РЭС | Воронежская область | Воробьевский РЭС | 10/0,4 | 0.063 | 0.0613 | 0.0016565 | Центр питания закрыт для потребителей 1 категории
3726 | КТП 132 ПС Лещаное | Воробьевский РЭС | Воронежская область | Воробьевский РЭС | 10/0,4 | 0.06 | 0.054 | 0.0058464 | Центр питания закрыт для потребителей 1 категории
3727 | КТП 138 ПС Лещаное | Воробьевский РЭС | Воронежская область | Воробьевский РЭС | 10/0,4 | 0.04 | 0.038 | 0.0019488 | Центр питания закрыт для потребителей 1 категории
3728 | КТП 201 ПС Воробьевка | Воробьевский РЭС | Воронежская область | Воробьевский РЭС | 10/0,4 | 0.063 | 0.009 | 0.052618 | Центр питания закрыт для потребителей 1 категории
3729 | КТП 201 ПС Мужичье | Воробьевский РЭС | Воронежская область | Воробьевский РЭС | 10/0,4 | 0.063 | 0.014 | 0.047746 | Центр питания закрыт для потребителей 1 категории
3730 | КТП 201 ПС Никольская | Воробьевский РЭС | Воронежская область | Воробьевский РЭС | 10/0,4 | 0.025 | 0.012 | 0.012667 | Центр питания закрыт для потребителей 1 категории
3731 | КТП 202 ПС Воробьевка | Воробьевский РЭС | Воронежская область | Воробьевский РЭС | 10/0,4 | 0.2 | 0.023 | 0.17247 | Центр питания закрыт для потребителей 1 категории
3732 | КТП 202 ПС Солонцы | Воробьевский РЭС | Воронежская область | Воробьевский РЭС | 10/0,4 | 0.25 | 0.077 | 0.16857 | Центр питания закрыт для потребителей 1 категории
3733 | КТП 203 ПС Краснополье | Воробьевский РЭС | Воронежская область | Воробьевский РЭС | 10/0,4 | 0.1 | 0.015 | 0.082824 | Центр питания закрыт для потребителей 1 категории
3734 | КТП 203 ПС Солонцы | Воробьевский РЭС | Воронежская область | Воробьевский РЭС | 10/0,4 | 0.1 | 0.083 | 0.016565 | Центр питания закрыт для потребителей 1 категории
3735 | КТП 204 ПС Краснополье | Воробьевский РЭС | Воронежская область | Воробьевский РЭС | 10/0,4 | 0.16 | 0.034 | 0.12277 | Центр питания закрыт для потребителей 1 категории
3736 | КТП 204 ПС Мужичье | Воробьевский РЭС | Воронежская область | Воробьевский РЭС | 10/0,4 | 0.1 | 0.002 | 0.095491 | Центр питания закрыт для потребителей 1 категории
3737 | КТП 204 ПС Солонцы | Воробьевский РЭС | Воронежская область | Воробьевский РЭС | 10/0,4 | 0.1 | 0.002 | 0.095491 | Центр питания закрыт для потребителей 1 категории
3738 | КТП 205 ПС Воробьевка | Воробьевский РЭС | Воронежская область | Воробьевский РЭС | 10/0,4 | 0.16 | 0.006 | 0.15006 | Центр питания закрыт для потребителей 1 категории
3739 | КТП 205 ПС Краснополье | Воробьевский РЭС | Воронежская область | Воробьевский РЭС | 10/0,4 | 0.16 | 0.033 | 0.12375 | Центр питания закрыт для потребителей 1 категории
3740 | КТП 205 ПС Мужичье | Воробьевский РЭС | Воронежская область | Воробьевский РЭС | 10/0,4 | 0.16 | 0.003 | 0.15298 | Центр питания закрыт для потребителей 1 категории
3741 | КТП 205 ПС Рудня | Воробьевский РЭС | Воронежская область | Воробьевский РЭС | 10/0,4 | 0.16 | 0.01 | 0.14616 | Центр питания закрыт для потребителей 1 категории
3742 | КТП 206 ПС Воробьевка | Воробьевский РЭС | Воронежская область | Воробьевский РЭС | 10/0,4 | 0.16 | 0.046 | 0.11108 | Центр питания закрыт для потребителей 1 категории
3743 | КТП 206 ПС Рудня | Воробьевский РЭС | Воронежская область | Воробьевский РЭС | 10/0,4 | 0.25 | 0.0008 | 0.24282 | Центр питания закрыт для потребителей 1 категории
3744 | КТП 206 ПС Солонцы | Воробьевский РЭС | Воронежская область | Воробьевский РЭС | 10/0,4 | 0.1 | 0.063 | 0.036053 | Центр питания закрыт для потребителей 1 категории
3745 | КТП 207 ПС Лещаное | Воробьевский РЭС | Воронежская область | Воробьевский РЭС | 10/0,4 | 0.25 | 0.041 | 0.20365 | Центр питания закрыт для потребителей 1 категории
3746 | КТП 207 ПС Солонцы | Воробьевский РЭС | Воронежская область | Воробьевский РЭС | 10/0,4 | 0.1 | 0.003 | 0.094517 | Центр питания закрыт для потребителей 1 категории
3747 | КТП 208 ПС Воробьевка | Воробьевский РЭС | Воронежская область | Воробьевский РЭС | 10/0,4 | 0.1 | 0.017 | 0.080875 | Центр питания закрыт для потребителей 1 категории
3748 | КТП 208 ПС Солонцы | Воробьевский РЭС | Воронежская область | Воробьевский РЭС | 10/0,4 | 0.25 | 0.018 | 0.22606 | Центр питания закрыт для потребителей 1 категории
3749 | КТП 209 ПС Воробьевка | Воробьевский РЭС | Воронежская область | Воробьевский РЭС | 10/0,4 | 0.1 | 0.023 | 0.075029 | Центр питания закрыт для потребителей 1 категории
3750 | КТП 209 ПС Краснополье | Воробьевский РЭС | Воронежская область | Воробьевский РЭС | 10/0,4 | 0.16 | 0.005 | 0.15103 | Центр питания закрыт для потребителей 1 категории
3751 | КТП 209 ПС Мужичье | Воробьевский РЭС | Воронежская область | Воробьевский РЭС | 10/0,4 | 0.063 | 0.005 | 0.056515 | Центр питания закрыт для потребителей 1 категории
3752 | КТП 209 ПС Солонцы | Воробьевский РЭС | Воронежская область | Воробьевский РЭС | 10/0,4 | 0.1 | 0.072 | 0.027283 | Центр питания закрыт для потребителей 1 категории
3753 | КТП 210 ПС Воробьевка | Воробьевский РЭС | Воронежская область | Воробьевский РЭС | 10/0,4 | 0.25 | 0.015 | 0.22898 | Центр питания закрыт для потребителей 1 категории
3754 | КТП 210 ПС Краснополье | Воробьевский РЭС | Воронежская область | Воробьевский РЭС | 10/0,4 | 0.25 | 0.029 | 0.21534 | Центр питания закрыт для потребителей 1 категории
3755 | КТП 210 ПС Рудня | Воробьевский РЭС | Воронежская область | Воробьевский РЭС | 10/0,4 | 0.16 | 0.0008 | 0.15512 | Центр питания закрыт для потребителей 1 категории
3756 | КТП 210 ПС Солонцы | Воробьевский РЭС | Воронежская область | Воробьевский РЭС | 10/0,4 | 0.063 | 0.007 | 0.054566 | Центр питания закрыт для потребителей 1 категории
3757 | КТП 211 ПС Воробьевка | Воробьевский РЭС | Воронежская область | Воробьевский РЭС | 10/0,4 | 0.1 | 0.021 | 0.076978 | Центр питания закрыт для потребителей 1 категории
3758 | КТП 211 ПС Краснополье | Воробьевский РЭС | Воронежская область | Воробьевский РЭС | 10/0,4 | 0.063 | 0.014 | 0.047746 | Центр питания закрыт для потребителей 1 категории
3759 | КТП 211 ПС Мужичье | Воробьевский РЭС | Воронежская область | Воробьевский РЭС | 10/0,4 | 0.04 | 0.004 | 0.035078 | Центр питания закрыт для потребителей 1 категории
3760 | КТП 212 ПС Мужичье | Воробьевский РЭС | Воронежская область | Воробьевский РЭС | 10/0,4 | 0.063 | 0.014 | 0.047746 | Центр питания закрыт для потребителей 1 категории
3761 | КТП 213 ПС Мужичье | Воробьевский РЭС | Воронежская область | Воробьевский РЭС | 10/0,4 | 0.1 | 0.005 | 0.092568 | Центр питания закрыт для потребителей 1 категории
3762 | КТП 213 ПС Солонцы | Воробьевский РЭС | Воронежская область | Воробьевский РЭС | 10/0,4 | 0.063 | 0.005 | 0.056515 | Центр питания закрыт для потребителей 1 категории
3763 | КТП 214 ПС Мужичье | Воробьевский РЭС | Воронежская область | Воробьевский РЭС | 10/0,4 | 0.16 | 0.079 | 0.078926 | Центр питания закрыт для потребителей 1 категории
3764 | КТП 215 ПС Солонцы | Воробьевский РЭС | Воронежская область | Воробьевский РЭС | 10/0,4 | 0.4 | 0.006 | 0.38391 | Центр питания закрыт для потребителей 1 категории
3765 | КТП 216 ПС Солонцы | Воробьевский РЭС | Воронежская область | Воробьевский РЭС | 10/0,4 | 0.063 | 0 | 0.061387 | Центр питания закрыт для потребителей 1 категории
3766 | КТП 217 ПС Солонцы | Воробьевский РЭС | Воронежская область | Воробьевский РЭС | 10/0,4 | 0.1 | 0.06 | 0.038976 | Центр питания закрыт для потребителей 1 категории
3767 | КТП 218 ПС Солонцы | Воробьевский РЭС | Воронежская область | Воробьевский РЭС | 10/0,4 | 0.1 | 0.007 | 0.090619 | Центр питания закрыт для потребителей 1 категории
3768 | КТП 219 ПС Краснополье | Воробьевский РЭС | Воронежская область | Воробьевский РЭС | 10/0,4 | 0.1 | 0.017 | 0.080875 | Центр питания закрыт для потребителей 1 категории
3769 | КТП 219 ПС Солонцы | Воробьевский РЭС | Воронежская область | Воробьевский РЭС | 10/0,4 | 0.063 | 0.029 | 0.03313 | Центр питания закрыт для потребителей 1 категории
3770 | КТП 220 ПС Краснополье | Воробьевский РЭС | Воронежская область | Воробьевский РЭС | 10/0,4 | 0.1 | 0.002 | 0.095463 | Центр питания закрыт для потребителей 1 категории
3771 | КТП 221 ПС Краснополье | Воробьевский РЭС | Воронежская область | Воробьевский РЭС | 10/0,4 | 0.25 | 0.022 | 0.22216 | Центр питания закрыт для потребителей 1 категории
3772 | КТП 222 ПС Солонцы | Воробьевский РЭС | Воронежская область | Воробьевский РЭС | 10/0,4 | 0.16 | 0.037 | 0.11985 | Центр питания закрыт для потребителей 1 категории
3773 | КТП 301 ПС Воробьевка | Воробьевский РЭС | Воронежская область | Воробьевский РЭС | 10/0,4 | 0.25 | 0.018 | 0.22606 | Центр питания закрыт для потребителей 1 категории
3774 | КТП 301 ПС Лещаная | Воробьевский РЭС | Воронежская область | Воробьевский РЭС | 10/0,4 | 0.1 | 0.026 | 0.072106 | Центр питания закрыт для потребителей 1 категории
3775 | КТП 301 ПС Мужичье | Воробьевский РЭС | Воронежская область | Воробьевский РЭС | 10/0,4 | 0.16 | 0.015 | 0.14129 | Центр питания закрыт для потребителей 1 категории
3776 | КТП 301 ПС Никольская | Воробьевский РЭС | Воронежская область | Воробьевский РЭС | 10/0,4 | 0.02 | 0.011 | 0.0087696 | Центр питания закрыт для потребителей 1 категории
3777 | КТП 301 ПС Солонцы | Воробьевский РЭС | Воронежская область | Воробьевский РЭС | 10/0,4 | 0.1 | 0.01 | 0.087696 | Центр питания закрыт для потребителей 1 категории
3778 | КТП 302 ПС Воробьевка | Воробьевский РЭС | Воронежская область | Воробьевский РЭС | 10/0,4 | 0.25 | 0.021 | 0.22314 | Центр питания закрыт для потребителей 1 категории
3779 | КТП 302 ПС Краснополье | Воробьевский РЭС | Воронежская область | Воробьевский РЭС | 10/0,4 | 0.1 | 0.008 | 0.089645 | Центр питания закрыт для потребителей 1 категории
3780 | КТП 302 ПС Мужичье | Воробьевский РЭС | Воронежская область | Воробьевский РЭС | 10/0,4 | 0.1 | 0.011 | 0.086722 | Центр питания закрыт для потребителей 1 категории
3781 | КТП 302 ПС Никольская | Воробьевский РЭС | Воронежская область | Воробьевский РЭС | 10/0,4 | 0.16 | 0.022 | 0.13447 | Центр питания закрыт для потребителей 1 категории
3782 | КТП 302 ПС Солонцы | Воробьевский РЭС | Воронежская область | Воробьевский РЭС | 10/0,4 | 0.4 | 0.015 | 0.37514 | Центр питания закрыт для потребителей 1 категории
3783 | КТП 303 ПС Воробьевка | Воробьевский РЭС | Воронежская область | Воробьевский РЭС | 10/0,4 | 0.025 | 0.017 | 0.0077952 | Центр питания закрыт для потребителей 1 категории
3784 | КТП 303 ПС Краснополье | Воробьевский РЭС | Воронежская область | Воробьевский РЭС | 10/0,4 | 0.16 | 0.009 | 0.14713 | Центр питания закрыт для потребителей 1 категории
3785 | КТП 303 ПС Лещаная | Воробьевский РЭС | Воронежская область | Воробьевский РЭС | 10/0,4 | 0.16 | 0.01 | 0.14616 | Центр питания закрыт для потребителей 1 категории
3786 | КТП 303 ПС Мужичье | Воробьевский РЭС | Воронежская область | Воробьевский РЭС | 10/0,4 | 0.1 | 0.006 | 0.091594 | Центр питания закрыт для потребителей 1 категории
3787 | КТП 303 ПС Никольская | Воробьевский РЭС | Воронежская область | Воробьевский РЭС | 10/0,4 | 0.1 | 0.037 | 0.061387 | Центр питания закрыт для потребителей 1 категории
3788 | КТП 303 ПС Солонцы | Воробьевский РЭС | Воронежская область | Воробьевский РЭС | 10/0,4 | 0.1 | 0.0007 | 0.096758 | Центр питания закрыт для потребителей 1 категории
3789 | КТП 304 ПС Воробьёвка | Воробьевский РЭС | Воронежская область | Воробьевский РЭС | 10/0,4 | 0.04 | 0.02 | 0.019488 | Центр питания закрыт для потребителей 1 категории
3790 | КТП 304 ПС Краснополье | Воробьевский РЭС | Воронежская область | Воробьевский РЭС | 10/0,4 | 0.16 | 0.026 | 0.13057 | Центр питания закрыт для потребителей 1 категории
3791 | КТП 304 ПС Лещаная | Воробьевский РЭС | Воронежская область | Воробьевский РЭС | 10/0,4 | 0.16 | 0.022 | 0.13447 | Центр питания закрыт для потребителей 1 категории
3792 | КТП 304 ПС Мужичье | Воробьевский РЭС | Воронежская область | Воробьевский РЭС | 10/0,4 | 0.16 | 0.005 | 0.15103 | Центр питания закрыт для потребителей 1 категории
3793 | КТП 304 ПС Никольская | Воробьевский РЭС | Воронежская область | Воробьевский РЭС | 10/0,4 | 0.16 | 0.014 | 0.14226 | Центр питания закрыт для потребителей 1 категории
3794 | КТП 305 ПС Воробьевка | Воробьевский РЭС | Воронежская область | Воробьевский РЭС | 10/0,4 | 0.1 | 0.014 | 0.083798 | Центр питания закрыт для потребителей 1 категории
3795 | КТП 305 ПС Никольское | Воробьевский РЭС | Воронежская область | Воробьевский РЭС | 10/0,4 | 0.04 | 0.039 | 0.0009744 | Центр питания закрыт для потребителей 1 категории
3796 | КТП 306 ПС Воробьевка | Воробьевский РЭС | Воронежская область | Воробьевский РЭС | 10/0,4 | 0.1 | 0.028 | 0.070157 | Центр питания закрыт для потребителей 1 категории
3797 | КТП 306 ПС Краснополье | Воробьевский РЭС | Воронежская область | Воробьевский РЭС | 10/0,4 | 0.16 | 0.029 | 0.12765 | Центр питания закрыт для потребителей 1 категории
3798 | КТП 306 ПС Лещаное | Воробьевский РЭС | Воронежская область | Воробьевский РЭС | 10/0,4 | 0.1 | 0.014 | 0.083798 | Центр питания закрыт для потребителей 1 категории
3799 | КТП 306 ПС Никольская | Воробьевский РЭС | Воронежская область | Воробьевский РЭС | 10/0,4 | 0.1 | 0.029 | 0.069182 | Центр питания закрыт для потребителей 1 категории
3800 | КТП 306 ПС Солонцы | Воробьевский РЭС | Воронежская область | Воробьевский РЭС | 10/0,4 | 0.1 | 0.007 | 0.090619 | Центр питания закрыт для потребителей 1 категории
3801 | КТП 307 ПС Воробьевка | Воробьевский РЭС | Воронежская область | Воробьевский РЭС | 10/0,4 | 0.1 | 0.034 | 0.06431 | Центр питания закрыт для потребителей 1 категории
3802 | КТП 308 ПС Воробьевка | Воробьевский РЭС | Воронежская область | Воробьевский РЭС | 10/0,4 | 0.01 | 0.005 | 0.004872 | Центр питания закрыт для потребителей 1 категории
3803 | КТП 308 ПС Никольская | Воробьевский РЭС | Воронежская область | Воробьевский РЭС | 10/0,4 | 0.16 | 0.009 | 0.14713 | Центр питания закрыт для потребителей 1 категории
3804 | КТП 308 ПС Солонцы | Воробьевский РЭС | Воронежская область | Воробьевский РЭС | 10/0,4 | 0.04 | 0.003 | 0.036053 | Центр питания закрыт для потребителей 1 категории
3805 | КТП 309 ПС Воробьевка | Воробьевский РЭС | Воронежская область | Воробьевский РЭС | 10/0,4 | 0.1 | 0.023 | 0.075029 | Центр питания закрыт для потребителей 1 категории
3806 | КТП 309 ПС Краснополье | Воробьевский РЭС | Воронежская область | Воробьевский РЭС | 10/0,4 | 0.1 | 0.049 | 0.049694 | Центр питания закрыт для потребителей 1 категории
3807 | КТП 310 ПС Краснополье | Воробьевский РЭС | Воронежская область | Воробьевский РЭС | 10/0,4 | 0.1 | 0.035 | 0.063336 | Центр питания закрыт для потребителей 1 категории
3808 | КТП 311 ПС Воробьевка | Воробьевский РЭС | Воронежская область | Воробьевский РЭС | 10/0,4 | 0.1 | 0.001 | 0.096466 | Центр питания закрыт для потребителей 1 категории
3809 | КТП 311 ПС Краснополье | Воробьевский РЭС | Воронежская область | Воробьевский РЭС | 10/0,4 | 0.16 | 0.023 | 0.13349 | Центр питания закрыт для потребителей 1 категории
3810 | КТП 312 ПС Краснополье | Воробьевский РЭС | Воронежская область | Воробьевский РЭС | 10/0,4 | 0.1 | 0.031 | 0.067234 | Центр питания закрыт для потребителей 1 категории
3811 | КТП 312 ПС Солонцы | Воробьевский РЭС | Воронежская область | Воробьевский РЭС | 10/0,4 | 0.063 | 0.022 | 0.03995 | Центр питания закрыт для потребителей 1 категории
3812 | КТП 313 ПС Воробьевка | Воробьевский РЭС | Воронежская область | Воробьевский РЭС | 10/0,4 | 0.1 | 0.024 | 0.074054 | Центр питания закрыт для потребителей 1 категории
3813 | КТП 313 ПС Краснополье | Воробьевский РЭС | Воронежская область | Воробьевский РЭС | 10/0,4 | 0.1 | 0.058 | 0.040925 | Центр питания закрыт для потребителей 1 категории
3814 | КТП 313 ПС Солонцы | Воробьевский РЭС | Воронежская область | Воробьевский РЭС | 10/0,4 | 0.16 | 0.024 | 0.13252 | Центр питания закрыт для потребителей 1 категории
3815 | КТП 314 ПС Солонцы | Воробьевский РЭС | Воронежская область | Воробьевский РЭС | 10/0,4 | 0.1 | 0.015 | 0.082824 | Центр питания закрыт для потребителей 1 категории
3816 | КТП 315 ПС Солонцы | Воробьевский РЭС | Воронежская область | Воробьевский РЭС | 10/0,4 | 0.16 | 0.009 | 0.14713 | Центр питания закрыт для потребителей 1 категории
3817 | КТП 316 ПС Воробьевка | Воробьевский РЭС | Воронежская область | Воробьевский РЭС | 10/0,4 | 0.1 | 0.022 | 0.076 | Центр питания закрыт для потребителей 1 категории
3818 | КТП 317 ПС Воробьевка | Воробьевский РЭС | Воронежская область | Воробьевский РЭС | 10/0,4 | 0.16 | 0.034 | 0.12277 | Центр питания закрыт для потребителей 1 категории
3819 | КТП 318 ПС Краснополье | Воробьевский РЭС | Воронежская область | Воробьевский РЭС | 10/0,4 | 0.1 | 0.006 | 0.091594 | Центр питания закрыт для потребителей 1 категории
3820 | КТП 320 ПС Краснополье | Воробьевский РЭС | Воронежская область | Воробьевский РЭС | 10/0,4 | 0.25 | 0.073 | 0.17247 | Центр питания закрыт для потребителей 1 категории
3821 | КТП 321 ПС Краснополье | Воробьевский РЭС | Воронежская область | Воробьевский РЭС | 10/0,4 | 0.025 | 0.008 | 0.016565 | Центр питания закрыт для потребителей 1 категории
3822 | КТП 401 ПС Воробьевка | Воробьевский РЭС | Воронежская область | Воробьевский РЭС | 10/0,4 | 0.25 | 0.015 | 0.22898 | Центр питания закрыт для потребителей 1 категории
3823 | КТП 401 ПС Мужичье | Воробьевский РЭС | Воронежская область | Воробьевский РЭС | 10/0,4 | 0.16 | 0.015 | 0.14129 | Центр питания закрыт для потребителей 1 категории
3824 | КТП 401 ПС Никольская | Воробьевский РЭС | Воронежская область | Воробьевский РЭС | 10/0,4 | 0.25 | 0.015 | 0.22898 | Центр питания закрыт для потребителей 1 категории
3825 | КТП 402 ПС Воробьевка | Воробьевский РЭС | Воронежская область | Воробьевский РЭС | 10/0,4 | 0.25 | 0.001 | 0.24263 | Центр питания закрыт для потребителей 1 категории
3826 | КТП 402 ПС Лещаное | Воробьевский РЭС | Воронежская область | Воробьевский РЭС | 10/0,4 | 0.1 | 0.01 | 0.087696 | Центр питания закрыт для потребителей 1 категории
3827 | КТП 402 ПС Никольская | Воробьевский РЭС | Воронежская область | Воробьевский РЭС | 10/0,4 | 0.16 | 0.03 | 0.12667 | Центр питания закрыт для потребителей 1 категории
3828 | КТП 403 ПС Воробьевка | Воробьевский РЭС | Воронежская область | Воробьевский РЭС | 10/0,4 | 0.16 | 0.003 | 0.15298 | Центр питания закрыт для потребителей 1 категории
3829 | КТП 403 ПС Мужичье | Воробьевский РЭС | Воронежская область | Воробьевский РЭС | 10/0,4 | 0.1 | 0.001 | 0.096466 | Центр питания закрыт для потребителей 1 категории
3830 | КТП 403 ПС Никольская | Воробьевский РЭС | Воронежская область | Воробьевский РЭС | 10/0,4 | 0.1 | 0.025 | 0.07308 | Центр питания закрыт для потребителей 1 категории
3831 | КТП 404 ПС Лещаное | Воробьевский РЭС | Воронежская область | Воробьевский РЭС | 10/0,4 | 0.16 | 0.017 | 0.13934 | Центр питания закрыт для потребителей 1 категории
3832 | КТП 404 ПС Никольская | Воробьевский РЭС | Воронежская область | Воробьевский РЭС | 10/0,4 | 0.16 | 0.024 | 0.13252 | Центр питания закрыт для потребителей 1 категории
3833 | КТП 405 ПС Воробьевка | Воробьевский РЭС | Воронежская область | Воробьевский РЭС | 10/0,4 | 0.25 | 0.022 | 0.22216 | Центр питания закрыт для потребителей 1 категории
3834 | КТП 405 ПС Лещаное | Воробьевский РЭС | Воронежская область | Воробьевский РЭС | 10/0,4 | 0.1 | 0.014 | 0.083798 | Центр питания закрыт для потребителей 1 категории
3835 | КТП 405 ПС Никольская | Воробьевский РЭС | Воронежская область | Воробьевский РЭС | 10/0,4 | 0.063 | 0.036 | 0.026309 | Центр питания закрыт для потребителей 1 категории
3836 | КТП 406 ПС Воробьевка | Воробьевский РЭС | Воронежская область | Воробьевский РЭС | 10/0,4 | 0.1 | 0.036 | 0.062362 | Центр питания закрыт для потребителей 1 категории
3837 | КТП 406 ПС Лещаное | Воробьевский РЭС | Воронежская область | Воробьевский РЭС | 10/0,4 | 0.25 | 0.036 | 0.20852 | Центр питания закрыт для потребителей 1 категории
3838 | КТП 406 ПС Никольская | Воробьевский РЭС | Воронежская область | Воробьевский РЭС | 10/0,4 | 0.1 | 0.006 | 0.091594 | Центр питания закрыт для потребителей 1 категории
3839 | КТП 407 ПС Воробьевка | Воробьевский РЭС | Воронежская область | Воробьевский РЭС | 10/0,4 | 0.16 | 0.004 | 0.15201 | Центр питания закрыт для потребителей 1 категории
3840 | КТП 407 ПС Лещаное | Воробьевский РЭС | Воронежская область | Воробьевский РЭС | 10/0,4 | 0.1 | 0.012 | 0.085747 | Центр питания закрыт для потребителей 1 категории
3841 | КТП 408 ПС Лещаное | Воробьевский РЭС | Воронежская область | Воробьевский РЭС | 10/0,4 | 0.063 | 0.012 | 0.049694 | Центр питания закрыт для потребителей 1 категории
3842 | КТП 409 ПС Воробьевка | Воробьевский РЭС | Воронежская область | Воробьевский РЭС | 10/0,4 | 0.16 | 0.017 | 0.13934 | Центр питания закрыт для потребителей 1 категории
3843 | КТП 410 ПС Воробьевка | Воробьевский РЭС | Воронежская область | Воробьевский РЭС | 10/0,4 | 0.4 | 0.02 | 0.37027 | Центр питания закрыт для потребителей 1 категории
3844 | КТП 410 ПС Лещаное | Воробьевский РЭС | Воронежская область | Воробьевский РЭС | 10/0,4 | 0.16 | 0.01 | 0.14616 | Центр питания закрыт для потребителей 1 категории
3845 | КТП 411 ПС Воробьевка | Воробьевский РЭС | Воронежская область | Воробьевский РЭС | 10/0,4 | 0.1 | 0.039 | 0.059438 | Центр питания закрыт для потребителей 1 категории
3846 | КТП 412 ПС Лещаное | Воробьевский РЭС | Воронежская область | Воробьевский РЭС | 10/0,4 | 0.16 | 0.01 | 0.14616 | Центр питания закрыт для потребителей 1 категории
3847 | КТП 413 ПС Воробьевка | Воробьевский РЭС | Воронежская область | Воробьевский РЭС | 10/0,4 | 0.25 | 0.002 | 0.24165 | Центр питания закрыт для потребителей 1 категории
3848 | КТП 414 ПС Воробьевка | Воробьевский РЭС | Воронежская область | Воробьевский РЭС | 10/0,4 | 0.16 | 0.085 | 0.07308 | Центр питания закрыт для потребителей 1 категории
3849 | КТП 416 ПС Воробьевка | Воробьевский РЭС | Воронежская область | Воробьевский РЭС | 10/0,4 | 0.25 | 0.031 | 0.21339 | Центр питания закрыт для потребителей 1 категории
3850 | КТП 419 ПС Лещаное | Воробьевский РЭС | Воронежская область | Воробьевский РЭС | 10/0,4 | 0.1 | 0.004 | 0.093542 | Центр питания закрыт для потребителей 1 категории
3851 | КТП 421 ПС Лещаное | Воробьевский РЭС | Воронежская область | Воробьевский РЭС | 10/0,4 | 0.25 | 0.036 | 0.20852 | Центр питания закрыт для потребителей 1 категории
3852 | КТП 424 ПС Лещаное | Воробьевский РЭС | Воронежская область | Воробьевский РЭС | 10/0,4 | 0.16 | 0.02 | 0.13642 | Центр питания закрыт для потребителей 1 категории
3853 | КТП 426 ПС Лещаная | Воробьевский РЭС | Воронежская область | Воробьевский РЭС | 10/0,4 | 0.1 | 0.0154 | 0.082434 | Центр питания закрыт для потребителей 1 категории
3854 | КТП 427 ПС Лещаное | Воробьевский РЭС | Воронежская область | Воробьевский РЭС | 10/0,4 | 0.1 | 0.01 | 0.087696 | Центр питания закрыт для потребителей 1 категории
3855 | КТП 428 ПС Лещаное | Воробьевский РЭС | Воронежская область | Воробьевский РЭС | 10/0,4 | 0.25 | 0.084 | 0.16175 | Центр питания закрыт для потребителей 1 категории
3856 | КТП 429 ПС Лещаное | Воробьевский РЭС | Воронежская область | Воробьевский РЭС | 10/0,4 | 0.25 | 0.005 | 0.23873 | Центр питания закрыт для потребителей 1 категории
3857 | КТП 501 ПС Воробьевка | Воробьевский РЭС | Воронежская область | Воробьевский РЭС | 10/0,4 | 0.16 | 0.02 | 0.13642 | Центр питания закрыт для потребителей 1 категории
3858 | КТП 501 ПС Лещаное | Воробьевский РЭС | Воронежская область | Воробьевский РЭС | 10/0,4 | 0.4 | 0.001 | 0.38879 | Центр питания закрыт для потребителей 1 категории
3859 | КТП 501 ПС Мужичье | Воробьевский РЭС | Воронежская область | Воробьевский РЭС | 10/0,4 | 0.25 | 0.01 | 0.23383 | Центр питания закрыт для потребителей 1 категории
3860 | КТП 502 ПС Воробьевка | Воробьевский РЭС | Воронежская область | Воробьевский РЭС | 10/0,4 | 0.25 | 0.014 | 0.22996 | Центр питания закрыт для потребителей 1 категории
3861 | КТП 502 ПС Лещаная | Воробьевский РЭС | Воронежская область | Воробьевский РЭС | 10/0,4 | 0.4 | 0.006 | 0.38391 | Центр питания закрыт для потребителей 1 категории
3862 | КТП 502 ПС Мужичье | Воробьевский РЭС | Воронежская область | Воробьевский РЭС | 10/0,4 | 0.1 | 0.001 | 0.096466 | Центр питания закрыт для потребителей 1 категории
3863 | КТП 503 ПС Воробьевка | Воробьевский РЭС | Воронежская область | Воробьевский РЭС | 10/0,4 | 0.063 | 0.023 | 0.038976 | Центр питания закрыт для потребителей 1 категории
3864 | КТП 503 ПС Солонцы | Воробьевский РЭС | Воронежская область | Воробьевский РЭС | 10/0,4 | 0.063 | 0.023 | 0.038976 | Центр питания закрыт для потребителей 1 категории
3865 | КТП 505 ПС Воробьевка | Воробьевский РЭС | Воронежская область | Воробьевский РЭС | 10/0,4 | 0.1 | 0.02 | 0.077952 | Центр питания закрыт для потребителей 1 категории
3866 | КТП 505 ПС Лещаная | Воробьевский РЭС | Воронежская область | Воробьевский РЭС | 10/0,4 | 0.04 | 0 | 0.038976 | Центр питания закрыт для потребителей 1 категории
3867 | КТП 505 ПС Мужичье | Воробьевский РЭС | Воронежская область | Воробьевский РЭС | 10/0,4 | 0.1 | 0.005 | 0.092568 | Центр питания закрыт для потребителей 1 категории
3868 | КТП 505 ПС Солонцы | Воробьевский РЭС | Воронежская область | Воробьевский РЭС | 10/0,4 | 0.063 | 0.017 | 0.044822 | Центр питания закрыт для потребителей 1 категории
3869 | КТП 507 ПС Мужичье | Воробьевский РЭС | Воронежская область | Воробьевский РЭС | 10/0,4 | 0.063 | 0.001 | 0.060413 | Центр питания закрыт для потребителей 1 категории
3870 | КТП 508 ПС Воробьевка | Воробьевский РЭС | Воронежская область | Воробьевский РЭС | 10/0,4 | 0.1 | 0.04 | 0.058464 | Центр питания закрыт для потребителей 1 категории
3871 | КТП 508 ПС Мужичье | Воробьевский РЭС | Воронежская область | Воробьевский РЭС | 10/0,4 | 0.16 | 0.017 | 0.13934 | Центр питания закрыт для потребителей 1 категории
3872 | КТП 509 ПС Воробьевка | Воробьевский РЭС | Воронежская область | Воробьевский РЭС | 10/0,4 | 0.1 | 0.009 | 0.08867 | Центр питания закрыт для потребителей 1 категории
3873 | КТП 510 ПС Воробьевка | Воробьевский РЭС | Воронежская область | Воробьевский РЭС | 10/0,4 | 0.1 | 0.002 | 0.095491 | Центр питания закрыт для потребителей 1 категории
3874 | КТП 511 ПС Воробьевка | Воробьевский РЭС | Воронежская область | Воробьевский РЭС | 10/0,4 | 0.1 | 0.029 | 0.069182 | Центр питания закрыт для потребителей 1 категории
3875 | КТП 512 ПС Воробьевка | Воробьевский РЭС | Воронежская область | Воробьевский РЭС | 10/0,4 | 0.16 | 0.017 | 0.13934 | Центр питания закрыт для потребителей 1 категории
3876 | КТП 515 ПС Воробьевка | Воробьевский РЭС | Воронежская область | Воробьевский РЭС | 10/0,4 | 0.063 | 0.002 | 0.059438 | Центр питания закрыт для потребителей 1 категории
3877 | КТП 601 ПС Лещаное | Воробьевский РЭС | Воронежская область | Воробьевский РЭС | 10/0,4 | 0.1 | 0.001 | 0.096466 | Центр питания закрыт для потребителей 1 категории
3878 | КТП 601 ПС Мужичье | Воробьевский РЭС | Воронежская область | Воробьевский РЭС | 10/0,4 | 0.1 | 0.018 | 0.079901 | Центр питания закрыт для потребителей 1 категории
3879 | КТП 601 ПС Рудня | Воробьевский РЭС | Воронежская область | Воробьевский РЭС | 10/0,4 | 0.063 | 0.0008 | 0.060608 | Центр питания закрыт для потребителей 1 категории
3880 | КТП 601 ПС Солонцы | Воробьевский РЭС | Воронежская область | Воробьевский РЭС | 10/0,4 | 0.16 | 0.033 | 0.12375 | Центр питания закрыт для потребителей 1 категории
3881 | КТП 602 ПС Воробьевка | Воробьевский РЭС | Воронежская область | Воробьевский РЭС | 10/0,4 | 0.1 | 0.019 | 0.078926 | Центр питания закрыт для потребителей 1 категории
3882 | КТП 602 ПС Лещаное | Воробьевский РЭС | Воронежская область | Воробьевский РЭС | 10/0,4 | 0.1 | 0.001 | 0.096466 | Центр питания закрыт для потребителей 1 категории
3883 | КТП 602 ПС Рудня | Воробьевский РЭС | Воронежская область | Воробьевский РЭС | 10/0,4 | 0.16 | 0.004 | 0.15201 | Центр питания закрыт для потребителей 1 категории
3884 | КТП 603 ПС Воробьевка | Воробьевский РЭС | Воронежская область | Воробьевский РЭС | 10/0,4 | 0.1 | 0.013 | 0.084773 | Центр питания закрыт для потребителей 1 категории
3885 | КТП 603 ПС Рудня | Воробьевский РЭС | Воронежская область | Воробьевский РЭС | 10/0,4 | 0.1 | 0.01 | 0.087696 | Центр питания закрыт для потребителей 1 категории
3886 | КТП 603 ПС Солонцы | Воробьевский РЭС | Воронежская область | Воробьевский РЭС | 10/0,4 | 0.16 | 0.04 | 0.11693 | Центр питания закрыт для потребителей 1 категории
3887 | КТП 604 ПС Лещаное | Воробьевский РЭС | Воронежская область | Воробьевский РЭС | 10/0,4 | 0.16 | 0.004 | 0.15201 | Центр питания закрыт для потребителей 1 категории
3888 | КТП 605 ПС Воробьевка | Воробьевский РЭС | Воронежская область | Воробьевский РЭС | 10/0,4 | 0.1 | 0.022 | 0.076003 | Центр питания закрыт для потребителей 1 категории
3889 | КТП 605 ПС Лещаное | Воробьевский РЭС | Воронежская область | Воробьевский РЭС | 10/0,4 | 0.04 | 0.01 | 0.029232 | Центр питания закрыт для потребителей 1 категории
3890 | КТП 605 ПС Рудня | Воробьевский РЭС | Воронежская область | Воробьевский РЭС | 10/0,4 | 0.1 | 0.004 | 0.093542 | Центр питания закрыт для потребителей 1 категории
3891 | КТП 606 ПС Рудня | Воробьевский РЭС | Воронежская область | Воробьевский РЭС | 10/0,4 | 0.25 | 0.004 | 0.2397 | Центр питания закрыт для потребителей 1 категории
3892 | КТП 607 ПС Рудня | Воробьевский РЭС | Воронежская область | Воробьевский РЭС | 10/0,4 | 0.16 | 0.001 | 0.15493 | Центр питания закрыт для потребителей 1 категории
3893 | КТП 607 ПС Солонцы | Воробьевский РЭС | Воронежская область | Воробьевский РЭС | 10/0,4 | 0.16 | 0.018 | 0.13836 | Центр питания закрыт для потребителей 1 категории
3894 | КТП 610 ПС Воробьевка | Воробьевский РЭС | Воронежская область | Воробьевский РЭС | 10/0,4 | 0.06 | 0.003 | 0.055541 | Центр питания закрыт для потребителей 1 категории
3895 | КТП 612 ПС Воробьевка | Воробьевский РЭС | Воронежская область | Воробьевский РЭС | 10/0,4 | 0.1 | 0.014 | 0.083798 | Центр питания закрыт для потребителей 1 категории
3896 | КТП 612 ПС Солонцы | Воробьевский РЭС | Воронежская область | Воробьевский РЭС | 10/0,4 | 0.16 | 0.005 | 0.15103 | Центр питания закрыт для потребителей 1 категории
3897 | КТП 613 ПС Воробьевка | Воробьевский РЭС | Воронежская область | Воробьевский РЭС | 10/0,4 | 0.25 | 0.02 | 0.22411 | Центр питания закрыт для потребителей 1 категории
3898 | КТП 614 ПС Воробьевка | Воробьевский РЭС | Воронежская область | Воробьевский РЭС | 10/0,4 | 0.1 | 0.002 | 0.095491 | Центр питания закрыт для потребителей 1 категории
3899 | КТП 615 ПС Воробьевка | Воробьевский РЭС | Воронежская область | Воробьевский РЭС | 10/0,4 | 0.25 | 0.019 | 0.22509 | Центр питания закрыт для потребителей 1 категории
3900 | КТП 616 ПС Воробьевка | Воробьевский РЭС | Воронежская область | Воробьевский РЭС | 10/0,4 | 0.16 | 0.013 | 0.14324 | Центр питания закрыт для потребителей 1 категории
3901 | КТП 617 ПС Воробьевка | Воробьевский РЭС | Воронежская область | Воробьевский РЭС | 10/0,4 | 0.16 | 0.022 | 0.13447 | Центр питания закрыт для потребителей 1 категории
3902 | КТП 619 ПС Воробьевка | Воробьевский РЭС | Воронежская область | Воробьевский РЭС | 10/0,4 | 0.1 | 0.01 | 0.087696 | Центр питания закрыт для потребителей 1 категории
3903 | КТП 622 ПС Воробьевка | Воробьевский РЭС | Воронежская область | Воробьевский РЭС | 10/0,4 | 0.25 | 0.008 | 0.2358 | Центр питания закрыт для потребителей 1 категории
3904 | КТП 623 ПС Воробьевка | Воробьевский РЭС | Воронежская область | Воробьевский РЭС | 10/0,4 | 0.1 | 0.022 | 0.076003 | Центр питания закрыт для потребителей 1 категории
3905 | КТП 624 ПС Воробьевка | Воробьевский РЭС | Воронежская область | Воробьевский РЭС | 10/0,4 | 0.25 | 0.006 | 0.23775 | Центр питания закрыт для потребителей 1 категории
3906 | КТП 626 ПС Воробьевка | Воробьевский РЭС | Воронежская область | Воробьевский РЭС | 10/0,4 | 0.1 | 0.001 | 0.096466 | Центр питания закрыт для потребителей 1 категории
3907 | КТП 627 ПС Воробьевка | Воробьевский РЭС | Воронежская область | Воробьевский РЭС | 10/0,4 | 0.1 | 0.002 | 0.095491 | Центр питания закрыт для потребителей 1 категории
3908 | КТП 630 ПС Воробьевка | Воробьевский РЭС | Воронежская область | Воробьевский РЭС | 10/0,4 | 0.1 | 0.022 | 0.076003 | Центр питания закрыт для потребителей 1 категории
3909 | КТП 701 ПС Воробьевка | Воробьевский РЭС | Воронежская область | Воробьевский РЭС | 10/0,4 | 0.063 | 0.013 | 0.04872 | Центр питания закрыт для потребителей 1 категории
3910 | КТП 701 ПС Мужичье | Воробьевский РЭС | Воронежская область | Воробьевский РЭС | 10/0,4 | 0.063 | 0.011 | 0.050669 | Центр питания закрыт для потребителей 1 категории
3911 | КТП 701 ПС Рудня | Воробьевский РЭС | Воронежская область | Воробьевский РЭС | 10/0,4 | 0.1 | 0.006 | 0.091594 | Центр питания закрыт для потребителей 1 категории
3912 | КТП 702 ПС Лещаная | Воробьевский РЭС | Воронежская область | Воробьевский РЭС | 10/0,4 | 0.1 | 0.05 | 0.04872 | Центр питания закрыт для потребителей 1 категории
3913 | КТП 702 ПС Мужичье | Воробьевский РЭС | Воронежская область | Воробьевский РЭС | 10/0,4 | 0.1 | 0.01 | 0.087696 | Центр питания закрыт для потребителей 1 категории
3914 | КТП 702 ПС Рудня | Воробьевский РЭС | Воронежская область | Воробьевский РЭС | 10/0,4 | 0.063 | 0.01 | 0.051643 | Центр питания закрыт для потребителей 1 категории
3915 | КТП 703 ПС Лещаное | Воробьевский РЭС | Воронежская область | Воробьевский РЭС | 10/0,4 | 0.063 | 0.004 | 0.05749 | Центр питания закрыт для потребителей 1 категории
3916 | КТП 703 ПС Мужичье | Воробьевский РЭС | Воронежская область | Воробьевский РЭС | 10/0,4 | 0.063 | 0.023 | 0.038976 | Центр питания закрыт для потребителей 1 категории
3917 | КТП 703 ПС Рудня | Воробьевский РЭС | Воронежская область | Воробьевский РЭС | 10/0,4 | 0.063 | 0.004 | 0.05749 | Центр питания закрыт для потребителей 1 категории
3918 | КТП 704 ПС Рудня | Воробьевский РЭС | Воронежская область | Воробьевский РЭС | 10/0,4 | 0.1 | 0.003 | 0.094517 | Центр питания закрыт для потребителей 1 категории
3919 | КТП 705 ПС Рудня | Воробьевский РЭС | Воронежская область | Воробьевский РЭС | 10/0,4 | 0.063 | 0.013 | 0.04872 | Центр питания закрыт для потребителей 1 категории
3920 | КТП 706 ПС Мужичье | Воробьевский РЭС | Воронежская область | Воробьевский РЭС | 10/0,4 | 0.1 | 0.006 | 0.091594 | Центр питания закрыт для потребителей 1 категории
3921 | КТП 707 ПС Лещаная | Воробьевский РЭС | Воронежская область | Воробьевский РЭС | 10/0,4 | 0.063 | 0.01 | 0.051639 | Центр питания закрыт для потребителей 1 категории
3922 | КТП 707 ПС Мужичье | Воробьевский РЭС | Воронежская область | Воробьевский РЭС | 10/0,4 | 0.16 | 0.023 | 0.13349 | Центр питания закрыт для потребителей 1 категории
3923 | КТП 708 ПС Лещаная | Воробьевский РЭС | Воронежская область | Воробьевский РЭС | 10/0,4 | 0.4 | 0.006 | 0.38391 | Центр питания закрыт для потребителей 1 категории
3924 | КТП 708 ПС Мужичье | Воробьевский РЭС | Воронежская область | Воробьевский РЭС | 10/0,4 | 0.063 | 0.001 | 0.060413 | Центр питания закрыт для потребителей 1 категории
3925 | КТП 709 ПС Мужичье | Воробьевский РЭС | Воронежская область | Воробьевский РЭС | 10/0,4 | 0.1 | 0.017 | 0.080875 | Центр питания закрыт для потребителей 1 категории
3926 | КТП 801 ПС Лещаное | Воробьевский РЭС | Воронежская область | Воробьевский РЭС | 10/0,4 | 0.1 | 0.037 | 0.061387 | Центр питания закрыт для потребителей 1 категории
3927 | КТП 802 ПС Лещаное | Воробьевский РЭС | Воронежская область | Воробьевский РЭС | 10/0,4 | 0.63 | 0.028 | 0.58659 | Центр питания закрыт для потребителей 1 категории
3928 | КТП 803 ПС Воробьевка | Воробьевский РЭС | Воронежская область | Воробьевский РЭС | 10/0,4 | 0.1 | 0.027 | 0.071131 | Центр питания закрыт для потребителей 1 категории
3929 | КТП 804 ПС Воробьевка | Воробьевский РЭС | Воронежская область | Воробьевский РЭС | 10/0,4 | 0.1 | 0.024 | 0.074054 | Центр питания закрыт для потребителей 1 категории
3930 | КТП 804 ПС Лещаная | Воробьевский РЭС | Воронежская область | Воробьевский РЭС | 10/0,4 | 0.063 | 0 | 0.061387 | Центр питания закрыт для потребителей 1 категории
3931 | КТП 805 ПС Воробьевка | Воробьевский РЭС | Воронежская область | Воробьевский РЭС | 10/0,4 | 0.063 | 0.015 | 0.046771 | Центр питания закрыт для потребителей 1 категории
3932 | КТП 807 ПС Воробьевка | Воробьевский РЭС | Воронежская область | Воробьевский РЭС | 10/0,4 | 0.25 | 0.006 | 0.23775 | Центр питания закрыт для потребителей 1 категории
3933 | КТП 810 ПС Воробьевка | Воробьевский РЭС | Воронежская область | Воробьевский РЭС | 10/0,4 | 0.1 | 0.035 | 0.063336 | Центр питания закрыт для потребителей 1 категории
3934 | КТП 811 ПС Воробьевка | Воробьевский РЭС | Воронежская область | Воробьевский РЭС | 10/0,4 | 0.06 | 0.009 | 0.049694 | Центр питания закрыт для потребителей 1 категории
3935 | КТП 812 ПС Воробьевка | Воробьевский РЭС | Воронежская область | Воробьевский РЭС | 10/0,4 | 0.1 | 0.031 | 0.067234 | Центр питания закрыт для потребителей 1 категории
3936 | КТП 813 ПС Воробьевка | Воробьевский РЭС | Воронежская область | Воробьевский РЭС | 10/0,4 | 0.06 | 0.025 | 0.034104 | Центр питания закрыт для потребителей 1 категории
3937 | КТП 814 ПС Воробьевка | Воробьевский РЭС | Воронежская область | Воробьевский РЭС | 10/0,4 | 0.16 | 0.024 | 0.13252 | Центр питания закрыт для потребителей 1 категории
3938 | КТП 815 ПС Воробьевка | Воробьевский РЭС | Воронежская область | Воробьевский РЭС | 10/0,4 | 0.25 | 0 | 0.2436 | Центр питания закрыт для потребителей 1 категории
3939 | КТП 816 ПС Воробьевка | Воробьевский РЭС | Воронежская область | Воробьевский РЭС | 10/0,4 | 0.25 | 0.006 | 0.23775 | Центр питания закрыт для потребителей 1 категории
3940 | КТП 817 ПС Воробьевка | Воробьевский РЭС | Воронежская область | Воробьевский РЭС | 10/0,4 | 0.16 | 0.018 | 0.13836 | Центр питания закрыт для потребителей 1 категории
3941 | КТП-10/0,4 кВ №212 ВЛ-10-2ПССолонцы | Воробьевский РЭС | Воронежская область | Воробьевский РЭС | 10/0,4 | 0.1 | 0.031 | 0.067234 | Центр питания закрыт для потребителей 1 категории
3942 | КТП-10/0,4 кВ №310 ВЛ-10-3 ПС Солонцы | Воробьевский РЭС | Воронежская область | Воробьевский РЭС | 10/0,4 | 0.16 | 0.004 | 0.15201 | Центр питания закрыт для потребителей 1 категории
3943 | КТП-10/0,4 кВ №609 ВЛ-10-6 ПС Воробьевка | Воробьевский РЭС | Воронежская область | Воробьевский РЭС | 10/0,4 | 0.04 | 0.01 | 0.029232 | Центр питания закрыт для потребителей 1 категории
3944 | МТП 103 ПС Воробьевка | Воробьевский РЭС | Воронежская область | Воробьевский РЭС | 10/0,4 | 0.16 | 0.026 | 0.13057 | Центр питания закрыт для потребителей 1 категории
3945 | МТП 104 ПС Воробьевка | Воробьевский РЭС | Воронежская область | Воробьевский РЭС | 10/0,4 | 0.25 | 0.034 | 0.21047 | Центр питания закрыт для потребителей 1 категории
3946 | МТП 305 ПС Лещаное | Воробьевский РЭС | Воронежская область | Воробьевский РЭС | 10/0,4 | 0.1 | 0.006 | 0.091594 | Центр питания закрыт для потребителей 1 категории
3947 | МТП 310 ПС Воробьевка | Воробьевский РЭС | Воронежская область | Воробьевский РЭС | 10/0,4 | 0.1 | 0.021 | 0.076978 | Центр питания закрыт для потребителей 1 категории
3948 | МТП 314 ПС Воробьевка | Воробьевский РЭС | Воронежская область | Воробьевский РЭС | 10/0,4 | 0.4 | 0.017 | 0.3732 | Центр питания закрыт для потребителей 1 категории
3949 | МТП 315 ПС Воробьевка | Воробьевский РЭС | Воронежская область | Воробьевский РЭС | 10/0,4 | 0.063 | 0.006 | 0.055541 | Центр питания закрыт для потребителей 1 категории
3950 | МТП 318 ПС Воробьевка | Воробьевский РЭС | Воронежская область | Воробьевский РЭС | 10/0,4 | 0.1 | 0.006 | 0.091594 | Центр питания закрыт для потребителей 1 категории
3951 | МТП 607 ПС Воробьевка | Воробьевский РЭС | Воронежская область | Воробьевский РЭС | 10/0,4 | 0.025 | 0.024 | 0.0009744 | Центр питания закрыт для потребителей 1 категории
3952 | СТП 402 ПС Мужичье | Воробьевский РЭС | Воронежская область | Воробьевский РЭС | 10/0,4 | 0.1 | 0.05 | 0.04872 | Центр питания закрыт для потребителей 1 категории
3953 | ТП 801 ПС Воробьевка | Воробьевский РЭС | Воронежская область | Воробьевский РЭС | 10/0,4 | 0.1 | 0.019 | 0.078926 | Центр питания закрыт для потребителей 1 категории
3954 | CТП-3-1 ВЛ-10-3 ПС 35/10 С.Липяги | Нижнедевицкий РЭС | Воронежская область | Нижнедевицкий РЭС | 10/0,4 | 0.025 | 0.012 | 0.012667 | Центр питания закрыт для потребителей 1 категории
3955 | МТП 2-2 ПС Турово 1 | Нижнедевицкий РЭС | Воронежская область | Нижнедевицкий РЭС | 10/0,4 | 0.06 | 0.022 | 0.037027 | Центр питания закрыт для потребителей 1 категории
3956 | КТП 1-11 ПС Н-Девицк | Нижнедевицкий РЭС | Воронежская область | Нижнедевицкий РЭС | 10/0,4 | 0.16 | 0.035 | 0.1218 | Центр питания закрыт для потребителей 1 категории
3957 | КТП 1-16 ПС Н-Девицк | Нижнедевицкий РЭС | Воронежская область | Нижнедевицкий РЭС | 10/0,4 | 0.16 | 0.071 | 0.086722 | Центр питания закрыт для потребителей 1 категории
3958 | КТП 1-2 ПС Н-Девицк | Нижнедевицкий РЭС | Воронежская область | Нижнедевицкий РЭС | 10/0,4 | 0.025 | 0.006 | 0.018514 | Центр питания закрыт для потребителей 1 категории
3959 | СТП-1-2 ВЛ-10-1 ПС 35 кВ Родина | Нижнедевицкий РЭС | Воронежская область | Нижнедевицкий РЭС | 10/0,4 | 0.063 | 0.025 | 0.037027 | Центр питания закрыт для потребителей 1 категории
3960 | КТП 1-20 ПС Н-Девицк | Нижнедевицкий РЭС | Воронежская область | Нижнедевицкий РЭС | 10/0,4 | 0.06 | 0.041 | 0.018514 | Центр питания закрыт для потребителей 1 категории
3961 | КТП 1-21 ПС Н-Девицк | Нижнедевицкий РЭС | Воронежская область | Нижнедевицкий РЭС | 10/0,4 | 0.063 | 0.032 | 0.030199 | Центр питания закрыт для потребителей 1 категории
3962 | СТП 2-8 ПС Турово 1 | Нижнедевицкий РЭС | Воронежская область | Нижнедевицкий РЭС | 10/0,4 | 0.063 | 0.026 | 0.036053 | Центр питания закрыт для потребителей 1 категории
3963 | КТП 1-22 ПС Н-Девицк | Нижнедевицкий РЭС | Воронежская область | Нижнедевицкий РЭС | 10/0,4 | 0.1 | 0.012 | 0.085747 | Центр питания закрыт для потребителей 1 категории
3964 | СТП 1-4 ПС Турово 1 | Нижнедевицкий РЭС | Воронежская область | Нижнедевицкий РЭС | 10/0,4 | 0.063 | 0.029 | 0.03313 | Центр питания закрыт для потребителей 1 категории
3965 | СТП 3-4 ПС Родина | Нижнедевицкий РЭС | Воронежская область | Нижнедевицкий РЭС | 10/0,4 | 0.04 | 0.022 | 0.017531 | Центр питания закрыт для потребителей 1 категории
3966 | КТП 1-23 ПС Н-Девицк | Нижнедевицкий РЭС | Воронежская область | Нижнедевицкий РЭС | 10/0,4 | 0.1 | 0.034 | 0.06431 | Центр питания закрыт для потребителей 1 категории
3967 | СТП 309 ПС Родина | Нижнедевицкий РЭС | Воронежская область | Нижнедевицкий РЭС | 10/0,4 | 0.063 | 0.018 | 0.043848 | Центр питания закрыт для потребителей 1 категории
3968 | СТП 202 ПС Вязноватовка | Нижнедевицкий РЭС | Воронежская область | Нижнедевицкий РЭС | 10/0,4 | 0.063 | 0.011 | 0.050669 | Центр питания закрыт для потребителей 1 категории
3969 | СТП 223 ПС Турово 1 | Нижнедевицкий РЭС | Воронежская область | Нижнедевицкий РЭС | 10/0,4 | 0.063 | 0.027 | 0.035078 | Центр питания закрыт для потребителей 1 категории
3970 | СТП 318 ПС Н. Ольшанка | Нижнедевицкий РЭС | Воронежская область | Нижнедевицкий РЭС | 10/0,4 | 0.025 | 0.021 | 0.0038976 | Центр питания закрыт для потребителей 1 категории
3971 | СТП 225 ПС Турово-1 | Нижнедевицкий РЭС | Воронежская область | Нижнедевицкий РЭС | 10/0,4 | 0.063 | 0.048 | 0.014616 | Центр питания закрыт для потребителей 1 категории
3972 | КТП 1-24 ПС Н-Девицк | Нижнедевицкий РЭС | Воронежская область | Нижнедевицкий РЭС | 10/0,4 | 0.1 | 0.056 | 0.042874 | Центр питания закрыт для потребителей 1 категории
3973 | СТП 312 ПС Родина | Нижнедевицкий РЭС | Воронежская область | Нижнедевицкий РЭС | 10/0,4 | 0.063 | 0.036 | 0.026309 | Центр питания закрыт для потребителей 1 категории
3974 | СТП 104 ПС Вязноватовка | Нижнедевицкий РЭС | Воронежская область | Нижнедевицкий РЭС | 10/0,4 | 0.1 | 0.022 | 0.076003 | Центр питания закрыт для потребителей 1 категории
3975 | СТП 208 ПС Турово 2 | Нижнедевицкий РЭС | Воронежская область | Нижнедевицкий РЭС | 10/0,4 | 0.063 | 0.023 | 0.038976 | Центр питания закрыт для потребителей 1 категории
3976 | СТП 227 ПС Турово 1 | Нижнедевицкий РЭС | Воронежская область | Нижнедевицкий РЭС | 10/0,4 | 0.063 | 0.031 | 0.031181 | Центр питания закрыт для потребителей 1 категории
3977 | СТП 110 ПС Турово-1 | Нижнедевицкий РЭС | Воронежская область | Нижнедевицкий РЭС | 10/0,4 | 0.1 | 0.009 | 0.08867 | Центр питания закрыт для потребителей 1 категории
3978 | СТП 305 ПС Н. Ольшанка | Нижнедевицкий РЭС | Воронежская область | Нижнедевицкий РЭС | 10/0,4 | 0.04 | 0.015 | 0.02436 | Центр питания закрыт для потребителей 1 категории
3979 | СТП - 315 ВЛ-10-3 ПС Родина | Нижнедевицкий РЭС | Воронежская область | Нижнедевицкий РЭС | 10/0,4 | 0.063 | 0.015 | 0.046771 | Центр питания закрыт для потребителей 1 категории
3980 | СТП - 111 ВЛ-10-1 ПС Турово 1 | Нижнедевицкий РЭС | Воронежская область | Нижнедевицкий РЭС | 10/0,4 | 0.1 | 0.041 | 0.05749 | Центр питания закрыт для потребителей 1 категории
3981 | СТП 302 ПС С. Липяги | Нижнедевицкий РЭС | Воронежская область | Нижнедевицкий РЭС | 10/0,4 | 0.1 | 0.012 | 0.085747 | Центр питания закрыт для потребителей 1 категории
3982 | КТП 1-25 ПС Н-Девицк | Нижнедевицкий РЭС | Воронежская область | Нижнедевицкий РЭС | 10/0,4 | 0.1 | 0.034 | 0.06431 | Центр питания закрыт для потребителей 1 категории
3983 | СТП 402 ПС Родина | Нижнедевицкий РЭС | Воронежская область | Нижнедевицкий РЭС | 10/0,4 | 0.063 | 0.012 | 0.049694 | Центр питания закрыт для потребителей 1 категории
3984 | СТП 112 ПС Турово-1 | Нижнедевицкий РЭС | Воронежская область | Нижнедевицкий РЭС | 10/0,4 | 0.1 | 0.012 | 0.085747 | Центр питания закрыт для потребителей 1 категории
3985 | СТП 323 ПС Родина | Нижнедевицкий РЭС | Воронежская область | Нижнедевицкий РЭС | 10/0,4 | 0.1 | 0.017 | 0.080875 | Центр питания закрыт для потребителей 1 категории
3986 | СТП 605 ПС Н.Ольшанка | Нижнедевицкий РЭС | Воронежская область | Нижнедевицкий РЭС | 10/0,4 | 0.063 | 0.025 | 0.037027 | Центр питания закрыт для потребителей 1 категории
3987 | СТП 201 ПС Турово-1 | Нижнедевицкий РЭС | Воронежская область | Нижнедевицкий РЭС | 10/0,4 | 0.1 | 0.036 | 0.062362 | Центр питания закрыт для потребителей 1 категории
3988 | СТП 208 ПС Вязноватовка | Нижнедевицкий РЭС | Воронежская область | Нижнедевицкий РЭС | 10/0,4 | 0.063 | 0.019 | 0.042874 | Центр питания закрыт для потребителей 1 категории
3989 | СТП - 601 ВЛ-10-6 ПС 35кВ Турово-2 | Нижнедевицкий РЭС | Воронежская область | Нижнедевицкий РЭС | 10/0,4 | 0.063 | 0.015 | 0.046771 | Центр питания закрыт для потребителей 1 категории
3990 | КТП 1-26 ПС Н-Девицк | Нижнедевицкий РЭС | Воронежская область | Нижнедевицкий РЭС | 10/0,4 | 0.06 | 0.037 | 0.022411 | Центр питания закрыт для потребителей 1 категории
3991 | КТП 1-27 ПС Н-Девицк | Нижнедевицкий РЭС | Воронежская область | Нижнедевицкий РЭС | 10/0,4 | 0.1 | 0.024 | 0.074054 | Центр питания закрыт для потребителей 1 категории
3992 | КТП 1-28 ПС Н-Девицк | Нижнедевицкий РЭС | Воронежская область | Нижнедевицкий РЭС | 10/0,4 | 0.1 | 0.042 | 0.056507 | Центр питания закрыт для потребителей 1 категории
3993 | СТП 308 ПС Турово-2 | Нижнедевицкий РЭС | Воронежская область | Нижнедевицкий РЭС | 10/0,4 | 0.1 | 0.046 | 0.052618 | Центр питания закрыт для потребителей 1 категории
3994 | ЗТП-2-23 ВЛ-10-2 ПС35/10 С.Липяги | Нижнедевицкий РЭС | Воронежская область | Нижнедевицкий РЭС | 10/0,4 | 0.25 | 0.031 | 0.21339 | Центр питания закрыт для потребителей 1 категории
3995 | СТП 103 ПС Родина | Нижнедевицкий РЭС | Воронежская область | Нижнедевицкий РЭС | 10/0,4 | 0.1 | 0.025 | 0.07308 | Центр питания закрыт для потребителей 1 категории
3996 | СТП 203 ПС Турово-2 | Нижнедевицкий РЭС | Воронежская область | Нижнедевицкий РЭС | 10/0,4 | 0.16 | 0.036 | 0.12083 | Центр питания закрыт для потребителей 1 категории
3997 | СТП 320 ПС Н.Ольшанка | Нижнедевицкий РЭС | Воронежская область | Нижнедевицкий РЭС | 10/0,4 | 0.1 | 0.013 | 0.084773 | Центр питания закрыт для потребителей 1 категории
3998 | КТП 1-30 ПС Н-Девицк | Нижнедевицкий РЭС | Воронежская область | Нижнедевицкий РЭС | 10/0,4 | 0.063 | 0.034 | 0.028258 | Центр питания закрыт для потребителей 1 категории
3999 | СТП 541 ПС Синие Липяги | Нижнедевицкий РЭС | Воронежская область | Нижнедевицкий РЭС | 10/0,4 | 0.1 | 0.016 | 0.08185 | Центр питания закрыт для потребителей 1 категории
4000 | СТП 542 ПС Синие Липяги | Нижнедевицкий РЭС | Воронежская область | Нижнедевицкий РЭС | 10/0,4 | 0.063 | 0.017 | 0.044822 | Центр питания закрыт для потребителей 1 категории
4001 | КТП 1-16 ПС С.Липяги | Нижнедевицкий РЭС | Воронежская область | Нижнедевицкий РЭС | 10/0,4 | 0.04 | 0.019 | 0.020462 | Центр питания закрыт для потребителей 1 категории
4002 | СТП 214 ПС Турово2 | Нижнедевицкий РЭС | Воронежская область | Нижнедевицкий РЭС | 10/0,4 | 0.063 | 0.03 | 0.032155 | Центр питания закрыт для потребителей 1 категории
4003 | СТП - 129 ПС Родина | Нижнедевицкий РЭС | Воронежская область | Нижнедевицкий РЭС | 10/0,4 | 0.063 | 0.02 | 0.041899 | Центр питания закрыт для потребителей 1 категории
4004 | СТП - 215 ПС Турово 2 | Нижнедевицкий РЭС | Воронежская область | Нижнедевицкий РЭС | 10/0,4 | 0.063 | 0.04 | 0.022411 | Центр питания закрыт для потребителей 1 категории
4005 | КТП 1-31 ПС Н-Девицк | Нижнедевицкий РЭС | Воронежская область | Нижнедевицкий РЭС | 10/0,4 | 0.04 | 0.019 | 0.020462 | Центр питания закрыт для потребителей 1 категории
4006 | СТП - 627 ПС С-Липяги | Нижнедевицкий РЭС | Воронежская область | Нижнедевицкий РЭС | 10/0,4 | 0.1 | 0.023 | 0.075029 | Центр питания закрыт для потребителей 1 категории
4007 | СТП 514 ПС Вязноватовка | Нижнедевицкий РЭС | Воронежская область | Нижнедевицкий РЭС | 10/0,4 | 0.1 | 0.045 | 0.053592 | Центр питания закрыт для потребителей 1 категории
4008 | КТП 1-17 ПС С.Липяги | Нижнедевицкий РЭС | Воронежская область | Нижнедевицкий РЭС | 10/0,4 | 0.16 | 0.032 | 0.12472 | Центр питания закрыт для потребителей 1 категории
4009 | КТП 1-33 ПС Н-Девицк | Нижнедевицкий РЭС | Воронежская область | Нижнедевицкий РЭС | 10/0,4 | 0.063 | 0.027 | 0.035078 | Центр питания закрыт для потребителей 1 категории
4010 | СТП 111 ПС Н.Ольшанка | Нижнедевицкий РЭС | Воронежская область | Нижнедевицкий РЭС | 10/0,4 | 0.1 | 0.035 | 0.063336 | Центр питания закрыт для потребителей 1 категории
4011 | СТП 104 ПС Турово-2 | Нижнедевицкий РЭС | Воронежская область | Нижнедевицкий РЭС | 10/0,4 | 0.063 | 0.057 | 0.0058283 | Центр питания закрыт для потребителей 1 категории
4012 | КТП 1-35 ПС Н-Девицк | Нижнедевицкий РЭС | Воронежская область | Нижнедевицкий РЭС | 10/0,4 | 0.25 | 0.043 | 0.2017 | Центр питания закрыт для потребителей 1 категории
4013 | КТП 1-38 ПС Н-Девицк | Нижнедевицкий РЭС | Воронежская область | Нижнедевицкий РЭС | 10/0,4 | 0.1 | 0.039 | 0.059438 | Центр питания закрыт для потребителей 1 категории
4014 | КТП 1-41 ПС Н-Девицк | Нижнедевицкий РЭС | Воронежская область | Нижнедевицкий РЭС | 10/0,4 | 0.063 | 0.012 | 0.049694 | Центр питания закрыт для потребителей 1 категории
4015 | КТП 1-5 ПС Н-Девицк | Нижнедевицкий РЭС | Воронежская область | Нижнедевицкий РЭС | 10/0,4 | 0.1 | 0.034 | 0.06431 | Центр питания закрыт для потребителей 1 категории
4016 | КТП 1-6 ПС Н-Девицк | Нижнедевицкий РЭС | Воронежская область | Нижнедевицкий РЭС | 10/0,4 | 0.16 | 0.022 | 0.13447 | Центр питания закрыт для потребителей 1 категории
4017 | КТП 1-7 ПС Н-Девицк | Нижнедевицкий РЭС | Воронежская область | Нижнедевицкий РЭС | 10/0,4 | 0.1 | 0.051 | 0.047746 | Центр питания закрыт для потребителей 1 категории
4018 | КТП 2-1 ПС Н-Девицк | Нижнедевицкий РЭС | Воронежская область | Нижнедевицкий РЭС | 10/0,4 | 0.25 | 0.021 | 0.22314 | Центр питания закрыт для потребителей 1 категории
4019 | КТП 2-12 ПС Н-Девицк | Нижнедевицкий РЭС | Воронежская область | Нижнедевицкий РЭС | 10/0,4 | 0.03 | 0.009 | 0.020462 | Центр питания закрыт для потребителей 1 категории
4020 | КТП 2-15 ПС Н-Девицк | Нижнедевицкий РЭС | Воронежская область | Нижнедевицкий РЭС | 10/0,4 | 0.063 | 0.031 | 0.031181 | Центр питания закрыт для потребителей 1 категории
4021 | КТП 2-2 ПС Н-Девицк | Нижнедевицкий РЭС | Воронежская область | Нижнедевицкий РЭС | 10/0,4 | 0.1 | 0.014 | 0.083798 | Центр питания закрыт для потребителей 1 категории
4022 | КТП 220 ПС Нижнедевицк | Нижнедевицкий РЭС | Воронежская область | Нижнедевицкий РЭС | 10/0,4 | 0.1 | 0.014 | 0.083798 | Центр питания закрыт для потребителей 1 категории
4023 | КТП 2-4 ПС Н-Девицк | Нижнедевицкий РЭС | Воронежская область | Нижнедевицкий РЭС | 10/0,4 | 0.063 | 0.023 | 0.038976 | Центр питания закрыт для потребителей 1 категории
4024 | КТП 2-6 ПС Н-Девицк | Нижнедевицкий РЭС | Воронежская область | Нижнедевицкий РЭС | 10/0,4 | 0.25 | 0.034 | 0.21046 | Центр питания закрыт для потребителей 1 категории
4025 | КТП 2-7 ПС Н-Девицк | Нижнедевицкий РЭС | Воронежская область | Нижнедевицкий РЭС | 10/0,4 | 0.16 | 0.036 | 0.12083 | Центр питания закрыт для потребителей 1 категории
4026 | КТП 2-9 ПС Н-Девицк | Нижнедевицкий РЭС | Воронежская область | Нижнедевицкий РЭС | 10/0,4 | 0.1 | 0.012 | 0.085747 | Центр питания закрыт для потребителей 1 категории
4027 | КТП 3-1 ПС Н-Девицк | Нижнедевицкий РЭС | Воронежская область | Нижнедевицкий РЭС | 10/0,4 | 0.1 | 0.02 | 0.077952 | Центр питания закрыт для потребителей 1 категории
4028 | КТП 3-10 ПС Н-Девицк | Нижнедевицкий РЭС | Воронежская область | Нижнедевицкий РЭС | 10/0,4 | 0.4 | 0.092 | 0.30012 | Центр питания закрыт для потребителей 1 категории
4029 | КТП 3-11 ПС Н-Девицк | Нижнедевицкий РЭС | Воронежская область | Нижнедевицкий РЭС | 10/0,4 | 0.16 | 0.027 | 0.1296
4030 | КТП 3-12 ПС Н-Девицк | Нижнедевицкий РЭС | Воронежская область | Нижнедевицкий РЭС | 10/0,4 | 0.4 | 0.045 | 0.34591 | Центр питания закрыт для потребителей 1 категории
4031 | КТП 3-13 ПС Н-Девицк | Нижнедевицкий РЭС | Воронежская область | Нижнедевицкий РЭС | 10/0,4 | 0.25 | 0.08 | 0.16564 | Центр питания закрыт для потребителей 1 категории
4032 | КТП 3-14 ПС Н-Девицк | Нижнедевицкий РЭС | Воронежская область | Нижнедевицкий РЭС | 10/0,4 | 0.4 | 0.025 | 0.3654 | Центр питания закрыт для потребителей 1 категории
4033 | КТП-116 ВЛ-10-1 ПС 35/10 Родина | Нижнедевицкий РЭС | Воронежская область | Нижнедевицкий РЭС | 10/0,4 | 0.063 | 0.027 | 0.035078 | Центр питания закрыт для потребителей 1 категории
4034 | КТП 3-15 ПС Н-Девицк | Нижнедевицкий РЭС | Воронежская область | Нижнедевицкий РЭС | 10/0,4 | 0.16 | 0.03 | 0.12667 | Центр питания закрыт для потребителей 1 категории
4035 | КТП 3-16 ПС Н-Девицк | Нижнедевицкий РЭС | Воронежская область | Нижнедевицкий РЭС | 10/0,4 | 0.63 | 0.34 | 0.28258 | Центр питания закрыт для потребителей 1 категории
4036 | КТП 3-18 ПС Н-Девицк | Нижнедевицкий РЭС | Воронежская область | Нижнедевицкий РЭС | 10/0,4 | 0.16 | 0.032 | 0.12472 | Центр питания закрыт для потребителей 1 категории
4037 | КТП 3-19 ПС Н-Девицк | Нижнедевицкий РЭС | Воронежская область | Нижнедевицкий РЭС | 10/0,4 | 0.4 | 0.25 | 0.14616 | Центр питания закрыт для потребителей 1 категории
4038 | КТП 3-2 ПС Н-Девицк | Нижнедевицкий РЭС | Воронежская область | Нижнедевицкий РЭС | 10/0,4 | 0.16 | 0.023 | 0.13349 | Центр питания закрыт для потребителей 1 категории
4039 | КТП 3-20 ПС Н-Девицк | Нижнедевицкий РЭС | Воронежская область | Нижнедевицкий РЭС | 10/0,4 | 0.16 | 0.012 | 0.14421 | Центр питания закрыт для потребителей 1 категории
4040 | КТП 3-21 ПС Н-Девицк | Нижнедевицкий РЭС | Воронежская область | Нижнедевицкий РЭС | 10/0,4 | 0.1 | 0.012 | 0.085747 | Центр питания закрыт для потребителей 1 категории
4041 | КТП 3-3 ПС Н-Девицк | Нижнедевицкий РЭС | Воронежская область | Нижнедевицкий РЭС | 10/0,4 | 0.16 | 0.031 | 0.1257 | Центр питания закрыт для потребителей 1 категории
4042 | КТП 3-4 ВЛ-10-3 ПС110/35/10 Н-Девицк | Нижнедевицкий РЭС | Воронежская область | Нижнедевицкий РЭС | 10/0,4 | 0.16 | 0.035 | 0.1218 | Центр питания закрыт для потребителей 1 категории
4043 | КТП 3-6 ПС Н-Девицк | Нижнедевицкий РЭС | Воронежская область | Нижнедевицкий РЭС | 10/0,4 | 0.4 | 0.034 | 0.35663 | Центр питания закрыт для потребителей 1 категории
4044 | КТП 3-7 ПС Н-Девицк | Нижнедевицкий РЭС | Воронежская область | Нижнедевицкий РЭС | 10/0,4 | 0.4 | 0.32 | 0.077952 | Центр питания закрыт для потребителей 1 категории
4045 | КТП 3-8 ПС Н-Девицк | Нижнедевицкий РЭС | Воронежская область | Нижнедевицкий РЭС | 10/0,4 | 0.4 | 0.025 | 0.3654 | Центр питания закрыт для потребителей 1 категории
4046 | КТП 3-9 ПС Н-Девицк | Нижнедевицкий РЭС | Воронежская область | Нижнедевицкий РЭС | 10/0,4 | 0.4 | 0.023 | 0.36735 | Центр питания закрыт для потребителей 1 категории
4047 | КТП 4-1 ПС Н-Девицк | Нижнедевицкий РЭС | Воронежская область | Нижнедевицкий РЭС | 10/0,4 | 0.25 | 0.076 | 0.16955 | Центр питания закрыт для потребителей 1 категории
4048 | КТП 4-3 ПС Н-Девицк | Нижнедевицкий РЭС | Воронежская область | Нижнедевицкий РЭС | 10/0,4 | 0.25 | 0.012 | 0.23191 | Центр питания закрыт для потребителей 1 категории
4049 | КТП 7-2 ПС Н-Девицк | Нижнедевицкий РЭС | Воронежская область | Нижнедевицкий РЭС | 10/0,4 | 0.25 | 0.031 | 0.21339 | Центр питания закрыт для потребителей 1 категории
4050 | КТП 7-3 ПС Н-Девицк | Нижнедевицкий РЭС | Воронежская область | Нижнедевицкий РЭС | 10/0,4 | 0.4 | 0.048 | 0.34299 | Центр питания закрыт для потребителей 1 категории
4051 | КТП 7-4 ПС Н-Девицк | Нижнедевицкий РЭС | Воронежская область | Нижнедевицкий РЭС | 10/0,4 | 0.16 | 0.024 | 0.13252 | Центр питания закрыт для потребителей 1 категории
4052 | КТП 7-5 ПС Н-Девицк | Нижнедевицкий РЭС | Воронежская область | Нижнедевицкий РЭС | 10/0,4 | 0.25 | 0.033 | 0.21144 | Центр питания закрыт для потребителей 1 категории
4053 | КТП 7-6 ПС Н-Девицк | Нижнедевицкий РЭС | Воронежская область | Нижнедевицкий РЭС | 10/0,4 | 0.16 | 0.058 | 0.099389 | Центр питания закрыт для потребителей 1 категории
4054 | КТП 7-7 ПС Н-Девицк | Нижнедевицкий РЭС | Воронежская область | Нижнедевицкий РЭС | 10/0,4 | 0.1 | 0.056 | 0.042874 | Центр питания закрыт для потребителей 1 категории
4055 | КТП 7-8 ПС Н-Девицк | Нижнедевицкий РЭС | Воронежская область | Нижнедевицкий РЭС | 10/0,4 | 0.16 | 0.082 | 0.076003 | Центр питания закрыт для потребителей 1 категории
4056 | КТП-2-5 ВЛ-10-2 ПС110/35/10 Н-Девицк | Нижнедевицкий РЭС | Воронежская область | Нижнедевицкий РЭС | 10/0,4 | 0.063 | 0.019 | 0.042874 | Центр питания закрыт для потребителей 1 категории
4057 | КТП-2-8 ВЛ-10-2 ПС110/35/10 Н-Девицк | Нижнедевицкий РЭС | Воронежская область | Нижнедевицкий РЭС | 10/0,4 | 0.16 | 0.031 | 0.1257 | Центр питания закрыт для потребителей 1 категории
4058 | КТП-3-22 ВЛ-10-3 ПС 110кВ Нижнедевицк | Нижнедевицкий РЭС | Воронежская область | Нижнедевицкий РЭС | 10/0,4 | 0.1 | 0.015 | 0.082824 | Центр питания закрыт для потребителей 1 категории
4059 | КТП 1-18 ПС С.Липяги | Нижнедевицкий РЭС | Воронежская область | Нижнедевицкий РЭС | 10/0,4 | 0.06 | 0.021 | 0.038002 | Центр питания закрыт для потребителей 1 категории
4060 | КТП 1-19 ПС С.Липяги | Нижнедевицкий РЭС | Воронежская область | Нижнедевицкий РЭС | 10/0,4 | 0.25 | 0.022 | 0.22216 | Центр питания закрыт для потребителей 1 категории
4061 | КТП 1-2 ПС С.Липяги | Нижнедевицкий РЭС | Воронежская область | Нижнедевицкий РЭС | 10/0,4 | 0.16 | 0.066 | 0.091594 | Центр питания закрыт для потребителей 1 категории
4062 | КТП 1-21 ПС С.Липяги | Нижнедевицкий РЭС | Воронежская область | Нижнедевицкий РЭС | 10/0,4 | 0.16 | 0.083 | 0.075029 | Центр питания закрыт для потребителей 1 категории
4063 | КТП 1-22 ПС С.Липяги | Нижнедевицкий РЭС | Воронежская область | Нижнедевицкий РЭС | 10/0,4 | 0.063 | 0.033 | 0.029232 | Центр питания закрыт для потребителей 1 категории
4064 | КТП 1-23 ПС С.Липяги | Нижнедевицкий РЭС | Воронежская область | Нижнедевицкий РЭС | 10/0,4 | 0.16 | 0.012 | 0.14421 | Центр питания закрыт для потребителей 1 категории
4065 | КТП 1-24 ПС С.Липяги | Нижнедевицкий РЭС | Воронежская область | Нижнедевицкий РЭС | 10/0,4 | 0.1 | 0.009 | 0.08867 | Центр питания закрыт для потребителей 1 категории
4066 | КТП 1-7 ПС С.Липяги | Нижнедевицкий РЭС | Воронежская область | Нижнедевицкий РЭС | 10/0,4 | 0.063 | 0.029 | 0.03313 | Центр питания закрыт для потребителей 1 категории
4067 | КТП 1-8 ПС С.Липяги | Нижнедевицкий РЭС | Воронежская область | Нижнедевицкий РЭС | 10/0,4 | 0.063 | 0.028 | 0.034104 | Центр питания закрыт для потребителей 1 категории
4068 | КТП 1-9 ПС С.Липяги | Нижнедевицкий РЭС | Воронежская область | Нижнедевицкий РЭС | 10/0,4 | 0.25 | 0.031 | 0.21339 | Центр питания закрыт для потребителей 1 категории
4069 | КТП 2-10 ПС С.Липяги | Нижнедевицкий РЭС | Воронежская область | Нижнедевицкий РЭС | 10/0,4 | 0.16 | 0.067 | 0.090619 | Центр питания закрыт для потребителей 1 категории
4070 | КТП 2-11 ПС С.Липяги | Нижнедевицкий РЭС | Воронежская область | Нижнедевицкий РЭС | 10/0,4 | 0.4 | 0.121 | 0.27186 | Центр питания закрыт для потребителей 1 категории
4071 | КТП 2-12 ПС С.Липяги | Нижнедевицкий РЭС | Воронежская область | Нижнедевицкий РЭС | 10/0,4 | 0.16 | 0.065 | 0.092568 | Центр питания закрыт для потребителей 1 категории
4072 | КТП 2-15 ПС С.Липяги | Нижнедевицкий РЭС | Воронежская область | Нижнедевицкий РЭС | 10/0,4 | 0.16 | 0.084 | 0.074054 | Центр питания закрыт для потребителей 1 категории
4073 | КТП 2-19 ПС С.Липяги | Нижнедевицкий РЭС | Воронежская область | Нижнедевицкий РЭС | 10/0,4 | 0.1 | 0.031 | 0.067234 | Центр питания закрыт для потребителей 1 категории
4074 | КТП 2-21 ПС С.Липяги | Нижнедевицкий РЭС | Воронежская область | Нижнедевицкий РЭС | 10/0,4 | 0.25 | 0.011 | 0.23288 | Центр питания закрыт для потребителей 1 категории
4075 | КТП 2-24 ПС С.Липяги | Нижнедевицкий РЭС | Воронежская область | Нижнедевицкий РЭС | 10/0,4 | 0.1 | 0.039 | 0.059438 | Центр питания закрыт для потребителей 1 категории
4076 | КТП 2-3 ПС С.Липяги | Нижнедевицкий РЭС | Воронежская область | Нижнедевицкий РЭС | 10/0,4 | 0.16 | 0.018 | 0.13836 | Центр питания закрыт для потребителей 1 категории
4077 | КТП 2-9 ПС С.Липяги | Нижнедевицкий РЭС | Воронежская область | Нижнедевицкий РЭС | 10/0,4 | 0.25 | 0.021 | 0.22314 | Центр питания закрыт для потребителей 1 категории
4078 | КТП 3-1 ПС С.Липяги | Нижнедевицкий РЭС | Воронежская область | Нижнедевицкий РЭС | 10/0,4 | 0.025 | 0.001 | 0.023386 | Центр питания закрыт для потребителей 1 категории
4079 | КТП 3-14 ПС С.Липяги | Нижнедевицкий РЭС | Воронежская область | Нижнедевицкий РЭС | 10/0,4 | 0.16 | 0.086 | 0.072106 | Центр питания закрыт для потребителей 1 категории
4080 | КТП 4-1 ПС С.Липяги | Нижнедевицкий РЭС | Воронежская область | Нижнедевицкий РЭС | 10/0,4 | 0.1 | 0.022 | 0.076003 | Центр питания закрыт для потребителей 1 категории
4081 | КТП 4-10 ПС С.Липяги | Нижнедевицкий РЭС | Воронежская область | Нижнедевицкий РЭС | 10/0,4 | 0.1 | 0.038 | 0.060413 | Центр питания закрыт для потребителей 1 категории
4082 | КТП 4-11 ПС С.Липяги | Нижнедевицкий РЭС | Воронежская область | Нижнедевицкий РЭС | 10/0,4 | 0.06 | 0.023 | 0.036053 | Центр питания закрыт для потребителей 1 категории
4083 | КТП 4-12 ПС С.Липяги | Нижнедевицкий РЭС | Воронежская область | Нижнедевицкий РЭС | 10/0,4 | 0.063 | 0.031 | 0.031181 | Центр питания закрыт для потребителей 1 категории
4084 | КТП 4-16 ПС С.Липяги | Нижнедевицкий РЭС | Воронежская область | Нижнедевицкий РЭС | 10/0,4 | 0.25 | 0.026 | 0.21827 | Центр питания закрыт для потребителей 1 категории
4085 | КТП 4-17 ПС С.Липяги | Нижнедевицкий РЭС | Воронежская область | Нижнедевицкий РЭС | 10/0,4 | 0.1 | 0.027 | 0.071131 | Центр питания закрыт для потребителей 1 категории
4086 | КТП 4-18 ПС С.Липяги | Нижнедевицкий РЭС | Воронежская область | Нижнедевицкий РЭС | 10/0,4 | 0.16 | 0.025 | 0.13154 | Центр питания закрыт для потребителей 1 категории
4087 | КТП 4-19 ПС С.Липяги | Нижнедевицкий РЭС | Воронежская область | Нижнедевицкий РЭС | 10/0,4 | 0.1 | 0.018 | 0.079901 | Центр питания закрыт для потребителей 1 категории
4088 | КТП 4-2 ПС С.Липяги | Нижнедевицкий РЭС | Воронежская область | Нижнедевицкий РЭС | 10/0,4 | 0.16 | 0.048 | 0.10913 | Центр питания закрыт для потребителей 1 категории
4089 | КТП 4-21 ПС С.Липяги | Нижнедевицкий РЭС | Воронежская область | Нижнедевицкий РЭС | 10/0,4 | 0.06 | 0.008 | 0.050669 | Центр питания закрыт для потребителей 1 категории
4090 | КТП 4-5 ПС С.Липяги | Нижнедевицкий РЭС | Воронежская область | Нижнедевицкий РЭС | 10/0,4 | 0.1 | 0.012 | 0.085747 | Центр питания закрыт для потребителей 1 категории
4091 | КТП 4-6 ПС С.Липяги | Нижнедевицкий РЭС | Воронежская область | Нижнедевицкий РЭС | 10/0,4 | 0.16 | 0.071 | 0.086722 | Центр питания закрыт для потребителей 1 категории
4092 | КТП 4-7 ПС С.Липяги | Нижнедевицкий РЭС | Воронежская область | Нижнедевицкий РЭС | 10/0,4 | 0.25 | 0.02 | 0.22411 | Центр питания закрыт для потребителей 1 категории
4093 | КТП 5-10 ПС С.Липяги | Нижнедевицкий РЭС | Воронежская область | Нижнедевицкий РЭС | 10/0,4 | 0.1 | 0.009 | 0.08867 | Центр питания закрыт для потребителей 1 категории
4094 | КТП 5-11 ПС С.Липяги | Нижнедевицкий РЭС | Воронежская область | Нижнедевицкий РЭС | 10/0,4 | 0.16 | 0.036 | 0.12083 | Центр питания закрыт для потребителей 1 категории
4095 | КТП 5-12 ПС С.Липяги | Нижнедевицкий РЭС | Воронежская область | Нижнедевицкий РЭС | 10/0,4 | 0.04 | 0.013 | 0.026309 | Центр питания закрыт для потребителей 1 категории
4096 | КТП 5-14 ПС С.Липяги | Нижнедевицкий РЭС | Воронежская область | Нижнедевицкий РЭС | 10/0,4 | 0.1 | 0.006 | 0.091594 | Центр питания закрыт для потребителей 1 категории
4097 | КТП 5-15 ПС С.Липяги | Нижнедевицкий РЭС | Воронежская область | Нижнедевицкий РЭС | 10/0,4 | 0.1 | 0.008 | 0.089645 | Центр питания закрыт для потребителей 1 категории
4098 | КТП 5-18 ПС С.Липяги | Нижнедевицкий РЭС | Воронежская область | Нижнедевицкий РЭС | 10/0,4 | 0.04 | 0.012 | 0.027283 | Центр питания закрыт для потребителей 1 категории
4099 | КТП 5-19 ПС С.Липяги | Нижнедевицкий РЭС | Воронежская область | Нижнедевицкий РЭС | 10/0,4 | 0.063 | 0.029 | 0.03313 | Центр питания закрыт для потребителей 1 категории
4100 | КТП 5-24 ПС С.Липяги | Нижнедевицкий РЭС | Воронежская область | Нижнедевицкий РЭС | 10/0,4 | 0.063 | 0.028 | 0.034097 | Центр питания закрыт для потребителей 1 категории
4101 | КТП 5-25 ПС С.Липяги | Нижнедевицкий РЭС | Воронежская область | Нижнедевицкий РЭС | 10/0,4 | 0.1 | 0.012 | 0.085747 | Центр питания закрыт для потребителей 1 категории
4102 | КТП 5-26 ПС С.Липяги | Нижнедевицкий РЭС | Воронежская область | Нижнедевицкий РЭС | 10/0,4 | 0.1 | 0.036 | 0.062362 | Центр питания закрыт для потребителей 1 категории
4103 | КТП 5-27 ПС С.Липяги | Нижнедевицкий РЭС | Воронежская область | Нижнедевицкий РЭС | 10/0,4 | 0.25 | 0.052 | 0.19293 | Центр питания закрыт для потребителей 1 категории
4104 | КТП 5-29 ПС С.Липяги | Нижнедевицкий РЭС | Воронежская область | Нижнедевицкий РЭС | 10/0,4 | 0.25 | 0.038 | 0.20657 | Центр питания закрыт для потребителей 1 категории
4105 | КТП 5-3 ПС С.Липяги | Нижнедевицкий РЭС | Воронежская область | Нижнедевицкий РЭС | 10/0,4 | 0.063 | 0 | 0.061387 | Центр питания закрыт для потребителей 1 категории
4106 | КТП 5-30 ПС С.Липяги | Нижнедевицкий РЭС | Воронежская область | Нижнедевицкий РЭС | 10/0,4 | 0.16 | 0.021 | 0.13544 | Центр питания закрыт для потребителей 1 категории
4107 | КТП 5-33 ПС С.Липяги | Нижнедевицкий РЭС | Воронежская область | Нижнедевицкий РЭС | 10/0,4 | 0.04 | 0.012 | 0.027283 | Центр питания закрыт для потребителей 1 категории
4108 | КТП 5-34 ПС С.Липяги | Нижнедевицкий РЭС | Воронежская область | Нижнедевицкий РЭС | 10/0,4 | 0.04 | 0.029 | 0.010718 | Центр питания закрыт для потребителей 1 категории
4109 | КТП 5-36 ПС С.Липяги | Нижнедевицкий РЭС | Воронежская область | Нижнедевицкий РЭС | 10/0,4 | 0.04 | 0.021 | 0.018514 | Центр питания закрыт для потребителей 1 категории
4110 | КТП 5-37 ПС С.Липяги | Нижнедевицкий РЭС | Воронежская область | Нижнедевицкий РЭС | 10/0,4 | 0.063 | 0.023 | 0.038976 | Центр питания закрыт для потребителей 1 категории
4111 | КТП 5-38 ПС С.Липяги | Нижнедевицкий РЭС | Воронежская область | Нижнедевицкий РЭС | 10/0,4 | 0.063 | 0.017 | 0.044822 | Центр питания закрыт для потребителей 1 категории
4112 | КТП 5-39 ПС С.Липяги | Нижнедевицкий РЭС | Воронежская область | Нижнедевицкий РЭС | 10/0,4 | 0.06 | 0.029 | 0.030206 | Центр питания закрыт для потребителей 1 категории
4113 | КТП 5-4 ПС С.Липяги | Нижнедевицкий РЭС | Воронежская область | Нижнедевицкий РЭС | 10/0,4 | 0.063 | 0.012 | 0.049694 | Центр питания закрыт для потребителей 1 категории
4114 | КТП 5-40 ПС С.Липяги | Нижнедевицкий РЭС | Воронежская область | Нижнедевицкий РЭС | 10/0,4 | 0.04 | 0.014 | 0.025334 | Центр питания закрыт для потребителей 1 категории
4115 | КТП 5-5 ПС С.Липяги | Нижнедевицкий РЭС | Воронежская область | Нижнедевицкий РЭС | 10/0,4 | 0.25 | 0.005 | 0.23873 | Центр питания закрыт для потребителей 1 категории
4116 | КТП 5-6 ПС С.Липяги | Нижнедевицкий РЭС | Воронежская область | Нижнедевицкий РЭС | 10/0,4 | 0.25 | 0.021 | 0.22314 | Центр питания закрыт для потребителей 1 категории
4117 | КТП 5-7 ПС С.Липяги | Нижнедевицкий РЭС | Воронежская область | Нижнедевицкий РЭС | 10/0,4 | 0.25 | 0.081 | 0.16467 | Центр питания закрыт для потребителей 1 категории
4118 | КТП 5-8 ПС С.Липяги | Нижнедевицкий РЭС | Воронежская область | Нижнедевицкий РЭС | 10/0,4 | 0.25 | 0.07 | 0.17539 | Центр питания закрыт для потребителей 1 категории
4119 | КТП 5-91 ПС С.Липяги | Нижнедевицкий РЭС | Воронежская область | Нижнедевицкий РЭС | 10/0,4 | 0.06 | 0.023 | 0.036053 | Центр питания закрыт для потребителей 1 категории
4120 | КТП 6-4 ПС С.Липяги | Нижнедевицкий РЭС | Воронежская область | Нижнедевицкий РЭС | 10/0,4 | 0.25 | 0.03 | 0.21437 | Центр питания закрыт для потребителей 1 категории
4121 | КТП 6-5 ПС С.Липяги | Нижнедевицкий РЭС | Воронежская область | Нижнедевицкий РЭС | 10/0,4 | 0.04 | 0.021 | 0.018514 | Центр питания закрыт для потребителей 1 категории
4122 | КТП 6-7 ПС С.Липяги | Нижнедевицкий РЭС | Воронежская область | Нижнедевицкий РЭС | 10/0,4 | 0.16 | 0.028 | 0.12862 | Центр питания закрыт для потребителей 1 категории
4123 | КТП 7-10 ПС С.Липяги | Нижнедевицкий РЭС | Воронежская область | Нижнедевицкий РЭС | 10/0,4 | 0.1 | 0.078 | 0.021437 | Центр питания закрыт для потребителей 1 категории
4124 | КТП 7-11 ПС С.Липяги | Нижнедевицкий РЭС | Воронежская область | Нижнедевицкий РЭС | 10/0,4 | 0.25 | 0.083 | 0.16272 | Центр питания закрыт для потребителей 1 категории
4125 | КТП 7-12 ПС С.Липяги | Нижнедевицкий РЭС | Воронежская область | Нижнедевицкий РЭС | 10/0,4 | 0.4 | 0.031 | 0.35955 | Центр питания закрыт для потребителей 1 категории
4126 | КТП 7-16 ПС С.Липяги | Нижнедевицкий РЭС | Воронежская область | Нижнедевицкий РЭС | 10/0,4 | 0.25 | 0.103 | 0.14324 | Центр питания закрыт для потребителей 1 категории
4127 | КТП 7-19 ПС С.Липяги | Нижнедевицкий РЭС | Воронежская область | Нижнедевицкий РЭС | 10/0,4 | 0.04 | 0.012 | 0.027283 | Центр питания закрыт для потребителей 1 категории
4128 | КТП 7-2 ПС С.Липяги | Нижнедевицкий РЭС | Воронежская область | Нижнедевицкий РЭС | 10/0,4 | 0.16 | 0.057 | 0.10036 | Центр питания закрыт для потребителей 1 категории
4129 | КТП 7-20 ПС С.Липяги | Нижнедевицкий РЭС | Воронежская область | Нижнедевицкий РЭС | 10/0,4 | 0.16 | 0.043 | 0.114 | Центр питания закрыт для потребителей 1 категории
4130 | КТП 7-3 ПС С.Липяги | Нижнедевицкий РЭС | Воронежская область | Нижнедевицкий РЭС | 10/0,4 | 0.1 | 0.047 | 0.051643 | Центр питания закрыт для потребителей 1 категории
4131 | КТП 7-6 ПС С.Липяги | Нижнедевицкий РЭС | Воронежская область | Нижнедевицкий РЭС | 10/0,4 | 0.25 | 0.018 | 0.22606 | Центр питания закрыт для потребителей 1 категории
4132 | КТП 7-7 ПС С.Липяги | Нижнедевицкий РЭС | Воронежская область | Нижнедевицкий РЭС | 10/0,4 | 0.063 | 0.023 | 0.038976 | Центр питания закрыт для потребителей 1 категории
4133 | КТП 7-8 ПС С.Липяги | Нижнедевицкий РЭС | Воронежская область | Нижнедевицкий РЭС | 10/0,4 | 0.25 | 0.023 | 0.22119 | Центр питания закрыт для потребителей 1 категории
4134 | КТП 7-9 ПС С.Липяги | Нижнедевицкий РЭС | Воронежская область | Нижнедевицкий РЭС | 10/0,4 | 0.16 | 0.046 | 0.11108 | Центр питания закрыт для потребителей 1 категории
4135 | КТП 8-1 ПС С.Липяги | Нижнедевицкий РЭС | Воронежская область | Нижнедевицкий РЭС | 10/0,4 | 0.25 | 0.067 | 0.17832
4136 | КТП 8-2 ПС С.Липяги | Нижнедевицкий РЭС | Воронежская область | Нижнедевицкий РЭС | 10/0,4 | 0.4 | 0.034 | 0.35663
4137 | КТП 8-3 ПС С.Липяги | Нижнедевицкий РЭС | Воронежская область | Нижнедевицкий РЭС | 10/0,4 | 0.16 | 0.037 | 0.11985
4138 | КТП 8-4 ПС С.Липяги | Нижнедевицкий РЭС | Воронежская область | Нижнедевицкий РЭС | 10/0,4 | 0.1 | 0.032 | 0.066259
4139 | КТП-1-1 ВЛ-10-1 ПС35/10 С.Липяги | Нижнедевицкий РЭС | Воронежская область | Нижнедевицкий РЭС | 10/0,4 | 0.6 | 0.009 | 0.57587 | Центр питания закрыт для потребителей 1 категории
4140 | КТП-2-25 ВЛ-10-2 ПС35/10 С.Липяги | Нижнедевицкий РЭС | Воронежская область | Нижнедевицкий РЭС | 10/0,4 | 0.25 | 0.029 | 0.21534 | Центр питания закрыт для потребителей 1 категории
4141 | КТП-4-13 ВЛ-10-4 ПС35/10 С.Липяги | Нижнедевицкий РЭС | Воронежская область | Нижнедевицкий РЭС | 10/0,4 | 0.06 | 0.028 | 0.031181 | Центр питания закрыт для потребителей 1 категории
4142 | КТП-4-14 ВЛ-10-4 ПС35/10 С.Липяги | Нижнедевицкий РЭС | Воронежская область | Нижнедевицкий РЭС | 10/0,4 | 0.16 | 0.031 | 0.1257 | Центр питания закрыт для потребителей 1 категории
4143 | КТП-5-17 ВЛ-10-5 ПС35/10 С.Липяги | Нижнедевицкий РЭС | Воронежская область | Нижнедевицкий РЭС | 10/0,4 | 0.25 | 0.067 | 0.17832 | Центр питания закрыт для потребителей 1 категории
4144 | КТП-5-31 ВЛ-10-5 ПС35/10 С.Липяги | Нижнедевицкий РЭС | Воронежская область | Нижнедевицкий РЭС | 10/0,4 | 0.16 | 0.037 | 0.11985 | Центр питания закрыт для потребителей 1 категории
4145 | КТП-5-32 ВЛ-10-5 ПС35/10 С.Липяги | Нижнедевицкий РЭС | Воронежская область | Нижнедевицкий РЭС | 10/0,4 | 0.063 | 0.021 | 0.040925 | Центр питания закрыт для потребителей 1 категории
4146 | КТП-6-2 ВЛ-10-6 ПС35/10 С.Липяги | Нижнедевицкий РЭС | Воронежская область | Нижнедевицкий РЭС | 10/0,4 | 0.16 | 0.054 | 0.10329 | Центр питания закрыт для потребителей 1 категории
4147 | КТП 1-1 ПС Вязноватовка | Нижнедевицкий РЭС | Воронежская область | Нижнедевицкий РЭС | 10/0,4 | 0.16 | 0.031 | 0.1257 | Центр питания закрыт для потребителей 1 категории
4148 | КТП 1-2 ПС Вязноватовка | Нижнедевицкий РЭС | Воронежская область | Нижнедевицкий РЭС | 10/0,4 | 0.25 | 0.011 | 0.23288 | Центр питания закрыт для потребителей 1 категории
4149 | КТП 1-5 ПС Вязноватовка | Нижнедевицкий РЭС | Воронежская область | Нижнедевицкий РЭС | 10/0,4 | 0.1 | 0.071 | 0.028258 | Центр питания закрыт для потребителей 1 категории
4150 | КТП 1-6 ПС Вязноватовка | Нижнедевицкий РЭС | Воронежская область | Нижнедевицкий РЭС | 10/0,4 | 0.25 | 0.018 | 0.22606 | Центр питания закрыт для потребителей 1 категории
4151 | КТП 2-1 ПС Вязноватовка | Нижнедевицкий РЭС | Воронежская область | Нижнедевицкий РЭС | 10/0,4 | 0.063 | 0.02 | 0.041899 | Центр питания закрыт для потребителей 1 категории
4152 | КТП 2-3 ПС Вязноватовка | Нижнедевицкий РЭС | Воронежская область | Нижнедевицкий РЭС | 10/0,4 | 0.16 | 0.012 | 0.14421 | Центр питания закрыт для потребителей 1 категории
4153 | КТП 2-4 ПС Вязноватовка | Нижнедевицкий РЭС | Воронежская область | Нижнедевицкий РЭС | 10/0,4 | 0.16 | 0.057 | 0.10036 | Центр питания закрыт для потребителей 1 категории
4154 | КТП 2-5 ПС Вязноватовка | Нижнедевицкий РЭС | Воронежская область | Нижнедевицкий РЭС | 10/0,4 | 0.16 | 0.022 | 0.13447 | Центр питания закрыт для потребителей 1 категории
4155 | КТП 2-6 ПС Вязноватовка | Нижнедевицкий РЭС | Воронежская область | Нижнедевицкий РЭС | 10/0,4 | 0.4 | 0.038 | 0.35273 | Центр питания закрыт для потребителей 1 категории
4156 | КТП 3-2 ПС Вязноватовка | Нижнедевицкий РЭС | Воронежская область | Нижнедевицкий РЭС | 10/0,4 | 0.04 | 0.0169 | 0.022509 | Центр питания закрыт для потребителей 1 категории
4157 | КТП-5-1 ВЛ-10-5 ПС35/10 Вязноватовка | Нижнедевицкий РЭС | Воронежская область | Нижнедевицкий РЭС | 10/0,4 | 0.06 | 0.043 | 0.016565 | Центр питания закрыт для потребителей 1 категории
4158 | КТП 5-4 ПС Вязноватовка | Нижнедевицкий РЭС | Воронежская область | Нижнедевицкий РЭС | 10/0,4 | 0.1 | 0.026 | 0.072106 | Центр питания закрыт для потребителей 1 категории
4159 | КТП 5-5 ПС Вязноватовка | Нижнедевицкий РЭС | Воронежская область | Нижнедевицкий РЭС | 10/0,4 | 0.16 | 0.042 | 0.11498 | Центр питания закрыт для потребителей 1 категории
4160 | КТП 5-7 ПС Вязноватовка | Нижнедевицкий РЭС | Воронежская область | Нижнедевицкий РЭС | 10/0,4 | 0.06 | 0.026 | 0.03313 | Центр питания закрыт для потребителей 1 категории
4161 | КТП-5-8 ВЛ-10-5 ПС35/10 Вязноватовка | Нижнедевицкий РЭС | Воронежская область | Нижнедевицкий РЭС | 10/0,4 | 0.04 | 0.018 | 0.021437 | Центр питания закрыт для потребителей 1 категории
4162 | КТП-5-9 ВЛ-10-5 ПС35/10 Вязноватовка | Нижнедевицкий РЭС | Воронежская область | Нижнедевицкий РЭС | 10/0,4 | 0.04 | 0.012 | 0.027283 | Центр питания закрыт для потребителей 1 категории
4163 | КТП 5-10 ПС Вязноватовка | Нижнедевицкий РЭС | Воронежская область | Нижнедевицкий РЭС | 10/0,4 | 0.063 | 0.008 | 0.053592 | Центр питания закрыт для потребителей 1 категории
4164 | КТП 5-11 ПС Вязноватовка | Нижнедевицкий РЭС | Воронежская область | Нижнедевицкий РЭС | 10/0,4 | 0.063 | 0.015 | 0.046771 | Центр питания закрыт для потребителей 1 категории
4165 | КТП 5-12 ПС Вязноватовка | Нижнедевицкий РЭС | Воронежская область | Нижнедевицкий РЭС | 10/0,4 | 0.06 | 0.021 | 0.038002 | Центр питания закрыт для потребителей 1 категории
4166 | КТП 5-13 ПС Вязноватовка | Нижнедевицкий РЭС | Воронежская область | Нижнедевицкий РЭС | 10/0,4 | 0.1 | 0.021 | 0.076978 | Центр питания закрыт для потребителей 1 категории
4167 | КТП 1-10 ПС Н.Ольшанка | Нижнедевицкий РЭС | Воронежская область | Нижнедевицкий РЭС | 10/0,4 | 0.2 | 0.009 | 0.18611 | Центр питания закрыт для потребителей 1 категории
4168 | КТП 1-13 ПС Н.Ольшанка | Нижнедевицкий РЭС | Воронежская область | Нижнедевицкий РЭС | 10/0,4 | 0.25 | 0.036 | 0.20852 | Центр питания закрыт для потребителей 1 категории
4169 | КТП 1-14 ПС Н.Ольшанка | Нижнедевицкий РЭС | Воронежская область | Нижнедевицкий РЭС | 10/0,4 | 0.63 | 0.045 | 0.57002 | Центр питания закрыт для потребителей 1 категории
4170 | КТП 1-15 ПС Н.Ольшанка | Нижнедевицкий РЭС | Воронежская область | Нижнедевицкий РЭС | 10/0,4 | 0.1 | 0.006 | 0.091594 | Центр питания закрыт для потребителей 1 категории
4171 | КТП 1-18 ПС Н.Ольшанка | Нижнедевицкий РЭС | Воронежская область | Нижнедевицкий РЭС | 10/0,4 | 0.1 | 0.008 | 0.089645 | Центр питания закрыт для потребителей 1 категории
4172 | КТП 1-19 ПС Н.Ольшанка | Нижнедевицкий РЭС | Воронежская область | Нижнедевицкий РЭС | 10/0,4 | 0.1 | 0.034 | 0.06431 | Центр питания закрыт для потребителей 1 категории
4173 | КТП 1-29 ПС Н.Ольшанка | Нижнедевицкий РЭС | Воронежская область | Нижнедевицкий РЭС | 10/0,4 | 0.06 | 0.013 | 0.045797 | Центр питания закрыт для потребителей 1 категории
4174 | КТП-632 ВЛ-10-6 ПС 35 кВ Новая Ольшанка | Нижнедевицкий РЭС | Воронежская область | Нижнедевицкий РЭС | 10/0,4 | 0.16 | 0.028 | 0.12862 | Центр питания закрыт для потребителей 1 категории
4175 | КТП 1-34 ПС Н.Ольшанка | Нижнедевицкий РЭС | Воронежская область | Нижнедевицкий РЭС | 10/0,4 | 0.25 | 0.012 | 0.23191 | Центр питания закрыт для потребителей 1 категории
4176 | КТП 3-1 ПС Н.Ольшанка | Нижнедевицкий РЭС | Воронежская область | Нижнедевицкий РЭС | 10/0,4 | 0.25 | 0.036 | 0.20852 | Центр питания закрыт для потребителей 1 категории
4177 | КТП 3-3 ПС Н.Ольшанка | Нижнедевицкий РЭС | Воронежская область | Нижнедевицкий РЭС | 10/0,4 | 0.063 | 0.017 | 0.044822 | Центр питания закрыт для потребителей 1 категории
4178 | КТП 3-4 ПС Н.Ольшанка | Нижнедевицкий РЭС | Воронежская область | Нижнедевицкий РЭС | 10/0,4 | 0.16 | 0.038 | 0.11888 | Центр питания закрыт для потребителей 1 категории
4179 | КТП 3-6 ПС Н.Ольшанка | Нижнедевицкий РЭС | Воронежская область | Нижнедевицкий РЭС | 10/0,4 | 0.16 | 0.032 | 0.12472 | Центр питания закрыт для потребителей 1 категории
4180 | КТП 3-7 ПС Н.Ольшанка | Нижнедевицкий РЭС | Воронежская область | Нижнедевицкий РЭС | 10/0,4 | 0.16 | 0.056 | 0.10134 | Центр питания закрыт для потребителей 1 категории
4181 | КТП 3-8 ПС Н.Ольшанка | Нижнедевицкий РЭС | Воронежская область | Нижнедевицкий РЭС | 10/0,4 | 0.16 | 0.047 | 0.11011 | Центр питания закрыт для потребителей 1 категории
4182 | КТП 3-9 ПС Н.Ольшанка | Нижнедевицкий РЭС | Воронежская область | Нижнедевицкий РЭС | 10/0,4 | 0.06 | 0.021 | 0.038002 | Центр питания закрыт для потребителей 1 категории
4183 | КТП 3-10 ПС Н.Ольшанка | Нижнедевицкий РЭС | Воронежская область | Нижнедевицкий РЭС | 10/0,4 | 0.063 | 0.021 | 0.040925 | Центр питания закрыт для потребителей 1 категории
4184 | КТП 3-11 ПС Н.Ольшанка | Нижнедевицкий РЭС | Воронежская область | Нижнедевицкий РЭС | 10/0,4 | 0.06 | 0.023 | 0.036053 | Центр питания закрыт для потребителей 1 категории
4185 | КТП 3-12 ПС Н.Ольшанка | Нижнедевицкий РЭС | Воронежская область | Нижнедевицкий РЭС | 10/0,4 | 0.25 | 0.071 | 0.17442 | Центр питания закрыт для потребителей 1 категории
4186 | КТП 3-13 ПС Н.Ольшанка | Нижнедевицкий РЭС | Воронежская область | Нижнедевицкий РЭС | 10/0,4 | 0.16 | 0.012 | 0.14421 | Центр питания закрыт для потребителей 1 категории
4187 | КТП 3-14 ПС Н.Ольшанка | Нижнедевицкий РЭС | Воронежская область | Нижнедевицкий РЭС | 10/0,4 | 0.06 | 0 | 0.058464 | Центр питания закрыт для потребителей 1 категории
4188 | КТП 3-15 ВЛ-10-3 ПС35/10 Н.Ольшанка | Нижнедевицкий РЭС | Воронежская область | Нижнедевицкий РЭС | 10/0,4 | 0.04 | 0.011 | 0.028258 | Центр питания закрыт для потребителей 1 категории
4189 | КТП 3-16 ПС Н.Ольшанка | Нижнедевицкий РЭС | Воронежская область | Нижнедевицкий РЭС | 10/0,4 | 0.04 | 0.012 | 0.027283 | Центр питания закрыт для потребителей 1 категории
4190 | КТП 3-17 ПС Н.Ольшанка | Нижнедевицкий РЭС | Воронежская область | Нижнедевицкий РЭС | 10/0,4 | 0.04 | 0.011 | 0.028258 | Центр питания закрыт для потребителей 1 категории
4191 | КТП 3-19 ПС Н.Ольшанка | Нижнедевицкий РЭС | Воронежская область | Нижнедевицкий РЭС | 10/0,4 | 0.04 | 0 | 0.038976 | Центр питания закрыт для потребителей 1 категории
4192 | КТП 3-22 ПС Н.Ольшанка | Нижнедевицкий РЭС | Воронежская область | Нижнедевицкий РЭС | 10/0,4 | 0.1 | 0.013 | 0.084773 | Центр питания закрыт для потребителей 1 категории
4193 | КТП 4-1 ПС Н.Ольшанка | Нижнедевицкий РЭС | Воронежская область | Нижнедевицкий РЭС | 10/0,4 | 0.063 | 0.031 | 0.031181 | Центр питания закрыт для потребителей 1 категории
4194 | КТП 4-2 ПС Н.Ольшанка | Нижнедевицкий РЭС | Воронежская область | Нижнедевицкий РЭС | 10/0,4 | 0.06 | 0.047 | 0.012667 | Центр питания закрыт для потребителей 1 категории
4195 | КТП 4-3 ПС Н.Ольшанка | Нижнедевицкий РЭС | Воронежская область | Нижнедевицкий РЭС | 10/0,4 | 0.25 | 0.057 | 0.18806 | Центр питания закрыт для потребителей 1 категории
4196 | КТП 4-4 ПС Н.Ольшанка | Нижнедевицкий РЭС | Воронежская область | Нижнедевицкий РЭС | 10/0,4 | 0.063 | 0.036 | 0.026309 | Центр питания закрыт для потребителей 1 категории
4197 | КТП 4-5 ПС Н.Ольшанка | Нижнедевицкий РЭС | Воронежская область | Нижнедевицкий РЭС | 10/0,4 | 0.1 | 0.018 | 0.079901 | Центр питания закрыт для потребителей 1 категории
4198 | КТП 4-7 ПС Н.Ольшанка | Нижнедевицкий РЭС | Воронежская область | Нижнедевицкий РЭС | 10/0,4 | 0.063 | 0.012 | 0.049694 | Центр питания закрыт для потребителей 1 категории
4199 | КТП 4-8 ПС Н.Ольшанка | Нижнедевицкий РЭС | Воронежская область | Нижнедевицкий РЭС | 10/0,4 | 0.06 | 0 | 0.058464 | Центр питания закрыт для потребителей 1 категории
4200 | КТП 4-10 ПС Н.Ольшанка | Нижнедевицкий РЭС | Воронежская область | Нижнедевицкий РЭС | 10/0,4 | 0.16 | 0.029 | 0.12765 | Центр питания закрыт для потребителей 1 категории
4201 | КТП 4-16 ПС Н.Ольшанка | Нижнедевицкий РЭС | Воронежская область | Нижнедевицкий РЭС | 10/0,4 | 0.16 | 0.011 | 0.14519 | Центр питания закрыт для потребителей 1 категории
4202 | КТП 4-17 ПС Н.Ольшанка | Нижнедевицкий РЭС | Воронежская область | Нижнедевицкий РЭС | 10/0,4 | 0.1 | 0.018 | 0.079901 | Центр питания закрыт для потребителей 1 категории
4203 | КТП 1-1 ПС Родина | Нижнедевицкий РЭС | Воронежская область | Нижнедевицкий РЭС | 10/0,4 | 0.16 | 0.012 | 0.14421 | Центр питания закрыт для потребителей 1 категории
4204 | КТП-1-6 ВЛ-10-1 ПС35/10 Родина | Нижнедевицкий РЭС | Воронежская область | Нижнедевицкий РЭС | 10/0,4 | 0.25 | 0.048 | 0.19683 | Центр питания закрыт для потребителей 1 категории
4205 | КТП 1-8 ПС Родина | Нижнедевицкий РЭС | Воронежская область | Нижнедевицкий РЭС | 10/0,4 | 0.1 | 0.037 | 0.061387 | Центр питания закрыт для потребителей 1 категории
4206 | КТП 1-13 ПС Родина | Нижнедевицкий РЭС | Воронежская область | Нижнедевицкий РЭС | 10/0,4 | 0.16 | 0.065 | 0.092568 | Центр питания закрыт для потребителей 1 категории
4207 | КТП 1-14 ПС Родина | Нижнедевицкий РЭС | Воронежская область | Нижнедевицкий РЭС | 10/0,4 | 0.16 | 0.032 | 0.12472 | Центр питания закрыт для потребителей 1 категории
4208 | КТП 2-1 ПС Родина | Нижнедевицкий РЭС | Воронежская область | Нижнедевицкий РЭС | 10/0,4 | 0.1 | 0.018 | 0.079901 | Центр питания закрыт для потребителей 1 категории
4209 | КТП 3-1 ПС Родина | Нижнедевицкий РЭС | Воронежская область | Нижнедевицкий РЭС | 10/0,4 | 0.25 | 0.088 | 0.15785 | Центр питания закрыт для потребителей 1 категории
4210 | КТП 3-2 ПС Родина | Нижнедевицкий РЭС | Воронежская область | Нижнедевицкий РЭС | 10/0,4 | 0.315 | 0.039 | 0.26893 | Центр питания закрыт для потребителей 1 категории
4211 | КТП 3-3 ПС Родина | Нижнедевицкий РЭС | Воронежская область | Нижнедевицкий РЭС | 10/0,4 | 0.1 | 0.024 | 0.074054 | Центр питания закрыт для потребителей 1 категории
4212 | КТП 3-5 ПС Родина | Нижнедевицкий РЭС | Воронежская область | Нижнедевицкий РЭС | 10/0,4 | 0.25 | 0.015 | 0.22898 | Центр питания закрыт для потребителей 1 категории
4213 | КТП 3-6 ПС Родина | Нижнедевицкий РЭС | Воронежская область | Нижнедевицкий РЭС | 10/0,4 | 0.06 | 0.023 | 0.036045 | Центр питания закрыт для потребителей 1 категории
4214 | КТП 3-7 ПС Родина | Нижнедевицкий РЭС | Воронежская область | Нижнедевицкий РЭС | 10/0,4 | 0.25 | 0.032 | 0.21242 | Центр питания закрыт для потребителей 1 категории
4215 | КТП 3-8 ПС Родина | Нижнедевицкий РЭС | Воронежская область | Нижнедевицкий РЭС | 10/0,4 | 0.16 | 0.037 | 0.11985 | Центр питания закрыт для потребителей 1 категории
4216 | КТП 3-10 ПС Родина | Нижнедевицкий РЭС | Воронежская область | Нижнедевицкий РЭС | 10/0,4 | 0.25 | 0.027 | 0.21729 | Центр питания закрыт для потребителей 1 категории
4217 | КТП 3-11 ПС Родина | Нижнедевицкий РЭС | Воронежская область | Нижнедевицкий РЭС | 10/0,4 | 0.06 | 0.025 | 0.034104 | Центр питания закрыт для потребителей 1 категории
4218 | КТП 3-13 ПС Родина | Нижнедевицкий РЭС | Воронежская область | Нижнедевицкий РЭС | 10/0,4 | 0.25 | 0.048 | 0.19683 | Центр питания закрыт для потребителей 1 категории
4219 | КТП 3-14 ПС Родина | Нижнедевицкий РЭС | Воронежская область | Нижнедевицкий РЭС | 10/0,4 | 0.16 | 0.036 | 0.12083 | Центр питания закрыт для потребителей 1 категории
4220 | КТП 3-16 ПС Родина | Нижнедевицкий РЭС | Воронежская область | Нижнедевицкий РЭС | 10/0,4 | 0.063 | 0.017 | 0.044822 | Центр питания закрыт для потребителей 1 категории
4221 | КТП-3-17 ВЛ-10-3 ПС35/10 Родина | Нижнедевицкий РЭС | Воронежская область | Нижнедевицкий РЭС | 10/0,4 | 0.25 | 0.049 | 0.19585 | Центр питания закрыт для потребителей 1 категории
4222 | КТП 3-18 ПС Родина | Нижнедевицкий РЭС | Воронежская область | Нижнедевицкий РЭС | 10/0,4 | 0.16 | 0.035 | 0.1218 | Центр питания закрыт для потребителей 1 категории
4223 | КТП 3-20 ПС Родина | Нижнедевицкий РЭС | Воронежская область | Нижнедевицкий РЭС | 10/0,4 | 0.063 | 0.047 | 0.01559 | Центр питания закрыт для потребителей 1 категории
4224 | КТП 3-21 ПС Родина | Нижнедевицкий РЭС | Воронежская область | Нижнедевицкий РЭС | 10/0,4 | 0.1 | 0.033 | 0.065285 | Центр питания закрыт для потребителей 1 категории
4225 | КТП 1-1 ПС Турово 1 | Нижнедевицкий РЭС | Воронежская область | Нижнедевицкий РЭС | 10/0,4 | 0.1 | 0.012 | 0.085747 | Центр питания закрыт для потребителей 1 категории
4226 | КТП 1-2 ПС Турово 1 | Нижнедевицкий РЭС | Воронежская область | Нижнедевицкий РЭС | 10/0,4 | 0.1 | 0.021 | 0.076978 | Центр питания закрыт для потребителей 1 категории
4227 | КТП 1-3 ПС Турово 1 | Нижнедевицкий РЭС | Воронежская область | Нижнедевицкий РЭС | 10/0,4 | 0.063 | 0.031 | 0.031181 | Центр питания закрыт для потребителей 1 категории
4228 | КТП 1-5 ПС Турово 1 | Нижнедевицкий РЭС | Воронежская область | Нижнедевицкий РЭС | 10/0,4 | 0.18 | 0.039 | 0.13739 | Центр питания закрыт для потребителей 1 категории
4229 | КТП 1-6 ПС Турово 1 | Нижнедевицкий РЭС | Воронежская область | Нижнедевицкий РЭС | 10/0,4 | 0.1 | 0.027 | 0.071131 | Центр питания закрыт для потребителей 1 категории
4230 | КТП 1-7 ПС Турово 1 | Нижнедевицкий РЭС | Воронежская область | Нижнедевицкий РЭС | 10/0,4 | 0.16 | 0.033 | 0.12375 | Центр питания закрыт для потребителей 1 категории
4231 | КТП 1-8 ПС Турово 1 | Нижнедевицкий РЭС | Воронежская область | Нижнедевицкий РЭС | 10/0,4 | 0.1 | 0.031 | 0.067234 | Центр питания закрыт для потребителей 1 категории
4232 | КТП 1-9 ПС Турово 1 | Нижнедевицкий РЭС | Воронежская область | Нижнедевицкий РЭС | 10/0,4 | 0.1 | 0.024 | 0.074054 | Центр питания закрыт для потребителей 1 категории
4233 | КТП 1-16 ПС Турово 1 | Нижнедевицкий РЭС | Воронежская область | Нижнедевицкий РЭС | 10/0,4 | 0.063 | 0.015 | 0.046771 | Центр питания закрыт для потребителей 1 категории
4234 | КТП 1-17 ПС Турово 1 | Нижнедевицкий РЭС | Воронежская область | Нижнедевицкий РЭС | 10/0,4 | 0.1 | 0.032 | 0.066259 | Центр питания закрыт для потребителей 1 категории
4235 | КТП 1-18 ПС Турово 1 | Нижнедевицкий РЭС | Воронежская область | Нижнедевицкий РЭС | 10/0,4 | 0.16 | 0.056 | 0.10134 | Центр питания закрыт для потребителей 1 категории
4236 | КТП 1-19 ПС Турово 1 | Нижнедевицкий РЭС | Воронежская область | Нижнедевицкий РЭС | 10/0,4 | 0.1 | 0.031 | 0.067234 | Центр питания закрыт для потребителей 1 категории
4237 | КТП 1-20 ПС Турово 1 | Нижнедевицкий РЭС | Воронежская область | Нижнедевицкий РЭС | 10/0,4 | 0.1 | 0.04 | 0.058464 | Центр питания закрыт для потребителей 1 категории
4238 | КТП 1-21 ПС Турово 1 | Нижнедевицкий РЭС | Воронежская область | Нижнедевицкий РЭС | 10/0,4 | 0.1 | 0.032 | 0.066259 | Центр питания закрыт для потребителей 1 категории
4239 | КТП 2-3 ПС Турово 1 | Нижнедевицкий РЭС | Воронежская область | Нижнедевицкий РЭС | 10/0,4 | 0.04 | 0.01 | 0.029232 | Центр питания закрыт для потребителей 1 категории
4240 | КТП 2-4 ПС Турово 1 | Нижнедевицкий РЭС | Воронежская область | Нижнедевицкий РЭС | 10/0,4 | 0.04 | 0.012 | 0.027283 | Центр питания закрыт для потребителей 1 категории
4241 | КТП 2-5 ПС Турово 1 | Нижнедевицкий РЭС | Воронежская область | Нижнедевицкий РЭС | 10/0,4 | 0.04 | 0.011 | 0.028258 | Центр питания закрыт для потребителей 1 категории
4242 | КТП 2-6 ПС Турово 1 | Нижнедевицкий РЭС | Воронежская область | Нижнедевицкий РЭС | 10/0,4 | 0.04 | 0.015 | 0.02436 | Центр питания закрыт для потребителей 1 категории
4243 | КТП 2-7 ПС Турово 1 | Нижнедевицкий РЭС | Воронежская область | Нижнедевицкий РЭС | 10/0,4 | 0.06 | 0.027 | 0.032155 | Центр питания закрыт для потребителей 1 категории
4244 | КТП 2-9 ПС Турово 1 | Нижнедевицкий РЭС | Воронежская область | Нижнедевицкий РЭС | 10/0,4 | 0.063 | 0.018 | 0.043848 | Центр питания закрыт для потребителей 1 категории
4245 | КТП 2-10 ПС Турово 1 | Нижнедевицкий РЭС | Воронежская область | Нижнедевицкий РЭС | 10/0,4 | 0.25 | 0.044 | 0.20073 | Центр питания закрыт для потребителей 1 категории
4246 | КТП 2-11 ПС Турово 1 | Нижнедевицкий РЭС | Воронежская область | Нижнедевицкий РЭС | 10/0,4 | 0.25 | 0.035 | 0.2095 | Центр питания закрыт для потребителей 1 категории
4247 | КТП 2-12 ПС Турово 1 | Нижнедевицкий РЭС | Воронежская область | Нижнедевицкий РЭС | 10/0,4 | 0.16 | 0.064 | 0.093542 | Центр питания закрыт для потребителей 1 категории
4248 | КТП 2-13 ПС Турово 1 | Нижнедевицкий РЭС | Воронежская область | Нижнедевицкий РЭС | 10/0,4 | 0.06 | 0.018 | 0.040925 | Центр питания закрыт для потребителей 1 категории
4249 | КТП 2-14 ПС Турово 1 | Нижнедевицкий РЭС | Воронежская область | Нижнедевицкий РЭС | 10/0,4 | 0.063 | 0.023 | 0.038976 | Центр питания закрыт для потребителей 1 категории
4250 | КТП 2-15 ПС Турово 1 | Нижнедевицкий РЭС | Воронежская область | Нижнедевицкий РЭС | 10/0,4 | 0.063 | 0.034 | 0.028258 | Центр питания закрыт для потребителей 1 категории
4251 | КТП-2-16 ВЛ-10-2 ПС35/10 Турово-1 | Нижнедевицкий РЭС | Воронежская область | Нижнедевицкий РЭС | 10/0,4 | 0.25 | 0.041 | 0.20365 | Центр питания закрыт для потребителей 1 категории
4252 | КТП 2-18 ПС Турово 1 | Нижнедевицкий РЭС | Воронежская область | Нижнедевицкий РЭС | 10/0,4 | 0.04 | 0.019 | 0.020462 | Центр питания закрыт для потребителей 1 категории
4253 | КТП 2-19 ПС Турово 1 | Нижнедевицкий РЭС | Воронежская область | Нижнедевицкий РЭС | 10/0,4 | 0.04 | 0.017 | 0.022411 | Центр питания закрыт для потребителей 1 категории
4254 | КТП 2-20 ПС Турово 1 | Нижнедевицкий РЭС | Воронежская область | Нижнедевицкий РЭС | 10/0,4 | 0.04 | 0.014 | 0.025334 | Центр питания закрыт для потребителей 1 категории
4255 | КТП 2-22 ПС Турово 1 | Нижнедевицкий РЭС | Воронежская область | Нижнедевицкий РЭС | 10/0,4 | 0.063 | 0.026 | 0.036053 | Центр питания закрыт для потребителей 1 категории
4256 | КТП 2-26 ПС Турово 1 | Нижнедевицкий РЭС | Воронежская область | Нижнедевицкий РЭС | 10/0,4 | 0.25 | 0.036 | 0.20852 | Центр питания закрыт для потребителей 1 категории
4257 | КТП 2-28 ПС Турово 1 | Нижнедевицкий РЭС | Воронежская область | Нижнедевицкий РЭС | 10/0,4 | 0.04 | 0.032 | 0.0077952 | Центр питания закрыт для потребителей 1 категории
4258 | КТП 2-31 ПС Турово 1 | Нижнедевицкий РЭС | Воронежская область | Нижнедевицкий РЭС | 10/0,4 | 0.04 | 0.004 | 0.035078 | Центр питания закрыт для потребителей 1 категории
4259 | КТП 2-35 ПС Турово 1 | Нижнедевицкий РЭС | Воронежская область | Нижнедевицкий РЭС | 10/0,4 | 0.063 | 0.013 | 0.04872 | Центр питания закрыт для потребителей 1 категории
4260 | КТП 2-38 ПС Турово 1 | Нижнедевицкий РЭС | Воронежская область | Нижнедевицкий РЭС | 10/0,4 | 0.25 | 0.037 | 0.20754 | Центр питания закрыт для потребителей 1 категории
4261 | КТП 2-39 ПС Турово 1 | Нижнедевицкий РЭС | Воронежская область | Нижнедевицкий РЭС | 10/0,4 | 0.25 | 0.016 | 0.22801 | Центр питания закрыт для потребителей 1 категории
4262 | КТП 4-1 ПС Турово 1 | Нижнедевицкий РЭС | Воронежская область | Нижнедевицкий РЭС | 10/0,4 | 0.06 | 0.019 | 0.03995 | Центр питания закрыт для потребителей 1 категории
4263 | КТП 4-2 ПС Турово 1 | Нижнедевицкий РЭС | Воронежская область | Нижнедевицкий РЭС | 10/0,4 | 0.1 | 0.078 | 0.021437 | Центр питания закрыт для потребителей 1 категории
4264 | КТП 4-5 ПС Турово 1 | Нижнедевицкий РЭС | Воронежская область | Нижнедевицкий РЭС | 10/0,4 | 0.063 | 0.035 | 0.027283 | Центр питания закрыт для потребителей 1 категории
4265 | КТП 4-6 ПС Турово 1 | Нижнедевицкий РЭС | Воронежская область | Нижнедевицкий РЭС | 10/0,4 | 0.1 | 0.044 | 0.054566 | Центр питания закрыт для потребителей 1 категории
4266 | КТП 4-7 ПС Турово 1 | Нижнедевицкий РЭС | Воронежская область | Нижнедевицкий РЭС | 10/0,4 | 0.1 | 0.031 | 0.067234 | Центр питания закрыт для потребителей 1 категории
4267 | КТП 4-8 ПС Турово 1 | Нижнедевицкий РЭС | Воронежская область | Нижнедевицкий РЭС | 10/0,4 | 0.1 | 0.008 | 0.089645 | Центр питания закрыт для потребителей 1 категории
4268 | КТП 4-9 ПС Турово 1 | Нижнедевицкий РЭС | Воронежская область | Нижнедевицкий РЭС | 10/0,4 | 0.1 | 0.037 | 0.061387 | Центр питания закрыт для потребителей 1 категории
4269 | КТП 4-10 ПС Турово 1 | Нижнедевицкий РЭС | Воронежская область | Нижнедевицкий РЭС | 10/0,4 | 0.04 | 0.0166 | 0.022801 | Центр питания закрыт для потребителей 1 категории
4270 | КТП 4-11 ПС Турово 1 | Нижнедевицкий РЭС | Воронежская область | Нижнедевицкий РЭС | 10/0,4 | 0.1 | 0.069 | 0.030206 | Центр питания закрыт для потребителей 1 категории
4271 | КТП 4-16 ПС Турово 1 | Нижнедевицкий РЭС | Воронежская область | Нижнедевицкий РЭС | 10/0,4 | 0.04 | 0.038 | 0.0019488 | Центр питания закрыт для потребителей 1 категории
4272 | КТП-4-17 ВЛ-10-4 ПС35/10 Турово-1 | Нижнедевицкий РЭС | Воронежская область | Нижнедевицкий РЭС | 10/0,4 | 0.04 | 0.034 | 0.0058464 | Центр питания закрыт для потребителей 1 категории
4273 | КТП 4-18 ПС Турово 1 | Нижнедевицкий РЭС | Воронежская область | Нижнедевицкий РЭС | 10/0,4 | 0.25 | 0.065 | 0.18026 | Центр питания закрыт для потребителей 1 категории
4274 | КТП 4-19 ПС Турово 1 | Нижнедевицкий РЭС | Воронежская область | Нижнедевицкий РЭС | 10/0,4 | 0.16 | 0.042 | 0.11498 | Центр питания закрыт для потребителей 1 категории
4275 | КТП 4-20 ПС Турово 1 | Нижнедевицкий РЭС | Воронежская область | Нижнедевицкий РЭС | 10/0,4 | 0.25 | 0 | 0.2436 | Центр питания закрыт для потребителей 1 категории
4276 | КТП 4-21 ПС Турово 1 | Нижнедевицкий РЭС | Воронежская область | Нижнедевицкий РЭС | 10/0,4 | 0.063 | 0.021 | 0.040925 | Центр питания закрыт для потребителей 1 категории
4277 | КТП 4-22 ПС Турово 1 | Нижнедевицкий РЭС | Воронежская область | Нижнедевицкий РЭС | 10/0,4 | 0.06 | 0.027 | 0.032155 | Центр питания закрыт для потребителей 1 категории
4278 | КТП 4-23 ПС Турово 1 | Нижнедевицкий РЭС | Воронежская область | Нижнедевицкий РЭС | 10/0,4 | 0.1 | 0.049 | 0.049694 | Центр питания закрыт для потребителей 1 категории
4279 | КТП 4-24 ПС Турово 1 | Нижнедевицкий РЭС | Воронежская область | Нижнедевицкий РЭС | 10/0,4 | 0.06 | 0.012 | 0.046771 | Центр питания закрыт для потребителей 1 категории
4280 | КТП 4-25 ПС Турово 1 | Нижнедевицкий РЭС | Воронежская область | Нижнедевицкий РЭС | 10/0,4 | 0.16 | 0.039 | 0.1179 | Центр питания закрыт для потребителей 1 категории
4281 | КТП-4-26 ВЛ-10-4 ПС35/10 Турово-1 | Нижнедевицкий РЭС | Воронежская область | Нижнедевицкий РЭС | 10/0,4 | 0.16 | 0.038 | 0.11888 | Центр питания закрыт для потребителей 1 категории
4282 | КТП 4-28 ПС Турово 1 | Нижнедевицкий РЭС | Воронежская область | Нижнедевицкий РЭС | 10/0,4 | 0.16 | 0.017 | 0.13933 | Центр питания закрыт для потребителей 1 категории
4283 | КТП 5-1 ПС Турово 1 | Нижнедевицкий РЭС | Воронежская область | Нижнедевицкий РЭС | 10/0,4 | 0.063 | 0.012 | 0.049694 | Центр питания закрыт для потребителей 1 категории
4284 | КТП 5-2 ПС Турово 1 | Нижнедевицкий РЭС | Воронежская область | Нижнедевицкий РЭС | 10/0,4 | 0.06 | 0.012 | 0.046771 | Центр питания закрыт для потребителей 1 категории
4285 | КТП-5-5 ВЛ-10-5 ПС35/10 Турово-1 | Нижнедевицкий РЭС | Воронежская область | Нижнедевицкий РЭС | 10/0,4 | 0.1 | 0.034 | 0.064308 | Центр питания закрыт для потребителей 1 категории
4286 | КТП 5-6 ПС Турово 1 | Нижнедевицкий РЭС | Воронежская область | Нижнедевицкий РЭС | 10/0,4 | 0.1 | 0.045 | 0.053592 | Центр питания закрыт для потребителей 1 категории
4287 | МТП-2-1 ВЛ-10-2 ПС35/10 Турово-2 | Нижнедевицкий РЭС | Воронежская область | Нижнедевицкий РЭС | 10/0,4 | 0.1 | 0.048 | 0.050669 | Центр питания закрыт для потребителей 1 категории
4288 | КТП 2-4 ПС Турово 2 | Нижнедевицкий РЭС | Воронежская область | Нижнедевицкий РЭС | 10/0,4 | 0.16 | 0.015 | 0.14129 | Центр питания закрыт для потребителей 1 категории
4289 | КТП 2-5 ПС Турово 2 | Нижнедевицкий РЭС | Воронежская область | Нижнедевицкий РЭС | 10/0,4 | 0.1 | 0.039 | 0.059438 | Центр питания закрыт для потребителей 1 категории
4290 | КТП 2-6 ПС Турово 2 | Нижнедевицкий РЭС | Воронежская область | Нижнедевицкий РЭС | 10/0,4 | 0.16 | 0.036 | 0.12083 | Центр питания закрыт для потребителей 1 категории
4291 | КТП 2-9 ПС Турово 2 | Нижнедевицкий РЭС | Воронежская область | Нижнедевицкий РЭС | 10/0,4 | 0.25 | 0.11 | 0.13642 | Центр питания закрыт для потребителей 1 категории
4292 | КТП 2-10 ПС Турово 2 | Нижнедевицкий РЭС | Воронежская область | Нижнедевицкий РЭС | 10/0,4 | 0.25 | 0.033 | 0.21144 | Центр питания закрыт для потребителей 1 категории
4293 | КТП 2-11 ПС Турово 2 | Нижнедевицкий РЭС | Воронежская область | Нижнедевицкий РЭС | 10/0,4 | 0.1 | 0.016 | 0.08185 | Центр питания закрыт для потребителей 1 категории
4294 | КТП 2-12 ПС Турово 2 | Нижнедевицкий РЭС | Воронежская область | Нижнедевицкий РЭС | 10/0,4 | 0.16 | 0.033 | 0.12375 | Центр питания закрыт для потребителей 1 категории
4295 | КТП 2-13 ПС Турово 2 | Нижнедевицкий РЭС | Воронежская область | Нижнедевицкий РЭС | 10/0,4 | 0.1 | 0.041 | 0.05749 | Центр питания закрыт для потребителей 1 категории
4296 | КТП 3-1 ПС Турово 2 | Нижнедевицкий РЭС | Воронежская область | Нижнедевицкий РЭС | 10/0,4 | 0.1 | 0.023 | 0.075029 | Центр питания закрыт для потребителей 1 категории
4297 | КТП 3-3 ПС Турово 2 | Нижнедевицкий РЭС | Воронежская область | Нижнедевицкий РЭС | 10/0,4 | 0.16 | 0.041 | 0.11595 | Центр питания закрыт для потребителей 1 категории
4298 | КТП 3-4 ПС Турово 2 | Нижнедевицкий РЭС | Воронежская область | Нижнедевицкий РЭС | 10/0,4 | 0.25 | 0.033 | 0.21144 | Центр питания закрыт для потребителей 1 категории
4299 | КТП 3-5 ПС Турово 2 | Нижнедевицкий РЭС | Воронежская область | Нижнедевицкий РЭС | 10/0,4 | 0.1 | 0.032 | 0.066259 | Центр питания закрыт для потребителей 1 категории
4300 | КТП 3-6 ПС Турово 2 | Нижнедевицкий РЭС | Воронежская область | Нижнедевицкий РЭС | 10/0,4 | 0.16 | 0.039 | 0.1179 | Центр питания закрыт для потребителей 1 категории
4301 | КТП 3-7 ПС Турово 2 | Нижнедевицкий РЭС | Воронежская область | Нижнедевицкий РЭС | 10/0,4 | 0.25 | 0.035 | 0.2095 | Центр питания закрыт для потребителей 1 категории
4302 | КТП 4-1 ПС Турово 2 | Нижнедевицкий РЭС | Воронежская область | Нижнедевицкий РЭС | 10/0,4 | 0.4 | 0.036 | 0.35468 | Центр питания закрыт для потребителей 1 категории
4303 | КТП-4-4 ВЛ-10-4 ПС35/10 Турово-2 | Нижнедевицкий РЭС | Воронежская область | Нижнедевицкий РЭС | 10/0,4 | 0.16 | 0.011 | 0.14519 | Центр питания закрыт для потребителей 1 категории
4304 | КТП 4-5 ПС Турово 2 | Нижнедевицкий РЭС | Воронежская область | Нижнедевицкий РЭС | 10/0,4 | 0.16 | 0.033 | 0.12375 | Центр питания закрыт для потребителей 1 категории
4305 | МТП 2-11 ПС Н-Девицк | Нижнедевицкий РЭС | Воронежская область | Нижнедевицкий РЭС | 10/0,4 | 0.04 | 0.012 | 0.027283 | Центр питания закрыт для потребителей 1 категории
4306 | МТП 2-18 ПС Н-Девицк | Нижнедевицкий РЭС | Воронежская область | Нижнедевицкий РЭС | 10/0,4 | 0.25 | 0.042 | 0.20268 | Центр питания закрыт для потребителей 1 категории
4307 | КТП-627ВЛ-10-6 ПС35/10 С.Липяги | Нижнедевицкий РЭС | Воронежская область | Нижнедевицкий РЭС | 10/0,4 | 0.04 | 0.006 | 0.03313 | Центр питания закрыт для потребителей 1 категории
4308 | КТП-6-3 ВЛ-10-6 ПС35/10 С.Липяги | Нижнедевицкий РЭС | Воронежская область | Нижнедевицкий РЭС | 10/0,4 | 0.16 | 0.025 | 0.13154 | Центр питания закрыт для потребителей 1 категории
4309 | МТП-1-6 ВЛ-10-1 ПС35/10 С.Липяги | Нижнедевицкий РЭС | Воронежская область | Нижнедевицкий РЭС | 10/0,4 | 0.04 | 0.014 | 0.025334 | Центр питания закрыт для потребителей 1 категории
4310 | КТП 2-1 ПС Турово 1 | Нижнедевицкий РЭС | Воронежская область | Нижнедевицкий РЭС | 10/0,4 | 0.1 | 0.012 | 0.085739 | Центр питания закрыт для потребителей 1 категории
4311 | СТП 113 ПС Н-Девицк | Нижнедевицкий РЭС | Воронежская область | Нижнедевицкий РЭС | 10/0,4 | 0.1 | 0.034 | 0.06431 | Центр питания закрыт для потребителей 1 категории
4312 | СТП 119 ПС Нижнедевицк | Нижнедевицкий РЭС | Воронежская область | Нижнедевицкий РЭС | 10/0,4 | 0.063 | 0.021 | 0.040925 | Центр питания закрыт для потребителей 1 категории
4313 | СТП 129 ПС Нижнедевицк | Нижнедевицкий РЭС | Воронежская область | Нижнедевицкий РЭС | 10/0,4 | 0.063 | 0.021 | 0.040925 | Центр питания закрыт для потребителей 1 категории
4314 | КТП-4-6 ВЛ-10-4 ПС35/10 Турово-2 | Нижнедевицкий РЭС | Воронежская область | Нижнедевицкий РЭС | 10/0,4 | 0.16 | 0.011 | 0.14519 | Центр питания закрыт для потребителей 1 категории
4315 | СТП 1-36 ПС Н-Девицк | Нижнедевицкий РЭС | Воронежская область | Нижнедевицкий РЭС | 10/0,4 | 0.063 | 0.024 | 0.038002 | Центр питания закрыт для потребителей 1 категории
4316 | СТП 1-42 ПС Н-Девицк | Нижнедевицкий РЭС | Воронежская область | Нижнедевицкий РЭС | 10/0,4 | 0.063 | 0.027 | 0.035078 | Центр питания закрыт для потребителей 1 категории
4317 | СТП 144 ПС Нижнедевицк | Нижнедевицкий РЭС | Воронежская область | Нижнедевицкий РЭС | 10/0,4 | 0.025 | 0.012 | 0.012662 | Центр питания закрыт для потребителей 1 категории
4318 | СТП 146 ПС Нижнедевицк | Нижнедевицкий РЭС | Воронежская область | Нижнедевицкий РЭС | 10/0,4 | 0.1 | 0.023 | 0.075029 | Центр питания закрыт для потребителей 1 категории
4319 | СТП 147 ПС Нижнедевицк | Нижнедевицкий РЭС | Воронежская область | Нижнедевицкий РЭС | 10/0,4 | 0.1 | 0 | 0.09744 | Центр питания закрыт для потребителей 1 категории
4320 | СТП 1-8 ПС Н-Девицк | Нижнедевицкий РЭС | Воронежская область | Нижнедевицкий РЭС | 10/0,4 | 0.025 | 0.011 | 0.013642 | Центр питания закрыт для потребителей 1 категории
4321 | СТП 203 ПС Нижнедевицк | Нижнедевицкий РЭС | Воронежская область | Нижнедевицкий РЭС | 10/0,4 | 0.1 | 0.038 | 0.060413 | Центр питания закрыт для потребителей 1 категории
4322 | СТП 2-13 ПС Н-Девицк | Нижнедевицкий РЭС | Воронежская область | Нижнедевицкий РЭС | 10/0,4 | 0.025 | 0.012 | 0.012667 | Центр питания закрыт для потребителей 1 категории
4323 | СТП 709 ПС Нижнедевицк | Нижнедевицкий РЭС | Воронежская область | Нижнедевицкий РЭС | 10/0,4 | 0.063 | 0.015 | 0.046771 | Центр питания закрыт для потребителей 1 категории
4324 | Комплексная трансформаторная подстанция | Нижнедевицкий РЭС | Воронежская область | Нижнедевицкий РЭС | 10/0,4 | 0.1 | 0.037 | 0.061387 | Центр питания закрыт для потребителей 1 категории
4325 | КТП 403 ПС Н.Ольшанка | Нижнедевицкий РЭС | Воронежская область | Нижнедевицкий РЭС | 10/0,4 | 0.25 | 0.031 | 0.21339 | Центр питания закрыт для потребителей 1 категории
4326 | СТП 115 ПС Турово-1 | Нижнедевицкий РЭС | Воронежская область | Нижнедевицкий РЭС | 10/0,4 | 0.063 | 0.017 | 0.044822 | Центр питания закрыт для потребителей 1 категории
4327 | СТП 901 ПС Нижнедевицк | Нижнедевицкий РЭС | Воронежская область | Нижнедевицкий РЭС | 10/0,4 | 0.063 | 0.034 | 0.028258 | Центр питания закрыт для потребителей 1 категории
4328 | СТП 128 С.Липяги | Нижнедевицкий РЭС | Воронежская область | Нижнедевицкий РЭС | 10/0,4 | 0.1 | 0.006 | 0.091594 | Центр питания закрыт для потребителей 1 категории
4329 | СТП 541 ПС 35/10 С.Липяги | Нижнедевицкий РЭС | Воронежская область | Нижнедевицкий РЭС | 10/0,4 | 0.1 | 0.025 | 0.07308 | Центр питания закрыт для потребителей 1 категории
4330 | СТП 608 ПС С.Липяги | Нижнедевицкий РЭС | Воронежская область | Нижнедевицкий РЭС | 10/0,4 | 0.063 | 0.012 | 0.049694 | Центр питания закрыт для потребителей 1 категории
4331 | ТП-1-10 ВЛ-10-1ПС35/10 С.Липяги | Нижнедевицкий РЭС | Воронежская область | Нижнедевицкий РЭС | 10/0,4 | 0.16 | 0.015 | 0.14129 | Центр питания закрыт для потребителей 1 категории
4332 | КТП 4-1 ПС Вязноватовка | Нижнедевицкий РЭС | Воронежская область | Нижнедевицкий РЭС | 10/0,4 | 0.4 | 0.033 | 0.3576
4333 | КТП 4-2 ПС Вязноватовка | Нижнедевицкий РЭС | Воронежская область | Нижнедевицкий РЭС | 10/0,4 | 0.4 | 0.012 | 0.37807
4334 | ТП 10/0.4 -630 КВА 3-17 с.Н-ДЕВИЦК 2Х63 | Нижнедевицкий РЭС | Воронежская область | Нижнедевицкий РЭС | 10/0,4 | 0.4 | 0.012 | 0.37807
4335 | CТП-10/0,4кВ №217 ВЛ-10-2 ПС Петропавлов | Петропавловский РЭС | Воронежская область | Петропавловский РЭС | 10/0,4 | 0.063 | 0 | 0.061387 | Центр питания закрыт для потребителей 1 категории
4336 | ЗТП 229 ПС Петропавловка | Петропавловский РЭС | Воронежская область | Петропавловский РЭС | 10/0,4 | 0.25 | 0.065 | 0.18026 | Центр питания закрыт для потребителей 1 категории
4337 | КТП 1001 ПС Старая Криуша | Петропавловский РЭС | Воронежская область | Петропавловский РЭС | 10/0,4 | 0.04 | 0.0019941 | 0.037033 | Центр питания закрыт для потребителей 1 категории
4338 | КТП 1002 ПС Старая Криуша | Петропавловский РЭС | Воронежская область | Петропавловский РЭС | 10/0,4 | 0.04 | 0.0019941 | 0.037033 | Центр питания закрыт для потребителей 1 категории
4339 | КТП 101 ПС Березняги | Петропавловский РЭС | Воронежская область | Петропавловский РЭС | 10/0,4 | 0.04 | 0.0034185 | 0.035645 | Центр питания закрыт для потребителей 1 категории
4340 | КТП 101 ПС Красный Флот | Петропавловский РЭС | Воронежская область | Петропавловский РЭС | 10/0,4 | 0.063 | 0.01701 | 0.044813 | Центр питания закрыт для потребителей 1 категории
4341 | КТП 101 ПС Новый Лиман | Петропавловский РЭС | Воронежская область | Петропавловский РЭС | 10/0,4 | 0.1 | 0.0071218 | 0.0905 | Центр питания закрыт для потребителей 1 категории
4342 | КТП 101 ПС Петропавловка | Петропавловский РЭС | Воронежская область | Петропавловский РЭС | 10/0,4 | 0.063 | 0.018232 | 0.043622 | Центр питания закрыт для потребителей 1 категории
4343 | КТП 101 ПС Старая Криуша | Петропавловский РЭС | Воронежская область | Петропавловский РЭС | 10/0,4 | 0.063 | 0.004095 | 0.057397 | Центр питания закрыт для потребителей 1 категории
4344 | КТП 101 ПС Старая Меловая | Петропавловский РЭС | Воронежская область | Петропавловский РЭС | 10/0,4 | 0.063 | 0 | 0.061387 | Центр питания закрыт для потребителей 1 категории
4345 | КТП 102 ПС Красный Флот | Петропавловский РЭС | Воронежская область | Петропавловский РЭС | 10/0,4 | 0.1 | 0.0019941 | 0.095497 | Центр питания закрыт для потребителей 1 категории
4346 | КТП 102 ПС Петропавловка | Петропавловский РЭС | Воронежская область | Петропавловский РЭС | 10/0,4 | 0.1 | 0.0065 | 0.091106 | Центр питания закрыт для потребителей 1 категории
4347 | КТП 102 ПС Старая Криуша | Петропавловский РЭС | Воронежская область | Петропавловский РЭС | 10/0,4 | 0.1 | 0.019941 | 0.078009 | Центр питания закрыт для потребителей 1 категории
4348 | КТП 103 ПС Старая Криуша | Петропавловский РЭС | Воронежская область | Петропавловский РЭС | 10/0,4 | 0.1 | 0.00028487 | 0.097162 | Центр питания закрыт для потребителей 1 категории
4349 | КТП 104 ПС Красный Флот | Петропавловский РЭС | Воронежская область | Петропавловский РЭС | 10/0,4 | 0.063 | 0.005733 | 0.055801 | Центр питания закрыт для потребителей 1 категории
4350 | КТП 104 ПС Новый Лиман | Петропавловский РЭС | Воронежская область | Петропавловский РЭС | 10/0,4 | 0.1 | 0.0013 | 0.096173 | Центр питания закрыт для потребителей 1 категории
4351 | КТП 104 ПС Петропавловка | Петропавловский РЭС | Воронежская область | Петропавловский РЭС | 10/0,4 | 0.1 | 0.026778 | 0.071347 | Центр питания закрыт для потребителей 1 категории
4352 | КТП 104 ПС Старая Криуша | Петропавловский РЭС | Воронежская область | Петропавловский РЭС | 10/0,4 | 0.063 | 0.0085462 | 0.05306 | Центр питания закрыт для потребителей 1 категории
4353 | КТП 105 ПС Петропавловка | Петропавловский РЭС | Воронежская область | Петропавловский РЭС | 10/0,4 | 0.025 | 0.00028487 | 0.024082 | Центр питания закрыт для потребителей 1 категории
4354 | КТП 105 ПС Старая Криуша | Петропавловский РЭС | Воронежская область | Петропавловский РЭС | 10/0,4 | 0.063 | 0.013923 | 0.047821 | Центр питания закрыт для потребителей 1 категории
4355 | КТП 105 ПС Старая Меловая | Петропавловский РЭС | Воронежская область | Петропавловский РЭС | 10/0,4 | 0.04 | 0.00028487 | 0.038698 | Центр питания закрыт для потребителей 1 категории
4356 | КТП 108 ПС Новый Лиман | Петропавловский РЭС | Воронежская область | Петропавловский РЭС | 10/0,4 | 0.1 | 0.0156 | 0.082239 | Центр питания закрыт для потребителей 1 категории
4357 | КТП 108 ПС Петропавловка | Петропавловский РЭС | Воронежская область | Петропавловский РЭС | 10/0,4 | 0.04 | 0.0056975 | 0.033424 | Центр питания закрыт для потребителей 1 категории
4358 | КТП 110 ПС Новый Лиман | Петропавловский РЭС | Воронежская область | Петропавловский РЭС | 10/0,4 | 0.16 | 0.034185 | 0.12259 | Центр питания закрыт для потребителей 1 категории
4359 | КТП 1101 ПС Старая Криуша | Петропавловский РЭС | Воронежская область | Петропавловский РЭС | 10/0,4 | 0.1 | 0.0025639 | 0.094942 | Центр питания закрыт для потребителей 1 категории
4360 | КТП 1105 ПС Старая Криуша | Петропавловский РЭС | Воронежская область | Петропавловский РЭС | 10/0,4 | 0.016 | 0.0025639 | 0.013092 | Центр питания закрыт для потребителей 1 категории
4361 | КТП 112 ПС Новый Лиман | Петропавловский РЭС | Воронежская область | Петропавловский РЭС | 10/0,4 | 0.063 | 0.022113 | 0.03984 | Центр питания закрыт для потребителей 1 категории
4362 | КТП 115 ПС Новый Лиман | Петропавловский РЭС | Воронежская область | Петропавловский РЭС | 10/0,4 | 0.063 | 0.004914 | 0.056599 | Центр питания закрыт для потребителей 1 категории
4363 | КТП 117 ПС Новый Лиман | Петропавловский РЭС | Воронежская область | Петропавловский РЭС | 10/0,4 | 0.1 | 0.026 | 0.072106 | Центр питания закрыт для потребителей 1 категории
4364 | КТП 118 ПС Новый Лиман | Петропавловский РЭС | Воронежская область | Петропавловский РЭС | 10/0,4 | 0.063 | 0.018837 | 0.043032 | Центр питания закрыт для потребителей 1 категории
4365 | КТП 119 ПС Новый Лиман | Петропавловский РЭС | Воронежская область | Петропавловский РЭС | 10/0,4 | 0.04 | 0.014529 | 0.024819 | Центр питания закрыт для потребителей 1 категории
4366 | КТП 119 ПС Старая Криуша | Петропавловский РЭС | Воронежская область | Петропавловский РЭС | 10/0,4 | 0.063 | 0.021294 | 0.040638 | Центр питания закрыт для потребителей 1 категории
4367 | КТП 120 ПС Новый Лиман | Петропавловский РЭС | Воронежская область | Петропавловский РЭС | 10/0,4 | 0.1 | 0.0013 | 0.096173 | Центр питания закрыт для потребителей 1 категории
4368 | КТП 120 ПС Старая Криуша | Петропавловский РЭС | Воронежская область | Петропавловский РЭС | 10/0,4 | 0.063 | 0.001638 | 0.059791 | Центр питания закрыт для потребителей 1 категории
4369 | КТП 129 ПС Старая Криуша | Петропавловский РЭС | Воронежская область | Петропавловский РЭС | 10/0,4 | 0.1 | 0.0247 | 0.073372 | Центр питания закрыт для потребителей 1 категории
4370 | КТП 130 ПС Старая Криуша | Петропавловский РЭС | Воронежская область | Петропавловский РЭС | 10/0,4 | 0.063 | 0.0076916 | 0.053893 | Центр питания закрыт для потребителей 1 категории
4371 | КТП 133 ПС Старая Криуша | Петропавловский РЭС | Воронежская область | Петропавловский РЭС | 10/0,4 | 0.063 | 0.018837 | 0.043032 | Центр питания закрыт для потребителей 1 категории
4372 | КТП 149 ПС Петропавловка | Петропавловский РЭС | Воронежская область | Петропавловский РЭС | 10/0,4 | 0.063 | 0.009828 | 0.051811 | Центр питания закрыт для потребителей 1 категории
4373 | КТП 156 ПС Петропавловка | Петропавловский РЭС | Воронежская область | Петропавловский РЭС | 10/0,4 | 0.1 | 0.0085462 | 0.089113 | Центр питания закрыт для потребителей 1 категории
4374 | КТП 175 ПС Петропавловка | Петропавловский РЭС | Воронежская область | Петропавловский РЭС | 10/0,4 | 0.063 | 0.0082613 | 0.053337 | Центр питания закрыт для потребителей 1 категории
4375 | КТП 182 ПС Петропавловка | Петропавловский РЭС | Воронежская область | Петропавловский РЭС | 10/0,4 | 0.025 | 0.0037034 | 0.020751 | Центр питания закрыт для потребителей 1 категории
4376 | КТП 201 ПС Красный Флот | Петропавловский РЭС | Воронежская область | Петропавловский РЭС | 10/0,4 | 0.1 | 0.029057 | 0.069127 | Центр питания закрыт для потребителей 1 категории
4377 | КТП 201 ПС Новый Лиман | Петропавловский РЭС | Воронежская область | Петропавловский РЭС | 10/0,4 | 0.1 | 0.0338 | 0.064505 | Центр питания закрыт для потребителей 1 категории
4378 | КТП 201 ПС Старая Криуша | Петропавловский РЭС | Воронежская область | Петропавловский РЭС | 10/0,4 | 0.04 | 0.0017092 | 0.037311 | Центр питания закрыт для потребителей 1 категории
4379 | КТП 202 ПС Новый Лиман | Петропавловский РЭС | Воронежская область | Петропавловский РЭС | 10/0,4 | 0.16 | 0.0025639 | 0.15341 | Центр питания закрыт для потребителей 1 категории
4380 | КТП 202 ПС Петропавловка | Петропавловский РЭС | Воронежская область | Петропавловский РЭС | 10/0,4 | 0.063 | 0.021294 | 0.040638 | Центр питания закрыт для потребителей 1 категории
4381 | КТП 202 ПС Старая Криуша | Петропавловский РЭС | Воронежская область | Петропавловский РЭС | 10/0,4 | 0.063 | 0.0079765 | 0.053615 | Центр питания закрыт для потребителей 1 категории
4382 | КТП 202 ПС Старая Меловая | Петропавловский РЭС | Воронежская область | Петропавловский РЭС | 10/0,4 | 0.063 | 0.015953 | 0.045843 | Центр питания закрыт для потребителей 1 категории
4383 | КТП 203 ПС Красный Флот | Петропавловский РЭС | Воронежская область | Петропавловский РЭС | 10/0,4 | 0.1 | 0.0013 | 0.096173 | Центр питания закрыт для потребителей 1 категории
4384 | КТП 203 ПС Новый Лиман | Петропавловский РЭС | Воронежская область | Петропавловский РЭС | 10/0,4 | 0.25 | 0.0455 | 0.19926 | Центр питания закрыт для потребителей 1 категории
4385 | КТП 203 ПС Петропавловка | Петропавловский РЭС | Воронежская область | Петропавловский РЭС | 10/0,4 | 0.16 | 0.08112 | 0.076861 | Центр питания закрыт для потребителей 1 категории
4386 | КТП 203 ПС Старая Криуша | Петропавловский РЭС | Воронежская область | Петропавловский РЭС | 10/0,4 | 0.063 | 0.006552 | 0.055003 | Центр питания закрыт для потребителей 1 категории
4387 | КТП 203 ПС Старая Меловая | Петропавловский РЭС | Воронежская область | Петропавловский РЭС | 10/0,4 | 0.025 | 0.0056975 | 0.018808 | Центр питания закрыт для потребителей 1 категории
4388 | КТП 204 ПС Новый Лиман | Петропавловский РЭС | Воронежская область | Петропавловский РЭС | 10/0,4 | 0.16 | 0.00028487 | 0.15563 | Центр питания закрыт для потребителей 1 категории
4389 | КТП 204 ПС Петропавловка | Петропавловский РЭС | Воронежская область | Петропавловский РЭС | 10/0,4 | 0.03 | 0.0079765 | 0.02146 | Центр питания закрыт для потребителей 1 категории
4390 | КТП 204 ПС Старая Меловая | Петропавловский РЭС | Воронежская область | Петропавловский РЭС | 10/0,4 | 0.04 | 0.0051277 | 0.03398 | Центр питания закрыт для потребителей 1 категории
4391 | КТП 205 ПС Красный Флот | Петропавловский РЭС | Воронежская область | Петропавловский РЭС | 10/0,4 | 0.16 | 0.022505 | 0.13398 | Центр питания закрыт для потребителей 1 категории
4392 | КТП 205 ПС Новый Лиман | Петропавловский РЭС | Воронежская область | Петропавловский РЭС | 10/0,4 | 0.063 | 0.015098 | 0.046675 | Центр питания закрыт для потребителей 1 категории
4393 | КТП 205 ПС Петропавловка | Петропавловский РЭС | Воронежская область | Петропавловский РЭС | 10/0,4 | 0.16 | 0.09568 | 0.062673 | Центр питания закрыт для потребителей 1 категории
4394 | КТП 205 ПС Старая Криуша | Петропавловский РЭС | Воронежская область | Петропавловский РЭС | 10/0,4 | 0.04 | 0.012534 | 0.026762 | Центр питания закрыт для потребителей 1 категории
4395 | КТП 206 ПС Красный Флот | Петропавловский РЭС | Воронежская область | Петропавловский РЭС | 10/0,4 | 0.1 | 0.023075 | 0.074956 | Центр питания закрыт для потребителей 1 категории
4396 | КТП 206 ПС Новый Лиман | Петропавловский РЭС | Воронежская область | Петропавловский РЭС | 10/0,4 | 0.063 | 0.024214 | 0.037793 | Центр питания закрыт для потребителей 1 категории
4397 | КТП 206 ПС Петропавловка | Петропавловский РЭС | Воронежская область | Петропавловский РЭС | 10/0,4 | 0.1 | 0.055265 | 0.043589 | Центр питания закрыт для потребителей 1 категории
4398 | КТП 206 ПС Старая Криуша | Петропавловский РЭС | Воронежская область | Петропавловский РЭС | 10/0,4 | 0.1 | 0.0247 | 0.073372 | Центр питания закрыт для потребителей 1 категории
4399 | КТП 207 ПС Красный Флот | Петропавловский РЭС | Воронежская область | Петропавловский РЭС | 10/0,4 | 0.1 | 0.0104 | 0.087306 | Центр питания закрыт для потребителей 1 категории
4400 | КТП 207 ПС Новый Лиман | Петропавловский РЭС | Воронежская область | Петропавловский РЭС | 10/0,4 | 0.063 | 0.009828 | 0.051811 | Центр питания закрыт для потребителей 1 категории
4401 | КТП 207 ПС Петропавловка | Петропавловский РЭС | Воронежская область | Петропавловский РЭС | 10/0,4 | 0.16 | 0.02496 | 0.13158 | Центр питания закрыт для потребителей 1 категории
4402 | КТП 208 ПС Красный Флот | Петропавловский РЭС | Воронежская область | Петропавловский РЭС | 10/0,4 | 0.04 | 0.00028487 | 0.038698 | Центр питания закрыт для потребителей 1 категории
4403 | КТП 208 ПС Петропавловка | Петропавловский РЭС | Воронежская область | Петропавловский РЭС | 10/0,4 | 0.16 | 0.00416 | 0.15185 | Центр питания закрыт для потребителей 1 категории
4404 | КТП 209 ПС Петропавловка | Петропавловский РЭС | Воронежская область | Петропавловский РЭС | 10/0,4 | 0.04 | 0.00085462 | 0.038143 | Центр питания закрыт для потребителей 1 категории
4405 | КТП 210 ПС Красный Флот | Петропавловский РЭС | Воронежская область | Петропавловский РЭС | 10/0,4 | 0.063 | 0.005733 | 0.055801 | Центр питания закрыт для потребителей 1 категории
4406 | КТП 210 ПС Петропавловка | Петропавловский РЭС | Воронежская область | Петропавловский РЭС | 10/0,4 | 0.16 | 0.07488 | 0.082941 | Центр питания закрыт для потребителей 1 категории
4407 | КТП 210 ПС Старая Криуша | Петропавловский РЭС | Воронежская область | Петропавловский РЭС | 10/0,4 | 0.1 | 0.025639 | 0.072458 | Центр питания закрыт для потребителей 1 категории
4408 | КТП 211 ПС Петропавловка | Петропавловский РЭС | Воронежская область | Петропавловский РЭС | 10/0,4 | 0.1 | 0.0051277 | 0.092444 | Центр питания закрыт для потребителей 1 категории
4409 | КТП 211 ПС Старая Криуша | Петропавловский РЭС | Воронежская область | Петропавловский РЭС | 10/0,4 | 0.04 | 0.0076916 | 0.031481 | Центр питания закрыт для потребителей 1 категории
4410 | КТП 212 ПС Старая Криуша | Петропавловский РЭС | Воронежская область | Петропавловский РЭС | 10/0,4 | 0.1 | 0 | 0.09744 | Центр питания закрыт для потребителей 1 категории
4411 | КТП 214 ПС Старая Криуша | Петропавловский РЭС | Воронежская область | Петропавловский РЭС | 10/0,4 | 0.16 | 0.0062672 | 0.1498 | Центр питания закрыт для потребителей 1 категории
4412 | КТП 215 ПС Старая Криуша | Петропавловский РЭС | Воронежская область | Петропавловский РЭС | 10/0,4 | 0.1 | 0.018232 | 0.079675 | Центр питания закрыт для потребителей 1 категории
4413 | КТП 216 ПС Петропавловка | Петропавловский РЭС | Воронежская область | Петропавловский РЭС | 10/0,4 | 0.063 | 0.0091159 | 0.052505 | Центр питания закрыт для потребителей 1 категории
4414 | КТП 218 ПС Старая Криуша | Петропавловский РЭС | Воронежская область | Петропавловский РЭС | 10/0,4 | 0.1 | 0.0195 | 0.078439 | Центр питания закрыт для потребителей 1 категории
4415 | КТП 219 ПС Старая Меловая | Петропавловский РЭС | Воронежская область | Петропавловский РЭС | 10/0,4 | 0.1 | 0.0182 | 0.079706 | Центр питания закрыт для потребителей 1 категории
4416 | КТП 220 ПС Старая Криуша | Петропавловский РЭС | Воронежская область | Петропавловский РЭС | 10/0,4 | 0.16 | 0.02165 | 0.13481 | Центр питания закрыт для потребителей 1 категории
4417 | КТП 221 ПС Старая Криуша | Петропавловский РЭС | Воронежская область | Петропавловский РЭС | 10/0,4 | 0.04 | 0.00028487 | 0.038698 | Центр питания закрыт для потребителей 1 категории
4418 | КТП 221 ПС Старая Меловая | Петропавловский РЭС | Воронежская область | Петропавловский РЭС | 10/0,4 | 0.063 | 0.034398 | 0.02787 | Центр питания закрыт для потребителей 1 категории
4419 | КТП 222 ПС Старая Меловая | Петропавловский РЭС | Воронежская область | Петропавловский РЭС | 10/0,4 | 0.16 | 0.00208 | 0.15388 | Центр питания закрыт для потребителей 1 категории
4420 | КТП 229 ПС Старая Меловая | Петропавловский РЭС | Воронежская область | Петропавловский РЭС | 10/0,4 | 0.1 | 0.00028487 | 0.097162 | Центр питания закрыт для потребителей 1 категории
4421 | КТП 230 ПС Старая Криуша | Петропавловский РЭС | Воронежская область | Петропавловский РЭС | 10/0,4 | 0.16 | 0.01456 | 0.14172 | Центр питания закрыт для потребителей 1 категории
4422 | КТП 230 ПС Старая Меловая | Петропавловский РЭС | Воронежская область | Петропавловский РЭС | 10/0,4 | 0.1 | 0.0286 | 0.069572 | Центр питания закрыт для потребителей 1 категории
4423 | КТП 231 ПС Старая Криуша | Петропавловский РЭС | Воронежская область | Петропавловский РЭС | 10/0,4 | 0.1 | 0.0013 | 0.096173 | Центр питания закрыт для потребителей 1 категории
4424 | КТП 231 ПС Старая Меловая | Петропавловский РЭС | Воронежская область | Петропавловский РЭС | 10/0,4 | 0.1 | 0.0507 | 0.048038 | Центр питания закрыт для потребителей 1 категории
4425 | КТП 232 ПС Старая Меловая | Петропавловский РЭС | Воронежская область | Петропавловский РЭС | 10/0,4 | 0.4 | 0.1352 | 0.25802 | Центр питания закрыт для потребителей 1 категории
4426 | КТП 233 ПС Старая Меловая | Петропавловский РЭС | Воронежская область | Петропавловский РЭС | 10/0,4 | 0.04 | 0.010255 | 0.028983 | Центр питания закрыт для потребителей 1 категории
4427 | КТП 238 ПС Старая Криуша | Петропавловский РЭС | Воронежская область | Петропавловский РЭС | 10/0,4 | 0.1 | 0.039 | 0.059438 | Центр питания закрыт для потребителей 1 категории
4428 | КТП 243 ПС Петропавловка | Петропавловский РЭС | Воронежская область | Петропавловский РЭС | 10/0,4 | 0.16 | 0.019941 | 0.13647 | Центр питания закрыт для потребителей 1 категории
4429 | КТП 248 ПС Старая Криуша | Петропавловский РЭС | Воронежская область | Петропавловский РЭС | 10/0,4 | 0.1 | 0.0091 | 0.088573 | Центр питания закрыт для потребителей 1 категории
4430 | КТП 301 ПС Березняги | Петропавловский РЭС | Воронежская область | Петропавловский РЭС | 10/0,4 | 0.025 | 0.00028487 | 0.024082 | Центр питания закрыт для потребителей 1 категории
4431 | КТП 301 ПС Красный Флот | Петропавловский РЭС | Воронежская область | Петропавловский РЭС | 10/0,4 | 0.063 | 0.009009 | 0.052609 | Центр питания закрыт для потребителей 1 категории
4432 | КТП 301 ПС Петропавловка | Петропавловский РЭС | Воронежская область | Петропавловский РЭС | 10/0,4 | 0.1 | 0.040452 | 0.058024 | Центр питания закрыт для потребителей 1 категории
4433 | КТП 302 ПС Красный Флот | Петропавловский РЭС | Воронежская область | Петропавловский РЭС | 10/0,4 | 0.063 | 0.00028487 | 0.06111 | Центр питания закрыт для потребителей 1 категории
4434 | КТП 302 ПС Петропавловка | Петропавловский РЭС | Воронежская область | Петропавловский РЭС | 10/0,4 | 0.25 | 0.078 | 0.1676 | Центр питания закрыт для потребителей 1 категории
4435 | КТП 302 ПС Старая Меловая | Петропавловский РЭС | Воронежская область | Петропавловский РЭС | 10/0,4 | 0.04 | 0.0096857 | 0.029538 | Центр питания закрыт для потребителей 1 категории
4436 | КТП 303 ПС Петропавловка | Петропавловский РЭС | Воронежская область | Петропавловский РЭС | 10/0,4 | 0.025 | 0.00056975 | 0.023805 | Центр питания закрыт для потребителей 1 категории
4437 | КТП 303 ПС Старая Меловая | Петропавловский РЭС | Воронежская область | Петропавловский РЭС | 10/0,4 | 0.1 | 0.0273 | 0.070839 | Центр питания закрыт для потребителей 1 категории
4438 | КТП 304 ПС Березняги | Петропавловский РЭС | Воронежская область | Петропавловский РЭС | 10/0,4 | 0.25 | 0.00325 | 0.24043 | Центр питания закрыт для потребителей 1 категории
4439 | КТП 304 ПС Петропавловка | Петропавловский РЭС | Воронежская область | Петропавловский РЭС | 10/0,4 | 0.1 | 0.0104 | 0.087306 | Центр питания закрыт для потребителей 1 категории
4440 | КТП 304 ПС Старая Меловая | Петропавловский РЭС | Воронежская область | Петропавловский РЭС | 10/0,4 | 0.16 | 0.05824 | 0.099155 | Центр питания закрыт для потребителей 1 категории
4441 | КТП 305 ПС Красный Флот | Петропавловский РЭС | Воронежская область | Петропавловский РЭС | 10/0,4 | 0.063 | 0.0034185 | 0.058056 | Центр питания закрыт для потребителей 1 категории
4442 | КТП 305 ПС Петропавловка | Петропавловский РЭС | Воронежская область | Петропавловский РЭС | 10/0,4 | 0.16 | 0.0054126 | 0.15063 | Центр питания закрыт для потребителей 1 категории
4443 | КТП 306 ПС Березняги | Петропавловский РЭС | Воронежская область | Петропавловский РЭС | 10/0,4 | 0.063 | 0.000819 | 0.060589 | Центр питания закрыт для потребителей 1 категории
4444 | КТП 306 ПС Красный Флот | Петропавловский РЭС | Воронежская область | Петропавловский РЭС | 10/0,4 | 0.063 | 0.000819 | 0.060589 | Центр питания закрыт для потребителей 1 категории
4445 | КТП 306 ПС Старая Меловая | Петропавловский РЭС | Воронежская область | Петропавловский РЭС | 10/0,4 | 0.1 | 0.0143 | 0.083506 | Центр питания закрыт для потребителей 1 категории
4446 | КТП 307 ПС Петропавловка | Петропавловский РЭС | Воронежская область | Петропавловский РЭС | 10/0,4 | 0.16 | 0.01248 | 0.14374 | Центр питания закрыт для потребителей 1 категории
4447 | КТП 308 ПС Березняги | Петропавловский РЭС | Воронежская область | Петропавловский РЭС | 10/0,4 | 0.063 | 0.0071218 | 0.054448 | Центр питания закрыт для потребителей 1 категории
4448 | КТП 308 ПС Петропавловка | Петропавловский РЭС | Воронежская область | Петропавловский РЭС | 10/0,4 | 0.1 | 0.02222 | 0.075789 | Центр питания закрыт для потребителей 1 категории
4449 | КТП 308 ПС Старая Меловая | Петропавловский РЭС | Воронежская область | Петропавловский РЭС | 10/0,4 | 0.16 | 0.050992 | 0.10622 | Центр питания закрыт для потребителей 1 категории
4450 | КТП 309 ПС Березняги | Петропавловский РЭС | Воронежская область | Петропавловский РЭС | 10/0,4 | 0.1 | 0.0104 | 0.087306 | Центр питания закрыт для потребителей 1 категории
4451 | КТП 309 ПС Петропавловка | Петропавловский РЭС | Воронежская область | Петропавловский РЭС | 10/0,4 | 0.16 | 0.00416 | 0.15185 | Центр питания закрыт для потребителей 1 категории
4452 | КТП 309 ПС Старая Меловая | Петропавловский РЭС | Воронежская область | Петропавловский РЭС | 10/0,4 | 0.16 | 0.01664 | 0.13969 | Центр питания закрыт для потребителей 1 категории
4453 | КТП 310 ПС Березняги | Петропавловский РЭС | Воронежская область | Петропавловский РЭС | 10/0,4 | 0.1 | 0.0234 | 0.074639 | Центр питания закрыт для потребителей 1 категории
4454 | КТП 310 ПС Петропавловка | Петропавловский РЭС | Воронежская область | Петропавловский РЭС | 10/0,4 | 0.063 | 0.002457 | 0.058993 | Центр питания закрыт для потребителей 1 категории
4455 | КТП 310 ПС Старая Меловая | Петропавловский РЭС | Воронежская область | Петропавловский РЭС | 10/0,4 | 0.1 | 0.0442 | 0.054372 | Центр питания закрыт для потребителей 1 категории
4456 | КТП 311 ПС Березняги | Петропавловский РЭС | Воронежская область | Петропавловский РЭС | 10/0,4 | 0.06 | 0.00624 | 0.052384 | Центр питания закрыт для потребителей 1 категории
4457 | КТП 311 ПС Петропавловка | Петропавловский РЭС | Воронежская область | Петропавловский РЭС | 10/0,4 | 0.16 | 0.06448 | 0.093075 | Центр питания закрыт для потребителей 1 категории
4458 | КТП 311 ПС Старая Меловая | Петропавловский РЭС | Воронежская область | Петропавловский РЭС | 10/0,4 | 0.025 | 0.0042731 | 0.020196 | Центр питания закрыт для потребителей 1 категории
4459 | КТП 312 ПС Петропавловка | Петропавловский РЭС | Воронежская область | Петропавловский РЭС | 10/0,4 | 0.16 | 0.06448 | 0.093075 | Центр питания закрыт для потребителей 1 категории
4460 | КТП 312 ПС Старая Меловая | Петропавловский РЭС | Воронежская область | Петропавловский РЭС | 10/0,4 | 0.04 | 0.013104 | 0.026207 | Центр питания закрыт для потребителей 1 категории
4461 | КТП 313 ПС Старая Меловая | Петропавловский РЭС | Воронежская область | Петропавловский РЭС | 10/0,4 | 0.1 | 0.0208 | 0.077172 | Центр питания закрыт для потребителей 1 категории
4462 | КТП 314 ПС Старая Меловая | Петропавловский РЭС | Воронежская область | Петропавловский РЭС | 10/0,4 | 0.1 | 0.014813 | 0.083006 | Центр питания закрыт для потребителей 1 категории
4463 | КТП 315 ПС Березняги | Петропавловский РЭС | Воронежская область | Петропавловский РЭС | 10/0,4 | 0.04 | 0.004558 | 0.034535 | Центр питания закрыт для потребителей 1 категории
4464 | КТП 316 ПС Березняги | Петропавловский РЭС | Воронежская область | Петропавловский РЭС | 10/0,4 | 0.063 | 0.004095 | 0.057397 | Центр питания закрыт для потребителей 1 категории
4465 | КТП 316 ПС Старая Меловая | Петропавловский РЭС | Воронежская область | Петропавловский РЭС | 10/0,4 | 0.16 | 0.020511 | 0.13592 | Центр питания закрыт для потребителей 1 категории
4466 | КТП 317 ПС Березняги | Петропавловский РЭС | Воронежская область | Петропавловский РЭС | 10/0,4 | 0.063 | 0.004095 | 0.057397 | Центр питания закрыт для потребителей 1 категории
4467 | КТП 318 ПС Березняги | Петропавловский РЭС | Воронежская область | Петропавловский РЭС | 10/0,4 | 0.1 | 0.0247 | 0.073372 | Центр питания закрыт для потребителей 1 категории
4468 | КТП 319 ПС Березняги | Петропавловский РЭС | Воронежская область | Петропавловский РЭС | 10/0,4 | 0.1 | 0.0169 | 0.080973 | Центр питания закрыт для потребителей 1 категории
4469 | КТП 319 ПС Старая Меловая | Петропавловский РЭС | Воронежская область | Петропавловский РЭС | 10/0,4 | 0.1 | 0.0572 | 0.041704 | Центр питания закрыт для потребителей 1 категории
4470 | КТП 320 ПС Старая Меловая | Петропавловский РЭС | Воронежская область | Петропавловский РЭС | 10/0,4 | 0.063 | 0.0034185 | 0.058056 | Центр питания закрыт для потребителей 1 категории
4471 | КТП 321 ПС Березняги | Петропавловский РЭС | Воронежская область | Петропавловский РЭС | 10/0,4 | 0.1 | 0.0104 | 0.087306 | Центр питания закрыт для потребителей 1 категории
4472 | КТП 324 ПС Старая Меловая | Петропавловский РЭС | Воронежская область | Петропавловский РЭС | 10/0,4 | 0.025 | 0 | 0.02436 | Центр питания закрыт для потребителей 1 категории
4473 | КТП 401 ПС Красный Флот | Петропавловский РЭС | Воронежская область | Петропавловский РЭС | 10/0,4 | 0.063 | 0.006552 | 0.055003 | Центр питания закрыт для потребителей 1 категории
4474 | КТП 401 ПС Старая Криуша | Петропавловский РЭС | Воронежская область | Петропавловский РЭС | 10/0,4 | 0.1 | 0.0034185 | 0.094109 | Центр питания закрыт для потребителей 1 категории
4475 | КТП 402 ПС Красный Флот | Петропавловский РЭС | Воронежская область | Петропавловский РЭС | 10/0,4 | 0.063 | 0.0014244 | 0.059999 | Центр питания закрыт для потребителей 1 категории
4476 | КТП 402 ПС Новый Лиман | Петропавловский РЭС | Воронежская область | Петропавловский РЭС | 10/0,4 | 0.1 | 0.0082613 | 0.08939 | Центр питания закрыт для потребителей 1 категории
4477 | КТП 402 ПС Петропавловка | Петропавловский РЭС | Воронежская область | Петропавловский РЭС | 10/0,4 | 0.16 | 0.03536 | 0.12145 | Центр питания закрыт для потребителей 1 категории
4478 | КТП 402 ПС Старая Криуша | Петропавловский РЭС | Воронежская область | Петропавловский РЭС | 10/0,4 | 0.16 | 0.00208 | 0.15388 | Центр питания закрыт для потребителей 1 категории
4479 | КТП 402 ПС Старая Меловая | Петропавловский РЭС | Воронежская область | Петропавловский РЭС | 10/0,4 | 0.063 | 0.0059823 | 0.055558 | Центр питания закрыт для потребителей 1 категории
4480 | КТП 403 ПС Березняги | Петропавловский РЭС | Воронежская область | Петропавловский РЭС | 10/0,4 | 0.1 | 0.029627 | 0.068569 | Центр питания закрыт для потребителей 1 категории
4481 | КТП 403 ПС Новый Лиман | Петропавловский РЭС | Воронежская область | Петропавловский РЭС | 10/0,4 | 0.04 | 0.00028487 | 0.038698 | Центр питания закрыт для потребителей 1 категории
4482 | КТП 403 ПС Старая Криуша | Петропавловский РЭС | Воронежская область | Петропавловский РЭС | 10/0,4 | 0.1 | 0.017092 | 0.080785 | Центр питания закрыт для потребителей 1 категории
4483 | КТП 403 ПС Старая Меловая | Петропавловский РЭС | Воронежская область | Петропавловский РЭС | 10/0,4 | 0.063 | 0.0019941 | 0.059444 | Центр питания закрыт для потребителей 1 категории
4484 | КТП 404 ПС Березняги | Петропавловский РЭС | Воронежская область | Петропавловский РЭС | 10/0,4 | 0.1 | 0.0065 | 0.091106 | Центр питания закрыт для потребителей 1 категории
4485 | КТП 404 ПС Красный Флот | Петропавловский РЭС | Воронежская область | Петропавловский РЭС | 10/0,4 | 0.025 | 0.0051277 | 0.019364 | Центр питания закрыт для потребителей 1 категории
4486 | КТП 404 ПС Новый Лиман | Петропавловский РЭС | Воронежская область | Петропавловский РЭС | 10/0,4 | 0.16 | 0.00624 | 0.14982 | Центр питания закрыт для потребителей 1 категории
4487 | КТП 405 ПС Красный Флот | Петропавловский РЭС | Воронежская область | Петропавловский РЭС | 10/0,4 | 0.1 | 0.0143 | 0.083506 | Центр питания закрыт для потребителей 1 категории
4488 | КТП 405 ПС Старая Криуша | Петропавловский РЭС | Воронежская область | Петропавловский РЭС | 10/0,4 | 0.16 | 0.02165 | 0.13481 | Центр питания закрыт для потребителей 1 категории
4489 | КТП 405 ПС Старая Меловая | Петропавловский РЭС | Воронежская область | Петропавловский РЭС | 10/0,4 | 0.03 | 0.0056975 | 0.02368 | Центр питания закрыт для потребителей 1 категории
4490 | КТП 406 ПС Березняги | Петропавловский РЭС | Воронежская область | Петропавловский РЭС | 10/0,4 | 0.063 | 0.013923 | 0.047821 | Центр питания закрыт для потребителей 1 категории
4491 | КТП 406 ПС Красный Флот | Петропавловский РЭС | Воронежская область | Петропавловский РЭС | 10/0,4 | 0.16 | 0.03744 | 0.11942 | Центр питания закрыт для потребителей 1 категории
4492 | КТП 406 ПС Новый Лиман | Петропавловский РЭС | Воронежская область | Петропавловский РЭС | 10/0,4 | 0.063 | 0.006552 | 0.055003 | Центр питания закрыт для потребителей 1 категории
4493 | КТП 406 ПС Старая Криуша | Петропавловский РЭС | Воронежская область | Петропавловский РЭС | 10/0,4 | 0.16 | 0.00416 | 0.15185 | Центр питания закрыт для потребителей 1 категории
4494 | КТП 407 ПС Березняги | Петропавловский РЭС | Воронежская область | Петропавловский РЭС | 10/0,4 | 0.063 | 0.003276 | 0.058195 | Центр питания закрыт для потребителей 1 категории
4495 | КТП 407 ПС Красный Флот | Петропавловский РЭС | Воронежская область | Петропавловский РЭС | 10/0,4 | 0.1 | 0.0013 | 0.096173 | Центр питания закрыт для потребителей 1 категории
4496 | КТП 407 ПС Старая Криуша | Петропавловский РЭС | Воронежская область | Петропавловский РЭС | 10/0,4 | 0.2 | 0.0312 | 0.16448 | Центр питания закрыт для потребителей 1 категории
4497 | КТП 408 ПС Красный Флот | Петропавловский РЭС | Воронежская область | Петропавловский РЭС | 10/0,4 | 0.1 | 0.0026 | 0.094907 | Центр питания закрыт для потребителей 1 категории
4498 | КТП 408 ПС Старая Криуша | Петропавловский РЭС | Воронежская область | Петропавловский РЭС | 10/0,4 | 0.04 | 0.00056975 | 0.038421 | Центр питания закрыт для потребителей 1 категории
4499 | КТП 409 ПС Березняги | Петропавловский РЭС | Воронежская область | Петропавловский РЭС | 10/0,4 | 0.1 | 0.0013 | 0.096173 | Центр питания закрыт для потребителей 1 категории
4500 | КТП 409 ПС Красный Флот | Петропавловский РЭС | Воронежская область | Петропавловский РЭС | 10/0,4 | 0.04 | 0.0031336 | 0.035923 | Центр питания закрыт для потребителей 1 категории
4501 | КТП 409 ПС Старая Криуша | Петропавловский РЭС | Воронежская область | Петропавловский РЭС | 10/0,4 | 0.04 | 0.00028487 | 0.038698 | Центр питания закрыт для потребителей 1 категории
4502 | КТП 410 ПС Березняги | Петропавловский РЭС | Воронежская область | Петропавловский РЭС | 10/0,4 | 0.16 | 0.00416 | 0.15185 | Центр питания закрыт для потребителей 1 категории
4503 | КТП 411 ПС Березняги | Петропавловский РЭС | Воронежская область | Петропавловский РЭС | 10/0,4 | 0.063 | 0.007371 | 0.054205 | Центр питания закрыт для потребителей 1 категории
4504 | КТП 411 ПС Красный Флот | Петропавловский РЭС | Воронежская область | Петропавловский РЭС | 10/0,4 | 0.04 | 0.0019941 | 0.037033 | Центр питания закрыт для потребителей 1 категории
4505 | КТП 412 ПС Березняги | Петропавловский РЭС | Воронежская область | Петропавловский РЭС | 10/0,4 | 0.04 | 0.0054126 | 0.033702 | Центр питания закрыт для потребителей 1 категории
4506 | КТП 412 ПС Красный Флот | Петропавловский РЭС | Воронежская область | Петропавловский РЭС | 10/0,4 | 0.1 | 0.0013 | 0.096173 | Центр питания закрыт для потребителей 1 категории
4507 | КТП 413 ПС Березняги | Петропавловский РЭС | Воронежская область | Петропавловский РЭС | 10/0,4 | 0.025 | 0.00085462 | 0.023527 | Центр питания закрыт для потребителей 1 категории
4508 | КТП 413 ПС Красный Флот | Петропавловский РЭС | Воронежская область | Петропавловский РЭС | 10/0,4 | 0.063 | 0.005733 | 0.055801 | Центр питания закрыт для потребителей 1 категории
4509 | КТП 415 ПС Березняги | Петропавловский РЭС | Воронежская область | Петропавловский РЭС | 10/0,4 | 0.16 | 0.02912 | 0.12753 | Центр питания закрыт для потребителей 1 категории
4510 | КТП 415 ПС Красный Флот | Петропавловский РЭС | Воронежская область | Петропавловский РЭС | 10/0,4 | 0.063 | 0.00056975 | 0.060832 | Центр питания закрыт для потребителей 1 категории
4511 | КТП 416 ПС Красный Флот | Петропавловский РЭС | Воронежская область | Петропавловский РЭС | 10/0,4 | 0.063 | 0.00056975 | 0.060832 | Центр питания закрыт для потребителей 1 категории
4512 | КТП 501 ПС Березняги | Петропавловский РЭС | Воронежская область | Петропавловский РЭС | 10/0,4 | 0.1 | 0.0065 | 0.091106 | Центр питания закрыт для потребителей 1 категории
4513 | КТП 501 ПС Петропавловка | Петропавловский РЭС | Воронежская область | Петропавловский РЭС | 10/0,4 | 0.1 | 0.0325 | 0.065772 | Центр питания закрыт для потребителей 1 категории
4514 | КТП 502 ПС Березняги | Петропавловский РЭС | Воронежская область | Петропавловский РЭС | 10/0,4 | 0.063 | 0.002457 | 0.058993 | Центр питания закрыт для потребителей 1 категории
4515 | КТП 502 ПС Петропавловка | Петропавловский РЭС | Воронежская область | Петропавловский РЭС | 10/0,4 | 0.063 | 0.011466 | 0.050215 | Центр питания закрыт для потребителей 1 категории
4516 | КТП 504 ПС Березняги | Петропавловский РЭС | Воронежская область | Петропавловский РЭС | 10/0,4 | 0.1 | 0.0078 | 0.08984 | Центр питания закрыт для потребителей 1 категории
4517 | КТП 504 ПС Петропавловка | Петропавловский РЭС | Воронежская область | Петропавловский РЭС | 10/0,4 | 0.1 | 0.019656 | 0.078287 | Центр питания закрыт для потребителей 1 категории
4518 | КТП 504 ПС Старая Меловая | Петропавловский РЭС | Воронежская область | Петропавловский РЭС | 10/0,4 | 0.1 | 0.0208 | 0.077172 | Центр питания закрыт для потребителей 1 категории
4519 | КТП 506 ПС Березняги | Петропавловский РЭС | Воронежская область | Петропавловский РЭС | 10/0,4 | 0.063 | 0.003276 | 0.058195 | Центр питания закрыт для потребителей 1 категории
4520 | КТП 506 ПС Петропавловка | Петропавловский РЭС | Воронежская область | Петропавловский РЭС | 10/0,4 | 0.16 | 0.02288 | 0.13361 | Центр питания закрыт для потребителей 1 категории
4521 | КТП 507 ПС Петропавловка | Петропавловский РЭС | Воронежская область | Петропавловский РЭС | 10/0,4 | 0.1 | 0.02279 | 0.075234 | Центр питания закрыт для потребителей 1 категории
4522 | КТП 508 ПС Березняги | Петропавловский РЭС | Воронежская область | Петропавловский РЭС | 10/0,4 | 0.16 | 0.00208 | 0.15388 | Центр питания закрыт для потребителей 1 категории
4523 | КТП 508 ПС Петропавловка | Петропавловский РЭС | Воронежская область | Петропавловский РЭС | 10/0,4 | 0.16 | 0.00832 | 0.1478 | Центр питания закрыт для потребителей 1 категории
4524 | КТП 509 ПС Петропавловка | Петропавловский РЭС | Воронежская область | Петропавловский РЭС | 10/0,4 | 0.063 | 0.028202 | 0.033907 | Центр питания закрыт для потребителей 1 категории
4525 | КТП 510 ПС Петропавловка | Петропавловский РЭС | Воронежская область | Петропавловский РЭС | 10/0,4 | 0.063 | 0.012285 | 0.049417 | Центр питания закрыт для потребителей 1 категории
4526 | КТП 511 ПС Петропавловка | Петропавловский РЭС | Воронежская область | Петропавловский РЭС | 10/0,4 | 0.025 | 0.0056975 | 0.018808 | Центр питания закрыт для потребителей 1 категории
4527 | КТП 513 ПС Петропавловка | Петропавловский РЭС | Воронежская область | Петропавловский РЭС | 10/0,4 | 0.1 | 0.0013 | 0.096173 | Центр питания закрыт для потребителей 1 категории
4528 | КТП 515 ПС Петропавловка | Петропавловский РЭС | Воронежская область | Петропавловский РЭС | 10/0,4 | 0.063 | 0.010647 | 0.051013 | Центр питания закрыт для потребителей 1 категории
4529 | КТП 516 ПС Петропавловка | Петропавловский РЭС | Воронежская область | Петропавловский РЭС | 10/0,4 | 0.04 | 0.0014244 | 0.037588 | Центр питания закрыт для потребителей 1 категории
4530 | КТП 601 ПС Старая Криуша | Петропавловский РЭС | Воронежская область | Петропавловский РЭС | 10/0,4 | 0.04 | 0.0056975 | 0.033424 | Центр питания закрыт для потребителей 1 категории
4531 | КТП 602 ПС Петропавловка | Петропавловский РЭС | Воронежская область | Петропавловский РЭС | 10/0,4 | 0.1 | 0.0234 | 0.074639 | Центр питания закрыт для потребителей 1 категории
4532 | КТП 602 ПС Старая Криуша | Петропавловский РЭС | Воронежская область | Петропавловский РЭС | 10/0,4 | 0.1 | 0.0143 | 0.083506 | Центр питания закрыт для потребителей 1 категории
4533 | КТП 602 ПС Старая Меловая | Петропавловский РЭС | Воронежская область | Петропавловский РЭС | 10/0,4 | 0.025 | 0.00028487 | 0.024082 | Центр питания закрыт для потребителей 1 категории
4534 | КТП 603 ПС Старая Криуша | Петропавловский РЭС | Воронежская область | Петропавловский РЭС | 10/0,4 | 0.16 | 0.017662 | 0.13869 | Центр питания закрыт для потребителей 1 категории
4535 | КТП 604 ПС Петропавловка | Петропавловский РЭС | Воронежская область | Петропавловский РЭС | 10/0,4 | 0.04 | 0.0031336 | 0.035923 | Центр питания закрыт для потребителей 1 категории
4536 | КТП 604 ПС Старая Криуша | Петропавловский РЭС | Воронежская область | Петропавловский РЭС | 10/0,4 | 0.06 | 0.00028487 | 0.058186 | Центр питания закрыт для потребителей 1 категории
4537 | КТП 605 ПС Петропавловка | Петропавловский РЭС | Воронежская область | Петропавловский РЭС | 10/0,4 | 0.063 | 0.040131 | 0.022284 | Центр питания закрыт для потребителей 1 категории
4538 | КТП 605 ПС Старая Криуша | Петропавловский РЭС | Воронежская область | Петропавловский РЭС | 10/0,4 | 0.1 | 0.0117 | 0.08604 | Центр питания закрыт для потребителей 1 категории
4539 | КТП 606 ПС Старая Криуша | Петропавловский РЭС | Воронежская область | Петропавловский РЭС | 10/0,4 | 0.1 | 0.014244 | 0.083561 | Центр питания закрыт для потребителей 1 категории
4540 | КТП 607 ПС Петропавловка | Петропавловский РЭС | Воронежская область | Петропавловский РЭС | 10/0,4 | 0.25 | 0.0099706 | 0.23388 | Центр питания закрыт для потребителей 1 категории
4541 | КТП 607 ПС Старая Криуша | Петропавловский РЭС | Воронежская область | Петропавловский РЭС | 10/0,4 | 0.1 | 0.0091 | 0.088573 | Центр питания закрыт для потребителей 1 категории
4542 | КТП 608 ПС Петропавловка | Петропавловский РЭС | Воронежская область | Петропавловский РЭС | 10/0,4 | 0.1 | 0.0013 | 0.096173 | Центр питания закрыт для потребителей 1 категории
4543 | КТП 608 ПС Старая Криуша | Петропавловский РЭС | Воронежская область | Петропавловский РЭС | 10/0,4 | 0.1 | 0.017092 | 0.080785 | Центр питания закрыт для потребителей 1 категории
4544 | КТП 609 ПС Петропавловка | Петропавловский РЭС | Воронежская область | Петропавловский РЭС | 10/0,4 | 0.1 | 0.0156 | 0.082239 | Центр питания закрыт для потребителей 1 категории
4545 | КТП 609 ПС Старая Криуша | Петропавловский РЭС | Воронежская область | Петропавловский РЭС | 10/0,4 | 0.04 | 0.00085462 | 0.038143 | Центр питания закрыт для потребителей 1 категории
4546 | КТП 610 ПС Петропавловка | Петропавловский РЭС | Воронежская область | Петропавловский РЭС | 10/0,4 | 0.1 | 0.046719 | 0.051917 | Центр питания закрыт для потребителей 1 категории
4547 | КТП 610 ПС Старая Криуша | Петропавловский РЭС | Воронежская область | Петропавловский РЭС | 10/0,4 | 0.1 | 0.04387 | 0.054693 | Центр питания закрыт для потребителей 1 категории
4548 | КТП 611 ПС Старая Криуша | Петропавловский РЭС | Воронежская область | Петропавловский РЭС | 10/0,4 | 0.1 | 0.0208 | 0.077172 | Центр питания закрыт для потребителей 1 категории
4549 | КТП 612 ПС Петропавловка | Петропавловский РЭС | Воронежская область | Петропавловский РЭС | 10/0,4 | 0.16 | 0.03952 | 0.1174 | Центр питания закрыт для потребителей 1 категории
4550 | КТП 612 ПС Старая Криуша | Петропавловский РЭС | Воронежская область | Петропавловский РЭС | 10/0,4 | 0.04 | 0.00028487 | 0.038698 | Центр питания закрыт для потребителей 1 категории
4551 | КТП 612 ПС Старая Меловая | Петропавловский РЭС | Воронежская область | Петропавловский РЭС | 10/0,4 | 0.06 | 0.01168 | 0.047083 | Центр питания закрыт для потребителей 1 категории
4552 | КТП 613 ПС Петропавловка | Петропавловский РЭС | Воронежская область | Петропавловский РЭС | 10/0,4 | 0.16 | 0.04576 | 0.11132 | Центр питания закрыт для потребителей 1 категории
4553 | КТП 613 ПС Старая Криуша | Петропавловский РЭС | Воронежская область | Петропавловский РЭС | 10/0,4 | 0.063 | 0.020475 | 0.041436 | Центр питания закрыт для потребителей 1 категории
4554 | КТП 614 ПС Старая Криуша | Петропавловский РЭС | Воронежская область | Петропавловский РЭС | 10/0,4 | 0.063 | 0.006552 | 0.055003 | Центр питания закрыт для потребителей 1 категории
4555 | КТП 614 ПС Старая Меловая | Петропавловский РЭС | Воронежская область | Петропавловский РЭС | 10/0,4 | 0.06 | 0.00056975 | 0.057909 | Центр питания закрыт для потребителей 1 категории
4556 | КТП 615 ПС Старая Криуша | Петропавловский РЭС | Воронежская область | Петропавловский РЭС | 10/0,4 | 0.04 | 0.0042731 | 0.034812 | Центр питания закрыт для потребителей 1 категории
4557 | КТП 616 ПС Старая Криуша | Петропавловский РЭС | Воронежская область | Петропавловский РЭС | 10/0,4 | 0.1 | 0.0052 | 0.092373 | Центр питания закрыт для потребителей 1 категории
4558 | КТП 616 ПС Старая Меловая | Петропавловский РЭС | Воронежская область | Петропавловский РЭС | 10/0,4 | 0.16 | 0.0339 | 0.12287 | Центр питания закрыт для потребителей 1 категории
4559 | КТП 617 ПС Старая Криуша | Петропавловский РЭС | Воронежская область | Петропавловский РЭС | 10/0,4 | 0.063 | 0.0011395 | 0.060277 | Центр питания закрыт для потребителей 1 категории
4560 | КТП 617 ПС Старая Меловая | Петропавловский РЭС | Воронежская область | Петропавловский РЭС | 10/0,4 | 0.16 | 0.00208 | 0.15388 | Центр питания закрыт для потребителей 1 категории
4561 | КТП 618 ПС Старая Криуша | Петропавловский РЭС | Воронежская область | Петропавловский РЭС | 10/0,4 | 0.063 | 0.004914 | 0.056599 | Центр питания закрыт для потребителей 1 категории
4562 | КТП 618 ПС Старая Меловая | Петропавловский РЭС | Воронежская область | Петропавловский РЭС | 10/0,4 | 0.04 | 0.0025639 | 0.036478 | Центр питания закрыт для потребителей 1 категории
4563 | КТП 619 ПС Старая Меловая | Петропавловский РЭС | Воронежская область | Петропавловский РЭС | 10/0,4 | 0.1 | 0.0208 | 0.077172 | Центр питания закрыт для потребителей 1 категории
4564 | КТП 620 ПС Старая Меловая | Петропавловский РЭС | Воронежская область | Петропавловский РЭС | 10/0,4 | 0.1 | 0.0299 | 0.068305 | Центр питания закрыт для потребителей 1 категории
4565 | КТП 621 ПС Старая Меловая | Петропавловский РЭС | Воронежская область | Петропавловский РЭС | 10/0,4 | 0.063 | 0 | 0.061387 | Центр питания закрыт для потребителей 1 категории
4566 | КТП 701 ПС Петропавловка | Петропавловский РЭС | Воронежская область | Петропавловский РЭС | 10/0,4 | 0.16 | 0.07904 | 0.078887 | Центр питания закрыт для потребителей 1 категории
4567 | КТП 701 ПС Старая Меловая | Петропавловский РЭС | Воронежская область | Петропавловский РЭС | 10/0,4 | 0.1 | 0.032191 | 0.066073 | Центр питания закрыт для потребителей 1 категории
4568 | КТП 702 ПС Петропавловка | Петропавловский РЭС | Воронежская область | Петропавловский РЭС | 10/0,4 | 0.063 | 0.027846 | 0.034254 | Центр питания закрыт для потребителей 1 категории
4569 | КТП 702 ПС Старая Меловая | Петропавловский РЭС | Воронежская область | Петропавловский РЭС | 10/0,4 | 0.16 | 0.048428 | 0.10872 | Центр питания закрыт для потребителей 1 категории
4570 | КТП 703 ПС Петропавловка | Петропавловский РЭС | Воронежская область | Петропавловский РЭС | 10/0,4 | 0.16 | 0.02496 | 0.13158 | Центр питания закрыт для потребителей 1 категории
4571 | КТП 703 ПС Старая Криуша | Петропавловский РЭС | Воронежская область | Петропавловский РЭС | 10/0,4 | 0.03 | 0.01054 | 0.018962 | Центр питания закрыт для потребителей 1 категории
4572 | КТП 703 ПС Старая Меловая | Петропавловский РЭС | Воронежская область | Петропавловский РЭС | 10/0,4 | 0.1 | 0.026 | 0.072106 | Центр питания закрыт для потребителей 1 категории
4573 | КТП 704 ПС Старая Меловая | Петропавловский РЭС | Воронежская область | Петропавловский РЭС | 10/0,4 | 0.16 | 0.025069 | 0.13148 | Центр питания закрыт для потребителей 1 категории
4574 | КТП 705 ПС Старая Меловая | Петропавловский РЭС | Воронежская область | Петропавловский РЭС | 10/0,4 | 0.16 | 0.052 | 0.10524 | Центр питания закрыт для потребителей 1 категории
4575 | КТП 706 ПС Петропавловка | Петропавловский РЭС | Воронежская область | Петропавловский РЭС | 10/0,4 | 0.1 | 0.015668 | 0.082173 | Центр питания закрыт для потребителей 1 категории
4576 | КТП 706 ПС Старая Меловая | Петропавловский РЭС | Воронежская область | Петропавловский РЭС | 10/0,4 | 0.16 | 0.03952 | 0.1174 | Центр питания закрыт для потребителей 1 категории
4577 | КТП 707 ПС Старая Меловая | Петропавловский РЭС | Воронежская область | Петропавловский РЭС | 10/0,4 | 0.063 | 0.0037034 | 0.057779 | Центр питания закрыт для потребителей 1 категории
4578 | КТП 712 ПС Петропавловка | Петропавловский РЭС | Воронежская область | Петропавловский РЭС | 10/0,4 | 0.1 | 0.048713 | 0.049974 | Центр питания закрыт для потребителей 1 категории
4579 | КТП 713 ПС Петропавловка | Петропавловский РЭС | Воронежская область | Петропавловский РЭС | 10/0,4 | 0.063 | 0.0094008 | 0.052227 | Центр питания закрыт для потребителей 1 категории
4580 | КТП 714 ПС Петропавловка | Петропавловский РЭС | Воронежская область | Петропавловский РЭС | 10/0,4 | 0.063 | 0.026208 | 0.03585 | Центр питания закрыт для потребителей 1 категории
4581 | КТП 721 ПС Петропавловка | Петропавловский РЭС | Воронежская область | Петропавловский РЭС | 10/0,4 | 0.16 | 0.0104 | 0.14577 | Центр питания закрыт для потребителей 1 категории
4582 | КТП 722 ПС Петропавловка | Петропавловский РЭС | Воронежская область | Петропавловский РЭС | 10/0,4 | 0.063 | 0.012285 | 0.049417 | Центр питания закрыт для потребителей 1 категории
4583 | КТП 723 ПС Петропавловка | Петропавловский РЭС | Воронежская область | Петропавловский РЭС | 10/0,4 | 0.1 | 0.0039 | 0.09364 | Центр питания закрыт для потребителей 1 категории
4584 | КТП 724 ПС Петропавловка | Петропавловский РЭС | Воронежская область | Петропавловский РЭС | 10/0,4 | 0.1 | 0.0117 | 0.08604 | Центр питания закрыт для потребителей 1 категории
4585 | КТП 725 ПС Петропавловка | Петропавловский РЭС | Воронежская область | Петропавловский РЭС | 10/0,4 | 0.1 | 0.0156 | 0.082239 | Центр питания закрыт для потребителей 1 категории
4586 | КТП 726 ПС Петропавловка | Петропавловский РЭС | Воронежская область | Петропавловский РЭС | 10/0,4 | 0.04 | 0.019941 | 0.019545 | Центр питания закрыт для потребителей 1 категории
4587 | КТП 727 ПС Петропавловка | Петропавловский РЭС | Воронежская область | Петропавловский РЭС | 10/0,4 | 0.04 | 0.0082613 | 0.030926 | Центр питания закрыт для потребителей 1 категории
4588 | КТП 728 ПС Петропавловка | Петропавловский РЭС | Воронежская область | Петропавловский РЭС | 10/0,4 | 0.1 | 0.025639 | 0.072458 | Центр питания закрыт для потребителей 1 категории
4589 | КТП 729 ПС Петропавловка | Петропавловский РЭС | Воронежская область | Петропавловский РЭС | 10/0,4 | 0.1 | 0.0195 | 0.078439 | Центр питания закрыт для потребителей 1 категории
4590 | КТП 730 ПС Петропавловка | Петропавловский РЭС | Воронежская область | Петропавловский РЭС | 10/0,4 | 0.16 | 0.00208 | 0.15388 | Центр питания закрыт для потребителей 1 категории
4591 | КТП 731 ПС Петропавловка | Петропавловский РЭС | Воронежская область | Петропавловский РЭС | 10/0,4 | 0.04 | 0.0011395 | 0.037866 | Центр питания закрыт для потребителей 1 категории
4592 | КТП 732 ПС Петропавловка | Петропавловский РЭС | Воронежская область | Петропавловский РЭС | 10/0,4 | 0.25 | 0.0011395 | 0.24249 | Центр питания закрыт для потребителей 1 категории
4593 | КТП 734 ПС Петропавловка | Петропавловский РЭС | Воронежская область | Петропавловский РЭС | 10/0,4 | 0.063 | 0.011395 | 0.050284 | Центр питания закрыт для потребителей 1 категории
4594 | КТП 735 ПС Петропавловка | Петропавловский РЭС | Воронежская область | Петропавловский РЭС | 10/0,4 | 0.1 | 0.0091159 | 0.088557 | Центр питания закрыт для потребителей 1 категории
4595 | КТП 736 ПС Петропавловка | Петропавловский РЭС | Воронежская область | Петропавловский РЭС | 10/0,4 | 0.063 | 0.009828 | 0.051811 | Центр питания закрыт для потребителей 1 категории
4596 | КТП 737 ПС Петропавловка | Петропавловский РЭС | Воронежская область | Петропавловский РЭС | 10/0,4 | 0.1 | 0.0221 | 0.075906 | Центр питания закрыт для потребителей 1 категории
4597 | КТП 738 ПС Петропавловка | Петропавловский РЭС | Воронежская область | Петропавловский РЭС | 10/0,4 | 0.1 | 0.0403 | 0.058172 | Центр питания закрыт для потребителей 1 категории
4598 | КТП 739 ПС Петропавловка | Петропавловский РЭС | Воронежская область | Петропавловский РЭС | 10/0,4 | 0.16 | 0.0403 | 0.11664 | Центр питания закрыт для потребителей 1 категории
4599 | КТП 740 ПС Петропавловка | Петропавловский РЭС | Воронежская область | Петропавловский РЭС | 10/0,4 | 0.063 | 0.012285 | 0.049417 | Центр питания закрыт для потребителей 1 категории
4600 | КТП 741 ПС Петропавловка | Петропавловский РЭС | Воронежская область | Петропавловский РЭС | 10/0,4 | 0.063 | 0.012285 | 0.049417 | Центр питания закрыт для потребителей 1 категории
4601 | КТП 742 ПС Петропавловка | Петропавловский РЭС | Воронежская область | Петропавловский РЭС | 10/0,4 | 0.16 | 0.0042731 | 0.15174 | Центр питания закрыт для потребителей 1 категории
4602 | КТП 743 ПС Петропавловка | Петропавловский РЭС | Воронежская область | Петропавловский РЭС | 10/0,4 | 0.1 | 0.0325 | 0.065772 | Центр питания закрыт для потребителей 1 категории
4603 | КТП 744 ПС Петропавловка | Петропавловский РЭС | Воронежская область | Петропавловский РЭС | 10/0,4 | 0.1 | 0.026 | 0.072106 | Центр питания закрыт для потребителей 1 категории
4604 | КТП 745 ПС Петропавловка | Петропавловский РЭС | Воронежская область | Петропавловский РЭС | 10/0,4 | 0.063 | 0.013104 | 0.048619 | Центр питания закрыт для потребителей 1 категории
4605 | КТП 746 ПС Петропавловка | Петропавловский РЭС | Воронежская область | Петропавловский РЭС | 10/0,4 | 0.1 | 0.0325 | 0.065772 | Центр питания закрыт для потребителей 1 категории
4606 | КТП 747 ПС Петропавловка | Петропавловский РЭС | Воронежская область | Петропавловский РЭС | 10/0,4 | 0.1 | 0.026208 | 0.071903 | Центр питания закрыт для потребителей 1 категории
4607 | КТП 801 ПС Петропавловка | Петропавловский РЭС | Воронежская область | Петропавловский РЭС | 10/0,4 | 0.1 | 0.00056975 | 0.096885 | Центр питания закрыт для потребителей 1 категории
4608 | КТП 802 ПС Петропавловка | Петропавловский РЭС | Воронежская область | Петропавловский РЭС | 10/0,4 | 0.16 | 0.0025639 | 0.15341 | Центр питания закрыт для потребителей 1 категории
4609 | КТП 806 ПС Петропавловка | Петропавловский РЭС | Воронежская область | Петропавловский РЭС | 10/0,4 | 0.025 | 0.0017092 | 0.022695 | Центр питания закрыт для потребителей 1 категории
4610 | КТП 808 ПС Петропавловка | Петропавловский РЭС | Воронежская область | Петропавловский РЭС | 10/0,4 | 0.1 | 0.0076916 | 0.089945 | Центр питания закрыт для потребителей 1 категории
4611 | КТП 809 ПС Петропавловка | Петропавловский РЭС | Воронежская область | Петропавловский РЭС | 10/0,4 | 0.1 | 0.014813 | 0.083006 | Центр питания закрыт для потребителей 1 категории
4612 | КТП 810 ПС Петропавловка | Петропавловский РЭС | Воронежская область | Петропавловский РЭС | 10/0,4 | 0.1 | 0.0221 | 0.075906 | Центр питания закрыт для потребителей 1 категории
4613 | КТП 811 ПС Петропавловка | Петропавловский РЭС | Воронежская область | Петропавловский РЭС | 10/0,4 | 0.1 | 0.0195 | 0.078439 | Центр питания закрыт для потребителей 1 категории
4614 | КТП 812 ПС Петропавловка | Петропавловский РЭС | Воронежская область | Петропавловский РЭС | 10/0,4 | 0.04 | 0.00056975 | 0.038421 | Центр питания закрыт для потребителей 1 категории
4615 | КТП 813 ПС Петропавловка | Петропавловский РЭС | Воронежская область | Петропавловский РЭС | 10/0,4 | 0.063 | 0.007371 | 0.054205 | Центр питания закрыт для потребителей 1 категории
4616 | КТП 814 ПС Петропавловка | Петропавловский РЭС | Воронежская область | Петропавловский РЭС | 10/0,4 | 0.063 | 0.00819 | 0.053407 | Центр питания закрыт для потребителей 1 категории
4617 | КТП 815 ПС Петропавловка | Петропавловский РЭС | Воронежская область | Петропавловский РЭС | 10/0,4 | 0.1 | 0.0221 | 0.075906 | Центр питания закрыт для потребителей 1 категории
4618 | КТП 816 ПС Петропавловка | Петропавловский РЭС | Воронежская область | Петропавловский РЭС | 10/0,4 | 0.1 | 0.026 | 0.072106 | Центр питания закрыт для потребителей 1 категории
4619 | КТП-10/0,4кВ №102 ВЛ-10-1 ПС Н.Лиман | Петропавловский РЭС | Воронежская область | Петропавловский РЭС | 10/0,4 | 0.1 | 0.0085462 | 0.089113 | Центр питания закрыт для потребителей 1 категории
4620 | КТП-10/0,4кВ №601 ВЛ-10-6 ПС Петропавлов | Петропавловский РЭС | Воронежская область | Петропавловский РЭС | 10/0,4 | 0.1 | 0.023929 | 0.074123 | Центр питания закрыт для потребителей 1 категории
4621 | КТП-10/0,4кВ №711 ВЛ-10-7 ПС Петропавлов | Петропавловский РЭС | Воронежская область | Петропавловский РЭС | 10/0,4 | 0.25 | 0.065 | 0.18026 | Центр питания закрыт для потребителей 1 категории
4622 | КТП-10/0,4кВ №717 ВЛ-10-7 ПС Петропавлов | Петропавловский РЭС | Воронежская область | Петропавловский РЭС | 10/0,4 | 0.16 | 0.03536 | 0.12145 | Центр питания закрыт для потребителей 1 категории
4623 | МТП 103 ПС Красный Флот | Петропавловский РЭС | Воронежская область | Петропавловский РЭС | 10/0,4 | 0.16 | 0.004558 | 0.15146 | Центр питания закрыт для потребителей 1 категории
4624 | МТП 301 ПС Старая Меловая | Петропавловский РЭС | Воронежская область | Петропавловский РЭС | 10/0,4 | 0.03 | 0.004558 | 0.024791 | Центр питания закрыт для потребителей 1 категории
4625 | МТП 305 ПС Березняги | Петропавловский РЭС | Воронежская область | Петропавловский РЭС | 10/0,4 | 0.1 | 0.013 | 0.084773 | Центр питания закрыт для потребителей 1 категории
4626 | МТП 401 ПС Новый Лиман | Петропавловский РЭС | Воронежская область | Петропавловский РЭС | 10/0,4 | 0.004 | 0 | 0.0038976 | Центр питания закрыт для потребителей 1 категории
4627 | МТП 403 ПС Красный Флот | Петропавловский РЭС | Воронежская область | Петропавловский РЭС | 10/0,4 | 0.1 | 0.0071218 | 0.0905 | Центр питания закрыт для потребителей 1 категории
4628 | МТП 403 ПС Петропавловка | Петропавловский РЭС | Воронежская область | Петропавловский РЭС | 10/0,4 | 0.1 | 0.00028487 | 0.097162 | Центр питания закрыт для потребителей 1 категории
4629 | МТП 404 ПС Петропавловка | Петропавловский РЭС | Воронежская область | Петропавловский РЭС | 10/0,4 | 0.16 | 0.023644 | 0.13286 | Центр питания закрыт для потребителей 1 категории
4630 | МТП 408 ПС Березняги | Петропавловский РЭС | Воронежская область | Петропавловский РЭС | 10/0,4 | 0.063 | 0.010647 | 0.051013 | Центр питания закрыт для потребителей 1 категории
4631 | МТП 505 ПС Петропавловка | Петропавловский РЭС | Воронежская область | Петропавловский РЭС | 10/0,4 | 0.1 | 0.0091 | 0.088573 | Центр питания закрыт для потребителей 1 категории
4632 | СТП 301 ПС Новый Лиман | Петропавловский РЭС | Воронежская область | Петропавловский РЭС | 10/0,4 | 0.063 | 0.00085462 | 0.060554 | Центр питания закрыт для потребителей 1 категории
4633 | СТП 313 ПС Петропавловка | Петропавловский РЭС | Воронежская область | Петропавловский РЭС | 10/0,4 | 0.063 | 0 | 0.061387 | Центр питания закрыт для потребителей 1 категории
4634 | СТП 322 ПС Старая Меловая | Петропавловский РЭС | Воронежская область | Петропавловский РЭС | 10/0,4 | 0.1 | 0.0037034 | 0.093831 | Центр питания закрыт для потребителей 1 категории
4635 | СТП 323 ПС Старая Меловая | Петропавловский РЭС | Воронежская область | Петропавловский РЭС | 10/0,4 | 0.04 | 0 | 0.038976 | Центр питания закрыт для потребителей 1 категории
4636 | СТП 407 ПС Новый Лиман | Петропавловский РЭС | Воронежская область | Петропавловский РЭС | 10/0,4 | 0.04 | 0.0062672 | 0.032869 | Центр питания закрыт для потребителей 1 категории
4637 | СТП 501 ПС Старая Меловая | Петропавловский РЭС | Воронежская область | Петропавловский РЭС | 10/0,4 | 0.063 | 0.00085462 | 0.060554 | Центр питания закрыт для потребителей 1 категории
4638 | СТП 619 ПС Старая Криуша | Петропавловский РЭС | Воронежская область | Петропавловский РЭС | 10/0,4 | 0.04 | 0.0025639 | 0.036478 | Центр питания закрыт для потребителей 1 категории
4639 | ТП 228 ПС Петропавловка | Петропавловский РЭС | Воронежская область | Петропавловский РЭС | 10/0,4 | 0.25 | 0.11375 | 0.13276 | Центр питания закрыт для потребителей 1 категории
4640 | ТП 230 ПС Петропавловка | Петропавловский РЭС | Воронежская область | Петропавловский РЭС | 10/0,4 | 0.25 | 0.0585 | 0.1866 | Центр питания закрыт для потребителей 1 категории
4641 | КТП 4-6 от ВЛ-10-4 ПС Верный | Верхнехавский РЭС | Воронежская область | Верхнехавский РЭС | 10/0,4 | 0.1 | 0,021 | 0.076978 | Центр питания закрыт для потребителей 1 категории
4642 | МТП 4-17 от ВЛ-10-4 ПС Углянец | Верхнехавский РЭС | Воронежская область | Верхнехавский РЭС | 10/0,4 | 0.16 | 0.118 | 0.040925 | Центр питания закрыт для потребителей 1 категории
4643 | МТП 4-18 от ВЛ-10-4 ПС Углянец | Верхнехавский РЭС | Воронежская область | Верхнехавский РЭС | 10/0,4 | 0.1 | 0,075 | 0.02436 | Центр питания закрыт для потребителей 1 категории
4644 | СТП-5-18 от ПС Верный | Верхнехавский РЭС | Воронежская область | Верхнехавский РЭС | 10/0,4 | 0.063 | 0.027 | 0.035078 | Центр питания закрыт для потребителей 1 категории
4645 | СТП-6-15 от ВЛ-10-6 ПС Шукавка | Верхнехавский РЭС | Воронежская область | Верхнехавский РЭС | 10/0,4 | 0.025 | 0.001 | 0.023386 | Центр питания закрыт для потребителей 1 категории
4646 | СТП 7-5 ПС Верхняя Хава | Верхнехавский РЭС | Воронежская область | Верхнехавский РЭС | 10/0,4 | 0.063 | 0.048 | 0.014616 | Центр питания закрыт для потребителей 1 категории
4647 | ТП 029 от ВЛ-10-1 ПС П-Коммуна | Верхнехавский РЭС | Воронежская область | Верхнехавский РЭС | 10/0,4 | 0.1 | 0.071 | 0.028258 | Центр питания закрыт для потребителей 1 категории
4648 | МТП 7-6 ПС Верхняя Хава | Верхнехавский РЭС | Воронежская область | Верхнехавский РЭС | 10/0,4 | 0.1 | 0,029 | 0.069182 | Центр питания закрыт для потребителей 1 категории
4649 | СТП 7-21 ПС Верхняя Хава | Верхнехавский РЭС | Воронежская область | Верхнехавский РЭС | 10/0,4 | 0.1 | 0,021 | 0.076978 | Центр питания закрыт для потребителей 1 категории
4650 | СТП 8-12 ПС Верхняя Хава | Верхнехавский РЭС | Воронежская область | Верхнехавский РЭС | 10/0,4 | 0.1 | 0,063 | 0.036053 | Центр питания закрыт для потребителей 1 категории
4651 | СТП-5-21 от ВЛ-10-5 ПС Верный | Верхнехавский РЭС | Воронежская область | Верхнехавский РЭС | 10/0,4 | 0.1 | 0,031 | 0.067234 | Центр питания закрыт для потребителей 1 категории
4652 | СТП-001 от ВЛ-10-1 ПС П-Коммуна (1-11) | Верхнехавский РЭС | Воронежская область | Верхнехавский РЭС | 10/0,4 | 0.063 | 0,044 | 0.018514 | Центр питания закрыт для потребителей 1 категории
4653 | СТП 030 от ВЛ 10-4 ПС П.Коммуна | Верхнехавский РЭС | Воронежская область | Верхнехавский РЭС | 10/0,4 | 0.063 | 0.017 | 0.044822 | Центр питания закрыт для потребителей 1 категории
4654 | СТП 032 от ПС В-Хава | Верхнехавский РЭС | Воронежская область | Верхнехавский РЭС | 10/0,4 | 0.1 | 0,024 | 0.074047 | Центр питания закрыт для потребителей 1 категории
4655 | СТП - 031 от ПС Углянец | Верхнехавский РЭС | Воронежская область | Верхнехавский РЭС | 10/0,4 | 0.1 | 0,029 | 0.069182 | Центр питания закрыт для потребителей 1 категории
4656 | СТП 414 от ВЛ 10-4 ПС Верный | Верхнехавский РЭС | Воронежская область | Верхнехавский РЭС | 10/0,4 | 0.1 | 0.015 | 0.082824 | Центр питания закрыт для потребителей 1 категории
4657 | СТП 044 ПС Верхняя Хава | Верхнехавский РЭС | Воронежская область | Верхнехавский РЭС | 10/0,4 | 0.1 | 0.036 | 0.062362 | Центр питания закрыт для потребителей 1 категории
4658 | КТП 035 ПС Верхняя Хава | Верхнехавский РЭС | Воронежская область | Верхнехавский РЭС | 10/0,4 | 0.1 | 0.032 | 0.066259 | Центр питания закрыт для потребителей 1 категории
4659 | СТП 041 ПС Парижская Коммуна | Верхнехавский РЭС | Воронежская область | Верхнехавский РЭС | 10/0,4 | 0.1 | 0.019 | 0.078926 | Центр питания закрыт для потребителей 1 категории
4660 | СТП - 8-13 ПС Верхняя Хава | Верхнехавский РЭС | Воронежская область | Верхнехавский РЭС | 10/0,4 | 0.1 | 0.036 | 0.062362 | Центр питания закрыт для потребителей 1 категории
4661 | СТП 6-13 ПС Верхняя Хава | Верхнехавский РЭС | Воронежская область | Верхнехавский РЭС | 10/0,4 | 0.1 | 0.016 | 0.08185 | Центр питания закрыт для потребителей 1 категории
4662 | СТП 042 ПС Парижская Коммуна | Верхнехавский РЭС | Воронежская область | Верхнехавский РЭС | 10/0,4 | 0.1 | 0.006 | 0.091594 | Центр питания закрыт для потребителей 1 категории
4663 | СТП № 046 ПС Парижская Коммуна | Верхнехавский РЭС | Воронежская область | Верхнехавский РЭС | 10/0,4 | 0.1 | 0.021 | 0.076978 | Центр питания закрыт для потребителей 1 категории
4664 | СТП № 050 ПС Верхняя Хава | Верхнехавский РЭС | Воронежская область | Верхнехавский РЭС | 10/0,4 | 0.1 | 0.033 | 0.065285 | Центр питания закрыт для потребителей 1 категории
4665 | СТП 047 ПС Верный | Верхнехавский РЭС | Воронежская область | Верхнехавский РЭС | 10/0,4 | 0.063 | 0.019 | 0.042874 | Центр питания закрыт для потребителей 1 категории
4666 | СТП 048 ПС Верхняя Хава | Верхнехавский РЭС | Воронежская область | Верхнехавский РЭС | 10/0,4 | 0.1 | 0.018 | 0.079901 | Центр питания закрыт для потребителей 1 категории
4667 | СТП 033 ПС Верхняя Хава | Верхнехавский РЭС | Воронежская область | Верхнехавский РЭС | 10/0,4 | 0.04 | 0.028 | 0.011693 | Центр питания закрыт для потребителей 1 категории
4668 | СТП - 053 ПС Углянец | Верхнехавский РЭС | Воронежская область | Верхнехавский РЭС | 10/0,4 | 0.1 | 0.026 | 0.072098 | Центр питания закрыт для потребителей 1 категории
4669 | СТП 045 ПС Парижская Коммуна | Верхнехавский РЭС | Воронежская область | Верхнехавский РЭС | 10/0,4 | 0.1 | 0.021 | 0.076978 | Центр питания закрыт для потребителей 1 категории
4670 | СТП 054 ПС Нижняя Байгора | Верхнехавский РЭС | Воронежская область | Верхнехавский РЭС | 10/0,4 | 0.1 | 0.033 | 0.065285 | Центр питания закрыт для потребителей 1 категории
4671 | СТП 060 ПС Нижняя Байгора | Верхнехавский РЭС | Воронежская область | Верхнехавский РЭС | 10/0,4 | 0.1 | 0.033 | 0.065285 | Центр питания закрыт для потребителей 1 категории
4672 | СТП 052 ПС Верный | Верхнехавский РЭС | Воронежская область | Верхнехавский РЭС | 10/0,4 | 0.1 | 0.018 | 0.079901 | Центр питания закрыт для потребителей 1 категории
4673 | СТП 058 ПС Нижняя Байгора | Верхнехавский РЭС | Воронежская область | Верхнехавский РЭС | 10/0,4 | 0.1 | 0 | 0.09744 | Центр питания закрыт для потребителей 1 категории
4674 | СТП - 10 кВ № 053 ПС Углянец | Верхнехавский РЭС | Воронежская область | Верхнехавский РЭС | 10/0,4 | 0.1 | 0.026 | 0.072098 | Центр питания закрыт для потребителей 1 категории
4675 | СТП 055 ПС Верхняя Хава | Верхнехавский РЭС | Воронежская область | Верхнехавский РЭС | 10/0,4 | 0.1 | 0.012 | 0.085747 | Центр питания закрыт для потребителей 1 категории
4676 | СТП 061 ПС Семеновка | Верхнехавский РЭС | Воронежская область | Верхнехавский РЭС | 10/0,4 | 0.1 | 0.006 | 0.091594 | Центр питания закрыт для потребителей 1 категории
4677 | СТП 059 ПС Верхняя Хава | Верхнехавский РЭС | Воронежская область | Верхнехавский РЭС | 10/0,4 | 0.1 | 0.018 | 0.079901 | Центр питания закрыт для потребителей 1 категории
4678 | СТП 064 ПС Нижняя Байгора | Верхнехавский РЭС | Воронежская область | Верхнехавский РЭС | 10/0,4 | 0.04 | 0.002 | 0.037027 | Центр питания закрыт для потребителей 1 категории
4679 | СТП 066 ПС Углянец | Верхнехавский РЭС | Воронежская область | Верхнехавский РЭС | 10/0,4 | 0.1 | 0.021 | 0.076978 | Центр питания закрыт для потребителей 1 категории
4680 | СТП 057 ПС Верный | Верхнехавский РЭС | Воронежская область | Верхнехавский РЭС | 10/0,4 | 0.1 | 0.022 | 0.076003 | Центр питания закрыт для потребителей 1 категории
4681 | СТП 307 ПС Элеватор | Верхнехавский РЭС | Воронежская область | Верхнехавский РЭС | 10/0,4 | 0.04 | 0.021 | 0.018514 | Центр питания закрыт для потребителей 1 категории
4682 | СТП 068 ПС Шукавка | Верхнехавский РЭС | Воронежская область | Верхнехавский РЭС | 10/0,4 | 0.063 | 0.001 | 0.060413 | Центр питания закрыт для потребителей 1 категории
4683 | СТП 204 ПС Шукавка | Верхнехавский РЭС | Воронежская область | Верхнехавский РЭС | 10/0,4 | 0.1 | 0.016 | 0.08185 | Центр питания закрыт для потребителей 1 категории
4684 | СТП - 10 кВ 210 ПС Верхняя Хава | Верхнехавский РЭС | Воронежская область | Верхнехавский РЭС | 10/0,4 | 0.016 | 0.01 | 0.0058464 | Центр питания закрыт для потребителей 1 категории
4685 | CТП 10кВ № 036 ПС Верный | Верхнехавский РЭС | Воронежская область | Верхнехавский РЭС | 10/0,4 | 0.025 | 0.012 | 0.012667 | Центр питания закрыт для потребителей 1 категории
4686 | СТП 206 ПС Семеновка | Верхнехавский РЭС | Воронежская область | Верхнехавский РЭС | 10/0,4 | 0.04 | 0.007 | 0.032155 | Центр питания закрыт для потребителей 1 категории
4687 | СТП 308 ПС Элеватор | Верхнехавский РЭС | Воронежская область | Верхнехавский РЭС | 10/0,4 | 0.16 | 0.005 | 0.15103 | Центр питания закрыт для потребителей 1 категории
4688 | СТП 814 ПС Верхняя Хава | Верхнехавский РЭС | Воронежская область | Верхнехавский РЭС | 10/0,4 | 0.1 | 0.024 | 0.074054 | Центр питания закрыт для потребителей 1 категории
4689 | КТП 1-1 от ВЛ-10-1 ПС В.Хава | Верхнехавский РЭС | Воронежская область | Верхнехавский РЭС | 10/0,4 | 0.4 | 0.144 | 0.24945 | Центр питания закрыт для потребителей 1 категории
4690 | КТП 1-2 от ВЛ-10-1 ПС В.Хава | Верхнехавский РЭС | Воронежская область | Верхнехавский РЭС | 10/0,4 | 0.16 | 0.042 | 0.11498 | Центр питания закрыт для потребителей 1 категории
4691 | КТП 1-3 от ВЛ-10-1 ПС В.Хава | Верхнехавский РЭС | Воронежская область | Верхнехавский РЭС | 10/0,4 | 0.1 | 0.071 | 0.028258 | Центр питания закрыт для потребителей 1 категории
4692 | КТП 1-4 от ВЛ-10-1 ПС В.Хава | Верхнехавский РЭС | Воронежская область | Верхнехавский РЭС | 10/0,4 | 0.16 | 0.073 | 0.084773 | Центр питания закрыт для потребителей 1 категории
4693 | КТП 1-5 от ВЛ-10-1 ПС В.Хава | Верхнехавский РЭС | Воронежская область | Верхнехавский РЭС | 10/0,4 | 0.063 | 0.052 | 0.010718 | Центр питания закрыт для потребителей 1 категории
4694 | КТП 1-8 от ВЛ-10-1 ПС В.Хава | Верхнехавский РЭС | Воронежская область | Верхнехавский РЭС | 10/0,4 | 0.16 | 0.093 | 0.065285 | Центр питания закрыт для потребителей 1 категории
4695 | КТП 1-12 от ВЛ-10-1 ПС В.Хава | Верхнехавский РЭС | Воронежская область | Верхнехавский РЭС | 10/0,4 | 0.1 | 0.02 | 0.077952 | Центр питания закрыт для потребителей 1 категории
4696 | КТП 1-14 от ВЛ-10-1 ПС В.Хава | Верхнехавский РЭС | Воронежская область | Верхнехавский РЭС | 10/0,4 | 0.16 | 0.06 | 0.09744 | Центр питания закрыт для потребителей 1 категории
4697 | КТП 1-17 от ВЛ-10-1 ПС В.Хава | Верхнехавский РЭС | Воронежская область | Верхнехавский РЭС | 10/0,4 | 0.25 | 0.071 | 0.17442 | Центр питания закрыт для потребителей 1 категории
4698 | КТП 1-18 от ВЛ-10-1 ПС В.Хава | Верхнехавский РЭС | Воронежская область | Верхнехавский РЭС | 10/0,4 | 0.1 | 0.063 | 0.036053 | Центр питания закрыт для потребителей 1 категории
4699 | КТП 1-19 от ВЛ-10-1 ПС В.Хава | Верхнехавский РЭС | Воронежская область | Верхнехавский РЭС | 10/0,4 | 0.16 | 0.093 | 0.065285 | Центр питания закрыт для потребителей 1 категории
4700 | КТП 1-22 от ВЛ-10-1 ПС В.Хава | Верхнехавский РЭС | Воронежская область | Верхнехавский РЭС | 10/0,4 | 0.1 | 0.02 | 0.077952 | Центр питания закрыт для потребителей 1 категории
4701 | КТП 2-3 от ВЛ-10-2 ПС В.Хава | Верхнехавский РЭС | Воронежская область | Верхнехавский РЭС | 10/0,4 | 0.25 | 0.09 | 0.1559 | Центр питания закрыт для потребителей 1 категории
4702 | КТП 2-4 от ВЛ-10-2 ПС В.Хава | Верхнехавский РЭС | Воронежская область | Верхнехавский РЭС | 10/0,4 | 0.1 | 0.041 | 0.05749 | Центр питания закрыт для потребителей 1 категории
4703 | КТП 2-6 от ВЛ-10-2 ПС В.Хава | Верхнехавский РЭС | Воронежская область | Верхнехавский РЭС | 10/0,4 | 0.1 | 0.065 | 0.034104 | Центр питания закрыт для потребителей 1 категории
4704 | КТП 2-7 от ВЛ-10-2 ПС В.Хава | Верхнехавский РЭС | Воронежская область | Верхнехавский РЭС | 10/0,4 | 0.063 | 0.01 | 0.051643 | Центр питания закрыт для потребителей 1 категории
4705 | КТП 2-22 от ВЛ-10-2 ПС В.Хава | Верхнехавский РЭС | Воронежская область | Верхнехавский РЭС | 10/0,4 | 0.063 | 0.026 | 0.036053 | Центр питания закрыт для потребителей 1 категории
4706 | КТП 3-1 от ВЛ-10-3 ПС В.Хава | Верхнехавский РЭС | Воронежская область | Верхнехавский РЭС | 10/0,4 | 0.25 | 0.018 | 0.22606 | Центр питания закрыт для потребителей 1 категории
4707 | КТП 3-4 от ВЛ-10-3 ПС В.Хава | Верхнехавский РЭС | Воронежская область | Верхнехавский РЭС | 10/0,4 | 0.1 | 0.061 | 0.038002 | Центр питания закрыт для потребителей 1 категории
4708 | КТП 3-5 от ВЛ-10-3 ПС В.Хава | Верхнехавский РЭС | Воронежская область | Верхнехавский РЭС | 10/0,4 | 0.1 | 0.059 | 0.03995 | Центр питания закрыт для потребителей 1 категории
4709 | КТП 3-6 от ВЛ-10-3 ПС В.Хава | Верхнехавский РЭС | Воронежская область | Верхнехавский РЭС | 10/0,4 | 0.1 | 0.045 | 0.053592 | Центр питания закрыт для потребителей 1 категории
4710 | КТП 3-8 от ВЛ-10-3 ПС В.Хава | Верхнехавский РЭС | Воронежская область | Верхнехавский РЭС | 10/0,4 | 0.063 | 0.026 | 0.036053 | Центр питания закрыт для потребителей 1 категории
4711 | КТП 6-3 от ВЛ-10-6 ПС В.Хава | Верхнехавский РЭС | Воронежская область | Верхнехавский РЭС | 10/0,4 | 0.25 | 0.126 | 0.12083 | Центр питания закрыт для потребителей 1 категории
4712 | КТП 6-5 от ВЛ-10-6 ПС В.Хава | Верхнехавский РЭС | Воронежская область | Верхнехавский РЭС | 10/0,4 | 0.16 | 0.096 | 0.062362 | Центр питания закрыт для потребителей 1 категории
4713 | КТП 6-7 от ВЛ-10-6 ПС В.Хава | Верхнехавский РЭС | Воронежская область | Верхнехавский РЭС | 10/0,4 | 0.063 | 0.005 | 0.056515 | Центр питания закрыт для потребителей 1 категории
4714 | КТП 6-9 от ВЛ-10-6 ПС В.Хава | Верхнехавский РЭС | Воронежская область | Верхнехавский РЭС | 10/0,4 | 0.16 | 0.095 | 0.063336 | Центр питания закрыт для потребителей 1 категории
4715 | КТП 6-10 от ВЛ-10-6 ПС В.Хава | Верхнехавский РЭС | Воронежская область | Верхнехавский РЭС | 10/0,4 | 0.063 | 0.034 | 0.028258 | Центр питания закрыт для потребителей 1 категории
4716 | КТП 6-14 от ВЛ-10-6 ПС В.Хава | Верхнехавский РЭС | Воронежская область | Верхнехавский РЭС | 10/0,4 | 0.1 | 0.036 | 0.062362 | Центр питания закрыт для потребителей 1 категории
4717 | КТП 6-15 от ВЛ-10-6 ПС В.Хава | Верхнехавский РЭС | Воронежская область | Верхнехавский РЭС | 10/0,4 | 0.025 | 0.005 | 0.019488 | Центр питания закрыт для потребителей 1 категории
4718 | КТП 6-17 от ВЛ-10-6 ПС В.Хава | Верхнехавский РЭС | Воронежская область | Верхнехавский РЭС | 10/0,4 | 0.063 | 0.007 | 0.054566 | Центр питания закрыт для потребителей 1 категории
4719 | КТП 6-18 от ВЛ-10-6 ПС В.Хава | Верхнехавский РЭС | Воронежская область | Верхнехавский РЭС | 10/0,4 | 0.063 | 0.039 | 0.023386 | Центр питания закрыт для потребителей 1 категории
4720 | КТП 6-19 от ВЛ-10-6 ПС В.Хава | Верхнехавский РЭС | Воронежская область | Верхнехавский РЭС | 10/0,4 | 0.4 | 0.009 | 0.38099 | Центр питания закрыт для потребителей 1 категории
4721 | КТП 6-20 от ВЛ-10-6 ПС В.Хава | Верхнехавский РЭС | Воронежская область | Верхнехавский РЭС | 10/0,4 | 0.1 | 0.018 | 0.079901 | Центр питания закрыт для потребителей 1 категории
4722 | КТП 6-23 от ВЛ-10-6 ПС В.Хава | Верхнехавский РЭС | Воронежская область | Верхнехавский РЭС | 10/0,4 | 0.16 | 0.084 | 0.074054 | Центр питания закрыт для потребителей 1 категории
4723 | КТП 6-24 от ВЛ-10-6 ПС В.Хава | Верхнехавский РЭС | Воронежская область | Верхнехавский РЭС | 10/0,4 | 0.16 | 0.091 | 0.067234 | Центр питания закрыт для потребителей 1 категории
4724 | КТП 6-25 от ВЛ-10-6 ПС В.Хава | Верхнехавский РЭС | Воронежская область | Верхнехавский РЭС | 10/0,4 | 0.16 | 0.077 | 0.080875 | Центр питания закрыт для потребителей 1 категории
4725 | КТП 6-26 от ВЛ-10-6 ПС В.Хава | Верхнехавский РЭС | Воронежская область | Верхнехавский РЭС | 10/0,4 | 0.16 | 0.082 | 0.076003 | Центр питания закрыт для потребителей 1 категории
4726 | КТП 7-3 от ВЛ-10-7 ПС В.Хава | Верхнехавский РЭС | Воронежская область | Верхнехавский РЭС | 10/0,4 | 0.1 | 0.022 | 0.076003 | Центр питания закрыт для потребителей 1 категории
4727 | КТП 7-4 от ВЛ-10-7 ПС В.Хава | Верхнехавский РЭС | Воронежская область | Верхнехавский РЭС | 10/0,4 | 0.1 | 0.011 | 0.086722 | Центр питания закрыт для потребителей 1 категории
4728 | КТП 7-7 от ВЛ-10-7 ПС В.Хава | Верхнехавский РЭС | Воронежская область | Верхнехавский РЭС | 10/0,4 | 0.1 | 0.023 | 0.075029 | Центр питания закрыт для потребителей 1 категории
4729 | КТП 7-8 от ВЛ-10-7 ПС В.Хава | Верхнехавский РЭС | Воронежская область | Верхнехавский РЭС | 10/0,4 | 0.25 | 0.187 | 0.061387 | Центр питания закрыт для потребителей 1 категории
4730 | КТП 7-9 от ВЛ-10-7 ПС В.Хава | Верхнехавский РЭС | Воронежская область | Верхнехавский РЭС | 10/0,4 | 0.16 | 0.0847 | 0.073372 | Центр питания закрыт для потребителей 1 категории
4731 | КТП 7-10 от ВЛ-10-7 ПС В.Хава | Верхнехавский РЭС | Воронежская область | Верхнехавский РЭС | 10/0,4 | 0.04 | 0.003 | 0.036053 | Центр питания закрыт для потребителей 1 категории
4732 | КТП 7-11 от ВЛ-10-7 ПС В.Хава | Верхнехавский РЭС | Воронежская область | Верхнехавский РЭС | 10/0,4 | 0.25 | 0.061 | 0.18416 | Центр питания закрыт для потребителей 1 категории
4733 | КТП 7-12 от ВЛ-10-7 ПС В.Хава | Верхнехавский РЭС | Воронежская область | Верхнехавский РЭС | 10/0,4 | 0.1 | 0.044 | 0.054566 | Центр питания закрыт для потребителей 1 категории
4734 | КТП 7-14 от ВЛ-10-7 ПС В.Хава | Верхнехавский РЭС | Воронежская область | Верхнехавский РЭС | 10/0,4 | 0.16 | 0.038 | 0.11888 | Центр питания закрыт для потребителей 1 категории
4735 | КТП 7-15 от ВЛ-10-7 ПС В.Хава | Верхнехавский РЭС | Воронежская область | Верхнехавский РЭС | 10/0,4 | 0.25 | 0.051 | 0.19391 | Центр питания закрыт для потребителей 1 категории
4736 | КТП 7-16 от ВЛ-10-7 ПС В.Хава | Верхнехавский РЭС | Воронежская область | Верхнехавский РЭС | 10/0,4 | 0.1 | 0.041 | 0.05749 | Центр питания закрыт для потребителей 1 категории
4737 | КТП 7-17 от ВЛ-10-7 ПС В.Хава | Верхнехавский РЭС | Воронежская область | Верхнехавский РЭС | 10/0,4 | 0.1 | 0.046 | 0.052618 | Центр питания закрыт для потребителей 1 категории
4738 | КТП 7-18 от ВЛ-10-7 ПС В.Хава | Верхнехавский РЭС | Воронежская область | Верхнехавский РЭС | 10/0,4 | 0.25 | 0.033 | 0.21144 | Центр питания закрыт для потребителей 1 категории
4739 | КТП 7-19 от ВЛ-10-7 ПС В.Хава | Верхнехавский РЭС | Воронежская область | Верхнехавский РЭС | 10/0,4 | 0.16 | 0.068 | 0.089645 | Центр питания закрыт для потребителей 1 категории
4740 | КТП 7-20 от ВЛ-10-7 ПС В.Хава | Верхнехавский РЭС | Воронежская область | Верхнехавский РЭС | 10/0,4 | 0.1 | 0.023 | 0.075029 | Центр питания закрыт для потребителей 1 категории
4741 | КТП 7-26 от ВЛ-10-7 ПС В.Хава | Верхнехавский РЭС | Воронежская область | Верхнехавский РЭС | 10/0,4 | 0.4 | 0.082 | 0.30986 | Центр питания закрыт для потребителей 1 категории
4742 | КТП 8-1от ВЛ-10-8 ПС В.Хава | Верхнехавский РЭС | Воронежская область | Верхнехавский РЭС | 10/0,4 | 0.1 | 0.061 | 0.038002 | Центр питания закрыт для потребителей 1 категории
4743 | КТП 8-2 от ВЛ-10-8 ПС В.Хава | Верхнехавский РЭС | Воронежская область | Верхнехавский РЭС | 10/0,4 | 0.16 | 0.094 | 0.06431 | Центр питания закрыт для потребителей 1 категории
4744 | КТП 8-3 от ВЛ-10-8 ПС В.Хава | Верхнехавский РЭС | Воронежская область | Верхнехавский РЭС | 10/0,4 | 0.16 | 0.076 | 0.08185 | Центр питания закрыт для потребителей 1 категории
4745 | КТП 8-6 от ВЛ-10-8 ПС В.Хава | Верхнехавский РЭС | Воронежская область | Верхнехавский РЭС | 10/0,4 | 0.16 | 0.069 | 0.08867 | Центр питания закрыт для потребителей 1 категории
4746 | КТП 8-7от ВЛ-10-8 ПС В.Хава | Верхнехавский РЭС | Воронежская область | Верхнехавский РЭС | 10/0,4 | 0.25 | 0.074 | 0.17149 | Центр питания закрыт для потребителей 1 категории
4747 | КТП 8-8от ВЛ-10-8 ПС В.Хава | Верхнехавский РЭС | Воронежская область | Верхнехавский РЭС | 10/0,4 | 0.1 | 0.038 | 0.060413 | Центр питания закрыт для потребителей 1 категории
4748 | КТП 10-1 от ВЛ-10-10 ПС В.Хава | Верхнехавский РЭС | Воронежская область | Верхнехавский РЭС | 10/0,4 | 0.16 | 0.112 | 0.046771 | Центр питания закрыт для потребителей 1 категории
4749 | КТП 10-3 от ВЛ-10-10 ПС В.Хава | Верхнехавский РЭС | Воронежская область | Верхнехавский РЭС | 10/0,4 | 0.25 | 0.089 | 0.15688 | Центр питания закрыт для потребителей 1 категории
4750 | КТП 10-6 от ВЛ-10-10 ПС В.Хава | Верхнехавский РЭС | Воронежская область | Верхнехавский РЭС | 10/0,4 | 0.25 | 0.051 | 0.19391 | Центр питания закрыт для потребителей 1 категории
4751 | КТП 10-7 от ВЛ-10-10 ПС В.Хава | Верхнехавский РЭС | Воронежская область | Верхнехавский РЭС | 10/0,4 | 0.04 | 0.016 | 0.023386 | Центр питания закрыт для потребителей 1 категории
4752 | КТП 10-8 от ВЛ-10-10 ПС В.Хава | Верхнехавский РЭС | Воронежская область | Верхнехавский РЭС | 10/0,4 | 0.25 | 0.122 | 0.12472 | Центр питания закрыт для потребителей 1 категории
4753 | КТП 10-9 от ВЛ-10-10 ПС В.Хава | Верхнехавский РЭС | Воронежская область | Верхнехавский РЭС | 10/0,4 | 0.16 | 0.106 | 0.052618 | Центр питания закрыт для потребителей 1 категории
4754 | КТП 10-13 от ВЛ-10-10 ПС В.Хава | Верхнехавский РЭС | Воронежская область | Верхнехавский РЭС | 10/0,4 | 0.4 | 0.039 | 0.35176 | Центр питания закрыт для потребителей 1 категории
4755 | КТП 3-5 от ВЛ-10-3 ПС Элеватор | Верхнехавский РЭС | Воронежская область | Верхнехавский РЭС | 10/0,4 | 0.4 | 0.08 | 0.31181 | Центр питания закрыт для потребителей 1 категории
4756 | КТП 10-15 от ВЛ-10-10 ПС В.Хава | Верхнехавский РЭС | Воронежская область | Верхнехавский РЭС | 10/0,4 | 0.25 | 0.087 | 0.15883 | Центр питания закрыт для потребителей 1 категории
4757 | КТП 10-17 от ВЛ-10-10 ПС В.Хава | Верхнехавский РЭС | Воронежская область | Верхнехавский РЭС | 10/0,4 | 0.1 | 0.063 | 0.036053 | Центр питания закрыт для потребителей 1 категории
4758 | КТП 12-1 от ВЛ-10-12 ПС В.Хава | Верхнехавский РЭС | Воронежская область | Верхнехавский РЭС | 10/0,4 | 0.25 | 0.091 | 0.15493 | Центр питания закрыт для потребителей 1 категории
4759 | КТП 13-1 от ВЛ-10-13 ПС В.Хава | Верхнехавский РЭС | Воронежская область | Верхнехавский РЭС | 10/0,4 | 0.4 | 0.188 | 0.20657 | Центр питания закрыт для потребителей 1 категории
4760 | КТП 13-5 от ВЛ-10-13 ПС В.Хава | Верхнехавский РЭС | Воронежская область | Верхнехавский РЭС | 10/0,4 | 0.16 | 0.002 | 0.15396 | Центр питания закрыт для потребителей 1 категории
4761 | КТП 21-1 от ВЛ-10-21 РП " Больница" | Верхнехавский РЭС | Воронежская область | Верхнехавский РЭС | 10/0,4 | 0.2 | 0.041 | 0.15493 | Центр питания закрыт для потребителей 1 категории
4762 | КТП 21-2 от ВЛ-10-21 РП " Больница" | Верхнехавский РЭС | Воронежская область | Верхнехавский РЭС | 10/0,4 | 0.25 | 0.131 | 0.11595 | Центр питания закрыт для потребителей 1 категории
4763 | КТП 21-3 от ВЛ-10-21 РП "Больница" | Верхнехавский РЭС | Воронежская область | Верхнехавский РЭС | 10/0,4 | 0.4 | 0.12 | 0.27283 | Центр питания закрыт для потребителей 1 категории
4764 | ЗТП 22-1 от ВЛ-10-22 РП "Больница" | Верхнехавский РЭС | Воронежская область | Верхнехавский РЭС | 10/0,4 | 0.4 | 0.212 | 0.18319 | Центр питания закрыт для потребителей 1 категории
4765 | КТП 22-2 от ВЛ-10-22 РП "Больница" | Верхнехавский РЭС | Воронежская область | Верхнехавский РЭС | 10/0,4 | 0.63 | 0.421 | 0.20365 | Центр питания закрыт для потребителей 1 категории
4766 | КТП 22-3 от ВЛ-10-22 РП "Больница" | Верхнехавский РЭС | Воронежская область | Верхнехавский РЭС | 10/0,4 | 0.25 | 0.155 | 0.092568 | Центр питания закрыт для потребителей 1 категории
4767 | КТП 22-5 от ВЛ-10-22 РП "Больница" | Верхнехавский РЭС | Воронежская область | Верхнехавский РЭС | 10/0,4 | 0.25 | 0.114 | 0.13252 | Центр питания закрыт для потребителей 1 категории
4768 | КТП 22-6 от ВЛ-10-22 РП "Больница" | Верхнехавский РЭС | Воронежская область | Верхнехавский РЭС | 10/0,4 | 0.1 | 0.017 | 0.080875 | Центр питания закрыт для потребителей 1 категории
4769 | КТП 22-7 от ВЛ-10-22 РП "Больница" | Верхнехавский РЭС | Воронежская область | Верхнехавский РЭС | 10/0,4 | 0.1 | 0.081 | 0.018514 | Центр питания закрыт для потребителей 1 категории
4770 | КТП 22-8 от ВЛ-10-22 РП "Больница" | Верхнехавский РЭС | Воронежская область | Верхнехавский РЭС | 10/0,4 | 0.25 | 0.145 | 0.10231 | Центр питания закрыт для потребителей 1 категории
4771 | КТП 22-9 от ВЛ-10-22 РП "Больница" | Верхнехавский РЭС | Воронежская область | Верхнехавский РЭС | 10/0,4 | 0.25 | 0.124 | 0.12277 | Центр питания закрыт для потребителей 1 категории
4772 | КТП 22-10 от ВЛ-10-22 РП "Больница" | Верхнехавский РЭС | Воронежская область | Верхнехавский РЭС | 10/0,4 | 0.25 | 0.057 | 0.18806 | Центр питания закрыт для потребителей 1 категории
4773 | КТП 22-11 от ВЛ-10-22 РП "Больница" | Верхнехавский РЭС | Воронежская область | Верхнехавский РЭС | 10/0,4 | 0.25 | 0.165 | 0.082824 | Центр питания закрыт для потребителей 1 категории
4774 | КТП 22-12 от ВЛ-10-22 РП "Больница" | Верхнехавский РЭС | Воронежская область | Верхнехавский РЭС | 10/0,4 | 0.2 | 0.131 | 0.067234 | Центр питания закрыт для потребителей 1 категории
4775 | КТП 21-4 от ВЛ-10-21 РП "Больница" | Верхнехавский РЭС | Воронежская область | Верхнехавский РЭС | 10/0,4 | 0.25 | 0.088 | 0.15785 | Центр питания закрыт для потребителей 1 категории
4776 | КТП 4-1 от ВЛ-10-4 ПС Углянец | Верхнехавский РЭС | Воронежская область | Верхнехавский РЭС | 10/0,4 | 0.16 | 0.113 | 0.045797 | Центр питания закрыт для потребителей 1 категории
4777 | КТП 4-2 от ВЛ-10-4 ПС Углянец | Верхнехавский РЭС | Воронежская область | Верхнехавский РЭС | 10/0,4 | 0.16 | 0.1222 | 0.036832 | Центр питания закрыт для потребителей 1 категории
4778 | КТП 4-4 от ВЛ-10-4 ПС Углянец | Верхнехавский РЭС | Воронежская область | Верхнехавский РЭС | 10/0,4 | 0.16 | 0.136 | 0.023386 | Центр питания закрыт для потребителей 1 категории
4779 | ТП 025 от ВЛ-10-1 ПС П-Коммуна | Верхнехавский РЭС | Воронежская область | Верхнехавский РЭС | 10/0,4 | 0.16 | 0.051 | 0.10621 | Центр питания закрыт для потребителей 1 категории
4780 | ТП 028 от ВЛ-10-1 ПС П-Коммуна | Верхнехавский РЭС | Воронежская область | Верхнехавский РЭС | 10/0,4 | 0.16 | 0.123 | 0.036053 | Центр питания закрыт для потребителей 1 категории
4781 | КТП 4-8 от ВЛ-10-4 ПС Углянец | Верхнехавский РЭС | Воронежская область | Верхнехавский РЭС | 10/0,4 | 0.4 | 0.137 | 0.25626 | Центр питания закрыт для потребителей 1 категории
4782 | ЗТП 4-9 от ВЛ-10-4 ПС Углянец | Верхнехавский РЭС | Воронежская область | Верхнехавский РЭС | 10/0,4 | 0.56 | 0.04 | 0.50669 | Центр питания закрыт для потребителей 1 категории
4783 | КТП 4-10 от ВЛ-10-4 ПС Углянец | Верхнехавский РЭС | Воронежская область | Верхнехавский РЭС | 10/0,4 | 0.16 | 0.118 | 0.040925 | Центр питания закрыт для потребителей 1 категории
4784 | КТП 4-11 от ВЛ-10-4 ПС Углянец | Верхнехавский РЭС | Воронежская область | Верхнехавский РЭС | 10/0,4 | 0.16 | 0.147 | 0.012667 | Центр питания закрыт для потребителей 1 категории
4785 | КТП 4-14 от ВЛ-10-4 ПС Углянец | Верхнехавский РЭС | Воронежская область | Верхнехавский РЭС | 10/0,4 | 0.16 | 0.133 | 0.026309 | Центр питания закрыт для потребителей 1 категории
4786 | КТП 4-15 от ВЛ-10-4 ПС Углянец | Верхнехавский РЭС | Воронежская область | Верхнехавский РЭС | 10/0,4 | 0.16 | 0.146 | 0.013642 | Центр питания закрыт для потребителей 1 категории
4787 | КТП 4-12 от ВЛ-10-4 ПС Углянец | Верхнехавский РЭС | Воронежская область | Верхнехавский РЭС | 10/0,4 | 0.16 | 0.12 | 0.038976 | Центр питания закрыт для потребителей 1 категории
4788 | КТП 4-19 от ВЛ-10-4 ПС Углянец | Верхнехавский РЭС | Воронежская область | Верхнехавский РЭС | 10/0,4 | 0.25 | 0.117 | 0.1296 | Центр питания закрыт для потребителей 1 категории
4789 | КТП 4-22 от ВЛ-10-4 ПС Углянец | Верхнехавский РЭС | Воронежская область | Верхнехавский РЭС | 10/0,4 | 0.25 | 0.094 | 0.15201 | Центр питания закрыт для потребителей 1 категории
4790 | ТП 027 от ВЛ-10-1 ПС П-Коммуна | Верхнехавский РЭС | Воронежская область | Верхнехавский РЭС | 10/0,4 | 0.16 | 0.139 | 0.020462 | Центр питания закрыт для потребителей 1 категории
4791 | ТП 012 от ВЛ-10-1 ПС П. Коммуна | Верхнехавский РЭС | Воронежская область | Верхнехавский РЭС | 10/0,4 | 0.1 | 0.07 | 0.029232 | Центр питания закрыт для потребителей 1 категории
4792 | КТП 5-3 от ВЛ-10-5 ПС Углянец | Верхнехавский РЭС | Воронежская область | Верхнехавский РЭС | 10/0,4 | 0.16 | 0.127 | 0.032155 | Центр питания закрыт для потребителей 1 категории
4793 | ТП 018 от ВЛ-10-1ПС П-Коммуна | Верхнехавский РЭС | Воронежская область | Верхнехавский РЭС | 10/0,4 | 0.25 | 0.123 | 0.12375 | Центр питания закрыт для потребителей 1 категории
4794 | КТП 5-7 от ВЛ-10-5 ПС Углянец | Верхнехавский РЭС | Воронежская область | Верхнехавский РЭС | 10/0,4 | 0.25 | 0.1404 | 0.10679 | Центр питания закрыт для потребителей 1 категории
4795 | ТП 017 от ВЛ-10-1 ПС П-Коммуна | Верхнехавский РЭС | Воронежская область | Верхнехавский РЭС | 10/0,4 | 0.16 | 0.1165 | 0.042386 | Центр питания закрыт для потребителей 1 категории
4796 | ТП 016 от ВЛ-10-1 ПС П-Коммуна | Верхнехавский РЭС | Воронежская область | Верхнехавский РЭС | 10/0,4 | 0.16 | 0.154 | 0.0058464 | Центр питания закрыт для потребителей 1 категории
4797 | ТП 022 от ВЛ-10-1 ПС П-Коммуна | Верхнехавский РЭС | Воронежская область | Верхнехавский РЭС | 10/0,4 | 0.1 | 0.012 | 0.085747 | Центр питания закрыт для потребителей 1 категории
4798 | ТП 008 от ВЛ-10-1 ПС П. Коммуна | Верхнехавский РЭС | Воронежская область | Верхнехавский РЭС | 10/0,4 | 0.1 | 0.076 | 0.023386 | Центр питания закрыт для потребителей 1 категории
4799 | ТП 011 от ВЛ-10-1 ПС П.Коммуна | Верхнехавский РЭС | Воронежская область | Верхнехавский РЭС | 10/0,4 | 0.2 | 0.078 | 0.11888 | Центр питания закрыт для потребителей 1 категории
4800 | ТП 010 от ВЛ-10-1 ПС П.Коммуна | Верхнехавский РЭС | Воронежская область | Верхнехавский РЭС | 10/0,4 | 0.16 | 0.095 | 0.063336 | Центр питания закрыт для потребителей 1 категории
4801 | ТП 009 от ВЛ-10-1 ПС П.Коммуна | Верхнехавский РЭС | Воронежская область | Верхнехавский РЭС | 10/0,4 | 0.25 | 0.098 | 0.14811 | Центр питания закрыт для потребителей 1 категории
4802 | КТП 4-1 от ВЛ-10-4 ПС П.Коммуна | Верхнехавский РЭС | Воронежская область | Верхнехавский РЭС | 10/0,4 | 0.1 | 0.054 | 0.044822 | Центр питания закрыт для потребителей 1 категории
4803 | КТП 3-1 от ВЛ-10-3 ПС Верный | Верхнехавский РЭС | Воронежская область | Верхнехавский РЭС | 10/0,4 | 0.1 | 0.057 | 0.041891 | Центр питания закрыт для потребителей 1 категории
4804 | КТП 3-2 от ВЛ-10-3 ПС Верный | Верхнехавский РЭС | Воронежская область | Верхнехавский РЭС | 10/0,4 | 0.1 | 0.046 | 0.052618 | Центр питания закрыт для потребителей 1 категории
4805 | КТП 3-3 от ВЛ-10-3 ПС Верный | Верхнехавский РЭС | Воронежская область | Верхнехавский РЭС | 10/0,4 | 0.1 | 0.073 | 0.026309 | Центр питания закрыт для потребителей 1 категории
4806 | КТП 3-4 от ВЛ-10-3 ПС Верный | Верхнехавский РЭС | Воронежская область | Верхнехавский РЭС | 10/0,4 | 0.25 | 0.07 | 0.17539 | Центр питания закрыт для потребителей 1 категории
4807 | КТП 3-5 от ВЛ-10-3 ПС Верный | Верхнехавский РЭС | Воронежская область | Верхнехавский РЭС | 10/0,4 | 0.25 | 0.049 | 0.19585 | Центр питания закрыт для потребителей 1 категории
4808 | КТП 3-6 от ВЛ-10-3 ПС Верный | Верхнехавский РЭС | Воронежская область | Верхнехавский РЭС | 10/0,4 | 0.1 | 0.057 | 0.041899 | Центр питания закрыт для потребителей 1 категории
4809 | КТП 3-7 от ВЛ-10-3 ПС Верный | Верхнехавский РЭС | Воронежская область | Верхнехавский РЭС | 10/0,4 | 0.1 | 0.076 | 0.023386 | Центр питания закрыт для потребителей 1 категории
4810 | КТП 3-10 от ВЛ-10-3 ПС Верный | Верхнехавский РЭС | Воронежская область | Верхнехавский РЭС | 10/0,4 | 0.16 | 0.051 | 0.10621 | Центр питания закрыт для потребителей 1 категории
4811 | КТП 4-4 от ВЛ-10-4 ПС Верный | Верхнехавский РЭС | Воронежская область | Верхнехавский РЭС | 10/0,4 | 0.1 | 0.038 | 0.060413 | Центр питания закрыт для потребителей 1 категории
4812 | КТП 4-7 от ВЛ-10-4 ПС Верный | Верхнехавский РЭС | Воронежская область | Верхнехавский РЭС | 10/0,4 | 0.063 | 0.016 | 0.045797 | Центр питания закрыт для потребителей 1 категории
4813 | КТП 4-8 от ВЛ-10-4 ПС Верный | Верхнехавский РЭС | Воронежская область | Верхнехавский РЭС | 10/0,4 | 0.1 | 0.068 | 0.031181 | Центр питания закрыт для потребителей 1 категории
4814 | КТП 4-9 от ВЛ-10-4 ПС Верный | Верхнехавский РЭС | Воронежская область | Верхнехавский РЭС | 10/0,4 | 0.25 | 0.027 | 0.21729 | Центр питания закрыт для потребителей 1 категории
4815 | КТП 4-10 от ВЛ-10-4 ПС Верный | Верхнехавский РЭС | Воронежская область | Верхнехавский РЭС | 10/0,4 | 0.063 | 0.011 | 0.050669 | Центр питания закрыт для потребителей 1 категории
4816 | КТП 4-11 от ВЛ-10-4 ПС Верный | Верхнехавский РЭС | Воронежская область | Верхнехавский РЭС | 10/0,4 | 0.16 | 0.019 | 0.13739 | Центр питания закрыт для потребителей 1 категории
4817 | КТП 4-12 от ВЛ-10-4 ПС Верный | Верхнехавский РЭС | Воронежская область | Верхнехавский РЭС | 10/0,4 | 0.1 | 0.024 | 0.074054 | Центр питания закрыт для потребителей 1 категории
4818 | КТП 5-1 от ВЛ-10-5 ПС Верный | Верхнехавский РЭС | Воронежская область | Верхнехавский РЭС | 10/0,4 | 0.1 | 0.017 | 0.080875 | Центр питания закрыт для потребителей 1 категории
4819 | КТП 5-2от ВЛ-10-5 ПС Верный | Верхнехавский РЭС | Воронежская область | Верхнехавский РЭС | 10/0,4 | 0.16 | 0.036 | 0.12083 | Центр питания закрыт для потребителей 1 категории
4820 | КТП 5-4от ВЛ-10-5 ПС Верный | Верхнехавский РЭС | Воронежская область | Верхнехавский РЭС | 10/0,4 | 0.4 | 0.068 | 0.3235 | Центр питания закрыт для потребителей 1 категории
4821 | КТП 5-5от ВЛ-10-5 ПС Верный | Верхнехавский РЭС | Воронежская область | Верхнехавский РЭС | 10/0,4 | 0.25 | 0.017 | 0.22704 | Центр питания закрыт для потребителей 1 категории
4822 | КТП 5-6от ВЛ-10-5 ПС Верный | Верхнехавский РЭС | Воронежская область | Верхнехавский РЭС | 10/0,4 | 0.1 | 0.044 | 0.054566 | Центр питания закрыт для потребителей 1 категории
4823 | КТП 5-7от ВЛ-10-5 ПС Верный | Верхнехавский РЭС | Воронежская область | Верхнехавский РЭС | 10/0,4 | 0.25 | 0.041 | 0.20365 | Центр питания закрыт для потребителей 1 категории
4824 | КТП 5-8от ВЛ-10-5 ПС Верный | Верхнехавский РЭС | Воронежская область | Верхнехавский РЭС | 10/0,4 | 0.1 | 0.023 | 0.075029 | Центр питания закрыт для потребителей 1 категории
4825 | КТП 5-9 от ВЛ-10-5 ПС Верный | Верхнехавский РЭС | Воронежская область | Верхнехавский РЭС | 10/0,4 | 0.25 | 0.058 | 0.18708 | Центр питания закрыт для потребителей 1 категории
4826 | КТП 5-13 от ВЛ-10-5 ПС Верный | Верхнехавский РЭС | Воронежская область | Верхнехавский РЭС | 10/0,4 | 0.1 | 0.033 | 0.065285 | Центр питания закрыт для потребителей 1 категории
4827 | КТП 5-16 от ВЛ-10-5 ПС Верный | Верхнехавский РЭС | Воронежская область | Верхнехавский РЭС | 10/0,4 | 0.063 | 0.041 | 0.021437 | Центр питания закрыт для потребителей 1 категории
4828 | КТП 3-3 от ВЛ-10-3 ПС Элеватор | Верхнехавский РЭС | Воронежская область | Верхнехавский РЭС | 10/0,4 | 0.25 | 0.138 | 0.10912 | Центр питания закрыт для потребителей 1 категории
4829 | КТП 1-2 от ВЛ-10-1 ПС Семёновка | Верхнехавский РЭС | Воронежская область | Верхнехавский РЭС | 10/0,4 | 0.1 | 0.047 | 0.051643 | Центр питания закрыт для потребителей 1 категории
4830 | КТП 1-4 от ВЛ-10-1 ПС Семёновка | Верхнехавский РЭС | Воронежская область | Верхнехавский РЭС | 10/0,4 | 0.063 | 0.001 | 0.060413 | Центр питания закрыт для потребителей 1 категории
4831 | КТП 1-5 от ВЛ-10-1 ПС Семёновка | Верхнехавский РЭС | Воронежская область | Верхнехавский РЭС | 10/0,4 | 0.16 | 0.051 | 0.10621 | Центр питания закрыт для потребителей 1 категории
4832 | КТП 1-6 от ВЛ-10-1 ПС Семёновка | Верхнехавский РЭС | Воронежская область | Верхнехавский РЭС | 10/0,4 | 0.25 | 0.125 | 0.1218 | Центр питания закрыт для потребителей 1 категории
4833 | КТП 1-7 от ВЛ-10-1 ПС Семёновка | Верхнехавский РЭС | Воронежская область | Верхнехавский РЭС | 10/0,4 | 0.1 | 0.032 | 0.066259 | Центр питания закрыт для потребителей 1 категории
4834 | КТП 1-8 от ВЛ-10-1 ПС Семёновка | Верхнехавский РЭС | Воронежская область | Верхнехавский РЭС | 10/0,4 | 0.1 | 0.084 | 0.01559 | Центр питания закрыт для потребителей 1 категории
4835 | КТП 1-11 от ВЛ-10-1 ПС Семёновка | Верхнехавский РЭС | Воронежская область | Верхнехавский РЭС | 10/0,4 | 0.1 | 0.032 | 0.066259 | Центр питания закрыт для потребителей 1 категории
4836 | КТП 1-12 от ВЛ-10-1 ПС Семёновка | Верхнехавский РЭС | Воронежская область | Верхнехавский РЭС | 10/0,4 | 0.063 | 0.026 | 0.036053 | Центр питания закрыт для потребителей 1 категории
4837 | КТП 1-13 от ВЛ-10-1 ПС Семёновка | Верхнехавский РЭС | Воронежская область | Верхнехавский РЭС | 10/0,4 | 0.063 | 0.012 | 0.049694 | Центр питания закрыт для потребителей 1 категории
4838 | КТП 2-1 от ВЛ-10-2 ПС Семёновка | Верхнехавский РЭС | Воронежская область | Верхнехавский РЭС | 10/0,4 | 0.16 | 0.014 | 0.14226 | Центр питания закрыт для потребителей 1 категории
4839 | КТП 2-2 от ВЛ-10-2 ПС Семёновка | Верхнехавский РЭС | Воронежская область | Верхнехавский РЭС | 10/0,4 | 0.063 | 0.011 | 0.050669 | Центр питания закрыт для потребителей 1 категории
4840 | КТП 2-3 от ВЛ-10-2 ПС Семёновка | Верхнехавский РЭС | Воронежская область | Верхнехавский РЭС | 10/0,4 | 0.16 | 0.023 | 0.13349 | Центр питания закрыт для потребителей 1 категории
4841 | КТП 2-4 от ВЛ-10-2 ПС Семёновка | Верхнехавский РЭС | Воронежская область | Верхнехавский РЭС | 10/0,4 | 0.1 | 0.014 | 0.083798 | Центр питания закрыт для потребителей 1 категории
4842 | КТП 2-5 от ВЛ-10-2 ПС Семёновка | Верхнехавский РЭС | Воронежская область | Верхнехавский РЭС | 10/0,4 | 0.16 | 0.062 | 0.095491 | Центр питания закрыт для потребителей 1 категории
4843 | КТП 3-2 от ВЛ-10-3 ПС Семёновка | Верхнехавский РЭС | Воронежская область | Верхнехавский РЭС | 10/0,4 | 0.1 | 0.006 | 0.091594 | Центр питания закрыт для потребителей 1 категории
4844 | КТП 4-1 от ВЛ-10-4 ПС Семёновка | Верхнехавский РЭС | Воронежская область | Верхнехавский РЭС | 10/0,4 | 0.16 | 0.06 | 0.09744 | Центр питания закрыт для потребителей 1 категории
4845 | КТП 4-2 от ВЛ-10-4 ПС Семёновка | Верхнехавский РЭС | Воронежская область | Верхнехавский РЭС | 10/0,4 | 0.063 | 0.029 | 0.03313 | Центр питания закрыт для потребителей 1 категории
4846 | КТП 4-3 от ВЛ-10-4 ПС Семёновка | Верхнехавский РЭС | Воронежская область | Верхнехавский РЭС | 10/0,4 | 0.25 | 0.055 | 0.19001 | Центр питания закрыт для потребителей 1 категории
4847 | КТП 4-5 от ВЛ-10-4 ПС Семёновка | Верхнехавский РЭС | Воронежская область | Верхнехавский РЭС | 10/0,4 | 0.25 | 0.052 | 0.19293 | Центр питания закрыт для потребителей 1 категории
4848 | КТП 4-6 от ВЛ-10-4 ПС Семёновка | Верхнехавский РЭС | Воронежская область | Верхнехавский РЭС | 10/0,4 | 0.16 | 0.061 | 0.096466 | Центр питания закрыт для потребителей 1 категории
4849 | КТП 4-7 от ВЛ-10-4 ПС Семёновка | Верхнехавский РЭС | Воронежская область | Верхнехавский РЭС | 10/0,4 | 0.063 | 0.037 | 0.025334 | Центр питания закрыт для потребителей 1 категории
4850 | КТП 4-8 от ВЛ-10-4 ПС Семёновка | Верхнехавский РЭС | Воронежская область | Верхнехавский РЭС | 10/0,4 | 0.1 | 0.023 | 0.075029 | Центр питания закрыт для потребителей 1 категории
4851 | КТП 4-10 от ВЛ-10-4 ПС Семёновка | Верхнехавский РЭС | Воронежская область | Верхнехавский РЭС | 10/0,4 | 0.1 | 0.038 | 0.060413 | Центр питания закрыт для потребителей 1 категории
4852 | КТП 4-12 от ВЛ-10-4 ПС Семёновка | Верхнехавский РЭС | Воронежская область | Верхнехавский РЭС | 10/0,4 | 0.1 | 0.065 | 0.034104 | Центр питания закрыт для потребителей 1 категории
4853 | КТП 4-14от ВЛ-10-4 ПС Семёновка | Верхнехавский РЭС | Воронежская область | Верхнехавский РЭС | 10/0,4 | 0.16 | 0.017 | 0.13934 | Центр питания закрыт для потребителей 1 категории
4854 | КТП 4-15от ВЛ-10-4 ПС Семёновка | Верхнехавский РЭС | Воронежская область | Верхнехавский РЭС | 10/0,4 | 0.16 | 0.021 | 0.13544 | Центр питания закрыт для потребителей 1 категории
4855 | КТП 4-16 от ВЛ-10-4 ПС Семёновка | Верхнехавский РЭС | Воронежская область | Верхнехавский РЭС | 10/0,4 | 0.63 | 0.548 | 0.079901 | Центр питания закрыт для потребителей 1 категории
4856 | КТП 4-17от ВЛ-10-4 ПС Семёновка | Верхнехавский РЭС | Воронежская область | Верхнехавский РЭС | 10/0,4 | 0.4 | 0.362 | 0.037027 | Центр питания закрыт для потребителей 1 категории
4857 | КТП 4-18от ВЛ-10-4 ПС Семёновка | Верхнехавский РЭС | Воронежская область | Верхнехавский РЭС | 10/0,4 | 1 | 0.856 | 0.14031 | Центр питания закрыт для потребителей 1 категории
4858 | КТП 1-1 от ВЛ-10-1 ПС Шукавка | Верхнехавский РЭС | Воронежская область | Верхнехавский РЭС | 10/0,4 | 0.1 | 0.058 | 0.040925 | Центр питания закрыт для потребителей 1 категории
4859 | КТП 1-4 от ВЛ-10-1 ПС Шукавка | Верхнехавский РЭС | Воронежская область | Верхнехавский РЭС | 10/0,4 | 0.063 | 0.021 | 0.040925 | Центр питания закрыт для потребителей 1 категории
4860 | КТП 1-5 от ВЛ-10-1 ПС Шукавка | Верхнехавский РЭС | Воронежская область | Верхнехавский РЭС | 10/0,4 | 0.04 | 0.008 | 0.031181 | Центр питания закрыт для потребителей 1 категории
4861 | КТП 1-6 от ВЛ-10-1 ПС Шукавка | Верхнехавский РЭС | Воронежская область | Верхнехавский РЭС | 10/0,4 | 0.063 | 0.012 | 0.049694 | Центр питания закрыт для потребителей 1 категории
4862 | КТП 2-2 от ВЛ-10-2 ПС Шукавка | Верхнехавский РЭС | Воронежская область | Верхнехавский РЭС | 10/0,4 | 0.16 | 0.027 | 0.1296 | Центр питания закрыт для потребителей 1 категории
4863 | КТП 2-3 от ВЛ-10-2 ПС Шукавка | Верхнехавский РЭС | Воронежская область | Верхнехавский РЭС | 10/0,4 | 0.16 | 0.059 | 0.098414 | Центр питания закрыт для потребителей 1 категории
4864 | КТП 2-5 от ВЛ-10-2 ПС Шукавка | Верхнехавский РЭС | Воронежская область | Верхнехавский РЭС | 10/0,4 | 0.1 | 0.068 | 0.031181 | Центр питания закрыт для потребителей 1 категории
4865 | КТП 2-6 от ВЛ-10-2 ПС Шукавка | Верхнехавский РЭС | Воронежская область | Верхнехавский РЭС | 10/0,4 | 0.25 | 0.07 | 0.17539 | Центр питания закрыт для потребителей 1 категории
4866 | КТП 2-7 от ВЛ-10-2 ПС Шукавка | Верхнехавский РЭС | Воронежская область | Верхнехавский РЭС | 10/0,4 | 0.16 | 0.046 | 0.11108 | Центр питания закрыт для потребителей 1 категории
4867 | КТП 2-10 от ВЛ-10-2 ПС Шукавка | Верхнехавский РЭС | Воронежская область | Верхнехавский РЭС | 10/0,4 | 0.16 | 0.036 | 0.12083 | Центр питания закрыт для потребителей 1 категории
4868 | КТП 2-11 от ВЛ-10-2 ПС Шукавка | Верхнехавский РЭС | Воронежская область | Верхнехавский РЭС | 10/0,4 | 0.16 | 0.027 | 0.1296 | Центр питания закрыт для потребителей 1 категории
4869 | КТП 2-12 от ВЛ-10-2 ПС Шукавка | Верхнехавский РЭС | Воронежская область | Верхнехавский РЭС | 10/0,4 | 0.25 | 0.022 | 0.22216 | Центр питания закрыт для потребителей 1 категории
4870 | КТП 3-3 от ВЛ-10-3 ПС Шукавка | Верхнехавский РЭС | Воронежская область | Верхнехавский РЭС | 10/0,4 | 0.1 | 0.019 | 0.078926 | Центр питания закрыт для потребителей 1 категории
4871 | КТП 3-4 от ВЛ-10-3 ПС Шукавка | Верхнехавский РЭС | Воронежская область | Верхнехавский РЭС | 10/0,4 | 0.1 | 0 | 0.09744 | Центр питания закрыт для потребителей 1 категории
4872 | КТП 3-5 от ВЛ-10-3 ПС Шукавка | Верхнехавский РЭС | Воронежская область | Верхнехавский РЭС | 10/0,4 | 0.16 | 0.024 | 0.13252 | Центр питания закрыт для потребителей 1 категории
4873 | КТП 3-7от ВЛ-10-3 ПС Шукавка | Верхнехавский РЭС | Воронежская область | Верхнехавский РЭС | 10/0,4 | 0.1 | 0.048 | 0.050669 | Центр питания закрыт для потребителей 1 категории
4874 | КТП 3-9 от ВЛ-10-3 ПС Шукавка | Верхнехавский РЭС | Воронежская область | Верхнехавский РЭС | 10/0,4 | 0.25 | 0.015 | 0.22898 | Центр питания закрыт для потребителей 1 категории
4875 | КТП 3-10 от ВЛ-10-3 ПС Шукавка | Верхнехавский РЭС | Воронежская область | Верхнехавский РЭС | 10/0,4 | 0.16 | 0.019 | 0.13739 | Центр питания закрыт для потребителей 1 категории
4876 | КТП 3-11 от ВЛ-10-3 ПС Шукавка | Верхнехавский РЭС | Воронежская область | Верхнехавский РЭС | 10/0,4 | 0.16 | 0.051 | 0.10621 | Центр питания закрыт для потребителей 1 категории
4877 | КТП 3-13 от ВЛ-10-3 ПС Шукавка | Верхнехавский РЭС | Воронежская область | Верхнехавский РЭС | 10/0,4 | 0.025 | 0.007 | 0.017539 | Центр питания закрыт для потребителей 1 категории
4878 | КТП 3-12 от ВЛ-10-3 ПС Шукавка | Верхнехавский РЭС | Воронежская область | Верхнехавский РЭС | 10/0,4 | 0.16 | 0.027 | 0.1296 | Центр питания закрыт для потребителей 1 категории
4879 | КТП 3-16 от ВЛ-10-3 ПС Шукавка | Верхнехавский РЭС | Воронежская область | Верхнехавский РЭС | 10/0,4 | 0.16 | 0.046 | 0.11107 | Центр питания закрыт для потребителей 1 категории
4880 | КТП 3-19 от ВЛ-10-3 ПС Шукавка | Верхнехавский РЭС | Воронежская область | Верхнехавский РЭС | 10/0,4 | 0.1 | 0.009 | 0.08867 | Центр питания закрыт для потребителей 1 категории
4881 | КТП 3-20 от ВЛ-10-3 ПС Шукавка | Верхнехавский РЭС | Воронежская область | Верхнехавский РЭС | 10/0,4 | 0.1 | 0.025 | 0.07308 | Центр питания закрыт для потребителей 1 категории
4882 | КТП 3-22 от ВЛ-10-3 ПС Шукавка | Верхнехавский РЭС | Воронежская область | Верхнехавский РЭС | 10/0,4 | 0.25 | 0.037 | 0.20755 | Центр питания закрыт для потребителей 1 категории
4883 | КТП 3-24 от ВЛ-10-3 ПС Шукавка | Верхнехавский РЭС | Воронежская область | Верхнехавский РЭС | 10/0,4 | 0.16 | 0.059 | 0.098414 | Центр питания закрыт для потребителей 1 категории
4884 | КТП 3-26 от ВЛ-10-3 ПС Шукавка | Верхнехавский РЭС | Воронежская область | Верхнехавский РЭС | 10/0,4 | 0.063 | 0.024 | 0.038002 | Центр питания закрыт для потребителей 1 категории
4885 | КТП 4-2 от ВЛ-10-4 ПС Шукавка | Верхнехавский РЭС | Воронежская область | Верхнехавский РЭС | 10/0,4 | 0.16 | 0.046 | 0.11108 | Центр питания закрыт для потребителей 1 категории
4886 | КТП 4-3 от ВЛ-10-4 ПС Шукавка | Верхнехавский РЭС | Воронежская область | Верхнехавский РЭС | 10/0,4 | 0.1 | 0.042 | 0.056515 | Центр питания закрыт для потребителей 1 категории
4887 | КТП 4-5 от ВЛ-10-4 ПС Шукавка | Верхнехавский РЭС | Воронежская область | Верхнехавский РЭС | 10/0,4 | 0.1 | 0.046 | 0.052618 | Центр питания закрыт для потребителей 1 категории
4888 | КТП 4-7 от ВЛ-10-4 ПС Шукавка | Верхнехавский РЭС | Воронежская область | Верхнехавский РЭС | 10/0,4 | 0.1 | 0.028 | 0.070157 | Центр питания закрыт для потребителей 1 категории
4889 | КТП 4-8 от ВЛ-10-4 ПС Шукавка | Верхнехавский РЭС | Воронежская область | Верхнехавский РЭС | 10/0,4 | 0.16 | 0.057 | 0.10036 | Центр питания закрыт для потребителей 1 категории
4890 | КТП 4-9 от ВЛ-10-4 ПС Шукавка | Верхнехавский РЭС | Воронежская область | Верхнехавский РЭС | 10/0,4 | 0.1 | 0.024 | 0.074054 | Центр питания закрыт для потребителей 1 категории
4891 | КТП 4-10 от ВЛ-10-4 ПС Шукавка | Верхнехавский РЭС | Воронежская область | Верхнехавский РЭС | 10/0,4 | 0.16 | 0.039 | 0.1179 | Центр питания закрыт для потребителей 1 категории
4892 | КТП 4-22 от ВЛ-10-4 ПС Шукавка | Верхнехавский РЭС | Воронежская область | Верхнехавский РЭС | 10/0,4 | 0.16 | 0.086 | 0.072106 | Центр питания закрыт для потребителей 1 категории
4893 | КТП 5-3 от ВЛ-10-5ПС Шукавка | Верхнехавский РЭС | Воронежская область | Верхнехавский РЭС | 10/0,4 | 0.25 | 0.022 | 0.22216 | Центр питания закрыт для потребителей 1 категории
4894 | КТП 5-4 от ВЛ-10-5ПС Шукавка | Верхнехавский РЭС | Воронежская область | Верхнехавский РЭС | 10/0,4 | 0.16 | 0.011 | 0.14519 | Центр питания закрыт для потребителей 1 категории
4895 | КТП 5-5 от ВЛ-10-5ПС Шукавка | Верхнехавский РЭС | Воронежская область | Верхнехавский РЭС | 10/0,4 | 0.063 | 0.048 | 0.014616 | Центр питания закрыт для потребителей 1 категории
4896 | КТП 5-6 от ВЛ-10-5ПС Шукавка | Верхнехавский РЭС | Воронежская область | Верхнехавский РЭС | 10/0,4 | 0.25 | 0.031 | 0.21339 | Центр питания закрыт для потребителей 1 категории
4897 | КТП 5-7 от ВЛ-10-5ПС Шукавка | Верхнехавский РЭС | Воронежская область | Верхнехавский РЭС | 10/0,4 | 0.1 | 0.002 | 0.095491 | Центр питания закрыт для потребителей 1 категории
4898 | КТП 5-9 от ВЛ-10-5ПС Шукавка | Верхнехавский РЭС | Воронежская область | Верхнехавский РЭС | 10/0,4 | 0.25 | 0.083 | 0.16272 | Центр питания закрыт для потребителей 1 категории
4899 | КТП 5-10 от ВЛ-10-5ПС Шукавка | Верхнехавский РЭС | Воронежская область | Верхнехавский РЭС | 10/0,4 | 0.1 | 0.096 | 0.0038976 | Центр питания закрыт для потребителей 1 категории
4900 | КТП 5-12 от ВЛ-10-5ПС Шукавка | Верхнехавский РЭС | Воронежская область | Верхнехавский РЭС | 10/0,4 | 0.1 | 0.031 | 0.067234 | Центр питания закрыт для потребителей 1 категории
4901 | КТП 6-2 от ВЛ-10-6 ПС Шукавка | Верхнехавский РЭС | Воронежская область | Верхнехавский РЭС | 10/0,4 | 0.063 | 0.018 | 0.043848 | Центр питания закрыт для потребителей 1 категории
4902 | КТП 6-3 от ВЛ-10-6 ПС Шукавка | Верхнехавский РЭС | Воронежская область | Верхнехавский РЭС | 10/0,4 | 0.063 | 0.017 | 0.044822 | Центр питания закрыт для потребителей 1 категории
4903 | КТП 6-4 от ВЛ-10-6 ПС Шукавка | Верхнехавский РЭС | Воронежская область | Верхнехавский РЭС | 10/0,4 | 0.1 | 0.065 | 0.034104 | Центр питания закрыт для потребителей 1 категории
4904 | КТП 6-5 от ВЛ-10-6 ПС Шукавка | Верхнехавский РЭС | Воронежская область | Верхнехавский РЭС | 10/0,4 | 0.1 | 0.021 | 0.076978 | Центр питания закрыт для потребителей 1 категории
4905 | КТП 6-6 от ВЛ-10-6 ПС Шукавка | Верхнехавский РЭС | Воронежская область | Верхнехавский РЭС | 10/0,4 | 0.063 | 0.044 | 0.018514 | Центр питания закрыт для потребителей 1 категории
4906 | КТП 6-7 от ВЛ-10-6 ПС Шукавка | Верхнехавский РЭС | Воронежская область | Верхнехавский РЭС | 10/0,4 | 0.063 | 0.052 | 0.010718 | Центр питания закрыт для потребителей 1 категории
4907 | КТП 6-8 от ВЛ-10-6 ПС Шукавка | Верхнехавский РЭС | Воронежская область | Верхнехавский РЭС | 10/0,4 | 0.4 | 0.059 | 0.33227 | Центр питания закрыт для потребителей 1 категории
4908 | КТП 6-9 от ВЛ-10-6 ПС Шукавка | Верхнехавский РЭС | Воронежская область | Верхнехавский РЭС | 10/0,4 | 0.25 | 0.025 | 0.21924 | Центр питания закрыт для потребителей 1 категории
4909 | КТП 6-10 от ВЛ-10-6 ПС Шукавка | Верхнехавский РЭС | Воронежская область | Верхнехавский РЭС | 10/0,4 | 0.16 | 0.057 | 0.10036 | Центр питания закрыт для потребителей 1 категории
4910 | ТП 6-11 от ВЛ-10-6 ПС Шукавка | Верхнехавский РЭС | Воронежская область | Верхнехавский РЭС | 10/0,4 | 0.16 | 0.032 | 0.12472 | Центр питания закрыт для потребителей 1 категории
4911 | КТП 6-12 от ВЛ-10-6 ПС Шукавка | Верхнехавский РЭС | Воронежская область | Верхнехавский РЭС | 10/0,4 | 0.063 | 0.015 | 0.046771 | Центр питания закрыт для потребителей 1 категории
4912 | КТП 6-13 от ВЛ-10-6 ПС Шукавка | Верхнехавский РЭС | Воронежская область | Верхнехавский РЭС | 10/0,4 | 0.1 | 0.017 | 0.080875 | Центр питания закрыт для потребителей 1 категории
4913 | КТП 1-2 от ВЛ-10-1 ПС Нижняя Байгора | Верхнехавский РЭС | Воронежская область | Верхнехавский РЭС | 10/0,4 | 0.16 | 0.066 | 0.091594 | Центр питания закрыт для потребителей 1 категории
4914 | КТП 1-3 от ВЛ-10-1 ПС Нижняя Байгора | Верхнехавский РЭС | Воронежская область | Верхнехавский РЭС | 10/0,4 | 0.1 | 0.022 | 0.076003 | Центр питания закрыт для потребителей 1 категории
4915 | КТП 1-4 от ВЛ-10-1 ПС Нижняя Байгора | Верхнехавский РЭС | Воронежская область | Верхнехавский РЭС | 10/0,4 | 0.25 | 0.012 | 0.23191 | Центр питания закрыт для потребителей 1 категории
4916 | КТП 1-5 от ВЛ-10-1 ПС Нижняя Байгора | Верхнехавский РЭС | Воронежская область | Верхнехавский РЭС | 10/0,4 | 0.1 | 0.016 | 0.08185 | Центр питания закрыт для потребителей 1 категории
4917 | КТП 2-1 от ВЛ-10-2 ПС Нижняя Байгора | Верхнехавский РЭС | Воронежская область | Верхнехавский РЭС | 10/0,4 | 0.16 | 0.044 | 0.11303 | Центр питания закрыт для потребителей 1 категории
4918 | КТП 2-2 от ВЛ-10-2 ПС Нижняя Байгора | Верхнехавский РЭС | Воронежская область | Верхнехавский РЭС | 10/0,4 | 0.16 | 0.002 | 0.15396 | Центр питания закрыт для потребителей 1 категории
4919 | КТП 2-3 от ВЛ-10-2 ПС Нижняя Байгора | Верхнехавский РЭС | Воронежская область | Верхнехавский РЭС | 10/0,4 | 0.2 | 0.026 | 0.16955 | Центр питания закрыт для потребителей 1 категории
4920 | КТП 2-4 от ВЛ-10-2 ПС Нижняя Байгора | Верхнехавский РЭС | Воронежская область | Верхнехавский РЭС | 10/0,4 | 0.063 | 0.038 | 0.02436 | Центр питания закрыт для потребителей 1 категории
4921 | КТП 2-5 от ВЛ-10-2 ПС Нижняя Байгора | Верхнехавский РЭС | Воронежская область | Верхнехавский РЭС | 10/0,4 | 0.16 | 0.023 | 0.13349 | Центр питания закрыт для потребителей 1 категории
4922 | КТП 2-6 от ВЛ-10-2 ПС Нижняя Байгора | Верхнехавский РЭС | Воронежская область | Верхнехавский РЭС | 10/0,4 | 0.1 | 0.051 | 0.047746 | Центр питания закрыт для потребителей 1 категории
4923 | КТП 2-8 от ВЛ-10-2 ПС Нижняя Байгора | Верхнехавский РЭС | Воронежская область | Верхнехавский РЭС | 10/0,4 | 0.16 | 0.061 | 0.096466 | Центр питания закрыт для потребителей 1 категории
4924 | КТП 3-1 от ВЛ-10-3 ПС Нижняя Байгора | Верхнехавский РЭС | Воронежская область | Верхнехавский РЭС | 10/0,4 | 0.16 | 0.022 | 0.13447 | Центр питания закрыт для потребителей 1 категории
4925 | КТП 3-2 от ВЛ-10-3 ПС Нижняя Байгора | Верхнехавский РЭС | Воронежская область | Верхнехавский РЭС | 10/0,4 | 0.063 | 0.017 | 0.044822 | Центр питания закрыт для потребителей 1 категории
4926 | КТП 3-3 от ВЛ-10-3 ПС Нижняя Байгора | Верхнехавский РЭС | Воронежская область | Верхнехавский РЭС | 10/0,4 | 0.25 | 0.053 | 0.19196 | Центр питания закрыт для потребителей 1 категории
4927 | КТП 3-4 от ВЛ-10-3 ПС Нижняя Байгора | Верхнехавский РЭС | Воронежская область | Верхнехавский РЭС | 10/0,4 | 0.4 | 0.008 | 0.38196 | Центр питания закрыт для потребителей 1 категории
4928 | КТП 3-5 от ВЛ-10-3 ПС Нижняя Байгора | Верхнехавский РЭС | Воронежская область | Верхнехавский РЭС | 10/0,4 | 0.063 | 0.035 | 0.027283 | Центр питания закрыт для потребителей 1 категории
4929 | КТП 3-6от ВЛ-10-3 ПС Нижняя Байгора | Верхнехавский РЭС | Воронежская область | Верхнехавский РЭС | 10/0,4 | 0.16 | 0.036 | 0.12083 | Центр питания закрыт для потребителей 1 категории
4930 | КТП 3-7 от ВЛ-10-3 ПС Нижняя Байгора | Верхнехавский РЭС | Воронежская область | Верхнехавский РЭС | 10/0,4 | 0.16 | 0.044 | 0.11303 | Центр питания закрыт для потребителей 1 категории
4931 | КТП 3-8 от ВЛ-10-3 ПС Нижняя Байгора | Верхнехавский РЭС | Воронежская область | Верхнехавский РЭС | 10/0,4 | 0.4 | 0.038 | 0.35273 | Центр питания закрыт для потребителей 1 категории
4932 | КТП 3-9 от ВЛ-10-3 ПС Нижняя Байгора | Верхнехавский РЭС | Воронежская область | Верхнехавский РЭС | 10/0,4 | 0.063 | 0.028 | 0.034104 | Центр питания закрыт для потребителей 1 категории
4933 | КТП 4-3 от ВЛ-10-4 ПС Нижняя Байгора | Верхнехавский РЭС | Воронежская область | Верхнехавский РЭС | 10/0,4 | 0.063 | 0.041 | 0.021437 | Центр питания закрыт для потребителей 1 категории
4934 | КТП 4-4 от ВЛ-10-4 ПС Нижняя Байгора | Верхнехавский РЭС | Воронежская область | Верхнехавский РЭС | 10/0,4 | 0.16 | 0.031 | 0.1257 | Центр питания закрыт для потребителей 1 категории
4935 | КТП 4-5 от ВЛ-10-4 ПС Нижняя Байгора | Верхнехавский РЭС | Воронежская область | Верхнехавский РЭС | 10/0,4 | 0.063 | 0.026 | 0.036053 | Центр питания закрыт для потребителей 1 категории
4936 | КТП 4-6 от ВЛ-10-4 ПС Нижняя Байгора | Верхнехавский РЭС | Воронежская область | Верхнехавский РЭС | 10/0,4 | 0.1 | 0.024 | 0.074054 | Центр питания закрыт для потребителей 1 категории
4937 | КТП 4-7 от ВЛ-10-4 ПС Нижняя Байгора | Верхнехавский РЭС | Воронежская область | Верхнехавский РЭС | 10/0,4 | 0.1 | 0.037 | 0.061387 | Центр питания закрыт для потребителей 1 категории
4938 | КТП 4-8от ВЛ-10-4 ПС Нижняя Байгора | Верхнехавский РЭС | Воронежская область | Верхнехавский РЭС | 10/0,4 | 0.1 | 0.054 | 0.044822 | Центр питания закрыт для потребителей 1 категории
4939 | КТП 4-9от ВЛ-10-4 ПС Нижняя Байгора | Верхнехавский РЭС | Воронежская область | Верхнехавский РЭС | 10/0,4 | 0.25 | 0.029 | 0.21534 | Центр питания закрыт для потребителей 1 категории
4940 | КТП 4-10 от ВЛ-10-4 ПС Нижняя Байгора | Верхнехавский РЭС | Воронежская область | Верхнехавский РЭС | 10/0,4 | 0.25 | 0.034 | 0.21047 | Центр питания закрыт для потребителей 1 категории
4941 | КТП 4-11 от ВЛ-10-4 ПС Нижняя Байгора | Верхнехавский РЭС | Воронежская область | Верхнехавский РЭС | 10/0,4 | 0.25 | 0.018 | 0.22606 | Центр питания закрыт для потребителей 1 категории
4942 | КТП 4-12 от ВЛ-10-4 ПС Нижняя Байгора | Верхнехавский РЭС | Воронежская область | Верхнехавский РЭС | 10/0,4 | 0.1 | 0.03 | 0.068208 | Центр питания закрыт для потребителей 1 категории
4943 | КТП 4-13 от ВЛ-10-4 ПС Нижняя Байгора | Верхнехавский РЭС | Воронежская область | Верхнехавский РЭС | 10/0,4 | 0.063 | 0.008 | 0.053592 | Центр питания закрыт для потребителей 1 категории
4944 | КТП 4-14от ВЛ-10-4 ПС Нижняя Байгора | Верхнехавский РЭС | Воронежская область | Верхнехавский РЭС | 10/0,4 | 0.063 | 0.021 | 0.040925 | Центр питания закрыт для потребителей 1 категории
4945 | КТП 5-1от ВЛ-10-5 ПС Нижняя Байгора | Верхнехавский РЭС | Воронежская область | Верхнехавский РЭС | 10/0,4 | 0.063 | 0.001 | 0.060413 | Центр питания закрыт для потребителей 1 категории
4946 | КТП 5-2от ВЛ-10-5 ПС Нижняя Байгора | Верхнехавский РЭС | Воронежская область | Верхнехавский РЭС | 10/0,4 | 0.25 | 0.027 | 0.21729 | Центр питания закрыт для потребителей 1 категории
4947 | КТП 5-4 от ВЛ-10-5 ПС Нижняя Байгора | Верхнехавский РЭС | Воронежская область | Верхнехавский РЭС | 10/0,4 | 0.06 | 0.06 | отсутствует
4948 | КТП 5-5 от ВЛ-10-5 ПС Нижняя Байгора | Верхнехавский РЭС | Воронежская область | Верхнехавский РЭС | 10/0,4 | 0.25 | 0.028 | 0.21632 | Центр питания закрыт для потребителей 1 категории
4949 | КТП 5-6 от ВЛ-10-5 ПС Нижняя Байгора | Верхнехавский РЭС | Воронежская область | Верхнехавский РЭС | 10/0,4 | 0.25 | 0.072 | 0.17344 | Центр питания закрыт для потребителей 1 категории
4950 | КТП 5-7 от ВЛ-10-5 ПС Нижняя Байгора | Верхнехавский РЭС | Воронежская область | Верхнехавский РЭС | 10/0,4 | 0.25 | 0.033 | 0.21144 | Центр питания закрыт для потребителей 1 категории
4951 | КТП 5-9 от ВЛ-10-5 ПС Нижняя Байгора | Верхнехавский РЭС | Воронежская область | Верхнехавский РЭС | 10/0,4 | 0.16 | 0.045 | 0.11206 | Центр питания закрыт для потребителей 1 категории
4952 | КТП 5-10 от ВЛ-10-5 ПС Нижняя Байгора | Верхнехавский РЭС | Воронежская область | Верхнехавский РЭС | 10/0,4 | 0.16 | 0.022 | 0.13447 | Центр питания закрыт для потребителей 1 категории
4953 | КТП 1-1 от ВЛ-10-1 ПС Н.Байгора | Верхнехавский РЭС | Воронежская область | Верхнехавский РЭС | 10/0,4 | 0.1 | 0.029 | 0.069182 | Центр питания закрыт для потребителей 1 категории
4954 | ТП 013 от ВЛ-10-1 ПС П-Коммуна | Верхнехавский РЭС | Воронежская область | Верхнехавский РЭС | 10/0,4 | 0.16 | 0.073 | 0.084773 | Центр питания закрыт для потребителей 1 категории
4955 | КТП 13-3 от ВЛ-10-13 ПС В.Хава | Верхнехавский РЭС | Воронежская область | Верхнехавский РЭС | 10/0,4 | 0.1 | 0.042 | 0.056515 | Центр питания закрыт для потребителей 1 категории
4956 | КТП 22-15 от ВЛ-10-22 РП Больница | Верхнехавский РЭС | Воронежская область | Верхнехавский РЭС | 10/0,4 | 0.16 | 0.124 | 0.035078 | Центр питания закрыт для потребителей 1 категории
4957 | КТП 4-21 от ВЛ-10-4 ПС Углянец | Верхнехавский РЭС | Воронежская область | Верхнехавский РЭС | 10/0,4 | 0.4 | 0.081 | 0.31083 | Центр питания закрыт для потребителей 1 категории
4958 | КТП 10-10 от ВЛ-10-10 ПС В.Хава | Верхнехавский РЭС | Воронежская область | Верхнехавский РЭС | 10/0,4 | 0.16 | 0.023 | 0.13349 | Центр питания закрыт для потребителей 1 категории
4959 | КТП 4-27 от ВЛ-10-4 ПС Углянец | Верхнехавский РЭС | Воронежская область | Верхнехавский РЭС | 10/0,4 | 0.4 | 0.053 | 0.33811 | Центр питания закрыт для потребителей 1 категории
4960 | КТП-4-2 от ВЛ-10-4 ПС П.Коммуна | Верхнехавский РЭС | Воронежская область | Верхнехавский РЭС | 10/0,4 | 0.063 | 0.036 | 0.026309 | Центр питания закрыт для потребителей 1 категории
4961 | КТП-2-1 от ВЛ-10-2 ПС В.Хава | Верхнехавский РЭС | Воронежская область | Верхнехавский РЭС | 10/0,4 | 0.25 | 0.002 | 0.24165 | Центр питания закрыт для потребителей 1 категории
4962 | КТП-5-16 от ВЛ-10-5 ПС Углянец | Верхнехавский РЭС | Воронежская область | Верхнехавский РЭС | 10/0,4 | 0.25 | 0.055 | 0.19001 | Центр питания закрыт для потребителей 1 категории
4963 | ТП 024 от ВЛ-10-1 ПС П-Коммуна | Верхнехавский РЭС | Воронежская область | Верхнехавский РЭС | 10/0,4 | 0.25 | 0.089 | 0.15687 | Центр питания закрыт для потребителей 1 категории
4964 | КТП-2-5 от ВЛ-10-2 ПС В.Хава | Верхнехавский РЭС | Воронежская область | Верхнехавский РЭС | 10/0,4 | 0.016 | 0.002 | 0.013642 | Центр питания закрыт для потребителей 1 категории
4965 | КТП-5-17 от ПС Верный | Верхнехавский РЭС | Воронежская область | Верхнехавский РЭС | 10/0,4 | 0.1 | 0.027 | 0.071131 | Центр питания закрыт для потребителей 1 категории
4966 | КТП-3-6 от ВЛ-10-3 ПС Элеватор | Верхнехавский РЭС | Воронежская область | Верхнехавский РЭС | 10/0,4 | 0.16 | 0.091 | 0.067234 | Центр питания закрыт для потребителей 1 категории
4967 | КТП - 3-11 ПС Верный | Верхнехавский РЭС | Воронежская область | Верхнехавский РЭС | 10/0,4 | 0.1 | 0.034 | 0.06431 | Центр питания закрыт для потребителей 1 категории
4968 | КТП 4-29 ПС Углянец | Верхнехавский РЭС | Воронежская область | Верхнехавский РЭС | 10/0,4 | 0.1 | 0.071 | 0.028258 | Центр питания закрыт для потребителей 1 категории
4969 | КТП 5-17 от ВЛ 10-5 ПС Углянец | Верхнехавский РЭС | Воронежская область | Верхнехавский РЭС | 10/0,4 | 0.16 | 0.048 | 0.10913 | Центр питания закрыт для потребителей 1 категории
4970 | ТП 5-18 от ВЛ 10-5 ПС Углянец | Верхнехавский РЭС | Воронежская область | Верхнехавский РЭС | 10/0,4 | 0.25 | 0.024 | 0.22021 | Центр питания закрыт для потребителей 1 категории
4971 | СТП 043 ПС Элеватор | Верхнехавский РЭС | Воронежская область | Верхнехавский РЭС | 10/0,4 | 0.1 | 0.027 | 0.071131 | Центр питания закрыт для потребителей 1 категории
4972 | КТП 056 ПС Семеновка | Верхнехавский РЭС | Воронежская область | Верхнехавский РЭС | 10/0,4 | 0.4 | 0.105 | 0.28745 | Центр питания закрыт для потребителей 1 категории
4973 | КТП 10кВ № 069 ПС Углянец | Верхнехавский РЭС | Воронежская область | Верхнехавский РЭС | 10/0,4 | 0.4 | 0.028 | 0.36248 | Центр питания закрыт для потребителей 1 категории
4974 | ТП 1166 ПС Верхняя Хава | Верхнехавский РЭС | Воронежская область | Верхнехавский РЭС | 10/0,4 | 0.16 | 0.064 | 0.093542 | Центр питания закрыт для потребителей 1 категории
4975 | КТП 523 ПС Верный | Верхнехавский РЭС | Воронежская область | Верхнехавский РЭС | 10/0,4 | 0.16 | 0.009 | 0.14713 | Центр питания закрыт для потребителей 1 категории
4976 | КТП 137 ПС Верхняя Хава | Верхнехавский РЭС | Воронежская область | Верхнехавский РЭС | 10/0,4 | 0.4 | 0.054 | 0.33714 | Центр питания закрыт для потребителей 1 категории
4977 | ЗТП 23-1 от КЛ 10-23 РП "Больница" | Верхнехавский РЭС | Воронежская область | Верхнехавский РЭС | 10/0,4 | 0.25 | 0.131 | 0.11595
4978 | РП-10 кВ Больница | Верхнехавский РЭС | Воронежская область | Верхнехавский РЭС | 10 | - | 5.607 | 5.2033
4979 | МТП 1006 ПС В.Мамон | Верхнемамонский РЭС | Воронежская область | Верхнемамонский РЭС | 10/0,4 | 0.1 | 0.015 | 0.082824 | Центр питания закрыт для потребителей 1 категории
4980 | МТП 104 ПС Гороховка | Верхнемамонский РЭС | Воронежская область | Верхнемамонский РЭС | 10/0,4 | 0.1 | 0.005 | 0.092568 | Центр питания закрыт для потребителей 1 категории
4981 | МТП 205 ПС Лозовое | Верхнемамонский РЭС | Воронежская область | Верхнемамонский РЭС | 10/0,4 | 0.16 | 0.001 | 0.15493 | Центр питания закрыт для потребителей 1 категории
4982 | МТП 304 ПС Р.Журавка | Верхнемамонский РЭС | Воронежская область | Верхнемамонский РЭС | 10/0,4 | 0.1 | 0.004 | 0.093542 | Центр питания закрыт для потребителей 1 категории
4983 | МТП 313 ПС Р.Журавка | Верхнемамонский РЭС | Воронежская область | Верхнемамонский РЭС | 10/0,4 | 0.1 | 0.021 | 0.076978 | Центр питания закрыт для потребителей 1 категории
4984 | МТП 318 ПС Р.Журавка | Верхнемамонский РЭС | Воронежская область | Верхнемамонский РЭС | 10/0,4 | 0.16 | 0.013 | 0.14324 | Центр питания закрыт для потребителей 1 категории
4985 | МТП 213 ПС Лозовое | Верхнемамонский РЭС | Воронежская область | Верхнемамонский РЭС | 10/0,4 | 0.063 | 0.017 | 0.044822 | Центр питания закрыт для потребителей 1 категории
4986 | МТП 603 ПС В.Мамон | Верхнемамонский РЭС | Воронежская область | Верхнемамонский РЭС | 10/0,4 | 0.063 | 0.015 | 0.046771 | Центр питания закрыт для потребителей 1 категории
4987 | МТП 707 ПС В.Мамон | Верхнемамонский РЭС | Воронежская область | Верхнемамонский РЭС | 10/0,4 | 0.025 | 0.02 | 0.004872 | Центр питания закрыт для потребителей 1 категории
4988 | МТП 1302 ПС В.Мамон | Верхнемамонский РЭС | Воронежская область | Верхнемамонский РЭС | 10/0,4 | 0.1 | 0.015 | 0.082824 | Центр питания закрыт для потребителей 1 категории
4989 | МТП 205 ПС Гороховка | Верхнемамонский РЭС | Воронежская область | Верхнемамонский РЭС | 10/0,4 | 0.063 | 0.012 | 0.049694 | Центр питания закрыт для потребителей 1 категории
4990 | МТП 101 ПС Гороховка | Верхнемамонский РЭС | Воронежская область | Верхнемамонский РЭС | 10/0,4 | 0.1 | 0.002 | 0.095491 | Центр питания закрыт для потребителей 1 категории
4991 | КТП 808 ПС В.Мамон | Верхнемамонский РЭС | Воронежская область | Верхнемамонский РЭС | 10/0,4 | 0.063 | 0.006 | 0.055541 | Центр питания закрыт для потребителей 1 категории
4992 | СТП 212 ПС В.Мамон | Верхнемамонский РЭС | Воронежская область | Верхнемамонский РЭС | 10/0,4 | 0.025 | 0.006 | 0.018514 | Центр питания закрыт для потребителей 1 категории
4993 | КТП 109 ПС Н.Мамон | Верхнемамонский РЭС | Воронежская область | Верхнемамонский РЭС | 10/0,4 | 0.063 | 0.006 | 0.055541 | Центр питания закрыт для потребителей 1 категории
4994 | СТП 113 ПС Р.Журавка | Верхнемамонский РЭС | Воронежская область | Верхнемамонский РЭС | 10/0,4 | 0.063 | 0.001 | 0.060413 | Центр питания закрыт для потребителей 1 категории
4995 | СТП 306 ПС Осетровка | Верхнемамонский РЭС | Воронежская область | Верхнемамонский РЭС | 10/0,4 | 0.16 | 0.011 | 0.14519 | Центр питания закрыт для потребителей 1 категории
4996 | СТП 406 ПС Н.Мамон | Верхнемамонский РЭС | Воронежская область | Верхнемамонский РЭС | 10/0,4 | 0.16 | 0.001 | 0.15493 | Центр питания закрыт для потребителей 1 категории
4997 | СТП 709 ПС В.Мамон | Верхнемамонский РЭС | Воронежская область | Верхнемамонский РЭС | 10/0,4 | 0.16 | 0.002 | 0.15396 | Центр питания закрыт для потребителей 1 категории
4998 | КТП 308 ПС Осетровка | Верхнемамонский РЭС | Воронежская область | Верхнемамонский РЭС | 10/0,4 | 0.25 | 0.005 | 0.23873 | Центр питания закрыт для потребителей 1 категории
4999 | КТП 307 ПС Осетровка | Верхнемамонский РЭС | Воронежская область | Верхнемамонский РЭС | 10/0,4 | 0.16 | 0.009 | 0.14713 | Центр питания закрыт для потребителей 1 категории
5000 | СТП 403 ПС Лозовое | Верхнемамонский РЭС | Воронежская область | Верхнемамонский РЭС | 10/0,4 | 0.063 | 0.045 | 0.017539 | Центр питания закрыт для потребителей 1 категории
5001 | ТП 107 ПС Верхний Мамон | Верхнемамонский РЭС | Воронежская область | Верхнемамонский РЭС | 10/0,4 | 0.1 | 0.045 | 0.053592 | Центр питания закрыт для потребителей 1 категории
5002 | СТП 411 ПС Н.Мамон | Верхнемамонский РЭС | Воронежская область | Верхнемамонский РЭС | 10/0,4 | 0.063 | 0.035 | 0.027283 | Центр питания закрыт для потребителей 1 категории
5003 | СТП 115 ПС Н.Мамон | Верхнемамонский РЭС | Воронежская область | Верхнемамонский РЭС | 10/0,4 | 0.063 | 0.005 | 0.056515 | Центр питания закрыт для потребителей 1 категории
5004 | СТП 314 ПС В.Мамон | Верхнемамонский РЭС | Воронежская область | Верхнемамонский РЭС | 10/0,4 | 0.1 | 0.094 | 0.0058464 | Центр питания закрыт для потребителей 1 категории
5005 | СТП 315 ПС В.Мамон | Верхнемамонский РЭС | Воронежская область | Верхнемамонский РЭС | 10/0,4 | 0.1 | 0.091 | 0.0087696 | Центр питания закрыт для потребителей 1 категории
5006 | СТП 316 ПС Осетровка | Верхнемамонский РЭС | Воронежская область | Верхнемамонский РЭС | 10/0,4 | 0.1 | 0.023 | 0.075029 | Центр питания закрыт для потребителей 1 категории
5007 | КТП 101ПС Н. Мамон | Верхнемамонский РЭС | Воронежская область | Верхнемамонский РЭС | 10/0,4 | 0.1 | 0.046 | 0.052618 | Центр питания закрыт для потребителей 1 категории
5008 | КТП 102 ПС Н. Мамон | Верхнемамонский РЭС | Воронежская область | Верхнемамонский РЭС | 10/0,4 | 0.16 | 0.045 | 0.11206 | Центр питания закрыт для потребителей 1 категории
5009 | КТП 103 ПС Н. Мамон | Верхнемамонский РЭС | Воронежская область | Верхнемамонский РЭС | 10/0,4 | 0.16 | 0.143 | 0.016565 | Центр питания закрыт для потребителей 1 категории
5010 | КТП 104 ПС Н. Мамон | Верхнемамонский РЭС | Воронежская область | Верхнемамонский РЭС | 10/0,4 | 0.063 | 0.0577 | 0.0051643 | Центр питания закрыт для потребителей 1 категории
5011 | КТП 106 ПС Н. Мамон | Верхнемамонский РЭС | Воронежская область | Верхнемамонский РЭС | 10/0,4 | 0.063 | 0.001 | 0.060413 | Центр питания закрыт для потребителей 1 категории
5012 | КТП 107 ПС Н. Мамон | Верхнемамонский РЭС | Воронежская область | Верхнемамонский РЭС | 10/0,4 | 0.1 | 0.033 | 0.065285 | Центр питания закрыт для потребителей 1 категории
5013 | КТП 108 ПС Н. Мамон | Верхнемамонский РЭС | Воронежская область | Верхнемамонский РЭС | 10/0,4 | 0.1 | 0.023 | 0.075029 | Центр питания закрыт для потребителей 1 категории
5014 | КТП 110 ПС Н. Мамон | Верхнемамонский РЭС | Воронежская область | Верхнемамонский РЭС | 10/0,4 | 0.063 | 0.019 | 0.042874 | Центр питания закрыт для потребителей 1 категории
5015 | КТП 112 ПС Н. Мамон | Верхнемамонский РЭС | Воронежская область | Верхнемамонский РЭС | 10/0,4 | 0.025 | 0.011 | 0.013642 | Центр питания закрыт для потребителей 1 категории
5016 | КТП 113 ПС Н. Мамон | Верхнемамонский РЭС | Воронежская область | Верхнемамонский РЭС | 10/0,4 | 0.1 | 0.003 | 0.094517 | Центр питания закрыт для потребителей 1 категории
5017 | КТП 116 ПС Н. Мамон | Верхнемамонский РЭС | Воронежская область | Верхнемамонский РЭС | 10/0,4 | 0.063 | 0.011 | 0.050669 | Центр питания закрыт для потребителей 1 категории
5018 | КТП 202 ПС Н.Мамон | Верхнемамонский РЭС | Воронежская область | Верхнемамонский РЭС | 10/0,4 | 0.1 | 0.011 | 0.086722 | Центр питания закрыт для потребителей 1 категории
5019 | КТП 204 ПС Н.Мамон | Верхнемамонский РЭС | Воронежская область | Верхнемамонский РЭС | 10/0,4 | 0.16 | 0.003 | 0.15298 | Центр питания закрыт для потребителей 1 категории
5020 | КТП 206 ПС Н.Мамон | Верхнемамонский РЭС | Воронежская область | Верхнемамонский РЭС | 10/0,4 | 0.25 | 0.017 | 0.22704 | Центр питания закрыт для потребителей 1 категории
5021 | КТП 207 ПС Н.Мамон | Верхнемамонский РЭС | Воронежская область | Верхнемамонский РЭС | 10/0,4 | 0.063 | 0.003 | 0.058464 | Центр питания закрыт для потребителей 1 категории
5022 | КТП 208 ПС Н.Мамон | Верхнемамонский РЭС | Воронежская область | Верхнемамонский РЭС | 10/0,4 | 0.063 | 0.003 | 0.058464 | Центр питания закрыт для потребителей 1 категории
5023 | КТП 210 ПС Н.Мамон | Верхнемамонский РЭС | Воронежская область | Верхнемамонский РЭС | 10/0,4 | 0.16 | 0.014 | 0.14226 | Центр питания закрыт для потребителей 1 категории
5024 | КТП 211 ПС Н.Мамон | Верхнемамонский РЭС | Воронежская область | Верхнемамонский РЭС | 10/0,4 | 0.063 | 0.001 | 0.060413 | Центр питания закрыт для потребителей 1 категории
5025 | КТП 212 ПС Н.Мамон | Верхнемамонский РЭС | Воронежская область | Верхнемамонский РЭС | 10/0,4 | 0.16 | 0.013 | 0.14324 | Центр питания закрыт для потребителей 1 категории
5026 | КТП 213 ПС Н.Мамон | Верхнемамонский РЭС | Воронежская область | Верхнемамонский РЭС | 10/0,4 | 0.16 | 0.014 | 0.14226 | Центр питания закрыт для потребителей 1 категории
5027 | КТП 214 ПС Н.Мамон | Верхнемамонский РЭС | Воронежская область | Верхнемамонский РЭС | 10/0,4 | 0.063 | 0.012 | 0.049694 | Центр питания закрыт для потребителей 1 категории
5028 | КТП-10/0,4кВ №215 ВЛ-10-2 ПС Н.Мамон | Верхнемамонский РЭС | Воронежская область | Верхнемамонский РЭС | 10/0,4 | 0.063 | 0.029 | 0.03313 | Центр питания закрыт для потребителей 1 категории
5029 | КТП-10/0,4кВ №217 ВЛ-10-2 ПС Н.Мамон | Верхнемамонский РЭС | Воронежская область | Верхнемамонский РЭС | 10/0,4 | 0.04 | 0.015 | 0.02436 | Центр питания закрыт для потребителей 1 категории
5030 | КТП 219 ПС Н.Мамон | Верхнемамонский РЭС | Воронежская область | Верхнемамонский РЭС | 10/0,4 | 0.16 | 0.015 | 0.14129 | Центр питания закрыт для потребителей 1 категории
5031 | КТП 301 ПС Н.Мамон | Верхнемамонский РЭС | Воронежская область | Верхнемамонский РЭС | 10/0,4 | 0.16 | 0.015 | 0.14129 | Центр питания закрыт для потребителей 1 категории
5032 | КТП 302 ПС Н.Мамон | Верхнемамонский РЭС | Воронежская область | Верхнемамонский РЭС | 10/0,4 | 0.063 | 0.021 | 0.040925 | Центр питания закрыт для потребителей 1 категории
5033 | КТП 303 ПС Н.Мамон | Верхнемамонский РЭС | Воронежская область | Верхнемамонский РЭС | 10/0,4 | 0.1 | 0.004 | 0.093542 | Центр питания закрыт для потребителей 1 категории
5034 | КТП 304 ПС Н.Мамон | Верхнемамонский РЭС | Воронежская область | Верхнемамонский РЭС | 10/0,4 | 0.1 | 0.013 | 0.084773 | Центр питания закрыт для потребителей 1 категории
5035 | КТП 305 ПС Н.Мамон | Верхнемамонский РЭС | Воронежская область | Верхнемамонский РЭС | 10/0,4 | 0.1 | 0.015 | 0.082824 | Центр питания закрыт для потребителей 1 категории
5036 | КТП 306 ПС Н.Мамон | Верхнемамонский РЭС | Воронежская область | Верхнемамонский РЭС | 10/0,4 | 0.1 | 0.004 | 0.093542 | Центр питания закрыт для потребителей 1 категории
5037 | КТП 307 ПС Н.Мамон | Верхнемамонский РЭС | Воронежская область | Верхнемамонский РЭС | 10/0,4 | 0.16 | 0.012 | 0.14421 | Центр питания закрыт для потребителей 1 категории
5038 | КТП 320 ПС Н.Мамон | Верхнемамонский РЭС | Воронежская область | Верхнемамонский РЭС | 10/0,4 | 0.25 | 0.012 | 0.23191 | Центр питания закрыт для потребителей 1 категории
5039 | КТП 323 ПС Н.Мамон | Верхнемамонский РЭС | Воронежская область | Верхнемамонский РЭС | 10/0,4 | 0.063 | 0.003 | 0.058464 | Центр питания закрыт для потребителей 1 категории
5040 | КТП 324 ПС Н.Мамон | Верхнемамонский РЭС | Воронежская область | Верхнемамонский РЭС | 10/0,4 | 0.1 | 0.011 | 0.086722 | Центр питания закрыт для потребителей 1 категории
5041 | КТП 401 ПС Н.Мамон | Верхнемамонский РЭС | Воронежская область | Верхнемамонский РЭС | 10/0,4 | 0.16 | 0.005 | 0.15103 | Центр питания закрыт для потребителей 1 категории
5042 | КТП 402 ПС Н.Мамон | Верхнемамонский РЭС | Воронежская область | Верхнемамонский РЭС | 10/0,4 | 0.25 | 0.016 | 0.22801 | Центр питания закрыт для потребителей 1 категории
5043 | КТП 403 ПС Н.Мамон | Верхнемамонский РЭС | Воронежская область | Верхнемамонский РЭС | 10/0,4 | 0.1 | 0.015 | 0.082824 | Центр питания закрыт для потребителей 1 категории
5044 | КТП 404 ПС Н.Мамон | Верхнемамонский РЭС | Воронежская область | Верхнемамонский РЭС | 10/0,4 | 0.1 | 0.045 | 0.053592 | Центр питания закрыт для потребителей 1 категории
5045 | КТП 405 ПС Н.Мамон | Верхнемамонский РЭС | Воронежская область | Верхнемамонский РЭС | 10/0,4 | 0.1 | 0.033 | 0.065285 | Центр питания закрыт для потребителей 1 категории
5046 | КТП 407 ПС Н.Мамон | Верхнемамонский РЭС | Воронежская область | Верхнемамонский РЭС | 10/0,4 | 0.1 | 0.023 | 0.075029 | Центр питания закрыт для потребителей 1 категории
5047 | КТП 408 ПС Н.Мамон | Верхнемамонский РЭС | Воронежская область | Верхнемамонский РЭС | 10/0,4 | 0.1 | 0.019 | 0.078926 | Центр питания закрыт для потребителей 1 категории
5048 | КТП 409 ПС Н.Мамон | Верхнемамонский РЭС | Воронежская область | Верхнемамонский РЭС | 10/0,4 | 0.1 | 0.011 | 0.086722 | Центр питания закрыт для потребителей 1 категории
5049 | КТП 410 ПС Н.Мамон | Верхнемамонский РЭС | Воронежская область | Верхнемамонский РЭС | 10/0,4 | 0.16 | 0.003 | 0.15298 | Центр питания закрыт для потребителей 1 категории
5050 | КТП 412 ПС Н.Мамон | Верхнемамонский РЭС | Воронежская область | Верхнемамонский РЭС | 10/0,4 | 0.063 | 0.011 | 0.050669 | Центр питания закрыт для потребителей 1 категории
5051 | КТП 501 ПС Н.Мамон | Верхнемамонский РЭС | Воронежская область | Верхнемамонский РЭС | 10/0,4 | 0.25 | 0.008 | 0.2358 | Центр питания закрыт для потребителей 1 категории
5052 | КТП-10/0,4кВ №502 ВЛ-10-5ПС Н. Мамон | Верхнемамонский РЭС | Воронежская область | Верхнемамонский РЭС | 10/0,4 | 0.16 | 0.003 | 0.15298 | Центр питания закрыт для потребителей 1 категории
5053 | КТП 503 ПС Н.Мамон | Верхнемамонский РЭС | Воронежская область | Верхнемамонский РЭС | 10/0,4 | 0.63 | 0.017 | 0.59731 | Центр питания закрыт для потребителей 1 категории
5054 | КТП 506 ПС Н.Мамон | Верхнемамонский РЭС | Воронежская область | Верхнемамонский РЭС | 10/0,4 | 0.4 | 0.003 | 0.38684 | Центр питания закрыт для потребителей 1 категории
5055 | КТП 507 ПС Н.Мамон | Верхнемамонский РЭС | Воронежская область | Верхнемамонский РЭС | 10/0,4 | 0.4 | 0.014 | 0.37612 | Центр питания закрыт для потребителей 1 категории
5056 | КТП-10/0,4кВ №508 ВЛ-10-5ПС НМамон | Верхнемамонский РЭС | Воронежская область | Верхнемамонский РЭС | 10/0,4 | 0.63 | 0.003 | 0.61095 | Центр питания закрыт для потребителей 1 категории
5057 | КТП 403 ПС Р.Журавка | Верхнемамонский РЭС | Воронежская область | Верхнемамонский РЭС | 10/0,4 | 0.16 | 0.007 | 0.14908 | Центр питания закрыт для потребителей 1 категории
5058 | КТП-10/0,4кВ №111ПС В.Мамон | Верхнемамонский РЭС | Воронежская область | Верхнемамонский РЭС | 10/0,4 | 0.025 | 0.007 | 0.017539 | Центр питания закрыт для потребителей 1 категории
5059 | КТП 203 ПС Н.Мамон | Верхнемамонский РЭС | Воронежская область | Верхнемамонский РЭС | 10/0,4 | 0.16 | 0.005 | 0.15103 | Центр питания закрыт для потребителей 1 категории
5060 | КТП 204 ПС В.Мамон | Верхнемамонский РЭС | Воронежская область | Верхнемамонский РЭС | 10/0,4 | 0.063 | 0.001 | 0.060413 | Центр питания закрыт для потребителей 1 категории
5061 | КТП 209 ПС Н.Мамон | Верхнемамонский РЭС | Воронежская область | Верхнемамонский РЭС | 10/0,4 | 0.1 | 0.006 | 0.091594 | Центр питания закрыт для потребителей 1 категории
5062 | КТП 207 ПС В.Мамон | Верхнемамонский РЭС | Воронежская область | Верхнемамонский РЭС | 10/0,4 | 0.1 | 0.008 | 0.089645 | Центр питания закрыт для потребителей 1 категории
5063 | КТП 208 ПС В.Мамон | Верхнемамонский РЭС | Воронежская область | Верхнемамонский РЭС | 10/0,4 | 0.1 | 0.008 | 0.089645 | Центр питания закрыт для потребителей 1 категории
5064 | КТП 211 ПС В.Мамон | Верхнемамонский РЭС | Воронежская область | Верхнемамонский РЭС | 10/0,4 | 0.04 | 0.01 | 0.029232 | Центр питания закрыт для потребителей 1 категории
5065 | КТП 205 ПС В.Мамон | Верхнемамонский РЭС | Воронежская область | Верхнемамонский РЭС | 10/0,4 | 0.063 | 0.012 | 0.049694 | Центр питания закрыт для потребителей 1 категории
5066 | ТП 312 ПС В.Мамон | Верхнемамонский РЭС | Воронежская область | Верхнемамонский РЭС | 10/0,4 | 0.16 | 0.012 | 0.14421 | Центр питания закрыт для потребителей 1 категории
5067 | КТП 317 ПС В.Мамон | Верхнемамонский РЭС | Воронежская область | Верхнемамонский РЭС | 10/0,4 | 0.25 | 0.025 | 0.21924 | Центр питания закрыт для потребителей 1 категории
5068 | КТП 311 ПС В.Мамон | Верхнемамонский РЭС | Воронежская область | Верхнемамонский РЭС | 10/0,4 | 0.16 | 0.011 | 0.14519 | Центр питания закрыт для потребителей 1 категории
5069 | КТП 304 ПС В.Мамон | Верхнемамонский РЭС | Воронежская область | Верхнемамонский РЭС | 10/0,4 | 0.25 | 0.01 | 0.23386 | Центр питания закрыт для потребителей 1 категории
5070 | КТП 301 ПС В.Мамон | Верхнемамонский РЭС | Воронежская область | Верхнемамонский РЭС | 10/0,4 | 0.16 | 0.041 | 0.11595 | Центр питания закрыт для потребителей 1 категории
5071 | КТП 308 ПС В.Мамон | Верхнемамонский РЭС | Воронежская область | Верхнемамонский РЭС | 10/0,4 | 0.1 | 0.019 | 0.078926 | Центр питания закрыт для потребителей 1 категории
5072 | КТП 306 ПС В.Мамон | Верхнемамонский РЭС | Воронежская область | Верхнемамонский РЭС | 10/0,4 | 0.16 | 0.025 | 0.13154 | Центр питания закрыт для потребителей 1 категории
5073 | КТП 504 ПС В.Мамон | Верхнемамонский РЭС | Воронежская область | Верхнемамонский РЭС | 10/0,4 | 0.1 | 0.02 | 0.077952 | Центр питания закрыт для потребителей 1 категории
5074 | КТП 506 ПС В.Мамон | Верхнемамонский РЭС | Воронежская область | Верхнемамонский РЭС | 10/0,4 | 0.1 | 0.002 | 0.095491 | Центр питания закрыт для потребителей 1 категории
5075 | КТП 507 ПС В.Мамон | Верхнемамонский РЭС | Воронежская область | Верхнемамонский РЭС | 10/0,4 | 0.16 | 0.017 | 0.13934 | Центр питания закрыт для потребителей 1 категории
5076 | КТП 510 ПС В.Мамон | Верхнемамонский РЭС | Воронежская область | Верхнемамонский РЭС | 10/0,4 | 0.25 | 0.026 | 0.21827 | Центр питания закрыт для потребителей 1 категории
5077 | КТП 511 ПС В.Мамон | Верхнемамонский РЭС | Воронежская область | Верхнемамонский РЭС | 10/0,4 | 0.1 | 0.003 | 0.094517 | Центр питания закрыт для потребителей 1 категории
5078 | КТП 513 ПС В.Мамон | Верхнемамонский РЭС | Воронежская область | Верхнемамонский РЭС | 10/0,4 | 0.16 | 0.004 | 0.15201 | Центр питания закрыт для потребителей 1 категории
5079 | КТП 514 ПС В.Мамон | Верхнемамонский РЭС | Воронежская область | Верхнемамонский РЭС | 10/0,4 | 0.4 | 0.005 | 0.38489
5080 | КТП 515 ПС В.Мамон | Верхнемамонский РЭС | Воронежская область | Верхнемамонский РЭС | 10/0,4 | 0.063 | 0.013 | 0.04872 | Центр питания закрыт для потребителей 1 категории
5081 | КТП 518 ПС В.Мамон | Верхнемамонский РЭС | Воронежская область | Верхнемамонский РЭС | 10/0,4 | 0.1 | 0.019 | 0.078926 | Центр питания закрыт для потребителей 1 категории
5082 | КТП 704 ПС В.Мамон | Верхнемамонский РЭС | Воронежская область | Верхнемамонский РЭС | 10/0,4 | 0.063 | 0.008 | 0.053592 | Центр питания закрыт для потребителей 1 категории
5083 | КТП 705 ПС В.Мамон | Верхнемамонский РЭС | Воронежская область | Верхнемамонский РЭС | 10/0,4 | 0.1 | 0.035 | 0.063336 | Центр питания закрыт для потребителей 1 категории
5084 | КТП 701 ПС В.Мамон | Верхнемамонский РЭС | Воронежская область | Верхнемамонский РЭС | 10/0,4 | 0.25 | 0.009 | 0.23483 | Центр питания закрыт для потребителей 1 категории
5085 | КТП 903 ПС В.Мамон | Верхнемамонский РЭС | Воронежская область | Верхнемамонский РЭС | 10/0,4 | 0.16 | 0.001 | 0.15493 | Центр питания закрыт для потребителей 1 категории
5086 | КТП-10/0.4кВ №905 ПС В.Мамон | Верхнемамонский РЭС | Воронежская область | Верхнемамонский РЭС | 10/0,4 | 0.063 | 0.009 | 0.052618 | Центр питания закрыт для потребителей 1 категории
5087 | КТП-10/0.4кВ №904 ПС В.Мамон | Верхнемамонский РЭС | Воронежская область | Верхнемамонский РЭС | 10/0,4 | 0.16 | 0.019 | 0.13739 | Центр питания закрыт для потребителей 1 категории
5088 | КТП 1022 ПС В.Мамон | Верхнемамонский РЭС | Воронежская область | Верхнемамонский РЭС | 10/0,4 | 0.1 | 0.015 | 0.082824 | Центр питания закрыт для потребителей 1 категории
5089 | КТП 1002 ПС В.Мамон | Верхнемамонский РЭС | Воронежская область | Верхнемамонский РЭС | 10/0,4 | 0.16 | 0.006 | 0.15006 | Центр питания закрыт для потребителей 1 категории
5090 | КТП 1003 ПС В.Мамон | Верхнемамонский РЭС | Воронежская область | Верхнемамонский РЭС | 10/0,4 | 0.1 | 0.001 | 0.096466 | Центр питания закрыт для потребителей 1 категории
5091 | КТП 1005 ПС В.Мамон | Верхнемамонский РЭС | Воронежская область | Верхнемамонский РЭС | 10/0,4 | 0.1 | 0.011 | 0.086722 | Центр питания закрыт для потребителей 1 категории
5092 | КТП 1007 ПС В.Мамон | Верхнемамонский РЭС | Воронежская область | Верхнемамонский РЭС | 10/0,4 | 0.063 | 0.001 | 0.060413 | Центр питания закрыт для потребителей 1 категории
5093 | КТП 1010 ПС В.Мамон | Верхнемамонский РЭС | Воронежская область | Верхнемамонский РЭС | 10/0,4 | 0.063 | 0.002 | 0.059438 | Центр питания закрыт для потребителей 1 категории
5094 | КТП 1011 ПС В.Мамон | Верхнемамонский РЭС | Воронежская область | Верхнемамонский РЭС | 10/0,4 | 0.4 | 0.005 | 0.38489 | Центр питания закрыт для потребителей 1 категории
5095 | КТП 1013 ПС В.Мамон | Верхнемамонский РЭС | Воронежская область | Верхнемамонский РЭС | 10/0,4 | 0.063 | 0.006 | 0.055541 | Центр питания закрыт для потребителей 1 категории
5096 | КТП 1016 ПС В.Мамон | Верхнемамонский РЭС | Воронежская область | Верхнемамонский РЭС | 10/0,4 | 0.063 | 0.015 | 0.046771 | Центр питания закрыт для потребителей 1 категории
5097 | КТП 1020 ПС В.Мамон | Верхнемамонский РЭС | Воронежская область | Верхнемамонский РЭС | 10/0,4 | 0.063 | 0.003 | 0.058464 | Центр питания закрыт для потребителей 1 категории
5098 | КТП 1017 ПС В.Мамон | Верхнемамонский РЭС | Воронежская область | Верхнемамонский РЭС | 10/0,4 | 0.063 | 0.016 | 0.045797 | Центр питания закрыт для потребителей 1 категории
5099 | КТП 1019 ПС В.Мамон | Верхнемамонский РЭС | Воронежская область | Верхнемамонский РЭС | 10/0,4 | 0.025 | 0.004 | 0.020462 | Центр питания закрыт для потребителей 1 категории
5100 | КТП 1306 ПС В.Мамон | Верхнемамонский РЭС | Воронежская область | Верхнемамонский РЭС | 10/0,4 | 0.063 | 0.018 | 0.043848 | Центр питания закрыт для потребителей 1 категории
5101 | КТП 1303 ПС В.Мамон | Верхнемамонский РЭС | Воронежская область | Верхнемамонский РЭС | 10/0,4 | 0.1 | 0.019 | 0.078926 | Центр питания закрыт для потребителей 1 категории
5102 | КТП-10/0.4кВ №1307 ПС В.Мамон | Верхнемамонский РЭС | Воронежская область | Верхнемамонский РЭС | 10/0,4 | 0.1 | 0.012 | 0.085747 | Центр питания закрыт для потребителей 1 категории
5103 | КТП-10/0.4кВ №1304 ПС В.Мамон | Верхнемамонский РЭС | Воронежская область | Верхнемамонский РЭС | 10/0,4 | 0.063 | 0.015 | 0.046771 | Центр питания закрыт для потребителей 1 категории
5104 | КТП 1305 ПС В.Мамон | Верхнемамонский РЭС | Воронежская область | Верхнемамонский РЭС | 10/0,4 | 0.063 | 0.004 | 0.05749 | Центр питания закрыт для потребителей 1 категории
5105 | КТП-10/0.4кВ №1401 ПС В.Мамон | Верхнемамонский РЭС | Воронежская область | Верхнемамонский РЭС | 10/0,4 | 0.063 | 0.021 | 0.040925 | Центр питания закрыт для потребителей 1 категории
5106 | ЗТП-10/0,4кВ №1503 ПС В.Мамон | Верхнемамонский РЭС | Воронежская область | Верхнемамонский РЭС | 10/0,4 | 0.4 | 0.002 | 0.38781 | Центр питания закрыт для потребителей 1 категории
5107 | КТП 102 ПС Дерезовка | Верхнемамонский РЭС | Воронежская область | Верхнемамонский РЭС | 10/0,4 | 0.25 | 0.007 | 0.23678 | Центр питания закрыт для потребителей 1 категории
5108 | КТП 104 ПС Дерезовка | Верхнемамонский РЭС | Воронежская область | Верхнемамонский РЭС | 10/0,4 | 0.063 | 0.005 | 0.056515 | Центр питания закрыт для потребителей 1 категории
5109 | КТП 116 ПС Дерезовка | Верхнемамонский РЭС | Воронежская область | Верхнемамонский РЭС | 10/0,4 | 0.063 | 0.001 | 0.060413 | Центр питания закрыт для потребителей 1 категории
5110 | КТП 105 ПС Дерезовка | Верхнемамонский РЭС | Воронежская область | Верхнемамонский РЭС | 10/0,4 | 0.25 | 0.041 | 0.20365 | Центр питания закрыт для потребителей 1 категории
5111 | КТП 106 ПС Дерезовка | Верхнемамонский РЭС | Воронежская область | Верхнемамонский РЭС | 10/0,4 | 0.25 | 0.025 | 0.21924 | Центр питания закрыт для потребителей 1 категории
5112 | КТП 109 ПС Дерезовка | Верхнемамонский РЭС | Воронежская область | Верхнемамонский РЭС | 10/0,4 | 0.16 | 0.003 | 0.15298 | Центр питания закрыт для потребителей 1 категории
5113 | КТП 110 ПС Дерезовка | Верхнемамонский РЭС | Воронежская область | Верхнемамонский РЭС | 10/0,4 | 0.063 | 0.002 | 0.059438 | Центр питания закрыт для потребителей 1 категории
5114 | КТП 111 ПС Дерезовка | Верхнемамонский РЭС | Воронежская область | Верхнемамонский РЭС | 10/0,4 | 0.063 | 0.001 | 0.060413 | Центр питания закрыт для потребителей 1 категории
5115 | КТП-10/0.4кВ №310 ПС Дерезовка | Верхнемамонский РЭС | Воронежская область | Верхнемамонский РЭС | 10/0,4 | 0.25 | 0.004 | 0.2397 | Центр питания закрыт для потребителей 1 категории
5116 | КТП 309 ПС Дерезовка | Верхнемамонский РЭС | Воронежская область | Верхнемамонский РЭС | 10/0,4 | 0.063 | 0.01 | 0.051643 | Центр питания закрыт для потребителей 1 категории
5117 | КТП-10/0.4кВ №306 ПС Дерезовка | Верхнемамонский РЭС | Воронежская область | Верхнемамонский РЭС | 10/0,4 | 0.1 | 0.015 | 0.082824 | Центр питания закрыт для потребителей 1 категории
5118 | КТП 101 ПС Осетровка | Верхнемамонский РЭС | Воронежская область | Верхнемамонский РЭС | 10/0,4 | 0.025 | 0.003 | 0.021437 | Центр питания закрыт для потребителей 1 категории
5119 | КТП 102 ПС Осетровка | Верхнемамонский РЭС | Воронежская область | Верхнемамонский РЭС | 10/0,4 | 0.1 | 0.002 | 0.095491 | Центр питания закрыт для потребителей 1 категории
5120 | КТП 103 ПС Осетровка | Верхнемамонский РЭС | Воронежская область | Верхнемамонский РЭС | 10/0,4 | 0.16 | 0.002 | 0.15396 | Центр питания закрыт для потребителей 1 категории
5121 | КТП 104 ПС Осетровка | Верхнемамонский РЭС | Воронежская область | Верхнемамонский РЭС | 10/0,4 | 0.16 | 0.017 | 0.13934 | Центр питания закрыт для потребителей 1 категории
5122 | КТП 201 ПС Осетровка | Верхнемамонский РЭС | Воронежская область | Верхнемамонский РЭС | 10/0,4 | 0.16 | 0.026 | 0.13057 | Центр питания закрыт для потребителей 1 категории
5123 | КТП 202 ПС Осетровка | Верхнемамонский РЭС | Воронежская область | Верхнемамонский РЭС | 10/0,4 | 0.16 | 0.006 | 0.15006 | Центр питания закрыт для потребителей 1 категории
5124 | КТП 203 ПС Осетровка | Верхнемамонский РЭС | Воронежская область | Верхнемамонский РЭС | 10/0,4 | 0.16 | 0.014 | 0.14226 | Центр питания закрыт для потребителей 1 категории
5125 | КТП 204 ПС Осетровка | Верхнемамонский РЭС | Воронежская область | Верхнемамонский РЭС | 10/0,4 | 0.1 | 0.006 | 0.091594 | Центр питания закрыт для потребителей 1 категории
5126 | КТП 205 ПС Осетровка | Верхнемамонский РЭС | Воронежская область | Верхнемамонский РЭС | 10/0,4 | 0.1 | 0.008 | 0.089645 | Центр питания закрыт для потребителей 1 категории
5127 | КТП 206 ПС Осетровка | Верхнемамонский РЭС | Воронежская область | Верхнемамонский РЭС | 10/0,4 | 0.063 | 0.022 | 0.03995 | Центр питания закрыт для потребителей 1 категории
5128 | КТП 301 ПС Осетровка | Верхнемамонский РЭС | Воронежская область | Верхнемамонский РЭС | 10/0,4 | 0.1 | 0.003 | 0.094517 | Центр питания закрыт для потребителей 1 категории
5129 | КТП 109 ПС Гороховка | Верхнемамонский РЭС | Воронежская область | Верхнемамонский РЭС | 10/0,4 | 0.16 | 0.024 | 0.13252 | Центр питания закрыт для потребителей 1 категории
5130 | КТП 116 ПС Гороховка | Верхнемамонский РЭС | Воронежская область | Верхнемамонский РЭС | 10/0,4 | 0.16 | 0.017 | 0.13934 | Центр питания закрыт для потребителей 1 категории
5131 | КТП 110 ПС Гороховка | Верхнемамонский РЭС | Воронежская область | Верхнемамонский РЭС | 10/0,4 | 0.1 | 0.016 | 0.08185 | Центр питания закрыт для потребителей 1 категории
5132 | КТП 112 ПС Гороховка | Верхнемамонский РЭС | Воронежская область | Верхнемамонский РЭС | 10/0,4 | 0.16 | 0.011 | 0.14519 | Центр питания закрыт для потребителей 1 категории
5133 | КТП 113 ПС Гороховка | Верхнемамонский РЭС | Воронежская область | Верхнемамонский РЭС | 10/0,4 | 0.063 | 0.012 | 0.049694 | Центр питания закрыт для потребителей 1 категории
5134 | КТП 118 ПС Гороховка | Верхнемамонский РЭС | Воронежская область | Верхнемамонский РЭС | 10/0,4 | 0.1 | 0.008 | 0.089645 | Центр питания закрыт для потребителей 1 категории
5135 | КТП 114 ПС Гороховка | Верхнемамонский РЭС | Воронежская область | Верхнемамонский РЭС | 10/0,4 | 0.1 | 0.051 | 0.047746 | Центр питания закрыт для потребителей 1 категории
5136 | КТП 102 ПС Гороховка | Верхнемамонский РЭС | Воронежская область | Верхнемамонский РЭС | 10/0,4 | 0.1 | 0.069 | 0.030206 | Центр питания закрыт для потребителей 1 категории
5137 | КТП 103 ПС Гороховка | Верхнемамонский РЭС | Воронежская область | Верхнемамонский РЭС | 10/0,4 | 0.063 | 0.002 | 0.059438 | Центр питания закрыт для потребителей 1 категории
5138 | КТП 106 ПС Гороховка | Верхнемамонский РЭС | Воронежская область | Верхнемамонский РЭС | 10/0,4 | 0.4 | 0.026 | 0.36443 | Центр питания закрыт для потребителей 1 категории
5139 | КТП 202 ПС Гороховка | Верхнемамонский РЭС | Воронежская область | Верхнемамонский РЭС | 10/0,4 | 0.063 | 0.021 | 0.040925 | Центр питания закрыт для потребителей 1 категории
5140 | КТП 203 ПС Гороховка | Верхнемамонский РЭС | Воронежская область | Верхнемамонский РЭС | 10/0,4 | 0.1 | 0.039 | 0.059438 | Центр питания закрыт для потребителей 1 категории
5141 | КТП 204 ПС Гороховка | Верхнемамонский РЭС | Воронежская область | Верхнемамонский РЭС | 10/0,4 | 0.1 | 0.015 | 0.082824 | Центр питания закрыт для потребителей 1 категории
5142 | КТП 306 ПС Гороховка | Верхнемамонский РЭС | Воронежская область | Верхнемамонский РЭС | 10/0,4 | 0.1 | 0.021 | 0.076978 | Центр питания закрыт для потребителей 1 категории
5143 | КТП 302 ПС Гороховка | Верхнемамонский РЭС | Воронежская область | Верхнемамонский РЭС | 10/0,4 | 0.063 | 0.015 | 0.046771 | Центр питания закрыт для потребителей 1 категории
5144 | КТП 303 ПС Гороховка | Верхнемамонский РЭС | Воронежская область | Верхнемамонский РЭС | 10/0,4 | 0.025 | 0.001 | 0.023386 | Центр питания закрыт для потребителей 1 категории
5145 | КТП 418 ПС Гороховка | Верхнемамонский РЭС | Воронежская область | Верхнемамонский РЭС | 10/0,4 | 0.063 | 0.004 | 0.05749 | Центр питания закрыт для потребителей 1 категории
5146 | КТП 415 ПС Гороховка | Верхнемамонский РЭС | Воронежская область | Верхнемамонский РЭС | 10/0,4 | 0.1 | 0.013 | 0.084773 | Центр питания закрыт для потребителей 1 категории
5147 | КТП 404 ПС Гороховка | Верхнемамонский РЭС | Воронежская область | Верхнемамонский РЭС | 10/0,4 | 0.063 | 0.017 | 0.044822 | Центр питания закрыт для потребителей 1 категории
5148 | КТП 406 ПС Гороховка | Верхнемамонский РЭС | Воронежская область | Верхнемамонский РЭС | 10/0,4 | 0.063 | 0.015 | 0.046771 | Центр питания закрыт для потребителей 1 категории
5149 | КТП 416 ПС Гороховка | Верхнемамонский РЭС | Воронежская область | Верхнемамонский РЭС | 10/0,4 | 0.16 | 0.003 | 0.15298 | Центр питания закрыт для потребителей 1 категории
5150 | КТП 409 ПС Гороховка | Верхнемамонский РЭС | Воронежская область | Верхнемамонский РЭС | 10/0,4 | 0.1 | 0.01 | 0.087696 | Центр питания закрыт для потребителей 1 категории
5151 | КТП 410 ПС Гороховка | Верхнемамонский РЭС | Воронежская область | Верхнемамонский РЭС | 10/0,4 | 0.16 | 0.01 | 0.14616 | Центр питания закрыт для потребителей 1 категории
5152 | КТП 412 ПС Гороховка | Верхнемамонский РЭС | Воронежская область | Верхнемамонский РЭС | 10/0,4 | 0.063 | 0.012 | 0.049694 | Центр питания закрыт для потребителей 1 категории
5153 | КТП 413 ПС Гороховка | Верхнемамонский РЭС | Воронежская область | Верхнемамонский РЭС | 10/0,4 | 0.063 | 0.023 | 0.038976 | Центр питания закрыт для потребителей 1 категории
5154 | КТП-10/0.4кВ №117 ПС Р.Журавка | Верхнемамонский РЭС | Воронежская область | Верхнемамонский РЭС | 10/0,4 | 0.025 | 0.012 | 0.012667 | Центр питания закрыт для потребителей 1 категории
5155 | КТП 101 ПС Р.Журавка | Верхнемамонский РЭС | Воронежская область | Верхнемамонский РЭС | 10/0,4 | 0.063 | 0.002 | 0.059438 | Центр питания закрыт для потребителей 1 категории
5156 | КТП 118 ПС Р.Журавка | Верхнемамонский РЭС | Воронежская область | Верхнемамонский РЭС | 10/0,4 | 0.063 | 0.003 | 0.058464 | Центр питания закрыт для потребителей 1 категории
5157 | КТП 111 ПС Р.Журавка | Верхнемамонский РЭС | Воронежская область | Верхнемамонский РЭС | 10/0,4 | 0.1 | 0.024 | 0.074054 | Центр питания закрыт для потребителей 1 категории
5158 | КТП 106 ПС Р.Журавка | Верхнемамонский РЭС | Воронежская область | Верхнемамонский РЭС | 10/0,4 | 0.16 | 0.003 | 0.15298 | Центр питания закрыт для потребителей 1 категории
5159 | КТП 110 ПС Р.Журавка | Верхнемамонский РЭС | Воронежская область | Верхнемамонский РЭС | 10/0,4 | 0.25 | 0.015 | 0.22898 | Центр питания закрыт для потребителей 1 категории
5160 | КТП-10/0.4кВ №112 ПС Р.Журавка | Верхнемамонский РЭС | Воронежская область | Верхнемамонский РЭС | 10/0,4 | 0.16 | 0.006 | 0.15006 | Центр питания закрыт для потребителей 1 категории
5161 | КТП 108 ПС Р.Журавка | Верхнемамонский РЭС | Воронежская область | Верхнемамонский РЭС | 10/0,4 | 0.025 | 0.006 | 0.018514 | Центр питания закрыт для потребителей 1 категории
5162 | КТП 115 ПС Р.Журавка | Верхнемамонский РЭС | Воронежская область | Верхнемамонский РЭС | 10/0,4 | 0.16 | 0.006 | 0.15006 | Центр питания закрыт для потребителей 1 категории
5163 | КТП-10/0.4кВ №201 ПС Р.Журавка | Верхнемамонский РЭС | Воронежская область | Верхнемамонский РЭС | 10/0,4 | 0.25 | 0.001 | 0.24263 | Центр питания закрыт для потребителей 1 категории
5164 | КТП-10/0.4кВ №205 ПС Р.Журавка | Верхнемамонский РЭС | Воронежская область | Верхнемамонский РЭС | 10/0,4 | 0.16 | 0.002 | 0.15396 | Центр питания закрыт для потребителей 1 категории
5165 | КТП-10/0.4кВ №204 ПС Р.Журавка | Верхнемамонский РЭС | Воронежская область | Верхнемамонский РЭС | 10/0,4 | 0.04 | 0.005 | 0.034104 | Центр питания закрыт для потребителей 1 категории
5166 | КТП 209 ПС Р.Журавка | Верхнемамонский РЭС | Воронежская область | Верхнемамонский РЭС | 10/0,4 | 0.1 | 0.006 | 0.091594 | Центр питания закрыт для потребителей 1 категории
5167 | КТП 101 ПС Лозовое | Верхнемамонский РЭС | Воронежская область | Верхнемамонский РЭС | 10/0,4 | 0.16 | 0.037 | 0.11985 | Центр питания закрыт для потребителей 1 категории
5168 | КТП 102 ПС Лозовое | Верхнемамонский РЭС | Воронежская область | Верхнемамонский РЭС | 10/0,4 | 0.1 | 0.01 | 0.087696 | Центр питания закрыт для потребителей 1 категории
5169 | КТП 114 ПС Лозовое | Верхнемамонский РЭС | Воронежская область | Верхнемамонский РЭС | 10/0,4 | 0.16 | 0.006 | 0.15006 | Центр питания закрыт для потребителей 1 категории
5170 | КТП 103 ПС Лозовое | Верхнемамонский РЭС | Воронежская область | Верхнемамонский РЭС | 10/0,4 | 0.16 | 0.016 | 0.14031 | Центр питания закрыт для потребителей 1 категории
5171 | КТП 118 ПС Лозовое | Верхнемамонский РЭС | Воронежская область | Верхнемамонский РЭС | 10/0,4 | 0.16 | 0.032 | 0.12472 | Центр питания закрыт для потребителей 1 категории
5172 | КТП 104 ПС Лозовое | Верхнемамонский РЭС | Воронежская область | Верхнемамонский РЭС | 10/0,4 | 0.16 | 0.02 | 0.13642 | Центр питания закрыт для потребителей 1 категории
5173 | КТП 105 ПС Лозовое | Верхнемамонский РЭС | Воронежская область | Верхнемамонский РЭС | 10/0,4 | 0.16 | 0.002 | 0.15396 | Центр питания закрыт для потребителей 1 категории
5174 | КТП 107 ПС Лозовое | Верхнемамонский РЭС | Воронежская область | Верхнемамонский РЭС | 10/0,4 | 0.1 | 0.005 | 0.092568 | Центр питания закрыт для потребителей 1 категории
5175 | КТП-10/0,4кВ №115 ПС Лозовое | Верхнемамонский РЭС | Воронежская область | Верхнемамонский РЭС | 10/0,4 | 0.04 | 0.021 | 0.018514 | Центр питания закрыт для потребителей 1 категории
5176 | КТП 108 ПС Лозовое | Верхнемамонский РЭС | Воронежская область | Верхнемамонский РЭС | 10/0,4 | 0.063 | 0.012 | 0.049694 | Центр питания закрыт для потребителей 1 категории
5177 | КТП 110 ПС Лозовое | Верхнемамонский РЭС | Воронежская область | Верхнемамонский РЭС | 10/0,4 | 0.1 | 0.012 | 0.085747 | Центр питания закрыт для потребителей 1 категории
5178 | КТП 109 ПС Лозовое | Верхнемамонский РЭС | Воронежская область | Верхнемамонский РЭС | 10/0,4 | 0.063 | 0.003 | 0.058464 | Центр питания закрыт для потребителей 1 категории
5179 | КТП 113 ПС Лозовое | Верхнемамонский РЭС | Воронежская область | Верхнемамонский РЭС | 10/0,4 | 0.16 | 0.004 | 0.15201 | Центр питания закрыт для потребителей 1 категории
5180 | КТП 202 ПС Лозовое | Верхнемамонский РЭС | Воронежская область | Верхнемамонский РЭС | 10/0,4 | 0.1 | 0.005 | 0.092568 | Центр питания закрыт для потребителей 1 категории
5181 | КТП 219 ПС Лозовое | Верхнемамонский РЭС | Воронежская область | Верхнемамонский РЭС | 10/0,4 | 0.25 | 0.015 | 0.22898 | Центр питания закрыт для потребителей 1 категории
5182 | КТП 208 ПС Лозовое | Верхнемамонский РЭС | Воронежская область | Верхнемамонский РЭС | 10/0,4 | 0.4 | 0.004 | 0.38586 | Центр питания закрыт для потребителей 1 категории
5183 | КТП 212 ПС Лозовое | Верхнемамонский РЭС | Воронежская область | Верхнемамонский РЭС | 10/0,4 | 0.16 | 0.045 | 0.11206 | Центр питания закрыт для потребителей 1 категории
5184 | КТП 206 ПС Лозовое | Верхнемамонский РЭС | Воронежская область | Верхнемамонский РЭС | 10/0,4 | 0.1 | 0.017 | 0.080875 | Центр питания закрыт для потребителей 1 категории
5185 | КТП-10/0,4кВ №609 ПС Лозовое | Верхнемамонский РЭС | Воронежская область | Верхнемамонский РЭС | 10/0,4 | 0.1 | 0.006 | 0.091594
5186 | КТП 608 ПС Лозовое | Верхнемамонский РЭС | Воронежская область | Верхнемамонский РЭС | 10/0,4 | 0.063 | 0.006 | 0.055541 | Центр питания закрыт для потребителей 1 категории
5187 | КТП 610 ПС Лозовое | Верхнемамонский РЭС | Воронежская область | Верхнемамонский РЭС | 10/0,4 | 0.063 | 0.013 | 0.04872 | Центр питания закрыт для потребителей 1 категории
5188 | КТП 303 ПС Лозовое | Верхнемамонский РЭС | Воронежская область | Верхнемамонский РЭС | 10/0,4 | 0.063 | 0.004 | 0.05749 | Центр питания закрыт для потребителей 1 категории
5189 | КТП 301 ПС Лозовое | Верхнемамонский РЭС | Воронежская область | Верхнемамонский РЭС | 10/0,4 | 0.1 | 0.004 | 0.093542 | Центр питания закрыт для потребителей 1 категории
5190 | КТП 302 ПС Лозовое | Верхнемамонский РЭС | Воронежская область | Верхнемамонский РЭС | 10/0,4 | 0.04 | 0.035 | 0.004872 | Центр питания закрыт для потребителей 1 категории
5191 | КТП-10/0,4кВ №401 ПС Лозовое | Верхнемамонский РЭС | Воронежская область | Верхнемамонский РЭС | 10/0,4 | 0.04 | 0.015 | 0.02436 | Центр питания закрыт для потребителей 1 категории
5192 | КТП 321 ПС Р.Журавка | Верхнемамонский РЭС | Воронежская область | Верхнемамонский РЭС | 10/0,4 | 0.1 | 0.016 | 0.08185 | Центр питания закрыт для потребителей 1 категории
5193 | КТП 322 ПС Р.Журавка | Верхнемамонский РЭС | Воронежская область | Верхнемамонский РЭС | 10/0,4 | 0.04 | 0.025 | 0.014616 | Центр питания закрыт для потребителей 1 категории
5194 | КТП 319 ПС Р.Журавка | Верхнемамонский РЭС | Воронежская область | Верхнемамонский РЭС | 10/0,4 | 0.1 | 0.011 | 0.086722 | Центр питания закрыт для потребителей 1 категории
5195 | КТП 302 ПС Р.Журавка | Верхнемамонский РЭС | Воронежская область | Верхнемамонский РЭС | 10/0,4 | 0.16 | 0.004 | 0.15201 | Центр питания закрыт для потребителей 1 категории
5196 | КТП 303 ПС Р.Журавка | Верхнемамонский РЭС | Воронежская область | Верхнемамонский РЭС | 10/0,4 | 0.25 | 0.01 | 0.23386 | Центр питания закрыт для потребителей 1 категории
5197 | КТП 306 ПС Р.Журавка | Верхнемамонский РЭС | Воронежская область | Верхнемамонский РЭС | 10/0,4 | 0.1 | 0.041 | 0.05749 | Центр питания закрыт для потребителей 1 категории
5198 | КТП 310 ПС Р.Журавка | Верхнемамонский РЭС | Воронежская область | Верхнемамонский РЭС | 10/0,4 | 0.025 | 0.019 | 0.0058464 | Центр питания закрыт для потребителей 1 категории
5199 | КТП-10/0,4кВ №323 ПС Р.Журавка | Верхнемамонский РЭС | Воронежская область | Верхнемамонский РЭС | 10/0,4 | 0.04 | 0.025 | 0.014616 | Центр питания закрыт для потребителей 1 категории
5200 | КТП 307 ПС Р.Журавка | Верхнемамонский РЭС | Воронежская область | Верхнемамонский РЭС | 10/0,4 | 0.063 | 0.017 | 0.044822 | Центр питания закрыт для потребителей 1 категории
5201 | КТП 308 ПС Р.Журавка | Верхнемамонский РЭС | Воронежская область | Верхнемамонский РЭС | 10/0,4 | 0.1 | 0.026 | 0.072106 | Центр питания закрыт для потребителей 1 категории
5202 | КТП 320 ПС Р.Журавка | Верхнемамонский РЭС | Воронежская область | Верхнемамонский РЭС | 10/0,4 | 0.063 | 0.003 | 0.058464 | Центр питания закрыт для потребителей 1 категории
5203 | КТП 312 ПС Р.Журавка | Верхнемамонский РЭС | Воронежская область | Верхнемамонский РЭС | 10/0,4 | 0.063 | 0.002 | 0.059438 | Центр питания закрыт для потребителей 1 категории
5204 | КТП 10/0,4кВ №201 ПС В.Мамон | Верхнемамонский РЭС | Воронежская область | Верхнемамонский РЭС | 10/0,4 | 0.04 | 0.008 | 0.031181 | Центр питания закрыт для потребителей 1 категории
5205 | КТП 10/0,4кВ №202 ПС В.Мамон | Верхнемамонский РЭС | Воронежская область | Верхнемамонский РЭС | 10/0,4 | 0.063 | 0.0609 | 0.0020462 | Центр питания закрыт для потребителей 1 категории
5206 | КТП 307 ПС В.Мамон | Верхнемамонский РЭС | Воронежская область | Верхнемамонский РЭС | 10/0,4 | 0.25 | 0.037 | 0.20755 | Центр питания закрыт для потребителей 1 категории
5207 | ЗТП 10/0,4кВ №805 ПС В.Мамон | Верхнемамонский РЭС | Воронежская область | Верхнемамонский РЭС | 10/0,4 | 0.4 | 0.01 | 0.38002 | Центр питания закрыт для потребителей 1 категории
5208 | ЗТП 10/0,4кВ №806 ПС В.Мамон | Верхнемамонский РЭС | Воронежская область | Верхнемамонский РЭС | 10/0,4 | 0.25 | 0.006 | 0.23775 | Центр питания закрыт для потребителей 1 категории
5209 | КТП 1008 ПС В.Мамон | Верхнемамонский РЭС | Воронежская область | Верхнемамонский РЭС | 10/0,4 | 0.25 | 0.016 | 0.22801 | Центр питания закрыт для потребителей 1 категории
5210 | КТП 1012 ПС В.Мамон | Верхнемамонский РЭС | Воронежская область | Верхнемамонский РЭС | 10/0,4 | 0.1 | 0.032 | 0.066259 | Центр питания закрыт для потребителей 1 категории
5211 | КТП 10/0,4кВ №1018 ПС В.Мамон | Верхнемамонский РЭС | Воронежская область | Верхнемамонский РЭС | 10/0,4 | 0.063 | 0.02 | 0.041899 | Центр питания закрыт для потребителей 1 категории
5212 | КТП 10/0,4кВ №105 ПС Гороховка потр | Верхнемамонский РЭС | Воронежская область | Верхнемамонский РЭС | 10/0,4 | 0.1 | 0.002 | 0.095491 | Центр питания закрыт для потребителей 1 категории
5213 | КТП 107 ПС Гороховка | Верхнемамонский РЭС | Воронежская область | Верхнемамонский РЭС | 10/0,4 | 0.16 | 0.005 | 0.15103 | Центр питания закрыт для потребителей 1 категории
5214 | КТП 10/0,4кВ №301 ПС Гороховка | Верхнемамонский РЭС | Воронежская область | Верхнемамонский РЭС | 10/0,4 | 0.1 | 0.021 | 0.076978 | Центр питания закрыт для потребителей 1 категории
5215 | КТП 10/0,4кВ №304 ПС Гороховка | Верхнемамонский РЭС | Воронежская область | Верхнемамонский РЭС | 10/0,4 | 0.1 | 0.012 | 0.085747 | Центр питания закрыт для потребителей 1 категории
5216 | КТП 10/0,4кВ №305 ПС Гороховка | Верхнемамонский РЭС | Воронежская область | Верхнемамонский РЭС | 10/0,4 | 0.1 | 0.004 | 0.093542 | Центр питания закрыт для потребителей 1 категории
5217 | КТП 10/0,4кВ №309 ПС Гороховка | Верхнемамонский РЭС | Воронежская область | Верхнемамонский РЭС | 10/0,4 | 0.063 | 0.015 | 0.046771 | Центр питания закрыт для потребителей 1 категории
5218 | КТП 10/0,4кВ №403 ПС Гороховка | Верхнемамонский РЭС | Воронежская область | Верхнемамонский РЭС | 10/0,4 | 0.1 | 0.008 | 0.089645 | Центр питания закрыт для потребителей 1 категории
5219 | КТП 10/0,4кВ №405 ПС Гороховка | Верхнемамонский РЭС | Воронежская область | Верхнемамонский РЭС | 10/0,4 | 0.16 | 0.021 | 0.13544 | Центр питания закрыт для потребителей 1 категории
5220 | КТП 10/0,4кВ №411 ПС Гороховка | Верхнемамонский РЭС | Воронежская область | Верхнемамонский РЭС | 10/0,4 | 0.063 | 0.008 | 0.053592 | Центр питания закрыт для потребителей 1 категории
5221 | КТП 10/0,4кВ №419 ПС Гороховка | Верхнемамонский РЭС | Воронежская область | Верхнемамонский РЭС | 10/0,4 | 0.63 | 0.019 | 0.59536 | Центр питания закрыт для потребителей 1 категории
5222 | КТП 112 ПС Дерезовка | Верхнемамонский РЭС | Воронежская область | Верхнемамонский РЭС | 10/0,4 | 0.063 | 0.005 | 0.056515 | Центр питания закрыт для потребителей 1 категории
5223 | КТП 114 ПС Дерезовка | Верхнемамонский РЭС | Воронежская область | Верхнемамонский РЭС | 10/0,4 | 0.16 | 0.008 | 0.14811 | Центр питания закрыт для потребителей 1 категории
5224 | КТП 10/0,4кВ №202 ПС Дерезовка | Верхнемамонский РЭС | Воронежская область | Верхнемамонский РЭС | 10/0,4 | 0.1 | 0.035 | 0.063336 | Центр питания закрыт для потребителей 1 категории
5225 | КТП 10/0,4кВ №304 ПС Дерезовка | Верхнемамонский РЭС | Воронежская область | Верхнемамонский РЭС | 10/0,4 | 0.04 | 0.025 | 0.014616 | Центр питания закрыт для потребителей 1 категории
5226 | КТП 105 ПС Осетровка | Верхнемамонский РЭС | Воронежская область | Верхнемамонский РЭС | 10/0,4 | 0.1 | 0.005 | 0.092568 | Центр питания закрыт для потребителей 1 категории
5227 | КТП 102 ПС Р.Журавка | Верхнемамонский РЭС | Воронежская область | Верхнемамонский РЭС | 10/0,4 | 0.16 | 0.015 | 0.14129 | Центр питания закрыт для потребителей 1 категории
5228 | КТП 104 ПС Р.Журавка | Верхнемамонский РЭС | Воронежская область | Верхнемамонский РЭС | 10/0,4 | 0.1 | 0.015 | 0.082824 | Центр питания закрыт для потребителей 1 категории
5229 | ТП 103 ПС Р.Журавка | Верхнемамонский РЭС | Воронежская область | Верхнемамонский РЭС | 10/0,4 | 0.16 | 0.021 | 0.13544 | Центр питания закрыт для потребителей 1 категории
5230 | КТП 105 ПС Р.Журавка | Верхнемамонский РЭС | Воронежская область | Верхнемамонский РЭС | 10/0,4 | 0.16 | 0.003 | 0.15298 | Центр питания закрыт для потребителей 1 категории
5231 | КТП 107 ПС Р.Журавка | Верхнемамонский РЭС | Воронежская область | Верхнемамонский РЭС | 10/0,4 | 0.16 | 0.009 | 0.14713 | Центр питания закрыт для потребителей 1 категории
5232 | КТП 10/0,4кВ №119 ПС Р.Журавка | Верхнемамонский РЭС | Воронежская область | Верхнемамонский РЭС | 10/0,4 | 0.16 | 0.002 | 0.15396 | Центр питания закрыт для потребителей 1 категории
5233 | КТП 10/0,4кВ №121 ПС Р.Журавка | Верхнемамонский РЭС | Воронежская область | Верхнемамонский РЭС | 10/0,4 | 0.25 | 0.004 | 0.2397 | Центр питания закрыт для потребителей 1 категории
5234 | КТП 10/0,4кВ №301 ПС Р.Журавка | Верхнемамонский РЭС | Воронежская область | Верхнемамонский РЭС | 10/0,4 | 0.16 | 0.015 | 0.14129 | Центр питания закрыт для потребителей 1 категории
5235 | КТП 10/0,4кВ №309 ПС Р.Журавка | Верхнемамонский РЭС | Воронежская область | Верхнемамонский РЭС | 10/0,4 | 0.25 | 0.005 | 0.23873 | Центр питания закрыт для потребителей 1 категории
5236 | КТП 10/0,4кВ №315 ПС Р.Журавка | Верхнемамонский РЭС | Воронежская область | Верхнемамонский РЭС | 10/0,4 | 0.025 | 0.0209 | 0.003995 | Центр питания закрыт для потребителей 1 категории
5237 | КТП 10/0,4кВ №403 ПС Р.Журавка | Верхнемамонский РЭС | Воронежская область | Верхнемамонский РЭС | 10/0,4 | 0.04 | 0.019 | 0.020462 | Центр питания закрыт для потребителей 1 категории
5238 | КТП 106 ПС Лозовое | Верхнемамонский РЭС | Воронежская область | Верхнемамонский РЭС | 10/0,4 | 0.1 | 0.008 | 0.089645 | Центр питания закрыт для потребителей 1 категории
5239 | КТП 111 ПС Лозовое | Верхнемамонский РЭС | Воронежская область | Верхнемамонский РЭС | 10/0,4 | 0.04 | 0.007 | 0.032155 | Центр питания закрыт для потребителей 1 категории
5240 | КТП 10/0,4кВ №203 ПС Лозовое | Верхнемамонский РЭС | Воронежская область | Верхнемамонский РЭС | 10/0,4 | 0.16 | 0.029 | 0.12765 | Центр питания закрыт для потребителей 1 категории
5241 | КТП 10/0,4кВ №204 ПС Лозовое | Верхнемамонский РЭС | Воронежская область | Верхнемамонский РЭС | 10/0,4 | 0.063 | 0.046 | 0.016565 | Центр питания закрыт для потребителей 1 категории
5242 | КТП 10/0,4кВ №402 ПС Лозовое | Верхнемамонский РЭС | Воронежская область | Верхнемамонский РЭС | 10/0,4 | 0.1 | 0.015 | 0.082824 | Центр питания закрыт для потребителей 1 категории
5243 | КТП 601 ПС Лозовое | Верхнемамонский РЭС | Воронежская область | Верхнемамонский РЭС | 10/0,4 | 0.16 | 0.045 | 0.11206 | Центр питания закрыт для потребителей 1 категории
5244 | КТП 10/0,4кВ №603 ПС Лозовое | Верхнемамонский РЭС | Воронежская область | Верхнемамонский РЭС | 10/0,4 | 0.16 | 0.005 | 0.15103 | Центр питания закрыт для потребителей 1 категории
5245 | КТП 10/0,4кВ №604 ПС Лозовое | Верхнемамонский РЭС | Воронежская область | Верхнемамонский РЭС | 10/0,4 | 0.16 | 0.021 | 0.13544 | Центр питания закрыт для потребителей 1 категории
5246 | КТП 114 ПС Р.Журавка | Верхнемамонский РЭС | Воронежская область | Верхнемамонский РЭС | 10/0,4 | 0.04 | 0.011 | 0.028258 | Центр питания закрыт для потребителей 1 категории
5247 | КТП 209 ПС В.Мамон | Верхнемамонский РЭС | Воронежская область | Верхнемамонский РЭС | 10/0,4 | 0.063 | 0.019 | 0.042874 | Центр питания закрыт для потребителей 1 категории
5248 | ЗТП 10/0,4кВ №803 ПС В.Мамон | Верхнемамонский РЭС | Воронежская область | Верхнемамонский РЭС | 10/0,4 | 0.1 | 0.011 | 0.086722 | Центр питания закрыт для потребителей 1 категории
5249 | КТП 1301 ПС В.Мамон | Верхнемамонский РЭС | Воронежская область | Верхнемамонский РЭС | 10/0,4 | 0.063 | 0.011 | 0.050669 | Центр питания закрыт для потребителей 1 категории
5250 | ЗТП 10/0,4кВ №801 ПС В.Мамон | Верхнемамонский РЭС | Воронежская область | Верхнемамонский РЭС | 10/0,4 | 0.4 | 0.011 | 0.37904 | Центр питания закрыт для потребителей 1 категории
5251 | КТП 10/0,4кВ №807 ПС В.Мамон | Верхнемамонский РЭС | Воронежская область | Верхнемамонский РЭС | 10/0,4 | 0.1 | 0.029 | 0.069182 | Центр питания закрыт для потребителей 1 категории
5252 | КТП 10/0,4кВ №310 ПС В.Мамон | Верхнемамонский РЭС | Воронежская область | Верхнемамонский РЭС | 10/0,4 | 0.063 | 0.029 | 0.03313 | Центр питания закрыт для потребителей 1 категории
5253 | КТП 10/0,4кВ №1201 ПС В.Мамон | Верхнемамонский РЭС | Воронежская область | Верхнемамонский РЭС | 10/0,4 | 0.1 | 0.029 | 0.069182 | Центр питания закрыт для потребителей 1 категории
5254 | КТП 10/0,4кВ №117 ПС Дерезовка | Верхнемамонский РЭС | Воронежская область | Верхнемамонский РЭС | 10/0,4 | 0.25 | 0.008 | 0.2358 | Центр питания закрыт для потребителей 1 категории
5255 | КТП 10/0,4кВ №401 ПС Р.Журавка | Верхнемамонский РЭС | Воронежская область | Верхнемамонский РЭС | 10/0,4 | 0.25 | 0.019 | 0.22509 | Центр питания закрыт для потребителей 1 категории
5256 | КТП 10/0,4кВ №304 ПС Лозовое | Верхнемамонский РЭС | Воронежская область | Верхнемамонский РЭС | 10/0,4 | 0.1 | 0.034 | 0.06431 | Центр питания закрыт для потребителей 1 категории
5257 | КТП 203 ПС В.Мамон | Верхнемамонский РЭС | Воронежская область | Верхнемамонский РЭС | 10/0,4 | 0.16 | 0.034 | 0.12277 | Центр питания закрыт для потребителей 1 категории
5258 | КТП-10/0,4 кВ №604 ПС В.Мамон | Верхнемамонский РЭС | Воронежская область | Верхнемамонский РЭС | 10/0,4 | 0.063 | 0.008 | 0.053592 | Центр питания закрыт для потребителей 1 категории
5259 | КТП 602 ПС В.Мамон | Верхнемамонский РЭС | Воронежская область | Верхнемамонский РЭС | 10/0,4 | 0.1 | 0.034 | 0.06431 | Центр питания закрыт для потребителей 1 категории
5260 | КТП 114 ПС Н.Мамон | Верхнемамонский РЭС | Воронежская область | Верхнемамонский РЭС | 10/0,4 | 0.1 | 0.034 | 0.06431 | Центр питания закрыт для потребителей 1 категории
5261 | СТП 309 ПС Осетровка | Верхнемамонский РЭС | Воронежская область | Верхнемамонский РЭС | 10/0,4 | 0.25 | 0.015 | 0.22898 | Центр питания закрыт для потребителей 1 категории
5262 | СТП 119 ПС Дерезовка | Верхнемамонский РЭС | Воронежская область | Верхнемамонский РЭС | 10/0,4 | 1 | 0.025 | 0.95004 | Центр питания закрыт для потребителей 1 категории
5263 | КТП 10кВ №502 пс В.Мамон | Верхнемамонский РЭС | Воронежская область | Верхнемамонский РЭС | 10/0,4 | 0.1 | 0.001 | 0.096466 | Центр питания закрыт для потребителей 1 категории
5264 | ТП 105 ПС Верхний Мамон | Верхнемамонский РЭС | Воронежская область | Верхнемамонский РЭС | 10/0,4 | 0.1 | 0.001 | 0.096466 | Центр питания закрыт для потребителей 1 категории
5265 | ТП 310 ПС Осетровка | Верхнемамонский РЭС | Воронежская область | Верхнемамонский РЭС | 10/0,4 | 0.1 | 0.02 | 0.077952 | Центр питания закрыт для потребителей 1 категории
5266 | ТП 402 ПС Гороховка | Верхнемамонский РЭС | Воронежская область | Верхнемамонский РЭС | 10/0,4 | 0.16 | 0.015 | 0.14129 | Центр питания закрыт для потребителей 1 категории
5267 | ЗТП 10/0,4кВ №802 ПС В.Мамон | Верхнемамонский РЭС | Воронежская область | Верхнемамонский РЭС | 10/0,4 | 0.4 | 0.01 | 0.38002 | Центр питания закрыт для потребителей 1 категории
5268 | ЗТП 10/0,4кВ №804 ПС В.Мамон | Верхнемамонский РЭС | Воронежская область | Верхнемамонский РЭС | 10/0,4 | 0.25 | 5.639 | 5.233 | Центр питания закрыт для потребителей 1 категории
5269 | ЗТП 1007 (35) ПС 35 кВ Кантемировская | Кантемировский РЭС | Воронежская область | Кантемировский РЭС | 10/0,4 | 0.25 | 0.1 | 0.14616 | Центр питания закрыт для потребителей 1 категории
5270 | ЗТП 1215 (19) ПС 35 кВ Кантемировская | Кантемировский РЭС | Воронежская область | Кантемировский РЭС | 10/0,4 | 0.16 | 0.01 | 0.14616 | Центр питания закрыт для потребителей 1 категории
5271 | ЗТП 202 ПС Дружба | Кантемировский РЭС | Воронежская область | Кантемировский РЭС | 10/0,4 | 0.4 | 0.117 | 0.27576 | Центр питания закрыт для потребителей 1 категории
5272 | ЗТП 205 (2) ПС ЛПУ МГ | Кантемировский РЭС | Воронежская область | Кантемировский РЭС | 10/0,4 | 0.25 | 0.063 | 0.18221 | Центр питания закрыт для потребителей 1 категории
5273 | ЗТП 206 (1) ПС ЛПУ МГ | Кантемировский РЭС | Воронежская область | Кантемировский РЭС | 10/0,4 | 0.25 | 0.063 | 0.18221 | Центр питания закрыт для потребителей 1 категории
5274 | ЗТП 223 ПС Кантемировка | Кантемировский РЭС | Воронежская область | Кантемировский РЭС | 10/0,4 | 0.16 | 0.0123 | 0.14392 | Центр питания закрыт для потребителей 1 категории
5275 | ЗТП 303 ПС Дружба | Кантемировский РЭС | Воронежская область | Кантемировский РЭС | 10/0,4 | 0.16 | 0.03 | 0.12667 | Центр питания закрыт для потребителей 1 категории
5276 | ЗТП 325 ПС Митровановка | Кантемировский РЭС | Воронежская область | Кантемировский РЭС | 10/0,4 | 0.63 | 0.021 | 0.59341
5277 | ЗТП 337 ПС Талы | Кантемировский РЭС | Воронежская область | Кантемировский РЭС | 10/0,4 | 0.25 | 0.045 | 0.19975 | Центр питания закрыт для потребителей 1 категории
5278 | ЗТП 8109 (41) РП 10 ГЭС | Кантемировский РЭС | Воронежская область | Кантемировский РЭС | 10/0,4 | 0.4 | 0.044 | 0.34689 | Центр питания закрыт для потребителей 1 категории
5279 | ЗТП 8112 (33) РП 10 ГЭС | Кантемировский РЭС | Воронежская область | Кантемировский РЭС | 10/0,4 | 0.4 | 0.059 | 0.33227 | Центр питания закрыт для потребителей 1 категории
5280 | ЗТП 8501 (5) РП 10 ГЭС | Кантемировский РЭС | Воронежская область | Кантемировский РЭС | 10/0,4 | 0.16 | 0.075 | 0.082824
5281 | ЗТП 8505 (32) РП 10 ГЭС | Кантемировский РЭС | Воронежская область | Кантемировский РЭС | 10/0,4 | 0.25 | 0.002 | 0.24165 | Центр питания закрыт для потребителей 1 категории
5282 | ЗТП 8507 (40) РП 10 ГЭС | Кантемировский РЭС | Воронежская область | Кантемировский РЭС | 10/0,4 | 0.16 | 0.008 | 0.14811 | Центр питания закрыт для потребителей 1 категории
5283 | ЗТП 909 (46) ПС 35 кВ Кантемировская | Кантемировский РЭС | Воронежская область | Кантемировский РЭС | 10/0,4 | 0.16 | 0.09 | 0.068208 | Центр питания закрыт для потребителей 1 категории
5284 | ЗТП 912 (45) ПС 35 кВ Кантемировская | Кантемировский РЭС | Воронежская область | Кантемировский РЭС | 10/0,4 | 0.25 | 0.2 | 0.04872
5285 | ЗТП 913 (58) ПС 35 кВ Кантемировская | Кантемировский РЭС | Воронежская область | Кантемировский РЭС | 10/0,4 | 0.1 | 0.08 | 0.019488
5286 | ЗТП 920 (25) ПС 35 кВ Кантемировская | Кантемировский РЭС | Воронежская область | Кантемировский РЭС | 10/0,4 | 0.25 | 0.09 | 0.1559 | Центр питания закрыт для потребителей 1 категории
5287 | КТП 1001 (36) ПС 35 кВ Кантемировская | Кантемировский РЭС | Воронежская область | Кантемировский РЭС | 10/0,4 | 0.16 | 0.007 | 0.14908 | Центр питания закрыт для потребителей 1 категории
5288 | КТП 1001 ПС Кантемировка | Кантемировский РЭС | Воронежская область | Кантемировский РЭС | 10/0,4 | 0.25 | 0.038 | 0.20657 | Центр питания закрыт для потребителей 1 категории
5289 | КТП 1003 (37) ПС 35 кВ Кантемировская | Кантемировский РЭС | Воронежская область | Кантемировский РЭС | 10/0,4 | 0.25 | 0.04 | 0.20462 | Центр питания закрыт для потребителей 1 категории
5290 | КТП 1004 (без т.ра) ПС 35 кВ Кантемировс | Кантемировский РЭС | Воронежская область | Кантемировский РЭС | 10/0,4 | 0.1 | 0 | 0.09744 | Центр питания закрыт для потребителей 1 категории
5291 | КТП 1006 ПС Кантемировка | Кантемировский РЭС | Воронежская область | Кантемировский РЭС | 10/0,4 | 0.25 | 0.004 | 0.2397 | Центр питания закрыт для потребителей 1 категории
5292 | КТП 1008 (15) ПС Кантемировка | Кантемировский РЭС | Воронежская область | Кантемировский РЭС | 10/0,4 | 0.1 | 0.06 | 0.038976 | Центр питания закрыт для потребителей 1 категории
5293 | КТП 1009 ПС Кантемировка | Кантемировский РЭС | Воронежская область | Кантемировский РЭС | 10/0,4 | 0.1 | 0.07 | 0.029232 | Центр питания закрыт для потребителей 1 категории
5294 | КТП 101 (9) ПС ЛПУ МГ | Кантемировский РЭС | Воронежская область | Кантемировский РЭС | 10/0,4 | 0.063 | 0.014 | 0.047746 | Центр питания закрыт для потребителей 1 категории
5295 | КТП 101 ПС Куликовка | Кантемировский РЭС | Воронежская область | Кантемировский РЭС | 10/0,4 | 0.025 | 0.001 | 0.023386 | Центр питания закрыт для потребителей 1 категории
5296 | КТП 101 ПС Митрофановка | Кантемировский РЭС | Воронежская область | Кантемировский РЭС | 10/0,4 | 0.1 | 0.039 | 0.059438 | Центр питания закрыт для потребителей 1 категории
5297 | КТП 101 ПС Титаревка | Кантемировский РЭС | Воронежская область | Кантемировский РЭС | 10/0,4 | 0.1 | 0.027 | 0.071131 | Центр питания закрыт для потребителей 1 категории
5298 | КТП 1010 ПС Кантемировка | Кантемировский РЭС | Воронежская область | Кантемировский РЭС | 10/0,4 | 0.063 | 0.005 | 0.056515 | Центр питания закрыт для потребителей 1 категории
5299 | КТП 102 (7) ПС ЛПУ МГ | Кантемировский РЭС | Воронежская область | Кантемировский РЭС | 10/0,4 | 0.063 | 0.009 | 0.052618 | Центр питания закрыт для потребителей 1 категории
5300 | КТП 102 ПС Кантемировка | Кантемировский РЭС | Воронежская область | Кантемировский РЭС | 10/0,4 | 0.025 | 0 | 0.02436 | Центр питания закрыт для потребителей 1 категории
5301 | КТП 102 ПС Куликовка | Кантемировский РЭС | Воронежская область | Кантемировский РЭС | 10/0,4 | 0.16 | 0.022 | 0.13447 | Центр питания закрыт для потребителей 1 категории
5302 | КТП 102 ПС Митрофановка | Кантемировский РЭС | Воронежская область | Кантемировский РЭС | 10/0,4 | 0.25 | 0.017 | 0.22704 | Центр питания закрыт для потребителей 1 категории
5303 | КТП 103 (4) ПС ЛПУ МГ | Кантемировский РЭС | Воронежская область | Кантемировский РЭС | 10/0,4 | 0.4 | 0.009 | 0.38099 | Центр питания закрыт для потребителей 1 категории
5304 | КТП 103 ПС Куликовка | Кантемировский РЭС | Воронежская область | Кантемировский РЭС | 10/0,4 | 0.25 | 0.032 | 0.21242 | Центр питания закрыт для потребителей 1 категории
5305 | КТП 104 ПС Кантемировка | Кантемировский РЭС | Воронежская область | Кантемировский РЭС | 10/0,4 | 0.1 | 0.004 | 0.093542 | Центр питания закрыт для потребителей 1 категории
5306 | КТП 104 ПС Куликовка | Кантемировский РЭС | Воронежская область | Кантемировский РЭС | 10/0,4 | 0.16 | 0 | 0.1559 | Центр питания закрыт для потребителей 1 категории
5307 | КТП 104 ПС Митрофановка | Кантемировский РЭС | Воронежская область | Кантемировский РЭС | 10/0,4 | 0.063 | 0.037 | 0.025334 | Центр питания закрыт для потребителей 1 категории
5308 | КТП 104 ПС Титаревка | Кантемировский РЭС | Воронежская область | Кантемировский РЭС | 10/0,4 | 0.25 | 0.123 | 0.12375 | Центр питания закрыт для потребителей 1 категории
5309 | КТП 105 (6) ПС ЛПУ МГ | Кантемировский РЭС | Воронежская область | Кантемировский РЭС | 10/0,4 | 0.063 | 0.009 | 0.052618 | Центр питания закрыт для потребителей 1 категории
5310 | КТП 105 ПС Дружба | Кантемировский РЭС | Воронежская область | Кантемировский РЭС | 10/0,4 | 0.063 | 0.06 | 0.0029232 | Центр питания закрыт для потребителей 1 категории
5311 | КТП 105 ПС Куликовка | Кантемировский РЭС | Воронежская область | Кантемировский РЭС | 10/0,4 | 0.063 | 0.008 | 0.053592 | Центр питания закрыт для потребителей 1 категории
5312 | КТП 105 ПС Митрофановка | Кантемировский РЭС | Воронежская область | Кантемировский РЭС | 10/0,4 | 0.063 | 0.037 | 0.025334 | Центр питания закрыт для потребителей 1 категории
5313 | КТП 105 ПС Титаревка | Кантемировский РЭС | Воронежская область | Кантемировский РЭС | 10/0,4 | 0.063 | 0.004 | 0.05749 | Центр питания закрыт для потребителей 1 категории
5314 | КТП 106 ПС Дружба | Кантемировский РЭС | Воронежская область | Кантемировский РЭС | 10/0,4 | 0.05 | 0.022 | 0.027283 | Центр питания закрыт для потребителей 1 категории
5315 | КТП 106 ПС Куликовка | Кантемировский РЭС | Воронежская область | Кантемировский РЭС | 10/0,4 | 0.063 | 0.003 | 0.058464 | Центр питания закрыт для потребителей 1 категории
5316 | КТП 107 ПС Кантемировка | Кантемировский РЭС | Воронежская область | Кантемировский РЭС | 10/0,4 | 0.25 | 0.026 | 0.21827 | Центр питания закрыт для потребителей 1 категории
5317 | КТП 107 ПС Куликовка | Кантемировский РЭС | Воронежская область | Кантемировский РЭС | 10/0,4 | 0.1 | 0 | 0.09744 | Центр питания закрыт для потребителей 1 категории
5318 | КТП 107 ПС Талы | Кантемировский РЭС | Воронежская область | Кантемировский РЭС | 10/0,4 | 0.05 | 0.019 | 0.030206 | Центр питания закрыт для потребителей 1 категории
5319 | КТП 108 ПС Кантемировка | Кантемировский РЭС | Воронежская область | Кантемировский РЭС | 10/0,4 | 0.063 | 0.016 | 0.045797 | Центр питания закрыт для потребителей 1 категории
5320 | КТП 108 ПС Куликовка | Кантемировский РЭС | Воронежская область | Кантемировский РЭС | 10/0,4 | 0.04 | 0.001 | 0.038002 | Центр питания закрыт для потребителей 1 категории
5321 | КТП 108 ПС Талы | Кантемировский РЭС | Воронежская область | Кантемировский РЭС | 10/0,4 | 0.16 | 0.036 | 0.12083 | Центр питания закрыт для потребителей 1 категории
5322 | КТП 109 ПС Куликовка | Кантемировский РЭС | Воронежская область | Кантемировский РЭС | 10/0,4 | 0.1 | 0.013 | 0.084773 | Центр питания закрыт для потребителей 1 категории
5323 | КТП 109 ПС Талы | Кантемировский РЭС | Воронежская область | Кантемировский РЭС | 10/0,4 | 0.1 | 0.072 | 0.027283 | Центр питания закрыт для потребителей 1 категории
5324 | КТП 110 ПС Кантемировка | Кантемировский РЭС | Воронежская область | Кантемировский РЭС | 10/0,4 | 0.04 | 0.012 | 0.027283 | Центр питания закрыт для потребителей 1 категории
5325 | КТП 603 ПС Кантемировка | Кантемировский РЭС | Воронежская область | Кантемировский РЭС | 10/0,4 | 0.1 | 0.02 | 0.077952 | Центр питания закрыт для потребителей 1 категории
5326 | КТП 110 ПС Куликовка | Кантемировский РЭС | Воронежская область | Кантемировский РЭС | 10/0,4 | 0.063 | 0.009 | 0.052618 | Центр питания закрыт для потребителей 1 категории
5327 | КТП 110 ПС Талы | Кантемировский РЭС | Воронежская область | Кантемировский РЭС | 10/0,4 | 0.06 | 0.006 | 0.052618 | Центр питания закрыт для потребителей 1 категории
5328 | КТП 1101 (17) ПС 35 кВ Кантемировская | Кантемировский РЭС | Воронежская область | Кантемировский РЭС | 10/0,4 | 0.1 | 0.005 | 0.092568 | Центр питания закрыт для потребителей 1 категории
5329 | КТП 1101 ПС Кантемировка | Кантемировский РЭС | Воронежская область | Кантемировский РЭС | 10/0,4 | 0.025 | 0.013 | 0.011693 | Центр питания закрыт для потребителей 1 категории
5330 | КТП 1102 (11) ПС 35 кВ Кантемировская | Кантемировский РЭС | Воронежская область | Кантемировский РЭС | 10/0,4 | 0.16 | 0.021 | 0.13544 | Центр питания закрыт для потребителей 1 категории
5331 | КТП 1103 ПС Кантемировка | Кантемировский РЭС | Воронежская область | Кантемировский РЭС | 10/0,4 | 0.1 | 0.015 | 0.082824 | Центр питания закрыт для потребителей 1 категории
5332 | КТП 1104 (12) ПС 35 кВ Кантемировская | Кантемировский РЭС | Воронежская область | Кантемировский РЭС | 10/0,4 | 0.4 | 0.027 | 0.36345 | Центр питания закрыт для потребителей 1 категории
5333 | КТП 1104 ПС Кантемировка | Кантемировский РЭС | Воронежская область | Кантемировский РЭС | 10/0,4 | 0.16 | 0.015 | 0.14129 | Центр питания закрыт для потребителей 1 категории
5334 | КТП 1107 ПС Кантемировка | Кантемировский РЭС | Воронежская область | Кантемировский РЭС | 10/0,4 | 0.1 | 0.003 | 0.094517 | Центр питания закрыт для потребителей 1 категории
5335 | КТП 1108 ПС Кантемировка | Кантемировский РЭС | Воронежская область | Кантемировский РЭС | 10/0,4 | 0.1 | 0.023 | 0.075029 | Центр питания закрыт для потребителей 1 категории
5336 | КТП 111 ПС Дружба | Кантемировский РЭС | Воронежская область | Кантемировский РЭС | 10/0,4 | 0.25 | 0.018 | 0.22606 | Центр питания закрыт для потребителей 1 категории
5337 | КТП 111 ПС Кантемировка | Кантемировский РЭС | Воронежская область | Кантемировский РЭС | 10/0,4 | 0.1 | 0.002 | 0.095491 | Центр питания закрыт для потребителей 1 категории
5338 | КТП 111 ПС Куликовка | Кантемировский РЭС | Воронежская область | Кантемировский РЭС | 10/0,4 | 0.1 | 0.012 | 0.085747 | Центр питания закрыт для потребителей 1 категории
5339 | КТП 1110 (30) ПС 110 Кантемировка | Кантемировский РЭС | Воронежская область | Кантемировский РЭС | 10/0,4 | 0.16 | 0.09 | 0.068208 | Центр питания закрыт для потребителей 1 категории
5340 | КТП 1111 (29) ПС 110 кВ Кантемировка | Кантемировский РЭС | Воронежская область | Кантемировский РЭС | 10/0,4 | 0.16 | 0.07 | 0.087696 | Центр питания закрыт для потребителей 1 категории
5341 | КТП 1112 (34) ПС 110 кВ Кантемировка | Кантемировский РЭС | Воронежская область | Кантемировский РЭС | 10/0,4 | 0.1 | 0.05 | 0.04872 | Центр питания закрыт для потребителей 1 категории
5342 | КТП 1113(59) ПС 110 Кантемировка | Кантемировский РЭС | Воронежская область | Кантемировский РЭС | 10/0,4 | 0.25 | 0.173 | 0.075029 | Центр питания закрыт для потребителей 1 категории
5343 | КТП 1114(9) ПС 110 Кантемировка | Кантемировский РЭС | Воронежская область | Кантемировский РЭС | 10/0,4 | 0.16 | 0.127 | 0.032155 | Центр питания закрыт для потребителей 1 категории
5344 | КТП 112 ПС Дружба | Кантемировский РЭС | Воронежская область | Кантемировский РЭС | 10/0,4 | 0.25 | 0.073 | 0.17247 | Центр питания закрыт для потребителей 1 категории
5345 | КТП 112 ПС Кантемировка | Кантемировский РЭС | Воронежская область | Кантемировский РЭС | 10/0,4 | 0.1 | 0.003 | 0.094517 | Центр питания закрыт для потребителей 1 категории
5346 | КТП 113 ПС Дружба | Кантемировский РЭС | Воронежская область | Кантемировский РЭС | 10/0,4 | 0.1 | 0.024 | 0.074054 | Центр питания закрыт для потребителей 1 категории
5347 | КТП 113 ПС Куликовка | Кантемировский РЭС | Воронежская область | Кантемировский РЭС | 10/0,4 | 0.063 | 0.015 | 0.046771 | Центр питания закрыт для потребителей 1 категории
5348 | КТП 113 ПС Титаревка | Кантемировский РЭС | Воронежская область | Кантемировский РЭС | 10/0,4 | 0.315 | 0.004 | 0.30304 | Центр питания закрыт для потребителей 1 категории
5349 | КТП 114 ПС Кантемировка | Кантемировский РЭС | Воронежская область | Кантемировский РЭС | 10/0,4 | 0.1 | 0.013 | 0.084773 | Центр питания закрыт для потребителей 1 категории
5350 | КТП 114 ПС Куликовка | Кантемировский РЭС | Воронежская область | Кантемировский РЭС | 10/0,4 | 0.25 | 0.014 | 0.22996 | Центр питания закрыт для потребителей 1 категории
5351 | КТП 115 ПС Дружба | Кантемировский РЭС | Воронежская область | Кантемировский РЭС | 10/0,4 | 0.1 | 0.033 | 0.065285 | Центр питания закрыт для потребителей 1 категории
5352 | КТП 115 ПС Куликовка | Кантемировский РЭС | Воронежская область | Кантемировский РЭС | 10/0,4 | 0.1 | 0.025 | 0.07308 | Центр питания закрыт для потребителей 1 категории
5353 | КТП 116 ПС Дружба | Кантемировский РЭС | Воронежская область | Кантемировский РЭС | 10/0,4 | 0.1 | 0.024 | 0.074054 | Центр питания закрыт для потребителей 1 категории
5354 | КТП 116 ПС Титаревка | Кантемировский РЭС | Воронежская область | Кантемировский РЭС | 10/0,4 | 0.1 | 0.01 | 0.087696 | Центр питания закрыт для потребителей 1 категории
5355 | КТП 117 ПС Куликовка | Кантемировский РЭС | Воронежская область | Кантемировский РЭС | 10/0,4 | 0.04 | 0.003 | 0.036053 | Центр питания закрыт для потребителей 1 категории
5356 | КТП 117 ПС Титаревка | Кантемировский РЭС | Воронежская область | Кантемировский РЭС | 10/0,4 | 0.16 | 0.038 | 0.11888 | Центр питания закрыт для потребителей 1 категории
5357 | КТП 118 ПС Дружба | Кантемировский РЭС | Воронежская область | Кантемировский РЭС | 10/0,4 | 0.025 | 0.011 | 0.013642 | Центр питания закрыт для потребителей 1 категории
5358 | КТП 118 ПС Куликовка | Кантемировский РЭС | Воронежская область | Кантемировский РЭС | 10/0,4 | 0.1 | 0.029 | 0.069182 | Центр питания закрыт для потребителей 1 категории
5359 | КТП 119 ПС Дружба | Кантемировский РЭС | Воронежская область | Кантемировский РЭС | 10/0,4 | 0.1 | 0.036 | 0.062362 | Центр питания закрыт для потребителей 1 категории
5360 | КТП 119 ПС Куликовка | Кантемировский РЭС | Воронежская область | Кантемировский РЭС | 10/0,4 | 0.16 | 0.022 | 0.13447 | Центр питания закрыт для потребителей 1 категории
5361 | КТП 120 ПС Куликовка | Кантемировский РЭС | Воронежская область | Кантемировский РЭС | 10/0,4 | 0.25 | 0.035 | 0.2095 | Центр питания закрыт для потребителей 1 категории
5362 | КТП 1204 (38) ПС 35 кВ Кантемировская | Кантемировский РЭС | Воронежская область | Кантемировский РЭС | 10/0,4 | 0.1 | 0.04 | 0.058464 | Центр питания закрыт для потребителей 1 категории
5363 | КТП 1206 (47) ПС 35 кВ Кантемировская | Кантемировский РЭС | Воронежская область | Кантемировский РЭС | 10/0,4 | 0.25 | 0.08 | 0.16565 | Центр питания закрыт для потребителей 1 категории
5364 | КТП 121 ПС Дружба | Кантемировский РЭС | Воронежская область | Кантемировский РЭС | 10/0,4 | 0.16 | 0.008 | 0.14811 | Центр питания закрыт для потребителей 1 категории
5365 | КТП 121 ПС Титаревка | Кантемировский РЭС | Воронежская область | Кантемировский РЭС | 10/0,4 | 0.16 | 0.031 | 0.1257 | Центр питания закрыт для потребителей 1 категории
5366 | КТП 1210 (54) ПС 35 кВ Кантемировская | Кантемировский РЭС | Воронежская область | Кантемировский РЭС | 10/0,4 | 0.04 | 0.02 | 0.019488 | Центр питания закрыт для потребителей 1 категории
5367 | КТП 1214 (50) ПС 35 кВ Кантемировская | Кантемировский РЭС | Воронежская область | Кантемировский РЭС | 10/0,4 | 0.16 | 0.007 | 0.14908 | Центр питания закрыт для потребителей 1 категории
5368 | КТП 122 ПС Куликовка | Кантемировский РЭС | Воронежская область | Кантемировский РЭС | 10/0,4 | 0.063 | 0.005 | 0.056515 | Центр питания закрыт для потребителей 1 категории
5369 | КТП 123 ПС Куликовка | Кантемировский РЭС | Воронежская область | Кантемировский РЭС | 10/0,4 | 0.16 | 0.031 | 0.1257 | Центр питания закрыт для потребителей 1 категории
5370 | КТП 124 ПС Дружба | Кантемировский РЭС | Воронежская область | Кантемировский РЭС | 10/0,4 | 0.1 | 0.042 | 0.056515 | Центр питания закрыт для потребителей 1 категории
5371 | КТП 124 ПС Куликовка | Кантемировский РЭС | Воронежская область | Кантемировский РЭС | 10/0,4 | 0.063 | 0.008 | 0.053592 | Центр питания закрыт для потребителей 1 категории
5372 | КТП 126 ПС Дружба | Кантемировский РЭС | Воронежская область | Кантемировский РЭС | 10/0,4 | 0.1 | 0.04 | 0.058464 | Центр питания закрыт для потребителей 1 категории
5373 | КТП 128 ПС Куликовка | Кантемировский РЭС | Воронежская область | Кантемировский РЭС | 10/0,4 | 0.16 | 0.032 | 0.12472 | Центр питания закрыт для потребителей 1 категории
5374 | КТП 129 ПС Дружба | Кантемировский РЭС | Воронежская область | Кантемировский РЭС | 10/0,4 | 0.16 | 0.043 | 0.114 | Центр питания закрыт для потребителей 1 категории
5375 | КТП 131 ПС Куликовка | Кантемировский РЭС | Воронежская область | Кантемировский РЭС | 10/0,4 | 0.04 | 0.002 | 0.037027 | Центр питания закрыт для потребителей 1 категории
5376 | КТП 132 ПС Куликовка | Кантемировский РЭС | Воронежская область | Кантемировский РЭС | 10/0,4 | 0.1 | 0.011 | 0.086722 | Центр питания закрыт для потребителей 1 категории
5377 | КТП 133 ПС Куликовка | Кантемировский РЭС | Воронежская область | Кантемировский РЭС | 10/0,4 | 0.05 | 0.006 | 0.042874 | Центр питания закрыт для потребителей 1 категории
5378 | КТП 134 ПС Куликовка | Кантемировский РЭС | Воронежская область | Кантемировский РЭС | 10/0,4 | 0.16 | 0.016 | 0.14031 | Центр питания закрыт для потребителей 1 категории
5379 | КТП 135 ПС Куликовка | Кантемировский РЭС | Воронежская область | Кантемировский РЭС | 10/0,4 | 0.1 | 0.01 | 0.087696 | Центр питания закрыт для потребителей 1 категории
5380 | КТП 137 ПС Куликовка | Кантемировский РЭС | Воронежская область | Кантемировский РЭС | 10/0,4 | 0.16 | 0.15 | 0.009744 | Центр питания закрыт для потребителей 1 категории
5381 | КТП 201 (8) ПС ЛПУ МГ | Кантемировский РЭС | Воронежская область | Кантемировский РЭС | 10/0,4 | 0.1 | 0 | 0.09744 | Центр питания закрыт для потребителей 1 категории
5382 | КТП 201 ПС Дружба | Кантемировский РЭС | Воронежская область | Кантемировский РЭС | 10/0,4 | 0.16 | 0.04 | 0.11693 | Центр питания закрыт для потребителей 1 категории
5383 | КТП 201 ПС Кантемировка | Кантемировский РЭС | Воронежская область | Кантемировский РЭС | 10/0,4 | 0.025 | 0.006 | 0.018514 | Центр питания закрыт для потребителей 1 категории
5384 | КТП 201 ПС Талы | Кантемировский РЭС | Воронежская область | Кантемировский РЭС | 10/0,4 | 0.1 | 0.052 | 0.046771 | Центр питания закрыт для потребителей 1 категории
5385 | КТП 201 ПС Титаревка | Кантемировский РЭС | Воронежская область | Кантемировский РЭС | 10/0,4 | 0.1 | 0.034 | 0.06431 | Центр питания закрыт для потребителей 1 категории
5386 | КТП 202 ПС Куликовка | Кантемировский РЭС | Воронежская область | Кантемировский РЭС | 10/0,4 | 0.16 | 0.033 | 0.12375 | Центр питания закрыт для потребителей 1 категории
5387 | КТП 202 ПС Талы | Кантемировский РЭС | Воронежская область | Кантемировский РЭС | 10/0,4 | 0.1 | 0.059 | 0.03995 | Центр питания закрыт для потребителей 1 категории
5388 | КТП 202 ПС Титаревка | Кантемировский РЭС | Воронежская область | Кантемировский РЭС | 10/0,4 | 0.05 | 0.004 | 0.044822 | Центр питания закрыт для потребителей 1 категории
5389 | КТП 203 (3) ПС ЛПУ МГ | Кантемировский РЭС | Воронежская область | Кантемировский РЭС | 10/0,4 | 0.25 | 0.009 | 0.23483 | Центр питания закрыт для потребителей 1 категории
5390 | КТП 203 ПС Кантемировка | Кантемировский РЭС | Воронежская область | Кантемировский РЭС | 10/0,4 | 0.16 | 0.068 | 0.089645 | Центр питания закрыт для потребителей 1 категории
5391 | КТП 203 ПС Куликовка | Кантемировский РЭС | Воронежская область | Кантемировский РЭС | 10/0,4 | 0.063 | 0.047 | 0.01559 | Центр питания закрыт для потребителей 1 категории
5392 | КТП 203 ПС Талы | Кантемировский РЭС | Воронежская область | Кантемировский РЭС | 10/0,4 | 0.1 | 0.098 | 0.0019488 | Центр питания закрыт для потребителей 1 категории
5393 | КТП 204 (5) ПС ЛПУ МГ | Кантемировский РЭС | Воронежская область | Кантемировский РЭС | 10/0,4 | 0.063 | 0.009 | 0.052618 | Центр питания закрыт для потребителей 1 категории
5394 | КТП 204 ПС Дружба | Кантемировский РЭС | Воронежская область | Кантемировский РЭС | 10/0,4 | 0.16 | 0.056 | 0.10134 | Центр питания закрыт для потребителей 1 категории
5395 | КТП 204 ПС Куликовка | Кантемировский РЭС | Воронежская область | Кантемировский РЭС | 10/0,4 | 0.25 | 0.027 | 0.21729 | Центр питания закрыт для потребителей 1 категории
5396 | КТП 205 ПС Дружба | Кантемировский РЭС | Воронежская область | Кантемировский РЭС | 10/0,4 | 0.16 | 0.042 | 0.11498 | Центр питания закрыт для потребителей 1 категории
5397 | КТП 205 ПС Куликовка | Кантемировский РЭС | Воронежская область | Кантемировский РЭС | 10/0,4 | 0.05 | 0.047 | 0.0029232 | Центр питания закрыт для потребителей 1 категории
5398 | КТП 205 ПС Талы | Кантемировский РЭС | Воронежская область | Кантемировский РЭС | 10/0,4 | 0.16 | 0.112 | 0.046771 | Центр питания закрыт для потребителей 1 категории
5399 | КТП 206 ПС Дружба | Кантемировский РЭС | Воронежская область | Кантемировский РЭС | 10/0,4 | 0.1 | 0.059 | 0.03995 | Центр питания закрыт для потребителей 1 категории
5400 | КТП 206 ПС Куликовка | Кантемировский РЭС | Воронежская область | Кантемировский РЭС | 10/0,4 | 0.04 | 0.022 | 0.017539 | Центр питания закрыт для потребителей 1 категории
5401 | КТП 207 ПС Дружба | Кантемировский РЭС | Воронежская область | Кантемировский РЭС | 10/0,4 | 0.16 | 0.057 | 0.10036 | Центр питания закрыт для потребителей 1 категории
5402 | КТП 207 ПС Талы | Кантемировский РЭС | Воронежская область | Кантемировский РЭС | 10/0,4 | 0.25 | 0.055 | 0.19001 | Центр питания закрыт для потребителей 1 категории
5403 | КТП 208 ПС Дружба | Кантемировский РЭС | Воронежская область | Кантемировский РЭС | 10/0,4 | 0.025 | 0.01 | 0.014616 | Центр питания закрыт для потребителей 1 категории
5404 | КТП 208 ПС Талы | Кантемировский РЭС | Воронежская область | Кантемировский РЭС | 10/0,4 | 0.1 | 0.033 | 0.065285 | Центр питания закрыт для потребителей 1 категории
5405 | КТП 208 ПС Титаревка | Кантемировский РЭС | Воронежская область | Кантемировский РЭС | 10/0,4 | 0.063 | 0.016 | 0.045797 | Центр питания закрыт для потребителей 1 категории
5406 | КТП 209 ПС Дружба | Кантемировский РЭС | Воронежская область | Кантемировский РЭС | 10/0,4 | 0.063 | 0.011 | 0.050669 | Центр питания закрыт для потребителей 1 категории
5407 | КТП 209 ПС Титаревка | Кантемировский РЭС | Воронежская область | Кантемировский РЭС | 10/0,4 | 0.06 | 0.01 | 0.04872 | Центр питания закрыт для потребителей 1 категории
5408 | КТП 210 ПС Дружба | Кантемировский РЭС | Воронежская область | Кантемировский РЭС | 10/0,4 | 0.1 | 0.022 | 0.076003 | Центр питания закрыт для потребителей 1 категории
5409 | КТП 210 ПС Талы | Кантемировский РЭС | Воронежская область | Кантемировский РЭС | 10/0,4 | 0.25 | 0.13 | 0.11693 | Центр питания закрыт для потребителей 1 категории
5410 | КТП 210 ПС Титаревка | Кантемировский РЭС | Воронежская область | Кантемировский РЭС | 10/0,4 | 0.04 | 0.024 | 0.01559 | Центр питания закрыт для потребителей 1 категории
5411 | КТП 211 ПС Дружба | Кантемировский РЭС | Воронежская область | Кантемировский РЭС | 10/0,4 | 0.06 | 0.054 | 0.0058464 | Центр питания закрыт для потребителей 1 категории
5412 | КТП 212 ПС Дружба | Кантемировский РЭС | Воронежская область | Кантемировский РЭС | 10/0,4 | 0.1 | 0.024 | 0.074054 | Центр питания закрыт для потребителей 1 категории
5413 | КТП 212 ПС Талы | Кантемировский РЭС | Воронежская область | Кантемировский РЭС | 10/0,4 | 0.16 | 0.078 | 0.079901 | Центр питания закрыт для потребителей 1 категории
5414 | КТП 213 ПС Дружба | Кантемировский РЭС | Воронежская область | Кантемировский РЭС | 10/0,4 | 0.25 | 0.08 | 0.16565 | Центр питания закрыт для потребителей 1 категории
5415 | КТП 213 ПС Талы | Кантемировский РЭС | Воронежская область | Кантемировский РЭС | 10/0,4 | 0.1 | 0.099 | 0.0009744 | Центр питания закрыт для потребителей 1 категории
5416 | КТП 214 ПС Дружба | Кантемировский РЭС | Воронежская область | Кантемировский РЭС | 10/0,4 | 0.25 | 0.034 | 0.21047 | Центр питания закрыт для потребителей 1 категории
5417 | КТП 214 ПС Куликовка | Кантемировский РЭС | Воронежская область | Кантемировский РЭС | 10/0,4 | 0.16 | 0.045 | 0.11206 | Центр питания закрыт для потребителей 1 категории
5418 | КТП 214 ПС Талы | Кантемировский РЭС | Воронежская область | Кантемировский РЭС | 10/0,4 | 0.1 | 0.078 | 0.021437 | Центр питания закрыт для потребителей 1 категории
5419 | КТП 215 ПС Дружба | Кантемировский РЭС | Воронежская область | Кантемировский РЭС | 10/0,4 | 0.16 | 0.054 | 0.10329 | Центр питания закрыт для потребителей 1 категории
5420 | КТП 215 ПС Куликовка | Кантемировский РЭС | Воронежская область | Кантемировский РЭС | 10/0,4 | 0.16 | 0.079 | 0.078926 | Центр питания закрыт для потребителей 1 категории
5421 | КТП 215 ПС Титаревка | Кантемировский РЭС | Воронежская область | Кантемировский РЭС | 10/0,4 | 0.1 | 0.023 | 0.075029 | Центр питания закрыт для потребителей 1 категории
5422 | КТП 216 ПС Дружба | Кантемировский РЭС | Воронежская область | Кантемировский РЭС | 10/0,4 | 0.1 | 0.063 | 0.036053 | Центр питания закрыт для потребителей 1 категории
5423 | КТП 216 ПС Куликовка | Кантемировский РЭС | Воронежская область | Кантемировский РЭС | 10/0,4 | 0.4 | 0.078 | 0.31376 | Центр питания закрыт для потребителей 1 категории
5424 | КТП 216 ПС Талы | Кантемировский РЭС | Воронежская область | Кантемировский РЭС | 10/0,4 | 0.04 | 0.022 | 0.017539 | Центр питания закрыт для потребителей 1 категории
5425 | КТП 216 ПС Титаревка | Кантемировский РЭС | Воронежская область | Кантемировский РЭС | 10/0,4 | 0.063 | 0.023 | 0.038976 | Центр питания закрыт для потребителей 1 категории
5426 | КТП 217 (501) ПС Талы | Кантемировский РЭС | Воронежская область | Кантемировский РЭС | 10/0,4 | 0.4 | 0.122 | 0.27088 | Центр питания закрыт для потребителей 1 категории
5427 | КТП 217 ПС Дружба | Кантемировский РЭС | Воронежская область | Кантемировский РЭС | 10/0,4 | 0.063 | 0.041 | 0.021437 | Центр питания закрыт для потребителей 1 категории
5428 | КТП 217 ПС Кантемировка | Кантемировский РЭС | Воронежская область | Кантемировский РЭС | 10/0,4 | 0.063 | 0.004 | 0.05749 | Центр питания закрыт для потребителей 1 категории
5429 | КТП 217 ПС Титаревка | Кантемировский РЭС | Воронежская область | Кантемировский РЭС | 10/0,4 | 0.16 | 0.085 | 0.07308 | Центр питания закрыт для потребителей 1 категории
5430 | КТП 218 ПС Куликовка | Кантемировский РЭС | Воронежская область | Кантемировский РЭС | 10/0,4 | 0.16 | 0.14 | 0.019488 | Центр питания закрыт для потребителей 1 категории
5431 | КТП 218 ПС Талы | Кантемировский РЭС | Воронежская область | Кантемировский РЭС | 10/0,4 | 0.25 | 0.06 | 0.18514 | Центр питания закрыт для потребителей 1 категории
5432 | КТП 420 ПС Кантемировка | Кантемировский РЭС | Воронежская область | Кантемировский РЭС | 10/0,4 | 0.25 | 0.053 | 0.19196 | Центр питания закрыт для потребителей 1 категории
5433 | КТП 219 ПС Дружба | Кантемировский РЭС | Воронежская область | Кантемировский РЭС | 10/0,4 | 0.1 | 0.081 | 0.018514 | Центр питания закрыт для потребителей 1 категории
5434 | КТП 219 ПС Талы | Кантемировский РЭС | Воронежская область | Кантемировский РЭС | 10/0,4 | 0.1 | 0.056 | 0.042874 | Центр питания закрыт для потребителей 1 категории
5435 | КТП 220 ПС Дружба | Кантемировский РЭС | Воронежская область | Кантемировский РЭС | 10/0,4 | 0.1 | 0.071 | 0.028258 | Центр питания закрыт для потребителей 1 категории
5436 | КТП 222 ПС Талы | Кантемировский РЭС | Воронежская область | Кантемировский РЭС | 10/0,4 | 0.063 | 0.06 | 0.0029232 | Центр питания закрыт для потребителей 1 категории
5437 | КТП 222 ПС Титаревка | Кантемировский РЭС | Воронежская область | Кантемировский РЭС | 10/0,4 | 0.1 | 0.047 | 0.051643 | Центр питания закрыт для потребителей 1 категории
5438 | КТП 223 ПС Дружба | Кантемировский РЭС | Воронежская область | Кантемировский РЭС | 10/0,4 | 0.1 | 0.05 | 0.04872 | Центр питания закрыт для потребителей 1 категории
5439 | КТП 225 ПС Талы | Кантемировский РЭС | Воронежская область | Кантемировский РЭС | 10/0,4 | 0.063 | 0.06 | 0.0029232 | Центр питания закрыт для потребителей 1 категории
5440 | КТП 229 ПС Кантемировка | Кантемировский РЭС | Воронежская область | Кантемировский РЭС | 10/0,4 | 0.25 | 0.081 | 0.16467 | Центр питания закрыт для потребителей 1 категории
5441 | КТП 301 (28) ПС 110 Кантемировка | Кантемировский РЭС | Воронежская область | Кантемировский РЭС | 10/0,4 | 0.1 | 0.05 | 0.04872 | Центр питания закрыт для потребителей 1 категории
5442 | КТП 301 ПС Журавкатяговая | Кантемировский РЭС | Воронежская область | Кантемировский РЭС | 10/0,4 | 0.16 | 0.019 | 0.13739 | Центр питания закрыт для потребителей 1 категории
5443 | КТП 301 ПС Митрофановка | Кантемировский РЭС | Воронежская область | Кантемировский РЭС | 10/0,4 | 0.25 | 0.117 | 0.1296 | Центр питания закрыт для потребителей 1 категории
5444 | КТП 301 ПС Талы | Кантемировский РЭС | Воронежская область | Кантемировский РЭС | 10/0,4 | 0.25 | 0.109 | 0.13739 | Центр питания закрыт для потребителей 1 категории
5445 | КТП 302 ПС Митрофановка | Кантемировский РЭС | Воронежская область | Кантемировский РЭС | 10/0,4 | 0.4 | 0.034 | 0.35663 | Центр питания закрыт для потребителей 1 категории
5446 | КТП 302 ПС Талы | Кантемировский РЭС | Воронежская область | Кантемировский РЭС | 10/0,4 | 0.1 | 0.07 | 0.029232 | Центр питания закрыт для потребителей 1 категории
5447 | КТП 303 ПС Куликовка | Кантемировский РЭС | Воронежская область | Кантемировский РЭС | 10/0,4 | 0.16 | 0.069 | 0.08867 | Центр питания закрыт для потребителей 1 категории
5448 | КТП 303 ПС Митрофановка | Кантемировский РЭС | Воронежская область | Кантемировский РЭС | 10/0,4 | 0.25 | 0.138 | 0.10913 | Центр питания закрыт для потребителей 1 категории
5449 | КТП 304 ПС Дружба | Кантемировский РЭС | Воронежская область | Кантемировский РЭС | 10/0,4 | 0.1 | 0.032 | 0.066259 | Центр питания закрыт для потребителей 1 категории
5450 | КТП 304 ПС Куликовка | Кантемировский РЭС | Воронежская область | Кантемировский РЭС | 10/0,4 | 0.1 | 0.092 | 0.0077952 | Центр питания закрыт для потребителей 1 категории
5451 | КТП 304 ПС Митрофановка | Кантемировский РЭС | Воронежская область | Кантемировский РЭС | 10/0,4 | 0.25 | 0.063 | 0.18221 | Центр питания закрыт для потребителей 1 категории
5452 | КТП 304 ПС Талы | Кантемировский РЭС | Воронежская область | Кантемировский РЭС | 10/0,4 | 0.04 | 0.013 | 0.026309 | Центр питания закрыт для потребителей 1 категории
5453 | КТП 305 ПС Дружба | Кантемировский РЭС | Воронежская область | Кантемировский РЭС | 10/0,4 | 0.063 | 0.026 | 0.036053 | Центр питания закрыт для потребителей 1 категории
5454 | КТП 305 ПС Куликовка | Кантемировский РЭС | Воронежская область | Кантемировский РЭС | 10/0,4 | 0.1 | 0.038 | 0.060413 | Центр питания закрыт для потребителей 1 категории
5455 | КТП 305 ПС Талы | Кантемировский РЭС | Воронежская область | Кантемировский РЭС | 10/0,4 | 0.04 | 0.004 | 0.035078 | Центр питания закрыт для потребителей 1 категории
5456 | КТП 306 ПС Дружба | Кантемировский РЭС | Воронежская область | Кантемировский РЭС | 10/0,4 | 0.1 | 0.062 | 0.037027 | Центр питания закрыт для потребителей 1 категории
5457 | КТП 306 ПС Журавкатяговая | Кантемировский РЭС | Воронежская область | Кантемировский РЭС | 10/0,4 | 0.25 | 0.093 | 0.15298 | Центр питания закрыт для потребителей 1 категории
5458 | КТП 306 ПС Куликовка | Кантемировский РЭС | Воронежская область | Кантемировский РЭС | 10/0,4 | 0.063 | 0.044 | 0.018514 | Центр питания закрыт для потребителей 1 категории
5459 | КТП 306 ПС Талы | Кантемировский РЭС | Воронежская область | Кантемировский РЭС | 10/0,4 | 0.04 | 0.022 | 0.017539 | Центр питания закрыт для потребителей 1 категории
5460 | КТП 307 ПС Журавкатяговая | Кантемировский РЭС | Воронежская область | Кантемировский РЭС | 10/0,4 | 0.25 | 0.089 | 0.15688 | Центр питания закрыт для потребителей 1 категории
5461 | КТП 307 ПС Куликовка | Кантемировский РЭС | Воронежская область | Кантемировский РЭС | 10/0,4 | 0.063 | 0.054 | 0.0087696 | Центр питания закрыт для потребителей 1 категории
5462 | КТП 307 ПС Митрофановка | Кантемировский РЭС | Воронежская область | Кантемировский РЭС | 10/0,4 | 0.25 | 0.128 | 0.11887 | Центр питания закрыт для потребителей 1 категории
5463 | КТП 307 ПС Талы | Кантемировский РЭС | Воронежская область | Кантемировский РЭС | 10/0,4 | 0.1 | 0.04 | 0.058464 | Центр питания закрыт для потребителей 1 категории
5464 | КТП 308 ПС Журавкатяговая | Кантемировский РЭС | Воронежская область | Кантемировский РЭС | 10/0,4 | 0.16 | 0.057 | 0.10036 | Центр питания закрыт для потребителей 1 категории
5465 | КТП 308 ПС Куликовка | Кантемировский РЭС | Воронежская область | Кантемировский РЭС | 10/0,4 | 0.16 | 0.044 | 0.11303 | Центр питания закрыт для потребителей 1 категории
5466 | КТП 308 ПС Митрофановка | Кантемировский РЭС | Воронежская область | Кантемировский РЭС | 10/0,4 | 0.4 | 0.053 | 0.33812 | Центр питания закрыт для потребителей 1 категории
5467 | КТП 308 ПС Талы | Кантемировский РЭС | Воронежская область | Кантемировский РЭС | 10/0,4 | 0.16 | 0.044 | 0.11303 | Центр питания закрыт для потребителей 1 категории
5468 | КТП 309 ПС Куликовка | Кантемировский РЭС | Воронежская область | Кантемировский РЭС | 10/0,4 | 0.04 | 0.012 | 0.027283 | Центр питания закрыт для потребителей 1 категории
5469 | КТП 309 ПС Митрофановка | Кантемировский РЭС | Воронежская область | Кантемировский РЭС | 10/0,4 | 0.16 | 0.024 | 0.13252 | Центр питания закрыт для потребителей 1 категории
5470 | КТП 309 ПС Талы | Кантемировский РЭС | Воронежская область | Кантемировский РЭС | 10/0,4 | 0.1 | 0.049 | 0.049694 | Центр питания закрыт для потребителей 1 категории
5471 | КТП 310 ПС Куликовка | Кантемировский РЭС | Воронежская область | Кантемировский РЭС | 10/0,4 | 0.063 | 0.048 | 0.014616 | Центр питания закрыт для потребителей 1 категории
5472 | КТП 310 ПС Митрофановка | Кантемировский РЭС | Воронежская область | Кантемировский РЭС | 10/0,4 | 0.16 | 0.035 | 0.1218 | Центр питания закрыт для потребителей 1 категории
5473 | КТП 310 ПС Талы | Кантемировский РЭС | Воронежская область | Кантемировский РЭС | 10/0,4 | 0.16 | 0.118 | 0.040925 | Центр питания закрыт для потребителей 1 категории
5474 | КТП 311 ПС Митрофановка | Кантемировский РЭС | Воронежская область | Кантемировский РЭС | 10/0,4 | 0.25 | 0.095 | 0.15103 | Центр питания закрыт для потребителей 1 категории
5475 | КТП 312 ПС Куликовка | Кантемировский РЭС | Воронежская область | Кантемировский РЭС | 10/0,4 | 0.25 | 0.058 | 0.18708 | Центр питания закрыт для потребителей 1 категории
5476 | КТП 312 ПС Митрофановка | Кантемировский РЭС | Воронежская область | Кантемировский РЭС | 10/0,4 | 0.16 | 0.067 | 0.090619 | Центр питания закрыт для потребителей 1 категории
5477 | КТП 312 ПС Талы | Кантемировский РЭС | Воронежская область | Кантемировский РЭС | 10/0,4 | 0.04 | 0.038 | 0.0019488 | Центр питания закрыт для потребителей 1 категории
5478 | КТП 313 ПС Митрофановка | Кантемировский РЭС | Воронежская область | Кантемировский РЭС | 10/0,4 | 0.16 | 0.051 | 0.10621 | Центр питания закрыт для потребителей 1 категории
5479 | КТП 313 ПС Талы | Кантемировский РЭС | Воронежская область | Кантемировский РЭС | 10/0,4 | 0.1 | 0.045 | 0.053592 | Центр питания закрыт для потребителей 1 категории
5480 | КТП 313 ПС Титаревка | Кантемировский РЭС | Воронежская область | Кантемировский РЭС | 10/0,4 | 0.04 | 0.01 | 0.029232 | Центр питания закрыт для потребителей 1 категории
5481 | КТП 314 ПС Куликовка | Кантемировский РЭС | Воронежская область | Кантемировский РЭС | 10/0,4 | 0.04 | 0.001 | 0.038002 | Центр питания закрыт для потребителей 1 категории
5482 | КТП 314 ПС Митрофановка | Кантемировский РЭС | Воронежская область | Кантемировский РЭС | 10/0,4 | 0.063 | 0.004 | 0.05749 | Центр питания закрыт для потребителей 1 категории
5483 | КТП 315 ПС Митрофановка | Кантемировский РЭС | Воронежская область | Кантемировский РЭС | 10/0,4 | 0.16 | 0.019 | 0.13739 | Центр питания закрыт для потребителей 1 категории
5484 | КТП 316 ПС Митрофановка | Кантемировский РЭС | Воронежская область | Кантемировский РЭС | 10/0,4 | 0.25 | 0.073 | 0.17246 | Центр питания закрыт для потребителей 1 категории
5485 | КТП 316 ПС Талы | Кантемировский РЭС | Воронежская область | Кантемировский РЭС | 10/0,4 | 0.063 | 0.048 | 0.014616 | Центр питания закрыт для потребителей 1 категории
5486 | КТП 327 ПС Талы | Кантемировский РЭС | Воронежская область | Кантемировский РЭС | 10/0,4 | 0.1 | 0.055 | 0.043848 | Центр питания закрыт для потребителей 1 категории
5487 | КТП 317 ПС Митрофановка | Кантемировский РЭС | Воронежская область | Кантемировский РЭС | 10/0,4 | 0.25 | 0.028 | 0.21632 | Центр питания закрыт для потребителей 1 категории
5488 | КТП 317 ПС Талы | Кантемировский РЭС | Воронежская область | Кантемировский РЭС | 10/0,4 | 0.25 | 0.048 | 0.19683 | Центр питания закрыт для потребителей 1 категории
5489 | КТП 318 ПС Титаревка | Кантемировский РЭС | Воронежская область | Кантемировский РЭС | 10/0,4 | 0.1 | 0.023 | 0.075029 | Центр питания закрыт для потребителей 1 категории
5490 | КТП 319 ПС Титаревка | Кантемировский РЭС | Воронежская область | Кантемировский РЭС | 10/0,4 | 0.063 | 0.003 | 0.058464 | Центр питания закрыт для потребителей 1 категории
5491 | КТП 320 ПС Талы | Кантемировский РЭС | Воронежская область | Кантемировский РЭС | 10/0,4 | 0.063 | 0.039 | 0.023386 | Центр питания закрыт для потребителей 1 категории
5492 | КТП 321 ПС Талы | Кантемировский РЭС | Воронежская область | Кантемировский РЭС | 10/0,4 | 0.1 | 0.024 | 0.074054 | Центр питания закрыт для потребителей 1 категории
5493 | КТП 322 ПС Митрофановка | Кантемировский РЭС | Воронежская область | Кантемировский РЭС | 10/0,4 | 0.16 | 0.026 | 0.13057 | Центр питания закрыт для потребителей 1 категории
5494 | КТП 323 ПС Талы | Кантемировский РЭС | Воронежская область | Кантемировский РЭС | 10/0,4 | 0.1 | 0.025 | 0.07308 | Центр питания закрыт для потребителей 1 категории
5495 | КТП 324 ПС Талы | Кантемировский РЭС | Воронежская область | Кантемировский РЭС | 10/0,4 | 0.063 | 0.06 | 0.0029232 | Центр питания закрыт для потребителей 1 категории
5496 | КТП 325 ПС Талы | Кантемировский РЭС | Воронежская область | Кантемировский РЭС | 10/0,4 | 0.1 | 0.042 | 0.056515 | Центр питания закрыт для потребителей 1 категории
5497 | КТП 326 ПС Талы | Кантемировский РЭС | Воронежская область | Кантемировский РЭС | 10/0,4 | 0.25 | 0.08 | 0.16565 | Центр питания закрыт для потребителей 1 категории
5498 | КТП 327 ПС Митрофановка | Кантемировский РЭС | Воронежская область | Кантемировский РЭС | 10/0,4 | 0.1 | 0.011 | 0.086722 | Центр питания закрыт для потребителей 1 категории
5499 | КТП 328 ПС Митрофановка | Кантемировский РЭС | Воронежская область | Кантемировский РЭС | 10/0,4 | 0.16 | 0.048 | 0.10913 | Центр питания закрыт для потребителей 1 категории
5500 | КТП 328 ПС Талы | Кантемировский РЭС | Воронежская область | Кантемировский РЭС | 10/0,4 | 0.1 | 0.045 | 0.053592 | Центр питания закрыт для потребителей 1 категории
5501 | КТП 329 ПС Митрофановка | Кантемировский РЭС | Воронежская область | Кантемировский РЭС | 10/0,4 | 0.1 | 0.017 | 0.080875 | Центр питания закрыт для потребителей 1 категории
5502 | КТП 329 ПС Талы | Кантемировский РЭС | Воронежская область | Кантемировский РЭС | 10/0,4 | 0.1 | 0.06 | 0.038976 | Центр питания закрыт для потребителей 1 категории
5503 | КТП 330 ПС Талы | Кантемировский РЭС | Воронежская область | Кантемировский РЭС | 10/0,4 | 0.1 | 0.058 | 0.040925 | Центр питания закрыт для потребителей 1 категории
5504 | КТП 331 ПС Талы | Кантемировский РЭС | Воронежская область | Кантемировский РЭС | 10/0,4 | 0.1 | 0.062 | 0.037027 | Центр питания закрыт для потребителей 1 категории
5505 | КТП 332 ПС Талы | Кантемировский РЭС | Воронежская область | Кантемировский РЭС | 10/0,4 | 0.1 | 0.039 | 0.059438 | Центр питания закрыт для потребителей 1 категории
5506 | КТП 333 ПС Талы | Кантемировский РЭС | Воронежская область | Кантемировский РЭС | 10/0,4 | 0.063 | 0.023 | 0.038976 | Центр питания закрыт для потребителей 1 категории
5507 | КТП 334 ПС Талы | Кантемировский РЭС | Воронежская область | Кантемировский РЭС | 10/0,4 | 0.1 | 0.049 | 0.049694 | Центр питания закрыт для потребителей 1 категории
5508 | КТП 335 ПС Талы | Кантемировский РЭС | Воронежская область | Кантемировский РЭС | 10/0,4 | 0.16 | 0.06 | 0.09744 | Центр питания закрыт для потребителей 1 категории
5509 | КТП 338 ПС Талы | Кантемировский РЭС | Воронежская область | Кантемировский РЭС | 10/0,4 | 0.1 | 0.049 | 0.049694 | Центр питания закрыт для потребителей 1 категории
5510 | КТП 400 ПС Талы | Кантемировский РЭС | Воронежская область | Кантемировский РЭС | 10/0,4 | 0.1 | 0.017 | 0.080875 | Центр питания закрыт для потребителей 1 категории
5511 | КТП 401 ПС Дружба | Кантемировский РЭС | Воронежская область | Кантемировский РЭС | 10/0,4 | 0.16 | 0.023 | 0.13349 | Центр питания закрыт для потребителей 1 категории
5512 | КТП 401 ПС Кантемировка | Кантемировский РЭС | Воронежская область | Кантемировский РЭС | 10/0,4 | 0.063 | 0.04 | 0.022411 | Центр питания закрыт для потребителей 1 категории
5513 | КТП 401 ПС Талы | Кантемировский РЭС | Воронежская область | Кантемировский РЭС | 10/0,4 | 0.16 | 0.063 | 0.094517 | Центр питания закрыт для потребителей 1 категории
5514 | КТП 401 ПС Титаревка | Кантемировский РЭС | Воронежская область | Кантемировский РЭС | 10/0,4 | 0.1 | 0.016 | 0.08185 | Центр питания закрыт для потребителей 1 категории
5515 | КТП 402 ПС Дружба | Кантемировский РЭС | Воронежская область | Кантемировский РЭС | 10/0,4 | 0.063 | 0.045 | 0.017539 | Центр питания закрыт для потребителей 1 категории
5516 | КТП 402 ПС Кантемировка | Кантемировский РЭС | Воронежская область | Кантемировский РЭС | 10/0,4 | 0.063 | 0.004 | 0.05749 | Центр питания закрыт для потребителей 1 категории
5517 | КТП 402 ПС Куликовка | Кантемировский РЭС | Воронежская область | Кантемировский РЭС | 10/0,4 | 0.1 | 0.033 | 0.065285 | Центр питания закрыт для потребителей 1 категории
5518 | КТП 402 ПС Талы | Кантемировский РЭС | Воронежская область | Кантемировский РЭС | 10/0,4 | 0.1 | 0.077 | 0.022411 | Центр питания закрыт для потребителей 1 категории
5519 | КТП 402 ПС Титаревка | Кантемировский РЭС | Воронежская область | Кантемировский РЭС | 10/0,4 | 0.1 | 0.025 | 0.07308 | Центр питания закрыт для потребителей 1 категории
5520 | КТП 403 ПС Дружба | Кантемировский РЭС | Воронежская область | Кантемировский РЭС | 10/0,4 | 0.16 | 0.092 | 0.066259 | Центр питания закрыт для потребителей 1 категории
5521 | КТП 403 ПС Кантемировка | Кантемировский РЭС | Воронежская область | Кантемировский РЭС | 10/0,4 | 0.06 | 0.019 | 0.03995 | Центр питания закрыт для потребителей 1 категории
5522 | КТП 403 ПС Талы | Кантемировский РЭС | Воронежская область | Кантемировский РЭС | 10/0,4 | 0.25 | 0.09 | 0.1559 | Центр питания закрыт для потребителей 1 категории
5523 | КТП 403 ПС Титаревка | Кантемировский РЭС | Воронежская область | Кантемировский РЭС | 10/0,4 | 0.025 | 0.015 | 0.009744 | Центр питания закрыт для потребителей 1 категории
5524 | КТП 404 ПС Кантемировка | Кантемировский РЭС | Воронежская область | Кантемировский РЭС | 10/0,4 | 0.16 | 0.013 | 0.14324 | Центр питания закрыт для потребителей 1 категории
5525 | КТП 404 ПС Талы | Кантемировский РЭС | Воронежская область | Кантемировский РЭС | 10/0,4 | 0.25 | 0.181 | 0.067234 | Центр питания закрыт для потребителей 1 категории
5526 | КТП 405 ПС Кантемировка | Кантемировский РЭС | Воронежская область | Кантемировский РЭС | 10/0,4 | 0.16 | 0.02 | 0.13642 | Центр питания закрыт для потребителей 1 категории
5527 | КТП 406 ПС Дружба | Кантемировский РЭС | Воронежская область | Кантемировский РЭС | 10/0,4 | 0.04 | 0.032 | 0.0077952 | Центр питания закрыт для потребителей 1 категории
5528 | КТП 406 ПС Кантемировка | Кантемировский РЭС | Воронежская область | Кантемировский РЭС | 10/0,4 | 0.1 | 0.006 | 0.091594 | Центр питания закрыт для потребителей 1 категории
5529 | КТП 406 ПС Митрофановка | Кантемировский РЭС | Воронежская область | Кантемировский РЭС | 10/0,4 | 0.04 | 0.011 | 0.028258 | Центр питания закрыт для потребителей 1 категории
5530 | КТП 406 ПС Талы | Кантемировский РЭС | Воронежская область | Кантемировский РЭС | 10/0,4 | 0.063 | 0.057 | 0.0058464 | Центр питания закрыт для потребителей 1 категории
5531 | КТП 406 ПС Титаревка | Кантемировский РЭС | Воронежская область | Кантемировский РЭС | 10/0,4 | 0.16 | 0.053 | 0.10426 | Центр питания закрыт для потребителей 1 категории
5532 | КТП 407 ПС Дружба | Кантемировский РЭС | Воронежская область | Кантемировский РЭС | 10/0,4 | 0.06 | 0.057 | 0.0029232 | Центр питания закрыт для потребителей 1 категории
5533 | КТП 407 ПС Куликовка | Кантемировский РЭС | Воронежская область | Кантемировский РЭС | 10/0,4 | 0.16 | 0.037 | 0.11985 | Центр питания закрыт для потребителей 1 категории
5534 | КТП 407 ПС Митрофановка | Кантемировский РЭС | Воронежская область | Кантемировский РЭС | 10/0,4 | 0.16 | 0.018 | 0.13836 | Центр питания закрыт для потребителей 1 категории
5535 | КТП 407 ПС Титаревка | Кантемировский РЭС | Воронежская область | Кантемировский РЭС | 10/0,4 | 0.16 | 0.017 | 0.13934 | Центр питания закрыт для потребителей 1 категории
5536 | КТП 408 ПС Дружба | Кантемировский РЭС | Воронежская область | Кантемировский РЭС | 10/0,4 | 0.063 | 0.033 | 0.029232 | Центр питания закрыт для потребителей 1 категории
5537 | КТП 408 ПС Кантемировка | Кантемировский РЭС | Воронежская область | Кантемировский РЭС | 10/0,4 | 0.1 | 0.044 | 0.054566 | Центр питания закрыт для потребителей 1 категории
5538 | КТП 408 ПС Куликовка | Кантемировский РЭС | Воронежская область | Кантемировский РЭС | 10/0,4 | 0.1 | 0.083 | 0.016565 | Центр питания закрыт для потребителей 1 категории
5539 | КТП 408 ПС Талы | Кантемировский РЭС | Воронежская область | Кантемировский РЭС | 10/0,4 | 0.04 | 0.037 | 0.0029232 | Центр питания закрыт для потребителей 1 категории
5540 | КТП 409 ПС Дружба | Кантемировский РЭС | Воронежская область | Кантемировский РЭС | 10/0,4 | 0.063 | 0.011 | 0.050669 | Центр питания закрыт для потребителей 1 категории
5541 | КТП 409 ПС Титаревка | Кантемировский РЭС | Воронежская область | Кантемировский РЭС | 10/0,4 | 0.16 | 0.023 | 0.13349 | Центр питания закрыт для потребителей 1 категории
5542 | КТП 410 ПС Кантемировка | Кантемировский РЭС | Воронежская область | Кантемировский РЭС | 10/0,4 | 0.1 | 0.03 | 0.068208 | Центр питания закрыт для потребителей 1 категории
5543 | КТП 410 ПС Куликовка | Кантемировский РЭС | Воронежская область | Кантемировский РЭС | 10/0,4 | 0.05 | 0.025 | 0.02436 | Центр питания закрыт для потребителей 1 категории
5544 | КТП 410 ПС Митрофановка | Кантемировский РЭС | Воронежская область | Кантемировский РЭС | 10/0,4 | 0.063 | 0.037 | 0.025334 | Центр питания закрыт для потребителей 1 категории
5545 | КТП 410 ПС Титаревка | Кантемировский РЭС | Воронежская область | Кантемировский РЭС | 10/0,4 | 0.1 | 0.024 | 0.074054 | Центр питания закрыт для потребителей 1 категории
5546 | КТП 411 ПС Митрофановка | Кантемировский РЭС | Воронежская область | Кантемировский РЭС | 10/0,4 | 0.25 | 0.021 | 0.22314 | Центр питания закрыт для потребителей 1 категории
5547 | КТП 411 ПС Титаревка | Кантемировский РЭС | Воронежская область | Кантемировский РЭС | 10/0,4 | 0.16 | 0.024 | 0.13252 | Центр питания закрыт для потребителей 1 категории
5548 | КТП 412 ПС Кантемировка | Кантемировский РЭС | Воронежская область | Кантемировский РЭС | 10/0,4 | 0.063 | 0.004 | 0.05749 | Центр питания закрыт для потребителей 1 категории
5549 | КТП 412 ПС Митрофановка | Кантемировский РЭС | Воронежская область | Кантемировский РЭС | 10/0,4 | 0.1 | 0.025 | 0.07308 | Центр питания закрыт для потребителей 1 категории
5550 | КТП 413 ПС Куликовка | Кантемировский РЭС | Воронежская область | Кантемировский РЭС | 10/0,4 | 0.4 | 0.149 | 0.24457 | Центр питания закрыт для потребителей 1 категории
5551 | КТП 413 ПС Митрофановка | Кантемировский РЭС | Воронежская область | Кантемировский РЭС | 10/0,4 | 0.1 | 0.068 | 0.031181 | Центр питания закрыт для потребителей 1 категории
5552 | КТП 414 ПС Дружба | Кантемировский РЭС | Воронежская область | Кантемировский РЭС | 10/0,4 | 0.025 | 0.015 | 0.009744 | Центр питания закрыт для потребителей 1 категории
5553 | КТП 414 ПС Талы | Кантемировский РЭС | Воронежская область | Кантемировский РЭС | 10/0,4 | 0.1 | 0.022 | 0.076003 | Центр питания закрыт для потребителей 1 категории
5554 | КТП 414 ПС Титаревка | Кантемировский РЭС | Воронежская область | Кантемировский РЭС | 10/0,4 | 0.1 | 0.019 | 0.078926 | Центр питания закрыт для потребителей 1 категории
5555 | КТП 415 ПС Куликовка | Кантемировский РЭС | Воронежская область | Кантемировский РЭС | 10/0,4 | 0.04 | 0.03 | 0.009744 | Центр питания закрыт для потребителей 1 категории
5556 | КТП 415 ПС Талы | Кантемировский РЭС | Воронежская область | Кантемировский РЭС | 10/0,4 | 0.25 | 0.14 | 0.10718 | Центр питания закрыт для потребителей 1 категории
5557 | КТП 416 ПС Куликовка | Кантемировский РЭС | Воронежская область | Кантемировский РЭС | 10/0,4 | 0.4 | 0.3 | 0.09744 | Центр питания закрыт для потребителей 1 категории
5558 | КТП 417 ПС Кантемировка | Кантемировский РЭС | Воронежская область | Кантемировский РЭС | 10/0,4 | 0.06 | 0.009 | 0.049694 | Центр питания закрыт для потребителей 1 категории
5559 | КТП 418 ПС Титаревка | Кантемировский РЭС | Воронежская область | Кантемировский РЭС | 10/0,4 | 0.1 | 0.017 | 0.080875 | Центр питания закрыт для потребителей 1 категории
5560 | КТП 421 ПС Кантемировка | Кантемировский РЭС | Воронежская область | Кантемировский РЭС | 10/0,4 | 0.16 | 0.047 | 0.11011 | Центр питания закрыт для потребителей 1 категории
5561 | КТП 109 ПС Кантемировка | Кантемировский РЭС | Воронежская область | Кантемировский РЭС | 10/0,4 | 0.063 | 0.012 | 0.049694 | Центр питания закрыт для потребителей 1 категории
5562 | КТП 425 ПС Кантемировка | Кантемировский РЭС | Воронежская область | Кантемировский РЭС | 10/0,4 | 0.04 | 0.005 | 0.034104 | Центр питания закрыт для потребителей 1 категории
5563 | КТП 426 ПС Кантемировка | Кантемировский РЭС | Воронежская область | Кантемировский РЭС | 10/0,4 | 0.06 | 0.021 | 0.038002 | Центр питания закрыт для потребителей 1 категории
5564 | КТП 427 ПС Кантемировка | Кантемировский РЭС | Воронежская область | Кантемировский РЭС | 10/0,4 | 0.25 | 0.06 | 0.18514 | Центр питания закрыт для потребителей 1 категории
5565 | КТП 431 ПС Кантемировка | Кантемировский РЭС | Воронежская область | Кантемировский РЭС | 10/0,4 | 0.25 | 0.08 | 0.16565 | Центр питания закрыт для потребителей 1 категории
5566 | КТП 432 ПС Кантемировка | Кантемировский РЭС | Воронежская область | Кантемировский РЭС | 10/0,4 | 0.16 | 0.08 | 0.077952 | Центр питания закрыт для потребителей 1 категории
5567 | КТП 433 ПС Кантемировка | Кантемировский РЭС | Воронежская область | Кантемировский РЭС | 10/0,4 | 0.16 | 0.07 | 0.087696 | Центр питания закрыт для потребителей 1 категории
5568 | КТП 434 ПС Кантемировка | Кантемировский РЭС | Воронежская область | Кантемировский РЭС | 10/0,4 | 0.1 | 0.04 | 0.058464 | Центр питания закрыт для потребителей 1 категории
5569 | КТП 435 ПС Кантемировка | Кантемировский РЭС | Воронежская область | Кантемировский РЭС | 10/0,4 | 0.063 | 0.018 | 0.043848 | Центр питания закрыт для потребителей 1 категории
5570 | КТП 436 ПС Кантемировка | Кантемировский РЭС | Воронежская область | Кантемировский РЭС | 10/0,4 | 0.063 | 0.026 | 0.036053 | Центр питания закрыт для потребителей 1 категории
5571 | КТП 501 ПС Дружба | Кантемировский РЭС | Воронежская область | Кантемировский РЭС | 10/0,4 | 0.25 | 0.081 | 0.16467 | Центр питания закрыт для потребителей 1 категории
5572 | КТП 503 ПС Дружба | Кантемировский РЭС | Воронежская область | Кантемировский РЭС | 10/0,4 | 0.1 | 0.075 | 0.02436 | Центр питания закрыт для потребителей 1 категории
5573 | КТП 504 ПС Дружба | Кантемировский РЭС | Воронежская область | Кантемировский РЭС | 10/0,4 | 0.25 | 0.002 | 0.24165 | Центр питания закрыт для потребителей 1 категории
5574 | КТП 505 ПС Дружба | Кантемировский РЭС | Воронежская область | Кантемировский РЭС | 10/0,4 | 0.4 | 0.094 | 0.29817 | Центр питания закрыт для потребителей 1 категории
5575 | КТП 508 ПС Дружба | Кантемировский РЭС | Воронежская область | Кантемировский РЭС | 10/0,4 | 0.063 | 0.037 | 0.025334 | Центр питания закрыт для потребителей 1 категории
5576 | КТП 601 ПС Дружба | Кантемировский РЭС | Воронежская область | Кантемировский РЭС | 10/0,4 | 0.1 | 0.037 | 0.061387 | Центр питания закрыт для потребителей 1 категории
5577 | КТП 601 ПС Митрофановка | Кантемировский РЭС | Воронежская область | Кантемировский РЭС | 10/0,4 | 0.16 | 0.041 | 0.11595 | Центр питания закрыт для потребителей 1 категории
5578 | КТП 601 ПС Титаревка | Кантемировский РЭС | Воронежская область | Кантемировский РЭС | 10/0,4 | 0.1 | 0.015 | 0.082824 | Центр питания закрыт для потребителей 1 категории
5579 | КТП 602 ПС Дружба | Кантемировский РЭС | Воронежская область | Кантемировский РЭС | 10/0,4 | 0.063 | 0.03 | 0.032155 | Центр питания закрыт для потребителей 1 категории
5580 | КТП 602 ПС Митрофановка | Кантемировский РЭС | Воронежская область | Кантемировский РЭС | 10/0,4 | 0.1 | 0.002 | 0.095491 | Центр питания закрыт для потребителей 1 категории
5581 | КТП 603 ПС Митрофановка | Кантемировский РЭС | Воронежская область | Кантемировский РЭС | 10/0,4 | 0.25 | 0.08 | 0.16565 | Центр питания закрыт для потребителей 1 категории
5582 | КТП 604 ПС Дружба | Кантемировский РЭС | Воронежская область | Кантемировский РЭС | 10/0,4 | 0.16 | 0.06 | 0.09744 | Центр питания закрыт для потребителей 1 категории
5583 | КТП 604 ПС Митрофановка | Кантемировский РЭС | Воронежская область | Кантемировский РЭС | 10/0,4 | 0.04 | 0.008 | 0.031181 | Центр питания закрыт для потребителей 1 категории
5584 | КТП 605 ПС Дружба | Кантемировский РЭС | Воронежская область | Кантемировский РЭС | 10/0,4 | 0.06 | 0.03 | 0.029232 | Центр питания закрыт для потребителей 1 категории
5585 | КТП 605 ПС Кантемировка | Кантемировский РЭС | Воронежская область | Кантемировский РЭС | 10/0,4 | 0.1 | 0.018 | 0.079901 | Центр питания закрыт для потребителей 1 категории
5586 | КТП 605 ПС Митрофановка | Кантемировский РЭС | Воронежская область | Кантемировский РЭС | 10/0,4 | 0.04 | 0.017 | 0.022411 | Центр питания закрыт для потребителей 1 категории
5587 | КТП 606 ПС Дружба | Кантемировский РЭС | Воронежская область | Кантемировский РЭС | 10/0,4 | 0.063 | 0.015 | 0.046771 | Центр питания закрыт для потребителей 1 категории
5588 | КТП 606 ПС Кантемировка | Кантемировский РЭС | Воронежская область | Кантемировский РЭС | 10/0,4 | 0.1 | 0.047 | 0.051643 | Центр питания закрыт для потребителей 1 категории
5589 | КТП 606 ПС Митрофановка | Кантемировский РЭС | Воронежская область | Кантемировский РЭС | 10/0,4 | 0.04 | 0.016 | 0.023386 | Центр питания закрыт для потребителей 1 категории
5590 | КТП 607 ПС Дружба | Кантемировский РЭС | Воронежская область | Кантемировский РЭС | 10/0,4 | 0.1 | 0.013 | 0.084773 | Центр питания закрыт для потребителей 1 категории
5591 | КТП 607 ПС Кантемировка | Кантемировский РЭС | Воронежская область | Кантемировский РЭС | 10/0,4 | 0.4 | 0.027 | 0.36345 | Центр питания закрыт для потребителей 1 категории
5592 | КТП 607 ПС Митрофановка | Кантемировский РЭС | Воронежская область | Кантемировский РЭС | 10/0,4 | 0.1 | 0.012 | 0.085747 | Центр питания закрыт для потребителей 1 категории
5593 | КТП 609 ПС Митрофановка | Кантемировский РЭС | Воронежская область | Кантемировский РЭС | 10/0,4 | 0.25 | 0 | 0.2436 | Центр питания закрыт для потребителей 1 категории
5594 | КТП 610 ПС Кантемировка | Кантемировский РЭС | Воронежская область | Кантемировский РЭС | 10/0,4 | 0.1 | 0.018 | 0.079901 | Центр питания закрыт для потребителей 1 категории
5595 | КТП 610 ПС Митрофановка | Кантемировский РЭС | Воронежская область | Кантемировский РЭС | 10/0,4 | 0.063 | 0.049 | 0.013642 | Центр питания закрыт для потребителей 1 категории
5596 | КТП 6103 РП Новобелая | Кантемировский РЭС | Воронежская область | Кантемировский РЭС | 10/0,4 | 0.04 | 0.038 | 0.0019488 | Центр питания закрыт для потребителей 1 категории
5597 | КТП 6104 РП Новобелая | Кантемировский РЭС | Воронежская область | Кантемировский РЭС | 10/0,4 | 0.1 | 0.059 | 0.03995 | Центр питания закрыт для потребителей 1 категории
5598 | КТП 6106 РП Новобелая | Кантемировский РЭС | Воронежская область | Кантемировский РЭС | 10/0,4 | 0.063 | 0.061 | 0.0019488 | Центр питания закрыт для потребителей 1 категории
5599 | КТП 6107 РП Новобелая | Кантемировский РЭС | Воронежская область | Кантемировский РЭС | 10/0,4 | 0.25 | 0.081 | 0.16467 | Центр питания закрыт для потребителей 1 категории
5600 | КТП 6108 РП Новобелая | Кантемировский РЭС | Воронежская область | Кантемировский РЭС | 10/0,4 | 0.25 | 0.087 | 0.15883 | Центр питания закрыт для потребителей 1 категории
5601 | КТП 6109 РП Новобелая | Кантемировский РЭС | Воронежская область | Кантемировский РЭС | 10/0,4 | 0.16 | 0.097 | 0.061387 | Центр питания закрыт для потребителей 1 категории
5602 | КТП 611 ПС Кантемировка | Кантемировский РЭС | Воронежская область | Кантемировский РЭС | 10/0,4 | 0.06 | 0.02 | 0.038976 | Центр питания закрыт для потребителей 1 категории
5603 | КТП 6110 РП Новобелая | Кантемировский РЭС | Воронежская область | Кантемировский РЭС | 10/0,4 | 0.25 | 0.162 | 0.085747 | Центр питания закрыт для потребителей 1 категории
5604 | КТП 6111 РП Новобелая | Кантемировский РЭС | Воронежская область | Кантемировский РЭС | 10/0,4 | 0.25 | 0.05 | 0.19488 | Центр питания закрыт для потребителей 1 категории
5605 | КТП 6112 РП Новобелая | Кантемировский РЭС | Воронежская область | Кантемировский РЭС | 10/0,4 | 0.063 | 0.024 | 0.038002 | Центр питания закрыт для потребителей 1 категории
5606 | КТП 6113 РП Новобелая | Кантемировский РЭС | Воронежская область | Кантемировский РЭС | 10/0,4 | 0.25 | 0.053 | 0.19196 | Центр питания закрыт для потребителей 1 категории
5607 | КТП 6114 РП Новобелая | Кантемировский РЭС | Воронежская область | Кантемировский РЭС | 10/0,4 | 0.16 | 0.049 | 0.10816 | Центр питания закрыт для потребителей 1 категории
5608 | КТП 6115 РП Новобелая | Кантемировский РЭС | Воронежская область | Кантемировский РЭС | 10/0,4 | 0.06 | 0.055 | 0.004872 | Центр питания закрыт для потребителей 1 категории
5609 | КТП 612 ПС Кантемировка | Кантемировский РЭС | Воронежская область | Кантемировский РЭС | 10/0,4 | 0.063 | 0.023 | 0.038976 | Центр питания закрыт для потребителей 1 категории
5610 | КТП 613 ПС Митрофановка | Кантемировский РЭС | Воронежская область | Кантемировский РЭС | 10/0,4 | 0.25 | 0.001 | 0.24263 | Центр питания закрыт для потребителей 1 категории
5611 | КТП 615 ПС Митрофановка | Кантемировский РЭС | Воронежская область | Кантемировский РЭС | 10/0,4 | 0.1 | 0.043 | 0.055541 | Центр питания закрыт для потребителей 1 категории
5612 | КТП 617 ПС Митрофановка | Кантемировский РЭС | Воронежская область | Кантемировский РЭС | 10/0,4 | 0.063 | 0.006 | 0.055541 | Центр питания закрыт для потребителей 1 категории
5613 | КТП 618 ПС Кантемировка | Кантемировский РЭС | Воронежская область | Кантемировский РЭС | 10/0,4 | 0.063 | 0.026 | 0.036053 | Центр питания закрыт для потребителей 1 категории
5614 | КТП 620 ПС Кантемировка | Кантемировский РЭС | Воронежская область | Кантемировский РЭС | 10/0,4 | 0.1 | 0.015 | 0.082824 | Центр питания закрыт для потребителей 1 категории
5615 | КТП 6201 РП Новобелая | Кантемировский РЭС | Воронежская область | Кантемировский РЭС | 10/0,4 | 0.25 | 0.016 | 0.22801 | Центр питания закрыт для потребителей 1 категории
5616 | КТП 6202 РП Новобелая | Кантемировский РЭС | Воронежская область | Кантемировский РЭС | 10/0,4 | 0.05 | 0.037 | 0.012667 | Центр питания закрыт для потребителей 1 категории
5617 | КТП 6203 РП Новобелая | Кантемировский РЭС | Воронежская область | Кантемировский РЭС | 10/0,4 | 0.1 | 0.045 | 0.053592 | Центр питания закрыт для потребителей 1 категории
5618 | КТП 6204 РП Новобелая | Кантемировский РЭС | Воронежская область | Кантемировский РЭС | 10/0,4 | 0.16 | 0.07 | 0.087696 | Центр питания закрыт для потребителей 1 категории
5619 | КТП 6205 РП Новобелая | Кантемировский РЭС | Воронежская область | Кантемировский РЭС | 10/0,4 | 0.04 | 0.039 | 0.0009744 | Центр питания закрыт для потребителей 1 категории
5620 | КТП 6207 РП Новобелая | Кантемировский РЭС | Воронежская область | Кантемировский РЭС | 10/0,4 | 0.1 | 0.036 | 0.062362 | Центр питания закрыт для потребителей 1 категории
5621 | КТП 6209 РП Новобелая | Кантемировский РЭС | Воронежская область | Кантемировский РЭС | 10/0,4 | 0.1 | 0.02 | 0.077952 | Центр питания закрыт для потребителей 1 категории
5622 | КТП 6211 РП Новобелая | Кантемировский РЭС | Воронежская область | Кантемировский РЭС | 10/0,4 | 0.04 | 0.024 | 0.01559 | Центр питания закрыт для потребителей 1 категории
5623 | КТП 700 ПС Митрофановка | Кантемировский РЭС | Воронежская область | Кантемировский РЭС | 10/0,4 | 0.1 | 0.005 | 0.092568 | Центр питания закрыт для потребителей 1 категории
5624 | КТП 701 ПС Кантемировка | Кантемировский РЭС | Воронежская область | Кантемировский РЭС | 10/0,4 | 0.1 | 0.024 | 0.074054 | Центр питания закрыт для потребителей 1 категории
5625 | КТП 703 ПС Митрофановка | Кантемировский РЭС | Воронежская область | Кантемировский РЭС | 10/0,4 | 0.1 | 0.023 | 0.075029 | Центр питания закрыт для потребителей 1 категории
5626 | КТП 704 ПС Митрофановка | Кантемировский РЭС | Воронежская область | Кантемировский РЭС | 10/0,4 | 0.25 | 0 | 0.2436 | Центр питания закрыт для потребителей 1 категории
5627 | КТП 705 ПС Митрофановка | Кантемировский РЭС | Воронежская область | Кантемировский РЭС | 10/0,4 | 0.1 | 0 | 0.09744 | Центр питания закрыт для потребителей 1 категории
5628 | КТП 706 (719) ПС Митрофановка | Кантемировский РЭС | Воронежская область | Кантемировский РЭС | 10/0,4 | 0.1 | 0.018 | 0.079901 | Центр питания закрыт для потребителей 1 категории
5629 | КТП 707 ПС Митрофановка | Кантемировский РЭС | Воронежская область | Кантемировский РЭС | 10/0,4 | 0.05 | 0.001 | 0.047746 | Центр питания закрыт для потребителей 1 категории
5630 | КТП 709 Митрофановка | Кантемировский РЭС | Воронежская область | Кантемировский РЭС | 10/0,4 | 0.25 | 0.022 | 0.22216 | Центр питания закрыт для потребителей 1 категории
5631 | КТП 712 ПС Митрофановка | Кантемировский РЭС | Воронежская область | Кантемировский РЭС | 10/0,4 | 0.05 | 0.012 | 0.037027 | Центр питания закрыт для потребителей 1 категории
5632 | КТП 713 ПС Митрофановка | Кантемировский РЭС | Воронежская область | Кантемировский РЭС | 10/0,4 | 0.1 | 0.017 | 0.080875 | Центр питания закрыт для потребителей 1 категории
5633 | КТП 714 ПС Митрофановка | Кантемировский РЭС | Воронежская область | Кантемировский РЭС | 10/0,4 | 0.063 | 0.005 | 0.056515 | Центр питания закрыт для потребителей 1 категории
5634 | КТП 715 ПС Митрофановка | Кантемировский РЭС | Воронежская область | Кантемировский РЭС | 10/0,4 | 0.04 | 0.004 | 0.035078 | Центр питания закрыт для потребителей 1 категории
5635 | КТП 720 ПС Митрофановка | Кантемировский РЭС | Воронежская область | Кантемировский РЭС | 10/0,4 | 0.4 | 0 | 0.38976 | Центр питания закрыт для потребителей 1 категории
5636 | КТП 722 ПС Митрофановка | Кантемировский РЭС | Воронежская область | Кантемировский РЭС | 10/0,4 | 0.25 | 0.057 | 0.18806 | Центр питания закрыт для потребителей 1 категории
5637 | КТП 726 ПС Митрофановка | Кантемировский РЭС | Воронежская область | Кантемировский РЭС | 10/0,4 | 0.1 | 0.005 | 0.092568 | Центр питания закрыт для потребителей 1 категории
5638 | КТП 729 ПС Митрофановка | Кантемировский РЭС | Воронежская область | Кантемировский РЭС | 10/0,4 | 0.4 | 0.072 | 0.3196 | Центр питания закрыт для потребителей 1 категории
5639 | КТП 8101 (57) РП 10 ГЭС | Кантемировский РЭС | Воронежская область | Кантемировский РЭС | 10/0,4 | 0.4 | 0.03 | 0.36053 | Центр питания закрыт для потребителей 1 категории
5640 | КТП 8102 (6) РП 10 ГЭС | Кантемировский РЭС | Воронежская область | Кантемировский РЭС | 10/0,4 | 0.16 | 0.025 | 0.13154 | Центр питания закрыт для потребителей 1 категории
5641 | КТП 8103 (31) РП 10 ГЭС | Кантемировский РЭС | Воронежская область | Кантемировский РЭС | 10/0,4 | 0.16 | 0.017 | 0.13934 | Центр питания закрыт для потребителей 1 категории
5642 | КТП 8104 (7) РП 10 ГЭС | Кантемировский РЭС | Воронежская область | Кантемировский РЭС | 10/0,4 | 0.25 | 0.033 | 0.21144 | Центр питания закрыт для потребителей 1 категории
5643 | КТП 8107 (14) РП 10 ГЭС | Кантемировский РЭС | Воронежская область | Кантемировский РЭС | 10/0,4 | 0.16 | 0.02 | 0.13642 | Центр питания закрыт для потребителей 1 категории
5644 | КТП 8110 (52) РП 10 ГЭС | Кантемировский РЭС | Воронежская область | Кантемировский РЭС | 10/0,4 | 0.16 | 0.011 | 0.14519 | Центр питания закрыт для потребителей 1 категории
5645 | КТП 8111 (10) РП 10 ГЭС | Кантемировский РЭС | Воронежская область | Кантемировский РЭС | 10/0,4 | 0.16 | 0.032 | 0.12472 | Центр питания закрыт для потребителей 1 категории
5646 | КТП 8114 (4) РП 10 ГЭС | Кантемировский РЭС | Воронежская область | Кантемировский РЭС | 10/0,4 | 0.4 | 0.04 | 0.35078 | Центр питания закрыт для потребителей 1 категории
5647 | КТП 8502 (3) РП 10 ГЭС | Кантемировский РЭС | Воронежская область | Кантемировский РЭС | 10/0,4 | 0.4 | 0.077 | 0.31473 | Центр питания закрыт для потребителей 1 категории
5648 | КТП 8504 (2) РП 10 ГЭС | Кантемировский РЭС | Воронежская область | Кантемировский РЭС | 10/0,4 | 0.4 | 0.046 | 0.34494 | Центр питания закрыт для потребителей 1 категории
5649 | КТП 8506 (62) РП 10 ГЭС | Кантемировский РЭС | Воронежская область | Кантемировский РЭС | 10/0,4 | 0.25 | 0.019 | 0.22509 | Центр питания закрыт для потребителей 1 категории
5650 | КТП 8508 (53) РП 10 ГЭС | Кантемировский РЭС | Воронежская область | Кантемировский РЭС | 10/0,4 | 0.1 | 0.009 | 0.08867 | Центр питания закрыт для потребителей 1 категории
5651 | КТП 901 (21) ПС 35 кВ Кантемировская | Кантемировский РЭС | Воронежская область | Кантемировский РЭС | 10/0,4 | 0.25 | 0.029 | 0.21534 | Центр питания закрыт для потребителей 1 категории
5652 | КТП 901 (8) ПС 110 Кантемировка | Кантемировский РЭС | Воронежская область | Кантемировский РЭС | 10/0,4 | 0.16 | 0.07 | 0.087696 | Центр питания закрыт для потребителей 1 категории
5653 | КТП 902 (42) ПС 35 кВ Кантемировская | Кантемировский РЭС | Воронежская область | Кантемировский РЭС | 10/0,4 | 0.16 | 0 | 0.1559 | Центр питания закрыт для потребителей 1 категории
5654 | КТП 904 (48) ПС 110 Кантемировка | Кантемировский РЭС | Воронежская область | Кантемировский РЭС | 10/0,4 | 0.1 | 0.04 | 0.058464 | Центр питания закрыт для потребителей 1 категории
5655 | КТП 905 (13) ПС 110 Кантемировка | Кантемировский РЭС | Воронежская область | Кантемировский РЭС | 10/0,4 | 0.4 | 0.15 | 0.2436 | Центр питания закрыт для потребителей 1 категории
5656 | КТП 905 (51) ПС 35 кВ Кантемировская | Кантемировский РЭС | Воронежская область | Кантемировский РЭС | 10/0,4 | 0.16 | 0.11 | 0.04872 | Центр питания закрыт для потребителей 1 категории
5657 | КТП 907 (26) ПС 35 кВ Кантемировская | Кантемировский РЭС | Воронежская область | Кантемировский РЭС | 10/0,4 | 0.16 | 0.07 | 0.087696 | Центр питания закрыт для потребителей 1 категории
5658 | КТП 908 (27) ПС 35 кВ Кантемировская | Кантемировский РЭС | Воронежская область | Кантемировский РЭС | 10/0,4 | 0.16 | 0.09 | 0.068208 | Центр питания закрыт для потребителей 1 категории
5659 | КТП 910 (43) ПС 35 кВ Кантемировская | Кантемировский РЭС | Воронежская область | Кантемировский РЭС | 10/0,4 | 0.16 | 0.09 | 0.068204 | Центр питания закрыт для потребителей 1 категории
5660 | КТП 911 (44) ПС 35 кВ Кантемировская | Кантемировский РЭС | Воронежская область | Кантемировский РЭС | 10/0,4 | 0.1 | 0.05 | 0.04872 | Центр питания закрыт для потребителей 1 категории
5661 | КТП 914 (49А) ПС 35 кВ Кантемировская | Кантемировский РЭС | Воронежская область | Кантемировский РЭС | 10/0,4 | 0.16 | 0.08 | 0.077952 | Центр питания закрыт для потребителей 1 категории
5662 | КТП 915 (49) ПС 35 кВ Кантемировская | Кантемировский РЭС | Воронежская область | Кантемировский РЭС | 10/0,4 | 0.063 | 0.03 | 0.032155 | Центр питания закрыт для потребителей 1 категории
5663 | КТП 916 (22) ПС 35 кВ Кантемировская | Кантемировский РЭС | Воронежская область | Кантемировский РЭС | 10/0,4 | 0.25 | 0.01 | 0.23386 | Центр питания закрыт для потребителей 1 категории
5664 | КТП 917 (24) ПС 35 кВ Кантемировская | Кантемировский РЭС | Воронежская область | Кантемировский РЭС | 10/0,4 | 0.25 | 0.15 | 0.09744 | Центр питания закрыт для потребителей 1 категории
5665 | КТП 918 (16) ПС 35 кВ Кантемировская | Кантемировский РЭС | Воронежская область | Кантемировский РЭС | 10/0,4 | 0.4 | 0.02 | 0.37027 | Центр питания закрыт для потребителей 1 категории
5666 | КТП 919 (18) ПС 35 кВ Кантемировская | Кантемировский РЭС | Воронежская область | Кантемировский РЭС | 10/0,4 | 0.063 | 0.05 | 0.012667 | Центр питания закрыт для потребителей 1 категории
5667 | КТП 921 (56) ПС 35 кВ Кантемировская | Кантемировский РЭС | Воронежская область | Кантемировский РЭС | 10/0,4 | 0.16 | 0.1 | 0.058464 | Центр питания закрыт для потребителей 1 категории
5668 | КТП 922 (23) ПС 35 кВ Кантемировская | Кантемировский РЭС | Воронежская область | Кантемировский РЭС | 10/0,4 | 0.16 | 0.09 | 0.068208 | Центр питания закрыт для потребителей 1 категории
5669 | МТП 332 ПС Митрофановка | Кантемировский РЭС | Воронежская область | Кантемировский РЭС | 10/0,4 | 0.16 | 0.038 | 0.11888 | Центр питания закрыт для потребителей 1 категории
5670 | МТП 8108 (61) РП 10 ГЭС | Кантемировский РЭС | Воронежская область | Кантемировский РЭС | 10/0,4 | 0.16 | 0.023 | 0.13349 | Центр питания закрыт для потребителей 1 категории
5671 | РП-10 кВ Новобелая | Кантемировский РЭС | Воронежская область | Кантемировский РЭС | 10 | - | 0.92 | 0.85376 | Центр питания закрыт для потребителей 1 категории
5672 | СТП 1012 ПС 110 кВ Кантемировка | Кантемировский РЭС | Воронежская область | Кантемировский РЭС | 10/0,4 | 0.1 | 0.015 | 0.082824 | Центр питания закрыт для потребителей 1 категории
5673 | СТП 106 ПС 35 кВ Митрофановка | Кантемировский РЭС | Воронежская область | Кантемировский РЭС | 10/0,4 | 0.063 | 0.013 | 0.04872 | Центр питания закрыт для потребителей 1 категории
5674 | СТП 1213 (60) ПС 35 кВ Кантемировская | Кантемировский РЭС | Воронежская область | Кантемировский РЭС | 10/0,4 | 0.1 | 0.004 | 0.093542 | Центр питания закрыт для потребителей 1 категории
5675 | СТП 1216 ПС 35 кВ Кантемировская | Кантемировский РЭС | Воронежская область | Кантемировский РЭС | 10/0,4 | 0.063 | 0.009 | 0.052618 | Центр питания закрыт для потребителей 1 категории
5676 | СТП 1217 ПС 35 кВ Кантемировская | Кантемировский РЭС | Воронежская область | Кантемировский РЭС | 10/0,4 | 0.063 | 0.017 | 0.044822 | Центр питания закрыт для потребителей 1 категории
5677 | СТП 125 ПС Куликовка | Кантемировский РЭС | Воронежская область | Кантемировский РЭС | 10/0,4 | 0.063 | 0,031 | 0.031181 | Центр питания закрыт для потребителей 1 категории
5678 | СТП 126 ПС Куликовка | Кантемировский РЭС | Воронежская область | Кантемировский РЭС | 10/0,4 | 0.063 | 0,010 | 0.051643 | Центр питания закрыт для потребителей 1 категории
5679 | СТП 127 ПС Куликовка | Кантемировский РЭС | Воронежская область | Кантемировский РЭС | 10/0,4 | 0.063 | 0,010 | 0.051643 | Центр питания закрыт для потребителей 1 категории
5680 | СТП 130 ПС Дружба | Кантемировский РЭС | Воронежская область | Кантемировский РЭС | 10/0,4 | 0.1 | 0.05 | 0.04872 | Центр питания закрыт для потребителей 1 категории
5681 | СТП 136 ПС Куликовка | Кантемировский РЭС | Воронежская область | Кантемировский РЭС | 10/0,4 | 0.1 | 0.004 | 0.093542 | Центр питания закрыт для потребителей 1 категории
5682 | СТП 201 ПС Куликовка | Кантемировский РЭС | Воронежская область | Кантемировский РЭС | 10/0,4 | 0.063 | 0,027 | 0.035078 | Центр питания закрыт для потребителей 1 категории
5683 | СТП 202 ПС Кантемировка | Кантемировский РЭС | Воронежская область | Кантемировский РЭС | 10/0,4 | 0.1 | 0.04 | 0.058464 | Центр питания закрыт для потребителей 1 категории
5684 | СТП 204 ПС Талы | Кантемировский РЭС | Воронежская область | Кантемировский РЭС | 10/0,4 | 0.063 | 0,012 | 0.049694 | Центр питания закрыт для потребителей 1 категории
5685 | СТП 204 ПС Титаревка | Кантемировский РЭС | Воронежская область | Кантемировский РЭС | 10/0,4 | 0.04 | 0,02 | 0.019488 | Центр питания закрыт для потребителей 1 категории
5686 | СТП 211 ПС Митрофановка | Кантемировский РЭС | Воронежская область | Кантемировский РЭС | 10/0,4 | 0.063 | 0,007 | 0.054566 | Центр питания закрыт для потребителей 1 категории
5687 | СТП 217 ПС Куликовка | Кантемировский РЭС | Воронежская область | Кантемировский РЭС | 10/0,4 | 0.1 | 0.05 | 0.04872 | Центр питания закрыт для потребителей 1 категории
5688 | СТП 223 ПС Талы | Кантемировский РЭС | Воронежская область | Кантемировский РЭС | 10/0,4 | 0.1 | 0,011 | 0.086722 | Центр питания закрыт для потребителей 1 категории
5689 | СТП 226 ПС Талы | Кантемировский РЭС | Воронежская область | Кантемировский РЭС | 10/0,4 | 0.1 | 0.04 | 0.058464 | Центр питания закрыт для потребителей 1 категории
5690 | СТП 227 ПС Талы | Кантемировский РЭС | Воронежская область | Кантемировский РЭС | 10/0,4 | 0.1 | 0.001 | 0.096466 | Центр питания закрыт для потребителей 1 категории
5691 | СТП 311 ПС Талы | Кантемировский РЭС | Воронежская область | Кантемировский РЭС | 10/0,4 | 0.063 | 0,018 | 0.043848 | Центр питания закрыт для потребителей 1 категории
5692 | СТП 315 ПС Куликовка | Кантемировский РЭС | Воронежская область | Кантемировский РЭС | 10/0,4 | 0.1 | 0.012 | 0.085747 | Центр питания закрыт для потребителей 1 категории
5693 | СТП 317 ПС Титаревка | Кантемировский РЭС | Воронежская область | Кантемировский РЭС | 10/0,4 | 0.063 | 0,015 | 0.046771 | Центр питания закрыт для потребителей 1 категории
5694 | СТП 318 ПС Талы | Кантемировский РЭС | Воронежская область | Кантемировский РЭС | 10/0,4 | 0.1 | 0.04 | 0.058464 | Центр питания закрыт для потребителей 1 категории
5695 | СТП 331 ПС Митрофановка | Кантемировский РЭС | Воронежская область | Кантемировский РЭС | 10/0,4 | 0.1 | 0.095 | 0.004872 | Центр питания закрыт для потребителей 1 категории
5696 | СТП 334 ПС Митрофановка | Кантемировский РЭС | Воронежская область | Кантемировский РЭС | 10/0,4 | 0.063 | 0.003 | 0.058464 | Центр питания закрыт для потребителей 1 категории
5697 | СТП 339 ПС Талы | Кантемировский РЭС | Воронежская область | Кантемировский РЭС | 10/0,4 | 0.1 | 0.04 | 0.058464 | Центр питания закрыт для потребителей 1 категории
5698 | СТП 340 ПС Талы | Кантемировский РЭС | Воронежская область | Кантемировский РЭС | 10/0,4 | 0.025 | 0.01 | 0.014616 | Центр питания закрыт для потребителей 1 категории
5699 | СТП 401 ПС Куликовка | Кантемировский РЭС | Воронежская область | Кантемировский РЭС | 10/0,4 | 0.063 | 0,061 | 0.0019488 | Центр питания закрыт для потребителей 1 категории
5700 | СТП 404 ПС Дружба | Кантемировский РЭС | Воронежская область | Кантемировский РЭС | 10/0,4 | 0.063 | 0,033 | 0.029228 | Центр питания закрыт для потребителей 1 категории
5701 | СТП 405 ПС Талы | Кантемировский РЭС | Воронежская область | Кантемировский РЭС | 10/0,4 | 0.063 | 0,024 | 0.038002 | Центр питания закрыт для потребителей 1 категории
5702 | СТП 407 ПС Кантемировка | Кантемировский РЭС | Воронежская область | Кантемировский РЭС | 10/0,4 | 0.063 | 0,030 | 0.032155 | Центр питания закрыт для потребителей 1 категории
5703 | СТП 411 ПС Кантемировка | Кантемировский РЭС | Воронежская область | Кантемировский РЭС | 10/0,4 | 0.063 | 0,017 | 0.044822 | Центр питания закрыт для потребителей 1 категории
5704 | СТП 414 ПС Куликовка | Кантемировский РЭС | Воронежская область | Кантемировский РЭС | 10/0,4 | 0.1 | 0.004 | 0.093542 | Центр питания закрыт для потребителей 1 категории
5705 | СТП 417 ПС Митрофановка | Кантемировский РЭС | Воронежская область | Кантемировский РЭС | 10/0,4 | 0.1 | 0.004 | 0.093542 | Центр питания закрыт для потребителей 1 категории
5706 | СТП 437 ПС Кантемировка | Кантемировский РЭС | Воронежская область | Кантемировский РЭС | 10/0,4 | 0.063 | 0.001 | 0.060413 | Центр питания закрыт для потребителей 1 категории
5707 | СТП 438 ПС Кантемировка | Кантемировский РЭС | Воронежская область | Кантемировский РЭС | 10/0,4 | 0.1 | 0.07 | 0.029232 | Центр питания закрыт для потребителей 1 категории
5708 | СТП 601 ПС Кантемировка | Кантемировский РЭС | Воронежская область | Кантемировский РЭС | 10/0,4 | 0.04 | 0,006 | 0.03313 | Центр питания закрыт для потребителей 1 категории
5709 | СТП 601 ПС Куликовка | Кантемировский РЭС | Воронежская область | Кантемировский РЭС | 10/0,4 | 0.1 | 0.04 | 0.058464 | Центр питания закрыт для потребителей 1 категории
5710 | СТП 602 ПС 35 кВ Титаревка | Кантемировский РЭС | Воронежская область | Кантемировский РЭС | 10/0,4 | 0.063 | 0.001 | 0.060413 | Центр питания закрыт для потребителей 1 категории
5711 | СТП 608 ПС Митрофановка | Кантемировский РЭС | Воронежская область | Кантемировский РЭС | 10/0,4 | 0.1 | 0.004 | 0.093542 | Центр питания закрыт для потребителей 1 категории
5712 | СТП 619 ПС Митрофановка | Кантемировский РЭС | Воронежская область | Кантемировский РЭС | 10/0,4 | 0.1 | 0.003 | 0.094517 | Центр питания закрыт для потребителей 1 категории
5713 | СТП 6206 РП Новобелая | Кантемировский РЭС | Воронежская область | Кантемировский РЭС | 10/0,4 | 0.063 | 0,030 | 0.032155 | Центр питания закрыт для потребителей 1 категории
5714 | СТП 6208 РП Новобелая | Кантемировский РЭС | Воронежская область | Кантемировский РЭС | 10/0,4 | 0.1 | 0.022 | 0.076003 | Центр питания закрыт для потребителей 1 категории
5715 | СТП 8113 (57А) РП 10 ГЭС | Кантемировский РЭС | Воронежская область | Кантемировский РЭС | 10/0,4 | 0.1 | 0.045 | 0.053592 | Центр питания закрыт для потребителей 1 категории
5716 | СТП 8503 (55) РП 10 ГЭС | Кантемировский РЭС | Воронежская область | Кантемировский РЭС | 10/0,4 | 0.1 | 0.027 | 0.071131 | Центр питания закрыт для потребителей 1 категории
5717 | СТП 924 ПС 35 кВ Кантемировская | Кантемировский РЭС | Воронежская область | Кантемировский РЭС | 10/0,4 | 0.063 | 0.016 | 0.045797 | Центр питания закрыт для потребителей 1 категории
5718 | CТП 1730 ПС Каменка | Каменский РЭС | Воронежская область | Каменский РЭС | 10/0,4 | 0.063 | 1e-06 | 0.061386 | Центр питания закрыт для потребителей 1 категории
5719 | KТП 1729 Каменка | Каменский РЭС | Воронежская область | Каменский РЭС | 10/0,4 | 0.1 | 0.000657 | 0.0968 | Центр питания закрыт для потребителей 1 категории
5720 | ЗТП-10/0,4 кВ 1-03 ПС "Каменка" | Каменский РЭС | Воронежская область | Каменский РЭС | 10/0,4 | 0.25 | 0.04 | 0.20462 | Центр питания закрыт для потребителей 1 категории
5721 | ЗТП-10/0,4 кВ 1-05 ПС "Каменка" | Каменский РЭС | Воронежская область | Каменский РЭС | 10/0,4 | 0.25 | 0.066617 | 0.17869 | Центр питания закрыт для потребителей 1 категории
5722 | ЗТП-10/0,4 кВ 1-07 ПС "Каменка" | Каменский РЭС | Воронежская область | Каменский РЭС | 10/0,4 | 0.8 | 0.085024 | 0.30691
5723 | ЗТП-10/0,4 кВ 2-06 ПС "Каменка" | Каменский РЭС | Воронежская область | Каменский РЭС | 10/0,4 | 0.16 | 0.047333 | 0.10978 | Центр питания закрыт для потребителей 1 категории
5724 | ЗТП-10/0,4 кВ 2-13 ПС "Каменка" | Каменский РЭС | Воронежская область | Каменский РЭС | 10/0,4 | 0.25 | 0.035719 | 0.2088 | Центр питания закрыт для потребителей 1 категории
5725 | ЗТП-10/0,4 кВ 2-20 ПС "Каменка" | Каменский РЭС | Воронежская область | Каменский РЭС | 10/0,4 | 0.25 | 0.025419 | 0.21883 | Центр питания закрыт для потребителей 1 категории
5726 | ЗТП-10/0,4 кВ 2-24 ПС "Каменка" | Каменский РЭС | Воронежская область | Каменский РЭС | 10/0,4 | 0.8 | 0.014682 | 0.37545
5727 | ЗТП-10/0,4 кВ 2-27 ПС "Каменка" | Каменский РЭС | Воронежская область | Каменский РЭС | 10/0,4 | 0.41 | 0.022352 | 0.22181
5728 | ЗТП-10/0,4 кВ 2-28 ПС "Каменка" | Каменский РЭС | Воронежская область | Каменский РЭС | 10/0,4 | 1.03 | 0.082613 | 0.53337
5729 | ЗТП-10/0,4-1-04 ПС "Каменка" (потр) | Каменский РЭС | Воронежская область | Каменский РЭС | 10/0,4 | 0.4 | 0.008961 | 0.38103 | Центр питания закрыт для потребителей 1 категории
5730 | ЗТП-10/0,4-11-06 ПС Ольхов-лог | Каменский РЭС | Воронежская область | Каменский РЭС | 10/0,4 | 0.4 | 0.030679 | 0.35987 | Центр питания закрыт для потребителей 1 категории
5731 | ЗТП-10/0,4-8-01 ПС Каменка | Каменский РЭС | Воронежская область | Каменский РЭС | 10/0,4 | 0.18 | 0.001972 | 0.17347 | Центр питания закрыт для потребителей 1 категории
5732 | ККТП 10/0,4 кВ 1-09 ПС "Каменка" | Каменский РЭС | Воронежская область | Каменский РЭС | 10/0,4 | 0.4 | 0.000657 | 0.38912 | Центр питания закрыт для потребителей 1 категории
5733 | ККТП 10/0,4 кВ 1-18 ПС "Каменка" | Каменский РЭС | Воронежская область | Каменский РЭС | 10/0,4 | 0.1 | 0.00767 | 0.089966 | Центр питания закрыт для потребителей 1 категории
5734 | ККТП 10/0,4 кВ 2-17 ПС "Каменка" | Каменский РЭС | Воронежская область | Каменский РЭС | 10/0,4 | 0.25 | 0.021694 | 0.22246 | Центр питания закрыт для потребителей 1 категории
5735 | ККТП 10/0,4 кВ 2-21 ПС "Каменка" | Каменский РЭС | Воронежская область | Каменский РЭС | 10/0,4 | 0.25 | 0.058509 | 0.18659 | Центр питания закрыт для потребителей 1 категории
5736 | ККТП 18-05 ПС Каменка | Каменский РЭС | Воронежская область | Каменский РЭС | 10/0,4 | 0.16 | 0.003287 | 0.1527 | Центр питания закрыт для потребителей 1 категории
5737 | ККТП 19-14 ПС Каменка | Каменский РЭС | Воронежская область | Каменский РЭС | 10/0,4 | 0.16 | 0.001534 | 0.15441 | Центр питания закрыт для потребителей 1 категории
5738 | ККТП 21-12 ПС Каменка | Каменский РЭС | Воронежская область | Каменский РЭС | 10/0,4 | 0.04 | 1e-06 | 0.038975 | Центр питания закрыт для потребителей 1 категории
5739 | ККТП-10/0,4-11-04 ПС Ольхов-лог | Каменский РЭС | Воронежская область | Каменский РЭС | 10/0,4 | 0.16 | 0.007451 | 0.14864 | Центр питания закрыт для потребителей 1 категории
5740 | КТП 10/0,4 кВ 1-01 ПС "Каменка" | Каменский РЭС | Воронежская область | Каменский РЭС | 10/0,4 | 0.25 | 0.000657 | 0.24296 | Центр питания закрыт для потребителей 1 категории
5741 | КТП 10/0,4 кВ 1-06 ПС "Каменка" | Каменский РЭС | Воронежская область | Каменский РЭС | 10/0,4 | 0.2 | 0.001534 | 0.19339 | Центр питания закрыт для потребителей 1 категории
5742 | КТП 10/0,4 кВ 1-10 ПС "Каменка" | Каменский РЭС | Воронежская область | Каменский РЭС | 10/0,4 | 0.04 | 1e-06 | 0.038975 | Центр питания закрыт для потребителей 1 категории
5743 | КТП 10/0,4 кВ 2-09 ПС "Каменка" | Каменский РЭС | Воронежская область | Каменский РЭС | 10/0,4 | 0.16 | 0.004164 | 0.15185 | Центр питания закрыт для потребителей 1 категории
5744 | КТП 10/0,4 кВ 2-11 ПС "Каменка" | Каменский РЭС | Воронежская область | Каменский РЭС | 10/0,4 | 0.063 | 0.00241 | 0.059039 | Центр питания закрыт для потребителей 1 категории
5745 | КТП 10/0,4 кВ 2-14 ПС "Каменка" | Каменский РЭС | Воронежская область | Каменский РЭС | 10/0,4 | 0.25 | 0.042512 | 0.20218 | Центр питания закрыт для потребителей 1 категории
5746 | КТП 10/0,4 кВ 2-18 ПС "Каменка" | Каменский РЭС | Воронежская область | Каменский РЭС | 10/0,4 | 0.4 | 0.049524 | 0.3415 | Центр питания закрыт для потребителей 1 категории
5747 | КТП 10/0,4-14-01 ПС Марки | Каменский РЭС | Воронежская область | Каменский РЭС | 10/0,4 | 0.04 | 0.00263 | 0.036413 | Центр питания закрыт для потребителей 1 категории
5748 | КТП 10/0,4-14-02 ПС Марки | Каменский РЭС | Воронежская область | Каменский РЭС | 10/0,4 | 0.25 | 0.03024 | 0.21413 | Центр питания закрыт для потребителей 1 категории
5749 | КТП 10/0,4-14-04 ПС Марки | Каменский РЭС | Воронежская область | Каменский РЭС | 10/0,4 | 0.1 | 0.007012 | 0.090608 | Центр питания закрыт для потребителей 1 категории
5750 | КТП 10/0,4-14-05 ПС Марки | Каменский РЭС | Воронежская область | Каменский РЭС | 10/0,4 | 0.063 | 0.009204 | 0.052419 | Центр питания закрыт для потребителей 1 категории
5751 | КТП 10/0,4-14-07 ПС Марки | Каменский РЭС | Воронежская область | Каменский РЭС | 10/0,4 | 0.1 | 0.019941 | 0.078009 | Центр питания закрыт для потребителей 1 категории
5752 | КТП 10/0,4-14-08 ПС Марки | Каменский РЭС | Воронежская область | Каменский РЭС | 10/0,4 | 0.1 | 0.011176 | 0.08655 | Центр питания закрыт для потребителей 1 категории
5753 | КТП 10/0,4-14-10 ПС Марки | Каменский РЭС | Воронежская область | Каменский РЭС | 10/0,4 | 0.04 | 0.004821 | 0.034278 | Центр питания закрыт для потребителей 1 категории
5754 | КТП 10/0,4-14-12 ПС Марки | Каменский РЭС | Воронежская область | Каменский РЭС | 10/0,4 | 0.1 | 0.006136 | 0.091461 | Центр питания закрыт для потребителей 1 категории
5755 | КТП 10/0,4-14-13 ПС Марки | Каменский РЭС | Воронежская область | Каменский РЭС | 10/0,4 | 0.1 | 0.000657 | 0.0968 | Центр питания закрыт для потребителей 1 категории
5756 | КТП 10/0,4-14-14 ПС Марки | Каменский РЭС | Воронежская область | Каменский РЭС | 10/0,4 | 0.1 | 0.012491 | 0.085269 | Центр питания закрыт для потребителей 1 категории
5757 | КТП 1-11 ПС Каменка | Каменский РЭС | Воронежская область | Каменский РЭС | 10/0,4 | 0.16 | 0.017531 | 0.13882 | Центр питания закрыт для потребителей 1 категории
5758 | КТП 1-15 ПС Каменка | Каменский РЭС | Воронежская область | Каменский РЭС | 10/0,4 | 0.16 | 0.023228 | 0.13327 | Центр питания закрыт для потребителей 1 категории
5759 | КТП 1-17 ПС Каменка | Каменский РЭС | Воронежская область | Каменский РЭС | 10/0,4 | 0.16 | 0.01008 | 0.14608 | Центр питания закрыт для потребителей 1 категории
5760 | КТП 1-20 ПС Каменка | Каменский РЭС | Воронежская область | Каменский РЭС | 10/0,4 | 0.25 | 0.00767 | 0.2361 | Центр питания закрыт для потребителей 1 категории
5761 | КТП 1-21 ПС Каменка | Каменский РЭС | Воронежская область | Каменский РЭС | 10/0,4 | 0.04 | 0.014025 | 0.02531 | Центр питания закрыт для потребителей 1 категории
5762 | КТП 1-22 ПС Каменка | Каменский РЭС | Воронежская область | Каменский РЭС | 10/0,4 | 0.063 | 0.000657 | 0.060747 | Центр питания закрыт для потребителей 1 категории
5763 | КТП 1-23 ПС Каменка | Каменский РЭС | Воронежская область | Каменский РЭС | 10/0,4 | 0.063 | 0.00504 | 0.056476 | Центр питания закрыт для потребителей 1 категории
5764 | КТП 1-24 ПС Каменка | Каменский РЭС | Воронежская область | Каменский РЭС | 10/0,4 | 0.04 | 0.01008 | 0.029154 | Центр питания закрыт для потребителей 1 категории
5765 | КТП 1-26 ПС Каменка | Каменский РЭС | Воронежская область | Каменский РЭС | 10/0,4 | 0.25 | 0.003287 | 0.2404 | Центр питания закрыт для потребителей 1 категории
5766 | КТП 129 ПС Каменка | Каменский РЭС | Воронежская область | Каменский РЭС | 10/0,4 | 0.25 | 0.015778 | 0.22823 | Центр питания закрыт для потребителей 1 категории
5767 | КТП 130 ПС Каменка | Каменский РЭС | Воронежская область | Каменский РЭС | 10/0,4 | 0.16 | 0.006574 | 0.1495 | Центр питания закрыт для потребителей 1 категории
5768 | КТП 13-01 ПС Каменка | Каменский РЭС | Воронежская область | Каменский РЭС | 10/0,4 | 0.16 | 0.052592 | 0.10466 | Центр питания закрыт для потребителей 1 категории
5769 | КТП 17-04 ПС Каменка | Каменский РЭС | Воронежская область | Каменский РЭС | 10/0,4 | 0.06 | 0.016435 | 0.04245 | Центр питания закрыт для потребителей 1 категории
5770 | КТП 17-19 ПС Каменка | Каменский РЭС | Воронежская область | Каменский РЭС | 10/0,4 | 0.1 | 0.006355 | 0.091248 | Центр питания закрыт для потребителей 1 категории
5771 | КТП 17-27 ПС Каменка | Каменский РЭС | Воронежская область | Каменский РЭС | 10/0,4 | 0.2 | 0.000438 | 0.19445 | Центр питания закрыт для потребителей 1 категории
5772 | КТП 1731 ПС 110кВ Каменка | Каменский РЭС | Воронежская область | Каменский РЭС | 10/0,4 | 0.1 | 0.001534 | 0.095945 | Центр питания закрыт для потребителей 1 категории
5773 | КТП 18-01 ПС Каменка | Каменский РЭС | Воронежская область | Каменский РЭС | 10/0,4 | 0.1 | 0.006136 | 0.091461 | Центр питания закрыт для потребителей 1 категории
5774 | КТП 18-02 ПС Каменка | Каменский РЭС | Воронежская область | Каменский РЭС | 10/0,4 | 0.16 | 0.004383 | 0.15163 | Центр питания закрыт для потребителей 1 категории
5775 | КТП 18-03 ПС Каменка | Каменский РЭС | Воронежская область | Каменский РЭС | 10/0,4 | 0.16 | 0.005478 | 0.15057 | Центр питания закрыт для потребителей 1 категории
5776 | КТП 18-04 ПС Каменка | Каменский РЭС | Воронежская область | Каменский РЭС | 10/0,4 | 0.1 | 0.010518 | 0.087191 | Центр питания закрыт для потребителей 1 категории
5777 | КТП 18-07 ПС Каменка | Каменский РЭС | Воронежская область | Каменский РЭС | 10/0,4 | 0.1 | 0.003287 | 0.094237 | Центр питания закрыт для потребителей 1 категории
5778 | КТП 18-08 ПС Каменка | Каменский РЭС | Воронежская область | Каменский РЭС | 10/0,4 | 0.1 | 0.019941 | 0.078009 | Центр питания закрыт для потребителей 1 категории
5779 | КТП 18-09 ПС Каменка | Каменский РЭС | Воронежская область | Каменский РЭС | 10/0,4 | 0.063 | 0.008765 | 0.052847 | Центр питания закрыт для потребителей 1 категории
5780 | КТП 18-10 ПС Каменка | Каменский РЭС | Воронежская область | Каменский РЭС | 10/0,4 | 0.1 | 0.000877 | 0.096585 | Центр питания закрыт для потребителей 1 категории
5781 | КТП 18-11 ПС Каменка | Каменский РЭС | Воронежская область | Каменский РЭС | 10/0,4 | 0.1 | 0.000877 | 0.096585 | Центр питания закрыт для потребителей 1 категории
5782 | КТП 19-05 ПС Каменка | Каменский РЭС | Воронежская область | Каменский РЭС | 10/0,4 | 0.04 | 0.002849 | 0.0362 | Центр питания закрыт для потребителей 1 категории
5783 | КТП 19-06 ПС Каменка | Каменский РЭС | Воронежская область | Каменский РЭС | 10/0,4 | 0.1 | 0.008327 | 0.089326 | Центр питания закрыт для потребителей 1 категории
5784 | КТП 19-08 ПС Каменка | Каменский РЭС | Воронежская область | Каменский РЭС | 10/0,4 | 0.25 | 0.008327 | 0.23549 | Центр питания закрыт для потребителей 1 категории
5785 | КТП 19-12 ПС Каменка | Каменский РЭС | Воронежская область | Каменский РЭС | 10/0,4 | 0.1 | 0.019722 | 0.078223 | Центр питания закрыт для потребителей 1 категории
5786 | КТП 19-20 ПС Каменка | Каменский РЭС | Воронежская область | Каменский РЭС | 10/0,4 | 0.25 | 0.009204 | 0.23463 | Центр питания закрыт для потребителей 1 категории
5787 | КТП 19-21 ПС Каменка | Каменский РЭС | Воронежская область | Каменский РЭС | 10/0,4 | 0.1 | 0.016654 | 0.081212 | Центр питания закрыт для потребителей 1 категории
5788 | КТП 19-22 ПС Каменка | Каменский РЭС | Воронежская область | Каменский РЭС | 10/0,4 | 0.1 | 0.014025 | 0.083774 | Центр питания закрыт для потребителей 1 категории
5789 | КТП 19-23 ПС Каменка | Каменский РЭС | Воронежская область | Каменский РЭС | 10/0,4 | 0.1 | 0.010738 | 0.086977 | Центр питания закрыт для потребителей 1 категории
5790 | КТП 19-26 ПС Каменка | Каменский РЭС | Воронежская область | Каменский РЭС | 10/0,4 | 0.063 | 0.016435 | 0.045373 | Центр питания закрыт для потребителей 1 категории
5791 | КТП 20-04 ПС Каменка | Каменский РЭС | Воронежская область | Каменский РЭС | 10/0,4 | 0.1 | 1e-06 | 0.097439 | Центр питания закрыт для потребителей 1 категории
5792 | КТП 20-06 ПС Каменка | Каменский РЭС | Воронежская область | Каменский РЭС | 10/0,4 | 0.1 | 0.005697 | 0.091889 | Центр питания закрыт для потребителей 1 категории
5793 | КТП 20-07 ПС Каменка | Каменский РЭС | Воронежская область | Каменский РЭС | 10/0,4 | 0.06 | 0.014025 | 0.044798 | Центр питания закрыт для потребителей 1 категории
5794 | КТП 20-08 ПС Каменка | Каменский РЭС | Воронежская область | Каменский РЭС | 10/0,4 | 0.1 | 0.008546 | 0.089113 | Центр питания закрыт для потребителей 1 категории
5795 | КТП 20-09 ПС Каменка | Каменский РЭС | Воронежская область | Каменский РЭС | 10/0,4 | 0.04 | 0.00767 | 0.031502 | Центр питания закрыт для потребителей 1 категории
5796 | КТП 20-10 ПС Каменка | Каменский РЭС | Воронежская область | Каменский РЭС | 10/0,4 | 0.04 | 1e-06 | 0.038975 | Центр питания закрыт для потребителей 1 категории
5797 | КТП 20-13 ПС Каменка | Каменский РЭС | Воронежская область | Каменский РЭС | 10/0,4 | 0.063 | 0.007012 | 0.054555 | Центр питания закрыт для потребителей 1 категории
5798 | КТП 20-14 ПС Каменка | Каменский РЭС | Воронежская область | Каменский РЭС | 10/0,4 | 0.063 | 0.00241 | 0.059039 | Центр питания закрыт для потребителей 1 категории
5799 | КТП 21-03 ПС Каменка | Каменский РЭС | Воронежская область | Каменский РЭС | 10/0,4 | 0.1 | 0.000219 | 0.097227 | Центр питания закрыт для потребителей 1 категории
5800 | КТП 21-04 ПС Каменка | Каменский РЭС | Воронежская область | Каменский РЭС | 10/0,4 | 0.1 | 0.011176 | 0.08655 | Центр питания закрыт для потребителей 1 категории
5801 | КТП 21-05 ПС Каменка | Каменский РЭС | Воронежская область | Каменский РЭС | 10/0,4 | 0.16 | 0.006136 | 0.14993 | Центр питания закрыт для потребителей 1 категории
5802 | КТП 21-07 ПС Каменка | Каменский РЭС | Воронежская область | Каменский РЭС | 10/0,4 | 0.1 | 0.014244 | 0.083561 | Центр питания закрыт для потребителей 1 категории
5803 | КТП 21-09 ПС Каменка | Каменский РЭС | Воронежская область | Каменский РЭС | 10/0,4 | 0.063 | 0.011395 | 0.050284 | Центр питания закрыт для потребителей 1 категории
5804 | КТП 21-10 ПС Каменка | Каменский РЭС | Воронежская область | Каменский РЭС | 10/0,4 | 0.1 | 0.000219 | 0.097227 | Центр питания закрыт для потребителей 1 категории
5805 | КТП 21-11 ПС Каменка | Каменский РЭС | Воронежская область | Каменский РЭС | 10/0,4 | 0.1 | 0.018626 | 0.079291 | Центр питания закрыт для потребителей 1 категории
5806 | КТП 21-14 ПС Каменка | Каменский РЭС | Воронежская область | Каменский РЭС | 10/0,4 | 0.04 | 0.00241 | 0.036628 | Центр питания закрыт для потребителей 1 категории
5807 | КТП 2-29 ПС Каменка | Каменский РЭС | Воронежская область | Каменский РЭС | 10/0,4 | 0.16 | 0.012491 | 0.14373 | Центр питания закрыт для потребителей 1 категории
5808 | КТП 8-04 ПС Каменка | Каменский РЭС | Воронежская область | Каменский РЭС | 10/0,4 | 0.04 | 0.009861 | 0.029367 | Центр питания закрыт для потребителей 1 категории
5809 | КТП 8-05 ПС Каменка | Каменский РЭС | Воронежская область | Каменский РЭС | 10/0,4 | 0.16 | 0.004602 | 0.15142 | Центр питания закрыт для потребителей 1 категории
5810 | КТП 8-09 ПС Каменка | Каменский РЭС | Воронежская область | Каменский РЭС | 10/0,4 | 0.16 | 0.006574 | 0.1495 | Центр питания закрыт для потребителей 1 категории
5811 | КТП 8-11 ПС Каменка | Каменский РЭС | Воронежская область | Каменский РЭС | 10/0,4 | 0.06 | 0.003725 | 0.054834 | Центр питания закрыт для потребителей 1 категории
5812 | КТП 8-12 ПС Каменка | Каменский РЭС | Воронежская область | Каменский РЭС | 10/0,4 | 0.063 | 0.001972 | 0.059466 | Центр питания закрыт для потребителей 1 категории
5813 | КТП 8-14 ПС Каменка | Каменский РЭС | Воронежская область | Каменский РЭС | 10/0,4 | 0.04 | 0.001096 | 0.037908 | Центр питания закрыт для потребителей 1 категории
5814 | КТП 8-15 ПС Каменка | Каменский РЭС | Воронежская область | Каменский РЭС | 10/0,4 | 0.063 | 0.002849 | 0.058611 | Центр питания закрыт для потребителей 1 категории
5815 | КТП 8-20 ПС Каменка | Каменский РЭС | Воронежская область | Каменский РЭС | 10/0,4 | 0.1 | 0.001753 | 0.095732 | Центр питания закрыт для потребителей 1 категории
5816 | КТП 8-21 ПС Каменка | Каменский РЭС | Воронежская область | Каменский РЭС | 10/0,4 | 0.1 | 0.008327 | 0.089326 | Центр питания закрыт для потребителей 1 категории
5817 | КТП-10/0,4-10-01 ПС Марки | Каменский РЭС | Воронежская область | Каменский РЭС | 10/0,4 | 0.1 | 0.010738 | 0.086977 | Центр питания закрыт для потребителей 1 категории
5818 | КТП-10/0,4-10-02 ПС Марки | Каменский РЭС | Воронежская область | Каменский РЭС | 10/0,4 | 0.03 | 0.013805 | 0.01578 | Центр питания закрыт для потребителей 1 категории
5819 | КТП-10/0,4-10-03 ПС Марки | Каменский РЭС | Воронежская область | Каменский РЭС | 10/0,4 | 0.063 | 0.023228 | 0.038742 | Центр питания закрыт для потребителей 1 категории
5820 | КТП-10/0,4-10-06 ПС Марки | Каменский РЭС | Воронежская область | Каменский РЭС | 10/0,4 | 0.04 | 0.000219 | 0.038763 | Центр питания закрыт для потребителей 1 категории
5821 | КТП-10/0,4-10-08 ПС Марки | Каменский РЭС | Воронежская область | Каменский РЭС | 10/0,4 | 0.04 | 0.021475 | 0.018051 | Центр питания закрыт для потребителей 1 категории
5822 | КТП-10/0,4-10-10 ПС Марки | Каменский РЭС | Воронежская область | Каменский РЭС | 10/0,4 | 0.063 | 0.000657 | 0.060747 | Центр питания закрыт для потребителей 1 категории
5823 | КТП-10/0,4-1-05 ПС Марки | Каменский РЭС | Воронежская область | Каменский РЭС | 10/0,4 | 0.025 | 0.000657 | 0.02372 | Центр питания закрыт для потребителей 1 категории
5824 | КТП-10/0,4-1-07 ПС Марки | Каменский РЭС | Воронежская область | Каменский РЭС | 10/0,4 | 0.04 | 0.00263 | 0.036413 | Центр питания закрыт для потребителей 1 категории
5825 | КТП-10/0,4-11-01 ПС Ольхов-лог | Каменский РЭС | Воронежская область | Каменский РЭС | 10/0,4 | 0.25 | 0.001315 | 0.24232 | Центр питания закрыт для потребителей 1 категории
5826 | КТП-10/0,4-11-02 ПС Ольхов-лог | Каменский РЭС | Воронежская область | Каменский РЭС | 10/0,4 | 0.1 | 0.015778 | 0.082066 | Центр питания закрыт для потребителей 1 категории
5827 | КТП-10/0,4-11-03 ПС Ольхов-лог | Каменский РЭС | Воронежская область | Каменский РЭС | 10/0,4 | 0.1 | 0.018626 | 0.079291 | Центр питания закрыт для потребителей 1 категории
5828 | КТП-10/0,4-11-05 ПС Ольхов-лог | Каменский РЭС | Воронежская область | Каменский РЭС | 10/0,4 | 0.1 | 0.004821 | 0.092742 | Центр питания закрыт для потребителей 1 категории
5829 | КТП-10/0,4-11-07 ПС Ольхов-лог | Каменский РЭС | Воронежская область | Каменский РЭС | 10/0,4 | 0.063 | 0.007451 | 0.054127 | Центр питания закрыт для потребителей 1 категории
5830 | КТП-10/0,4-11-08 ПС Ольхов-лог | Каменский РЭС | Воронежская область | Каменский РЭС | 10/0,4 | 0.04 | 0.000877 | 0.038121 | Центр питания закрыт для потребителей 1 категории
5831 | КТП-10/0,4-11-09 ПС Ольхов-лог | Каменский РЭС | Воронежская область | Каменский РЭС | 10/0,4 | 0.1 | 0.003068 | 0.094451 | Центр питания закрыт для потребителей 1 категории
5832 | КТП-10/0,4-11-10 ПС Ольхов-лог | Каменский РЭС | Воронежская область | Каменский РЭС | 10/0,4 | 0.04 | 0.000438 | 0.038549 | Центр питания закрыт для потребителей 1 категории
5833 | КТП-10/0,4-1-12 ПС Марки | Каменский РЭС | Воронежская область | Каменский РЭС | 10/0,4 | 0.06 | 0.000657 | 0.057824 | Центр питания закрыт для потребителей 1 категории
5834 | КТП-10/0,4-1-14 ПС Марки | Каменский РЭС | Воронежская область | Каменский РЭС | 10/0,4 | 0.025 | 0.000657 | 0.02372 | Центр питания закрыт для потребителей 1 категории
5835 | КТП-10/0,4-1-28 ПС Каменка | Каменский РЭС | Воронежская область | Каменский РЭС | 10/0,4 | 0.4 | 0.006574 | 0.38335 | Центр питания закрыт для потребителей 1 категории
5836 | КТП-10/0,4-13-03 ПС Тхоревка | Каменский РЭС | Воронежская область | Каменский РЭС | 10/0,4 | 0.04 | 0.006793 | 0.032357 | Центр питания закрыт для потребителей 1 категории
5837 | КТП-10/0,4-13-04 ПС Тхоревка | Каменский РЭС | Воронежская область | Каменский РЭС | 10/0,4 | 0.063 | 0.003944 | 0.057544 | Центр питания закрыт для потребителей 1 категории
5838 | КТП-10/0,4-13-05 ПС Тхоревка | Каменский РЭС | Воронежская область | Каменский РЭС | 10/0,4 | 0.063 | 0.006793 | 0.054768 | Центр питания закрыт для потребителей 1 категории
5839 | КТП-10/0,4-13-07 ПС Тхоревка | Каменский РЭС | Воронежская область | Каменский РЭС | 10/0,4 | 0.1 | 0.008984 | 0.088686 | Центр питания закрыт для потребителей 1 категории
5840 | КТП-10/0,4-13-10 ПС Тхоревка | Каменский РЭС | Воронежская область | Каменский РЭС | 10/0,4 | 0.063 | 0.00263 | 0.058825 | Центр питания закрыт для потребителей 1 категории
5841 | КТП-10/0,4-13-11 ПС Тхоревка | Каменский РЭС | Воронежская область | Каменский РЭС | 10/0,4 | 0.1 | 0.010518 | 0.087191 | Центр питания закрыт для потребителей 1 категории
5842 | КТП-10/0,4-13-12 ПС Тхоревка | Каменский РЭС | Воронежская область | Каменский РЭС | 10/0,4 | 0.1 | 0.003725 | 0.09381 | Центр питания закрыт для потребителей 1 категории
5843 | КТП-10/0,4-13-14 ПС Тхоревка | Каменский РЭС | Воронежская область | Каменский РЭС | 10/0,4 | 0.03 | 1e-06 | 0.029231 | Центр питания закрыт для потребителей 1 категории
5844 | КТП-10/0,4-14-02 ПС Тхоревка | Каменский РЭС | Воронежская область | Каменский РЭС | 10/0,4 | 0.063 | 0.005478 | 0.056049 | Центр питания закрыт для потребителей 1 категории
5845 | КТП-10/0,4-14-03 Ольхов Лог | Каменский РЭС | Воронежская область | Каменский РЭС | 10/0,4 | 0.063 | 0.006574 | 0.054981 | Центр питания закрыт для потребителей 1 категории
5846 | КТП-10/0,4-14-04 ПС Тхоревка | Каменский РЭС | Воронежская область | Каменский РЭС | 10/0,4 | 0.1 | 0.011833 | 0.08591 | Центр питания закрыт для потребителей 1 категории
5847 | КТП-10/0,4-14-05 ПС Тхоревка | Каменский РЭС | Воронежская область | Каменский РЭС | 10/0,4 | 0.16 | 0.004821 | 0.15121 | Центр питания закрыт для потребителей 1 категории
5848 | КТП-10/0,4-14-06 ПС Тхоревка | Каменский РЭС | Воронежская область | Каменский РЭС | 10/0,4 | 0.25 | 1e-06 | 0.2436 | Центр питания закрыт для потребителей 1 категории
5849 | КТП-10/0,4-14-07 ПС Тхоревка | Каменский РЭС | Воронежская область | Каменский РЭС | 10/0,4 | 0.16 | 0.000877 | 0.15505 | Центр питания закрыт для потребителей 1 категории
5850 | КТП-10/0,4-14-08 ПС Тхоревка | Каменский РЭС | Воронежская область | Каменский РЭС | 10/0,4 | 0.25 | 0.011833 | 0.23207 | Центр питания закрыт для потребителей 1 категории
5851 | КТП-10/0,4-14-10 ПС Тхоревка | Каменский РЭС | Воронежская область | Каменский РЭС | 10/0,4 | 0.1 | 0.006793 | 0.090821 | Центр питания закрыт для потребителей 1 категории
5852 | КТП-10/0,4-14-12 ПС Тхоревка | Каменский РЭС | Воронежская область | Каменский РЭС | 10/0,4 | 0.16 | 0.010738 | 0.14544 | Центр питания закрыт для потребителей 1 категории
5853 | КТП-10/0,4-1414 ПС Тхоревка | Каменский РЭС | Воронежская область | Каменский РЭС | 10/0,4 | 0.04 | 0.003287 | 0.035773 | Центр питания закрыт для потребителей 1 категории
5854 | КТП-10/0,4-14-16 ПС Тхоревка | Каменский РЭС | Воронежская область | Каменский РЭС | 10/0,4 | 0.04 | 0.002191 | 0.036841 | Центр питания закрыт для потребителей 1 категории
5855 | КТП-10/0,4-15-02 ПС Ольхов-лог | Каменский РЭС | Воронежская область | Каменский РЭС | 10/0,4 | 0.1 | 0.011176 | 0.08655 | Центр питания закрыт для потребителей 1 категории
5856 | КТП-10/0,4-15-06 ПС Ольхов-лог | Каменский РЭС | Воронежская область | Каменский РЭС | 10/0,4 | 0.1 | 0.010518 | 0.087191 | Центр питания закрыт для потребителей 1 категории
5857 | КТП-10/0,4-15-07 ПС Ольхов-лог | Каменский РЭС | Воронежская область | Каменский РЭС | 10/0,4 | 0.1 | 0.004383 | 0.093169 | Центр питания закрыт для потребителей 1 категории
5858 | КТП-10/0,4-15-08 ПС Ольхов-лог | Каменский РЭС | Воронежская область | Каменский РЭС | 10/0,4 | 0.25 | 0.018626 | 0.22545 | Центр питания закрыт для потребителей 1 категории
5859 | КТП-10/0,4-15-09 ПС Ольхов-лог | Каменский РЭС | Воронежская область | Каменский РЭС | 10/0,4 | 0.1 | 0.01512 | 0.082707 | Центр питания закрыт для потребителей 1 категории
5860 | КТП-10/0,4-15-10 ПС Ольхов-лог | Каменский РЭС | Воронежская область | Каменский РЭС | 10/0,4 | 0.1 | 0.005478 | 0.092102 | Центр питания закрыт для потребителей 1 категории
5861 | КТП-10/0,4-15-13 ПС Ольхов-лог | Каменский РЭС | Воронежская область | Каменский РЭС | 10/0,4 | 0.16 | 0.005697 | 0.15035 | Центр питания закрыт для потребителей 1 категории
5862 | КТП-10/0,4-15-15 ПС Ольхов-лог | Каменский РЭС | Воронежская область | Каменский РЭС | 10/0,4 | 0.063 | 0.00241 | 0.059039 | Центр питания закрыт для потребителей 1 категории
5863 | КТП-10/0,4-17-11 ПС Каменка | Каменский РЭС | Воронежская область | Каменский РЭС | 10/0,4 | 0.16 | 0.009642 | 0.14651 | Центр питания закрыт для потребителей 1 категории
5864 | КТП-10/0,4-17-17 ПС "Каменка" | Каменский РЭС | Воронежская область | Каменский РЭС | 10/0,4 | 0.25 | 0.00241 | 0.24125 | Центр питания закрыт для потребителей 1 категории
5865 | КТП-10/0,4-19-25 ПС "Каменка" | Каменский РЭС | Воронежская область | Каменский РЭС | 10/0,4 | 0.1 | 0.017969 | 0.079931 | Центр питания закрыт для потребителей 1 категории
5866 | КТП-10/0,4-2-01 Ольхов Лог | Каменский РЭС | Воронежская область | Каменский РЭС | 10/0,4 | 0.1 | 0.01008 | 0.087618 | Центр питания закрыт для потребителей 1 категории
5867 | КТП-10/0,4-2-02 ПС Ольхов Лог | Каменский РЭС | Воронежская область | Каменский РЭС | 10/0,4 | 0.1 | 0.01008 | 0.087618 | Центр питания закрыт для потребителей 1 категории
5868 | КТП-10/0,4-2-03 ПС Ольхов Лог | Каменский РЭС | Воронежская область | Каменский РЭС | 10/0,4 | 0.063 | 0.003506 | 0.057971 | Центр питания закрыт для потребителей 1 категории
5869 | КТП-10/0,4-2-04 ПС Ольхов Лог | Каменский РЭС | Воронежская область | Каменский РЭС | 10/0,4 | 0.1 | 0.011833 | 0.08591 | Центр питания закрыт для потребителей 1 категории
5870 | КТП-10/0,4-2-05 ПС Марки | Каменский РЭС | Воронежская область | Каменский РЭС | 10/0,4 | 0.16 | 0.006136 | 0.14993 | Центр питания закрыт для потребителей 1 категории
5871 | КТП-10/0,4-2-07 ПС Марки | Каменский РЭС | Воронежская область | Каменский РЭС | 10/0,4 | 0.1 | 0.008327 | 0.089326 | Центр питания закрыт для потребителей 1 категории
5872 | КТП-10/0,4-2-08 ПС Марки | Каменский РЭС | Воронежская область | Каменский РЭС | 10/0,4 | 0.1 | 0.002191 | 0.095305 | Центр питания закрыт для потребителей 1 категории
5873 | КТП-10/0,4-2-09 ПС Марки | Каменский РЭС | Воронежская область | Каменский РЭС | 10/0,4 | 0.063 | 0.00767 | 0.053914 | Центр питания закрыт для потребителей 1 категории
5874 | КТП-10/0,4-2-10 ПС "Каменка" (потр) | Каменский РЭС | Воронежская область | Каменский РЭС | 10/0,4 | 0.1 | 0.000219 | 0.097227 | Центр питания закрыт для потребителей 1 категории
5875 | КТП-10/0,4-2-11 ПС Марки | Каменский РЭС | Воронежская область | Каменский РЭС | 10/0,4 | 0.063 | 0.00767 | 0.053914 | Центр питания закрыт для потребителей 1 категории
5876 | КТП-10/0,4-2-12 ПС "Каменка" (потр) | Каменский РЭС | Воронежская область | Каменский РЭС | 10/0,4 | 0.16 | 0.004801 | 0.15123 | Центр питания закрыт для потребителей 1 категории
5877 | КТП-10/0,4-2-12 ПС Марки | Каменский РЭС | Воронежская область | Каменский РЭС | 10/0,4 | 0.04 | 0.000219 | 0.038763 | Центр питания закрыт для потребителей 1 категории
5878 | КТП-10/0,4-3-01 ПС Тхоревка | Каменский РЭС | Воронежская область | Каменский РЭС | 10/0,4 | 0.16 | 0.011395 | 0.1448 | Центр питания закрыт для потребителей 1 категории
5879 | КТП-10/0,4-3-02 ПС Тхоревка | Каменский РЭС | Воронежская область | Каменский РЭС | 10/0,4 | 0.16 | 0.007889 | 0.14822 | Центр питания закрыт для потребителей 1 категории
5880 | КТП-10/0,4-3-03 ПС Тхоревка | Каменский РЭС | Воронежская область | Каменский РЭС | 10/0,4 | 0.16 | 0.006355 | 0.14971 | Центр питания закрыт для потребителей 1 категории
5881 | КТП-10/0,4-3-05 ПС Тхоревка | Каменский РЭС | Воронежская область | Каменский РЭС | 10/0,4 | 0.25 | 0.018407 | 0.22566 | Центр питания закрыт для потребителей 1 категории
5882 | КТП-10/0,4-3-06 ПС Тхоревка | Каменский РЭС | Воронежская область | Каменский РЭС | 10/0,4 | 0.25 | 0.011176 | 0.23271 | Центр питания закрыт для потребителей 1 категории
5883 | КТП-10/0,4-3-07 ПС Тхоревка | Каменский РЭС | Воронежская область | Каменский РЭС | 10/0,4 | 0.063 | 0.014025 | 0.047721 | Центр питания закрыт для потребителей 1 категории
5884 | КТП-10/0,4-3-08 ПС Тхоревка | Каменский РЭС | Воронежская область | Каменский РЭС | 10/0,4 | 0.063 | 0.000219 | 0.061174 | Центр питания закрыт для потребителей 1 категории
5885 | КТП-10/0,4-3-10 ПС Тхоревка | Каменский РЭС | Воронежская область | Каменский РЭС | 10/0,4 | 0.1 | 0.013805 | 0.083988 | Центр питания закрыт для потребителей 1 категории
5886 | КТП-10/0,4-3-11 ПС Тхоревка | Каменский РЭС | Воронежская область | Каменский РЭС | 10/0,4 | 0.04 | 0.003725 | 0.035346 | Центр питания закрыт для потребителей 1 категории
5887 | КТП-10/0,4-3-12 ПС Тхоревка | Каменский РЭС | Воронежская область | Каменский РЭС | 10/0,4 | 0.16 | 0.007451 | 0.14864 | Центр питания закрыт для потребителей 1 категории
5888 | КТП-10/0,4-3-14 ПС Тхоревка | Каменский РЭС | Воронежская область | Каменский РЭС | 10/0,4 | 0.1 | 0.008108 | 0.08954 | Центр питания закрыт для потребителей 1 категории
5889 | КТП-10/0,4-3-15 ПС Тхоревка | Каменский РЭС | Воронежская область | Каменский РЭС | 10/0,4 | 0.1 | 0.008327 | 0.089326 | Центр питания закрыт для потребителей 1 категории
5890 | КТП-10/0,4-3-16 ПС Тхоревка | Каменский РЭС | Воронежская область | Каменский РЭС | 10/0,4 | 0.16 | 0.016654 | 0.13968 | Центр питания закрыт для потребителей 1 категории
5891 | КТП-10/0,4-3-17 ПС Тхоревка | Каменский РЭС | Воронежская область | Каменский РЭС | 10/0,4 | 0.16 | 0.012491 | 0.14373 | Центр питания закрыт для потребителей 1 категории
5892 | КТП-10/0,4-3-18 ПС Тхоревка | Каменский РЭС | Воронежская область | Каменский РЭС | 10/0,4 | 0.25 | 0.013586 | 0.23036 | Центр питания закрыт для потребителей 1 категории
5893 | КТП-10/0,4-3-19 ПС Тхоревка | Каменский РЭС | Воронежская область | Каменский РЭС | 10/0,4 | 0.25 | 0.000438 | 0.24317 | Центр питания закрыт для потребителей 1 категории
5894 | КТП-10/0,4-3-20 ПС Тхоревка | Каменский РЭС | Воронежская область | Каменский РЭС | 10/0,4 | 0.025 | 1e-06 | 0.024359 | Центр питания закрыт для потребителей 1 категории
5895 | КТП-10/0,4-3-22 ПС 35/10 Тхоревка | Каменский РЭС | Воронежская область | Каменский РЭС | 10/0,4 | 0.04 | 1e-06 | 0.038975 | Центр питания закрыт для потребителей 1 категории
5896 | КТП-10/0,4-5-01 ПС Ольхов-лог | Каменский РЭС | Воронежская область | Каменский РЭС | 10/0,4 | 0.063 | 1e-06 | 0.061386 | Центр питания закрыт для потребителей 1 категории
5897 | КТП-10/0,4-5-02 ПС Ольхов-лог | Каменский РЭС | Воронежская область | Каменский РЭС | 10/0,4 | 0.063 | 1e-06 | 0.061386 | Центр питания закрыт для потребителей 1 категории
5898 | КТП-10/0,4-5-03 ПС Ольхов-лог | Каменский РЭС | Воронежская область | Каменский РЭС | 10/0,4 | 0.25 | 0.007012 | 0.23677 | Центр питания закрыт для потребителей 1 категории
5899 | КТП-10/0,4-5-04 ПС Ольхов-лог | Каменский РЭС | Воронежская область | Каменский РЭС | 10/0,4 | 0.1 | 0.010738 | 0.086977 | Центр питания закрыт для потребителей 1 категории
5900 | КТП-10/0,4-5-05 ПС Ольхов-лог | Каменский РЭС | Воронежская область | Каменский РЭС | 10/0,4 | 0.25 | 0.020379 | 0.22374 | Центр питания закрыт для потребителей 1 категории
5901 | КТП-10/0,4-5-06 ПС Ольхов-лог | Каменский РЭС | Воронежская область | Каменский РЭС | 10/0,4 | 0.04 | 0.016654 | 0.022748 | Центр питания закрыт для потребителей 1 категории
5902 | КТП-10/0,4-5-07 ПС Ольхов-лог | Каменский РЭС | Воронежская область | Каменский РЭС | 10/0,4 | 0.063 | 0.005917 | 0.055622 | Центр питания закрыт для потребителей 1 категории
5903 | КТП-10/0,4-5-08 ПС Ольхов-лог | Каменский РЭС | Воронежская область | Каменский РЭС | 10/0,4 | 0.1 | 0.017092 | 0.080786 | Центр питания закрыт для потребителей 1 категории
5904 | КТП-10/0,4-5-10 ПС Ольхов-лог | Каменский РЭС | Воронежская область | Каменский РЭС | 10/0,4 | 0.04 | 1e-06 | 0.038975 | Центр питания закрыт для потребителей 1 категории
5905 | КТП-10/0,4-5-11 ПС Ольхов-лог | Каменский РЭС | Воронежская область | Каменский РЭС | 10/0,4 | 0.063 | 0.003287 | 0.058184 | Центр питания закрыт для потребителей 1 категории
5906 | КТП-10/0,4-5-12 ПС Ольхов-лог | Каменский РЭС | Воронежская область | Каменский РЭС | 10/0,4 | 0.25 | 0.00504 | 0.23869 | Центр питания закрыт для потребителей 1 категории
5907 | КТП-10/0,4-5-13 ПС Ольхов-лог | Каменский РЭС | Воронежская область | Каменский РЭС | 10/0,4 | 0.04 | 1e-06 | 0.038975 | Центр питания закрыт для потребителей 1 категории
5908 | КТП-10/0,4-5-14 ПС Ольхов-лог | Каменский РЭС | Воронежская область | Каменский РЭС | 10/0,4 | 0.25 | 1e-06 | 0.2436 | Центр питания закрыт для потребителей 1 категории
5909 | КТП-10/0,4-5-16 ПС Ольхов-лог | Каменский РЭС | Воронежская область | Каменский РЭС | 10/0,4 | 0.1 | 0.016654 | 0.081212 | Центр питания закрыт для потребителей 1 категории
5910 | КТП-10/0,4-5-17 ПС Ольхов-лог | Каменский РЭС | Воронежская область | Каменский РЭС | 10/0,4 | 0.1 | 0.011614 | 0.086123 | Центр питания закрыт для потребителей 1 категории
5911 | КТП-10/0,4-5-18 ПС Ольхов-лог | Каменский РЭС | Воронежская область | Каменский РЭС | 10/0,4 | 0.063 | 0.008108 | 0.053487 | Центр питания закрыт для потребителей 1 категории
5912 | КТП-10/0,4-5-19 ПС Ольхов-лог | Каменский РЭС | Воронежская область | Каменский РЭС | 10/0,4 | 0.063 | 0.006793 | 0.054768 | Центр питания закрыт для потребителей 1 категории
5913 | КТП-10/0,4-5-21 ПС Ольхов-лог | Каменский РЭС | Воронежская область | Каменский РЭС | 10/0,4 | 0.025 | 1e-06 | 0.024359 | Центр питания закрыт для потребителей 1 категории
5914 | КТП-10/0,4-7-03 ПС Тхоревка | Каменский РЭС | Воронежская область | Каменский РЭС | 10/0,4 | 0.25 | 0.007012 | 0.23677 | Центр питания закрыт для потребителей 1 категории
5915 | КТП-10/0,4-7-04 ПС Тхоревка | Каменский РЭС | Воронежская область | Каменский РЭС | 10/0,4 | 0.1 | 0.010957 | 0.08676 | Центр питания закрыт для потребителей 1 категории
5916 | КТП-10/0,4-7-05 ПС Тхоревка | Каменский РЭС | Воронежская область | Каменский РЭС | 10/0,4 | 0.25 | 0.011176 | 0.23271 | Центр питания закрыт для потребителей 1 категории
5917 | КТП-10/0,4-7-13 ПС Тхоревка | Каменский РЭС | Воронежская область | Каменский РЭС | 10/0,4 | 0.063 | 0.008327 | 0.053273 | Центр питания закрыт для потребителей 1 категории
5918 | КТП-10/0,4-7-14 ПС Тхоревка | Каменский РЭС | Воронежская область | Каменский РЭС | 10/0,4 | 0.25 | 0.003068 | 0.24061 | Центр питания закрыт для потребителей 1 категории
5919 | КТП-10/0,4-7-18 ПС Тхоревка | Каменский РЭС | Воронежская область | Каменский РЭС | 10/0,4 | 0.1 | 0.006136 | 0.091461 | Центр питания закрыт для потребителей 1 категории
5920 | КТП-10/0,4-7-20 ПС Тхоревка | Каменский РЭС | Воронежская область | Каменский РЭС | 10/0,4 | 0.25 | 0.010518 | 0.23335 | Центр питания закрыт для потребителей 1 категории
5921 | КТП-10/0,4-7-21 ПС Тхоревка | Каменский РЭС | Воронежская область | Каменский РЭС | 10/0,4 | 0.16 | 0.021037 | 0.13541 | Центр питания закрыт для потребителей 1 категории
5922 | КТП-10/0,4-7-22 ПС Тхоревка | Каменский РЭС | Воронежская область | Каменский РЭС | 10/0,4 | 0.1 | 0.007012 | 0.090608 | Центр питания закрыт для потребителей 1 категории
5923 | КТП-10/0,4-9-01 ПС Тхоревка | Каменский РЭС | Воронежская область | Каменский РЭС | 10/0,4 | 0.063 | 1e-06 | 0.061386 | Центр питания закрыт для потребителей 1 категории
5924 | КТП-10/0,4-9-02 ПС Тхоревка | Каменский РЭС | Воронежская область | Каменский РЭС | 10/0,4 | 0.06 | 0.016216 | 0.042663 | Центр питания закрыт для потребителей 1 категории
5925 | КТП-10/0,4-9-03 ПС Тхоревка | Каменский РЭС | Воронежская область | Каменский РЭС | 10/0,4 | 0.1 | 0.000657 | 0.0968 | Центр питания закрыт для потребителей 1 категории
5926 | КТП-10/0,4-9-04 ПС Тхоревка | Каменский РЭС | Воронежская область | Каменский РЭС | 10/0,4 | 0.063 | 0.000438 | 0.06096 | Центр питания закрыт для потребителей 1 категории
5927 | КТП-10/0,4-9-06 ПС Тхоревка | Каменский РЭС | Воронежская область | Каменский РЭС | 10/0,4 | 0.063 | 0.004821 | 0.05669 | Центр питания закрыт для потребителей 1 категории
5928 | КТП-10/0,4-9-08 ПС Тхоревка | Каменский РЭС | Воронежская область | Каменский РЭС | 10/0,4 | 0.25 | 0.019284 | 0.22481 | Центр питания закрыт для потребителей 1 категории
5929 | КТП-10/0,4-9-09 ПС Тхоревка | Каменский РЭС | Воронежская область | Каменский РЭС | 10/0,4 | 0.063 | 0.00241 | 0.059039 | Центр питания закрыт для потребителей 1 категории
5930 | КТП-10/0,4-9-10 ПС Тхоревка | Каменский РЭС | Воронежская область | Каменский РЭС | 10/0,4 | 0.1 | 0.014244 | 0.083561 | Центр питания закрыт для потребителей 1 категории
5931 | КТП-10/0,4-9-11 ПС Тхоревка | Каменский РЭС | Воронежская область | Каменский РЭС | 10/0,4 | 0.04 | 0.009423 | 0.029794 | Центр питания закрыт для потребителей 1 категории
5932 | КТП-10/0,4кВ №230 ПС 110кВ Каменка | Каменский РЭС | Воронежская область | Каменский РЭС | 10/0,4 | 0.16 | 0.001534 | 0.15441 | Центр питания закрыт для потребителей 1 категории
5933 | КТП-726 Тхоревка | Каменский РЭС | Воронежская область | Каменский РЭС | 10/0,4 | 0.16 | 1e-06 | 0.1559 | Центр питания закрыт для потребителей 1 категории
5934 | МТП 1-14 ПС Каменка | Каменский РЭС | Воронежская область | Каменский РЭС | 10/0,4 | 0.16 | 0.015339 | 0.14096 | Центр питания закрыт для потребителей 1 категории
5935 | МТП 1-16 ПС Каменка | Каменский РЭС | Воронежская область | Каменский РЭС | 10/0,4 | 0.1 | 0.014901 | 0.08292 | Центр питания закрыт для потребителей 1 категории
5936 | МТП 19-15 ПС Каменка | Каменский РЭС | Воронежская область | Каменский РЭС | 10/0,4 | 0.1 | 0.004383 | 0.093169 | Центр питания закрыт для потребителей 1 категории
5937 | МТП 8-19 ПС Каменка | Каменский РЭС | Воронежская область | Каменский РЭС | 10/0,4 | 0.063 | 1e-06 | 0.061386 | Центр питания закрыт для потребителей 1 категории
5938 | МТП-10/0,4 кВ 1-08 ПС "Каменка" | Каменский РЭС | Воронежская область | Каменский РЭС | 10/0,4 | 0.25 | 0.019284 | 0.22481 | Центр питания закрыт для потребителей 1 категории
5939 | МТП-10/0,4 кВ 2-19 ПС "Каменка" | Каменский РЭС | Воронежская область | Каменский РЭС | 10/0,4 | 0.16 | 0.034185 | 0.12259 | Центр питания закрыт для потребителей 1 категории
5940 | МТП-10/0,4 кВ 2-22 ПС "Каменка" | Каменский РЭС | Воронежская область | Каменский РЭС | 10/0,4 | 0.16 | 0.012052 | 0.14416 | Центр питания закрыт для потребителей 1 категории
5941 | МТП-10/0,4-1-13 ПС Марки | Каменский РЭС | Воронежская область | Каменский РЭС | 10/0,4 | 0.1 | 0.001315 | 0.096159 | Центр питания закрыт для потребителей 1 категории
5942 | МТП-10/0,4-13-01 ПС Тхоревка | Каменский РЭС | Воронежская область | Каменский РЭС | 10/0,4 | 0.1 | 0.000438 | 0.097013 | Центр питания закрыт для потребителей 1 категории
5943 | МТП-10/0,4-14-09 ПС Тхоревка | Каменский РЭС | Воронежская область | Каменский РЭС | 10/0,4 | 0.16 | 0.024105 | 0.13242 | Центр питания закрыт для потребителей 1 категории
5944 | МТП-10/0,4-14-11 Марки (потр) | Каменский РЭС | Воронежская область | Каменский РЭС | 10/0,4 | 0.16 | 4e-06 | 0.1559 | Центр питания закрыт для потребителей 1 категории
5945 | МТП-10/0,4-15-04 ПС Ольхов-лог | Каменский РЭС | Воронежская область | Каменский РЭС | 10/0,4 | 0.1 | 0.012491 | 0.085269 | Центр питания закрыт для потребителей 1 категории
5946 | МТП-10/0,4-15-05 ПС Ольхов-лог | Каменский РЭС | Воронежская область | Каменский РЭС | 10/0,4 | 0.04 | 4e-06 | 0.038972 | Центр питания закрыт для потребителей 1 категории
5947 | МТП-10/0,4-15-16 ПС Ольхов-лог | Каменский РЭС | Воронежская область | Каменский РЭС | 10/0,4 | 0.1 | 0.002849 | 0.094664 | Центр питания закрыт для потребителей 1 категории
5948 | МТП-10/0,4-17-14 ПС Каменка | Каменский РЭС | Воронежская область | Каменский РЭС | 10/0,4 | 0.25 | 0.056098 | 0.18894 | Центр питания закрыт для потребителей 1 категории
5949 | МТП-10/0,4-17-18 ПС "Каменка" | Каменский РЭС | Воронежская область | Каменский РЭС | 10/0,4 | 0.25 | 0.031336 | 0.21305 | Центр питания закрыт для потребителей 1 категории
5950 | МТП-10/0,4-2-15 ПС "Каменка" (потр) | Каменский РЭС | Воронежская область | Каменский РЭС | 10/0,4 | 0.06 | 1e-06 | 0.058463 | Центр питания закрыт для потребителей 1 категории
5951 | МТП-10/0,4-7-06 ПС Тхоревка | Каменский РЭС | Воронежская область | Каменский РЭС | 10/0,4 | 0.1 | 0.014463 | 0.083347 | Центр питания закрыт для потребителей 1 категории
5952 | МТП-10/0,4-9-12 ПС Тхоревка | Каменский РЭС | Воронежская область | Каменский РЭС | 10/0,4 | 0.04 | 0.002191 | 0.036841 | Центр питания закрыт для потребителей 1 категории
5953 | СТП 1011 ПС Марки | Каменский РЭС | Воронежская область | Каменский РЭС | 10/0,4 | 0.025 | 1e-06 | 0.024359 | Центр питания закрыт для потребителей 1 категории
5954 | СТП 1012 ПС Марки | Каменский РЭС | Воронежская область | Каменский РЭС | 10/0,4 | 0.1 | 1e-06 | 0.097439 | Центр питания закрыт для потребителей 1 категории
5955 | СТП 1-27 ПС Каменка | Каменский РЭС | Воронежская область | Каменский РЭС | 10/0,4 | 0.1 | 0.008984 | 0.088686 | Центр питания закрыт для потребителей 1 категории
5956 | СТП 1517 ПС Ольхов Лог | Каменский РЭС | Воронежская область | Каменский РЭС | 10/0,4 | 0.063 | 1e-06 | 0.061386 | Центр питания закрыт для потребителей 1 категории
5957 | СТП 17-07 ПС Каменка | Каменский РЭС | Воронежская область | Каменский РЭС | 10/0,4 | 0.004 | 0.000657 | 0.0032574 | Центр питания закрыт для потребителей 1 категории
5958 | СТП 17-28 ПС Каменка | Каменский РЭС | Воронежская область | Каменский РЭС | 10/0,4 | 0.1 | 0.003287 | 0.094237 | Центр питания закрыт для потребителей 1 категории
5959 | СТП 19-01 ПС Каменка | Каменский РЭС | Воронежская область | Каменский РЭС | 10/0,4 | 0.063 | 0.001096 | 0.060319 | Центр питания закрыт для потребителей 1 категории
5960 | СТП 1930 ПС Каменка | Каменский РЭС | Воронежская область | Каменский РЭС | 10/0,4 | 0.1 | 0.003287 | 0.094237 | Центр питания закрыт для потребителей 1 категории
5961 | СТП 1931 ПС Каменка | Каменский РЭС | Воронежская область | Каменский РЭС | 10/0,4 | 0.063 | 0.001424 | 0.06 | Центр питания закрыт для потребителей 1 категории
5962 | СТП 216 ПС Марки | Каменский РЭС | Воронежская область | Каменский РЭС | 10/0,4 | 0.1 | 0.003287 | 0.094237 | Центр питания закрыт для потребителей 1 категории
5963 | СТП -218 ПС Марки | Каменский РЭС | Воронежская область | Каменский РЭС | 10/0,4 | 0.063 | 0.049524 | 0.013131 | Центр питания закрыт для потребителей 1 категории
5964 | СТП-10/0,4-2-02 ПС 35/10 Тхоревка | Каменский РЭС | Воронежская область | Каменский РЭС | 10/0,4 | 0.004 | 4e-06 | 0.0038937 | Центр питания закрыт для потребителей 1 категории
5965 | СТП-217 Марки | Каменский РЭС | Воронежская область | Каменский РЭС | 10/0,4 | 0.063 | 1e-06 | 0.061386 | Центр питания закрыт для потребителей 1 категории
5966 | СТП-323 Тхоревка | Каменский РЭС | Воронежская область | Каменский РЭС | 10/0,4 | 0.1 | 1e-06 | 0.097439 | Центр питания закрыт для потребителей 1 категории
5967 | СТП-324 Тхоревка | Каменский РЭС | Воронежская область | Каменский РЭС | 10/0,4 | 0.1 | 0.000219 | 0.097227 | Центр питания закрыт для потребителей 1 категории
5968 | СТП-824 Каменка | Каменский РЭС | Воронежская область | Каменский РЭС | 10/0,4 | 0.04 | 0.003287 | 0.035773 | Центр питания закрыт для потребителей 1 категории
5969 | СТП-913 ПС Тхоревка | Каменский РЭС | Воронежская область | Каменский РЭС | 10/0,4 | 0.1 | 0.000219 | 0.097227 | Центр питания закрыт для потребителей 1 категории
5970 | ТП-10/0,4-7-12 ПС Тхоревка | Каменский РЭС | Воронежская область | Каменский РЭС | 10/0,4 | 0.1 | 1e-06 | 0.097439 | Центр питания закрыт для потребителей 1 категории
5971 | СТП 1811 ПС МЭЗ | Лискинский РЭС | Воронежская область | Лискинский РЭС | 6/0,4 | 0.1 | 0.025 | 0.07308 | Центр питания закрыт для потребителей 1 категории
5972 | КТП 5-13 ПС 2-я Пятилетка | Лискинский РЭС | Воронежская область | Лискинский РЭС | 10/0,4 | 0.063 | 0.0593 | 0.0036053 | Центр питания закрыт для потребителей 1 категории
5973 | СТП 2-9 ПС 2-я Пятилетка | Лискинский РЭС | Воронежская область | Лискинский РЭС | 10/0,4 | 0.063 | 0.01 | 0.051643 | Центр питания закрыт для потребителей 1 категории
5974 | СТП 41 ПС Петровское | Лискинский РЭС | Воронежская область | Лискинский РЭС | 10/0,4 | 0.1 | 0.01599 | 0.081859 | Центр питания закрыт для потребителей 1 категории
5975 | СТП-10/0,4-633 ПС Очистные сооружения | Лискинский РЭС | Воронежская область | Лискинский РЭС | 10/0,4 | 0.063 | 0.04386 | 0.018642 | Центр питания закрыт для потребителей 1 категории
5976 | СТП 12-43 ПС АНП | Лискинский РЭС | Воронежская область | Лискинский РЭС | 10/0,4 | 0.063 | 0.04275 | 0.019732 | Центр питания закрыт для потребителей 1 категории
5977 | СТП-10/0,4-45 ПС Ср.Икорец | Лискинский РЭС | Воронежская область | Лискинский РЭС | 10/0,4 | 0.063 | 0.043 | 0.019488 | Центр питания закрыт для потребителей 1 категории
5978 | СТП-10/0,4-538 ПС Ср.Икорец | Лискинский РЭС | Воронежская область | Лискинский РЭС | 10/0,4 | 0.00125 | 0 | 0.001218 | Центр питания закрыт для потребителей 1 категории
5979 | СТП 7-24 ПС Петровское | Лискинский РЭС | Воронежская область | Лискинский РЭС | 10/0,4 | 0.1 | 0.073 | 0.026309 | Центр питания закрыт для потребителей 1 категории
5980 | СТП 15 ПС АНП | Лискинский РЭС | Воронежская область | Лискинский РЭС | 10/0,4 | 0.063 | 0.00591 | 0.055628 | Центр питания закрыт для потребителей 1 категории
5981 | СТП 236 ПС Средний Икорец | Лискинский РЭС | Воронежская область | Лискинский РЭС | 10/0,4 | 0.1 | 0.073 | 0.026309 | Центр питания закрыт для потребителей 1 категории
5982 | СТП 311 ПС Петровское | Лискинский РЭС | Воронежская область | Лискинский РЭС | 10/0,4 | 0.063 | 0.04254 | 0.019936 | Центр питания закрыт для потребителей 1 категории
5983 | СТП 347 ПС Давыдовка | Лискинский РЭС | Воронежская область | Лискинский РЭС | 10/0,4 | 0.1 | 0.071 | 0.028258 | Центр питания закрыт для потребителей 1 категории
5984 | СТП 312 ПС Петровское | Лискинский РЭС | Воронежская область | Лискинский РЭС | 10/0,4 | 0.1 | 0.083 | 0.016565 | Центр питания закрыт для потребителей 1 категории
5985 | СТП 849 ПС Давыдовка | Лискинский РЭС | Воронежская область | Лискинский РЭС | 10/0,4 | 0.1 | 0.0489 | 0.049788 | Центр питания закрыт для потребителей 1 категории
5986 | СТП 636 ПС Очистные Сооружения | Лискинский РЭС | Воронежская область | Лискинский РЭС | 10/0,4 | 0.063 | 0.0325 | 0.029719 | Центр питания закрыт для потребителей 1 категории
5987 | СТП 313 ПС Петровское | Лискинский РЭС | Воронежская область | Лискинский РЭС | 10/0,4 | 0.1 | 0.0016 | 0.095881 | Центр питания закрыт для потребителей 1 категории
5988 | СТП 514 ПС 2-я Пятилетка | Лискинский РЭС | Воронежская область | Лискинский РЭС | 10/0,4 | 0.1 | 0.088 | 0.011693 | Центр питания закрыт для потребителей 1 категории
5989 | СТП 212 ПС 2-е Сторожевое | Лискинский РЭС | Воронежская область | Лискинский РЭС | 10/0,4 | 0.1 | 0.071 | 0.028258 | Центр питания закрыт для потребителей 1 категории
5990 | СТП 227 ПС Петровское | Лискинский РЭС | Воронежская область | Лискинский РЭС | 10/0,4 | 0.1 | 0.065 | 0.034104 | Центр питания закрыт для потребителей 1 категории
5991 | СТП 3-9 ПС 2-я Пятилетка | Лискинский РЭС | Воронежская область | Лискинский РЭС | 10/0,4 | 0.025 | 0.01682 | 0.0079706 | Центр питания закрыт для потребителей 1 категории
5992 | СТП 622 ПС Средний Икорец | Лискинский РЭС | Воронежская область | Лискинский РЭС | 10/0,4 | 0.063 | 0.04233 | 0.020141 | Центр питания закрыт для потребителей 1 категории
5993 | СТП 136 ПС Средний Икорец | Лискинский РЭС | Воронежская область | Лискинский РЭС | 10/0,4 | 0.063 | 0.04255 | 0.019926 | Центр питания закрыт для потребителей 1 категории
5994 | СТП 119 ПС Добрино | Лискинский РЭС | Воронежская область | Лискинский РЭС | 10/0,4 | 0.063 | 0.03495 | 0.027332 | Центр питания закрыт для потребителей 1 категории
5995 | СТП 515 ПС 2-я Пятилетка | Лискинский РЭС | Воронежская область | Лискинский РЭС | 10/0,4 | 0.1 | 0.071 | 0.028258 | Центр питания закрыт для потребителей 1 категории
5996 | СТП 543 ПС Давыдовка | Лискинский РЭС | Воронежская область | Лискинский РЭС | 10/0,4 | 0.063 | 0.01084 | 0.050825 | Центр питания закрыт для потребителей 1 категории
5997 | СТП 545 ПС Средний Икорец | Лискинский РЭС | Воронежская область | Лискинский РЭС | 10/0,4 | 0.1 | 0.003 | 0.094517 | Центр питания закрыт для потребителей 1 категории
5998 | СТП 132 ПС Залужное | Лискинский РЭС | Воронежская область | Лискинский РЭС | 10/0,4 | 0.1 | 0.003 | 0.094517 | Центр питания закрыт для потребителей 1 категории
5999 | СТП 145 ПС Давыдовка | Лискинский РЭС | Воронежская область | Лискинский РЭС | 10/0,4 | 0.063 | 0.025 | 0.037027 | Центр питания закрыт для потребителей 1 категории
6000 | МТП-10/0,4 кВ 3-4 ПС Давыдовка | Лискинский РЭС | Воронежская область | Лискинский РЭС | 10/0,4 | 0.16 | 0.0705 | 0.087209 | Центр питания закрыт для потребителей 1 категории
6001 | МТП 8-48 ПС Давыдовка | Лискинский РЭС | Воронежская область | Лискинский РЭС | 10/0,4 | 0.16 | 0.073 | 0.084773 | Центр питания закрыт для потребителей 1 категории
6002 | МТП-10/0,4 кВ 4-15 ПС Давыдовка | Лискинский РЭС | Воронежская область | Лискинский РЭС | 10/0,4 | 0.063 | 0.03963 | 0.022772 | Центр питания закрыт для потребителей 1 категории
6003 | МТП-10/0,4 кВ 5-3 ПС Давыдовка | Лискинский РЭС | Воронежская область | Лискинский РЭС | 10/0,4 | 0.1 | 0.0675 | 0.031668 | Центр питания закрыт для потребителей 1 категории
6004 | МТП-10/0,4 кВ 5-26 ПС Давыдовка | Лискинский РЭС | Воронежская область | Лискинский РЭС | 10/0,4 | 0.1 | 0.0676 | 0.031571 | Центр питания закрыт для потребителей 1 категории
6005 | МТП-10/0,4-4-7 ПС 2-Пятилетка | Лискинский РЭС | Воронежская область | Лискинский РЭС | 10/0,4 | 0.16 | 0.1107 | 0.048038 | Центр питания закрыт для потребителей 1 категории
6006 | КТП 4-5 ПС 2-Пятилетка | Лискинский РЭС | Воронежская область | Лискинский РЭС | 10/0,4 | 0.1 | 0.09075 | 0.0090132 | Центр питания закрыт для потребителей 1 категории
6007 | КТП 1-3 ПС Лискинская | Лискинский РЭС | Воронежская область | Лискинский РЭС | 6/0,4 | 0.32 | 0.0941 | 0.22012
6008 | КТП 10/0,4 кВ 1-8 ПС Лискинская | Лискинский РЭС | Воронежская область | Лискинский РЭС | 6/0,4 | 0.25 | 0.1902 | 0.058269 | Центр питания закрыт для потребителей 1 категории
6009 | КТП 10/0,4 кВ 1-22 ПС Лискинская | Лискинский РЭС | Воронежская область | Лискинский РЭС | 6/0,4 | 0.25 | 0.2105 | 0.038489 | Центр питания закрыт для потребителей 1 категории
6010 | КТП 1-19 ПС Лискинская | Лискинский РЭС | Воронежская область | Лискинский РЭС | 6/0,4 | 0.25 | 0.2147 | 0.034396 | Центр питания закрыт для потребителей 1 категории
6011 | КТП 10/0,4 кВ 1-20 ПС Лискинская | Лискинский РЭС | Воронежская область | Лискинский РЭС | 6/0,4 | 0.25 | 0.1977 | 0.050961 | Центр питания закрыт для потребителей 1 категории
6012 | КТП 10/0,4 кВ 1-5 ПС Лискинская | Лискинский РЭС | Воронежская область | Лискинский РЭС | 6/0,4 | 0.32 | 0.2621 | 0.056418 | Центр питания закрыт для потребителей 1 категории
6013 | КТП 10/0,4 кВ 1-33 ПС Лискинская | Лискинский РЭС | Воронежская область | Лискинский РЭС | 6/0,4 | 0.16 | 0.1323 | 0.026991 | Центр питания закрыт для потребителей 1 категории
6014 | КТП 10/0,4 кВ 1-31 ПС Лискинская | Лискинский РЭС | Воронежская область | Лискинский РЭС | 6/0,4 | 0.4 | 0.311 | 0.086722 | Центр питания закрыт для потребителей 1 категории
6015 | КТП 1-4 ПС Лискинская | Лискинский РЭС | Воронежская область | Лискинский РЭС | 6/0,4 | 0.63 | 0.4555 | 0.17003 | Центр питания закрыт для потребителей 1 категории
6016 | КТП 10/0,4 кВ 1-21 ПС Лискинская | Лискинский РЭС | Воронежская область | Лискинский РЭС | 6/0,4 | 0.18 | 0.1305 | 0.048233 | Центр питания закрыт для потребителей 1 категории
6017 | КТП 10/0,4 кВ 1-3 ПС Очистные сооружения | Лискинский РЭС | Воронежская область | Лискинский РЭС | 6/0,4 | 0.1 | 0.0199 | 0.078049 | Центр питания закрыт для потребителей 1 категории
6018 | КТП 6/0,4-3-4 ПС МЭЗ | Лискинский РЭС | Воронежская область | Лискинский РЭС | 6/0,4 | 0.18 | 0.1282 | 0.050474 | Центр питания закрыт для потребителей 1 категории
6019 | КТП-6/0,4-3-5 ПС МЭЗ | Лискинский РЭС | Воронежская область | Лискинский РЭС | 6/0,4 | 0.16 | 0.1102 | 0.048525 | Центр питания закрыт для потребителей 1 категории
6020 | КТП-6/0,4-169 ПС ТЭЦ | Лискинский РЭС | Воронежская область | Лискинский РЭС | 6/0,4 | 0.16 | 0.1299 | 0.029329 | Центр питания закрыт для потребителей 1 категории
6021 | КТП-6/0,4-161 ПС ТЭЦ | Лискинский РЭС | Воронежская область | Лискинский РЭС | 6/0,4 | 0.63 | 0.4987 | 0.12794 | Центр питания закрыт для потребителей 1 категории
6022 | КТП-6/0,4-171 ПС ТЭЦ | Лискинский РЭС | Воронежская область | Лискинский РЭС | 6/0,4 | 0.63 | 0.4544 | 0.1711 | Центр питания закрыт для потребителей 1 категории
6023 | КТП 3-11 ПС МЭЗ | Лискинский РЭС | Воронежская область | Лискинский РЭС | 6/0,4 | 0.1 | 0.091 | 0.0087696 | Центр питания закрыт для потребителей 1 категории
6024 | КТП 10/0,4 кВ 4-40 Давыдовка | Лискинский РЭС | Воронежская область | Лискинский РЭС | 10/0,4 | 0.1 | 0.0695 | 0.029719 | Центр питания закрыт для потребителей 1 категории
6025 | КТП 10/0,4 кВ 3-12 ПС Добрино | Лискинский РЭС | Воронежская область | Лискинский РЭС | 10/0,4 | 0.063 | 0.03349 | 0.028755 | Центр питания закрыт для потребителей 1 категории
6026 | КТП 10/0,4 кВ 5-34 ПС Ср.Икорец | Лискинский РЭС | Воронежская область | Лискинский РЭС | 10/0,4 | 0.063 | 0.04576 | 0.016799 | Центр питания закрыт для потребителей 1 категории
6027 | КТП 10/0,4 кВ 4-11 ПС Давыдовка | Лискинский РЭС | Воронежская область | Лискинский РЭС | 10/0,4 | 0.16 | 0.1289 | 0.030304 | Центр питания закрыт для потребителей 1 категории
6028 | КТП 522 ПС 2-Пятилетка | Лискинский РЭС | Воронежская область | Лискинский РЭС | 10/0,4 | 0.4 | 0.291 | 0.1062 | Центр питания закрыт для потребителей 1 категории
6029 | МТП-10/0,4-6-31 ПС Очистные сооружения | Лискинский РЭС | Воронежская область | Лискинский РЭС | 10/0,4 | 0.00125 | 0.00102 | 0.00022411 | Отсутствует
6030 | КТП 10/0,4 кВ 6-18 ПС Ср.Икорец | Лискинский РЭС | Воронежская область | Лискинский РЭС | 10/0,4 | 0.16 | 0.1099 | 0.048817 | Центр питания закрыт для потребителей 1 категории
6031 | КТП-10/0,4-6-8 ПС Давыдовка | Лискинский РЭС | Воронежская область | Лискинский РЭС | 10/0,4 | 0.04 | 0.0317 | 0.0080875 | Центр питания закрыт для потребителей 1 категории
6032 | КТП 1-8 ПС Средний Икорец | Лискинский РЭС | Воронежская область | Лискинский РЭС | 10/0,4 | 0.04 | 0.0292 | 0.010524 | Центр питания закрыт для потребителей 1 категории
6033 | КТП 6-17 ПС Очистные сооружения | Лискинский РЭС | Воронежская область | Лискинский РЭС | 10/0,4 | 0.16 | 0.1143 | 0.04453 | Центр питания закрыт для потребителей 1 категории
6034 | КТП-10/0,4-8-20 ПС Давыдовка | Лискинский РЭС | Воронежская область | Лискинский РЭС | 10/0,4 | 0.025 | 0.01988 | 0.0049889 | Центр питания закрыт для потребителей 1 категории
6035 | КТП 10/0,4 кВ 4-3 ПС Петровское | Лискинский РЭС | Воронежская область | Лискинский РЭС | 10/0,4 | 0.025 | 0.0097 | 0.014908 | Центр питания закрыт для потребителей 1 категории
6036 | КТП 3-7 ПС Добрино | Лискинский РЭС | Воронежская область | Лискинский РЭС | 10/0,4 | 0.025 | 0.01392 | 0.010796 | Центр питания закрыт для потребителей 1 категории
6037 | ТП 4-43 ПС Давыдовка | Лискинский РЭС | Воронежская область | Лискинский РЭС | 10/0,4 | 0.025 | 0.01997 | 0.0049012 | Центр питания закрыт для потребителей 1 категории
6038 | ТП 3-17 ПС Залужное | Лискинский РЭС | Воронежская область | Лискинский РЭС | 10/0,4 | 0.25 | 0.1685 | 0.079414 | Центр питания закрыт для потребителей 1 категории
6039 | КТП-10/0,4-44 ПС Ср.Икорец | Лискинский РЭС | Воронежская область | Лискинский РЭС | 10/0,4 | 0.063 | 0.01523 | 0.046547 | Центр питания закрыт для потребителей 1 категории
6040 | КТП 3-10 ПС Петровская | Лискинский РЭС | Воронежская область | Лискинский РЭС | 10/0,4 | 0.063 | 0.01588 | 0.045914 | Центр питания закрыт для потребителей 1 категории
6041 | СТП 346 ПС Давыдовка | Лискинский РЭС | Воронежская область | Лискинский РЭС | 10/0,4 | 0.1 | 0.098 | 0.0019488 | Центр питания закрыт для потребителей 1 категории
6042 | СТП 4-38 ПС Петровская | Лискинский РЭС | Воронежская область | Лискинский РЭС | 10/0,4 | 0.1 | 0.088 | 0.011693 | Центр питания закрыт для потребителей 1 категории
6043 | СТП 144 ПС Давыдовка | Лискинский РЭС | Воронежская область | Лискинский РЭС | 10/0,4 | 0.063 | 0.04887 | 0.013768 | Центр питания закрыт для потребителей 1 категории
6044 | КТП 621 ПС Средний Икорец | Лискинский РЭС | Воронежская область | Лискинский РЭС | 10/0,4 | 0.25 | 0.1697 | 0.078244 | Центр питания закрыт для потребителей 1 категории
6045 | КТП 213 ПС Петровское | Лискинский РЭС | Воронежская область | Лискинский РЭС | 10/0,4 | 0.16 | 0.0966 | 0.061777 | Центр питания закрыт для потребителей 1 категории
6046 | КТП 850 ПС Давыдовка | Лискинский РЭС | Воронежская область | Лискинский РЭС | 10/0,4 | 0.1 | 0.039 | 0.059438 | Центр питания закрыт для потребителей 1 категории
6047 | КТП 543 ПС Средний Икорец | Лискинский РЭС | Воронежская область | Лискинский РЭС | 10/0,4 | 0.16 | 0.1079 | 0.050766 | Центр питания закрыт для потребителей 1 категории
6048 | КТП 611 ПС Петровское | Лискинский РЭС | Воронежская область | Лискинский РЭС | 10/0,4 | 0.16 | 0.001 | 0.15493 | Центр питания закрыт для потребителей 1 категории
6049 | КТП 637 ПС Очистные Сооружения | Лискинский РЭС | Воронежская область | Лискинский РЭС | 10/0,4 | 0.25 | 0.003 | 0.24068 | Центр питания закрыт для потребителей 1 категории
6050 | КТП-10/0,4-544 ПС Средний Икорец | Лискинский РЭС | Воронежская область | Лискинский РЭС | 10/0,4 | 0.1 | 0 | 0.09744 | Центр питания закрыт для потребителей 1 категории
6051 | КТП-10/0,4-140 ПС Ср.Икорец | Лискинский РЭС | Воронежская область | Лискинский РЭС | 10/0,4 | 0.25 | 0.01 | 0.23386 | Центр питания закрыт для потребителей 1 категории
6052 | КТП-10/0,4-120 ПС Добрино | Лискинский РЭС | Воронежская область | Лискинский РЭС | 10/0,4 | 0.1 | 0.01 | 0.087696 | Центр питания закрыт для потребителей 1 категории
6053 | КТП 10/0,4 кВ 1-2 ПС Залужное | Лискинский РЭС | Воронежская область | Лискинский РЭС | 10/0,4 | 0.1 | 0.072 | 0.027283 | Центр питания закрыт для потребителей 1 категории
6054 | КТП 10/0,4 кВ 1-4 ПС Залужное | Лискинский РЭС | Воронежская область | Лискинский РЭС | 10/0,4 | 0.1 | 0.069 | 0.030206 | Центр питания закрыт для потребителей 1 категории
6055 | КТП 10/0,4 кВ 1-5 ПС Залужное | Лискинский РЭС | Воронежская область | Лискинский РЭС | 10/0,4 | 0.063 | 0.04239 | 0.020082 | Центр питания закрыт для потребителей 1 категории
6056 | КТП 10/0,4 кВ 1-6 ПС Залужное | Лискинский РЭС | Воронежская область | Лискинский РЭС | 10/0,4 | 0.16 | 0.1084 | 0.050279 | Центр питания закрыт для потребителей 1 категории
6057 | КТП 10/0,4 кВ 1-7 ПС Залужное | Лискинский РЭС | Воронежская область | Лискинский РЭС | 10/0,4 | 0.16 | 0.1071 | 0.051546 | Центр питания закрыт для потребителей 1 категории
6058 | КТП 10/0,4 кВ 1-8 ПС Залужное | Лискинский РЭС | Воронежская область | Лискинский РЭС | 10/0,4 | 0.16 | 0.093 | 0.065285 | Центр питания закрыт для потребителей 1 категории
6059 | КТП 10/0,4 кВ 1-9 ПС Залужное | Лискинский РЭС | Воронежская область | Лискинский РЭС | 10/0,4 | 0.16 | 0.146 | 0.013642 | Центр питания закрыт для потребителей 1 категории
6060 | КТП 10/0,4 кВ 1-10 ПС Залужное | Лискинский РЭС | Воронежская область | Лискинский РЭС | 10/0,4 | 0.25 | 0.1681 | 0.079803 | Центр питания закрыт для потребителей 1 категории
6061 | КТП 10/0,4 кВ 1-11 ПС Залужное | Лискинский РЭС | Воронежская область | Лискинский РЭС | 10/0,4 | 0.16 | 0.1079 | 0.050766 | Центр питания закрыт для потребителей 1 категории
6062 | КТП 10/0,4 кВ 1-12 ПС Залужное | Лискинский РЭС | Воронежская область | Лискинский РЭС | 10/0,4 | 0.1 | 0.069 | 0.030206 | Центр питания закрыт для потребителей 1 категории
6063 | КТП 10/0,4 кВ 1-14 ПС Залужное | Лискинский РЭС | Воронежская область | Лискинский РЭС | 10/0,4 | 0.25 | 0.075 | 0.17052 | Центр питания закрыт для потребителей 1 категории
6064 | КТП 10/0,4 кВ 1-15 ПС Залужное | Лискинский РЭС | Воронежская область | Лискинский РЭС | 10/0,4 | 0.16 | 0.1088 | 0.049889 | Центр питания закрыт для потребителей 1 категории
6065 | КТП 10/0,4 кВ 1-16 ПС Залужное | Лискинский РЭС | Воронежская область | Лискинский РЭС | 10/0,4 | 0.16 | 0.1079 | 0.050766 | Центр питания закрыт для потребителей 1 категории
6066 | КТП 10/0,4 кВ 1-17 ПС Залужное | Лискинский РЭС | Воронежская область | Лискинский РЭС | 10/0,4 | 0.1 | 0.075 | 0.02436 | Центр питания закрыт для потребителей 1 категории
6067 | КТП 10/0,4 кВ 3-2 ПС Петровская | Лискинский РЭС | Воронежская область | Лискинский РЭС | 10/0,4 | 0.16 | 0.117 | 0.041899 | Центр питания закрыт для потребителей 1 категории
6068 | КТП-10/0,4-3-7 ПС Петровское | Лискинский РЭС | Воронежская область | Лискинский РЭС | 10/0,4 | 0.1 | 0.075 | 0.02436 | Центр питания закрыт для потребителей 1 категории
6069 | КТП 10/0,4 кВ 3-3 ПС Петровская | Лискинский РЭС | Воронежская область | Лискинский РЭС | 10/0,4 | 0.1 | 0.084 | 0.01559 | Центр питания закрыт для потребителей 1 категории
6070 | КТП 10/0,4 кВ 1-21 ПС Залужное | Лискинский РЭС | Воронежская область | Лискинский РЭС | 10/0,4 | 0.16 | 0.1079 | 0.050766 | Центр питания закрыт для потребителей 1 категории
6071 | КТП 10/0,4 кВ 1-22 ПС Залужное | Лискинский РЭС | Воронежская область | Лискинский РЭС | 10/0,4 | 0.063 | 0.0423 | 0.020166 | Центр питания закрыт для потребителей 1 категории
6072 | КТП 10/0,4 кВ 1-23 ПС Залужное | Лискинский РЭС | Воронежская область | Лискинский РЭС | 10/0,4 | 0.16 | 0.1079 | 0.050766 | Центр питания закрыт для потребителей 1 категории
6073 | КТП 10/0,4 кВ 1-26 ПС Залужное | Лискинский РЭС | Воронежская область | Лискинский РЭС | 10/0,4 | 0.25 | 0.1085 | 0.13788 | Центр питания закрыт для потребителей 1 категории
6074 | КТП 10/0,4 кВ 1-27 ПС Залужное | Лискинский РЭС | Воронежская область | Лискинский РЭС | 10/0,4 | 0.1 | 0.071 | 0.028258 | Центр питания закрыт для потребителей 1 категории
6075 | КТП 10/0,4 кВ 1-28 ПС Залужное | Лискинский РЭС | Воронежская область | Лискинский РЭС | 10/0,4 | 0.16 | 0.1075 | 0.051156 | Центр питания закрыт для потребителей 1 категории
6076 | КТП 10/0,4 кВ 1-30 ПС Залужное | Лискинский РЭС | Воронежская область | Лискинский РЭС | 10/0,4 | 0.063 | 0.0427 | 0.01978 | Центр питания закрыт для потребителей 1 категории
6077 | КТП 10/0,4 кВ 3-1 ПС Петровская | Лискинский РЭС | Воронежская область | Лискинский РЭС | 10/0,4 | 0.063 | 0.04322 | 0.019274 | Центр питания закрыт для потребителей 1 категории
6078 | КТП 10/0,4 кВ 2-5 ПС Залужное | Лискинский РЭС | Воронежская область | Лискинский РЭС | 10/0,4 | 0.063 | 0.01958 | 0.042308 | Центр питания закрыт для потребителей 1 категории
6079 | КТП 10/0,4 кВ 3-1 ПС Залужное | Лискинский РЭС | Воронежская область | Лискинский РЭС | 10/0,4 | 0.1 | 0.095 | 0.004872 | Центр питания закрыт для потребителей 1 категории
6080 | КТП 10/0,4 кВ 3-2 ПС Залужное | Лискинский РЭС | Воронежская область | Лискинский РЭС | 10/0,4 | 0.1 | 0.064 | 0.035078 | Центр питания закрыт для потребителей 1 категории
6081 | КТП 10/0,4 кВ 3-3 ПС Залужное | Лискинский РЭС | Воронежская область | Лискинский РЭС | 10/0,4 | 0.25 | 0.1398 | 0.10738 | Центр питания закрыт для потребителей 1 категории
6082 | КТП 10/0,4 кВ 3-5 ПС Залужное | Лискинский РЭС | Воронежская область | Лискинский РЭС | 10/0,4 | 0.063 | 0.04256 | 0.019917 | Центр питания закрыт для потребителей 1 категории
6083 | КТП 10/0,4 кВ 3-8 ПС Залужное | Лискинский РЭС | Воронежская область | Лискинский РЭС | 10/0,4 | 0.16 | 0.108 | 0.050669 | Центр питания закрыт для потребителей 1 категории
6084 | КТП 10/0,4 кВ 3-9 ПС Залужное | Лискинский РЭС | Воронежская область | Лискинский РЭС | 10/0,4 | 0.25 | 0.1686 | 0.079316 | Центр питания закрыт для потребителей 1 категории
6085 | КТП 10/0,4 кВ 3-10 ПС Залужное | Лискинский РЭС | Воронежская область | Лискинский РЭС | 10/0,4 | 0.16 | 0.124 | 0.035078 | Центр питания закрыт для потребителей 1 категории
6086 | КТП-10/0,4-1-31 ПС Залужное | Лискинский РЭС | Воронежская область | Лискинский РЭС | 10/0,4 | 0.025 | 0.0101 | 0.014519 | Центр питания закрыт для потребителей 1 категории
6087 | КТП 10/0,4 кВ 3-12 ПС Залужное | Лискинский РЭС | Воронежская область | Лискинский РЭС | 10/0,4 | 0.1 | 0.069 | 0.030206 | Центр питания закрыт для потребителей 1 категории
6088 | КТП 10/0,4 кВ 1-1 ПС Добрино | Лискинский РЭС | Воронежская область | Лискинский РЭС | 10/0,4 | 0.16 | 0.1084 | 0.050279 | Центр питания закрыт для потребителей 1 категории
6089 | КТП 10/0,4 кВ 1-2 ПС Добрино | Лискинский РЭС | Воронежская область | Лискинский РЭС | 10/0,4 | 0.16 | 0.133 | 0.026304 | Центр питания закрыт для потребителей 1 категории
6090 | КТП 10/0,4 кВ 1-3 ПС Добрино | Лискинский РЭС | Воронежская область | Лискинский РЭС | 10/0,4 | 0.16 | 0.1088 | 0.049889 | Центр питания закрыт для потребителей 1 категории
6091 | КТП 10/0,4 кВ 1-4 ПС Добрино | Лискинский РЭС | Воронежская область | Лискинский РЭС | 10/0,4 | 0.1 | 0.077 | 0.022411 | Центр питания закрыт для потребителей 1 категории
6092 | КТП 10/0,4 кВ 1-5 ПС Добрино | Лискинский РЭС | Воронежская область | Лискинский РЭС | 10/0,4 | 0.16 | 0.1096 | 0.04911 | Центр питания закрыт для потребителей 1 категории
6093 | КТП 10/0,4 кВ 1-6 ПС Добрино | Лискинский РЭС | Воронежская область | Лискинский РЭС | 10/0,4 | 0.16 | 0.1087 | 0.049987 | Центр питания закрыт для потребителей 1 категории
6094 | КТП 10/0,4 кВ 1-8 ПС Добрино | Лискинский РЭС | Воронежская область | Лискинский РЭС | 10/0,4 | 0.4 | 0.263 | 0.13349 | Центр питания закрыт для потребителей 1 категории
6095 | КТП 10/0,4 кВ 1-10 ПС Добрино | Лискинский РЭС | Воронежская область | Лискинский РЭС | 10/0,4 | 0.16 | 0.1098 | 0.048915 | Центр питания закрыт для потребителей 1 категории
6096 | КТП 10/0,4 кВ 1-11 ПС Добрино | Лискинский РЭС | Воронежская область | Лискинский РЭС | 10/0,4 | 0.063 | 0.04235 | 0.020121 | Центр питания закрыт для потребителей 1 категории
6097 | КТП 10/0,4 кВ 1-12 ПС Добрино | Лискинский РЭС | Воронежская область | Лискинский РЭС | 10/0,4 | 0.16 | 0.1097 | 0.049012 | Центр питания закрыт для потребителей 1 категории
6098 | КТП 10/0,4 кВ 1-14 ПС Добрино | Лискинский РЭС | Воронежская область | Лискинский РЭС | 10/0,4 | 0.1 | 0.092 | 0.0077952 | Центр питания закрыт для потребителей 1 категории
6099 | КТП 10/0,4 кВ 1-15 ПС Добрино | Лискинский РЭС | Воронежская область | Лискинский РЭС | 10/0,4 | 0.16 | 0.102 | 0.056515 | Центр питания закрыт для потребителей 1 категории
6100 | КТП 10/0,4 кВ 1-16 ПС Добрино | Лискинский РЭС | Воронежская область | Лискинский РЭС | 10/0,4 | 0.1 | 0.069 | 0.030206 | Центр питания закрыт для потребителей 1 категории
6101 | КТП 10/0,4 кВ 1-17 ПС Добрино | Лискинский РЭС | Воронежская область | Лискинский РЭС | 10/0,4 | 0.1 | 0.083 | 0.016565 | Центр питания закрыт для потребителей 1 категории
6102 | КТП 10/0,4 кВ 2-2 ПС Добрино | Лискинский РЭС | Воронежская область | Лискинский РЭС | 10/0,4 | 0.1 | 0.067 | 0.032155 | Центр питания закрыт для потребителей 1 категории
6103 | КТП 10/0,4 кВ 2-4 ПС Добрино | Лискинский РЭС | Воронежская область | Лискинский РЭС | 10/0,4 | 0.16 | 0.1012 | 0.057295 | Центр питания закрыт для потребителей 1 категории
6104 | КТП 10/0,4 кВ 3-1 ПС Добрино | Лискинский РЭС | Воронежская область | Лискинский РЭС | 10/0,4 | 0.1 | 0.069 | 0.030206 | Центр питания закрыт для потребителей 1 категории
6105 | КТП 10/0,4 кВ 3-2 ПС Добрино | Лискинский РЭС | Воронежская область | Лискинский РЭС | 10/0,4 | 0.16 | 0.0856 | 0.072495 | Центр питания закрыт для потребителей 1 категории
6106 | КТП 3-3 ПС Добрино | Лискинский РЭС | Воронежская область | Лискинский РЭС | 10/0,4 | 0.1 | 0.072 | 0.027283 | Центр питания закрыт для потребителей 1 категории
6107 | КТП 10/0,4 кВ 3-4 ПС Добрино | Лискинский РЭС | Воронежская область | Лискинский РЭС | 10/0,4 | 0.16 | 0.1084 | 0.050279 | Центр питания закрыт для потребителей 1 категории
6108 | КТП 10/0,4 кВ 3-5 ПС Добрино | Лискинский РЭС | Воронежская область | Лискинский РЭС | 10/0,4 | 0.1 | 0.072 | 0.027283 | Центр питания закрыт для потребителей 1 категории
6109 | КТП 10/0,4 кВ 3-6 ПС Добрино | Лискинский РЭС | Воронежская область | Лискинский РЭС | 10/0,4 | 0.063 | 0.03343 | 0.028813 | Центр питания закрыт для потребителей 1 категории
6110 | КТП 10/0,4 кВ 3-8 ПС Добрино | Лискинский РЭС | Воронежская область | Лискинский РЭС | 10/0,4 | 0.25 | 0.1685 | 0.079414 | Центр питания закрыт для потребителей 1 категории
6111 | КТП 10/0,4 кВ 3-9 ПС Добрино | Лискинский РЭС | Воронежская область | Лискинский РЭС | 10/0,4 | 0.063 | 0.03973 | 0.022674 | Центр питания закрыт для потребителей 1 категории
6112 | КТП 10/0,4 кВ 3-10 ПС Добрино | Лискинский РЭС | Воронежская область | Лискинский РЭС | 10/0,4 | 0.25 | 0.1579 | 0.089742 | Центр питания закрыт для потребителей 1 категории
6113 | КТП 10/0,4 кВ 3-11 ПС Добрино | Лискинский РЭС | Воронежская область | Лискинский РЭС | 10/0,4 | 0.16 | 0.1083 | 0.050376 | Центр питания закрыт для потребителей 1 категории
6114 | КТП 10/0,4 кВ 3-13 ПС Добрино | Лискинский РЭС | Воронежская область | Лискинский РЭС | 10/0,4 | 0.1 | 0.056 | 0.042874 | Центр питания закрыт для потребителей 1 категории
6115 | КТП 10/0,4 кВ 3-15 ПС Добрино | Лискинский РЭС | Воронежская область | Лискинский РЭС | 10/0,4 | 0.25 | 0.1333 | 0.11371 | Центр питания закрыт для потребителей 1 категории
6116 | КТП 10/0,4 кВ 3-16 ПС Добрино | Лискинский РЭС | Воронежская область | Лискинский РЭС | 10/0,4 | 0.1 | 0.068 | 0.031181 | Центр питания закрыт для потребителей 1 категории
6117 | КТП 10/0,4 кВ 3-17 ПС Добрино | Лискинский РЭС | Воронежская область | Лискинский РЭС | 10/0,4 | 0.04 | 0.0298 | 0.0099389 | Центр питания закрыт для потребителей 1 категории
6118 | КТП 10/0,4 кВ 3-18 ПС Добрино | Лискинский РЭС | Воронежская область | Лискинский РЭС | 10/0,4 | 0.1 | 0.069 | 0.030206 | Центр питания закрыт для потребителей 1 категории
6119 | КТП 3-22 ПС Добрино | Лискинский РЭС | Воронежская область | Лискинский РЭС | 10/0,4 | 0.1 | 0.065 | 0.034104 | Центр питания закрыт для потребителей 1 категории
6120 | КТП 10/0,4 кВ 3-25 ПС Добрино | Лискинский РЭС | Воронежская область | Лискинский РЭС | 10/0,4 | 0.1 | 0.072 | 0.027283 | Центр питания закрыт для потребителей 1 категории
6121 | КТП 10/0,4 кВ 3-26 ПС Добрино | Лискинский РЭС | Воронежская область | Лискинский РЭС | 10/0,4 | 0.1 | 0.082 | 0.017539 | Центр питания закрыт для потребителей 1 категории
6122 | КТП 10/0,4 кВ 3-27 ПС Добрино | Лискинский РЭС | Воронежская область | Лискинский РЭС | 10/0,4 | 0.25 | 0.1359 | 0.11118 | Центр питания закрыт для потребителей 1 категории
6123 | КТП 10/0,4 кВ 4-1 ПС Добрино | Лискинский РЭС | Воронежская область | Лискинский РЭС | 10/0,4 | 0.063 | 0.04269 | 0.01979 | Центр питания закрыт для потребителей 1 категории
6124 | КТП 10/0,4 кВ 4-4 ПС Добрино | Лискинский РЭС | Воронежская область | Лискинский РЭС | 10/0,4 | 0.063 | 0.04274 | 0.019741 | Центр питания закрыт для потребителей 1 категории
6125 | КТП 10/0,4 кВ 4-9 ПС Добрино | Лискинский РЭС | Воронежская область | Лискинский РЭС | 10/0,4 | 0.25 | 0.1785 | 0.06967 | Центр питания закрыт для потребителей 1 категории
6126 | КТП 10/0,4 кВ 1-1 ПС Давыдовка | Лискинский РЭС | Воронежская область | Лискинский РЭС | 10/0,4 | 0.4 | 0.362 | 0.03695 | Центр питания закрыт для потребителей 1 категории
6127 | КТП 10/0,4 кВ 1-2 ПС Давыдовка | Лискинский РЭС | Воронежская область | Лискинский РЭС | 10/0,4 | 0.1 | 0.092 | 0.0077916 | Центр питания закрыт для потребителей 1 категории
6128 | КТП 10/0,4 кВ 1-3 ПС Давыдовка | Лискинский РЭС | Воронежская область | Лискинский РЭС | 10/0,4 | 0.16 | 0.1086 | 0.050084 | Центр питания закрыт для потребителей 1 категории
6129 | КТП 10/0,4 кВ 1-5 ПС Давыдовка | Лискинский РЭС | Воронежская область | Лискинский РЭС | 10/0,4 | 0.1 | 0.052 | 0.046771 | Центр питания закрыт для потребителей 1 категории
6130 | КТП 10/0,4 кВ 1-6 ПС Давыдовка | Лискинский РЭС | Воронежская область | Лискинский РЭС | 10/0,4 | 0.1 | 0.097 | 0.0029232 | Центр питания закрыт для потребителей 1 категории
6131 | КТП 10/0,4 кВ 1-7 ПС Давыдовка | Лискинский РЭС | Воронежская область | Лискинский РЭС | 10/0,4 | 0.25 | 0.1688 | 0.079121 | Центр питания закрыт для потребителей 1 категории
6132 | КТП 10/0,4 кВ 1-8 ПС Давыдовка | Лискинский РЭС | Воронежская область | Лискинский РЭС | 10/0,4 | 0.1 | 0.092 | 0.0077952 | Центр питания закрыт для потребителей 1 категории
6133 | КТП 10/0,4 кВ 1-9 ПС Давыдовка | Лискинский РЭС | Воронежская область | Лискинский РЭС | 10/0,4 | 0.16 | 0.1084 | 0.050279 | Центр питания закрыт для потребителей 1 категории
6134 | КТП 10/0,4 кВ 1-11 ПС Давыдовка | Лискинский РЭС | Воронежская область | Лискинский РЭС | 10/0,4 | 0.16 | 0.1074 | 0.051253 | Центр питания закрыт для потребителей 1 категории
6135 | КТП 10/0,4 кВ 1-12 ПС Давыдовка | Лискинский РЭС | Воронежская область | Лискинский РЭС | 10/0,4 | 0.16 | 0.1075 | 0.051156 | Центр питания закрыт для потребителей 1 категории
6136 | КТП 10/0,4 кВ 1-13 ПС Давыдовка | Лискинский РЭС | Воронежская область | Лискинский РЭС | 10/0,4 | 0.25 | 0 | 0.2436 | Центр питания закрыт для потребителей 1 категории
6137 | КТП 10/0,4 кВ 1-16 ПС Давыдовка | Лискинский РЭС | Воронежская область | Лискинский РЭС | 10/0,4 | 0.16 | 0.125 | 0.034104 | Центр питания закрыт для потребителей 1 категории
6138 | КТП 10/0,4 кВ 1-18 ПС Давыдовка | Лискинский РЭС | Воронежская область | Лискинский РЭС | 10/0,4 | 0.16 | 0.0337 | 0.12307 | Центр питания закрыт для потребителей 1 категории
6139 | КТП 10/0,4 кВ 1-19 ПС Давыдовка | Лискинский РЭС | Воронежская область | Лискинский РЭС | 10/0,4 | 0.16 | 0.1077 | 0.050961 | Центр питания закрыт для потребителей 1 категории
6140 | КТП 10/0,4 кВ 1-20 ПС Давыдовка | Лискинский РЭС | Воронежская область | Лискинский РЭС | 10/0,4 | 0.063 | 0.04918 | 0.013466 | Центр питания закрыт для потребителей 1 категории
6141 | КТП 10/0,4 кВ 1-21 ПС Давыдовка | Лискинский РЭС | Воронежская область | Лискинский РЭС | 10/0,4 | 0.16 | 0.1073 | 0.051351 | Центр питания закрыт для потребителей 1 категории
6142 | КТП 10/0,4 кВ 1-22 ПС Давыдовка | Лискинский РЭС | Воронежская область | Лискинский РЭС | 10/0,4 | 0.315 | 0.21107 | 0.10127 | Центр питания закрыт для потребителей 1 категории
6143 | КТП 10/0,4 кВ 1-23 ПС Давыдовка | Лискинский РЭС | Воронежская область | Лискинский РЭС | 10/0,4 | 0.25 | 0.1677 | 0.080193 | Центр питания закрыт для потребителей 1 категории
6144 | КТП 10/0,4 кВ 1-24 ПС Давыдовка | Лискинский РЭС | Воронежская область | Лискинский РЭС | 10/0,4 | 0.16 | 0.1073 | 0.051351 | Центр питания закрыт для потребителей 1 категории
6145 | КТП 10/0,4 кВ 1-25 ПС Давыдовка | Лискинский РЭС | Воронежская область | Лискинский РЭС | 10/0,4 | 0.16 | 0.1074 | 0.051253 | Центр питания закрыт для потребителей 1 категории
6146 | КТП 10/0,4 кВ 1-26 ПС Давыдовка | Лискинский РЭС | Воронежская область | Лискинский РЭС | 10/0,4 | 0.16 | 0.1076 | 0.051059 | Центр питания закрыт для потребителей 1 категории
6147 | КТП 10/0,4 кВ 1-27 ПС Давыдовка | Лискинский РЭС | Воронежская область | Лискинский РЭС | 10/0,4 | 0.16 | 0.1076 | 0.051059 | Центр питания закрыт для потребителей 1 категории
6148 | КТП 10/0,4 кВ 1-28 ПС Давыдовка | Лискинский РЭС | Воронежская область | Лискинский РЭС | 10/0,4 | 0.4 | 0.308 | 0.089645 | Центр питания закрыт для потребителей 1 категории
6149 | КТП 10/0,4 кВ 1-30 ПС Давыдовка | Лискинский РЭС | Воронежская область | Лискинский РЭС | 10/0,4 | 0.25 | 0.113 | 0.13349 | Центр питания закрыт для потребителей 1 категории
6150 | КТП 10/0,4 кВ 1-31 ПС Давыдовка | Лискинский РЭС | Воронежская область | Лискинский РЭС | 10/0,4 | 0.1 | 0.068 | 0.031181 | Центр питания закрыт для потребителей 1 категории
6151 | КТП 10/0,4 кВ 1-32 ПС Давыдовка | Лискинский РЭС | Воронежская область | Лискинский РЭС | 10/0,4 | 0.16 | 0.1077 | 0.050961 | Центр питания закрыт для потребителей 1 категории
6152 | КТП 10/0,4 кВ 1-34 ПС Давыдовка | Лискинский РЭС | Воронежская область | Лискинский РЭС | 10/0,4 | 0.04 | 0.0269 | 0.012765 | Центр питания закрыт для потребителей 1 категории
6153 | КТП 10/0,4 кВ 1-40 ПС Давыдовка | Лискинский РЭС | Воронежская область | Лискинский РЭС | 10/0,4 | 0.16 | 0.1073 | 0.051351 | Центр питания закрыт для потребителей 1 категории
6154 | КТП-10/0,4-146 ПС Давыдовка | Лискинский РЭС | Воронежская область | Лискинский РЭС | 10/0,4 | 0.063 | 0.06 | 0.0029232 | Центр питания закрыт для потребителей 1 категории
6155 | КТП 10/0,4 кВ 1-43 ПС Давыдовка | Лискинский РЭС | Воронежская область | Лискинский РЭС | 10/0,4 | 0.1 | 0.069 | 0.030206 | Центр питания закрыт для потребителей 1 категории
6156 | КТП 3-2 ПС Давыдовка | Лискинский РЭС | Воронежская область | Лискинский РЭС | 10/0,4 | 0.1 | 0.068 | 0.031181 | Центр питания закрыт для потребителей 1 категории
6157 | КТП 10/0,4 кВ 3-5 ПС Давыдовка | Лискинский РЭС | Воронежская область | Лискинский РЭС | 10/0,4 | 0.16 | 0.1073 | 0.051351 | Центр питания закрыт для потребителей 1 категории
6158 | КТП 8-26 ПС Давыдовка | Лискинский РЭС | Воронежская область | Лискинский РЭС | 10/0,4 | 0.16 | 0.1233 | 0.03576 | Центр питания закрыт для потребителей 1 категории
6159 | КТП 8-22 ПС Давыдовка | Лискинский РЭС | Воронежская область | Лискинский РЭС | 10/0,4 | 0.1 | 0.068 | 0.031181 | Центр питания закрыт для потребителей 1 категории
6160 | КТП 8-19 ПС Давыдовка | Лискинский РЭС | Воронежская область | Лискинский РЭС | 10/0,4 | 0.16 | 0.1249 | 0.034201 | Центр питания закрыт для потребителей 1 категории
6161 | КТП 10/0,4 кВ 3-10 ПС Давыдовка | Лискинский РЭС | Воронежская область | Лискинский РЭС | 10/0,4 | 0.4 | 0.185 | 0.2095 | Центр питания закрыт для потребителей 1 категории
6162 | КТП 10/0,4 кВ 3-11 ПС Давыдовка | Лискинский РЭС | Воронежская область | Лискинский РЭС | 10/0,4 | 0.1 | 0.078 | 0.021437 | Центр питания закрыт для потребителей 1 категории
6163 | КТП 3-12 ПС Давыдовка | Лискинский РЭС | Воронежская область | Лискинский РЭС | 10/0,4 | 0.16 | 0.1249 | 0.034201 | Центр питания закрыт для потребителей 1 категории
6164 | КТП 10/0,4 кВ 3-13 ПС Давыдовка | Лискинский РЭС | Воронежская область | Лискинский РЭС | 10/0,4 | 0.1 | 0.079 | 0.020462 | Центр питания закрыт для потребителей 1 категории
6165 | КТП 10/0,4 кВ 3-14 ПС Давыдовка | Лискинский РЭС | Воронежская область | Лискинский РЭС | 10/0,4 | 0.1 | 0.078 | 0.021437 | Центр питания закрыт для потребителей 1 категории
6166 | КТП-10/0,4-8-21 ПС Давыдовка | Лискинский РЭС | Воронежская область | Лискинский РЭС | 10/0,4 | 0.063 | 0.02775 | 0.034348 | Центр питания закрыт для потребителей 1 категории
6167 | КТП 10/0,4 кВ 3-22 ПС Давыдовка | Лискинский РЭС | Воронежская область | Лискинский РЭС | 10/0,4 | 0.16 | 0.075 | 0.082824 | Центр питания закрыт для потребителей 1 категории
6168 | КТП 8-23 ПС Давыдовка | Лискинский РЭС | Воронежская область | Лискинский РЭС | 10/0,4 | 0.1 | 0.047 | 0.051643 | Центр питания закрыт для потребителей 1 категории
6169 | КТП 10/0,4 кВ 3-24 ПС Давыдовка | Лискинский РЭС | Воронежская область | Лискинский РЭС | 10/0,4 | 0.1 | 0.079 | 0.020462 | Центр питания закрыт для потребителей 1 категории
6170 | КТП 10/0,4 кВ 3-25 ПС Давыдовка | Лискинский РЭС | Воронежская область | Лискинский РЭС | 10/0,4 | 0.16 | 0.1073 | 0.051351 | Центр питания закрыт для потребителей 1 категории
6171 | КТП 10/0,4 кВ 3-26 ПС Давыдовка | Лискинский РЭС | Воронежская область | Лискинский РЭС | 10/0,4 | 0.4 | 0.269 | 0.12765 | Центр питания закрыт для потребителей 1 категории
6172 | КТП 8-27 ПС Давыдовка | Лискинский РЭС | Воронежская область | Лискинский РЭС | 10/0,4 | 0.1 | 0.065 | 0.034104 | Центр питания закрыт для потребителей 1 категории
6173 | КТП-10/0,4-8-28 ПС Давыдовка | Лискинский РЭС | Воронежская область | Лискинский РЭС | 10/0,4 | 0.16 | 0.1394 | 0.020073 | Центр питания закрыт для потребителей 1 категории
6174 | КТП 8-29 ПС Давыдовка | Лискинский РЭС | Воронежская область | Лискинский РЭС | 10/0,4 | 0.25 | 0.1677 | 0.080193 | Центр питания закрыт для потребителей 1 категории
6175 | КТП 10/0,4 кВ 3-30 ПС Давыдовка | Лискинский РЭС | Воронежская область | Лискинский РЭС | 10/0,4 | 0.16 | 0.1075 | 0.051156 | Центр питания закрыт для потребителей 1 категории
6176 | КТП 10/0,4 кВ 3-32 ПС Давыдовка | Лискинский РЭС | Воронежская область | Лискинский РЭС | 10/0,4 | 0.25 | 0.1676 | 0.080291 | Центр питания закрыт для потребителей 1 категории
6177 | КТП 10/0,4 кВ 3-34 ПС Давыдовка | Лискинский РЭС | Воронежская область | Лискинский РЭС | 10/0,4 | 0.1 | 0.069 | 0.030206 | Центр питания закрыт для потребителей 1 категории
6178 | КТП 10/0,4 кВ 3-36 ПС Давыдовка | Лискинский РЭС | Воронежская область | Лискинский РЭС | 10/0,4 | 0.16 | 0.1074 | 0.051253 | Центр питания закрыт для потребителей 1 категории
6179 | КТП 8-37 ПС Давыдовка | Лискинский РЭС | Воронежская область | Лискинский РЭС | 10/0,4 | 0.25 | 0.1677 | 0.080193 | Центр питания закрыт для потребителей 1 категории
6180 | КТП 10/0,4 кВ 3-38 ПС Давыдовка | Лискинский РЭС | Воронежская область | Лискинский РЭС | 10/0,4 | 0.16 | 0.1073 | 0.051351 | Центр питания закрыт для потребителей 1 категории
6181 | КТП 10/0,4 кВ 3-40 ПС Давыдовка | Лискинский РЭС | Воронежская область | Лискинский РЭС | 10/0,4 | 0.16 | 0.1076 | 0.051059 | Центр питания закрыт для потребителей 1 категории
6182 | КТП 8-43 ПС Давыдовка | Лискинский РЭС | Воронежская область | Лискинский РЭС | 10/0,4 | 0.1 | 0.0675 | 0.031668 | Центр питания закрыт для потребителей 1 категории
6183 | КТП 8-42 ПС Давыдовка | Лискинский РЭС | Воронежская область | Лискинский РЭС | 10/0,4 | 0.1 | 0.067 | 0.032155 | Центр питания закрыт для потребителей 1 категории
6184 | КТП 10/0,4 кВ 3-43 ПС Давыдовка | Лискинский РЭС | Воронежская область | Лискинский РЭС | 10/0,4 | 0.1 | 0.068 | 0.031181 | Центр питания закрыт для потребителей 1 категории
6185 | КТП 10/0,4 кВ 3-44 ПС Давыдовка | Лискинский РЭС | Воронежская область | Лискинский РЭС | 10/0,4 | 0.1 | 0.085 | 0.014616 | Центр питания закрыт для потребителей 1 категории
6186 | КТП 10/0,4 кВ 3-45 ПС Давыдовка | Лискинский РЭС | Воронежская область | Лискинский РЭС | 10/0,4 | 0.16 | 0.1009 | 0.057587 | Центр питания закрыт для потребителей 1 категории
6187 | КТП 8-46 ПС Давыдовка | Лискинский РЭС | Воронежская область | Лискинский РЭС | 10/0,4 | 0.1 | 0.0673 | 0.031863 | Центр питания закрыт для потребителей 1 категории
6188 | КТП-10/0,4-8-47 ПС Давыдовка | Лискинский РЭС | Воронежская область | Лискинский РЭС | 10/0,4 | 0.1 | 0.0675 | 0.031668 | Центр питания закрыт для потребителей 1 категории
6189 | КТП 10/0,4 кВ 4-9ПС Давыдовка | Лискинский РЭС | Воронежская область | Лискинский РЭС | 10/0,4 | 0.16 | 0.1075 | 0.051156 | Центр питания закрыт для потребителей 1 категории
6190 | КТП 10/0,4 кВ 4-2 ПС Давыдовка | Лискинский РЭС | Воронежская область | Лискинский РЭС | 10/0,4 | 0.1 | 0.0773 | 0.022119 | Центр питания закрыт для потребителей 1 категории
6191 | КТП 10/0,4 кВ 4-3 ПС Давыдовка | Лискинский РЭС | Воронежская область | Лискинский РЭС | 10/0,4 | 0.16 | 0.1089 | 0.049792 | Центр питания закрыт для потребителей 1 категории
6192 | КТП 10/0,4 кВ 4-4 ПС Давыдовка | Лискинский РЭС | Воронежская область | Лискинский РЭС | 10/0,4 | 0.1 | 0.0675 | 0.031668 | Центр питания закрыт для потребителей 1 категории
6193 | КТП 4-7 ПС Давыдовка | Лискинский РЭС | Воронежская область | Лискинский РЭС | 10/0,4 | 0.16 | 0.1008 | 0.057684 | Центр питания закрыт для потребителей 1 категории
6194 | КТП 10/0,4 кВ 4-8 ПС Давыдовка | Лискинский РЭС | Воронежская область | Лискинский РЭС | 10/0,4 | 0.25 | 0.1677 | 0.080193 | Центр питания закрыт для потребителей 1 категории
6195 | КТП 10/0,4 кВ 4-10 ПС Давыдовка | Лискинский РЭС | Воронежская область | Лискинский РЭС | 10/0,4 | 0.1 | 0.0635 | 0.035566 | Центр питания закрыт для потребителей 1 категории
6196 | КТП 10/0,4 кВ 4-12 ПС Давыдовка | Лискинский РЭС | Воронежская область | Лискинский РЭС | 10/0,4 | 0.25 | 0.1676 | 0.080291 | Центр питания закрыт для потребителей 1 категории
6197 | КТП-10/0,4-4-13 ПС Давыдовка | Лискинский РЭС | Воронежская область | Лискинский РЭС | 10/0,4 | 0.063 | 0.0397 | 0.022704 | Центр питания закрыт для потребителей 1 категории
6198 | КТП 10/0,4 кВ 4-16 ПС Давыдовка | Лискинский РЭС | Воронежская область | Лискинский РЭС | 10/0,4 | 0.16 | 0.1006 | 0.057879 | Центр питания закрыт для потребителей 1 категории
6199 | КТП 10/0,4 кВ 4-17 ПС Давыдовка | Лискинский РЭС | Воронежская область | Лискинский РЭС | 10/0,4 | 0.16 | 0.1073 | 0.051351 | Центр питания закрыт для потребителей 1 категории
6200 | КТП 10/0,4 кВ 4-18 ПС Давыдовка | Лискинский РЭС | Воронежская область | Лискинский РЭС | 10/0,4 | 0.16 | 0.1075 | 0.051156 | Центр питания закрыт для потребителей 1 категории
6201 | КТП 10/0,4 кВ 4-19 ПС Давыдовка | Лискинский РЭС | Воронежская область | Лискинский РЭС | 10/0,4 | 0.25 | 0.056 | 0.18903 | Центр питания закрыт для потребителей 1 категории
6202 | КТП 10/0,4 кВ 4-20 ПС Давыдовка | Лискинский РЭС | Воронежская область | Лискинский РЭС | 10/0,4 | 0.16 | 0.1077 | 0.050961 | Центр питания закрыт для потребителей 1 категории
6203 | КТП 10/0,4 кВ 4-21 ПС Давыдовка | Лискинский РЭС | Воронежская область | Лискинский РЭС | 10/0,4 | 0.1 | 0.067 | 0.032155 | Центр питания закрыт для потребителей 1 категории
6204 | КТП 10/0,4 кВ 4-22 ПС Давыдовка | Лискинский РЭС | Воронежская область | Лискинский РЭС | 10/0,4 | 0.1 | 0.0422 | 0.05632 | Центр питания закрыт для потребителей 1 категории
6205 | КТП 10/0,4 кВ 4-23 ПС Давыдовка | Лискинский РЭС | Воронежская область | Лискинский РЭС | 10/0,4 | 0.16 | 0.1077 | 0.050961 | Центр питания закрыт для потребителей 1 категории
6206 | КТП 10/0,4 кВ 4-26 ПС Давыдовка | Лискинский РЭС | Воронежская область | Лискинский РЭС | 10/0,4 | 0.16 | 0.1074 | 0.051253 | Центр питания закрыт для потребителей 1 категории
6207 | КТП 10/0,4 кВ 4-27 ПС Давыдовка | Лискинский РЭС | Воронежская область | Лискинский РЭС | 10/0,4 | 0.1 | 0.0775 | 0.021924 | Центр питания закрыт для потребителей 1 категории
6208 | КТП 10/0,4 кВ 4-28 ПС Давыдовка | Лискинский РЭС | Воронежская область | Лискинский РЭС | 10/0,4 | 0.25 | 0.1926 | 0.055931 | Центр питания закрыт для потребителей 1 категории
6209 | КТП 10/0,4 кВ 4-31 ПС Давыдовка | Лискинский РЭС | Воронежская область | Лискинский РЭС | 10/0,4 | 0.16 | 0.1075 | 0.051156 | Центр питания закрыт для потребителей 1 категории
6210 | КТП 10/0,4 кВ 4-32 ПС Давыдовка | Лискинский РЭС | Воронежская область | Лискинский РЭС | 10/0,4 | 0.25 | 0.1677 | 0.080187 | Центр питания закрыт для потребителей 1 категории
6211 | КТП 10/0,4 кВ 4-34 ПС Давыдовка | Лискинский РЭС | Воронежская область | Лискинский РЭС | 10/0,4 | 0.25 | 0 | 0.2436 | Центр питания закрыт для потребителей 1 категории
6212 | КТП 10/0,4 кВ 4-35 ПС Давыдовка | Лискинский РЭС | Воронежская область | Лискинский РЭС | 10/0,4 | 0.16 | 0.1074 | 0.051253 | Центр питания закрыт для потребителей 1 категории
6213 | КТП 4-37 ПС Давыдовка | Лискинский РЭС | Воронежская область | Лискинский РЭС | 10/0,4 | 0.16 | 0.1072 | 0.051448 | Центр питания закрыт для потребителей 1 категории
6214 | КТП 10/0,4 кВ 4-41 ПС Давыдовка | Лискинский РЭС | Воронежская область | Лискинский РЭС | 10/0,4 | 0.16 | 0.1074 | 0.051253 | Центр питания закрыт для потребителей 1 категории
6215 | КТП 10/0,4 кВ 5-1 ПС Давыдовка | Лискинский РЭС | Воронежская область | Лискинский РЭС | 10/0,4 | 0.1 | 0.0673 | 0.031863 | Центр питания закрыт для потребителей 1 категории
6216 | КТП 10/0,5-2 ПС Давыдовка | Лискинский РЭС | Воронежская область | Лискинский РЭС | 10/0,4 | 0.1 | 0.0675 | 0.031668 | Центр питания закрыт для потребителей 1 категории
6217 | КТП 10/0,4 кВ 5-4 ПС Давыдовка | Лискинский РЭС | Воронежская область | Лискинский РЭС | 10/0,4 | 0.1 | 0.0672 | 0.03196 | Центр питания закрыт для потребителей 1 категории
6218 | КТП 10/0,4 кВ 5-6 ПС Давыдовка | Лискинский РЭС | Воронежская область | Лискинский РЭС | 10/0,4 | 0.063 | 0.04225 | 0.020219 | Центр питания закрыт для потребителей 1 категории
6219 | КТП 10/0,4 кВ 5-7 ПС Давыдовка | Лискинский РЭС | Воронежская область | Лискинский РЭС | 10/0,4 | 0.1 | 0.0677 | 0.031473 | Центр питания закрыт для потребителей 1 категории
6220 | КТП 10/0,4 кВ 5-8 ПС Давыдовка | Лискинский РЭС | Воронежская область | Лискинский РЭС | 10/0,4 | 0.16 | 0.1073 | 0.051343 | Центр питания закрыт для потребителей 1 категории
6221 | КТП 10/0,4 кВ 5-9 ПС Давыдовка | Лискинский РЭС | Воронежская область | Лискинский РЭС | 10/0,4 | 0.1 | 0.0676 | 0.031565 | Центр питания закрыт для потребителей 1 категории
6222 | КТП 10/0,4 кВ 5-10 ПС Давыдовка | Лискинский РЭС | Воронежская область | Лискинский РЭС | 10/0,4 | 0.1 | 0.0671 | 0.032058 | Центр питания закрыт для потребителей 1 категории
6223 | КТП 10/0,4 кВ 5-12 ПС Давыдовка | Лискинский РЭС | Воронежская область | Лискинский РЭС | 10/0,4 | 0.16 | 0.09077 | 0.067458 | Центр питания закрыт для потребителей 1 категории
6224 | КТП 10/0,5-13 ПС Давыдовка | Лискинский РЭС | Воронежская область | Лискинский РЭС | 10/0,4 | 0.1 | 0.0672 | 0.03196 | Центр питания закрыт для потребителей 1 категории
6225 | КТП 10/0,4 кВ 5-17 ПС Давыдовка | Лискинский РЭС | Воронежская область | Лискинский РЭС | 10/0,4 | 0.1 | 0.0675 | 0.031668 | Центр питания закрыт для потребителей 1 категории
6226 | КТП 10/0,4 кВ 5-29 ПС Давыдовка | Лискинский РЭС | Воронежская область | Лискинский РЭС | 10/0,4 | 0.1 | 0.0677 | 0.031473 | Центр питания закрыт для потребителей 1 категории
6227 | КТП 10/0,4 кВ 5-30 ПС Давыдовка | Лискинский РЭС | Воронежская область | Лискинский РЭС | 10/0,4 | 0.16 | 0.1075 | 0.051156 | Центр питания закрыт для потребителей 1 категории
6228 | КТП 10/0,4 кВ 5-31 ПС Давыдовка | Лискинский РЭС | Воронежская область | Лискинский РЭС | 10/0,4 | 0.25 | 0.1677 | 0.080193 | Центр питания закрыт для потребителей 1 категории
6229 | КТП 10/0,4 кВ 5-32 ПС Давыдовка | Лискинский РЭС | Воронежская область | Лискинский РЭС | 10/0,4 | 0.4 | 0.268 | 0.12862 | Центр питания закрыт для потребителей 1 категории
6230 | КТП 10/0,4 кВ 5-33 ПС Давыдовка | Лискинский РЭС | Воронежская область | Лискинский РЭС | 10/0,4 | 0.16 | 0.1232 | 0.035858 | Центр питания закрыт для потребителей 1 категории
6231 | КТП 10/0,4 кВ 5-35 ПС Давыдовка | Лискинский РЭС | Воронежская область | Лискинский РЭС | 10/0,4 | 0.1 | 0.067 | 0.032155 | Центр питания закрыт для потребителей 1 категории
6232 | КТП 10/0,4 кВ 5-36 ПС Давыдовка | Лискинский РЭС | Воронежская область | Лискинский РЭС | 10/0,4 | 0.25 | 0.1676 | 0.080291 | Центр питания закрыт для потребителей 1 категории
6233 | КТП 10/0,4 кВ 5-37 ПС Давыдовка | Лискинский РЭС | Воронежская область | Лискинский РЭС | 10/0,4 | 0.1 | 0.0671 | 0.032052 | Центр питания закрыт для потребителей 1 категории
6234 | КТП 10/0,4 кВ 5-38 ПС Давыдовка | Лискинский РЭС | Воронежская область | Лискинский РЭС | 10/0,4 | 0.1 | 0.0672 | 0.03196 | Центр питания закрыт для потребителей 1 категории
6235 | КТП 10/0,4 кВ 5-39 ПС Давыдовка | Лискинский РЭС | Воронежская область | Лискинский РЭС | 10/0,4 | 0.1 | 0.0875 | 0.01218 | Центр питания закрыт для потребителей 1 категории
6236 | КТП 10/0,4 кВ 5-40 ПС Давыдовка | Лискинский РЭС | Воронежская область | Лискинский РЭС | 10/0,4 | 0.16 | 0.1075 | 0.051156 | Центр питания закрыт для потребителей 1 категории
6237 | КТП 10/0,4 кВ 5-41 ПС Давыдовка | Лискинский РЭС | Воронежская область | Лискинский РЭС | 10/0,4 | 0.1 | 0.0672 | 0.03196 | Центр питания закрыт для потребителей 1 категории
6238 | КТП 10/0,4 кВ 5-42 ПС Давыдовка | Лискинский РЭС | Воронежская область | Лискинский РЭС | 10/0,4 | 0.1 | 0.067 | 0.032155 | Центр питания закрыт для потребителей 1 категории
6239 | КТП 10/0,4 кВ 6-3 ПС Давыдовка | Лискинский РЭС | Воронежская область | Лискинский РЭС | 10/0,4 | 0.25 | 0.1676 | 0.080291 | Центр питания закрыт для потребителей 1 категории
6240 | КТП 10/0,4 кВ 6-4 ПС Давыдовка | Лискинский РЭС | Воронежская область | Лискинский РЭС | 10/0,4 | 0.16 | 0.067 | 0.090619 | Центр питания закрыт для потребителей 1 категории
6241 | КТП 10/0,4 кВ 6-5 ПС Давыдовка | Лискинский РЭС | Воронежская область | Лискинский РЭС | 10/0,4 | 0.1 | 0.091677 | 0.0081099 | Центр питания закрыт для потребителей 1 категории
6242 | КТП 10/0,4 кВ 6-6 ПС Давыдовка | Лискинский РЭС | Воронежская область | Лискинский РЭС | 10/0,4 | 0.16 | 0.1073 | 0.051351 | Центр питания закрыт для потребителей 1 категории
6243 | КТП 10/0,4 кВ 6-7 ПС Давыдовка | Лискинский РЭС | Воронежская область | Лискинский РЭС | 10/0,4 | 0.25 | 0.1675 | 0.080388 | Центр питания закрыт для потребителей 1 категории
6244 | КТП 10/0,4 кВ 6-10 ПС Давыдовка | Лискинский РЭС | Воронежская область | Лискинский РЭС | 10/0,4 | 0.25 | 0.1677 | 0.080193 | Центр питания закрыт для потребителей 1 категории
6245 | КТП 10/0,4 кВ 6-12 ПС Давыдовка | Лискинский РЭС | Воронежская область | Лискинский РЭС | 10/0,4 | 0.25 | 0.2176 | 0.031493 | Центр питания закрыт для потребителей 1 категории
6246 | КТП 10/0,4 кВ 6-13 ПС Давыдовка | Лискинский РЭС | Воронежская область | Лискинский РЭС | 10/0,4 | 0.1 | 0.0547 | 0.04414 | Центр питания закрыт для потребителей 1 категории
6247 | КТП 10/0,4 кВ 6-14 ПС Давыдовка | Лискинский РЭС | Воронежская область | Лискинский РЭС | 10/0,4 | 0.25 | 0.2176 | 0.031571 | Центр питания закрыт для потребителей 1 категории
6248 | КТП 10/0,4 кВ 8-1 ПС Давыдовка | Лискинский РЭС | Воронежская область | Лискинский РЭС | 10/0,4 | 0.25 | 0.2175 | 0.031668 | Центр питания закрыт для потребителей 1 категории
6249 | КТП 10/0,4 кВ 8-2 ПС Давыдовка | Лискинский РЭС | Воронежская область | Лискинский РЭС | 10/0,4 | 0.1 | 0.087 | 0.012667 | Центр питания закрыт для потребителей 1 категории
6250 | КТП 8-6 ПС Давыдовка | Лискинский РЭС | Воронежская область | Лискинский РЭС | 10/0,4 | 0.25 | 0.1677 | 0.080193 | Центр питания закрыт для потребителей 1 категории
6251 | КТП 10/0,4 кВ 8-7 ПС Давыдовка | Лискинский РЭС | Воронежская область | Лискинский РЭС | 10/0,4 | 0.16 | 0.1074 | 0.051253 | Центр питания закрыт для потребителей 1 категории
6252 | КТП 10/0,4 кВ 8-14 ПС Давыдовка | Лискинский РЭС | Воронежская область | Лискинский РЭС | 10/0,4 | 0.063 | 0.04225 | 0.020219 | Центр питания закрыт для потребителей 1 категории
6253 | КТП 10/0,4 кВ 8-15 ПС Давыдовка | Лискинский РЭС | Воронежская область | Лискинский РЭС | 10/0,4 | 0.16 | 0.1075 | 0.051156 | Центр питания закрыт для потребителей 1 категории
6254 | КТП 10/0,4 кВ 8-17 ПС Давыдовка | Лискинский РЭС | Воронежская область | Лискинский РЭС | 10/0,4 | 0.16 | 0.1393 | 0.02017 | Центр питания закрыт для потребителей 1 категории
6255 | КТП 10/0,4 кВ 8-41 ПС Давыдовка | Лискинский РЭС | Воронежская область | Лискинский РЭС | 10/0,4 | 0.04 | 0.0349 | 0.0049694 | Центр питания закрыт для потребителей 1 категории
6256 | КТП 10/0,4 кВ 1-1 ПС Петровское | Лискинский РЭС | Воронежская область | Лискинский РЭС | 10/0,4 | 0.16 | 0.1073 | 0.051351 | Центр питания закрыт для потребителей 1 категории
6257 | КТП 10/0,4 кВ 1-3 ПС Петровское | Лискинский РЭС | Воронежская область | Лискинский РЭС | 10/0,4 | 0.1 | 0.0675 | 0.031668 | Центр питания закрыт для потребителей 1 категории
6258 | КТП 10/0,4 кВ 1-4 ПС Петровское | Лискинский РЭС | Воронежская область | Лискинский РЭС | 10/0,4 | 0.16 | 0.1072 | 0.051448 | Центр питания закрыт для потребителей 1 категории
6259 | КТП 10/0,4 кВ 1-5 ПС Петровское | Лискинский РЭС | Воронежская область | Лискинский РЭС | 10/0,4 | 0.16 | 0.1073 | 0.051351 | Центр питания закрыт для потребителей 1 категории
6260 | КТП 10/0,4 кВ 1-6 ПС Петровское | Лискинский РЭС | Воронежская область | Лискинский РЭС | 10/0,4 | 0.16 | 0.1073 | 0.051351 | Центр питания закрыт для потребителей 1 категории
6261 | КТП 10/0,4 кВ 1-8 ПС Петровское | Лискинский РЭС | Воронежская область | Лискинский РЭС | 10/0,4 | 0.16 | 0.1075 | 0.051156 | Центр питания закрыт для потребителей 1 категории
6262 | КТП 10/0,4 кВ 1-9 ПС Петровское | Лискинский РЭС | Воронежская область | Лискинский РЭС | 10/0,4 | 0.1 | 0.0615 | 0.037514 | Центр питания закрыт для потребителей 1 категории
6263 | КТП 10/0,4 кВ 1-20 ПС Петровское | Лискинский РЭС | Воронежская область | Лискинский РЭС | 10/0,4 | 0.1 | 0.0674 | 0.031765 | Центр питания закрыт для потребителей 1 категории
6264 | КТП 10/0,4 кВ 2-1 ПС Петровское | Лискинский РЭС | Воронежская область | Лискинский РЭС | 10/0,4 | 0.16 | 0.1075 | 0.051156 | Центр питания закрыт для потребителей 1 категории
6265 | КТП 10/0,4 кВ 2-2 ПС Петровское | Лискинский РЭС | Воронежская область | Лискинский РЭС | 10/0,4 | 0.1 | 0.0674 | 0.031765 | Центр питания закрыт для потребителей 1 категории
6266 | КТП 10/0,4 кВ 2-3 ПС Петровское | Лискинский РЭС | Воронежская область | Лискинский РЭС | 10/0,4 | 0.063 | 0.04225 | 0.020219 | Центр питания закрыт для потребителей 1 категории
6267 | КТП 10/0,4 кВ 2-4 ПС Петровское | Лискинский РЭС | Воронежская область | Лискинский РЭС | 10/0,4 | 0.1 | 0.0673 | 0.031863 | Центр питания закрыт для потребителей 1 категории
6268 | КТП 10/0,4 кВ 2-5 ПС Петровское | Лискинский РЭС | Воронежская область | Лискинский РЭС | 10/0,4 | 0.063 | 0.04221 | 0.020258 | Центр питания закрыт для потребителей 1 категории
6269 | КТП 10/0,4 кВ 2-6 ПС Петровское | Лискинский РЭС | Воронежская область | Лискинский РЭС | 10/0,4 | 0.4 | 0.2685 | 0.12813 | Центр питания закрыт для потребителей 1 категории
6270 | КТП 10/0,4 кВ 2-7 ПС Петровское | Лискинский РЭС | Воронежская область | Лискинский РЭС | 10/0,4 | 0.4 | 0.2684 | 0.12823 | Центр питания закрыт для потребителей 1 категории
6271 | КТП 10/0,4 кВ 2-8 ПС Петровское | Лискинский РЭС | Воронежская область | Лискинский РЭС | 10/0,4 | 0.16 | 0.1169 | 0.041997 | Центр питания закрыт для потребителей 1 категории
6272 | КТП 10/0,4 кВ 2-9 ПС Петровское | Лискинский РЭС | Воронежская область | Лискинский РЭС | 10/0,4 | 0.25 | 0.1677 | 0.080193 | Центр питания закрыт для потребителей 1 категории
6273 | КТП 10/0,4 кВ 2-10 ПС Петровское | Лискинский РЭС | Воронежская область | Лискинский РЭС | 10/0,4 | 0.25 | 0.1678 | 0.080096 | Центр питания закрыт для потребителей 1 категории
6274 | КТП 10/0,4 кВ 2-11 ПС Петровское | Лискинский РЭС | Воронежская область | Лискинский РЭС | 10/0,4 | 0.16 | 0.1073 | 0.051351 | Центр питания закрыт для потребителей 1 категории
6275 | КТП 10/0,4 кВ 7-13 ПС Петровское | Лискинский РЭС | Воронежская область | Лискинский РЭС | 10/0,4 | 0.16 | 0 | 0.1559 | Центр питания закрыт для потребителей 1 категории
6276 | КТП 10/0,4 кВ 2-14 ПС Петровское | Лискинский РЭС | Воронежская область | Лискинский РЭС | 10/0,4 | 0.25 | 0.1676 | 0.080291 | Центр питания закрыт для потребителей 1 категории
6277 | КТП 10/0,4 кВ 2-15 ПС Петровское | Лискинский РЭС | Воронежская область | Лискинский РЭС | 10/0,4 | 0.1 | 0.0674 | 0.031765 | Центр питания закрыт для потребителей 1 категории
6278 | КТП 10/0,4 кВ 2-17 ПС Петровское | Лискинский РЭС | Воронежская область | Лискинский РЭС | 10/0,4 | 0.04 | 0 | 0.038976 | Центр питания закрыт для потребителей 1 категории
6279 | КТП-10/0,4-2-18 ПС Петровское | Лискинский РЭС | Воронежская область | Лискинский РЭС | 10/0,4 | 0.1 | 0.0672 | 0.03196 | Центр питания закрыт для потребителей 1 категории
6280 | КТП 10/0,4 кВ 2-19 ПС Петровское | Лискинский РЭС | Воронежская область | Лискинский РЭС | 10/0,4 | 0.1 | 0.0679 | 0.031278 | Центр питания закрыт для потребителей 1 категории
6281 | КТП 10/0,4 кВ 2-21 ПС Петровское | Лискинский РЭС | Воронежская область | Лискинский РЭС | 10/0,4 | 0.16 | 0.1076 | 0.051059 | Центр питания закрыт для потребителей 1 категории
6282 | КТП 10/0,4 кВ 2-23 ПС Петровское | Лискинский РЭС | Воронежская область | Лискинский РЭС | 10/0,4 | 0.1 | 0.0676 | 0.031571 | Центр питания закрыт для потребителей 1 категории
6283 | КТП 10/0,4 кВ 2-24 ПС Петровское | Лискинский РЭС | Воронежская область | Лискинский РЭС | 10/0,4 | 0.63 | 0.4223 | 0.20238 | Центр питания закрыт для потребителей 1 категории
6284 | КТП 10/0,4 кВ 2-25 ПС Петровское | Лискинский РЭС | Воронежская область | Лискинский РЭС | 10/0,4 | 0.16 | 0.1075 | 0.051156 | Центр питания закрыт для потребителей 1 категории
6285 | КТП 10/0,4 кВ 4-2 ПС Петровское | Лискинский РЭС | Воронежская область | Лискинский РЭС | 10/0,4 | 0.16 | 0.0786 | 0.079316 | Центр питания закрыт для потребителей 1 категории
6286 | КТП 10/0,4 кВ 4-4 ПС Петровское | Лискинский РЭС | Воронежская область | Лискинский РЭС | 10/0,4 | 0.1 | 0.073 | 0.026301 | Центр питания закрыт для потребителей 1 категории
6287 | КТП 10/0,4 кВ 4-9 ПС Петровское | Лискинский РЭС | Воронежская область | Лискинский РЭС | 10/0,4 | 0.1 | 0.067 | 0.032155 | Центр питания закрыт для потребителей 1 категории
6288 | КТП 10/0,4 кВ 4-10 ПС Петровское | Лискинский РЭС | Воронежская область | Лискинский РЭС | 10/0,4 | 0.25 | 0.1673 | 0.080583 | Центр питания закрыт для потребителей 1 категории
6289 | КТП 10/0,4 кВ 4-21 ПС Петровское | Лискинский РЭС | Воронежская область | Лискинский РЭС | 10/0,4 | 0.25 | 0.1827 | 0.065577 | Центр питания закрыт для потребителей 1 категории
6290 | КТП 10/0,4 кВ 4-22 ПС Петровское | Лискинский РЭС | Воронежская область | Лискинский РЭС | 10/0,4 | 0.063 | 0.04221 | 0.020258 | Центр питания закрыт для потребителей 1 категории
6291 | КТП 10/0,4 кВ 4-23 ПС Петровское | Лискинский РЭС | Воронежская область | Лискинский РЭС | 10/0,4 | 0.25 | 0.1677 | 0.080193 | Центр питания закрыт для потребителей 1 категории
6292 | КТП 10/0,4 кВ 4-25 ПС Петровское | Лискинский РЭС | Воронежская область | Лискинский РЭС | 10/0,4 | 0.063 | 0.04224 | 0.020229 | Центр питания закрыт для потребителей 1 категории
6293 | КТП 10/0,4 кВ 4-26 ПС Петровское | Лискинский РЭС | Воронежская область | Лискинский РЭС | 10/0,4 | 0.063 | 0.04222 | 0.020248 | Центр питания закрыт для потребителей 1 категории
6294 | КТП 10/0,4 кВ 4-27 ПС Петровское | Лискинский РЭС | Воронежская область | Лискинский РЭС | 10/0,4 | 0.063 | 0.04223 | 0.020238 | Центр питания закрыт для потребителей 1 категории
6295 | КТП 10/0,4 кВ 4-28 ПС Петровское | Лискинский РЭС | Воронежская область | Лискинский РЭС | 10/0,4 | 0.04 | 0.02683 | 0.012833 | Центр питания закрыт для потребителей 1 категории
6296 | КТП 10/0,4 кВ 4-29 ПС Петровское | Лискинский РЭС | Воронежская область | Лискинский РЭС | 10/0,4 | 0.063 | 0.04228 | 0.02019 | Центр питания закрыт для потребителей 1 категории
6297 | КТП 10/0,4 кВ 4-31 ПС Петровское | Лискинский РЭС | Воронежская область | Лискинский РЭС | 10/0,4 | 0.063 | 0.04225 | 0.020219 | Центр питания закрыт для потребителей 1 категории
6298 | КТП 10/0,4 кВ 4-33 ПС Петровское | Лискинский РЭС | Воронежская область | Лискинский РЭС | 10/0,4 | 0.1 | 0.0736 | 0.025724 | Центр питания закрыт для потребителей 1 категории
6299 | КТП 10/0,4 кВ 4-11 ПС Залужное | Лискинский РЭС | Воронежская область | Лискинский РЭС | 10/0,4 | 0.063 | 0.04223 | 0.020238 | Центр питания закрыт для потребителей 1 категории
6300 | КТП 10/0,4 кВ 4-12 ПС Залужное | Лискинский РЭС | Воронежская область | Лискинский РЭС | 10/0,4 | 0.16 | 0.1073 | 0.051351 | Центр питания закрыт для потребителей 1 категории
6301 | КТП 10/0,4 кВ 4-13 ПС Залужное | Лискинский РЭС | Воронежская область | Лискинский РЭС | 10/0,4 | 0.1 | 0.0673 | 0.031863 | Центр питания закрыт для потребителей 1 категории
6302 | КТП 10/0,4 кВ 4-15 ПС Залужное | Лискинский РЭС | Воронежская область | Лискинский РЭС | 10/0,4 | 0.4 | 0.1883 | 0.20628 | Центр питания закрыт для потребителей 1 категории
6303 | КТП 10/0,4 кВ 4-17 ПС Залужное | Лискинский РЭС | Воронежская область | Лискинский РЭС | 10/0,4 | 0.1 | 0.0413 | 0.057197 | Центр питания закрыт для потребителей 1 категории
6304 | КТП 10/0,4 кВ 4-18 ПС Залужное | Лискинский РЭС | Воронежская область | Лискинский РЭС | 10/0,4 | 0.25 | 0.1677 | 0.080193 | Центр питания закрыт для потребителей 1 категории
6305 | КТП 10/0,4 кВ 4-19 ПС Залужное | Лискинский РЭС | Воронежская область | Лискинский РЭС | 10/0,4 | 0.1 | 0.0556 | 0.043263 | Центр питания закрыт для потребителей 1 категории
6306 | КТП 10/0,4 кВ 4-20 ПС Залужное | Лискинский РЭС | Воронежская область | Лискинский РЭС | 10/0,4 | 0.25 | 0.2223 | 0.026991 | Центр питания закрыт для потребителей 1 категории
6307 | КТП 10/0,4 кВ 4-35 ПС Залужное | Лискинский РЭС | Воронежская область | Лискинский РЭС | 10/0,4 | 0.16 | 0.1073 | 0.051351 | Центр питания закрыт для потребителей 1 категории
6308 | КТП 10/0,4 кВ 4-36 ПС Петровская | Лискинский РЭС | Воронежская область | Лискинский РЭС | 10/0,4 | 0.16 | 0.1073 | 0.051351 | Центр питания закрыт для потребителей 1 категории
6309 | КТП 10/0,4 кВ 6-5 ПС Петровское | Лискинский РЭС | Воронежская область | Лискинский РЭС | 10/0,4 | 0.25 | 0.1677 | 0.080193 | Центр питания закрыт для потребителей 1 категории
6310 | КТП 6-6 ПС Петровское | Лискинский РЭС | Воронежская область | Лискинский РЭС | 10/0,4 | 0.25 | 0.21 | 0.038976 | Центр питания закрыт для потребителей 1 категории
6311 | КТП 10/0,4 кВ 6-7 ПС Петровское | Лискинский РЭС | Воронежская область | Лискинский РЭС | 10/0,4 | 0.25 | 0.1955 | 0.053105 | Центр питания закрыт для потребителей 1 категории
6312 | КТП 10/0,4 кВ 6-8 ПС Петровское | Лискинский РЭС | Воронежская область | Лискинский РЭС | 10/0,4 | 0.063 | 0.04223 | 0.020238 | Центр питания закрыт для потребителей 1 категории
6313 | КТП 10/0,4 кВ 6-9 Петровское | Лискинский РЭС | Воронежская область | Лискинский РЭС | 10/0,4 | 0.16 | 0.1586 | 0.0013642 | Центр питания закрыт для потребителей 1 категории
6314 | КТП 10/0,4 кВ 7-2 ПС Петровское | Лискинский РЭС | Воронежская область | Лискинский РЭС | 10/0,4 | 0.063 | 0.04224 | 0.020229 | Центр питания закрыт для потребителей 1 категории
6315 | КТП 10/0,4 кВ 7-3 ПС Петровское | Лискинский РЭС | Воронежская область | Лискинский РЭС | 10/0,4 | 0.063 | 0.04225 | 0.020219 | Центр питания закрыт для потребителей 1 категории
6316 | КТП 10/0,4 кВ 7-5 ПС Петровское | Лискинский РЭС | Воронежская область | Лискинский РЭС | 10/0,4 | 0.1 | 0.0673 | 0.031863 | Центр питания закрыт для потребителей 1 категории
6317 | КТП 10/0,4 кВ 7-6 ПС Петровское | Лискинский РЭС | Воронежская область | Лискинский РЭС | 10/0,4 | 0.25 | 0.1677 | 0.080193 | Центр питания закрыт для потребителей 1 категории
6318 | КТП 10/0,4 кВ 7-7 ПС Петровское | Лискинский РЭС | Воронежская область | Лискинский РЭС | 10/0,4 | 0.25 | 0.158 | 0.089645 | Центр питания закрыт для потребителей 1 категории
6319 | КТП 10/0,4 кВ 7-8 ПС Петровское | Лискинский РЭС | Воронежская область | Лискинский РЭС | 10/0,4 | 0.4 | 0.2686 | 0.12804 | Центр питания закрыт для потребителей 1 категории
6320 | КТП 10/0,4 кВ 7-9 ПС Петровское | Лискинский РЭС | Воронежская область | Лискинский РЭС | 10/0,4 | 0.4 | 0.2683 | 0.12833 | Центр питания закрыт для потребителей 1 категории
6321 | КТП 10/0,4 кВ 7-10 ПС Петровское | Лискинский РЭС | Воронежская область | Лискинский РЭС | 10/0,4 | 0.16 | 0.0978 | 0.060608 | Центр питания закрыт для потребителей 1 категории
6322 | КТП 10/0,4 кВ 7-11 ПС Петровское | Лискинский РЭС | Воронежская область | Лискинский РЭС | 10/0,4 | 0.1 | 0.0543 | 0.04453 | Центр питания закрыт для потребителей 1 категории
6323 | КТП 10/0,4 кВ 7-23 ПС Петровское | Лискинский РЭС | Воронежская область | Лискинский РЭС | 10/0,4 | 0.25 | 0.1678 | 0.080096 | Центр питания закрыт для потребителей 1 категории
6324 | КТП 10/0,4 кВ 7-14 ПС Петровское | Лискинский РЭС | Воронежская область | Лискинский РЭС | 10/0,4 | 0.16 | 0.1075 | 0.051156 | Центр питания закрыт для потребителей 1 категории
6325 | КТП 10/0,4 кВ 7-18 ПС Петровское | Лискинский РЭС | Воронежская область | Лискинский РЭС | 10/0,4 | 0.063 | 0.03845 | 0.023922 | Центр питания закрыт для потребителей 1 категории
6326 | КТП 10/0,4 кВ 7-21 ПС Петровское | Лискинский РЭС | Воронежская область | Лискинский РЭС | 10/0,4 | 0.1 | 0.0673 | 0.031863 | Центр питания закрыт для потребителей 1 категории
6327 | КТП 4-1 ПС 2-Пятилетка | Лискинский РЭС | Воронежская область | Лискинский РЭС | 10/0,4 | 0.1 | 0.0673 | 0.031863 | Центр питания закрыт для потребителей 1 категории
6328 | КТП 10/0,4 кВ 4-2 ПС 2-Пятилетка | Лискинский РЭС | Воронежская область | Лискинский РЭС | 10/0,4 | 0.16 | 0.1074 | 0.051253 | Центр питания закрыт для потребителей 1 категории
6329 | КТП 10/0,4 кВ 4-3 ПС 2-Пятилетка | Лискинский РЭС | Воронежская область | Лискинский РЭС | 10/0,4 | 0.063 | 0.04224 | 0.020229 | Центр питания закрыт для потребителей 1 категории
6330 | КТП 10/0,4 кВ 4-4 ПС 2-Пятилетка | Лискинский РЭС | Воронежская область | Лискинский РЭС | 10/0,4 | 0.1 | 0.0673 | 0.031863 | Центр питания закрыт для потребителей 1 категории
6331 | КТП 10/0,4 кВ 4-5 ПС 2-Пятилетка | Лискинский РЭС | Воронежская область | Лискинский РЭС | 10/0,4 | 0.16 | 0.1075 | 0.051156 | Центр питания закрыт для потребителей 1 категории
6332 | КТП 10/0,4 кВ 4-6 ПС 2-Пятилетка | Лискинский РЭС | Воронежская область | Лискинский РЭС | 10/0,4 | 0.063 | 0.04232 | 0.020151 | Центр питания закрыт для потребителей 1 категории
6333 | КТП 10/0,4 кВ 5-2 ПС 2-Пятилетка | Лискинский РЭС | Воронежская область | Лискинский РЭС | 10/0,4 | 0.25 | 0.1678 | 0.080096 | Центр питания закрыт для потребителей 1 категории
6334 | КТП 10/0,4 кВ 5-3 ПС 2-Пятилетка | Лискинский РЭС | Воронежская область | Лискинский РЭС | 10/0,4 | 0.25 | 0.1679 | 0.079998 | Центр питания закрыт для потребителей 1 категории
6335 | КТП 10/0,4 кВ 5-4 ПС 2-Пятилетка | Лискинский РЭС | Воронежская область | Лискинский РЭС | 10/0,4 | 0.25 | 0.1676 | 0.080291 | Центр питания закрыт для потребителей 1 категории
6336 | КТП 10/0,4 кВ 5-5 ПС 2-Пятилетка | Лискинский РЭС | Воронежская область | Лискинский РЭС | 10/0,4 | 0.25 | 0.2378 | 0.011888 | Центр питания закрыт для потребителей 1 категории
6337 | КТП 10/0,4 кВ 5-6 ПС 2-Пятилетка | Лискинский РЭС | Воронежская область | Лискинский РЭС | 10/0,4 | 0.1 | 0.0785 | 0.02095 | Центр питания закрыт для потребителей 1 категории
6338 | КТП 10/0,4 кВ 5-7 ПС 2-Пятилетка | Лискинский РЭС | Воронежская область | Лискинский РЭС | 10/0,4 | 0.63 | 0.4228 | 0.2019 | Центр питания закрыт для потребителей 1 категории
6339 | КТП 10/0,4 кВ 5-9 ПС 2-Пятилетка | Лискинский РЭС | Воронежская область | Лискинский РЭС | 10/0,4 | 0.16 | 0.1076 | 0.051059 | Центр питания закрыт для потребителей 1 категории
6340 | КТП 10/0,4 кВ 5-10 ПС 2-Пятилетка | Лискинский РЭС | Воронежская область | Лискинский РЭС | 10/0,4 | 0.1 | 0.0673 | 0.031863 | Центр питания закрыт для потребителей 1 категории
6341 | КТП 10/0,4 кВ 6-1ПС 2-Пятилетка | Лискинский РЭС | Воронежская область | Лискинский РЭС | 10/0,4 | 0.4 | 0.2685 | 0.12813 | Центр питания закрыт для потребителей 1 категории
6342 | КТП 519 ПС 2-Пятилетка | Лискинский РЭС | Воронежская область | Лискинский РЭС | 10/0,4 | 0.063 | 0.003 | 0.058464 | Центр питания закрыт для потребителей 1 категории
6343 | КТП 517 ПС 2-Пятилетка | Лискинский РЭС | Воронежская область | Лискинский РЭС | 10/0,4 | 0.1 | 0.003 | 0.094517 | Центр питания закрыт для потребителей 1 категории
6344 | КТП 520 ПС 2-Пятилетка | Лискинский РЭС | Воронежская область | Лискинский РЭС | 10/0,4 | 0.16 | 0.1074 | 0.051253 | Центр питания закрыт для потребителей 1 категории
6345 | КТП 523 ПС 2-Пятилетка | Лискинский РЭС | Воронежская область | Лискинский РЭС | 10/0,4 | 0.063 | 0.04223 | 0.020238 | Центр питания закрыт для потребителей 1 категории
6346 | КТП 521 ПС 2-Пятилетка | Лискинский РЭС | Воронежская область | Лискинский РЭС | 10/0,4 | 0.16 | 0.1074 | 0.051251 | Центр питания закрыт для потребителей 1 категории
6347 | КТП 12-8 ПС АНП | Лискинский РЭС | Воронежская область | Лискинский РЭС | 10/0,4 | 0.16 | 0.1073 | 0.051347 | Центр питания закрыт для потребителей 1 категории
6348 | КТП 10/0,4 кВ 12-10 ПС АНП | Лискинский РЭС | Воронежская область | Лискинский РЭС | 10/0,4 | 0.1 | 0.0673 | 0.031863 | Центр питания закрыт для потребителей 1 категории
6349 | КТП 10/0,4 кВ 12-13 ПС АНП | Лискинский РЭС | Воронежская область | Лискинский РЭС | 10/0,4 | 0.1 | 0.0671 | 0.032058 | Центр питания закрыт для потребителей 1 категории
6350 | КТП 10/0,4 кВ 12-14 ПС АНП | Лискинский РЭС | Воронежская область | Лискинский РЭС | 10/0,4 | 0.16 | 0.0674 | 0.090229 | Центр питания закрыт для потребителей 1 категории
6351 | КТП 10/0,4 кВ 12-19 ПС АНП | Лискинский РЭС | Воронежская область | Лискинский РЭС | 10/0,4 | 0.16 | 0.1075 | 0.05115 | Центр питания закрыт для потребителей 1 категории
6352 | КТП 10/0,4 кВ 12-20 ПС АНП | Лискинский РЭС | Воронежская область | Лискинский РЭС | 10/0,4 | 0.1 | 0.0672 | 0.03196 | Центр питания закрыт для потребителей 1 категории
6353 | КТП 10/0,4 кВ 12-21 ПС АНП | Лискинский РЭС | Воронежская область | Лискинский РЭС | 10/0,4 | 0.063 | 0.04224 | 0.020229 | Центр питания закрыт для потребителей 1 категории
6354 | КТП 10/0,4 кВ 12-23 ПС АНП | Лискинский РЭС | Воронежская область | Лискинский РЭС | 10/0,4 | 0.16 | 0.1075 | 0.051156 | Центр питания закрыт для потребителей 1 категории
6355 | КТП 10/0,4 кВ 12-25 ПС АНП | Лискинский РЭС | Воронежская область | Лискинский РЭС | 10/0,4 | 0.1 | 0 | 0.09744 | Центр питания закрыт для потребителей 1 категории
6356 | КТП 12-29 ПС АНП | Лискинский РЭС | Воронежская область | Лискинский РЭС | 10/0,4 | 0.4 | 0.2685 | 0.12813 | Центр питания закрыт для потребителей 1 категории
6357 | КТП 10/0,4 кВ 12-30 ПС АНП | Лискинский РЭС | Воронежская область | Лискинский РЭС | 10/0,4 | 0.25 | 0 | 0.2436 | Центр питания закрыт для потребителей 1 категории
6358 | КТП 12-41 ПС АНП | Лискинский РЭС | Воронежская область | Лискинский РЭС | 10/0,4 | 0.063 | 0.04228 | 0.02019 | Центр питания закрыт для потребителей 1 категории
6359 | КТП 10/0,4 кВ 12-17 ПС АНП | Лискинский РЭС | Воронежская область | Лискинский РЭС | 10/0,4 | 0.16 | 0.1075 | 0.051156 | Центр питания закрыт для потребителей 1 категории
6360 | КТП-10/0,4-1-1 ПС Ср.Икорец | Лискинский РЭС | Воронежская область | Лискинский РЭС | 10/0,4 | 0.1 | 0.0813 | 0.018221 | Центр питания закрыт для потребителей 1 категории
6361 | КТП 10/0,4 кВ 1-5 ПС Ср.Икорец | Лискинский РЭС | Воронежская область | Лискинский РЭС | 10/0,4 | 0.16 | 0.1075 | 0.051156 | Центр питания закрыт для потребителей 1 категории
6362 | КТП 10/0,4 кВ 1-5а ПС Ср.Икорец | Лискинский РЭС | Воронежская область | Лискинский РЭС | 10/0,4 | 0.16 | 0.1075 | 0.051156 | Центр питания закрыт для потребителей 1 категории
6363 | КТП 10/0,4 кВ 1-7 ПС Ср.Икорец | Лискинский РЭС | Воронежская область | Лискинский РЭС | 10/0,4 | 0.1 | 0.0675 | 0.031668 | Центр питания закрыт для потребителей 1 категории
6364 | КТП 10/0,4 кВ 1-9 ПС Ср.Икорец | Лискинский РЭС | Воронежская область | Лискинский РЭС | 10/0,4 | 0.1 | 0.0675 | 0.031668 | Центр питания закрыт для потребителей 1 категории
6365 | КТП 10/0,4 кВ 1-10 ПС Ср.Икорец | Лискинский РЭС | Воронежская область | Лискинский РЭС | 10/0,4 | 0.063 | 0.04224 | 0.020229 | Центр питания закрыт для потребителей 1 категории
6366 | КТП 10/0,4 кВ 1-13 ПС Ср.Икорец | Лискинский РЭС | Воронежская область | Лискинский РЭС | 10/0,4 | 0.16 | 0.1075 | 0.051156 | Центр питания закрыт для потребителей 1 категории
6367 | КТП 635 ПС Очистные сооружения | Лискинский РЭС | Воронежская область | Лискинский РЭС | 10/0,4 | 0.1 | 0.0675 | 0.031668 | Центр питания закрыт для потребителей 1 категории
6368 | КТП 10/0,4 кВ 1-15 ПС Ср.Икорец | Лискинский РЭС | Воронежская область | Лискинский РЭС | 10/0,4 | 0.063 | 0.04224 | 0.020229 | Центр питания закрыт для потребителей 1 категории
6369 | КТП 10/0,4 кВ 1-16 ПС Ср.Икорец | Лискинский РЭС | Воронежская область | Лискинский РЭС | 10/0,4 | 0.063 | 0.04224 | 0.020229 | Центр питания закрыт для потребителей 1 категории
6370 | КТП 10/0,4 кВ 1-19 ПС Ср.Икорец | Лискинский РЭС | Воронежская область | Лискинский РЭС | 10/0,4 | 0.063 | 0.04224 | 0.020229 | Центр питания закрыт для потребителей 1 категории
6371 | КТП 10/0,4 кВ 1-23 ПС Ср.Икорец | Лискинский РЭС | Воронежская область | Лискинский РЭС | 10/0,4 | 0.16 | 0.1075 | 0.051156 | Центр питания закрыт для потребителей 1 категории
6372 | КТП 10/0,4 кВ 1-31 ПС Ср.Икорец | Лискинский РЭС | Воронежская область | Лискинский РЭС | 10/0,4 | 0.16 | 0.1075 | 0.051156 | Центр питания закрыт для потребителей 1 категории
6373 | КТП 10/0,4 кВ 1-33 ПС Ср.Икорец | Лискинский РЭС | Воронежская область | Лискинский РЭС | 10/0,4 | 0.16 | 0.1075 | 0.051156 | Центр питания закрыт для потребителей 1 категории
6374 | КТП 10/0,4 кВ 1-35 ПС Ср.Икорец | Лискинский РЭС | Воронежская область | Лискинский РЭС | 10/0,4 | 0.1 | 0.04224 | 0.056281 | Центр питания закрыт для потребителей 1 категории
6375 | КТП 10/0,4 кВ 2-1 ПС Ср.Икорец | Лискинский РЭС | Воронежская область | Лискинский РЭС | 10/0,4 | 0.16 | 0.1075 | 0.05115 | Центр питания закрыт для потребителей 1 категории
6376 | КТП 10/0,4 кВ 2-2 ПС Ср.Икорец | Лискинский РЭС | Воронежская область | Лискинский РЭС | 10/0,4 | 0.063 | 0.04224 | 0.020229 | Центр питания закрыт для потребителей 1 категории
6377 | КТП 10/0,4 кВ 2-3 ПС Ср.Икорец | Лискинский РЭС | Воронежская область | Лискинский РЭС | 10/0,4 | 0.063 | 0.04224 | 0.020229 | Центр питания закрыт для потребителей 1 категории
6378 | КТП 10/0,4 кВ 2-5 ПС Ср.Икорец | Лискинский РЭС | Воронежская область | Лискинский РЭС | 10/0,4 | 0.25 | 0.1677 | 0.080193 | Центр питания закрыт для потребителей 1 категории
6379 | КТП 10/0,4 кВ 2-7 ПС Ср.Икорец | Лискинский РЭС | Воронежская область | Лискинский РЭС | 10/0,4 | 0.1 | 0.0675 | 0.031648 | Центр питания закрыт для потребителей 1 категории
6380 | КТП 10/0,4 кВ 2-8 ПС Ср.Икорец | Лискинский РЭС | Воронежская область | Лискинский РЭС | 10/0,4 | 0.16 | 0.1075 | 0.051156 | Центр питания закрыт для потребителей 1 категории
6381 | КТП 10/0,4 кВ 2-23 ПС Ср.Икорец | Лискинский РЭС | Воронежская область | Лискинский РЭС | 10/0,4 | 0.16 | 0.1075 | 0.051156 | Центр питания закрыт для потребителей 1 категории
6382 | КТП 10/0,4 кВ 2-25 ПС Ср.Икорец | Лискинский РЭС | Воронежская область | Лискинский РЭС | 10/0,4 | 0.16 | 0.1075 | 0.051156 | Центр питания закрыт для потребителей 1 категории
6383 | КТП 10/0,4 кВ 2-29 ПС Ср.Икорец | Лискинский РЭС | Воронежская область | Лискинский РЭС | 10/0,4 | 0.16 | 0.1075 | 0.051156 | Центр питания закрыт для потребителей 1 категории
6384 | КТП 10/0,4 кВ 2-30 ПС Ср.Икорец | Лискинский РЭС | Воронежская область | Лискинский РЭС | 10/0,4 | 0.16 | 0.1075 | 0.051155 | Центр питания закрыт для потребителей 1 категории
6385 | КТП 10/0,4 кВ 2-31 ПС Ср.Икорец | Лискинский РЭС | Воронежская область | Лискинский РЭС | 10/0,4 | 0.16 | 0.1075 | 0.051156 | Центр питания закрыт для потребителей 1 категории
6386 | КТП 10/0,4 кВ 2-32 ПС Ср.Икорец | Лискинский РЭС | Воронежская область | Лискинский РЭС | 10/0,4 | 0.4 | 0.094356 | 0.29782 | Центр питания закрыт для потребителей 1 категории
6387 | КТП 10/0,4 кВ 2-33 ПС Ср.Икорец | Лискинский РЭС | Воронежская область | Лискинский РЭС | 10/0,4 | 0.25 | 0.1677 | 0.080193 | Центр питания закрыт для потребителей 1 категории
6388 | КТП 10/0,4 кВ 2-34 ПС Ср.Икорец | Лискинский РЭС | Воронежская область | Лискинский РЭС | 10/0,4 | 0.25 | 0.1677 | 0.080193 | Центр питания закрыт для потребителей 1 категории
6389 | КТП 10/0,4 кВ 3-1 ПС Ср.Икорец | Лискинский РЭС | Воронежская область | Лискинский РЭС | 10/0,4 | 0.16 | 0.1076 | 0.051059 | Центр питания закрыт для потребителей 1 категории
6390 | КТП 10/0,4 кВ 4-1 ПС Ср.Икорец | Лискинский РЭС | Воронежская область | Лискинский РЭС | 10/0,4 | 0.06 | 0.0403 | 0.019196 | Центр питания закрыт для потребителей 1 категории
6391 | КТП 10/0,4 кВ 4-2 ПС Ср.Икорец | Лискинский РЭС | Воронежская область | Лискинский РЭС | 10/0,4 | 0.1 | 0.0678 | 0.031376 | Центр питания закрыт для потребителей 1 категории
6392 | КТП 10/0,4 кВ 4-31 ПС Ср.Икорец | Лискинский РЭС | Воронежская область | Лискинский РЭС | 10/0,4 | 0.16 | 0.1075 | 0.051156 | Центр питания закрыт для потребителей 1 категории
6393 | КТП 10/0,4 кВ 4-32 ПС Ср.Икорец | Лискинский РЭС | Воронежская область | Лискинский РЭС | 10/0,4 | 0.16 | 0.1075 | 0.051156 | Центр питания закрыт для потребителей 1 категории
6394 | КТП 10/0,4 кВ 5-3 ПС Ср.Икорец | Лискинский РЭС | Воронежская область | Лискинский РЭС | 10/0,4 | 0.1 | 0.0675 | 0.031668 | Центр питания закрыт для потребителей 1 категории
6395 | КТП 10/0,4 кВ 5-4 ПС Ср.Икорец | Лискинский РЭС | Воронежская область | Лискинский РЭС | 10/0,4 | 0.1 | 0.0675 | 0.031668 | Центр питания закрыт для потребителей 1 категории
6396 | КТП 10/0,4 кВ 5-9 ПС Ср.Икорец | Лискинский РЭС | Воронежская область | Лискинский РЭС | 10/0,4 | 0.04 | 0.0269 | 0.012765 | Центр питания закрыт для потребителей 1 категории
6397 | КТП 10/0,4 кВ 5-11 ПС Ср.Икорец | Лискинский РЭС | Воронежская область | Лискинский РЭС | 10/0,4 | 0.25 | 0.1677 | 0.080193 | Центр питания закрыт для потребителей 1 категории
6398 | КТП 10/0,4 кВ 5-13 ПС Ср.Икорец | Лискинский РЭС | Воронежская область | Лискинский РЭС | 10/0,4 | 0.1 | 0.0675 | 0.031668 | Центр питания закрыт для потребителей 1 категории
6399 | КТП 10/0,4 кВ 5-16 ПС Ср.Икорец | Лискинский РЭС | Воронежская область | Лискинский РЭС | 10/0,4 | 0.1 | 0.0675 | 0.031668 | Центр питания закрыт для потребителей 1 категории
6400 | КТП 10/0,4 кВ 6-1 ПС Ср.Икорец | Лискинский РЭС | Воронежская область | Лискинский РЭС | 10/0,4 | 0.25 | 0.1678 | 0.080096 | Центр питания закрыт для потребителей 1 категории
6401 | КТП 10/0,4 кВ 6-2 ПС Ср.Икорец | Лискинский РЭС | Воронежская область | Лискинский РЭС | 10/0,4 | 0.16 | 0.1075 | 0.051156 | Центр питания закрыт для потребителей 1 категории
6402 | КТП-10/0,4-6-6 ПС Ср.Икорец | Лискинский РЭС | Воронежская область | Лискинский РЭС | 10/0,4 | 0.1 | 0.0675 | 0.031668 | Центр питания закрыт для потребителей 1 категории
6403 | КТП 10/0,4 кВ 6-9 ПС Ср.Икорец | Лискинский РЭС | Воронежская область | Лискинский РЭС | 10/0,4 | 0.25 | 0.1677 | 0.080188 | Центр питания закрыт для потребителей 1 категории
6404 | КТП 10/0,4 кВ 6-10 ПС Ср.Икорец | Лискинский РЭС | Воронежская область | Лискинский РЭС | 10/0,4 | 0.16 | 0.1073 | 0.051351 | Центр питания закрыт для потребителей 1 категории
6405 | КТП 10/0,4 кВ 6-12 ПС Ср.Икорец | Лискинский РЭС | Воронежская область | Лискинский РЭС | 10/0,4 | 0.25 | 0.1678 | 0.080096 | Центр питания закрыт для потребителей 1 категории
6406 | КТП 10/0,4 кВ 6-13 ПС Ср.Икорец | Лискинский РЭС | Воронежская область | Лискинский РЭС | 10/0,4 | 0.16 | 0.1075 | 0.051156 | Центр питания закрыт для потребителей 1 категории
6407 | КТП 10/0,4 кВ 6-14 ПС Ср.Икорец | Лискинский РЭС | Воронежская область | Лискинский РЭС | 10/0,4 | 0.16 | 0.1075 | 0.051156 | Центр питания закрыт для потребителей 1 категории
6408 | ПТП-10/0,4-6-15 ПС Ср.Икорец | Лискинский РЭС | Воронежская область | Лискинский РЭС | 10/0,4 | 0.4 | 0.1061 | 0.28638 | Центр питания закрыт для потребителей 1 категории
6409 | КТП 10/0,4 кВ 6-16 ПС Ср.Икорец | Лискинский РЭС | Воронежская область | Лискинский РЭС | 10/0,4 | 0.16 | 0.1075 | 0.051156 | Центр питания закрыт для потребителей 1 категории
6410 | КТП 10/0,4 кВ 6-17 ПС Ср.Икорец | Лискинский РЭС | Воронежская область | Лискинский РЭС | 10/0,4 | 0.25 | 0.1679 | 0.079998 | Центр питания закрыт для потребителей 1 категории
6411 | ТП 7-1 ПС Ср.Икорец | Лискинский РЭС | Воронежская область | Лискинский РЭС | 10/0,4 | 0.25 | 0.1728 | 0.07522 | Центр питания закрыт для потребителей 1 категории
6412 | КТП 10/0,4 кВ 7-3 ПС Ср.Икорец | Лискинский РЭС | Воронежская область | Лискинский РЭС | 10/0,4 | 0.1 | 0.0675 | 0.031668 | Центр питания закрыт для потребителей 1 категории
6413 | КТП 10/0,4 кВ 6-5 ПС Очистные сооружения | Лискинский РЭС | Воронежская область | Лискинский РЭС | 10/0,4 | 0.16 | 0.1075 | 0.051156 | Центр питания закрыт для потребителей 1 категории
6414 | КТП 10/0,4 кВ 6-6 ПС Очистные сооружения | Лискинский РЭС | Воронежская область | Лискинский РЭС | 10/0,4 | 0.25 | 0.1677 | 0.080193 | Центр питания закрыт для потребителей 1 категории
6415 | КТП 10/0,4 кВ 6-7 ПС Очистные сооружения | Лискинский РЭС | Воронежская область | Лискинский РЭС | 10/0,4 | 0.1 | 0.0678 | 0.031376 | Центр питания закрыт для потребителей 1 категории
6416 | КТП 10/0,4 кВ 6-8 ПС Очистные сооружения | Лискинский РЭС | Воронежская область | Лискинский РЭС | 10/0,4 | 0.25 | 0.1677 | 0.080193 | Центр питания закрыт для потребителей 1 категории
6417 | КТП 10/0,4 кВ 6-9 ПС Очистные сооружения | Лискинский РЭС | Воронежская область | Лискинский РЭС | 10/0,4 | 0.25 | 0.1678 | 0.080096 | Центр питания закрыт для потребителей 1 категории
6418 | КТП 10/0,4 кВ 6-10 ПС Очистные сооружени | Лискинский РЭС | Воронежская область | Лискинский РЭС | 10/0,4 | 0.063 | 0.0269 | 0.035176 | Центр питания закрыт для потребителей 1 категории
6419 | КТП 10/0,4 кВ 6-11 ПС Очистные сооружени | Лискинский РЭС | Воронежская область | Лискинский РЭС | 10/0,4 | 0.1 | 0.0675 | 0.031668 | Центр питания закрыт для потребителей 1 категории
6420 | КТП 10/0,4 кВ 6-13 ПС Очистные сооружени | Лискинский РЭС | Воронежская область | Лискинский РЭС | 10/0,4 | 0.1 | 0.0675 | 0.031668 | Центр питания закрыт для потребителей 1 категории
6421 | КТП 10/0,4 кВ 6-14 ПС Очистные сооружени | Лискинский РЭС | Воронежская область | Лискинский РЭС | 10/0,4 | 0.1 | 0.0675 | 0.031668 | Центр питания закрыт для потребителей 1 категории
6422 | КТП 10/0,4 кВ 6-15 ПС Очистные сооружени | Лискинский РЭС | Воронежская область | Лискинский РЭС | 10/0,4 | 0.04 | 0.0269 | 0.012765 | Центр питания закрыт для потребителей 1 категории
6423 | КТП 10/0,4 кВ 6-16 ПС Очистные сооружени | Лискинский РЭС | Воронежская область | Лискинский РЭС | 10/0,4 | 0.4 | 0.2685 | 0.12813 | Центр питания закрыт для потребителей 1 категории
6424 | КТП 10/0,4 кВ 6-18 ПС Очистные сооружени | Лискинский РЭС | Воронежская область | Лискинский РЭС | 10/0,4 | 0.1 | 0.0675 | 0.031668 | Центр питания закрыт для потребителей 1 категории
6425 | КТП 10/0,4 кВ 6-25 ПС Очистные сооружени | Лискинский РЭС | Воронежская область | Лискинский РЭС | 10/0,4 | 0.16 | 0.1075 | 0.051156 | Центр питания закрыт для потребителей 1 категории
6426 | КТП 10/0,4 кВ 6-26 ПС Очистные сооружени | Лискинский РЭС | Воронежская область | Лискинский РЭС | 10/0,4 | 0.25 | 0.1677 | 0.080193 | Центр питания закрыт для потребителей 1 категории
6427 | КТП 10/0,4 кВ 6-30 ПС Очистные сооружени | Лискинский РЭС | Воронежская область | Лискинский РЭС | 10/0,4 | 0.1 | 0.0675 | 0.031668 | Центр питания закрыт для потребителей 1 категории
6428 | КТП 6-20 ПС Очистные сооружения | Лискинский РЭС | Воронежская область | Лискинский РЭС | 10/0,4 | 0.16 | 0.1075 | 0.051156 | Центр питания закрыт для потребителей 1 категории
6429 | КТП 10/0,4 кВ 2-1 ПС 2-ое Сторожевое | Лискинский РЭС | Воронежская область | Лискинский РЭС | 10/0,4 | 0.16 | 0.1075 | 0.051156 | Центр питания закрыт для потребителей 1 категории
6430 | КТП 10/0,4 кВ 2-3 ПС 2-ое Сторожевое | Лискинский РЭС | Воронежская область | Лискинский РЭС | 10/0,4 | 0.16 | 0.1075 | 0.051156 | Центр питания закрыт для потребителей 1 категории
6431 | КТП 10/0,4 кВ 2-4 ПС 2-ое Сторожевое | Лискинский РЭС | Воронежская область | Лискинский РЭС | 10/0,4 | 0.16 | 0.1075 | 0.051156 | Центр питания закрыт для потребителей 1 категории
6432 | КТП 10/0,4 кВ 2-8 ПС 2-ое Сторожевое | Лискинский РЭС | Воронежская область | Лискинский РЭС | 10/0,4 | 0.1 | 0.0675 | 0.031668 | Центр питания закрыт для потребителей 1 категории
6433 | КТП 10/0,4 кВ 2-11 ПС 2-ое Сторожевое | Лискинский РЭС | Воронежская область | Лискинский РЭС | 10/0,4 | 0.1 | 0.0675 | 0.031668 | Центр питания закрыт для потребителей 1 категории
6434 | КТП 1-2 ПС Лискинская | Лискинский РЭС | Воронежская область | Лискинский РЭС | 6/0,4 | 0.16 | 0.08395 | 0.074103
6435 | КТП 1-18 ПС Лискинская | Лискинский РЭС | Воронежская область | Лискинский РЭС | 6/0,4 | 0.25 | 0.0739 | 0.17159
6436 | ЗТП-6/0,4-5-1 ПС МЭЗ | Лискинский РЭС | Воронежская область | Лискинский РЭС | 6/0,4 | 0.4 | 0.0964 | 0.29583
6437 | ТП 5-1 ПС Залужное | Лискинский РЭС | Воронежская область | Лискинский РЭС | 10/0,4 | 1.6 | 0.368 | 1.2005
6438 | МТП 12-25 ПС Анна | Аннинский РЭС | Воронежская область | Аннинский РЭС | 10/0,4 | 0.1 | 0.035 | 0.063336 | Центр питания закрыт для потребителей 1 категории
6439 | КТП 2-13 ПС Васильевка | Аннинский РЭС | Воронежская область | Аннинский РЭС | 10/0,4 | 0.04 | 0.031 | 0.0087696 | Центр питания закрыт для потребителей 1 категории
6440 | СТП 3-16 ПС Архангельское | Аннинский РЭС | Воронежская область | Аннинский РЭС | 10/0,4 | 0.063 | 0.041 | 0.021437 | Центр питания закрыт для потребителей 1 категории
6441 | СТП 6-22 ПС Архангельское | Аннинский РЭС | Воронежская область | Аннинский РЭС | 10/0,4 | 0.1 | 0.024 | 0.074054 | Центр питания закрыт для потребителей 1 категории
6442 | СТП 236 ПС Садовое | Аннинский РЭС | Воронежская область | Аннинский РЭС | 10/0,4 | 0.1 | 0.04 | 0.058464 | Центр питания закрыт для потребителей 1 категории
6443 | СТП 149 ПС Анна | Аннинский РЭС | Воронежская область | Аннинский РЭС | 10/0,4 | 0.1 | 0.036 | 0.062362 | Центр питания закрыт для потребителей 1 категории
6444 | СТП 303 ПС Васильевка | Аннинский РЭС | Воронежская область | Аннинский РЭС | 10/0,4 | 0.1 | 0.058 | 0.040925 | Центр питания закрыт для потребителей 1 категории
6445 | СТП 151 ПС Анна | Аннинский РЭС | Воронежская область | Аннинский РЭС | 10/0,4 | 0.063 | 0.04 | 0.022411 | Центр питания закрыт для потребителей 1 категории
6446 | СТП 154 ПС Анна | Аннинский РЭС | Воронежская область | Аннинский РЭС | 10/0,4 | 0.1 | 0.033 | 0.065285 | Центр питания закрыт для потребителей 1 категории
6447 | СТП 159 ПС Анна-2 | Аннинский РЭС | Воронежская область | Аннинский РЭС | 10/0,4 | 0.1 | 0.053 | 0.045797 | Центр питания закрыт для потребителей 1 категории
6448 | СТП 228 ПС Хлебородное | Аннинский РЭС | Воронежская область | Аннинский РЭС | 10/0,4 | 0.1 | 0.029 | 0.069182 | Центр питания закрыт для потребителей 1 категории
6449 | СТП 115 ПС Анна | Аннинский РЭС | Воронежская область | Аннинский РЭС | 10/0,4 | 0.1 | 0.045 | 0.053592 | Центр питания закрыт для потребителей 1 категории
6450 | СТП 834 ПС Садовое | Аннинский РЭС | Воронежская область | Аннинский РЭС | 10/0,4 | 0.063 | 0.003 | 0.058464 | Центр питания закрыт для потребителей 1 категории
6451 | СТП 307 ПС Садовое | Аннинский РЭС | Воронежская область | Аннинский РЭС | 10/0,4 | 0.063 | 0.046 | 0.016565 | Центр питания закрыт для потребителей 1 категории
6452 | СТП 158 ПС Анна-2 | Аннинский РЭС | Воронежская область | Аннинский РЭС | 10/0,4 | 0.1 | 0.068 | 0.031181 | Центр питания закрыт для потребителей 1 категории
6453 | СТП 418 ПС Архангельское | Аннинский РЭС | Воронежская область | Аннинский РЭС | 10/0,4 | 0.16 | 0.09 | 0.068208 | Центр питания закрыт для потребителей 1 категории
6454 | СТП 216 ПС Рубашевка | Аннинский РЭС | Воронежская область | Аннинский РЭС | 10/0,4 | 0.1 | 0.016 | 0.08185 | Центр питания закрыт для потребителей 1 категории
6455 | КТП 833 ПС Садовое | Аннинский РЭС | Воронежская область | Аннинский РЭС | 10/0,4 | 0.1 | 0.007 | 0.090619 | Центр питания закрыт для потребителей 1 категории
6456 | СТП 8-150 ПС Анна | Аннинский РЭС | Воронежская область | Аннинский РЭС | 10/0,4 | 0.1 | 0.025 | 0.07308 | Центр питания закрыт для потребителей 1 категории
6457 | СТП 318 ПС Верхяя Тойда | Аннинский РЭС | Воронежская область | Аннинский РЭС | 10/0,4 | 0.1 | 0.004 | 0.093542 | Центр питания закрыт для потребителей 1 категории
6458 | СТП 11-22 ПС Анна | Аннинский РЭС | Воронежская область | Аннинский РЭС | 10/0,4 | 0.1 | 0,01 | 0.087696 | Центр питания закрыт для потребителей 1 категории
6459 | КТП 327 ПС Архангельское | Аннинский РЭС | Воронежская область | Аннинский РЭС | 10/0,4 | 0.16 | 0.025 | 0.13154 | Центр питания закрыт для потребителей 1 категории
6460 | СТП 621 ПС Анна | Аннинский РЭС | Воронежская область | Аннинский РЭС | 10/0,4 | 0.1 | 0.036 | 0.062362 | Центр питания закрыт для потребителей 1 категории
6461 | СТП 326 ПС Архангельское | Аннинский РЭС | Воронежская область | Аннинский РЭС | 10/0,4 | 0.1 | 0,020 | 0.077952 | Центр питания закрыт для потребителей 1 категории
6462 | СТП 620 ПС Анна | Аннинский РЭС | Воронежская область | Аннинский РЭС | 10/0,4 | 0.1 | 0.047 | 0.051643 | Центр питания закрыт для потребителей 1 категории
6463 | ТП 841 ПС Садовое | Аннинский РЭС | Воронежская область | Аннинский РЭС | 10/0,4 | 0.04 | 0.033 | 0.0068208 | Центр питания закрыт для потребителей 1 категории
6464 | СТП 909 ПС Архангельское | Аннинский РЭС | Воронежская область | Аннинский РЭС | 10/0,4 | 0.1 | 0.015 | 0.082824 | Центр питания закрыт для потребителей 1 категории
6465 | СТП 1126 ПС Анна | Аннинский РЭС | Воронежская область | Аннинский РЭС | 10/0,4 | 0.1 | 0.05 | 0.04872 | Центр питания закрыт для потребителей 1 категории
6466 | СТП 160 ПС Анна | Аннинский РЭС | Воронежская область | Аннинский РЭС | 10/0,4 | 0.1 | 0.016 | 0.08185 | Центр питания закрыт для потребителей 1 категории
6467 | СТП 242 ПС Садовое | Аннинский РЭС | Воронежская область | Аннинский РЭС | 10/0,4 | 0.1 | 0.053 | 0.045797 | Центр питания закрыт для потребителей 1 категории
6468 | СТП 11-22 ПС Анна | Аннинский РЭС | Воронежская область | Аннинский РЭС | 10/0,4 | 0.025 | 0,01 | 0.014616 | Центр питания закрыт для потребителей 1 категории
6469 | СТП 1129 ПС Анна | Аннинский РЭС | Воронежская область | Аннинский РЭС | 10/0,4 | 0.025 | 0.006 | 0.018514 | Центр питания закрыт для потребителей 1 категории
6470 | СТП 322 ПС Васильевка | Аннинский РЭС | Воронежская область | Аннинский РЭС | 10/0,4 | 0.1 | 0,05 | 0.04872 | Центр питания закрыт для потребителей 1 категории
6471 | СТП 1127 ПС Анна | Аннинский РЭС | Воронежская область | Аннинский РЭС | 10/0,4 | 0.1 | 0.045 | 0.053592 | Центр питания закрыт для потребителей 1 категории
6472 | СТП 162 ПС Анна-2 | Аннинский РЭС | Воронежская область | Аннинский РЭС | 10/0,4 | 0.1 | 0,03 | 0.068208 | Центр питания закрыт для потребителей 1 категории
6473 | СТП 230 ПС Хлебородное | Аннинский РЭС | Воронежская область | Аннинский РЭС | 10/0,4 | 0.1 | 0.014 | 0.083798 | Центр питания закрыт для потребителей 1 категории
6474 | СТП 1229 ПС Анна | Аннинский РЭС | Воронежская область | Аннинский РЭС | 10/0,4 | 0.063 | 0.015 | 0.046771 | Центр питания закрыт для потребителей 1 категории
6475 | СТП 318 ПС Верхняя Тойда | Аннинский РЭС | Воронежская область | Аннинский РЭС | 10/0,4 | 0.1 | 0.004 | 0.093542 | Центр питания закрыт для потребителей 1 категории
6476 | КТП 8-1 ПС Архангельское | Аннинский РЭС | Воронежская область | Аннинский РЭС | 10/0,4 | 0.16 | 0.027 | 0.1296 | Центр питания закрыт для потребителей 1 категории
6477 | КТП 8-3 ПС Архангельское | Аннинский РЭС | Воронежская область | Аннинский РЭС | 10/0,4 | 0.1 | 0.022 | 0.076003 | Центр питания закрыт для потребителей 1 категории
6478 | КТП 8-4 ПС Архангельское | Аннинский РЭС | Воронежская область | Аннинский РЭС | 10/0,4 | 0.25 | 0.056 | 0.18903 | Центр питания закрыт для потребителей 1 категории
6479 | КТП 8-5 ПС Архангельское | Аннинский РЭС | Воронежская область | Аннинский РЭС | 10/0,4 | 0.1 | 0.01 | 0.087696 | Центр питания закрыт для потребителей 1 категории
6480 | КТП 8-6 ПС Архангельское | Аннинский РЭС | Воронежская область | Аннинский РЭС | 10/0,4 | 0.04 | 0.02 | 0.019488 | Центр питания закрыт для потребителей 1 категории
6481 | КТП 8-7 ПС Архангельское | Аннинский РЭС | Воронежская область | Аннинский РЭС | 10/0,4 | 0.063 | 0.032 | 0.030206 | Центр питания закрыт для потребителей 1 категории
6482 | КТП 8-8 ПС Архангельское | Аннинский РЭС | Воронежская область | Аннинский РЭС | 10/0,4 | 0.04 | 0.025 | 0.014616 | Центр питания закрыт для потребителей 1 категории
6483 | КТП 8-9 ПС Архангельское | Аннинский РЭС | Воронежская область | Аннинский РЭС | 10/0,4 | 0.16 | 0.034 | 0.12277 | Центр питания закрыт для потребителей 1 категории
6484 | КТП 8-10 ПС Архангельское | Аннинский РЭС | Воронежская область | Аннинский РЭС | 10/0,4 | 0.1 | 0.057 | 0.041899 | Центр питания закрыт для потребителей 1 категории
6485 | КТП 8-12 ПС Архангельское | Аннинский РЭС | Воронежская область | Аннинский РЭС | 10/0,4 | 0.25 | 0.0425 | 0.20219 | Центр питания закрыт для потребителей 1 категории
6486 | КТП 8-13 ПС Архангельское | Аннинский РЭС | Воронежская область | Аннинский РЭС | 10/0,4 | 0.16 | 0.059 | 0.098414 | Центр питания закрыт для потребителей 1 категории
6487 | КТП 8-14 ПС Архангельское | Аннинский РЭС | Воронежская область | Аннинский РЭС | 10/0,4 | 0.1 | 0.033 | 0.065285 | Центр питания закрыт для потребителей 1 категории
6488 | КТП 8-15 ПС Архангельское | Аннинский РЭС | Воронежская область | Аннинский РЭС | 10/0,4 | 0.1 | 0.048 | 0.050669 | Центр питания закрыт для потребителей 1 категории
6489 | КТП 8-16 ПС Архангельское | Аннинский РЭС | Воронежская область | Аннинский РЭС | 10/0,4 | 0.4 | 0.025 | 0.3654 | Центр питания закрыт для потребителей 1 категории
6490 | КТП 8-2 ПС Архангельское | Аннинский РЭС | Воронежская область | Аннинский РЭС | 10/0,4 | 0.25 | 0.042 | 0.20268 | Центр питания закрыт для потребителей 1 категории
6491 | КТП 8-19 ПС Архангельское | Аннинский РЭС | Воронежская область | Аннинский РЭС | 10/0,4 | 0.02 | 0.017 | 0.0029232 | Центр питания закрыт для потребителей 1 категории
6492 | КТП 8-21 ПС Архангельское | Аннинский РЭС | Воронежская область | Аннинский РЭС | 10/0,4 | 0.16 | 0.02 | 0.13642 | Центр питания закрыт для потребителей 1 категории
6493 | КТП 7-17 ПС Архангельское | Аннинский РЭС | Воронежская область | Аннинский РЭС | 10/0,4 | 0.063 | 0.032 | 0.030206 | Центр питания закрыт для потребителей 1 категории
6494 | КТП 7-1 ПС Архангельское | Аннинский РЭС | Воронежская область | Аннинский РЭС | 10/0,4 | 0.063 | 0.02 | 0.041899 | Центр питания закрыт для потребителей 1 категории
6495 | КТП 7-8 ПС Архангельское | Аннинский РЭС | Воронежская область | Аннинский РЭС | 10/0,4 | 0.063 | 0.041 | 0.021437 | Центр питания закрыт для потребителей 1 категории
6496 | КТП 7-18 ПС Архангельское | Аннинский РЭС | Воронежская область | Аннинский РЭС | 10/0,4 | 0.16 | 0.007 | 0.14908 | Центр питания закрыт для потребителей 1 категории
6497 | КТП 7-2 ПС Архангельское | Аннинский РЭС | Воронежская область | Аннинский РЭС | 10/0,4 | 0.16 | 0.015 | 0.14129 | Центр питания закрыт для потребителей 1 категории
6498 | КТП 7-11 ПС Архангельское | Аннинский РЭС | Воронежская область | Аннинский РЭС | 10/0,4 | 0.25 | 0.045 | 0.19975 | Центр питания закрыт для потребителей 1 категории
6499 | КТП 7-12 ПС Архангельское | Аннинский РЭС | Воронежская область | Аннинский РЭС | 10/0,4 | 0.1 | 0.071 | 0.028258 | Центр питания закрыт для потребителей 1 категории
6500 | КТП 7-9 ПС Архангельское | Аннинский РЭС | Воронежская область | Аннинский РЭС | 10/0,4 | 0.16 | 0.015 | 0.14129 | Центр питания закрыт для потребителей 1 категории
6501 | КТП 7-13 ПС Архангельское | Аннинский РЭС | Воронежская область | Аннинский РЭС | 10/0,4 | 0.1 | 0.018 | 0.079901 | Центр питания закрыт для потребителей 1 категории
6502 | КТП 7-4 ПС Архангельское | Аннинский РЭС | Воронежская область | Аннинский РЭС | 10/0,4 | 0.1 | 0.023 | 0.075029 | Центр питания закрыт для потребителей 1 категории
6503 | КТП 7-6 ПС Архангельское | Аннинский РЭС | Воронежская область | Аннинский РЭС | 10/0,4 | 0.1 | 0.088 | 0.011693 | Центр питания закрыт для потребителей 1 категории
6504 | КТП 7-5 ПС Архангельское | Аннинский РЭС | Воронежская область | Аннинский РЭС | 10/0,4 | 0.25 | 0.01 | 0.23386 | Центр питания закрыт для потребителей 1 категории
6505 | КТП 4-2 ПС Архангельское | Аннинский РЭС | Воронежская область | Аннинский РЭС | 10/0,4 | 0.1 | 0.045 | 0.053592 | Центр питания закрыт для потребителей 1 категории
6506 | КТП 4-3 ПС Архангельское | Аннинский РЭС | Воронежская область | Аннинский РЭС | 10/0,4 | 0.25 | 0.05 | 0.19488 | Центр питания закрыт для потребителей 1 категории
6507 | КТП V-2 ПС "Архангельское" | Аннинский РЭС | Воронежская область | Аннинский РЭС | 10/0,4 | 0.063 | 0.025 | 0.037027 | Центр питания закрыт для потребителей 1 категории
6508 | КТП 4-5 ПС Архангельское | Аннинский РЭС | Воронежская область | Аннинский РЭС | 10/0,4 | 0.1 | 0.074 | 0.025334 | Центр питания закрыт для потребителей 1 категории
6509 | КТП 4-6 ПС Архангельское | Аннинский РЭС | Воронежская область | Аннинский РЭС | 10/0,4 | 0.1 | 0.034 | 0.06431 | Центр питания закрыт для потребителей 1 категории
6510 | КТП 4-7 ПС Архангельское | Аннинский РЭС | Воронежская область | Аннинский РЭС | 10/0,4 | 0.063 | 0.057 | 0.0058464 | Центр питания закрыт для потребителей 1 категории
6511 | КТП 4-8 ПС Архангельское | Аннинский РЭС | Воронежская область | Аннинский РЭС | 10/0,4 | 0.1 | 0.061 | 0.038002 | Центр питания закрыт для потребителей 1 категории
6512 | КТП 4-9 ПС Архангельское | Аннинский РЭС | Воронежская область | Аннинский РЭС | 10/0,4 | 0.063 | 0.04 | 0.022411 | Центр питания закрыт для потребителей 1 категории
6513 | КТП 4-10 ПС Архангельское | Аннинский РЭС | Воронежская область | Аннинский РЭС | 10/0,4 | 0.063 | 0.018 | 0.043848 | Центр питания закрыт для потребителей 1 категории
6514 | КТП 4-11 ПС Архангельское | Аннинский РЭС | Воронежская область | Аннинский РЭС | 10/0,4 | 0.25 | 0.059 | 0.18611 | Центр питания закрыт для потребителей 1 категории
6515 | КТП 4-14 ПС Архангельское | Аннинский РЭС | Воронежская область | Аннинский РЭС | 10/0,4 | 0.1 | 0.063 | 0.036053 | Центр питания закрыт для потребителей 1 категории
6516 | КТП 4-17 ПС Архангельское | Аннинский РЭС | Воронежская область | Аннинский РЭС | 10/0,4 | 0.063 | 0.039 | 0.023386 | Центр питания закрыт для потребителей 1 категории
6517 | КТП 6-1 ПС Архангельское | Аннинский РЭС | Воронежская область | Аннинский РЭС | 10/0,4 | 0.1 | 0.06 | 0.038976 | Центр питания закрыт для потребителей 1 категории
6518 | КТП 6-2 ПС Архангельское | Аннинский РЭС | Воронежская область | Аннинский РЭС | 10/0,4 | 0.1 | 0.045 | 0.053592 | Центр питания закрыт для потребителей 1 категории
6519 | КТП 6-3 ПС Архангельское | Аннинский РЭС | Воронежская область | Аннинский РЭС | 10/0,4 | 0.16 | 0.01 | 0.14616 | Центр питания закрыт для потребителей 1 категории
6520 | КТП 6-4 ПС Архангельское | Аннинский РЭС | Воронежская область | Аннинский РЭС | 10/0,4 | 0.04 | 0.018 | 0.021437 | Центр питания закрыт для потребителей 1 категории
6521 | КТП 6-5 ПС Архангельское | Аннинский РЭС | Воронежская область | Аннинский РЭС | 10/0,4 | 0.063 | 0.06 | 0.0029232 | Центр питания закрыт для потребителей 1 категории
6522 | КТП 6-6 ПС Архангельское | Аннинский РЭС | Воронежская область | Аннинский РЭС | 10/0,4 | 0.025 | 0.011 | 0.013642 | Центр питания закрыт для потребителей 1 категории
6523 | КТП 6-9 ПС Архангельское | Аннинский РЭС | Воронежская область | Аннинский РЭС | 10/0,4 | 0.025 | 0.0096 | 0.015006 | Центр питания закрыт для потребителей 1 категории
6524 | КТП 6-11 ПС Архангельское | Аннинский РЭС | Воронежская область | Аннинский РЭС | 10/0,4 | 0.1 | 0.059 | 0.03995 | Центр питания закрыт для потребителей 1 категории
6525 | КТП 6-8 ПС Архангельское | Аннинский РЭС | Воронежская область | Аннинский РЭС | 10/0,4 | 0.04 | 0.031 | 0.0087696 | Центр питания закрыт для потребителей 1 категории
6526 | КТП 6-12 ПС Архангельское | Аннинский РЭС | Воронежская область | Аннинский РЭС | 10/0,4 | 0.04 | 0.035 | 0.004872 | Центр питания закрыт для потребителей 1 категории
6527 | КТП 6-13 ПС Архангельское | Аннинский РЭС | Воронежская область | Аннинский РЭС | 10/0,4 | 0.25 | 0.06 | 0.18514 | Центр питания закрыт для потребителей 1 категории
6528 | КТП 6-15 ПС Архангельское | Аннинский РЭС | Воронежская область | Аннинский РЭС | 10/0,4 | 0.04 | 0.032 | 0.0077952 | Центр питания закрыт для потребителей 1 категории
6529 | КТП 6-16 ПС Архангельское | Аннинский РЭС | Воронежская область | Аннинский РЭС | 10/0,4 | 0.063 | 0.06 | 0.0029232 | Центр питания закрыт для потребителей 1 категории
6530 | КТП 2-23 ПС Архангельское | Аннинский РЭС | Воронежская область | Аннинский РЭС | 10/0,4 | 0.25 | 0.097 | 0.14908 | Центр питания закрыт для потребителей 1 категории
6531 | КТП 2-1 ПС Архангельское | Аннинский РЭС | Воронежская область | Аннинский РЭС | 10/0,4 | 0.063 | 0.035 | 0.027283 | Центр питания закрыт для потребителей 1 категории
6532 | КТП 2-2 ПС Архангельское | Аннинский РЭС | Воронежская область | Аннинский РЭС | 10/0,4 | 0.1 | 0.049 | 0.049694 | Центр питания закрыт для потребителей 1 категории
6533 | КТП 2-21 ПС Архангельское | Аннинский РЭС | Воронежская область | Аннинский РЭС | 10/0,4 | 0.1 | 0.072 | 0.027283 | Центр питания закрыт для потребителей 1 категории
6534 | КТП 2-3 ПС Архангельское | Аннинский РЭС | Воронежская область | Аннинский РЭС | 10/0,4 | 0.16 | 0.078 | 0.079901 | Центр питания закрыт для потребителей 1 категории
6535 | КТП 2-7 ПС Архангельское | Аннинский РЭС | Воронежская область | Аннинский РЭС | 10/0,4 | 0.063 | 0.037 | 0.025334 | Центр питания закрыт для потребителей 1 категории
6536 | КТП 2-8 ПС Архангельское | Аннинский РЭС | Воронежская область | Аннинский РЭС | 10/0,4 | 0.16 | 0.068 | 0.089645 | Центр питания закрыт для потребителей 1 категории
6537 | КТП 2-9 ПС Архангельское | Аннинский РЭС | Воронежская область | Аннинский РЭС | 10/0,4 | 0.16 | 0.056 | 0.10134 | Центр питания закрыт для потребителей 1 категории
6538 | КТП 2-26 ПС Архангельское | Аннинский РЭС | Воронежская область | Аннинский РЭС | 10/0,4 | 0.1 | 0.055 | 0.043848 | Центр питания закрыт для потребителей 1 категории
6539 | КТП 10-7 ПС Анна | Аннинский РЭС | Воронежская область | Аннинский РЭС | 10/0,4 | 0.25 | 0.081 | 0.16467 | Центр питания закрыт для потребителей 1 категории
6540 | КТП 2-11 ПС Архангельское | Аннинский РЭС | Воронежская область | Аннинский РЭС | 10/0,4 | 0.4 | 0.05 | 0.34104 | Центр питания закрыт для потребителей 1 категории
6541 | КТП 2-12 ПС Архангельское | Аннинский РЭС | Воронежская область | Аннинский РЭС | 10/0,4 | 0.04 | 0.035 | 0.004872 | Центр питания закрыт для потребителей 1 категории
6542 | КТП 2-15 ПС Архангельское | Аннинский РЭС | Воронежская область | Аннинский РЭС | 10/0,4 | 0.04 | 0.024 | 0.01559 | Центр питания закрыт для потребителей 1 категории
6543 | КТП 2-14 ПС Архангельское | Аннинский РЭС | Воронежская область | Аннинский РЭС | 10/0,4 | 0.04 | 0.034 | 0.0058464 | Центр питания закрыт для потребителей 1 категории
6544 | КТП 2-17 ПС Архангельское | Аннинский РЭС | Воронежская область | Аннинский РЭС | 10/0,4 | 0.063 | 0.048 | 0.014616 | Центр питания закрыт для потребителей 1 категории
6545 | КТП 2-20 ПС Архангельское | Аннинский РЭС | Воронежская область | Аннинский РЭС | 10/0,4 | 0.025 | 0.02 | 0.004872 | Центр питания закрыт для потребителей 1 категории
6546 | КТП 1-1 ПС Архангельское | Аннинский РЭС | Воронежская область | Аннинский РЭС | 10/0,4 | 0.25 | 0.057 | 0.18806 | Центр питания закрыт для потребителей 1 категории
6547 | КТП 1-3 ПС Архангельское | Аннинский РЭС | Воронежская область | Аннинский РЭС | 10/0,4 | 0.16 | 0.039 | 0.1179 | Центр питания закрыт для потребителей 1 категории
6548 | КТП 1-5 ПС Архангельское | Аннинский РЭС | Воронежская область | Аннинский РЭС | 10/0,4 | 0.63 | 0.044 | 0.571 | Центр питания закрыт для потребителей 1 категории
6549 | КТП 1-6 ПС Архангельское | Аннинский РЭС | Воронежская область | Аннинский РЭС | 10/0,4 | 0.16 | 0.037 | 0.11985 | Центр питания закрыт для потребителей 1 категории
6550 | КТП 1-9 ПС Архангельское | Аннинский РЭС | Воронежская область | Аннинский РЭС | 10/0,4 | 0.04 | 0.023 | 0.016565 | Центр питания закрыт для потребителей 1 категории
6551 | КТП 3-1 ПС Архангельское | Аннинский РЭС | Воронежская область | Аннинский РЭС | 10/0,4 | 0.1 | 0.07 | 0.029232 | Центр питания закрыт для потребителей 1 категории
6552 | КТП 3-2 ПС Архангельское | Аннинский РЭС | Воронежская область | Аннинский РЭС | 10/0,4 | 0.16 | 0.079 | 0.078926 | Центр питания закрыт для потребителей 1 категории
6553 | КТП 3-3 ПС Архангельское | Аннинский РЭС | Воронежская область | Аннинский РЭС | 10/0,4 | 0.16 | 0.059 | 0.098414 | Центр питания закрыт для потребителей 1 категории
6554 | КТП 3-4 ПС Архангельское | Аннинский РЭС | Воронежская область | Аннинский РЭС | 10/0,4 | 0.16 | 0.053 | 0.10426 | Центр питания закрыт для потребителей 1 категории
6555 | КТП 3-5 ПС Архангельское | Аннинский РЭС | Воронежская область | Аннинский РЭС | 10/0,4 | 0.16 | 0.084 | 0.074054 | Центр питания закрыт для потребителей 1 категории
6556 | КТП 3-6 ПС Архангельское | Аннинский РЭС | Воронежская область | Аннинский РЭС | 10/0,4 | 0.1 | 0.044 | 0.054566 | Центр питания закрыт для потребителей 1 категории
6557 | КТП 3-7 ПС Архангельское | Аннинский РЭС | Воронежская область | Аннинский РЭС | 10/0,4 | 0.16 | 0.023 | 0.13349 | Центр питания закрыт для потребителей 1 категории
6558 | КТП 3-25 ПС Архангельское | Аннинский РЭС | Воронежская область | Аннинский РЭС | 10/0,4 | 0.063 | 0.042 | 0.020462 | Центр питания закрыт для потребителей 1 категории
6559 | КТП 3-8 ПС Архангельское | Аннинский РЭС | Воронежская область | Аннинский РЭС | 10/0,4 | 0.1 | 0.07 | 0.029232 | Центр питания закрыт для потребителей 1 категории
6560 | КТП 3-11 ПС Архангельское | Аннинский РЭС | Воронежская область | Аннинский РЭС | 10/0,4 | 0.1 | 0.025 | 0.07308 | Центр питания закрыт для потребителей 1 категории
6561 | КТП 3-12 ПС Архангельское | Аннинский РЭС | Воронежская область | Аннинский РЭС | 10/0,4 | 0.04 | 0.026 | 0.013642 | Центр питания закрыт для потребителей 1 категории
6562 | КТП 3-13 ПС Архангельское | Аннинский РЭС | Воронежская область | Аннинский РЭС | 10/0,4 | 0.025 | 0.0041 | 0.020365 | Центр питания закрыт для потребителей 1 категории
6563 | КТП 3-14 ПС Архангельское | Аннинский РЭС | Воронежская область | Аннинский РЭС | 10/0,4 | 0.16 | 0.01 | 0.14616 | Центр питания закрыт для потребителей 1 категории
6564 | КТП 3-15 ПС Архангельское | Аннинский РЭС | Воронежская область | Аннинский РЭС | 10/0,4 | 0.25 | 0.001 | 0.24263 | Центр питания закрыт для потребителей 1 категории
6565 | КТП 3-18 ПС Архангельское | Аннинский РЭС | Воронежская область | Аннинский РЭС | 10/0,4 | 0.063 | 0.046 | 0.016565 | Центр питания закрыт для потребителей 1 категории
6566 | КТП 3-19 ПС Архангельское | Аннинский РЭС | Воронежская область | Аннинский РЭС | 10/0,4 | 0.063 | 0.029 | 0.03313 | Центр питания закрыт для потребителей 1 категории
6567 | КТП 4-2 ПС Хлебородное | Аннинский РЭС | Воронежская область | Аннинский РЭС | 10/0,4 | 0.1 | 0.05 | 0.04872 | Центр питания закрыт для потребителей 1 категории
6568 | КТП 3-1 ПС Хлебородное | Аннинский РЭС | Воронежская область | Аннинский РЭС | 10/0,4 | 0.63 | 0.033 | 0.58172 | Центр питания закрыт для потребителей 1 категории
6569 | КТП 3-2 ПС Хлебородное | Аннинский РЭС | Воронежская область | Аннинский РЭС | 10/0,4 | 0.063 | 0.05 | 0.012667 | Центр питания закрыт для потребителей 1 категории
6570 | КТП 3-3 ПС Хлебородное | Аннинский РЭС | Воронежская область | Аннинский РЭС | 10/0,4 | 0.25 | 0.026 | 0.21827 | Центр питания закрыт для потребителей 1 категории
6571 | КТП 3-4 ПС Хлебородное | Аннинский РЭС | Воронежская область | Аннинский РЭС | 10/0,4 | 0.16 | 0.07 | 0.087696 | Центр питания закрыт для потребителей 1 категории
6572 | КТП 3-5 ПС Хлебородное | Аннинский РЭС | Воронежская область | Аннинский РЭС | 10/0,4 | 0.1 | 0.061 | 0.038002 | Центр питания закрыт для потребителей 1 категории
6573 | КТП 3-6 ПС Хлебородное | Аннинский РЭС | Воронежская область | Аннинский РЭС | 10/0,4 | 0.16 | 0.074 | 0.083798 | Центр питания закрыт для потребителей 1 категории
6574 | КТП 3-7 ПС Хлебородное | Аннинский РЭС | Воронежская область | Аннинский РЭС | 10/0,4 | 0.063 | 0.042 | 0.020462 | Центр питания закрыт для потребителей 1 категории
6575 | КТП 3-8 ПС Хлебородное | Аннинский РЭС | Воронежская область | Аннинский РЭС | 10/0,4 | 0.063 | 0.029 | 0.03313 | Центр питания закрыт для потребителей 1 категории
6576 | КТП 3-9 ПС Хлебородное | Аннинский РЭС | Воронежская область | Аннинский РЭС | 10/0,4 | 0.1 | 0.033 | 0.065285 | Центр питания закрыт для потребителей 1 категории
6577 | КТП 5-1 ПС Архангельское | Аннинский РЭС | Воронежская область | Аннинский РЭС | 10/0,4 | 0.1 | 0.025 | 0.07308 | Центр питания закрыт для потребителей 1 категории
6578 | КТП 5-4 ПС Архангельское | Аннинский РЭС | Воронежская область | Аннинский РЭС | 10/0,4 | 0.16 | 0.044 | 0.11303 | Центр питания закрыт для потребителей 1 категории
6579 | КТП 5-2 ПС Архангельское | Аннинский РЭС | Воронежская область | Аннинский РЭС | 10/0,4 | 0.04 | 0.025 | 0.014616 | Центр питания закрыт для потребителей 1 категории
6580 | КТП 5-3 ПС Архангельское | Аннинский РЭС | Воронежская область | Аннинский РЭС | 10/0,4 | 0.025 | 0.018 | 0.0068208 | Центр питания закрыт для потребителей 1 категории
6581 | КТП 5-6 ПС Архангельское | Аннинский РЭС | Воронежская область | Аннинский РЭС | 10/0,4 | 0.04 | 0.02 | 0.019488 | Центр питания закрыт для потребителей 1 категории
6582 | КТП 5-7 ПС Архангельское | Аннинский РЭС | Воронежская область | Аннинский РЭС | 10/0,4 | 0.16 | 0.026 | 0.13057 | Центр питания закрыт для потребителей 1 категории
6583 | КТП 5-10 ПС Архангельское | Аннинский РЭС | Воронежская область | Аннинский РЭС | 10/0,4 | 0.04 | 0.021 | 0.018514 | Центр питания закрыт для потребителей 1 категории
6584 | КТП 5-12 ПС Архангельское | Аннинский РЭС | Воронежская область | Аннинский РЭС | 10/0,4 | 0.25 | 0.043 | 0.2017 | Центр питания закрыт для потребителей 1 категории
6585 | КТП 5-24 ПС Архангельское | Аннинский РЭС | Воронежская область | Аннинский РЭС | 10/0,4 | 0.06 | 0.038 | 0.021437 | Центр питания закрыт для потребителей 1 категории
6586 | КТП 5-15 ПС Архангельское | Аннинский РЭС | Воронежская область | Аннинский РЭС | 10/0,4 | 0.16 | 0.039 | 0.1179 | Центр питания закрыт для потребителей 1 категории
6587 | ТП 5-16 ПС Архангельское | Аннинский РЭС | Воронежская область | Аннинский РЭС | 10/0,4 | 0.25 | 0.08 | 0.16565 | Центр питания закрыт для потребителей 1 категории
6588 | КТП 5-18 ПС Архангельское | Аннинский РЭС | Воронежская область | Аннинский РЭС | 10/0,4 | 0.04 | 0.034 | 0.0058464 | Центр питания закрыт для потребителей 1 категории
6589 | КТП 5-19 ПС Архангельское | Аннинский РЭС | Воронежская область | Аннинский РЭС | 10/0,4 | 0.04 | 0.016 | 0.023386 | Центр питания закрыт для потребителей 1 категории
6590 | КТП 5-20 ПС Архангельское | Аннинский РЭС | Воронежская область | Аннинский РЭС | 10/0,4 | 0.063 | 0.04 | 0.022411 | Центр питания закрыт для потребителей 1 категории
6591 | КТП 5-21 ПС Архангельское | Аннинский РЭС | Воронежская область | Аннинский РЭС | 10/0,4 | 0.063 | 0.029 | 0.03313 | Центр питания закрыт для потребителей 1 категории
6592 | КТП 2-1 ПС Хлебородное | Аннинский РЭС | Воронежская область | Аннинский РЭС | 10/0,4 | 0.16 | 0.022 | 0.13447 | Центр питания закрыт для потребителей 1 категории
6593 | КТП 2-19 ПС Хлебородное | Аннинский РЭС | Воронежская область | Аннинский РЭС | 10/0,4 | 0.25 | 0.089 | 0.15688 | Центр питания закрыт для потребителей 1 категории
6594 | КТП 2-6 ПС Хлебородное | Аннинский РЭС | Воронежская область | Аннинский РЭС | 10/0,4 | 0.063 | 0.056 | 0.0068208 | Центр питания закрыт для потребителей 1 категории
6595 | КТП 2-9 ПС Хлебородное | Аннинский РЭС | Воронежская область | Аннинский РЭС | 10/0,4 | 0.16 | 0.035 | 0.1218 | Центр питания закрыт для потребителей 1 категории
6596 | КТП 2-17 ПС Хлебородное | Аннинский РЭС | Воронежская область | Аннинский РЭС | 10/0,4 | 0.063 | 0.032 | 0.030206 | Центр питания закрыт для потребителей 1 категории
6597 | КТП 2-7 ПС Хлебородное | Аннинский РЭС | Воронежская область | Аннинский РЭС | 10/0,4 | 0.16 | 0.037 | 0.11985 | Центр питания закрыт для потребителей 1 категории
6598 | КТП 2-8 ПС Хлебородное | Аннинский РЭС | Воронежская область | Аннинский РЭС | 10/0,4 | 0.1 | 0.031 | 0.067234 | Центр питания закрыт для потребителей 1 категории
6599 | КТП 2-10 ПС Хлебородное | Аннинский РЭС | Воронежская область | Аннинский РЭС | 10/0,4 | 0.16 | 0.049 | 0.10816 | Центр питания закрыт для потребителей 1 категории
6600 | КТП 2-27 ПС Хлебородное | Аннинский РЭС | Воронежская область | Аннинский РЭС | 10/0,4 | 0.4 | 0.099 | 0.29329 | Центр питания закрыт для потребителей 1 категории
6601 | КТП 2-15 ПС Хлебородное | Аннинский РЭС | Воронежская область | Аннинский РЭС | 10/0,4 | 0.063 | 0.038 | 0.02436 | Центр питания закрыт для потребителей 1 категории
6602 | КТП 2-14 ПС Хлебородное | Аннинский РЭС | Воронежская область | Аннинский РЭС | 10/0,4 | 0.04 | 0.035 | 0.004872 | Центр питания закрыт для потребителей 1 категории
6603 | КТП 6-1 ПС Рубашевка | Аннинский РЭС | Воронежская область | Аннинский РЭС | 10/0,4 | 0.063 | 0.024 | 0.038002 | Центр питания закрыт для потребителей 1 категории
6604 | КТП 6-2 ПС Рубашевка | Аннинский РЭС | Воронежская область | Аннинский РЭС | 10/0,4 | 0.1 | 0.03 | 0.068208 | Центр питания закрыт для потребителей 1 категории
6605 | КТП 6-3 ПС Рубашевка | Аннинский РЭС | Воронежская область | Аннинский РЭС | 10/0,4 | 0.1 | 0.038 | 0.060413 | Центр питания закрыт для потребителей 1 категории
6606 | КТП 5-10 ПС Рубашевка | Аннинский РЭС | Воронежская область | Аннинский РЭС | 10/0,4 | 0.063 | 0.022 | 0.03995 | Центр питания закрыт для потребителей 1 категории
6607 | КТП 5-1 ПС Рубашевка | Аннинский РЭС | Воронежская область | Аннинский РЭС | 10/0,4 | 0.25 | 0.045 | 0.19975 | Центр питания закрыт для потребителей 1 категории
6608 | КТП 5-2 ПС Рубашевка | Аннинский РЭС | Воронежская область | Аннинский РЭС | 10/0,4 | 0.25 | 0.042 | 0.20268 | Центр питания закрыт для потребителей 1 категории
6609 | КТП 5-3 ПС Рубашевка | Аннинский РЭС | Воронежская область | Аннинский РЭС | 10/0,4 | 0.16 | 0.03 | 0.12667 | Центр питания закрыт для потребителей 1 категории
6610 | КТП 5-4 ПС Рубашевка | Аннинский РЭС | Воронежская область | Аннинский РЭС | 10/0,4 | 0.16 | 0.053 | 0.10426 | Центр питания закрыт для потребителей 1 категории
6611 | КТП 5-14 ПС Рубашевка | Аннинский РЭС | Воронежская область | Аннинский РЭС | 10/0,4 | 0.04 | 0.029 | 0.010718 | Центр питания закрыт для потребителей 1 категории
6612 | КТП 5-7 ПС Рубашевка | Аннинский РЭС | Воронежская область | Аннинский РЭС | 10/0,4 | 0.1 | 0.028 | 0.070157 | Центр питания закрыт для потребителей 1 категории
6613 | КТП 5-6 ПС Рубашевка | Аннинский РЭС | Воронежская область | Аннинский РЭС | 10/0,4 | 0.063 | 0.044 | 0.018514 | Центр питания закрыт для потребителей 1 категории
6614 | КТП 5-8 ПС Рубашевка | Аннинский РЭС | Воронежская область | Аннинский РЭС | 10/0,4 | 0.1 | 0.011 | 0.086722 | Центр питания закрыт для потребителей 1 категории
6615 | КТП 5-12 ПС Рубашевка | Аннинский РЭС | Воронежская область | Аннинский РЭС | 10/0,4 | 0.1 | 0.03 | 0.068208 | Центр питания закрыт для потребителей 1 категории
6616 | КТП 4-2 ПС Рубашевка | Аннинский РЭС | Воронежская область | Аннинский РЭС | 10/0,4 | 0.1 | 0.01 | 0.087696 | Центр питания закрыт для потребителей 1 категории
6617 | КТП 4-14 ПС Рубашевка | Аннинский РЭС | Воронежская область | Аннинский РЭС | 10/0,4 | 0.16 | 0.017 | 0.13934 | Центр питания закрыт для потребителей 1 категории
6618 | КТП 4-16 ПС Рубашевка | Аннинский РЭС | Воронежская область | Аннинский РЭС | 10/0,4 | 0.1 | 0.035 | 0.063336 | Центр питания закрыт для потребителей 1 категории
6619 | КТП 4-4 ПС Рубашевка | Аннинский РЭС | Воронежская область | Аннинский РЭС | 10/0,4 | 0.16 | 0.009 | 0.14713 | Центр питания закрыт для потребителей 1 категории
6620 | КТП 4-5 ПС Рубашевка | Аннинский РЭС | Воронежская область | Аннинский РЭС | 10/0,4 | 0.25 | 0.09 | 0.1559 | Центр питания закрыт для потребителей 1 категории
6621 | КТП 4-7 ПС Рубашевка | Аннинский РЭС | Воронежская область | Аннинский РЭС | 10/0,4 | 0.16 | 0.014 | 0.14226 | Центр питания закрыт для потребителей 1 категории
6622 | КТП 4-6 ПС Рубашевка | Аннинский РЭС | Воронежская область | Аннинский РЭС | 10/0,4 | 0.25 | 0.01 | 0.23386 | Центр питания закрыт для потребителей 1 категории
6623 | ТП 4-8 ПС Рубашевка | Аннинский РЭС | Воронежская область | Аннинский РЭС | 10/0,4 | 0.1 | 0.02 | 0.077952 | Центр питания закрыт для потребителей 1 категории
6624 | КТП 4-9 ПС Рубашевка | Аннинский РЭС | Воронежская область | Аннинский РЭС | 10/0,4 | 0.16 | 0.056 | 0.10134 | Центр питания закрыт для потребителей 1 категории
6625 | КТП 4-10 ПС Рубашевка | Аннинский РЭС | Воронежская область | Аннинский РЭС | 10/0,4 | 0.25 | 0.03 | 0.21437 | Центр питания закрыт для потребителей 1 категории
6626 | КТП 4-12 ПС Рубашевка | Аннинский РЭС | Воронежская область | Аннинский РЭС | 10/0,4 | 0.1 | 0.025 | 0.07308 | Центр питания закрыт для потребителей 1 категории
6627 | КТП 4-13 ПС Рубашевка | Аннинский РЭС | Воронежская область | Аннинский РЭС | 10/0,4 | 0.16 | 0.017 | 0.13934 | Центр питания закрыт для потребителей 1 категории
6628 | КТП 2-2 ПС Рубашевка | Аннинский РЭС | Воронежская область | Аннинский РЭС | 10/0,4 | 0.16 | 0.009 | 0.14713 | Центр питания закрыт для потребителей 1 категории
6629 | КТП 2-3 ПС Рубашевка | Аннинский РЭС | Воронежская область | Аннинский РЭС | 10/0,4 | 0.25 | 0.082 | 0.1637 | Центр питания закрыт для потребителей 1 категории
6630 | КТП 2-4 ПС Рубашевка | Аннинский РЭС | Воронежская область | Аннинский РЭС | 10/0,4 | 0.16 | 0.092 | 0.066259 | Центр питания закрыт для потребителей 1 категории
6631 | КТП 2-5 ПС Рубашевка | Аннинский РЭС | Воронежская область | Аннинский РЭС | 10/0,4 | 0.25 | 0.071 | 0.17442 | Центр питания закрыт для потребителей 1 категории
6632 | КТП 2-6 ПС Рубашевка | Аннинский РЭС | Воронежская область | Аннинский РЭС | 10/0,4 | 0.1 | 0.034 | 0.06431 | Центр питания закрыт для потребителей 1 категории
6633 | КТП 2-7 ПС Рубашевка | Аннинский РЭС | Воронежская область | Аннинский РЭС | 10/0,4 | 0.1 | 0.015 | 0.082824 | Центр питания закрыт для потребителей 1 категории
6634 | КТП 2-8 ПС Рубашевка | Аннинский РЭС | Воронежская область | Аннинский РЭС | 10/0,4 | 0.16 | 0.003 | 0.15298 | Центр питания закрыт для потребителей 1 категории
6635 | КТП 2-9 ПС Рубашевка | Аннинский РЭС | Воронежская область | Аннинский РЭС | 10/0,4 | 0.1 | 0.033 | 0.065285 | Центр питания закрыт для потребителей 1 категории
6636 | КТП 2-10 ПС Рубашевка | Аннинский РЭС | Воронежская область | Аннинский РЭС | 10/0,4 | 0.4 | 0.015 | 0.37514 | Центр питания закрыт для потребителей 1 категории
6637 | КТП 2-11 ПС Рубашевка | Аннинский РЭС | Воронежская область | Аннинский РЭС | 10/0,4 | 0.04 | 0.01 | 0.029232 | Центр питания закрыт для потребителей 1 категории
6638 | КТП 2-12 ПС Рубашевка | Аннинский РЭС | Воронежская область | Аннинский РЭС | 10/0,4 | 0.1 | 0.028 | 0.070157 | Центр питания закрыт для потребителей 1 категории
6639 | ТП 5-3 630 кВа | Аннинский РЭС | Воронежская область | Аннинский РЭС | 10/0,4 | 0.25 | 0.061 | 0.18416 | Центр питания закрыт для потребителей 1 категории
6640 | КТП 2-5 ПС Садовое | Аннинский РЭС | Воронежская область | Аннинский РЭС | 10/0,4 | 0.63 | 0.02 | 0.59438 | Центр питания закрыт для потребителей 1 категории
6641 | КТП 7-1 ПС Садовое | Аннинский РЭС | Воронежская область | Аннинский РЭС | 10/0,4 | 0.25 | 0.085 | 0.16078 | Центр питания закрыт для потребителей 1 категории
6642 | КТП 7-6 ПС Садовое | Аннинский РЭС | Воронежская область | Аннинский РЭС | 10/0,4 | 0.4 | 0.054 | 0.33714 | Центр питания закрыт для потребителей 1 категории
6643 | КТП 7-5 ПС Садовое | Аннинский РЭС | Воронежская область | Аннинский РЭС | 10/0,4 | 0.25 | 0.032 | 0.21242 | Центр питания закрыт для потребителей 1 категории
6644 | КТП 7-7 ПС Садовое | Аннинский РЭС | Воронежская область | Аннинский РЭС | 10/0,4 | 0.25 | 0.025 | 0.21924 | Центр питания закрыт для потребителей 1 категории
6645 | КТП 1-2 ПС Новый Курлак | Аннинский РЭС | Воронежская область | Аннинский РЭС | 10/0,4 | 0.1 | 0.007 | 0.090619 | Центр питания закрыт для потребителей 1 категории
6646 | КТП 1-3 ПС Новый Курлак | Аннинский РЭС | Воронежская область | Аннинский РЭС | 10/0,4 | 0.04 | 0.011 | 0.028258 | Центр питания закрыт для потребителей 1 категории
6647 | КТП 10/0,4 кВ 1-4 ПС Н.Курлак | Аннинский РЭС | Воронежская область | Аннинский РЭС | 10/0,4 | 0.1 | 0 | 0.09744 | Центр питания закрыт для потребителей 1 категории
6648 | КТП 1-15 ПС Новый Курлак | Аннинский РЭС | Воронежская область | Аннинский РЭС | 10/0,4 | 0.25 | 0.043 | 0.2017 | Центр питания закрыт для потребителей 1 категории
6649 | КТП 1-6 ПС Новый Курлак | Аннинский РЭС | Воронежская область | Аннинский РЭС | 10/0,4 | 0.25 | 0.039 | 0.2056 | Центр питания закрыт для потребителей 1 категории
6650 | КТП 1-7 ПС Новый Курлак | Аннинский РЭС | Воронежская область | Аннинский РЭС | 10/0,4 | 0.16 | 0.027 | 0.1296 | Центр питания закрыт для потребителей 1 категории
6651 | КТП 1-9 ПС Новый Курлак | Аннинский РЭС | Воронежская область | Аннинский РЭС | 10/0,4 | 0.16 | 0.008 | 0.14811 | Центр питания закрыт для потребителей 1 категории
6652 | КТП 1-8 ПС Новый Курлак | Аннинский РЭС | Воронежская область | Аннинский РЭС | 10/0,4 | 0.4 | 0.074 | 0.31765 | Центр питания закрыт для потребителей 1 категории
6653 | КТП 2-2 ПС Новый Курлак | Аннинский РЭС | Воронежская область | Аннинский РЭС | 10/0,4 | 0.25 | 0.03 | 0.21437 | Центр питания закрыт для потребителей 1 категории
6654 | КТП 2-3 ПС Новый Курлак | Аннинский РЭС | Воронежская область | Аннинский РЭС | 10/0,4 | 0.1 | 0.012 | 0.085747 | Центр питания закрыт для потребителей 1 категории
6655 | КТП 2-4 ПС Новый Курлак | Аннинский РЭС | Воронежская область | Аннинский РЭС | 10/0,4 | 0.063 | 0.028 | 0.034104 | Центр питания закрыт для потребителей 1 категории
6656 | КТП 2-5 ПС Новый Курлак | Аннинский РЭС | Воронежская область | Аннинский РЭС | 10/0,4 | 0.063 | 0.055 | 0.0077952 | Центр питания закрыт для потребителей 1 категории
6657 | КТП 2-6 ПС Новый Курлак | Аннинский РЭС | Воронежская область | Аннинский РЭС | 10/0,4 | 0.63 | 0.02 | 0.59438 | Центр питания закрыт для потребителей 1 категории
6658 | КТП 6-14 ПС Анна | Аннинский РЭС | Воронежская область | Аннинский РЭС | 10/0,4 | 0.25 | 0.029 | 0.21534 | Центр питания закрыт для потребителей 1 категории
6659 | КТП 3-19 ПС Новый Курлак | Аннинский РЭС | Воронежская область | Аннинский РЭС | 10/0,4 | 0.1 | 0.063 | 0.036053 | Центр питания закрыт для потребителей 1 категории
6660 | КТП 3-1 ПС Новый Курлак | Аннинский РЭС | Воронежская область | Аннинский РЭС | 10/0,4 | 0.063 | 0.044 | 0.018514 | Центр питания закрыт для потребителей 1 категории
6661 | КТП 3-3 ПС Новый Курлак | Аннинский РЭС | Воронежская область | Аннинский РЭС | 10/0,4 | 0.25 | 0.051 | 0.19391 | Центр питания закрыт для потребителей 1 категории
6662 | КТП 3-7 ПС Новый Курлак | Аннинский РЭС | Воронежская область | Аннинский РЭС | 10/0,4 | 0.1 | 0.035 | 0.063336 | Центр питания закрыт для потребителей 1 категории
6663 | КТП 3-8 ПС Новый Курлак | Аннинский РЭС | Воронежская область | Аннинский РЭС | 10/0,4 | 0.06 | 0.052 | 0.0077952 | Центр питания закрыт для потребителей 1 категории
6664 | КТП 3-12 ПС Новый Курлак | Аннинский РЭС | Воронежская область | Аннинский РЭС | 10/0,4 | 0.1 | 0.068 | 0.031181 | Центр питания закрыт для потребителей 1 категории
6665 | КТП 3-13 ПС Новый Курлак | Аннинский РЭС | Воронежская область | Аннинский РЭС | 10/0,4 | 0.16 | 0.019 | 0.13739 | Центр питания закрыт для потребителей 1 категории
6666 | КТП 3-9 ПС Новый Курлак | Аннинский РЭС | Воронежская область | Аннинский РЭС | 10/0,4 | 0.1 | 0.062 | 0.037027 | Центр питания закрыт для потребителей 1 категории
6667 | КТП 3-11 ПС Новый Курлак | Аннинский РЭС | Воронежская область | Аннинский РЭС | 10/0,4 | 0.25 | 0.092 | 0.15396 | Центр питания закрыт для потребителей 1 категории
6668 | КТП 3-10 ПС Новый Курлак | Аннинский РЭС | Воронежская область | Аннинский РЭС | 10/0,4 | 0.1 | 0.096 | 0.0038976 | Центр питания закрыт для потребителей 1 категории
6669 | КТП 3-16 ПС Новый Курлак | Аннинский РЭС | Воронежская область | Аннинский РЭС | 10/0,4 | 0.063 | 0.025 | 0.037027 | Центр питания закрыт для потребителей 1 категории
6670 | КТП 3-17 ПС Новый Курлак | Аннинский РЭС | Воронежская область | Аннинский РЭС | 10/0,4 | 0.063 | 0.053 | 0.009744 | Центр питания закрыт для потребителей 1 категории
6671 | КТП 11-4 ПС Анна | Аннинский РЭС | Воронежская область | Аннинский РЭС | 10/0,4 | 0.16 | 0.028 | 0.12862 | Центр питания закрыт для потребителей 1 категории
6672 | КТП 11-3 ПС Анна | Аннинский РЭС | Воронежская область | Аннинский РЭС | 10/0,4 | 0.1 | 0.053 | 0.045797 | Центр питания закрыт для потребителей 1 категории
6673 | КТП 11-5 ПС Анна | Аннинский РЭС | Воронежская область | Аннинский РЭС | 10/0,4 | 0.1 | 0.045 | 0.053592 | Центр питания закрыт для потребителей 1 категории
6674 | КТП 11-14 ПС Анна | Аннинский РЭС | Воронежская область | Аннинский РЭС | 10/0,4 | 0.16 | 0.027 | 0.1296 | Центр питания закрыт для потребителей 1 категории
6675 | КТП 11-15 ПС Анна | Аннинский РЭС | Воронежская область | Аннинский РЭС | 10/0,4 | 0.16 | 0.099 | 0.059438 | Центр питания закрыт для потребителей 1 категории
6676 | КТП 11-16 ПС Анна | Аннинский РЭС | Воронежская область | Аннинский РЭС | 10/0,4 | 0.063 | 0.039 | 0.023386 | Центр питания закрыт для потребителей 1 категории
6677 | КТП 11-6 ПС Анна | Аннинский РЭС | Воронежская область | Аннинский РЭС | 10/0,4 | 0.25 | 0.087 | 0.15883 | Центр питания закрыт для потребителей 1 категории
6678 | КТП 11-7 ПС Анна | Аннинский РЭС | Воронежская область | Аннинский РЭС | 10/0,4 | 0.1 | 0.054 | 0.044822 | Центр питания закрыт для потребителей 1 категории
6679 | КТП 11-8 ПС Анна | Аннинский РЭС | Воронежская область | Аннинский РЭС | 10/0,4 | 0.63 | 0.028 | 0.58659 | Центр питания закрыт для потребителей 1 категории
6680 | КТП 11-17 ПС Анна | Аннинский РЭС | Воронежская область | Аннинский РЭС | 10/0,4 | 0.25 | 0.027 | 0.21729 | Центр питания закрыт для потребителей 1 категории
6681 | КТП 11-9 ПС Анна | Аннинский РЭС | Воронежская область | Аннинский РЭС | 10/0,4 | 0.25 | 0.033 | 0.21144 | Центр питания закрыт для потребителей 1 категории
6682 | КТП 11-12 ПС Анна | Аннинский РЭС | Воронежская область | Аннинский РЭС | 10/0,4 | 0.1 | 0.055 | 0.043848 | Центр питания закрыт для потребителей 1 категории
6683 | КТП 11-13 ПС Анна | Аннинский РЭС | Воронежская область | Аннинский РЭС | 10/0,4 | 0.1 | 0.057 | 0.041899 | Центр питания закрыт для потребителей 1 категории
6684 | КТП 6-8 ПС Анна | Аннинский РЭС | Воронежская область | Аннинский РЭС | 10/0,4 | 0.16 | 0.028 | 0.12862 | Центр питания закрыт для потребителей 1 категории
6685 | КТП 6-2 ПС Анна | Аннинский РЭС | Воронежская область | Аннинский РЭС | 10/0,4 | 0.16 | 0.066 | 0.091594 | Центр питания закрыт для потребителей 1 категории
6686 | КТП 6-9 ПС Анна | Аннинский РЭС | Воронежская область | Аннинский РЭС | 10/0,4 | 0.25 | 0.048 | 0.19683 | Центр питания закрыт для потребителей 1 категории
6687 | КТП 6-7 ПС Анна | Аннинский РЭС | Воронежская область | Аннинский РЭС | 10/0,4 | 0.1 | 0.091 | 0.0087696 | Центр питания закрыт для потребителей 1 категории
6688 | КТП 6-4 ПС Анна | Аннинский РЭС | Воронежская область | Аннинский РЭС | 10/0,4 | 0.16 | 0.071 | 0.086722 | Центр питания закрыт для потребителей 1 категории
6689 | КТП 6-12 ПС Анна | Аннинский РЭС | Воронежская область | Аннинский РЭС | 10/0,4 | 0.1 | 0.049 | 0.049694 | Центр питания закрыт для потребителей 1 категории
6690 | КТП 6-13 ПС Анна | Аннинский РЭС | Воронежская область | Аннинский РЭС | 10/0,4 | 0.16 | 0.08 | 0.077952 | Центр питания закрыт для потребителей 1 категории
6691 | КТП 6-10 ПС Анна | Аннинский РЭС | Воронежская область | Аннинский РЭС | 10/0,4 | 0.25 | 0.057 | 0.18806 | Центр питания закрыт для потребителей 1 категории
6692 | КТП 6-5 ПС Анна | Аннинский РЭС | Воронежская область | Аннинский РЭС | 10/0,4 | 0.06 | 0.055 | 0.004872 | Центр питания закрыт для потребителей 1 категории
6693 | КТП 6-6 ПС Анна | Аннинский РЭС | Воронежская область | Аннинский РЭС | 10/0,4 | 0.063 | 0.029 | 0.03313 | Центр питания закрыт для потребителей 1 категории
6694 | КТП 1-17 ПС Верхняя Тойда | Аннинский РЭС | Воронежская область | Аннинский РЭС | 10/0,4 | 0.063 | 0.028 | 0.034104 | Центр питания закрыт для потребителей 1 категории
6695 | КТП 1-1 ПС Верхняя Тойда | Аннинский РЭС | Воронежская область | Аннинский РЭС | 10/0,4 | 0.63 | 0.28 | 0.34104 | Центр питания закрыт для потребителей 1 категории
6696 | КТП 1-2 ПС Верхняя Тойда | Аннинский РЭС | Воронежская область | Аннинский РЭС | 10/0,4 | 0.1 | 0.087 | 0.012667 | Центр питания закрыт для потребителей 1 категории
6697 | КТП 1-3 ПС Верхняя Тойда | Аннинский РЭС | Воронежская область | Аннинский РЭС | 10/0,4 | 0.06 | 0.054 | 0.0058464 | Центр питания закрыт для потребителей 1 категории
6698 | КТП 1-4 ПС Верхняя Тойда | Аннинский РЭС | Воронежская область | Аннинский РЭС | 10/0,4 | 0.063 | 0.029 | 0.03313 | Центр питания закрыт для потребителей 1 категории
6699 | КТП 1-5 ПС Верхняя Тойда | Аннинский РЭС | Воронежская область | Аннинский РЭС | 10/0,4 | 0.16 | 0.063 | 0.094517 | Центр питания закрыт для потребителей 1 категории
6700 | КТП 1-6 ПС Верхняя Тойда | Аннинский РЭС | Воронежская область | Аннинский РЭС | 10/0,4 | 0.063 | 0.031 | 0.031181 | Центр питания закрыт для потребителей 1 категории
6701 | КТП 1-7 ПС Верхняя Тойда | Аннинский РЭС | Воронежская область | Аннинский РЭС | 10/0,4 | 0.25 | 0.092 | 0.15396 | Центр питания закрыт для потребителей 1 категории
6702 | КТП 1-8 ПС Верхняя Тойда | Аннинский РЭС | Воронежская область | Аннинский РЭС | 10/0,4 | 0.25 | 0.085 | 0.16078 | Центр питания закрыт для потребителей 1 категории
6703 | КТП 1-16 ПС Верхняя Тойда | Аннинский РЭС | Воронежская область | Аннинский РЭС | 10/0,4 | 0.4 | 0.076 | 0.31571 | Центр питания закрыт для потребителей 1 категории
6704 | КТП 1-9 ПС Верхняя Тойда | Аннинский РЭС | Воронежская область | Аннинский РЭС | 10/0,4 | 0.1 | 0.065 | 0.034104 | Центр питания закрыт для потребителей 1 категории
6705 | КТП 1-11 ПС Верхняя Тойда | Аннинский РЭС | Воронежская область | Аннинский РЭС | 10/0,4 | 0.04 | 0.032 | 0.0077952 | Центр питания закрыт для потребителей 1 категории
6706 | КТП 1-12 ПС Верхняя Тойда | Аннинский РЭС | Воронежская область | Аннинский РЭС | 10/0,4 | 0.063 | 0.027 | 0.035078 | Центр питания закрыт для потребителей 1 категории
6707 | КТП 1-13 ПС Верхняя Тойда | Аннинский РЭС | Воронежская область | Аннинский РЭС | 10/0,4 | 0.4 | 0.065 | 0.32642 | Центр питания закрыт для потребителей 1 категории
6708 | КТП 1-14 ПС Верхняя Тойда | Аннинский РЭС | Воронежская область | Аннинский РЭС | 10/0,4 | 0.06 | 0.051 | 0.0087696 | Центр питания закрыт для потребителей 1 категории
6709 | КТП 2-1 ПС Верхняя Тойда | Аннинский РЭС | Воронежская область | Аннинский РЭС | 10/0,4 | 0.25 | 0.11 | 0.13642 | Центр питания закрыт для потребителей 1 категории
6710 | КТП 2-2 ПС Верхняя Тойда | Аннинский РЭС | Воронежская область | Аннинский РЭС | 10/0,4 | 0.25 | 0.08 | 0.16565 | Центр питания закрыт для потребителей 1 категории
6711 | КТП 2-3 ПС Верхняя Тойда | Аннинский РЭС | Воронежская область | Аннинский РЭС | 10/0,4 | 0.16 | 0.121 | 0.038002 | Центр питания закрыт для потребителей 1 категории
6712 | КТП 2-4 ПС Верхняя Тойда | Аннинский РЭС | Воронежская область | Аннинский РЭС | 10/0,4 | 0.1 | 0.067 | 0.032155 | Центр питания закрыт для потребителей 1 категории
6713 | КТП 2-5 ПС Верхняя Тойда | Аннинский РЭС | Воронежская область | Аннинский РЭС | 10/0,4 | 0.063 | 0.039 | 0.023386 | Центр питания закрыт для потребителей 1 категории
6714 | КТП 2-6 ПС Верхняя Тойда | Аннинский РЭС | Воронежская область | Аннинский РЭС | 10/0,4 | 0.04 | 0.027 | 0.012667 | Центр питания закрыт для потребителей 1 категории
6715 | КТП 2-7 ПС Верхняя Тойда | Аннинский РЭС | Воронежская область | Аннинский РЭС | 10/0,4 | 0.16 | 0.102 | 0.056515 | Центр питания закрыт для потребителей 1 категории
6716 | КТП 2-8 ПС Верхняя Тойда | Аннинский РЭС | Воронежская область | Аннинский РЭС | 10/0,4 | 0.1 | 0.09 | 0.009744 | Центр питания закрыт для потребителей 1 категории
6717 | КТП 3-1 ПС Верхняя Тойда | Аннинский РЭС | Воронежская область | Аннинский РЭС | 10/0,4 | 0.16 | 0.03 | 0.12667 | Центр питания закрыт для потребителей 1 категории
6718 | КТП 3-2 ПС Верхняя Тойда | Аннинский РЭС | Воронежская область | Аннинский РЭС | 10/0,4 | 0.25 | 0.073 | 0.17247 | Центр питания закрыт для потребителей 1 категории
6719 | КТП 3-6 ПС Верхняя Тойда | Аннинский РЭС | Воронежская область | Аннинский РЭС | 10/0,4 | 0.063 | 0.04 | 0.022411 | Центр питания закрыт для потребителей 1 категории
6720 | КТП 3-7 ПС Верхняя Тойда | Аннинский РЭС | Воронежская область | Аннинский РЭС | 10/0,4 | 0.16 | 0.043 | 0.114 | Центр питания закрыт для потребителей 1 категории
6721 | КТП 3-8 ПС Верхняя Тойда | Аннинский РЭС | Воронежская область | Аннинский РЭС | 10/0,4 | 0.063 | 0.043 | 0.019488 | Центр питания закрыт для потребителей 1 категории
6722 | КТП 3-15 ПС Верхняя Тойда | Аннинский РЭС | Воронежская область | Аннинский РЭС | 10/0,4 | 0.1 | 0.03 | 0.068208 | Центр питания закрыт для потребителей 1 категории
6723 | КТП 3-9 ПС В.Тойда | Аннинский РЭС | Воронежская область | Аннинский РЭС | 10/0,4 | 0.063 | 0.012 | 0.049694 | Центр питания закрыт для потребителей 1 категории
6724 | КТП 3-10 ПС Верхняя Тойда | Аннинский РЭС | Воронежская область | Аннинский РЭС | 10/0,4 | 0.63 | 0.089 | 0.52715 | Центр питания закрыт для потребителей 1 категории
6725 | КТП 3-11 ПС Верхняя Тойда | Аннинский РЭС | Воронежская область | Аннинский РЭС | 10/0,4 | 0.1 | 0.054 | 0.044822 | Центр питания закрыт для потребителей 1 категории
6726 | КТП 3-12 ПС Верхняя Тойда | Аннинский РЭС | Воронежская область | Аннинский РЭС | 10/0,4 | 0.1 | 0.058 | 0.040925 | Центр питания закрыт для потребителей 1 категории
6727 | КТП 3-14 ПС Верхняя Тойда | Аннинский РЭС | Воронежская область | Аннинский РЭС | 10/0,4 | 0.04 | 0.005 | 0.034104 | Центр питания закрыт для потребителей 1 категории
6728 | КТП 4-2 ПС Верхняя Тойда | Аннинский РЭС | Воронежская область | Аннинский РЭС | 10/0,4 | 0.1 | 0.048 | 0.050669 | Центр питания закрыт для потребителей 1 категории
6729 | КТП 4-19 ПС Верхняя Тойда | Аннинский РЭС | Воронежская область | Аннинский РЭС | 10/0,4 | 0.1 | 0.074 | 0.025334 | Центр питания закрыт для потребителей 1 категории
6730 | КТП 4-4 ПС Верхняя Тойда | Аннинский РЭС | Воронежская область | Аннинский РЭС | 10/0,4 | 0.063 | 0.043 | 0.019488 | Центр питания закрыт для потребителей 1 категории
6731 | КТП 4-5 ПС Верхняя Тойда | Аннинский РЭС | Воронежская область | Аннинский РЭС | 10/0,4 | 0.1 | 0.086 | 0.013642 | Центр питания закрыт для потребителей 1 категории
6732 | КТП 4-17 ПС Верхняя Тойда | Аннинский РЭС | Воронежская область | Аннинский РЭС | 10/0,4 | 0.063 | 0.047 | 0.01559 | Центр питания закрыт для потребителей 1 категории
6733 | КТП 4-6 ПС Верхняя Тойда | Аннинский РЭС | Воронежская область | Аннинский РЭС | 10/0,4 | 0.063 | 0.035 | 0.027283 | Центр питания закрыт для потребителей 1 категории
6734 | КТП 4-7 ПС Верхняя Тойда | Аннинский РЭС | Воронежская область | Аннинский РЭС | 10/0,4 | 0.16 | 0.068 | 0.089645 | Центр питания закрыт для потребителей 1 категории
6735 | КТП 4-18 ПС Верхняя Тойда | Аннинский РЭС | Воронежская область | Аннинский РЭС | 10/0,4 | 0.063 | 0.044 | 0.018514 | Центр питания закрыт для потребителей 1 категории
6736 | КТП 4-9 ПС Верхняя Тойда | Аннинский РЭС | Воронежская область | Аннинский РЭС | 10/0,4 | 0.16 | 0.078 | 0.079901 | Центр питания закрыт для потребителей 1 категории
6737 | КТП 4-22 ПС Верхняя Тойда | Аннинский РЭС | Воронежская область | Аннинский РЭС | 10/0,4 | 0.1 | 0.051 | 0.047746 | Центр питания закрыт для потребителей 1 категории
6738 | КТП 4-21 ПС Верхняя Тойда | Аннинский РЭС | Воронежская область | Аннинский РЭС | 10/0,4 | 0.1 | 0.054 | 0.044822 | Центр питания закрыт для потребителей 1 категории
6739 | КТП 4-10 ПС Верхняя Тойда | Аннинский РЭС | Воронежская область | Аннинский РЭС | 10/0,4 | 0.1 | 0.047 | 0.051643 | Центр питания закрыт для потребителей 1 категории
6740 | КТП 4-13 ПС Верхняя Тойда | Аннинский РЭС | Воронежская область | Аннинский РЭС | 10/0,4 | 0.16 | 0.091 | 0.067234 | Центр питания закрыт для потребителей 1 категории
6741 | КТП 4-16 ПС Верхняя Тойда | Аннинский РЭС | Воронежская область | Аннинский РЭС | 10/0,4 | 0.16 | 0.1 | 0.058464 | Центр питания закрыт для потребителей 1 категории
6742 | КТП 4-14 ПС Верхняя Тойда | Аннинский РЭС | Воронежская область | Аннинский РЭС | 10/0,4 | 0.063 | 0.037 | 0.025334 | Центр питания закрыт для потребителей 1 категории
6743 | КТП 4-12 ПС Верхняя Тойда | Аннинский РЭС | Воронежская область | Аннинский РЭС | 10/0,4 | 0.063 | 0.016 | 0.045797 | Центр питания закрыт для потребителей 1 категории
6744 | КТП 5-1 ПС Верхняя Тойда | Аннинский РЭС | Воронежская область | Аннинский РЭС | 10/0,4 | 0.1 | 0.092 | 0.0077952 | Центр питания закрыт для потребителей 1 категории
6745 | КТП 5-2 ПС Верхняя Тойда | Аннинский РЭС | Воронежская область | Аннинский РЭС | 10/0,4 | 0.25 | 0.096 | 0.15006 | Центр питания закрыт для потребителей 1 категории
6746 | КТП 5-3 ПС Верхняя Тойда | Аннинский РЭС | Воронежская область | Аннинский РЭС | 10/0,4 | 0.1 | 0.044 | 0.054566 | Центр питания закрыт для потребителей 1 категории
6747 | КТП 2-1 ПС Васильевка | Аннинский РЭС | Воронежская область | Аннинский РЭС | 10/0,4 | 0.04 | 0.021 | 0.018514 | Центр питания закрыт для потребителей 1 категории
6748 | КТП 2-2 ПС Васильевка | Аннинский РЭС | Воронежская область | Аннинский РЭС | 10/0,4 | 0.04 | 0.014 | 0.025334 | Центр питания закрыт для потребителей 1 категории
6749 | КТП 2-3 ПС Васильевка | Аннинский РЭС | Воронежская область | Аннинский РЭС | 10/0,4 | 0.25 | 0.092 | 0.15396 | Центр питания закрыт для потребителей 1 категории
6750 | КТП 2-5 ПС Васильевка | Аннинский РЭС | Воронежская область | Аннинский РЭС | 10/0,4 | 0.1 | 0.087 | 0.012667 | Центр питания закрыт для потребителей 1 категории
6751 | КТП 2-6 ПС Васильевка | Аннинский РЭС | Воронежская область | Аннинский РЭС | 10/0,4 | 0.4 | 0.105 | 0.28745 | Центр питания закрыт для потребителей 1 категории
6752 | КТП 2-7 ПС Васильевка | Аннинский РЭС | Воронежская область | Аннинский РЭС | 10/0,4 | 0.25 | 0.094 | 0.15201 | Центр питания закрыт для потребителей 1 категории
6753 | КТП 2-8 ПС Васильевка | Аннинский РЭС | Воронежская область | Аннинский РЭС | 10/0,4 | 0.063 | 0.034 | 0.028258 | Центр питания закрыт для потребителей 1 категории
6754 | КТП 2-9 ПС Васильевка | Аннинский РЭС | Воронежская область | Аннинский РЭС | 10/0,4 | 0.063 | 0.021 | 0.040925 | Центр питания закрыт для потребителей 1 категории
6755 | КТП 2-10 ПС Васильевка | Аннинский РЭС | Воронежская область | Аннинский РЭС | 10/0,4 | 0.063 | 0.051 | 0.011693 | Центр питания закрыт для потребителей 1 категории
6756 | КТП 2-11 ПС Васильевка | Аннинский РЭС | Воронежская область | Аннинский РЭС | 10/0,4 | 0.06 | 0.05 | 0.009744 | Центр питания закрыт для потребителей 1 категории
6757 | КТП 2-12 ПС Васильевка | Аннинский РЭС | Воронежская область | Аннинский РЭС | 10/0,4 | 0.1 | 0.03 | 0.068208 | Центр питания закрыт для потребителей 1 категории
6758 | КТП 3-1 ПС Васильевка | Аннинский РЭС | Воронежская область | Аннинский РЭС | 10/0,4 | 0.25 | 0.068 | 0.17734 | Центр питания закрыт для потребителей 1 категории
6759 | КТП 3-2 ПС Васильевка | Аннинский РЭС | Воронежская область | Аннинский РЭС | 10/0,4 | 0.25 | 0.161 | 0.086722 | Центр питания закрыт для потребителей 1 категории
6760 | КТП 3-4 ПС Васильевка | Аннинский РЭС | Воронежская область | Аннинский РЭС | 10/0,4 | 0.16 | 0.04 | 0.11693 | Центр питания закрыт для потребителей 1 категории
6761 | КТП 3-5 ПС Васильевка | Аннинский РЭС | Воронежская область | Аннинский РЭС | 10/0,4 | 0.1 | 0.042 | 0.056515 | Центр питания закрыт для потребителей 1 категории
6762 | КТП 3-8 ПС Васильевка | Аннинский РЭС | Воронежская область | Аннинский РЭС | 10/0,4 | 0.25 | 0.078 | 0.1676 | Центр питания закрыт для потребителей 1 категории
6763 | КТП 3-9 ПС Васильевка | Аннинский РЭС | Воронежская область | Аннинский РЭС | 10/0,4 | 0.063 | 0.059 | 0.0038976 | Центр питания закрыт для потребителей 1 категории
6764 | КТП 3-10 ПС Васильевка | Аннинский РЭС | Воронежская область | Аннинский РЭС | 10/0,4 | 0.04 | 0.03 | 0.009744 | Центр питания закрыт для потребителей 1 категории
6765 | КТП 3-11 ПС Васильевка | Аннинский РЭС | Воронежская область | Аннинский РЭС | 10/0,4 | 0.25 | 0.075 | 0.17052 | Центр питания закрыт для потребителей 1 категории
6766 | КТП 1-1 ПС Новонадежденское | Аннинский РЭС | Воронежская область | Аннинский РЭС | 10/0,4 | 0.25 | 0.016 | 0.22801 | Центр питания закрыт для потребителей 1 категории
6767 | КТП 1-2 ПС Новонадежденское | Аннинский РЭС | Воронежская область | Аннинский РЭС | 10/0,4 | 0.4 | 0.024 | 0.36637 | Центр питания закрыт для потребителей 1 категории
6768 | КТП 1-3 ПС Новонадежденское | Аннинский РЭС | Воронежская область | Аннинский РЭС | 10/0,4 | 0.25 | 0.03 | 0.21437 | Центр питания закрыт для потребителей 1 категории
6769 | КТП 1-4 ПС Новонадежденское | Аннинский РЭС | Воронежская область | Аннинский РЭС | 10/0,4 | 0.4 | 0.029 | 0.3615 | Центр питания закрыт для потребителей 1 категории
6770 | КТП 1-5 ПС Новонадежденское | Аннинский РЭС | Воронежская область | Аннинский РЭС | 10/0,4 | 0.25 | 0.075 | 0.17052 | Центр питания закрыт для потребителей 1 категории
6771 | КТП 2-4 ПС Новонадежденское | Аннинский РЭС | Воронежская область | Аннинский РЭС | 10/0,4 | 0.63 | 0.167 | 0.45115 | Центр питания закрыт для потребителей 1 категории
6772 | КТП 3-3 ПС Новонадежденское | Аннинский РЭС | Воронежская область | Аннинский РЭС | 10/0,4 | 0.16 | 0.044 | 0.11303 | Центр питания закрыт для потребителей 1 категории
6773 | КТП 4-1 ПС Николаевка | Аннинский РЭС | Воронежская область | Аннинский РЭС | 10/0,4 | 0.04 | 0.031 | 0.0087696 | Центр питания закрыт для потребителей 1 категории
6774 | КТП 4-2 ПС Николаевка | Аннинский РЭС | Воронежская область | Аннинский РЭС | 10/0,4 | 0.1 | 0.039 | 0.059438 | Центр питания закрыт для потребителей 1 категории
6775 | КТП 4-3 ПС Николаевка | Аннинский РЭС | Воронежская область | Аннинский РЭС | 10/0,4 | 0.16 | 0.058 | 0.099389 | Центр питания закрыт для потребителей 1 категории
6776 | КТП 4-4 ПС Николаевка | Аннинский РЭС | Воронежская область | Аннинский РЭС | 10/0,4 | 0.16 | 0.064 | 0.093542 | Центр питания закрыт для потребителей 1 категории
6777 | КТП 4-5 ПС Николаевка | Аннинский РЭС | Воронежская область | Аннинский РЭС | 10/0,4 | 0.04 | 0.025 | 0.014616 | Центр питания закрыт для потребителей 1 категории
6778 | КТП 4-6 ПС Николаевка | Аннинский РЭС | Воронежская область | Аннинский РЭС | 10/0,4 | 0.1 | 0.032 | 0.066259 | Центр питания закрыт для потребителей 1 категории
6779 | КТП 4-7 ПС Николаевка | Аннинский РЭС | Воронежская область | Аннинский РЭС | 10/0,4 | 0.1 | 0.076 | 0.023386 | Центр питания закрыт для потребителей 1 категории
6780 | КТП 4-8 ПС Николаевка | Аннинский РЭС | Воронежская область | Аннинский РЭС | 10/0,4 | 0.1 | 0.009 | 0.08867 | Центр питания закрыт для потребителей 1 категории
6781 | КТП 4-9 ПС Николаевка | Аннинский РЭС | Воронежская область | Аннинский РЭС | 10/0,4 | 0.16 | 0.144 | 0.01559 | Центр питания закрыт для потребителей 1 категории
6782 | КТП 4-10 ПС Николаевка | Аннинский РЭС | Воронежская область | Аннинский РЭС | 10/0,4 | 0.04 | 0.016 | 0.023386 | Центр питания закрыт для потребителей 1 категории
6783 | КТП 4-11 ПС Николаевка | Аннинский РЭС | Воронежская область | Аннинский РЭС | 10/0,4 | 0.1 | 0.028 | 0.070157 | Центр питания закрыт для потребителей 1 категории
6784 | КТП 4-12 ПС Николаевка | Аннинский РЭС | Воронежская область | Аннинский РЭС | 10/0,4 | 0.1 | 0.025 | 0.07308 | Центр питания закрыт для потребителей 1 категории
6785 | КТП 4-13 ПС Николаевка | Аннинский РЭС | Воронежская область | Аннинский РЭС | 10/0,4 | 0.4 | 0.029 | 0.3615 | Центр питания закрыт для потребителей 1 категории
6786 | КТП 4-14 ПС Николаевка | Аннинский РЭС | Воронежская область | Аннинский РЭС | 10/0,4 | 0.063 | 0.052 | 0.010718 | Центр питания закрыт для потребителей 1 категории
6787 | КТП 12-2 ПС Анна | Аннинский РЭС | Воронежская область | Аннинский РЭС | 10/0,4 | 0.1 | 0.065 | 0.034104 | Центр питания закрыт для потребителей 1 категории
6788 | КТП 12-15 ПС Анна | Аннинский РЭС | Воронежская область | Аннинский РЭС | 10/0,4 | 0.063 | 0.059 | 0.0038976 | Центр питания закрыт для потребителей 1 категории
6789 | КТП 12-18 ПС Анна | Аннинский РЭС | Воронежская область | Аннинский РЭС | 10/0,4 | 0.16 | 0.089 | 0.069182 | Центр питания закрыт для потребителей 1 категории
6790 | КТП 12-8 ПС Анна | Аннинский РЭС | Воронежская область | Аннинский РЭС | 10/0,4 | 0.1 | 0.095 | 0.004872 | Центр питания закрыт для потребителей 1 категории
6791 | КТП 12-17 ПС Анна | Аннинский РЭС | Воронежская область | Аннинский РЭС | 10/0,4 | 0.1 | 0.016 | 0.08185 | Центр питания закрыт для потребителей 1 категории
6792 | КТП 12-9 ПС Анна | Аннинский РЭС | Воронежская область | Аннинский РЭС | 10/0,4 | 0.25 | 0.072 | 0.17344 | Центр питания закрыт для потребителей 1 категории
6793 | КТП 13-3 ПС Анна | Аннинский РЭС | Воронежская область | Аннинский РЭС | 10/0,4 | 0.25 | 0.067 | 0.17832 | Центр питания закрыт для потребителей 1 категории
6794 | КТП 13-4 ПС Анна | Аннинский РЭС | Воронежская область | Аннинский РЭС | 10/0,4 | 0.1 | 0.062 | 0.037027 | Центр питания закрыт для потребителей 1 категории
6795 | КТП 13-5 ПС Анна | Аннинский РЭС | Воронежская область | Аннинский РЭС | 10/0,4 | 0.4 | 0.04 | 0.35078 | Центр питания закрыт для потребителей 1 категории
6796 | КТП 13-6 ПС Анна | Аннинский РЭС | Воронежская область | Аннинский РЭС | 10/0,4 | 0.63 | 0.084 | 0.53202 | Центр питания закрыт для потребителей 1 категории
6797 | КТП 14-17 ПС Анна | Аннинский РЭС | Воронежская область | Аннинский РЭС | 10/0,4 | 0.1 | 0.067 | 0.032155 | Центр питания закрыт для потребителей 1 категории
6798 | КТП 14-1 ПС Анна | Аннинский РЭС | Воронежская область | Аннинский РЭС | 10/0,4 | 0.1 | 0.041 | 0.05749 | Центр питания закрыт для потребителей 1 категории
6799 | КТП 14-2 ПС Анна | Аннинский РЭС | Воронежская область | Аннинский РЭС | 10/0,4 | 0.16 | 0.056 | 0.10134 | Центр питания закрыт для потребителей 1 категории
6800 | КТП 14-5 ПС Анна | Аннинский РЭС | Воронежская область | Аннинский РЭС | 10/0,4 | 0.06 | 0.044 | 0.01559 | Центр питания закрыт для потребителей 1 категории
6801 | КТП 14-6 ПС Анна | Аннинский РЭС | Воронежская область | Аннинский РЭС | 10/0,4 | 0.063 | 0.018 | 0.043848 | Центр питания закрыт для потребителей 1 категории
6802 | КТП 14-14 ПС Анна | Аннинский РЭС | Воронежская область | Аннинский РЭС | 10/0,4 | 0.1 | 0.085 | 0.014616 | Центр питания закрыт для потребителей 1 категории
6803 | КТП 14-8 ПС Анна | Аннинский РЭС | Воронежская область | Аннинский РЭС | 10/0,4 | 0.25 | 0.098 | 0.14811 | Центр питания закрыт для потребителей 1 категории
6804 | КТП 14-10 ПС Анна | Аннинский РЭС | Воронежская область | Аннинский РЭС | 10/0,4 | 0.1 | 0.03 | 0.068208 | Центр питания закрыт для потребителей 1 категории
6805 | КТП 14-13 ПС Анна | Аннинский РЭС | Воронежская область | Аннинский РЭС | 10/0,4 | 0.25 | 0.078 | 0.1676 | Центр питания закрыт для потребителей 1 категории
6806 | КТП 14-11 ПС Анна | Аннинский РЭС | Воронежская область | Аннинский РЭС | 10/0,4 | 0.04 | 0.036 | 0.0038976 | Центр питания закрыт для потребителей 1 категории
6807 | КТП 10/0,4 кВ 1-25 ПС Анна | Аннинский РЭС | Воронежская область | Аннинский РЭС | 10/0,4 | 0.16 | 0.065 | 0.092568 | Центр питания закрыт для потребителей 1 категории
6808 | КТП 10/0,4 кВ 1-28 ПС Анна | Аннинский РЭС | Воронежская область | Аннинский РЭС | 10/0,4 | 0.16 | 0.094 | 0.06431 | Центр питания закрыт для потребителей 1 категории
6809 | КТП 10/0,4 кВ 1-26 ПС Анна | Аннинский РЭС | Воронежская область | Аннинский РЭС | 10/0,4 | 0.18 | 0.127 | 0.051643 | Центр питания закрыт для потребителей 1 категории
6810 | КТП 10/0,4 кВ 1-27 ПС Анна | Аннинский РЭС | Воронежская область | Аннинский РЭС | 10/0,4 | 0.1 | 0.06 | 0.038976 | Центр питания закрыт для потребителей 1 категории
6811 | ЗТП-10/0,4 кВ 1-95 ПС Анна-2 | Аннинский РЭС | Воронежская область | Аннинский РЭС | 10/0,4 | 0.4 | 0.123 | 0.26991 | Центр питания закрыт для потребителей 1 категории
6812 | КТП 10/0,4 кВ 1-105 ПС Анна | Аннинский РЭС | Воронежская область | Аннинский РЭС | 10/0,4 | 0.1 | 0.018 | 0.079901 | Центр питания закрыт для потребителей 1 категории
6813 | ЗТП-10/0,4 кВ 10-79 ПС Анна | Аннинский РЭС | Воронежская область | Аннинский РЭС | 10/0,4 | 0.4 | 0.167 | 0.22704 | Центр питания закрыт для потребителей 1 категории
6814 | КТП 10/0,4 кВ 10-118 ПС Анна | Аннинский РЭС | Воронежская область | Аннинский РЭС | 10/0,4 | 0.4 | 0.109 | 0.28355 | Центр питания закрыт для потребителей 1 категории
6815 | КТП 10/0,4 кВ 10-71 ПС Анна | Аннинский РЭС | Воронежская область | Аннинский РЭС | 10/0,4 | 0.16 | 0.039 | 0.1179 | Центр питания закрыт для потребителей 1 категории
6816 | КТП 10/0,4 кВ 10-112 ПС Анна | Аннинский РЭС | Воронежская область | Аннинский РЭС | 10/0,4 | 0.4 | 0.08 | 0.31181 | Центр питания закрыт для потребителей 1 категории
6817 | КТП 10-129 ПС Анна | Аннинский РЭС | Воронежская область | Аннинский РЭС | 10/0,4 | 0.063 | 0.057 | 0.0058464 | Центр питания закрыт для потребителей 1 категории
6818 | ТП № X-100 Анна | Аннинский РЭС | Воронежская область | Аннинский РЭС | 10/0,4 | 0.25 | 0.053 | 0.19196 | Центр питания закрыт для потребителей 1 категории
6819 | КТП 10/0,4 кВ 10-109 ПС Анна | Аннинский РЭС | Воронежская область | Аннинский РЭС | 10/0,4 | 0.1 | 0.076 | 0.023386 | Центр питания закрыт для потребителей 1 категории
6820 | ЗТП 10/0,4 кВ 10-119 ПС Анна | Аннинский РЭС | Воронежская область | Аннинский РЭС | 10/0,4 | 0.4 | 0.06 | 0.3313 | Центр питания закрыт для потребителей 1 категории
6821 | КТП 10/0,4 кВ 10-120 ПС Анна | Аннинский РЭС | Воронежская область | Аннинский РЭС | 10/0,4 | 0.4 | 0.044 | 0.34689 | Центр питания закрыт для потребителей 1 категории
6822 | КТП 10/0,4 кВ 10-117 ПС Анна | Аннинский РЭС | Воронежская область | Аннинский РЭС | 10/0,4 | 0.25 | 0.073 | 0.17247 | Центр питания закрыт для потребителей 1 категории
6823 | КТП 10/0,4 кВ 10-87 ПС Анна | Аннинский РЭС | Воронежская область | Аннинский РЭС | 10/0,4 | 0.25 | 0.064 | 0.18124 | Центр питания закрыт для потребителей 1 категории
6824 | КТП 10/0,4 кВ 10-5 ПС Анна | Аннинский РЭС | Воронежская область | Аннинский РЭС | 10/0,4 | 0.25 | 0.064 | 0.18124 | Центр питания закрыт для потребителей 1 категории
6825 | КТП 10/0,4 кВ 10-6 ПС Анна | Аннинский РЭС | Воронежская область | Аннинский РЭС | 10/0,4 | 0.16 | 0.009 | 0.14713 | Центр питания закрыт для потребителей 1 категории
6826 | ТП № X-82 Анна | Аннинский РЭС | Воронежская область | Аннинский РЭС | 10/0,4 | 0.25 | 0.029 | 0.21534 | Центр питания закрыт для потребителей 1 категории
6827 | КТП 10-127 ПС Анна | Аннинский РЭС | Воронежская область | Аннинский РЭС | 10/0,4 | 0.1 | 0.07 | 0.029232 | Центр питания закрыт для потребителей 1 категории
6828 | КТП 10/0,4 кВ 10-36 ПС Анна | Аннинский РЭС | Воронежская область | Аннинский РЭС | 10/0,4 | 0.4 | 0.035 | 0.35566 | Центр питания закрыт для потребителей 1 категории
6829 | КТП 10/0,4 кВ 10-10 ПС Анна | Аннинский РЭС | Воронежская область | Аннинский РЭС | 10/0,4 | 0.25 | 0.04 | 0.20462 | Центр питания закрыт для потребителей 1 категории
6830 | КТП 10/0,4 кВ 10-83 ПС Анна | Аннинский РЭС | Воронежская область | Аннинский РЭС | 10/0,4 | 0.4 | 0.008 | 0.38196 | Центр питания закрыт для потребителей 1 категории
6831 | ЗТП № V- 114 Анна | Аннинский РЭС | Воронежская область | Аннинский РЭС | 10/0,4 | 0.4 | 0.035 | 0.35566 | Центр питания закрыт для потребителей 1 категории
6832 | КТП 5-128 ПС Анна | Аннинский РЭС | Воронежская область | Аннинский РЭС | 10/0,4 | 0.16 | 0.042 | 0.11498 | Центр питания закрыт для потребителей 1 категории
6833 | ЗТП № IV-107 Анна | Аннинский РЭС | Воронежская область | Аннинский РЭС | 10/0,4 | 0.16 | 0.014 | 0.14226 | Центр питания закрыт для потребителей 1 категории
6834 | КТП 10/0,4 кВ 5-1 ПС Анна | Аннинский РЭС | Воронежская область | Аннинский РЭС | 10/0,4 | 0.25 | 0.063 | 0.18221 | Центр питания закрыт для потребителей 1 категории
6835 | КТП 10/0,4 кВ 5-97 ПС Анна | Аннинский РЭС | Воронежская область | Аннинский РЭС | 10/0,4 | 0.16 | 0.03 | 0.12667 | Центр питания закрыт для потребителей 1 категории
6836 | КТП 10/0,4 кВ 5-2 ПС Анна | Аннинский РЭС | Воронежская область | Аннинский РЭС | 10/0,4 | 0.2 | 0.02 | 0.17539 | Центр питания закрыт для потребителей 1 категории
6837 | КТП 10/0,4 кВ 5-113 ПС Анна | Аннинский РЭС | Воронежская область | Аннинский РЭС | 10/0,4 | 0.4 | 0.057 | 0.33422 | Центр питания закрыт для потребителей 1 категории
6838 | КТП 5-108 ПС Анна | Аннинский РЭС | Воронежская область | Аннинский РЭС | 10/0,4 | 0.4 | 0.015 | 0.37514 | Центр питания закрыт для потребителей 1 категории
6839 | ТП № V- 3 Анна | Аннинский РЭС | Воронежская область | Аннинский РЭС | 10/0,4 | 0.16 | 0.015 | 0.14129 | Центр питания закрыт для потребителей 1 категории
6840 | КТП 10/0,4 кВ 5-9А ПС Анна | Аннинский РЭС | Воронежская область | Аннинский РЭС | 10/0,4 | 0.315 | 0.113 | 0.19683 | Центр питания закрыт для потребителей 1 категории
6841 | ЗТП №X- 4 Анна | Аннинский РЭС | Воронежская область | Аннинский РЭС | 10/0,4 | 0.16 | 0.043 | 0.114 | Центр питания закрыт для потребителей 1 категории
6842 | ЗТП-10/0,4 кВ 5-9 ПС Анна | Аннинский РЭС | Воронежская область | Аннинский РЭС | 10/0,4 | 0.4 | 0.088 | 0.30401 | Центр питания закрыт для потребителей 1 категории
6843 | ЗТП-10/0,4 кВ 5-84 ПС Анна | Аннинский РЭС | Воронежская область | Аннинский РЭС | 10/0,4 | 0.16 | 0.094 | 0.06431
6844 | КТП 10/0,4 кВ 5-88 ПС Анна | Аннинский РЭС | Воронежская область | Аннинский РЭС | 10/0,4 | 0.16 | 0.088 | 0.070157 | Центр питания закрыт для потребителей 1 категории
6845 | ЗТП-10/0,4 кВ 5-94 ПС Анна | Аннинский РЭС | Воронежская область | Аннинский РЭС | 10/0,4 | 0.4 | 0.081 | 0.31083 | Центр питания закрыт для потребителей 1 категории
6846 | ЗТП №V- 16 Анна | Аннинский РЭС | Воронежская область | Аннинский РЭС | 10/0,4 | 0.4 | 0.142 | 0.2514
6847 | ЗТП-10/0,4 кВ 8-80 ПС Анна | Аннинский РЭС | Воронежская область | Аннинский РЭС | 10/0,4 | 0.4 | 0.092 | 0.30012 | Центр питания закрыт для потребителей 1 категории
6848 | КТП 10/0,4 кВ 8-56 ПС Анна | Аннинский РЭС | Воронежская область | Аннинский РЭС | 10/0,4 | 0.1 | 0.075 | 0.02436 | Центр питания закрыт для потребителей 1 категории
6849 | ЗТП-10/0,4 кВ 8-90 ПС Анна | Аннинский РЭС | Воронежская область | Аннинский РЭС | 10/0,4 | 0.4 | 0.035 | 0.35566 | Центр питания закрыт для потребителей 1 категории
6850 | КТП 8-126 ПС Анна | Аннинский РЭС | Воронежская область | Аннинский РЭС | 10/0,4 | 0.063 | 0.008 | 0.053592 | Центр питания закрыт для потребителей 1 категории
6851 | ЗТП-10/0,4 кВ 8-58 ПС Анна | Аннинский РЭС | Воронежская область | Аннинский РЭС | 10/0,4 | 0.4 | 0.126 | 0.26699 | Центр питания закрыт для потребителей 1 категории
6852 | ЗТП-10/0,4 кВ 8-57 ПС Анна | Аннинский РЭС | Воронежская область | Аннинский РЭС | 10/0,4 | 0.63 | 0.225 | 0.39463 | Центр питания закрыт для потребителей 1 категории
6853 | ЗТП-10/0,4 кВ 8-17 ПС Анна | Аннинский РЭС | Воронежская область | Аннинский РЭС | 10/0,4 | 0.1 | 0.09 | 0.009744
6854 | ЗТП-10/0,4 кВ 8-18 ПС Анна | Аннинский РЭС | Воронежская область | Аннинский РЭС | 10/0,4 | 0.4 | 0.102 | 0.29037 | Центр питания закрыт для потребителей 1 категории
6855 | КТП 10/0,4 кВ 8-89 ПС Анна | Аннинский РЭС | Воронежская область | Аннинский РЭС | 10/0,4 | 0.25 | 0.077 | 0.16857 | Центр питания закрыт для потребителей 1 категории
6856 | ТП № VIII #19 Анна | Аннинский РЭС | Воронежская область | Аннинский РЭС | 10/0,4 | 0.4 | 0.215 | 0.18026 | Центр питания закрыт для потребителей 1 категории
6857 | ЗТП-10/0,4 кВ 8-85 ПС Анна | Аннинский РЭС | Воронежская область | Аннинский РЭС | 10/0,4 | 0.25 | 0.102 | 0.14421 | Центр питания закрыт для потребителей 1 категории
6858 | КТП 10/0,4 кВ 8-15 ПС Анна | Аннинский РЭС | Воронежская область | Аннинский РЭС | 10/0,4 | 0.16 | 0.097 | 0.061387 | Центр питания закрыт для потребителей 1 категории
6859 | КТП 10/0,4 кВ 8-104 ПС Анна | Аннинский РЭС | Воронежская область | Аннинский РЭС | 10/0,4 | 0.25 | 0.125 | 0.1218 | Центр питания закрыт для потребителей 1 категории
6860 | КТП 10/0,4 кВ 8-14 ПС Анна | Аннинский РЭС | Воронежская область | Аннинский РЭС | 10/0,4 | 0.4 | 0.229 | 0.16662 | Центр питания закрыт для потребителей 1 категории
6861 | ТП № VIII- 116 Анна | Аннинский РЭС | Воронежская область | Аннинский РЭС | 10/0,4 | 0.25 | 0.083 | 0.16272 | Центр питания закрыт для потребителей 1 категории
6862 | ЗТП-10/0,4 кВ 8-75 ПС Анна | Аннинский РЭС | Воронежская область | Аннинский РЭС | 10/0,4 | 0.25 | 0.099 | 0.14713 | Центр питания закрыт для потребителей 1 категории
6863 | ЗТП-10/0,4 кВ 8-13 ПС Анна | Аннинский РЭС | Воронежская область | Аннинский РЭС | 10/0,4 | 0.25 | 0.108 | 0.13836 | Центр питания закрыт для потребителей 1 категории
6864 | ТП № VIII- 11 Анна | Аннинский РЭС | Воронежская область | Аннинский РЭС | 10/0,4 | 0.25 | 0.072 | 0.17344 | Центр питания закрыт для потребителей 1 категории
6865 | КТП 10/0,4 кВ 8-111 ПС Анна | Аннинский РЭС | Воронежская область | Аннинский РЭС | 10/0,4 | 0.1 | 0.079 | 0.020462 | Центр питания закрыт для потребителей 1 категории
6866 | КТП 8-110 ПС Анна | Аннинский РЭС | Воронежская область | Аннинский РЭС | 10/0,4 | 0.1 | 0.007 | 0.090619 | Центр питания закрыт для потребителей 1 категории
6867 | КТП 10/0,4 кВ 8-64 ПС Анна | Аннинский РЭС | Воронежская область | Аннинский РЭС | 10/0,4 | 0.16 | 0.067 | 0.090619 | Центр питания закрыт для потребителей 1 категории
6868 | КТП 10/0,4 кВ 8-49 ПС Анна | Аннинский РЭС | Воронежская область | Аннинский РЭС | 10/0,4 | 0.25 | 0.053 | 0.19196 | Центр питания закрыт для потребителей 1 категории
6869 | КТП 10/0,4 кВ 8-52 ПС Анна | Аннинский РЭС | Воронежская область | Аннинский РЭС | 10/0,4 | 0.16 | 0.03 | 0.12667 | Центр питания закрыт для потребителей 1 категории
6870 | КТП 10/0,4 кВ 8-53 ПС Анна | Аннинский РЭС | Воронежская область | Аннинский РЭС | 10/0,4 | 0.25 | 0.046 | 0.19878 | Центр питания закрыт для потребителей 1 категории
6871 | ТП № II-24 Анна | Аннинский РЭС | Воронежская область | Аннинский РЭС | 10/0,4 | 0.1 | 0.032 | 0.066259 | Центр питания закрыт для потребителей 1 категории
6872 | КТП 2-86 ПС Анна | Аннинский РЭС | Воронежская область | Аннинский РЭС | 10/0,4 | 0.16 | 0.09 | 0.068208 | Центр питания закрыт для потребителей 1 категории
6873 | КТП 10/0,4 кВ 2-74 ПС Анна | Аннинский РЭС | Воронежская область | Аннинский РЭС | 10/0,4 | 0.16 | 0.068 | 0.089645 | Центр питания закрыт для потребителей 1 категории
6874 | КТП 1-140 ПС Анна-2 | Аннинский РЭС | Воронежская область | Аннинский РЭС | 10/0,4 | 0.25 | 0.042 | 0.20268 | Центр питания закрыт для потребителей 1 категории
6875 | ЗТП 10/0,4 кВ 4-30 ПС Анна 2 | Аннинский РЭС | Воронежская область | Аннинский РЭС | 10/0,4 | 0.4 | 0.071 | 0.32058 | Центр питания закрыт для потребителей 1 категории
6876 | ТП-10/0.4 КВ К-З "ДИМИТРОВО" С.КУШЛЕВО Т | Аннинский РЭС | Воронежская область | Аннинский РЭС | 10/0,4 | 0.4 | 0.027 | 0.36345 | Центр питания закрыт для потребителей 1 категории
6877 | КТП 5-77 ПС Анна 2 | Аннинский РЭС | Воронежская область | Аннинский РЭС | 10/0,4 | 0.25 | 0.078 | 0.1676 | Центр питания закрыт для потребителей 1 категории
6878 | ТП № II-102 Анна | Аннинский РЭС | Воронежская область | Аннинский РЭС | 10/0,4 | 0.4 | 0.035 | 0.35566 | Центр питания закрыт для потребителей 1 категории
6879 | КТП 10/0,4 кВ 8-93 ПС Анна 2 | Аннинский РЭС | Воронежская область | Аннинский РЭС | 10/0,4 | 0.1 | 0.045 | 0.053592 | Центр питания закрыт для потребителей 1 категории
6880 | ЗТП 10/0,4 кВ 1-66 ПС Анна 2 | Аннинский РЭС | Воронежская область | Аннинский РЭС | 10/0,4 | 0.25 | 0.068 | 0.17734 | Центр питания закрыт для потребителей 1 категории
6881 | КТП 10/0,4 кВ 8-78 ПС Анна 2 | Аннинский РЭС | Воронежская область | Аннинский РЭС | 10/0,4 | 0.25 | 0.005 | 0.23873 | Центр питания закрыт для потребителей 1 категории
6882 | ЗТП 10/0,4 кВ 1-67 ПС Анна 2 | Аннинский РЭС | Воронежская область | Аннинский РЭС | 10/0,4 | 0.25 | 0.017 | 0.22704 | Центр питания закрыт для потребителей 1 категории
6883 | КТП 10/0,4 кВ 5-33 ПС Анна 2 | Аннинский РЭС | Воронежская область | Аннинский РЭС | 10/0,4 | 0.16 | 0.093 | 0.065285 | Центр питания закрыт для потребителей 1 категории
6884 | ЗТП 10/0,4 кВ 5-35 ПС Анна 2 | Аннинский РЭС | Воронежская область | Аннинский РЭС | 10/0,4 | 0.2 | 0.026 | 0.16955 | Центр питания закрыт для потребителей 1 категории
6885 | КТП 10/0,4 кВ 8-92 ПС Анна 2 | Аннинский РЭС | Воронежская область | Аннинский РЭС | 10/0,4 | 0.16 | 0.029 | 0.12765 | Центр питания закрыт для потребителей 1 категории
6886 | ЗТП № VIII# 34 Анна II | Аннинский РЭС | Воронежская область | Аннинский РЭС | 10/0,4 | 0.25 | 0.034 | 0.21047 | Центр питания закрыт для потребителей 1 категории
6887 | ЗТП-10/0,4 кВ 8-70 ПС Анна 2 | Аннинский РЭС | Воронежская область | Аннинский РЭС | 10/0,4 | 0.25 | 0.071 | 0.17442 | Центр питания закрыт для потребителей 1 категории
6888 | ЗТП 10/0,4 кВ 1-65 ПС Анна 2 | Аннинский РЭС | Воронежская область | Аннинский РЭС | 10/0,4 | 0.4 | 0.146 | 0.2475 | Центр питания закрыт для потребителей 1 категории
6889 | КТП 10/0,4 кВ 1-63 ПС Анна 2 | Аннинский РЭС | Воронежская область | Аннинский РЭС | 10/0,4 | 0.4 | 0.117 | 0.27576 | Центр питания закрыт для потребителей 1 категории
6890 | КТП 3-2 ПС Анна-2 | Аннинский РЭС | Воронежская область | Аннинский РЭС | 10/0,4 | 0.1 | 0.018 | 0.079901 | Центр питания закрыт для потребителей 1 категории
6891 | КТП 10/0,4 кВ 3-43 ПС Анна 2 | Аннинский РЭС | Воронежская область | Аннинский РЭС | 10/0,4 | 0.1 | 0.022 | 0.076003 | Центр питания закрыт для потребителей 1 категории
6892 | ЗТП 10/0,4 кВ 3-45 ПС Анна 2 | Аннинский РЭС | Воронежская область | Аннинский РЭС | 10/0,4 | 0.16 | 0 | 0.1559 | Центр питания закрыт для потребителей 1 категории
6893 | КТП 10/0,4 кВ 3-46 ПС Анна 2 | Аннинский РЭС | Воронежская область | Аннинский РЭС | 10/0,4 | 0.4 | 0.075 | 0.31668 | Центр питания закрыт для потребителей 1 категории
6894 | КТП 3-73 ПС Анна 2 | Аннинский РЭС | Воронежская область | Аннинский РЭС | 10/0,4 | 0.1 | 0.055 | 0.043848 | Центр питания закрыт для потребителей 1 категории
6895 | КТП 10/0,4 кВ 3-47 ПС Анна 2 | Аннинский РЭС | Воронежская область | Аннинский РЭС | 10/0,4 | 0.25 | 0.066 | 0.17929 | Центр питания закрыт для потребителей 1 категории
6896 | КТП 10/0,4 кВ 3-115 ПС Анна 2 | Аннинский РЭС | Воронежская область | Аннинский РЭС | 10/0,4 | 0.1 | 0.071 | 0.028258 | Центр питания закрыт для потребителей 1 категории
6897 | ЗТП-10/0,4 кВ 3-106 ПС Анна 2 | Аннинский РЭС | Воронежская область | Аннинский РЭС | 10/0,4 | 0.4 | 0.111 | 0.2816 | Центр питания закрыт для потребителей 1 категории
6898 | ЗТП № III- 29 Анна II | Аннинский РЭС | Воронежская область | Аннинский РЭС | 10/0,4 | 0.4 | 0.078 | 0.31376 | Центр питания закрыт для потребителей 1 категории
6899 | КТП 10/0,4 кВ 3-48 ПС Анна 2 | Аннинский РЭС | Воронежская область | Аннинский РЭС | 10/0,4 | 0.16 | 0.072 | 0.085747 | Центр питания закрыт для потребителей 1 категории
6900 | КТП 10/0,4 кВ 3-59 ПС Анна 2 | Аннинский РЭС | Воронежская область | Аннинский РЭС | 10/0,4 | 0.4 | 0.036 | 0.35468 | Центр питания закрыт для потребителей 1 категории
6901 | КТП 10/0,4 кВ 3-50 ПС Анна 2 | Аннинский РЭС | Воронежская область | Аннинский РЭС | 10/0,4 | 0.25 | 0.058 | 0.18708 | Центр питания закрыт для потребителей 1 категории
6902 | ЗТП-10/0,4 кВ 3-54 ПС Анна 2 | Аннинский РЭС | Воронежская область | Аннинский РЭС | 10/0,4 | 0.4 | 0.05 | 0.34104 | Центр питания закрыт для потребителей 1 категории
6903 | КТП 10/0,4 кВ 9-18 ПС Садовое | Аннинский РЭС | Воронежская область | Аннинский РЭС | 10/0,4 | 0.16 | 0.074 | 0.083798 | Центр питания закрыт для потребителей 1 категории
6904 | КТП 10/0,4 кВ 9-19 ПС Садовое | Аннинский РЭС | Воронежская область | Аннинский РЭС | 10/0,4 | 0.063 | 0.036 | 0.026309 | Центр питания закрыт для потребителей 1 категории
6905 | КТП 10/0,4 кВ 9-5 ПС Садовое | Аннинский РЭС | Воронежская область | Аннинский РЭС | 10/0,4 | 0.16 | 0.044 | 0.11303 | Центр питания закрыт для потребителей 1 категории
6906 | КТП 9-28 ПС Садовое | Аннинский РЭС | Воронежская область | Аннинский РЭС | 10/0,4 | 0.1 | 0.047 | 0.051643 | Центр питания закрыт для потребителей 1 категории
6907 | ЗТП № IX- 21 Садовое | Аннинский РЭС | Воронежская область | Аннинский РЭС | 10/0,4 | 0.25 | 0.099 | 0.14713 | Центр питания закрыт для потребителей 1 категории
6908 | КТП 10/0,4 кВ 8-10 ПС Садовое | Аннинский РЭС | Воронежская область | Аннинский РЭС | 10/0,4 | 0.25 | 0.08 | 0.16565 | Центр питания закрыт для потребителей 1 категории
6909 | КТП 10/0,4 кВ 8-17 ПС Садовое | Аннинский РЭС | Воронежская область | Аннинский РЭС | 10/0,4 | 0.063 | 0.027 | 0.035078 | Центр питания закрыт для потребителей 1 категории
6910 | КТП 10/0,4 кВ 8-15 ПС Садовое | Аннинский РЭС | Воронежская область | Аннинский РЭС | 10/0,4 | 0.25 | 0.066 | 0.17929 | Центр питания закрыт для потребителей 1 категории
6911 | КТП 10/0,4 кВ 8-16 ПС Садовое | Аннинский РЭС | Воронежская область | Аннинский РЭС | 10/0,4 | 0.1 | 0.055 | 0.043848 | Центр питания закрыт для потребителей 1 категории
6912 | КТП 10/0,4 кВ 8-3 ПС Садовое | Аннинский РЭС | Воронежская область | Аннинский РЭС | 10/0,4 | 0.16 | 0.051 | 0.10621 | Центр питания закрыт для потребителей 1 категории
6913 | КТП 10/0,4 кВ 8-2 ПС Садовое | Аннинский РЭС | Воронежская область | Аннинский РЭС | 10/0,4 | 0.04 | 0.022 | 0.017539 | Центр питания закрыт для потребителей 1 категории
6914 | КТП 10/0,4 кВ 8-1 ПС Садовое | Аннинский РЭС | Воронежская область | Аннинский РЭС | 10/0,4 | 0.1 | 0.041 | 0.05749 | Центр питания закрыт для потребителей 1 категории
6915 | КТП 8-4 ПС Садовое | Аннинский РЭС | Воронежская область | Аннинский РЭС | 10/0,4 | 0.25 | 0.042 | 0.20268 | Центр питания закрыт для потребителей 1 категории
6916 | КТП 10/0,4 кВ 8-22 ПС Садовое | Аннинский РЭС | Воронежская область | Аннинский РЭС | 10/0,4 | 0.2 | 0.021 | 0.17442 | Центр питания закрыт для потребителей 1 категории
6917 | КТП 10/0,4 кВ 8-6 ПС Садовое | Аннинский РЭС | Воронежская область | Аннинский РЭС | 10/0,4 | 0.25 | 0.05 | 0.19488 | Центр питания закрыт для потребителей 1 категории
6918 | КТП 10/0,4 кВ 8-8 ПС Садовое | Аннинский РЭС | Воронежская область | Аннинский РЭС | 10/0,4 | 0.16 | 0.025 | 0.13154 | Центр питания закрыт для потребителей 1 категории
6919 | КТП 10/0,4 кВ 8-7 ПС Садовое | Аннинский РЭС | Воронежская область | Аннинский РЭС | 10/0,4 | 0.16 | 0.105 | 0.053592 | Центр питания закрыт для потребителей 1 категории
6920 | ТП 10/0,4 на ВЛ-10 кВ №8 ПС Садовое | Аннинский РЭС | Воронежская область | Аннинский РЭС | 10/0,4 | 0.16 | 0.012 | 0.14421 | Центр питания закрыт для потребителей 1 категории
6921 | КТП 8-29 ПС Садовое | Аннинский РЭС | Воронежская область | Аннинский РЭС | 10/0,4 | 0.16 | 0.035 | 0.1218 | Центр питания закрыт для потребителей 1 категории
6922 | ЗТП-10/0,4 кВ 8-20 ПС Садовое | Аннинский РЭС | Воронежская область | Аннинский РЭС | 10/0,4 | 0.4 | 0.059 | 0.33227 | Центр питания закрыт для потребителей 1 категории
6923 | КТП 2-2 ПС Садовое | Аннинский РЭС | Воронежская область | Аннинский РЭС | 10/0,4 | 0.16 | 0.05 | 0.10718 | Центр питания закрыт для потребителей 1 категории
6924 | КТП 10/0,4 кВ 2-3 ПС Садовое | Аннинский РЭС | Воронежская область | Аннинский РЭС | 10/0,4 | 0.1 | 0.038 | 0.060413 | Центр питания закрыт для потребителей 1 категории
6925 | КТП 1-6 ПС Васильевка | Аннинский РЭС | Воронежская область | Аннинский РЭС | 10/0,4 | 0.063 | 0.026 | 0.036053 | Центр питания закрыт для потребителей 1 категории
6926 | ТП № X -4 Анна | Аннинский РЭС | Воронежская область | Аннинский РЭС | 10/0,4 | 0.25 | 0.074 | 0.17149 | Центр питания закрыт для потребителей 1 категории
6927 | СТП 327 ПС Архангельское | Аннинский РЭС | Воронежская область | Аннинский РЭС | 10/0,4 | 0.1 | 0.025 | 0.07308 | Центр питания закрыт для потребителей 1 категории
6928 | ТП 10-137 ПС Анна | Аннинский РЭС | Воронежская область | Аннинский РЭС | 10/0,4 | 0.16 | 0.13 | 0.029232 | Центр питания закрыт для потребителей 1 категории
6929 | КТП 10-130 ПС Анна | Аннинский РЭС | Воронежская область | Аннинский РЭС | 10/0,4 | 0.04 | 0.025 | 0.014616 | Центр питания закрыт для потребителей 1 категории
6930 | КТП 2-16 ПС Архангельское | Аннинский РЭС | Воронежская область | Аннинский РЭС | 10/0,4 | 0.063 | 0.051 | 0.011693 | Центр питания закрыт для потребителей 1 категории
6931 | КТП 8-141 ПС Анна | Аннинский РЭС | Воронежская область | Аннинский РЭС | 10/0,4 | 0.1 | 0.026 | 0.072106 | Центр питания закрыт для потребителей 1 категории
6932 | КТП 3-9 ПС Архангельское | Аннинский РЭС | Воронежская область | Аннинский РЭС | 10/0,4 | 0.063 | 0.052 | 0.010718 | Центр питания закрыт для потребителей 1 категории
6933 | КТП 5-5 ПС Архангельское | Аннинский РЭС | Воронежская область | Аннинский РЭС | 10/0,4 | 0.063 | 0.0012 | 0.060218 | Центр питания закрыт для потребителей 1 категории
6934 | КТП 7-10 ПС Архангельское | Аннинский РЭС | Воронежская область | Аннинский РЭС | 10/0,4 | 0.16 | 0.033 | 0.12375 | Центр питания закрыт для потребителей 1 категории
6935 | КТП 2-11 ПС Хлебородное | Аннинский РЭС | Воронежская область | Аннинский РЭС | 10/0,4 | 0.04 | 0.019 | 0.020462 | Центр питания закрыт для потребителей 1 категории
6936 | КТП 10-136 ПС Анна | Аннинский РЭС | Воронежская область | Аннинский РЭС | 10/0,4 | 0.1 | 0.041 | 0.05749 | Центр питания закрыт для потребителей 1 категории
6937 | КТП 2-30 ПС Садовое | Аннинский РЭС | Воронежская область | Аннинский РЭС | 10/0,4 | 0.1 | 0.01 | 0.087696 | Центр питания закрыт для потребителей 1 категории
6938 | КТП 2-13 ПС Архангельское | Аннинский РЭС | Воронежская область | Аннинский РЭС | 10/0,4 | 0.04 | 0.02 | 0.019488 | Центр питания закрыт для потребителей 1 категории
6939 | КТП 2-25 ПС Архангельское | Аннинский РЭС | Воронежская область | Аннинский РЭС | 10/0,4 | 0.1 | 0.037 | 0.061387 | Центр питания закрыт для потребителей 1 категории
6940 | КТП 3-18 ПС Новый Курлак | Аннинский РЭС | Воронежская область | Аннинский РЭС | 10/0,4 | 0.1 | 0.044 | 0.054566 | Центр питания закрыт для потребителей 1 категории
6941 | КТП 8-138 ПС Анна | Аннинский РЭС | Воронежская область | Аннинский РЭС | 10/0,4 | 0.1 | 0.091 | 0.0087696 | Центр питания закрыт для потребителей 1 категории
6942 | КТП 5-23 ПС Архангельское | Аннинский РЭС | Воронежская область | Аннинский РЭС | 10/0,4 | 0.04 | 0.025 | 0.014616 | Центр питания закрыт для потребителей 1 категории
6943 | КТП-10/0,4-8-23 ПС Садовое | Аннинский РЭС | Воронежская область | Аннинский РЭС | 10/0,4 | 0.4 | 0.03 | 0.36053 | Центр питания закрыт для потребителей 1 категории
6944 | КТП 12-16 ПС Анна | Аннинский РЭС | Воронежская область | Аннинский РЭС | 10/0,4 | 0.04 | 0 | 0.038976 | Центр питания закрыт для потребителей 1 категории
6945 | КТП 2-18 ПС Хлебородное | Аннинский РЭС | Воронежская область | Аннинский РЭС | 10/0,4 | 0.1 | 0.038 | 0.060413 | Центр питания закрыт для потребителей 1 категории
6946 | КТП 2-22 ПС Архангельское | Аннинский РЭС | Воронежская область | Аннинский РЭС | 10/0,4 | 0.25 | 0.037 | 0.20755 | Центр питания закрыт для потребителей 1 категории
6947 | КТП 8-31 ПС Садовое | Аннинский РЭС | Воронежская область | Аннинский РЭС | 10/0,4 | 0.1 | 0.041 | 0.05749 | Центр питания закрыт для потребителей 1 категории
6948 | КТП 2-142 ПС Анна | Аннинский РЭС | Воронежская область | Аннинский РЭС | 10/0,4 | 0.063 | 0.05 | 0.012667 | Центр питания закрыт для потребителей 1 категории
6949 | КТП 8-143 ПС Анна-2 | Аннинский РЭС | Воронежская область | Аннинский РЭС | 10/0,4 | 0.25 | 0.239 | 0.010718 | Центр питания закрыт для потребителей 1 категории
6950 | КТП 7-7 ПС Архангельское | Аннинский РЭС | Воронежская область | Аннинский РЭС | 10/0,4 | 0.04 | 0 | 0.038976 | Центр питания закрыт для потребителей 1 категории
6951 | КТП 10/0,4 кВ-8-142 ПС Анна | Аннинский РЭС | Воронежская область | Аннинский РЭС | 10/0,4 | 0.025 | 0.02 | 0.004872 | Центр питания закрыт для потребителей 1 категории
6952 | КТП 8-32 ПС Садовое | Аннинский РЭС | Воронежская область | Аннинский РЭС | 10/0,4 | 0.16 | 0.022 | 0.13447 | Центр питания закрыт для потребителей 1 категории
6953 | КТП 2-33 ПС Садовое | Аннинский РЭС | Воронежская область | Аннинский РЭС | 10/0,4 | 0.1 | 0.05 | 0.04872 | Центр питания закрыт для потребителей 1 категории
6954 | КТП 2-146 ПС Анна | Аннинский РЭС | Воронежская область | Аннинский РЭС | 10/0,4 | 0.16 | 0.037 | 0.11985 | Центр питания закрыт для потребителей 1 категории
6955 | КТП 8-147 ПС Анна | Аннинский РЭС | Воронежская область | Аннинский РЭС | 10/0,4 | 0.1 | 0.075 | 0.02436 | Центр питания закрыт для потребителей 1 категории
6956 | КТП 2-35 ПС Садовое | Аннинский РЭС | Воронежская область | Аннинский РЭС | 10/0,4 | 0.1 | 0.03 | 0.068208 | Центр питания закрыт для потребителей 1 категории
6957 | КТП 10/0,4 кВ 6-3 ПС Анна | Аннинский РЭС | Воронежская область | Аннинский РЭС | 10/0,4 | 0.04 | 0.019 | 0.020462 | Центр питания закрыт для потребителей 1 категории
6958 | КТП 9-34 ПС Садовое | Аннинский РЭС | Воронежская область | Аннинский РЭС | 10/0,4 | 0.1 | 0.054 | 0.044822 | Центр питания закрыт для потребителей 1 категории
6959 | КТП 148 ПС Анна | Аннинский РЭС | Воронежская область | Аннинский РЭС | 10/0,4 | 0.16 | 0.065 | 0.092568 | Центр питания закрыт для потребителей 1 категории
6960 | КТП 10/0,4 №4-23 ПС В.Тойда | Аннинский РЭС | Воронежская область | Аннинский РЭС | 10/0,4 | 0.063 | 0.054 | 0.0087696 | Центр питания закрыт для потребителей 1 категории
6961 | КТП 4-16 ПС Николаевка | Аннинский РЭС | Воронежская область | Аннинский РЭС | 10/0,4 | 0.025 | 0.0098 | 0.014811 | Центр питания закрыт для потребителей 1 категории
6962 | КТП 150 ПС Архангельское | Аннинский РЭС | Воронежская область | Аннинский РЭС | 10/0,4 | 0.16 | 0.04 | 0.11693 | Центр питания закрыт для потребителей 1 категории
6963 | КТП 317 Верхняя Тойда | Аннинский РЭС | Воронежская область | Аннинский РЭС | 10/0,4 | 0.16 | 0.043 | 0.114 | Центр питания закрыт для потребителей 1 категории
6964 | КТП 5-17 ПС Архангельское | Аннинский РЭС | Воронежская область | Аннинский РЭС | 10/0,4 | 0.16 | 0 | 0.1559 | Центр питания закрыт для потребителей 1 категории
6965 | СТП 619 ПС Анна | Аннинский РЭС | Воронежская область | Аннинский РЭС | 10/0,4 | 0.1 | 0.058 | 0.040925 | Центр питания закрыт для потребителей 1 категории
6966 | КТП 8-40 ПС Садовое | Аннинский РЭС | Воронежская область | Аннинский РЭС | 10/0,4 | 0.4 | 0 | 0.38976 | Центр питания закрыт для потребителей 1 категории
6967 | КТП 320 ПС Васильевка | Аннинский РЭС | Воронежская область | Аннинский РЭС | 10/0,4 | 0.4 | 0.004 | 0.38586 | Центр питания закрыт для потребителей 1 категории
6968 | КТП 10/0,4 кВ S=100кВа | Аннинский РЭС | Воронежская область | Аннинский РЭС | 10/0,4 | 0.1 | 0.016 | 0.08185 | Центр питания закрыт для потребителей 1 категории
6969 | КТП 345 ПС Анна-2 | Аннинский РЭС | Воронежская область | Аннинский РЭС | 10/0,4 | 0.25 | 0.055 | 0.19001 | Центр питания закрыт для потребителей 1 категории
6970 | ТП 321 ПС Васильевка | Аннинский РЭС | Воронежская область | Аннинский РЭС | 10/0,4 | 0.1 | 0.021 | 0.076978 | Центр питания закрыт для потребителей 1 категории
6971 | КТП 420 ПС Архангельское | Аннинский РЭС | Воронежская область | Аннинский РЭС | 10/0,4 | 0.1 | 0.0098 | 0.087891 | Центр питания закрыт для потребителей 1 категории
6972 | КТП II-2 от с.Козловка | Аннинский РЭС | Воронежская область | Аннинский РЭС | 10/0,4 | 0.1 | 0.0098 | 0.087891 | Центр питания закрыт для потребителей 1 категории
6973 | ТП 12-26 ПС Анна | Аннинский РЭС | Воронежская область | Аннинский РЭС | 10/0,4 | 0.1 | 0,075 | 0.02436 | Центр питания закрыт для потребителей 1 категории
6974 | ТП-10/0.4 КВ К-З "ДИМИТРОВО" С.СТ.КУРЛАК | Аннинский РЭС | Воронежская область | Аннинский РЭС | 10/0,4 | 0.1 | 0.052 | 0.046771 | Центр питания закрыт для потребителей 1 категории
6975 | КТП 229 ПС Хлебородное | Аннинский РЭС | Воронежская область | Аннинский РЭС | 10/0,4 | 0.1 | 0.05 | 0.04872 | Центр питания закрыт для потребителей 1 категории
6976 | КТП 8164 ПС Анна | Аннинский РЭС | Воронежская область | Аннинский РЭС | 10/0,4 | 0.25 | 0.03 | 0.21437 | Центр питания закрыт для потребителей 1 категории
6977 | КТП 1163 ПС Анна | Аннинский РЭС | Воронежская область | Аннинский РЭС | 10/0,4 | 0.16 | 0.015 | 0.14129 | Центр питания закрыт для потребителей 1 категории
6978 | КТП 532 ПС Анна | Аннинский РЭС | Воронежская область | Аннинский РЭС | 10/0,4 | 0.16 | 0.016 | 0.14031 | Центр питания закрыт для потребителей 1 категории
6979 | ЗТП-10/0,4 кВ 5-96 ПС Анна | Аннинский РЭС | Воронежская область | Аннинский РЭС | 10/0,4 | 0.16 | 0.085 | 0.07308
6980 | ЗТП-10/0,4 кВ 8-12 ПС Анна | Аннинский РЭС | Воронежская область | Аннинский РЭС | 10/0,4 | 0.16 | 0.063 | 0.094517
6981 | КТП 10/0,4 кВ 8-22 ПС Анна | Аннинский РЭС | Воронежская область | Аннинский РЭС | 10/0,4 | 0.25 | 0.115 | 0.13154 | Центр питания закрыт для потребителей 1 категории
6982 | ЗТП-10/0,4 кВ 8-103 ПС Анна 2 | Аннинский РЭС | Воронежская область | Аннинский РЭС | 10/0,4 | 0.63 | 0.242 | 0.37807
6983 | ЗТП-10/0,4 кВ 1-60 ПС Анна-2 | Аннинский РЭС | Воронежская область | Аннинский РЭС | 10/0,4 | 0.25 | 0.128 | 0.11888
6984 | ЗТП 10/0,4 кВ 3-20 ПС Анна 2 | Аннинский РЭС | Воронежская область | Аннинский РЭС | 10/0,4 | 0.2 | 0.09 | 0.10718
6985 | ЗТП-10/0,4 кВ 3-21 ПС Анна 2 | Аннинский РЭС | Воронежская область | Аннинский РЭС | 10/0,4 | 0.16 | 0.129 | 0.030206
6986 | ЗТП-10/0,4 кВ 8/9-13 ПС Садовое | Аннинский РЭС | Воронежская область | Аннинский РЭС | 10/0,4 | 0.25 | 0.091 | 0.15493
6987 | 2КТПНУ-250/10/0,4-У-1 | Аннинский РЭС | Воронежская область | Аннинский РЭС | 10/0,4 | 0.63 | 0.037 | 0.57782
6988 | КТП 412 ПС Покровка | Павловский РЭС | Воронежская область | Павловский РЭС | 10/0,4 | 0.1 | 0.03 | 0.068208 | Центр питания закрыт для потребителей 1 категории
6989 | КТП 359 ПС Павловск-2 | Павловский РЭС | Воронежская область | Павловский РЭС | 10/0,4 | 0.063 | 0 | 0.061387 | Центр питания закрыт для потребителей 1 категории
6990 | КТП 439 ПС Павловск-1 | Павловский РЭС | Воронежская область | Павловский РЭС | 10/0,4 | 0.063 | 0 | 0.061387 | Центр питания закрыт для потребителей 1 категории
6991 | КТП 244 ПС Лосево | Павловский РЭС | Воронежская область | Павловский РЭС | 10/0,4 | 0.1 | 0.07 | 0.029232 | Центр питания закрыт для потребителей 1 категории
6992 | КТП 227 ПС А.Донская | Павловский РЭС | Воронежская область | Павловский РЭС | 10/0,4 | 0.1 | 0.05 | 0.04872 | Центр питания закрыт для потребителей 1 категории
6993 | КТП 445 ПС Лосево | Павловский РЭС | Воронежская область | Павловский РЭС | 10/0,4 | 0.1 | 0.02 | 0.077952 | Центр питания закрыт для потребителей 1 категории
6994 | КТП 226 ПС Б.Казинка | Павловский РЭС | Воронежская область | Павловский РЭС | 10/0,4 | 0.025 | 0.001 | 0.023386 | Центр питания закрыт для потребителей 1 категории
6995 | СТП 316 ПС Ливенка | Павловский РЭС | Воронежская область | Павловский РЭС | 10/0,4 | 0.1 | 0.04 | 0.058464 | Центр питания закрыт для потребителей 1 категории
6996 | СТП 413 ПС Покровка | Павловский РЭС | Воронежская область | Павловский РЭС | 10/0,4 | 0.1 | 0 | 0.09744 | Центр питания закрыт для потребителей 1 категории
6997 | СТП 518 ПС Александровка-Донская | Павловский РЭС | Воронежская область | Павловский РЭС | 10/0,4 | 0.1 | 0 | 0.09744 | Центр питания закрыт для потребителей 1 категории
6998 | КТП 317 ПС Лосево | Павловский РЭС | Воронежская область | Павловский РЭС | 10/0,4 | 0.1 | 0.045 | 0.053592 | Центр питания закрыт для потребителей 1 категории
6999 | СТП 504 ПС Гаврильск | Павловский РЭС | Воронежская область | Павловский РЭС | 10/0,4 | 0.1 | 0.03 | 0.068208 | Центр питания закрыт для потребителей 1 категории
7000 | СТП 519 ПС А.Донская ВЛ-10-5 ПСА.Донская | Павловский РЭС | Воронежская область | Павловский РЭС | 10/0,4 | 0.1 | 0.01 | 0.087696 | Центр питания закрыт для потребителей 1 категории
7001 | СТП 236 ПС Ливенка | Павловский РЭС | Воронежская область | Павловский РЭС | 10/0,4 | 0.1 | 0 | 0.09744 | Центр питания закрыт для потребителей 1 категории
7002 | СТП 414 ПС Покровка | Павловский РЭС | Воронежская область | Павловский РЭС | 10/0,4 | 0.1 | 0.045 | 0.053592 | Центр питания закрыт для потребителей 1 категории
7003 | СТП 604 ПС Павловск-2 ВЛ-10-6ПСПавловск2 | Павловский РЭС | Воронежская область | Павловский РЭС | 10/0,4 | 0.025 | 0.012 | 0.012667 | Центр питания закрыт для потребителей 1 категории
7004 | СТП 112 ПС Казинка | Павловский РЭС | Воронежская область | Павловский РЭС | 10/0,4 | 0.1 | 0.03 | 0.068208 | Центр питания закрыт для потребителей 1 категории
7005 | СТП 104 ПС Покровка | Павловский РЭС | Воронежская область | Павловский РЭС | 10/0,4 | 0.063 | 0 | 0.061387 | Центр питания закрыт для потребителей 1 категории
7006 | СТП 315 ПС А.Донская | Павловский РЭС | Воронежская область | Павловский РЭС | 10/0,4 | 0.063 | 0 | 0.061387 | Центр питания закрыт для потребителей 1 категории
7007 | СТП 236 ПС А.Донская | Павловский РЭС | Воронежская область | Павловский РЭС | 10/0,4 | 0.063 | 0.018 | 0.043848 | Центр питания закрыт для потребителей 1 категории
7008 | СТП 160 ПС Лосево | Павловский РЭС | Воронежская область | Павловский РЭС | 10/0,4 | 0.025 | 0 | 0.02436 | Центр питания закрыт для потребителей 1 категории
7009 | СТП 406 ПС А. Донская | Павловский РЭС | Воронежская область | Павловский РЭС | 10/0,4 | 0.04 | 0 | 0.038976 | Центр питания закрыт для потребителей 1 категории
7010 | СТП -10/0,4кВ №316 ПС А.Донская | Павловский РЭС | Воронежская область | Павловский РЭС | 10/0,4 | 0.1 | 0 | 0.09744 | Центр питания закрыт для потребителей 1 категории
7011 | СТП-10/0,4кВ №136 ПС Павловск-2 (Эн) | Павловский РЭС | Воронежская область | Павловский РЭС | 10/0,4 | 0.1 | 0.006 | 0.091594 | Центр питания закрыт для потребителей 1 категории
7012 | КТП 301 ПС Павловск 1 | Павловский РЭС | Воронежская область | Павловский РЭС | 10/0,4 | 0.16 | 0.128 | 0.031181 | Центр питания закрыт для потребителей 1 категории
7013 | КТП 435 ПС Павловск 1 | Павловский РЭС | Воронежская область | Павловский РЭС | 10/0,4 | 0.16 | 0.08 | 0.077952 | Центр питания закрыт для потребителей 1 категории
7014 | КТП 434 ПС Павловск 1 | Павловский РЭС | Воронежская область | Павловский РЭС | 10/0,4 | 0.1 | 0.05 | 0.04872 | Центр питания закрыт для потребителей 1 категории
7015 | КТП 429 ПС Павловск 1 | Павловский РЭС | Воронежская область | Павловский РЭС | 10/0,4 | 0.1 | 0.06 | 0.038976 | Центр питания закрыт для потребителей 1 категории
7016 | КТП 416 ПС Павловск 1 | Павловский РЭС | Воронежская область | Павловский РЭС | 10/0,4 | 0.1 | 0.03 | 0.068208 | Центр питания закрыт для потребителей 1 категории
7017 | КТП 420 ПС Павловск 1 | Павловский РЭС | Воронежская область | Павловский РЭС | 10/0,4 | 0.063 | 0.032 | 0.030206 | Центр питания закрыт для потребителей 1 категории
7018 | КТП 402 ПС Павловск 1 | Павловский РЭС | Воронежская область | Павловский РЭС | 10/0,4 | 0.16 | 0.08 | 0.077952 | Центр питания закрыт для потребителей 1 категории
7019 | КТП 404 ПС Павловск 1 | Павловский РЭС | Воронежская область | Павловский РЭС | 10/0,4 | 0.063 | 0.044 | 0.018514 | Центр питания закрыт для потребителей 1 категории
7020 | КТП 417 ПС Павловск 1 | Павловский РЭС | Воронежская область | Павловский РЭС | 10/0,4 | 0.1 | 0.07 | 0.029232 | Центр питания закрыт для потребителей 1 категории
7021 | КТП 405 ПС Павловск 1 | Павловский РЭС | Воронежская область | Павловский РЭС | 10/0,4 | 0.1 | 0.07 | 0.029232 | Центр питания закрыт для потребителей 1 категории
7022 | КТП 403 ПС Павловск 1 | Павловский РЭС | Воронежская область | Павловский РЭС | 10/0,4 | 0.16 | 0.12 | 0.038976 | Центр питания закрыт для потребителей 1 категории
7023 | КТП 407 ПС Павловск 1 | Павловский РЭС | Воронежская область | Павловский РЭС | 10/0,4 | 0.16 | 0.08 | 0.077952 | Центр питания закрыт для потребителей 1 категории
7024 | КТП 409 ПС Павловск 1 | Павловский РЭС | Воронежская область | Павловский РЭС | 10/0,4 | 0.16 | 0.136 | 0.023386 | Центр питания закрыт для потребителей 1 категории
7025 | КТП 410 ПС Павловск 1 | Павловский РЭС | Воронежская область | Павловский РЭС | 10/0,4 | 0.1 | 0.065 | 0.034104 | Центр питания закрыт для потребителей 1 категории
7026 | КТП 411 ПС Павловск 1 | Павловский РЭС | Воронежская область | Павловский РЭС | 10/0,4 | 0.063 | 0.031 | 0.031181 | Центр питания закрыт для потребителей 1 категории
7027 | КТП 431 ПС Павловск 1 | Павловский РЭС | Воронежская область | Павловский РЭС | 10/0,4 | 0.16 | 0.08 | 0.077952 | Центр питания закрыт для потребителей 1 категории
7028 | КТП 413 ПС Павловск 1 | Павловский РЭС | Воронежская область | Павловский РЭС | 10/0,4 | 0.1 | 0.06 | 0.038976 | Центр питания закрыт для потребителей 1 категории
7029 | КТП 415 ПС Павловск 1 | Павловский РЭС | Воронежская область | Павловский РЭС | 10/0,4 | 0.16 | 0.112 | 0.046771 | Центр питания закрыт для потребителей 1 категории
7030 | КТП 106 ПС Павловск 1 | Павловский РЭС | Воронежская область | Павловский РЭС | 10/0,4 | 0.1 | 0.03 | 0.068208 | Центр питания закрыт для потребителей 1 категории
7031 | КТП 102 ПС Павловск 1 | Павловский РЭС | Воронежская область | Павловский РЭС | 10/0,4 | 0.16 | 0.12 | 0.038976 | Центр питания закрыт для потребителей 1 категории
7032 | КТП 104 ПС Павловск 1 | Павловский РЭС | Воронежская область | Павловский РЭС | 10/0,4 | 0.063 | 0.031 | 0.031181 | Центр питания закрыт для потребителей 1 категории
7033 | КТП-10/0,4кВ №105 ПС Павловск-2 | Павловский РЭС | Воронежская область | Павловский РЭС | 10/0,4 | 0.25 | 0.125 | 0.1218 | Центр питания закрыт для потребителей 1 категории
7034 | КТП 112 ПС Павловск 1 | Павловский РЭС | Воронежская область | Павловский РЭС | 10/0,4 | 0.1 | 0.05 | 0.04872 | Центр питания закрыт для потребителей 1 категории
7035 | КТП 116 ПС Павловск 1 | Павловский РЭС | Воронежская область | Павловский РЭС | 10/0,4 | 0.1 | 0.065 | 0.034104 | Центр питания закрыт для потребителей 1 категории
7036 | КТП 117 ПС Павловск 1 | Павловский РЭС | Воронежская область | Павловский РЭС | 10/0,4 | 0.063 | 0.044 | 0.018514 | Центр питания закрыт для потребителей 1 категории
7037 | КТП 301 ПС Павловск 2 | Павловский РЭС | Воронежская область | Павловский РЭС | 10/0,4 | 0.063 | 0.06 | 0.0029232 | Центр питания закрыт для потребителей 1 категории
7038 | КТП 324 ПС Павловск 2 | Павловский РЭС | Воронежская область | Павловский РЭС | 10/0,4 | 0.16 | 0.07 | 0.087696 | Центр питания закрыт для потребителей 1 категории
7039 | КТП 303 ПС Павловск 2 | Павловский РЭС | Воронежская область | Павловский РЭС | 10/0,4 | 0.1 | 0.04 | 0.058464 | Центр питания закрыт для потребителей 1 категории
7040 | КТП 305 ПС Павловск 2 | Павловский РЭС | Воронежская область | Павловский РЭС | 10/0,4 | 0.063 | 0.04 | 0.022411 | Центр питания закрыт для потребителей 1 категории
7041 | КТП 306 ПС Павловск 2 | Павловский РЭС | Воронежская область | Павловский РЭС | 10/0,4 | 0.06 | 0.05 | 0.009744 | Центр питания закрыт для потребителей 1 категории
7042 | КТП 307 ПС Павловск 2 | Павловский РЭС | Воронежская область | Павловский РЭС | 10/0,4 | 0.1 | 0.038 | 0.060413 | Центр питания закрыт для потребителей 1 категории
7043 | КТП 308 ПС Павловск 2 | Павловский РЭС | Воронежская область | Павловский РЭС | 10/0,4 | 0.25 | 0.038 | 0.20657 | Центр питания закрыт для потребителей 1 категории
7044 | КТП 309 ПС Павловск 2 | Павловский РЭС | Воронежская область | Павловский РЭС | 10/0,4 | 0.1 | 0.07 | 0.029232 | Центр питания закрыт для потребителей 1 категории
7045 | КТП 310 ПС Павловск 2 | Павловский РЭС | Воронежская область | Павловский РЭС | 10/0,4 | 0.25 | 0.15 | 0.09744 | Центр питания закрыт для потребителей 1 категории
7046 | КТП 311 ПС Павловск 2 | Павловский РЭС | Воронежская область | Павловский РЭС | 10/0,4 | 0.1 | 0.07 | 0.029232 | Центр питания закрыт для потребителей 1 категории
7047 | КТП 602 ПС Павловск 2 | Павловский РЭС | Воронежская область | Павловский РЭС | 10/0,4 | 0.25 | 0.15 | 0.09744 | Центр питания закрыт для потребителей 1 категории
7048 | КТП 601 ПС Павловск 2 | Павловский РЭС | Воронежская область | Павловский РЭС | 10/0,4 | 0.25 | 0.125 | 0.1218 | Центр питания закрыт для потребителей 1 категории
7049 | КТП 504 ПС А.Донская | Павловский РЭС | Воронежская область | Павловский РЭС | 10/0,4 | 0.16 | 0.05 | 0.10718 | Центр питания закрыт для потребителей 1 категории
7050 | КТП 505 ПС А.Донская | Павловский РЭС | Воронежская область | Павловский РЭС | 10/0,4 | 0.16 | 0.096 | 0.062362 | Центр питания закрыт для потребителей 1 категории
7051 | КТП 506 ПС А.Донская | Павловский РЭС | Воронежская область | Павловский РЭС | 10/0,4 | 0.25 | 0.125 | 0.1218 | Центр питания закрыт для потребителей 1 категории
7052 | КТП 507 ПС А.Донская | Павловский РЭС | Воронежская область | Павловский РЭС | 10/0,4 | 0.1 | 0.05 | 0.04872 | Центр питания закрыт для потребителей 1 категории
7053 | КТП 508 ПС А.Донская | Павловский РЭС | Воронежская область | Павловский РЭС | 10/0,4 | 0.16 | 0.088 | 0.070157 | Центр питания закрыт для потребителей 1 категории
7054 | КТП 509 ПС А.Донская | Павловский РЭС | Воронежская область | Павловский РЭС | 10/0,4 | 0.16 | 0.08 | 0.077952 | Центр питания закрыт для потребителей 1 категории
7055 | КТП 510 ПС А.Донская | Павловский РЭС | Воронежская область | Павловский РЭС | 10/0,4 | 0.16 | 0.128 | 0.031181 | Центр питания закрыт для потребителей 1 категории
7056 | КТП-10/0,4кВ №511 ПС А.Донская(Энергетик | Павловский РЭС | Воронежская область | Павловский РЭС | 10/0,4 | 0.16 | 0.08 | 0.077952 | Центр питания закрыт для потребителей 1 категории
7057 | КТП 512 ПС А.Донская | Павловский РЭС | Воронежская область | Павловский РЭС | 10/0,4 | 0.16 | 0.12 | 0.038976 | Центр питания закрыт для потребителей 1 категории
7058 | КТП 515 ПС А.Донская | Павловский РЭС | Воронежская область | Павловский РЭС | 10/0,4 | 0.1 | 0.065 | 0.034104 | Центр питания закрыт для потребителей 1 категории
7059 | КТП 405 ПС А.Донская | Павловский РЭС | Воронежская область | Павловский РЭС | 10/0,4 | 0.1 | 0.034 | 0.06431 | Центр питания закрыт для потребителей 1 категории
7060 | КТП 303 ПС А.Донская | Павловский РЭС | Воронежская область | Павловский РЭС | 10/0,4 | 0.063 | 0.05 | 0.012667 | Центр питания закрыт для потребителей 1 категории
7061 | КТП 305 ПС А.Донская | Павловский РЭС | Воронежская область | Павловский РЭС | 10/0,4 | 0.16 | 0.096 | 0.062362 | Центр питания закрыт для потребителей 1 категории
7062 | КТП 306 ПС А.Донская | Павловский РЭС | Воронежская область | Павловский РЭС | 10/0,4 | 0.16 | 0.104 | 0.054566 | Центр питания закрыт для потребителей 1 категории
7063 | КТП 307 ПС А.Донская | Павловский РЭС | Воронежская область | Павловский РЭС | 10/0,4 | 0.1 | 0.05 | 0.04872 | Центр питания закрыт для потребителей 1 категории
7064 | КТП 310 ПС А.Донская | Павловский РЭС | Воронежская область | Павловский РЭС | 10/0,4 | 0.063 | 0.0315 | 0.030694 | Центр питания закрыт для потребителей 1 категории
7065 | КТП 311 ПС А.Донская | Павловский РЭС | Воронежская область | Павловский РЭС | 10/0,4 | 0.1 | 0.055 | 0.043848 | Центр питания закрыт для потребителей 1 категории
7066 | КТП 312 ПС А.Донская | Павловский РЭС | Воронежская область | Павловский РЭС | 10/0,4 | 0.16 | 0.104 | 0.054566 | Центр питания закрыт для потребителей 1 категории
7067 | КТП 602 ПС Лосево | Павловский РЭС | Воронежская область | Павловский РЭС | 10/0,4 | 0.25 | 0 | 0.2436 | Центр питания закрыт для потребителей 1 категории
7068 | КТП 501 ПС Лосево | Павловский РЭС | Воронежская область | Павловский РЭС | 10/0,4 | 0.063 | 0.03 | 0.032155 | Центр питания закрыт для потребителей 1 категории
7069 | КТП 502 ПС Лосево | Павловский РЭС | Воронежская область | Павловский РЭС | 10/0,4 | 0.1 | 0 | 0.09744 | Центр питания закрыт для потребителей 1 категории
7070 | КТП 101 ПС Лосево | Павловский РЭС | Воронежская область | Павловский РЭС | 10/0,4 | 0.1 | 0.06 | 0.038976 | Центр питания закрыт для потребителей 1 категории
7071 | КТП 102 ПС Лосево | Павловский РЭС | Воронежская область | Павловский РЭС | 10/0,4 | 0.16 | 0.08 | 0.077952 | Центр питания закрыт для потребителей 1 категории
7072 | КТП 103 ПС Лосево | Павловский РЭС | Воронежская область | Павловский РЭС | 10/0,4 | 0.1 | 0.05 | 0.04872 | Центр питания закрыт для потребителей 1 категории
7073 | КТП 104 ПС Лосево | Павловский РЭС | Воронежская область | Павловский РЭС | 10/0,4 | 0.16 | 0.08 | 0.077952 | Центр питания закрыт для потребителей 1 категории
7074 | КТП 105 ПС Лосево | Павловский РЭС | Воронежская область | Павловский РЭС | 10/0,4 | 0.25 | 0.1 | 0.14616 | Центр питания закрыт для потребителей 1 категории
7075 | КТП 106 ПС Лосево | Павловский РЭС | Воронежская область | Павловский РЭС | 10/0,4 | 0.04 | 0.018 | 0.021437 | Центр питания закрыт для потребителей 1 категории
7076 | КТП 107 ПС Лосево | Павловский РЭС | Воронежская область | Павловский РЭС | 10/0,4 | 0.063 | 0.028 | 0.034104 | Центр питания закрыт для потребителей 1 категории
7077 | КТП 108 ПС Лосево | Павловский РЭС | Воронежская область | Павловский РЭС | 10/0,4 | 0.1 | 0.055 | 0.043848 | Центр питания закрыт для потребителей 1 категории
7078 | КТП 109 ПС Лосево | Павловский РЭС | Воронежская область | Павловский РЭС | 10/0,4 | 0.03 | 0.013 | 0.016565 | Центр питания закрыт для потребителей 1 категории
7079 | КТП 110 ПС Лосево | Павловский РЭС | Воронежская область | Павловский РЭС | 10/0,4 | 0.063 | 0.028 | 0.034104 | Центр питания закрыт для потребителей 1 категории
7080 | КТП 142 ПС Лосево | Павловский РЭС | Воронежская область | Павловский РЭС | 10/0,4 | 0.16 | 0.072 | 0.085747 | Центр питания закрыт для потребителей 1 категории
7081 | КТП 146 ПС Лосево | Павловский РЭС | Воронежская область | Павловский РЭС | 10/0,4 | 0.16 | 0.072 | 0.085747 | Центр питания закрыт для потребителей 1 категории
7082 | КТП 148 ПС Лосево | Павловский РЭС | Воронежская область | Павловский РЭС | 10/0,4 | 0.16 | 0.08 | 0.077952 | Центр питания закрыт для потребителей 1 категории
7083 | КТП 156 ПС Лосево | Павловский РЭС | Воронежская область | Павловский РЭС | 10/0,4 | 0.16 | 0.064 | 0.093542 | Центр питания закрыт для потребителей 1 категории
7084 | КТП 157 ПС Лосево | Павловский РЭС | Воронежская область | Павловский РЭС | 10/0,4 | 0.063 | 0.03 | 0.032155 | Центр питания закрыт для потребителей 1 категории
7085 | КТП 301 ПС Лосево | Павловский РЭС | Воронежская область | Павловский РЭС | 10/0,4 | 0.16 | 0.08 | 0.077952 | Центр питания закрыт для потребителей 1 категории
7086 | ЗТП 303 ПС Лосево | Павловский РЭС | Воронежская область | Павловский РЭС | 10/0,4 | 0.25 | 0.125 | 0.1218 | Центр питания закрыт для потребителей 1 категории
7087 | КТП 306 ПС Лосево | Павловский РЭС | Воронежская область | Павловский РЭС | 10/0,4 | 0.1 | 0.06 | 0.038976 | Центр питания закрыт для потребителей 1 категории
7088 | КТП 307 ПС Лосево | Павловский РЭС | Воронежская область | Павловский РЭС | 10/0,4 | 0.16 | 0.08 | 0.077952 | Центр питания закрыт для потребителей 1 категории
7089 | КТП 309 ПС Лосево | Павловский РЭС | Воронежская область | Павловский РЭС | 10/0,4 | 0.1 | 0.06 | 0.038976 | Центр питания закрыт для потребителей 1 категории
7090 | КТП 310 ПС Лосево | Павловский РЭС | Воронежская область | Павловский РЭС | 10/0,4 | 0.16 | 0.096 | 0.062362 | Центр питания закрыт для потребителей 1 категории
7091 | КТП 311 ПС Лосево | Павловский РЭС | Воронежская область | Павловский РЭС | 10/0,4 | 0.16 | 0.08 | 0.077952 | Центр питания закрыт для потребителей 1 категории
7092 | КТП 312 ПС Лосево | Павловский РЭС | Воронежская область | Павловский РЭС | 10/0,4 | 0.25 | 0.15 | 0.09744 | Центр питания закрыт для потребителей 1 категории
7093 | КТП 314 ПС Лосево | Павловский РЭС | Воронежская область | Павловский РЭС | 10/0,4 | 0.1 | 0.065 | 0.034104 | Центр питания закрыт для потребителей 1 категории
7094 | КТП 315 ПС Лосево | Павловский РЭС | Воронежская область | Павловский РЭС | 10/0,4 | 0.16 | 0.08 | 0.077952 | Центр питания закрыт для потребителей 1 категории
7095 | КТП 401 ПС Лосево | Павловский РЭС | Воронежская область | Павловский РЭС | 10/0,4 | 0.16 | 0.06 | 0.09744 | Центр питания закрыт для потребителей 1 категории
7096 | КТП 402 ПС Лосево | Павловский РЭС | Воронежская область | Павловский РЭС | 10/0,4 | 0.16 | 0.088 | 0.070157 | Центр питания закрыт для потребителей 1 категории
7097 | КТП 403 ПС Лосево | Павловский РЭС | Воронежская область | Павловский РЭС | 10/0,4 | 0.16 | 0.08 | 0.077952 | Центр питания закрыт для потребителей 1 категории
7098 | КТП 404 ПС Лосево | Павловский РЭС | Воронежская область | Павловский РЭС | 10/0,4 | 0.16 | 0.09 | 0.068208 | Центр питания закрыт для потребителей 1 категории
7099 | КТП 405 ПС Лосево | Павловский РЭС | Воронежская область | Павловский РЭС | 10/0,4 | 0.1 | 0.05 | 0.04872 | Центр питания закрыт для потребителей 1 категории
7100 | КТП 425 ПС Лосево | Павловский РЭС | Воронежская область | Павловский РЭС | 10/0,4 | 0.1 | 0.05 | 0.04872 | Центр питания закрыт для потребителей 1 категории
7101 | КТП 426 ПС Лосево ХН | Павловский РЭС | Воронежская область | Павловский РЭС | 10/0,4 | 0.06 | 0.03 | 0.029232 | Центр питания закрыт для потребителей 1 категории
7102 | КТП 428 ПС Лосево | Павловский РЭС | Воронежская область | Павловский РЭС | 10/0,4 | 0.1 | 0 | 0.09744 | Центр питания закрыт для потребителей 1 категории
7103 | КТП 429 ПС Лосево | Павловский РЭС | Воронежская область | Павловский РЭС | 10/0,4 | 0.1 | 0.05 | 0.04872 | Центр питания закрыт для потребителей 1 категории
7104 | КТП 430 ПС Лосево | Павловский РЭС | Воронежская область | Павловский РЭС | 10/0,4 | 0.16 | 0.048 | 0.10913 | Центр питания закрыт для потребителей 1 категории
7105 | КТП 437 ПС Лосево | Павловский РЭС | Воронежская область | Павловский РЭС | 10/0,4 | 0.25 | 0 | 0.2436 | Центр питания закрыт для потребителей 1 категории
7106 | КТП 438 ПС Лосево | Павловский РЭС | Воронежская область | Павловский РЭС | 10/0,4 | 0.16 | 0 | 0.1559 | Центр питания закрыт для потребителей 1 категории
7107 | КТП 228 ПС Ливенка | Павловский РЭС | Воронежская область | Павловский РЭС | 10/0,4 | 0.1 | 0.04 | 0.058464 | Центр питания закрыт для потребителей 1 категории
7108 | КТП 441 ПС Лосево | Павловский РЭС | Воронежская область | Павловский РЭС | 10/0,4 | 0.16 | 0.08 | 0.077952 | Центр питания закрыт для потребителей 1 категории
7109 | КТП 442 ПС Лосево | Павловский РЭС | Воронежская область | Павловский РЭС | 10/0,4 | 0.16 | 0 | 0.1559 | Центр питания закрыт для потребителей 1 категории
7110 | КТП 444 ПС Лосево | Павловский РЭС | Воронежская область | Павловский РЭС | 10/0,4 | 0.16 | 0.08 | 0.077952 | Центр питания закрыт для потребителей 1 категории
7111 | КТП 201 ПС Лосево | Павловский РЭС | Воронежская область | Павловский РЭС | 10/0,4 | 0.1 | 0.05 | 0.04872 | Центр питания закрыт для потребителей 1 категории
7112 | КТП 205 ПС Лосево | Павловский РЭС | Воронежская область | Павловский РЭС | 10/0,4 | 0.1 | 0.05 | 0.04872 | Центр питания закрыт для потребителей 1 категории
7113 | КТП 208 ПС Лосево | Павловский РЭС | Воронежская область | Павловский РЭС | 10/0,4 | 0.4 | 0.2 | 0.19488 | Центр питания закрыт для потребителей 1 категории
7114 | КТП 210 ПС Лосево | Павловский РЭС | Воронежская область | Павловский РЭС | 10/0,4 | 0.4 | 0.2 | 0.19488 | Центр питания закрыт для потребителей 1 категории
7115 | КТП 211 ПС Лосево | Павловский РЭС | Воронежская область | Павловский РЭС | 10/0,4 | 0.16 | 0.08 | 0.077952 | Центр питания закрыт для потребителей 1 категории
7116 | КТП 212 ПС Лосево | Павловский РЭС | Воронежская область | Павловский РЭС | 10/0,4 | 0.063 | 0.032 | 0.030206 | Центр питания закрыт для потребителей 1 категории
7117 | КТП 214 ПС Лосево | Павловский РЭС | Воронежская область | Павловский РЭС | 10/0,4 | 0.063 | 0.032 | 0.030206 | Центр питания закрыт для потребителей 1 категории
7118 | КТП 218 ПС Лосево | Павловский РЭС | Воронежская область | Павловский РЭС | 10/0,4 | 0.1 | 0 | 0.09744 | Центр питания закрыт для потребителей 1 категории
7119 | КТП 219 ПС Лосево | Павловский РЭС | Воронежская область | Павловский РЭС | 10/0,4 | 0.16 | 0.08 | 0.077952 | Центр питания закрыт для потребителей 1 категории
7120 | КТП 220 ПС Лосево | Павловский РЭС | Воронежская область | Павловский РЭС | 10/0,4 | 0.16 | 0.016 | 0.14031 | Центр питания закрыт для потребителей 1 категории
7121 | КТП 221 ПС Лосево | Павловский РЭС | Воронежская область | Павловский РЭС | 10/0,4 | 0.16 | 0.05 | 0.10718 | Центр питания закрыт для потребителей 1 категории
7122 | КТП 222 ПС Лосево | Павловский РЭС | Воронежская область | Павловский РЭС | 10/0,4 | 0.16 | 0.08 | 0.077952 | Центр питания закрыт для потребителей 1 категории
7123 | КТП 225 ПС Лосево | Павловский РЭС | Воронежская область | Павловский РЭС | 10/0,4 | 0.1 | 0.04 | 0.058464 | Центр питания закрыт для потребителей 1 категории
7124 | КТП 226 ПС Лосево | Павловский РЭС | Воронежская область | Павловский РЭС | 10/0,4 | 0.16 | 0.08 | 0.077952 | Центр питания закрыт для потребителей 1 категории
7125 | КТП 242 ПС Лосево | Павловский РЭС | Воронежская область | Павловский РЭС | 10/0,4 | 0.63 | 0.018 | 0.59633 | Центр питания закрыт для потребителей 1 категории
7126 | КТП 201 ПС Ливенка | Павловский РЭС | Воронежская область | Павловский РЭС | 10/0,4 | 0.06 | 0.018 | 0.040925 | Центр питания закрыт для потребителей 1 категории
7127 | КТП 202 ПС Ливенка | Павловский РЭС | Воронежская область | Павловский РЭС | 10/0,4 | 0.1 | 0.065 | 0.034104 | Центр питания закрыт для потребителей 1 категории
7128 | КТП 203 ПС Ливенка | Павловский РЭС | Воронежская область | Павловский РЭС | 10/0,4 | 0.16 | 0.096 | 0.062362 | Центр питания закрыт для потребителей 1 категории
7129 | КТП 204 ПС Ливенка | Павловский РЭС | Воронежская область | Павловский РЭС | 10/0,4 | 0.1 | 0.05 | 0.04872 | Центр питания закрыт для потребителей 1 категории
7130 | КТП 205 ПС Ливенка | Павловский РЭС | Воронежская область | Павловский РЭС | 10/0,4 | 0.1 | 0.06 | 0.038976 | Центр питания закрыт для потребителей 1 категории
7131 | КТП 206 ПС Ливенка | Павловский РЭС | Воронежская область | Павловский РЭС | 10/0,4 | 0.1 | 0.055 | 0.043848 | Центр питания закрыт для потребителей 1 категории
7132 | КТП 207 ПС Ливенка | Павловский РЭС | Воронежская область | Павловский РЭС | 10/0,4 | 0.16 | 0.064 | 0.093542 | Центр питания закрыт для потребителей 1 категории
7133 | КТП 210 ПС Ливенка | Павловский РЭС | Воронежская область | Павловский РЭС | 10/0,4 | 0.1 | 0.07 | 0.029232 | Центр питания закрыт для потребителей 1 категории
7134 | КТП 211 ПС Ливенка | Павловский РЭС | Воронежская область | Павловский РЭС | 10/0,4 | 0.16 | 0.112 | 0.046771 | Центр питания закрыт для потребителей 1 категории
7135 | КТП 212 ПС Ливенка | Павловский РЭС | Воронежская область | Павловский РЭС | 10/0,4 | 0.1 | 0.05 | 0.04872 | Центр питания закрыт для потребителей 1 категории
7136 | КТП 213 ПС Ливенка | Павловский РЭС | Воронежская область | Павловский РЭС | 10/0,4 | 0.063 | 0.05 | 0.012667 | Центр питания закрыт для потребителей 1 категории
7137 | КТП 217 ПС Ливенка | Павловский РЭС | Воронежская область | Павловский РЭС | 10/0,4 | 0.1 | 0.04 | 0.058464 | Центр питания закрыт для потребителей 1 категории
7138 | КТП 220 ПС Ливенка | Павловский РЭС | Воронежская область | Павловский РЭС | 10/0,4 | 0.1 | 0.05 | 0.04872 | Центр питания закрыт для потребителей 1 категории
7139 | КТП 221 ПС Ливенка | Павловский РЭС | Воронежская область | Павловский РЭС | 10/0,4 | 0.1 | 0.05 | 0.04872 | Центр питания закрыт для потребителей 1 категории
7140 | КТП 222 ПС Ливенка | Павловский РЭС | Воронежская область | Павловский РЭС | 10/0,4 | 0.063 | 0.038 | 0.02436 | Центр питания закрыт для потребителей 1 категории
7141 | КТП 223 ПС Ливенка | Павловский РЭС | Воронежская область | Павловский РЭС | 10/0,4 | 0.16 | 0.12 | 0.038976 | Центр питания закрыт для потребителей 1 категории
7142 | КТП 224 ПС Ливенка | Павловский РЭС | Воронежская область | Павловский РЭС | 10/0,4 | 0.16 | 0.08 | 0.077952 | Центр питания закрыт для потребителей 1 категории
7143 | КТП 226 ПС Ливенка | Павловский РЭС | Воронежская область | Павловский РЭС | 10/0,4 | 0.06 | 0.033 | 0.026309 | Центр питания закрыт для потребителей 1 категории
7144 | КТП 227 ПС Ливенка | Павловский РЭС | Воронежская область | Павловский РЭС | 10/0,4 | 0.04 | 0.02 | 0.019488 | Центр питания закрыт для потребителей 1 категории
7145 | КТП 306 ПС Ливенка | Павловский РЭС | Воронежская область | Павловский РЭС | 10/0,4 | 0.1 | 0.055 | 0.043848 | Центр питания закрыт для потребителей 1 категории
7146 | КТП 308 ПС Ливенка | Павловский РЭС | Воронежская область | Павловский РЭС | 10/0,4 | 0.06 | 0.03 | 0.029232 | Центр питания закрыт для потребителей 1 категории
7147 | КТП 309 ПС Ливенка | Павловский РЭС | Воронежская область | Павловский РЭС | 10/0,4 | 0.1 | 0.055 | 0.043848 | Центр питания закрыт для потребителей 1 категории
7148 | КТП 310 ПС Ливенка | Павловский РЭС | Воронежская область | Павловский РЭС | 10/0,4 | 0.063 | 0.031 | 0.031181 | Центр питания закрыт для потребителей 1 категории
7149 | КТП 311 ПС Ливенка | Павловский РЭС | Воронежская область | Павловский РЭС | 10/0,4 | 0.04 | 0.02 | 0.019488 | Центр питания закрыт для потребителей 1 категории
7150 | КТП 313 ПС Ливенка | Павловский РЭС | Воронежская область | Павловский РЭС | 10/0,4 | 0.1 | 0.07 | 0.029232 | Центр питания закрыт для потребителей 1 категории
7151 | КТП 314 ПС Ливенка | Павловский РЭС | Воронежская область | Павловский РЭС | 10/0,4 | 0.063 | 0.031 | 0.031181 | Центр питания закрыт для потребителей 1 категории
7152 | КТП 505 ПС Ливенка | Павловский РЭС | Воронежская область | Павловский РЭС | 10/0,4 | 0.1 | 0.055 | 0.043848 | Центр питания закрыт для потребителей 1 категории
7153 | КТП 301 ПС Покровка | Павловский РЭС | Воронежская область | Павловский РЭС | 10/0,4 | 0.063 | 0.04 | 0.022411 | Центр питания закрыт для потребителей 1 категории
7154 | КТП 303 ПС Покровка | Павловский РЭС | Воронежская область | Павловский РЭС | 10/0,4 | 0.1 | 0.065 | 0.034104 | Центр питания закрыт для потребителей 1 категории
7155 | КТП 305 ПС Покровка | Павловский РЭС | Воронежская область | Павловский РЭС | 10/0,4 | 0.25 | 0.125 | 0.1218 | Центр питания закрыт для потребителей 1 категории
7156 | КТП 306 ПС Покровка | Павловский РЭС | Воронежская область | Павловский РЭС | 10/0,4 | 0.1 | 0.065 | 0.034104 | Центр питания закрыт для потребителей 1 категории
7157 | КТП-10/0,4кВ №402 ВЛ-10-4 ПС Покровка | Павловский РЭС | Воронежская область | Павловский РЭС | 10/0,4 | 0.1 | 0.06 | 0.038976 | Центр питания закрыт для потребителей 1 категории
7158 | КТП-10/0,4кВ №403 ВЛ-10-4 ПС Покровка | Павловский РЭС | Воронежская область | Павловский РЭС | 10/0,4 | 0.063 | 0.006 | 0.055541 | Центр питания закрыт для потребителей 1 категории
7159 | КТП-10/0,4кВ №404 ВЛ-10-4 ПС Покровка | Павловский РЭС | Воронежская область | Павловский РЭС | 10/0,4 | 0.1 | 0.05 | 0.04872 | Центр питания закрыт для потребителей 1 категории
7160 | КТП 406 ПС Покровка | Павловский РЭС | Воронежская область | Павловский РЭС | 10/0,4 | 0.25 | 0.16 | 0.087696 | Центр питания закрыт для потребителей 1 категории
7161 | КТП-10/0,4кВ №408 ВЛ-10-4 ПС Покровка | Павловский РЭС | Воронежская область | Павловский РЭС | 10/0,4 | 0.1 | 0.055 | 0.043848 | Центр питания закрыт для потребителей 1 категории
7162 | КТП 409 ПС Покровка | Павловский РЭС | Воронежская область | Павловский РЭС | 10/0,4 | 0.1 | 0.05 | 0.04872 | Центр питания закрыт для потребителей 1 категории
7163 | КТП 411 ПС Покровка | Павловский РЭС | Воронежская область | Павловский РЭС | 10/0,4 | 0.1 | 0.06 | 0.038976 | Центр питания закрыт для потребителей 1 категории
7164 | КТП 501 ПС Покровка | Павловский РЭС | Воронежская область | Павловский РЭС | 10/0,4 | 0.25 | 0.138 | 0.10913 | Центр питания закрыт для потребителей 1 категории
7165 | КТП 503 ПС Покровка | Павловский РЭС | Воронежская область | Павловский РЭС | 10/0,4 | 0.1 | 0.04 | 0.058464 | Центр питания закрыт для потребителей 1 категории
7166 | КТП 506 ПС Покровка | Павловский РЭС | Воронежская область | Павловский РЭС | 10/0,4 | 0.1 | 0.045 | 0.053592 | Центр питания закрыт для потребителей 1 категории
7167 | КТП 601 ПС Покровка | Павловский РЭС | Воронежская область | Павловский РЭС | 10/0,4 | 0.16 | 0.08 | 0.077952 | Центр питания закрыт для потребителей 1 категории
7168 | КТП 602 ПС Покровка | Павловский РЭС | Воронежская область | Павловский РЭС | 10/0,4 | 0.1 | 0.05 | 0.04872 | Центр питания закрыт для потребителей 1 категории
7169 | КТП 603 ПС Покровка | Павловский РЭС | Воронежская область | Павловский РЭС | 10/0,4 | 0.1 | 0.05 | 0.04872 | Центр питания закрыт для потребителей 1 категории
7170 | КТП 605 ПС Покровка | Павловский РЭС | Воронежская область | Павловский РЭС | 10/0,4 | 0.063 | 0.05 | 0.012667 | Центр питания закрыт для потребителей 1 категории
7171 | КТП 606 ПС Покровка | Павловский РЭС | Воронежская область | Павловский РЭС | 10/0,4 | 0.025 | 0 | 0.02436 | Центр питания закрыт для потребителей 1 категории
7172 | КТП 607 ПС Покровка | Павловский РЭС | Воронежская область | Павловский РЭС | 10/0,4 | 0.1 | 0.06 | 0.038976 | Центр питания закрыт для потребителей 1 категории
7173 | КТП 608 ПС Покровка | Павловский РЭС | Воронежская область | Павловский РЭС | 10/0,4 | 0.1 | 0.05 | 0.04872 | Центр питания закрыт для потребителей 1 категории
7174 | КТП 610 ПС Покровка | Павловский РЭС | Воронежская область | Павловский РЭС | 10/0,4 | 0.1 | 0.05 | 0.04872 | Центр питания закрыт для потребителей 1 категории
7175 | КТП 101 ПС Воронцовка | Павловский РЭС | Воронежская область | Павловский РЭС | 10/0,4 | 0.1 | 0.055 | 0.043848 | Центр питания закрыт для потребителей 1 категории
7176 | КТП 102 ПС Воронцовка | Павловский РЭС | Воронежская область | Павловский РЭС | 10/0,4 | 0.1 | 0.07 | 0.029232 | Центр питания закрыт для потребителей 1 категории
7177 | КТП 104 ПС Воронцовка | Павловский РЭС | Воронежская область | Павловский РЭС | 10/0,4 | 0.063 | 0.038 | 0.02436 | Центр питания закрыт для потребителей 1 категории
7178 | КТП 105 ПС Воронцовка | Павловский РЭС | Воронежская область | Павловский РЭС | 10/0,4 | 0.063 | 0.04 | 0.022411 | Центр питания закрыт для потребителей 1 категории
7179 | КТП 106 ПС Воронцовка | Павловский РЭС | Воронежская область | Павловский РЭС | 10/0,4 | 0.063 | 0.032 | 0.030206 | Центр питания закрыт для потребителей 1 категории
7180 | КТП 113 ПС Воронцовка | Павловский РЭС | Воронежская область | Павловский РЭС | 10/0,4 | 0.16 | 0.096 | 0.062362 | Центр питания закрыт для потребителей 1 категории
7181 | КТП 114 ПС Воронцовка | Павловский РЭС | Воронежская область | Павловский РЭС | 10/0,4 | 0.04 | 0.028 | 0.011693 | Центр питания закрыт для потребителей 1 категории
7182 | КТП 116 ПС Воронцовка | Павловский РЭС | Воронежская область | Павловский РЭС | 10/0,4 | 0.1 | 0.045 | 0.053592 | Центр питания закрыт для потребителей 1 категории
7183 | КТП 118 ПС Воронцовка | Павловский РЭС | Воронежская область | Павловский РЭС | 10/0,4 | 0.1 | 0.05 | 0.04872 | Центр питания закрыт для потребителей 1 категории
7184 | КТП 302 ПС Воронцовка | Павловский РЭС | Воронежская область | Павловский РЭС | 10/0,4 | 0.16 | 0.09 | 0.068208 | Центр питания закрыт для потребителей 1 категории
7185 | КТП 303 ПС Воронцовка | Павловский РЭС | Воронежская область | Павловский РЭС | 10/0,4 | 0.16 | 0.072 | 0.085747 | Центр питания закрыт для потребителей 1 категории
7186 | КТП 304 ПС Воронцовка | Павловский РЭС | Воронежская область | Павловский РЭС | 10/0,4 | 0.16 | 0.104 | 0.054566 | Центр питания закрыт для потребителей 1 категории
7187 | КТП 306 ПС Воронцовка | Павловский РЭС | Воронежская область | Павловский РЭС | 10/0,4 | 0.16 | 0.112 | 0.046771 | Центр питания закрыт для потребителей 1 категории
7188 | КТП 307 ПС Воронцовка | Павловский РЭС | Воронежская область | Павловский РЭС | 10/0,4 | 0.25 | 0.125 | 0.1218 | Центр питания закрыт для потребителей 1 категории
7189 | КТП 309 ПС Воронцовка | Павловский РЭС | Воронежская область | Павловский РЭС | 10/0,4 | 0.1 | 0.06 | 0.038976 | Центр питания закрыт для потребителей 1 категории
7190 | КТП 311 ПС Воронцовка | Павловский РЭС | Воронежская область | Павловский РЭС | 10/0,4 | 0.04 | 0.012 | 0.027283 | Центр питания закрыт для потребителей 1 категории
7191 | КТП 313 ПС Воронцовка | Павловский РЭС | Воронежская область | Павловский РЭС | 10/0,4 | 0.1 | 0.05 | 0.04872 | Центр питания закрыт для потребителей 1 категории
7192 | КТП 316 ПС Воронцовка | Павловский РЭС | Воронежская область | Павловский РЭС | 10/0,4 | 0.04 | 0.014 | 0.025334 | Центр питания закрыт для потребителей 1 категории
7193 | КТП 317 ПС Воронцовка | Павловский РЭС | Воронежская область | Павловский РЭС | 10/0,4 | 0.16 | 0.0648 | 0.092763 | Центр питания закрыт для потребителей 1 категории
7194 | КТП 318 ПС Воронцовка | Павловский РЭС | Воронежская область | Павловский РЭС | 10/0,4 | 0.063 | 0 | 0.061387 | Центр питания закрыт для потребителей 1 категории
7195 | КТП 319 ПС Воронцовка | Павловский РЭС | Воронежская область | Павловский РЭС | 10/0,4 | 0.16 | 0.04 | 0.11693 | Центр питания закрыт для потребителей 1 категории
7196 | КТП 321 ПС Воронцовка | Павловский РЭС | Воронежская область | Павловский РЭС | 10/0,4 | 0.1 | 0.05 | 0.04872 | Центр питания закрыт для потребителей 1 категории
7197 | КТП 325 ПС Воронцовка | Павловский РЭС | Воронежская область | Павловский РЭС | 10/0,4 | 0.1 | 0.04 | 0.058464 | Центр питания закрыт для потребителей 1 категории
7198 | КТП 326 ПС Воронцовка | Павловский РЭС | Воронежская область | Павловский РЭС | 10/0,4 | 0.1 | 0.05 | 0.04872 | Центр питания закрыт для потребителей 1 категории
7199 | КТП 334 ПС Воронцовка | Павловский РЭС | Воронежская область | Павловский РЭС | 10/0,4 | 0.06 | 0.006 | 0.052618 | Центр питания закрыт для потребителей 1 категории
7200 | КТП 339 ПС Воронцовка | Павловский РЭС | Воронежская область | Павловский РЭС | 10/0,4 | 0.1 | 0.065 | 0.034104 | Центр питания закрыт для потребителей 1 категории
7201 | КТП 342 ПС Воронцовка | Павловский РЭС | Воронежская область | Павловский РЭС | 10/0,4 | 0.25 | 0.125 | 0.1218 | Центр питания закрыт для потребителей 1 категории
7202 | КТП 343 ПС Воронцовка | Павловский РЭС | Воронежская область | Павловский РЭС | 10/0,4 | 0.25 | 0.1 | 0.14616 | Центр питания закрыт для потребителей 1 категории
7203 | КТП 346 ПС Воронцовка | Павловский РЭС | Воронежская область | Павловский РЭС | 10/0,4 | 0.025 | 0.012 | 0.012667 | Центр питания закрыт для потребителей 1 категории
7204 | КТП 312 ПС Воронцовка | Павловский РЭС | Воронежская область | Павловский РЭС | 10/0,4 | 0.1 | 0.05 | 0.04872 | Центр питания закрыт для потребителей 1 категории
7205 | КТП 203 ПС Воронцовка | Павловский РЭС | Воронежская область | Павловский РЭС | 10/0,4 | 0.1 | 0.05 | 0.04872 | Центр питания закрыт для потребителей 1 категории
7206 | КТП 204 ПС Воронцовка | Павловский РЭС | Воронежская область | Павловский РЭС | 10/0,4 | 0.1 | 0.065 | 0.034104 | Центр питания закрыт для потребителей 1 категории
7207 | КТП 206 ПС Воронцовка | Павловский РЭС | Воронежская область | Павловский РЭС | 10/0,4 | 0.1 | 0.065 | 0.034104 | Центр питания закрыт для потребителей 1 категории
7208 | КТП 207 ПС Воронцовка | Павловский РЭС | Воронежская область | Павловский РЭС | 10/0,4 | 0.1 | 0.05 | 0.04872 | Центр питания закрыт для потребителей 1 категории
7209 | КТП 209 ПС Воронцовка | Павловский РЭС | Воронежская область | Павловский РЭС | 10/0,4 | 0.04 | 0.002 | 0.037027 | Центр питания закрыт для потребителей 1 категории
7210 | КТП 210 ПС Воронцовка | Павловский РЭС | Воронежская область | Павловский РЭС | 10/0,4 | 0.16 | 0.08 | 0.077952 | Центр питания закрыт для потребителей 1 категории
7211 | КТП 212 ПС Воронцовка | Павловский РЭС | Воронежская область | Павловский РЭС | 10/0,4 | 0.063 | 0.031 | 0.031181 | Центр питания закрыт для потребителей 1 категории
7212 | КТП 213 ПС Воронцовка | Павловский РЭС | Воронежская область | Павловский РЭС | 10/0,4 | 0.1 | 0.065 | 0.034104 | Центр питания закрыт для потребителей 1 категории
7213 | КТП 228 ПС Воронцовка | Павловский РЭС | Воронежская область | Павловский РЭС | 10/0,4 | 0.04 | 0.026 | 0.013642 | Центр питания закрыт для потребителей 1 категории
7214 | КТП 230 ПС Воронцовка | Павловский РЭС | Воронежская область | Павловский РЭС | 10/0,4 | 0.16 | 0.096 | 0.062362 | Центр питания закрыт для потребителей 1 категории
7215 | КТП 236 ПС Воронцовка | Павловский РЭС | Воронежская область | Павловский РЭС | 10/0,4 | 0.16 | 0.064 | 0.093542 | Центр питания закрыт для потребителей 1 категории
7216 | КТП 251 ПС Воронцовка | Павловский РЭС | Воронежская область | Павловский РЭС | 10/0,4 | 0.1 | 0.05 | 0.04872 | Центр питания закрыт для потребителей 1 категории
7217 | КТП 256 ПС Воронцовка | Павловский РЭС | Воронежская область | Павловский РЭС | 10/0,4 | 0.04 | 0.008 | 0.031181 | Центр питания закрыт для потребителей 1 категории
7218 | КТП 257 ПС Воронцовка | Павловский РЭС | Воронежская область | Павловский РЭС | 10/0,4 | 0.16 | 0.08 | 0.077952 | Центр питания закрыт для потребителей 1 категории
7219 | КТП 400 ПС Воронцовка | Павловский РЭС | Воронежская область | Павловский РЭС | 10/0,4 | 0.063 | 0.031 | 0.031181 | Центр питания закрыт для потребителей 1 категории
7220 | КТП 402 ПС Воронцовка | Павловский РЭС | Воронежская область | Павловский РЭС | 10/0,4 | 0.4 | 0.16 | 0.23386 | Центр питания закрыт для потребителей 1 категории
7221 | КТП 411 ПС Воронцовка | Павловский РЭС | Воронежская область | Павловский РЭС | 10/0,4 | 0.063 | 0.037 | 0.025334 | Центр питания закрыт для потребителей 1 категории
7222 | КТП 414 ПС Воронцовка | Павловский РЭС | Воронежская область | Павловский РЭС | 10/0,4 | 0.16 | 0.032 | 0.12472 | Центр питания закрыт для потребителей 1 категории
7223 | КТП 602 ПС Воронцовка | Павловский РЭС | Воронежская область | Павловский РЭС | 10/0,4 | 0.16 | 0.08 | 0.077952 | Центр питания закрыт для потребителей 1 категории
7224 | ЗТП-10/0,4кВ №603 ВЛ-10-6 ПС Воронцовка | Павловский РЭС | Воронежская область | Павловский РЭС | 10/0,4 | 0.25 | 0.2 | 0.04872 | Центр питания закрыт для потребителей 1 категории
7225 | КТП 604 ПС Воронцовка | Павловский РЭС | Воронежская область | Павловский РЭС | 10/0,4 | 0.1 | 0.05 | 0.04872 | Центр питания закрыт для потребителей 1 категории
7226 | КТП 605 ПС Воронцовка | Павловский РЭС | Воронежская область | Павловский РЭС | 10/0,4 | 0.16 | 0.112 | 0.046771 | Центр питания закрыт для потребителей 1 категории
7227 | КТП 606 ПС Воронцовка | Павловский РЭС | Воронежская область | Павловский РЭС | 10/0,4 | 0.06 | 0.024 | 0.035078 | Центр питания закрыт для потребителей 1 категории
7228 | КТП 609 ПС Воронцовка | Павловский РЭС | Воронежская область | Павловский РЭС | 10/0,4 | 0.16 | 0.12 | 0.038976 | Центр питания закрыт для потребителей 1 категории
7229 | КТП 618 ПС Воронцовка | Павловский РЭС | Воронежская область | Павловский РЭС | 10/0,4 | 0.25 | 0.137 | 0.11011 | Центр питания закрыт для потребителей 1 категории
7230 | ЗТП 619 ПС Воронцовка | Павловский РЭС | Воронежская область | Павловский РЭС | 10/0,4 | 0.25 | 0.112 | 0.13447 | Центр питания закрыт для потребителей 1 категории
7231 | КТП 620 ПС Воронцовка | Павловский РЭС | Воронежская область | Павловский РЭС | 10/0,4 | 0.25 | 0.112 | 0.13447 | Центр питания закрыт для потребителей 1 категории
7232 | КТП 622 ПС Воронцовка | Павловский РЭС | Воронежская область | Павловский РЭС | 10/0,4 | 0.06 | 0.03 | 0.029232 | Центр питания закрыт для потребителей 1 категории
7233 | КТП 623 ПС Воронцовка | Павловский РЭС | Воронежская область | Павловский РЭС | 10/0,4 | 0.1 | 0.065 | 0.034104 | Центр питания закрыт для потребителей 1 категории
7234 | КТП 624 ПС Воронцовка | Павловский РЭС | Воронежская область | Павловский РЭС | 10/0,4 | 0.1 | 0.06 | 0.038976 | Центр питания закрыт для потребителей 1 категории
7235 | КТП 625 ПС Воронцовка | Павловский РЭС | Воронежская область | Павловский РЭС | 10/0,4 | 0.1 | 0.06 | 0.038976 | Центр питания закрыт для потребителей 1 категории
7236 | КТП 612 ПС Воронцовка | Павловский РЭС | Воронежская область | Павловский РЭС | 10/0,4 | 0.063 | 0.04 | 0.022411 | Центр питания закрыт для потребителей 1 категории
7237 | КТП 611 ПС Воронцовка | Павловский РЭС | Воронежская область | Павловский РЭС | 10/0,4 | 0.1 | 0.065 | 0.034104 | Центр питания закрыт для потребителей 1 категории
7238 | КТП 711 ПС Воронцовка | Павловский РЭС | Воронежская область | Павловский РЭС | 10/0,4 | 0.1 | 0.065 | 0.034104 | Центр питания закрыт для потребителей 1 категории
7239 | ЗТП 712 ПС Воронцовка | Павловский РЭС | Воронежская область | Павловский РЭС | 10/0,4 | 0.16 | 0.096 | 0.062362 | Центр питания закрыт для потребителей 1 категории
7240 | КТП 714 ПС Воронцовка | Павловский РЭС | Воронежская область | Павловский РЭС | 10/0,4 | 0.16 | 0.05 | 0.10718 | Центр питания закрыт для потребителей 1 категории
7241 | КТП 302 ПС Петровка | Павловский РЭС | Воронежская область | Павловский РЭС | 10/0,4 | 0.1 | 0.05 | 0.04872 | Центр питания закрыт для потребителей 1 категории
7242 | КТП 304 ПС Петровка | Павловский РЭС | Воронежская область | Павловский РЭС | 10/0,4 | 0.063 | 0.04 | 0.022411 | Центр питания закрыт для потребителей 1 категории
7243 | КТП 603 ПС Петровка | Павловский РЭС | Воронежская область | Павловский РЭС | 10/0,4 | 0.16 | 0.104 | 0.054566 | Центр питания закрыт для потребителей 1 категории
7244 | КТП 605 ПС Петровка | Павловский РЭС | Воронежская область | Павловский РЭС | 10/0,4 | 0.063 | 0.006 | 0.055541 | Центр питания закрыт для потребителей 1 категории
7245 | КТП 101 ПС Петровка | Павловский РЭС | Воронежская область | Павловский РЭС | 10/0,4 | 0.063 | 0.04 | 0.022411 | Центр питания закрыт для потребителей 1 категории
7246 | КТП 201 ПС Павловск 1 | Павловский РЭС | Воронежская область | Павловский РЭС | 10/0,4 | 0.063 | 0.03 | 0.032155 | Центр питания закрыт для потребителей 1 категории
7247 | КТП 202 ПС Павловск 1 | Павловский РЭС | Воронежская область | Павловский РЭС | 10/0,4 | 0.1 | 0.05 | 0.04872 | Центр питания закрыт для потребителей 1 категории
7248 | КТП 204 ПС Павловск 1 | Павловский РЭС | Воронежская область | Павловский РЭС | 10/0,4 | 0.04 | 0.024 | 0.01559 | Центр питания закрыт для потребителей 1 категории
7249 | КТП 249 ПС Павловск 1 | Павловский РЭС | Воронежская область | Павловский РЭС | 10/0,4 | 0.1 | 0.08 | 0.019488 | Центр питания закрыт для потребителей 1 категории
7250 | КТП 515 ПС Петровка | Павловский РЭС | Воронежская область | Павловский РЭС | 10/0,4 | 0.063 | 0.044 | 0.018514 | Центр питания закрыт для потребителей 1 категории
7251 | КТП 517 ПС Петровка | Павловский РЭС | Воронежская область | Павловский РЭС | 10/0,4 | 0.1 | 0.065 | 0.034104 | Центр питания закрыт для потребителей 1 категории
7252 | КТП 518 ПС Петровка | Павловский РЭС | Воронежская область | Павловский РЭС | 10/0,4 | 0.1 | 0.065 | 0.034104 | Центр питания закрыт для потребителей 1 категории
7253 | КТП 102 ПС Гаврильск | Павловский РЭС | Воронежская область | Павловский РЭС | 10/0,4 | 0.04 | 0.024 | 0.01559 | Центр питания закрыт для потребителей 1 категории
7254 | КТП 402 ПС Петровка | Павловский РЭС | Воронежская область | Павловский РЭС | 10/0,4 | 0.063 | 0.038 | 0.02436 | Центр питания закрыт для потребителей 1 категории
7255 | КТП 403 ПС Петровка | Павловский РЭС | Воронежская область | Павловский РЭС | 10/0,4 | 0.1 | 0.045 | 0.053592 | Центр питания закрыт для потребителей 1 категории
7256 | КТП 404 ПС Петровка | Павловский РЭС | Воронежская область | Павловский РЭС | 10/0,4 | 0.4 | 0.16 | 0.23386 | Центр питания закрыт для потребителей 1 категории
7257 | КТП 405 ПС Петровка | Павловский РЭС | Воронежская область | Павловский РЭС | 10/0,4 | 0.4 | 0.02 | 0.37027 | Центр питания закрыт для потребителей 1 категории
7258 | КТП 406 ПС Петровка | Павловский РЭС | Воронежская область | Павловский РЭС | 10/0,4 | 0.1 | 0.05 | 0.04872 | Центр питания закрыт для потребителей 1 категории
7259 | КТП 407 ПС Петровка | Павловский РЭС | Воронежская область | Павловский РЭС | 10/0,4 | 0.1 | 0.06 | 0.038976 | Центр питания закрыт для потребителей 1 категории
7260 | КТП 408 ПС Петровка | Павловский РЭС | Воронежская область | Павловский РЭС | 10/0,4 | 0.1 | 0.06 | 0.038976 | Центр питания закрыт для потребителей 1 категории
7261 | КТП 409 ПС Петровка | Павловский РЭС | Воронежская область | Павловский РЭС | 10/0,4 | 0.16 | 0.072 | 0.085747 | Центр питания закрыт для потребителей 1 категории
7262 | КТП 411 ПС Петровка | Павловский РЭС | Воронежская область | Павловский РЭС | 10/0,4 | 0.16 | 0.08 | 0.077952 | Центр питания закрыт для потребителей 1 категории
7263 | КТП 419 ПС Петровка | Павловский РЭС | Воронежская область | Павловский РЭС | 10/0,4 | 0.1 | 0.055 | 0.043848 | Центр питания закрыт для потребителей 1 категории
7264 | КТП 101 ПС Б.Казинка | Павловский РЭС | Воронежская область | Павловский РЭС | 10/0,4 | 0.04 | 0.024 | 0.01559 | Центр питания закрыт для потребителей 1 категории
7265 | КТП 105 ПС Б.Казинка | Павловский РЭС | Воронежская область | Павловский РЭС | 10/0,4 | 0.1 | 0.045 | 0.053592 | Центр питания закрыт для потребителей 1 категории
7266 | КТП 301 ПС Б.Казинка | Павловский РЭС | Воронежская область | Павловский РЭС | 10/0,4 | 0.25 | 0.096 | 0.15006 | Центр питания закрыт для потребителей 1 категории
7267 | КТП 302 ПС Казинка | Павловский РЭС | Воронежская область | Павловский РЭС | 10/0,4 | 0.25 | 0.16 | 0.087696 | Центр питания закрыт для потребителей 1 категории
7268 | КТП 202 ПС Гаврильск | Павловский РЭС | Воронежская область | Павловский РЭС | 10/0,4 | 0.1 | 0.045 | 0.053592 | Центр питания закрыт для потребителей 1 категории
7269 | КТП 204 ПС Гаврильск | Павловский РЭС | Воронежская область | Павловский РЭС | 10/0,4 | 0.25 | 0.112 | 0.13447 | Центр питания закрыт для потребителей 1 категории
7270 | КТП 205 ПС Гаврильск | Павловский РЭС | Воронежская область | Павловский РЭС | 10/0,4 | 0.1 | 0.045 | 0.053592 | Центр питания закрыт для потребителей 1 категории
7271 | КТП 208 ПС Гаврильск | Павловский РЭС | Воронежская область | Павловский РЭС | 10/0,4 | 0.16 | 0.08 | 0.077952 | Центр питания закрыт для потребителей 1 категории
7272 | КТП 202 ПС Б.Казинка | Павловский РЭС | Воронежская область | Павловский РЭС | 10/0,4 | 0.16 | 0.08 | 0.077952 | Центр питания закрыт для потребителей 1 категории
7273 | КТП 204 ПС Б.Казинка | Павловский РЭС | Воронежская область | Павловский РЭС | 10/0,4 | 0.25 | 0.112 | 0.13447 | Центр питания закрыт для потребителей 1 категории
7274 | КТП 206 ПС Б.Казинка | Павловский РЭС | Воронежская область | Павловский РЭС | 10/0,4 | 0.1 | 0.04 | 0.058464 | Центр питания закрыт для потребителей 1 категории
7275 | КТП 211 ПС Гаврильск | Павловский РЭС | Воронежская область | Павловский РЭС | 10/0,4 | 0.063 | 0.04 | 0.022411 | Центр питания закрыт для потребителей 1 категории
7276 | КТП 207 ПС Б.Казинка | Павловский РЭС | Воронежская область | Павловский РЭС | 10/0,4 | 0.4 | 0.02 | 0.37027 | Центр питания закрыт для потребителей 1 категории
7277 | КТП 209 ПС Б.Казинка | Павловский РЭС | Воронежская область | Павловский РЭС | 10/0,4 | 0.16 | 0.06 | 0.09744 | Центр питания закрыт для потребителей 1 категории
7278 | КТП 211 ПС Б.Казинка | Павловский РЭС | Воронежская область | Павловский РЭС | 10/0,4 | 0.1 | 0.05 | 0.04872 | Центр питания закрыт для потребителей 1 категории
7279 | КТП 212 ПС Б.Казинка | Павловский РЭС | Воронежская область | Павловский РЭС | 10/0,4 | 0.04 | 0.026 | 0.013642 | Центр питания закрыт для потребителей 1 категории
7280 | КТП 205 ПС Б.Казинка | Павловский РЭС | Воронежская область | Павловский РЭС | 10/0,4 | 0.16 | 0.032 | 0.12472 | Центр питания закрыт для потребителей 1 категории
7281 | КТП 214 ПС Б.Казинка | Павловский РЭС | Воронежская область | Павловский РЭС | 10/0,4 | 0.25 | 0.075 | 0.17052 | Центр питания закрыт для потребителей 1 категории
7282 | КТП 215 ПС Б.Казинка | Павловский РЭС | Воронежская область | Павловский РЭС | 10/0,4 | 0.063 | 0.037 | 0.025334 | Центр питания закрыт для потребителей 1 категории
7283 | КТП 216 ПС Б.Казинка | Павловский РЭС | Воронежская область | Павловский РЭС | 10/0,4 | 0.06 | 0.025 | 0.034104 | Центр питания закрыт для потребителей 1 категории
7284 | КТП 403 ПС Гаврильск | Павловский РЭС | Воронежская область | Павловский РЭС | 10/0,4 | 0.16 | 0.064 | 0.093542 | Центр питания закрыт для потребителей 1 категории
7285 | КТП 223 ПС Б.Казинка | Павловский РЭС | Воронежская область | Павловский РЭС | 10/0,4 | 0.25 | 0.1 | 0.14616 | Центр питания закрыт для потребителей 1 категории
7286 | КТП 404 ПС Гаврильск | Павловский РЭС | Воронежская область | Павловский РЭС | 10/0,4 | 0.1 | 0.04 | 0.058464 | Центр питания закрыт для потребителей 1 категории
7287 | КТП 101 ПС Р.Буйловка | Павловский РЭС | Воронежская область | Павловский РЭС | 10/0,4 | 0.25 | 0.15 | 0.09744 | Центр питания закрыт для потребителей 1 категории
7288 | КТП 103 ПС Р.Буйловка | Павловский РЭС | Воронежская область | Павловский РЭС | 10/0,4 | 0.16 | 0.08 | 0.077952 | Центр питания закрыт для потребителей 1 категории
7289 | КТП 412 ПС Гаврильск | Павловский РЭС | Воронежская область | Павловский РЭС | 10/0,4 | 0.16 | 0.072 | 0.085747 | Центр питания закрыт для потребителей 1 категории
7290 | КТП 413 ПС Гаврильск | Павловский РЭС | Воронежская область | Павловский РЭС | 10/0,4 | 0.16 | 0.07 | 0.087696 | Центр питания закрыт для потребителей 1 категории
7291 | КТП 414 ПС Гаврильск | Павловский РЭС | Воронежская область | Павловский РЭС | 10/0,4 | 0.25 | 0.075 | 0.17052 | Центр питания закрыт для потребителей 1 категории
7292 | КТП 415 ПС Гаврильск | Павловский РЭС | Воронежская область | Павловский РЭС | 10/0,4 | 0.1 | 0.04 | 0.058464 | Центр питания закрыт для потребителей 1 категории
7293 | КТП 201 ПС Р.Буйловка | Павловский РЭС | Воронежская область | Павловский РЭС | 10/0,4 | 0.04 | 0.024 | 0.01559 | Центр питания закрыт для потребителей 1 категории
7294 | КТП 202 ПС Р.Буйловка | Павловский РЭС | Воронежская область | Павловский РЭС | 10/0,4 | 0.04 | 0.024 | 0.01559 | Центр питания закрыт для потребителей 1 категории
7295 | КТП 203 ПС Р.Буйловка | Павловский РЭС | Воронежская область | Павловский РЭС | 10/0,4 | 0.1 | 0.06 | 0.038976 | Центр питания закрыт для потребителей 1 категории
7296 | КТП 301 ПС Гаврильск | Павловский РЭС | Воронежская область | Павловский РЭС | 10/0,4 | 0.06 | 0.036 | 0.023386 | Центр питания закрыт для потребителей 1 категории
7297 | КТП 204 ПС Р.Буйловка | Павловский РЭС | Воронежская область | Павловский РЭС | 10/0,4 | 0.16 | 0.12588 | 0.033247 | Центр питания закрыт для потребителей 1 категории
7298 | КТП 205 ПС Р.Буйловка | Павловский РЭС | Воронежская область | Павловский РЭС | 10/0,4 | 0.1 | 0.05 | 0.04872 | Центр питания закрыт для потребителей 1 категории
7299 | КТП 302 ПС Гаврильск | Павловский РЭС | Воронежская область | Павловский РЭС | 10/0,4 | 0.1 | 0.045 | 0.053592 | Центр питания закрыт для потребителей 1 категории
7300 | КТП 207 ПС Р.Буйловка | Павловский РЭС | Воронежская область | Павловский РЭС | 10/0,4 | 0.25 | 0.112 | 0.13447 | Центр питания закрыт для потребителей 1 категории
7301 | КТП 208 ПС Р.Буйловка | Павловский РЭС | Воронежская область | Павловский РЭС | 10/0,4 | 0.16 | 0.03 | 0.12667 | Центр питания закрыт для потребителей 1 категории
7302 | КТП 303 ПС Гаврильск | Павловский РЭС | Воронежская область | Павловский РЭС | 10/0,4 | 0.04 | 0.02 | 0.019488 | Центр питания закрыт для потребителей 1 категории
7303 | КТП 210 ПС Р.Буйловка | Павловский РЭС | Воронежская область | Павловский РЭС | 10/0,4 | 0.16 | 0.07 | 0.087696 | Центр питания закрыт для потребителей 1 категории
7304 | КТП 307 ПС Гаврильск | Павловский РЭС | Воронежская область | Павловский РЭС | 10/0,4 | 0.16 | 0.032 | 0.12472 | Центр питания закрыт для потребителей 1 категории
7305 | КТП 309 ПС Гаврильск | Павловский РЭС | Воронежская область | Павловский РЭС | 10/0,4 | 0.1 | 0.05 | 0.04872 | Центр питания закрыт для потребителей 1 категории
7306 | КТП 311 ПС Гаврильск | Павловский РЭС | Воронежская область | Павловский РЭС | 10/0,4 | 0.25 | 0.1 | 0.14616 | Центр питания закрыт для потребителей 1 категории
7307 | КТП 504 ПС Р.Буйловка | Павловский РЭС | Воронежская область | Павловский РЭС | 10/0,4 | 0.16 | 0.072 | 0.085747 | Центр питания закрыт для потребителей 1 категории
7308 | КТП 505 ПС Р.Буйловка | Павловский РЭС | Воронежская область | Павловский РЭС | 10/0,4 | 0.16 | 0.096 | 0.062362 | Центр питания закрыт для потребителей 1 категории
7309 | КТП 402 ПС Р.Буйловка | Павловский РЭС | Воронежская область | Павловский РЭС | 10/0,4 | 0.25 | 0.112 | 0.13447 | Центр питания закрыт для потребителей 1 категории
7310 | КТП 403 ПС Р.Буйловка | Павловский РЭС | Воронежская область | Павловский РЭС | 10/0,4 | 0.16 | 0 | 0.1559 | Центр питания закрыт для потребителей 1 категории
7311 | КТП 405 ПС Р.Буйловка | Павловский РЭС | Воронежская область | Павловский РЭС | 10/0,4 | 0.1 | 0.05 | 0.04872 | Центр питания закрыт для потребителей 1 категории
7312 | КТП 407 ПС Р.Буйловка | Павловский РЭС | Воронежская область | Павловский РЭС | 10/0,4 | 0.25 | 0.025 | 0.21924 | Центр питания закрыт для потребителей 1 категории
7313 | КТП 601 ПС А.Донская | Павловский РЭС | Воронежская область | Павловский РЭС | 10/0,4 | 0.1 | 0.05 | 0.04872 | Центр питания закрыт для потребителей 1 категории
7314 | КТП 602 ПС А.Донская | Павловский РЭС | Воронежская область | Павловский РЭС | 10/0,4 | 0.1 | 0.055 | 0.043848 | Центр питания закрыт для потребителей 1 категории
7315 | КТП 603 ПС А.Донская | Павловский РЭС | Воронежская область | Павловский РЭС | 10/0,4 | 0.1 | 0.06 | 0.038976 | Центр питания закрыт для потребителей 1 категории
7316 | КТП 205 ПС А.Донская | Павловский РЭС | Воронежская область | Павловский РЭС | 10/0,4 | 0.16 | 0.064 | 0.093542 | Центр питания закрыт для потребителей 1 категории
7317 | КТП 207 ПС А.Донская | Павловский РЭС | Воронежская область | Павловский РЭС | 10/0,4 | 0.1 | 0.04 | 0.058464 | Центр питания закрыт для потребителей 1 категории
7318 | КТП 209 ПС А.Донская | Павловский РЭС | Воронежская область | Павловский РЭС | 10/0,4 | 0.1 | 0.045 | 0.053592 | Центр питания закрыт для потребителей 1 категории
7319 | КТП 210 ПС А.Донская | Павловский РЭС | Воронежская область | Павловский РЭС | 10/0,4 | 0.1 | 0.05 | 0.04872 | Центр питания закрыт для потребителей 1 категории
7320 | КТП 211 ПС А.Донская | Павловский РЭС | Воронежская область | Павловский РЭС | 10/0,4 | 0.1 | 0.06 | 0.038976 | Центр питания закрыт для потребителей 1 категории
7321 | КТП 212 ПС А.Донская | Павловский РЭС | Воронежская область | Павловский РЭС | 10/0,4 | 0.1 | 0.05 | 0.04872 | Центр питания закрыт для потребителей 1 категории
7322 | КТП 217 ПС А.Донская | Павловский РЭС | Воронежская область | Павловский РЭС | 10/0,4 | 0.063 | 0.03 | 0.032155 | Центр питания закрыт для потребителей 1 категории
7323 | КТП 220 ПС А.Донская | Павловский РЭС | Воронежская область | Павловский РЭС | 10/0,4 | 0.1 | 0.045 | 0.053592 | Центр питания закрыт для потребителей 1 категории
7324 | КТП 402 ПС Солонцы | Павловский РЭС | Воронежская область | Павловский РЭС | 10/0,4 | 0.06 | 0.03 | 0.029232 | Центр питания закрыт для потребителей 1 категории
7325 | КТП 403 ПС Солонцы | Павловский РЭС | Воронежская область | Павловский РЭС | 10/0,4 | 0.06 | 0.03 | 0.029232 | Центр питания закрыт для потребителей 1 категории
7326 | КТП 404 ПС Солонцы | Павловский РЭС | Воронежская область | Павловский РЭС | 10/0,4 | 0.1 | 0.035 | 0.063336 | Центр питания закрыт для потребителей 1 категории
7327 | КТП 105 ПС Гаврильск | Павловский РЭС | Воронежская область | Павловский РЭС | 10/0,4 | 0.063 | 0.037 | 0.025334 | Центр питания закрыт для потребителей 1 категории
7328 | КТП 401 ПС Р.Буйловка | Павловский РЭС | Воронежская область | Павловский РЭС | 10/0,4 | 0.063 | 0.04 | 0.022411 | Центр питания закрыт для потребителей 1 категории
7329 | КТП 107 ПС Воронцовка | Павловский РЭС | Воронежская область | Павловский РЭС | 10/0,4 | 0.1 | 0.045 | 0.053592 | Центр питания закрыт для потребителей 1 категории
7330 | КТП 505 ПС Лосево | Павловский РЭС | Воронежская область | Павловский РЭС | 10/0,4 | 0.1 | 0.07 | 0.029232 | Центр питания закрыт для потребителей 1 категории
7331 | КТП 314 ПС Воронцовка | Павловский РЭС | Воронежская область | Павловский РЭС | 10/0,4 | 0.4 | 0.16 | 0.23386 | Центр питания закрыт для потребителей 1 категории
7332 | КТП 610 ПС А.Донская | Павловский РЭС | Воронежская область | Павловский РЭС | 10/0,4 | 0.1 | 0.05 | 0.04872 | Центр питания закрыт для потребителей 1 категории
7333 | КТП 208 ПС Покровка | Павловский РЭС | Воронежская область | Павловский РЭС | 10/0,4 | 0.4 | 0.18 | 0.21437 | Центр питания закрыт для потребителей 1 категории
7334 | КТП-10/0,4кВ №427 Павловск-1 (Энергетик) | Павловский РЭС | Воронежская область | Павловский РЭС | 10/0,4 | 0.025 | 0 | 0.02436 | Центр питания закрыт для потребителей 1 категории
7335 | КТП-10/0,4кВ 223 ПС А. Донская Павловски | Павловский РЭС | Воронежская область | Павловский РЭС | 10/0,4 | 0.025 | 0 | 0.02436 | Центр питания закрыт для потребителей 1 категории
7336 | КТП 603 ПС Павловск 2 | Павловский РЭС | Воронежская область | Павловский РЭС | 10/0,4 | 0.63 | 0.25 | 0.37027 | Центр питания закрыт для потребителей 1 категории
7337 | КТП-10/0,4кВ №108 ВЛ-10-1ПС Гаврильск | Павловский РЭС | Воронежская область | Павловский РЭС | 10/0,4 | 0.04 | 0.002 | 0.037027 | Центр питания закрыт для потребителей 1 категории
7338 | КТП 224 ПС А.Донская | Павловский РЭС | Воронежская область | Павловский РЭС | 10/0,4 | 0.16 | 0.08 | 0.077952 | Центр питания закрыт для потребителей 1 категории
7339 | КТП 519 ПС Петровка | Павловский РЭС | Воронежская область | Павловский РЭС | 10/0,4 | 0.063 | 0.025 | 0.037027 | Центр питания закрыт для потребителей 1 категории
7340 | КТП 235 ПС А.Донская | Павловский РЭС | Воронежская область | Павловский РЭС | 10/0,4 | 0.25 | 0.05 | 0.19488 | Центр питания закрыт для потребителей 1 категории
7341 | КТП 627 ПС Воронцовка | Павловский РЭС | Воронежская область | Павловский РЭС | 10/0,4 | 0.16 | 0.072 | 0.085747 | Центр питания закрыт для потребителей 1 категории
7342 | КТП 253 ПС А. Донская | Павловский РЭС | Воронежская область | Павловский РЭС | 10/0,4 | 0.16 | 0.04 | 0.11693 | Центр питания закрыт для потребителей 1 категории
7343 | КТП 254 ПС А. Донская | Павловский РЭС | Воронежская область | Павловский РЭС | 10/0,4 | 0.16 | 0.04 | 0.11693 | Центр питания закрыт для потребителей 1 категории
7344 | ЗТП-10кВ № 73 ПС Павловск-2(Энергетик) | Павловский РЭС | Воронежская область | Павловский РЭС | 10/0,4 | 0.16 | 0.061 | 0.096466 | Центр питания закрыт для потребителей 1 категории
7345 | КТП-10кВ № 79 ПС Павловск-2 | Павловский РЭС | Воронежская область | Павловский РЭС | 10/0,4 | 0.25 | 0.163 | 0.084773 | Центр питания закрыт для потребителей 1 категории
7346 | КТП-10кВ № 86 ПС Павловск-1(Энергетик) | Павловский РЭС | Воронежская область | Павловский РЭС | 10/0,4 | 0.1 | 0.06 | 0.038976 | Центр питания закрыт для потребителей 1 категории
7347 | КТП-10кВ № 78 ПС Павловск-1(Энергетик) | Павловский РЭС | Воронежская область | Павловский РЭС | 10/0,4 | 0.1 | 0.032 | 0.066259 | Центр питания закрыт для потребителей 1 категории
7348 | ЗТП-10кВ №49 ПС Павловск-1 | Павловский РЭС | Воронежская область | Павловский РЭС | 10/0,4 | 0.25 | 0.188 | 0.060413 | Центр питания закрыт для потребителей 1 категории
7349 | ЗТП-10кВ № 103 ПС Павловск-2(Эн) | Павловский РЭС | Воронежская область | Павловский РЭС | 10/0,4 | 0.16 | 0.023 | 0.13349 | Центр питания закрыт для потребителей 1 категории
7350 | ЗТП-10кВ № 102 ПС Павловск-2(Энергетик) | Павловский РЭС | Воронежская область | Павловский РЭС | 10/0,4 | 0.16 | 0.117 | 0.041899 | Центр питания закрыт для потребителей 1 категории
7351 | КТП-10кВ № 14 ПС Павловск-2(Энергетик) | Павловский РЭС | Воронежская область | Павловский РЭС | 10/0,4 | 0.16 | 0.096 | 0.062362 | Центр питания закрыт для потребителей 1 категории
7352 | КТП-10кВ № 38 (Энергетик) | Павловский РЭС | Воронежская область | Павловский РЭС | 10/0,4 | 0.25 | 0.16 | 0.087696 | Центр питания закрыт для потребителей 1 категории
7353 | ЗТП-10кВ № 12 ПС Павловск-2 | Павловский РЭС | Воронежская область | Павловский РЭС | 10/0,4 | 0.25 | 0.08 | 0.16565 | Центр питания закрыт для потребителей 1 категории
7354 | ЗТП-10кВ № 71 ПС Павловск-2(Энергетик) | Павловский РЭС | Воронежская область | Павловский РЭС | 10/0,4 | 0.4 | 0.356 | 0.042874 | Центр питания закрыт для потребителей 1 категории
7355 | КТП-10кВ № 18 ПС Павловск-1(Энергетик) | Павловский РЭС | Воронежская область | Павловский РЭС | 10/0,4 | 0.4 | 0.24 | 0.1559 | Центр питания закрыт для потребителей 1 категории
7356 | ЗТП-10кВ № 30 ПС Павловск-1(Энергетик) | Павловский РЭС | Воронежская область | Павловский РЭС | 10/0,4 | 0.16 | 0.128 | 0.031181 | Центр питания закрыт для потребителей 1 категории
7357 | КТП-10кВ № 101 ПС Павловск-2 (Эн) | Павловский РЭС | Воронежская область | Павловский РЭС | 10/0,4 | 0.1 | 0.065 | 0.034104 | Центр питания закрыт для потребителей 1 категории
7358 | КТП-10/0,4кВ №61 ПС Павловск-2 (Эн) | Павловский РЭС | Воронежская область | Павловский РЭС | 10/0,4 | 0.25 | 0.225 | 0.02436 | Центр питания закрыт для потребителей 1 категории
7359 | КТП-10кВ № 4а ПС Павловск-2 | Павловский РЭС | Воронежская область | Павловский РЭС | 10/0,4 | 0.16 | 0.107 | 0.051643 | Центр питания закрыт для потребителей 1 категории
7360 | КТП-10кВ № 89 ПС Павловск-2(Эн) | Павловский РЭС | Воронежская область | Павловский РЭС | 10/0,4 | 0.25 | 0.175 | 0.07308 | Центр питания закрыт для потребителей 1 категории
7361 | КТП-10кВ № 116 ПС Павловск-2 | Павловский РЭС | Воронежская область | Павловский РЭС | 10/0,4 | 0.1 | 0.051 | 0.047746 | Центр питания закрыт для потребителей 1 категории
7362 | КТП-10кВ № 10 ПС Павловск-2 | Павловский РЭС | Воронежская область | Павловский РЭС | 10/0,4 | 0.1 | 0.091 | 0.0087696 | Центр питания закрыт для потребителей 1 категории
7363 | КТП-10кВ № 16 ПС Павловск-1 | Павловский РЭС | Воронежская область | Павловский РЭС | 10/0,4 | 0.1 | 0.005 | 0.092568 | Центр питания закрыт для потребителей 1 категории
7364 | КТП-10кВ № 8 ПС Павловск-2 | Павловский РЭС | Воронежская область | Павловский РЭС | 10/0,4 | 0.1 | 0.069 | 0.030206 | Центр питания закрыт для потребителей 1 категории
7365 | КТП-10кВ № 3 ПС Павловск-1 | Павловский РЭС | Воронежская область | Павловский РЭС | 10/0,4 | 0.4 | 0.38 | 0.019488 | Центр питания закрыт для потребителей 1 категории
7366 | КТП-10кВ № 25 ПС Павловск-1 | Павловский РЭС | Воронежская область | Павловский РЭС | 10/0,4 | 0.16 | 0.118 | 0.040925 | Центр питания закрыт для потребителей 1 категории
7367 | КТП-10кВ № 76 ПС Павловск-2 | Павловский РЭС | Воронежская область | Павловский РЭС | 10/0,4 | 0.4 | 0.104 | 0.28842 | Центр питания закрыт для потребителей 1 категории
7368 | КТП-10кВ № 4 ПС Павловск-2 | Павловский РЭС | Воронежская область | Павловский РЭС | 10/0,4 | 0.1 | 0.056 | 0.042874 | Центр питания закрыт для потребителей 1 категории
7369 | КТП-10кВ № 99 ПС Павловск-2(Энергетик) | Павловский РЭС | Воронежская область | Павловский РЭС | 10/0,4 | 0.16 | 0.1344 | 0.024945 | Центр питания закрыт для потребителей 1 категории
7370 | КТП-10кВ № 125 ПС Павловск-2(Энергетик) | Павловский РЭС | Воронежская область | Павловский РЭС | 10/0,4 | 0.63 | 0.315 | 0.30694 | Центр питания закрыт для потребителей 1 категории
7371 | КТП-10кВ № 126 ПС Павловск-2(Энергетик) | Павловский РЭС | Воронежская область | Павловский РЭС | 10/0,4 | 0.4 | 0.204 | 0.19098 | Центр питания закрыт для потребителей 1 категории
7372 | КТП-10кВ № 128 ПС Павловск-1(Энергетик) | Павловский РЭС | Воронежская область | Павловский РЭС | 10/0,4 | 0.25 | 0.17 | 0.077952 | Центр питания закрыт для потребителей 1 категории
7373 | ЗТП-10кВ № 44 ПС Павловск-1 | Павловский РЭС | Воронежская область | Павловский РЭС | 10/0,4 | 0.25 | 0.105 | 0.14129 | Центр питания закрыт для потребителей 1 категории
7374 | ЗТП-10кВ № 69 ПС Павловск-1 | Павловский РЭС | Воронежская область | Павловский РЭС | 10/0,4 | 0.25 | 0.025 | 0.21924 | Центр питания закрыт для потребителей 1 категории
7375 | КТП-10кВ № 127 ПС Павловск-1(Энергетик) | Павловский РЭС | Воронежская область | Павловский РЭС | 10/0,4 | 0.4 | 0.3 | 0.09744 | Центр питания закрыт для потребителей 1 категории
7376 | КТП-10кВ № 129 ПС Павловск-1(Энергетик) | Павловский РЭС | Воронежская область | Павловский РЭС | 10/0,4 | 0.1 | 0 | 0.09744 | Центр питания закрыт для потребителей 1 категории
7377 | ЗТП-10кВ № 59 ПС Павловск-2 | Павловский РЭС | Воронежская область | Павловский РЭС | 10/0,4 | 0.25 | 0.02 | 0.22411 | Центр питания закрыт для потребителей 1 категории
7378 | КТП-10кВ № 130 ПС Павловск-1(Энергетик) | Павловский РЭС | Воронежская область | Павловский РЭС | 10/0,4 | 0.16 | 0.088 | 0.070157 | Центр питания закрыт для потребителей 1 категории
7379 | КТП-10кВ № 131 ПС Павловск-1(Энергетик) | Павловский РЭС | Воронежская область | Павловский РЭС | 10/0,4 | 0.16 | 0.128 | 0.031181 | Центр питания закрыт для потребителей 1 категории
7380 | КТП-10кВ № 46 ПС Павловск-2 | Павловский РЭС | Воронежская область | Павловский РЭС | 10/0,4 | 0.25 | 0.05 | 0.19488 | Центр питания закрыт для потребителей 1 категории
7381 | ЗТП-10кВ № 37 ПС Павловск-1 | Павловский РЭС | Воронежская область | Павловский РЭС | 10/0,4 | 0.4 | 0 | 0.38976 | Центр питания закрыт для потребителей 1 категории
7382 | ЗТП-10кВ № 39 ПС Павловск-2 | Павловский РЭС | Воронежская область | Павловский РЭС | 10/0,4 | 0.4 | 0.018 | 0.37222 | Центр питания закрыт для потребителей 1 категории
7383 | ЗТП-10кВ № 20 ПС Павловск-2 | Павловский РЭС | Воронежская область | Павловский РЭС | 10/0,4 | 0.4 | 0.228 | 0.1676 | Центр питания закрыт для потребителей 1 категории
7384 | ЗТП-10кВ № 15 ПС Павловск-2 | Павловский РЭС | Воронежская область | Павловский РЭС | 10/0,4 | 0.1 | 0.075 | 0.02436 | Центр питания закрыт для потребителей 1 категории
7385 | ЗТП-10кВ № 6 ПС Павловск-2 | Павловский РЭС | Воронежская область | Павловский РЭС | 10/0,4 | 0.25 | 0.112 | 0.13447 | Центр питания закрыт для потребителей 1 категории
7386 | ЗТП-10кВ № 26 ПС Павловск-2 | Павловский РЭС | Воронежская область | Павловский РЭС | 10/0,4 | 0.25 | 0.172 | 0.076003 | Центр питания закрыт для потребителей 1 категории
7387 | ЗТП-10кВ № 2 ПС Павловск-1 | Павловский РЭС | Воронежская область | Павловский РЭС | 10/0,4 | 0.25 | 0.202 | 0.046771 | Центр питания закрыт для потребителей 1 категории
7388 | ЗТП-10кВ № 29 Павловск-2 | Павловский РЭС | Воронежская область | Павловский РЭС | 10/0,4 | 0.25 | 0.05 | 0.19488 | Центр питания закрыт для потребителей 1 категории
7389 | КТП 10кВ № 22 ПС Павловск-2 | Павловский РЭС | Воронежская область | Павловский РЭС | 10/0,4 | 0.1 | 0.06 | 0.038976 | Центр питания закрыт для потребителей 1 категории
7390 | КТП 10кВ № 5 ПС Павловск-2 | Павловский РЭС | Воронежская область | Павловский РЭС | 10/0,4 | 0.1 | 0.09 | 0.009744 | Центр питания закрыт для потребителей 1 категории
7391 | КТП 10кВ № 84 ПС Павловск-2 | Павловский РЭС | Воронежская область | Павловский РЭС | 10/0,4 | 0.1 | 0.06 | 0.038976 | Центр питания закрыт для потребителей 1 категории
7392 | КТП 253 ПС Павловск-1 | Павловский РЭС | Воронежская область | Павловский РЭС | 10/0,4 | 0.1 | 0 | 0.09744 | Центр питания закрыт для потребителей 1 категории
7393 | КТП-10/0,4кВ Богучар (Эн) | Павловский РЭС | Воронежская область | Павловский РЭС | 10/0,4 | 0.1 | 0.07 | 0.029232 | Центр питания закрыт для потребителей 1 категории
7394 | КТП-10/0,4кВ №137 ПС Павловск-2 (Эн) | Павловский РЭС | Воронежская область | Павловский РЭС | 10/0,4 | 0.1 | 0 | 0.09744 | Центр питания закрыт для потребителей 1 категории
7395 | СТП 140 ПС Павловск-2 | Павловский РЭС | Воронежская область | Павловский РЭС | 10/0,4 | 0.1 | 0.06 | 0.038976 | Центр питания закрыт для потребителей 1 категории
7396 | КТП-10/0,4кВ №139 ПС Павловск-2 (Эн) | Павловский РЭС | Воронежская область | Павловский РЭС | 10/0,4 | 0.1 | 0 | отсутствует
7397 | ЗТП 313 ПС Лосево | Павловский РЭС | Воронежская область | Павловский РЭС | 10/0,4 | 0.25 | 0.15 | 0.09744
7398 | КТП 802 ПС Воронцовка | Павловский РЭС | Воронежская область | Павловский РЭС | 10/0,4 | 0.63 | 0.252 | 0.36832
7399 | КТП 803 ПС Воронцовка | Павловский РЭС | Воронежская область | Павловский РЭС | 10/0,4 | 1 | 0.4 | 0.58464
7400 | КТП 801 ПС Воронцовка | Павловский РЭС | Воронежская область | Павловский РЭС | 10/0,4 | 0.63 | 0.252 | 0.36832
7401 | КТП 517 ПС А.Донская | Павловский РЭС | Воронежская область | Павловский РЭС | 10/0,4 | 0.25 | 0.125 | 0.1218
7402 | ЗТП-10кВ № 88 ПС Павловск-2 | Павловский РЭС | Воронежская область | Павловский РЭС | 10/0,4 | 0.16 | 0.0304 | 0.12628
7403 | ЗТП-10кВ № 83 ПС Павловск-2(Энергетик) | Павловский РЭС | Воронежская область | Павловский РЭС | 10/0,4 | 0.25 | 0.05418 | 0.19081
7404 | ЗТП-10кВ № 80 ПС Павловск-2 | Павловский РЭС | Воронежская область | Павловский РЭС | 10/0,4 | 0.4 | 0.3529 | 0.045894
7405 | ЗТП-10кВ № 85 ПС Павловск-2 | Павловский РЭС | Воронежская область | Павловский РЭС | 10/0,4 | 0.063 | 0.0285 | 0.033617
7406 | КТП-10кВ № 106 ПС Павловск-2 (Эн) | Павловский РЭС | Воронежская область | Павловский РЭС | 10/0,4 | 0.25 | 0.206 | 0.042874
7407 | ЗТП-10кВ № 60 ПС Павловск-2 | Павловский РЭС | Воронежская область | Павловский РЭС | 10/0,4 | 0.63 | 0.133 | 0.48428
7408 | КТП-10кВ № 133 ПС Павловск-2 (Эн) | Павловский РЭС | Воронежская область | Павловский РЭС | 10/0,4 | 1 | 0.504 | 0.4833
7409 | ЗТП-10кВ № 68 ПС Павловск-2 | Павловский РЭС | Воронежская область | Павловский РЭС | 10/0,4 | 0.4 | 0.3473 | 0.051351
7410 | ЗТП-10кВ № 90 ПС Павловск-2 | Павловский РЭС | Воронежская область | Павловский РЭС | 10/0,4 | 0.63 | 0.416 | 0.20852
7411 | ЗТП-10кВ № 45 ПС Павловск-2 | Павловский РЭС | Воронежская область | Павловский РЭС | 10/0,4 | 0.63 | 0.158 | 0.45992
7412 | ЗТП-10кВ № 65 ПС Павловск-2(Энергетик) | Павловский РЭС | Воронежская область | Павловский РЭС | 10/0,4 | 0.25 | 0.088 | 0.15785
7413 | ЗТП-10кВ № 9 ПС Павловск-2 | Павловский РЭС | Воронежская область | Павловский РЭС | 10/0,4 | 0.25 | 0.04 | 0.20462 | Центр питания закрыт для потребителей 1 категории
7414 | ЗТП-10кВ №13 ПС Павловск-2 | Павловский РЭС | Воронежская область | Павловский РЭС | 10/0,4 | 0.25 | 0.047 | 0.1978 | Центр питания закрыт для потребителей 1 категории
7415 | ЗТП-10кВ № 74 ПС Павловск-2(Энергетик) | Павловский РЭС | Воронежская область | Павловский РЭС | 10/0,4 | 1 | 0.315 | 0.66746
7416 | ЗТП-10кВ №7 ПС Павловск-1 | Павловский РЭС | Воронежская область | Павловский РЭС | 10/0,4 | 0.25 | 0.088 | 0.15785 | Центр питания закрыт для потребителей 1 категории
7417 | ЗТП-10кВ № 51 ПС Павловск-1 | Павловский РЭС | Воронежская область | Павловский РЭС | 10/0,4 | 0.4 | 0.332 | 0.066259
7418 | ЗТП-10кВ № 35 ПС Павловск-2 | Павловский РЭС | Воронежская область | Павловский РЭС | 10/0,4 | 0.4 | 0.336 | 0.062362
7419 | КТП-10кВ № 108 ПС Павловск-2 (Эн) | Павловский РЭС | Воронежская область | Павловский РЭС | 10/0,4 | 1.25 | 0.56 | 0.67234
7420 | ЗТП-10кВ № 62 ПС Павловск-2 | Павловский РЭС | Воронежская область | Павловский РЭС | 10/0,4 | 0.16 | 0.096 | 0.062362
7421 | ЗТП-10кВ № 21 ПС Павловск-1 | Павловский РЭС | Воронежская область | Павловский РЭС | 10/0,4 | 0.16 | 0.149 | 0.010718
7422 | КТП-10кВ № 107 ПС Павловск-2 | Павловский РЭС | Воронежская область | Павловский РЭС | 10/0,4 | 0.4 | 0.068 | 0.3235 | Центр питания закрыт для потребителей 1 категории
7423 | КТП-10кВ № 117 ПС Павловск-1 (Эн) | Павловский РЭС | Воронежская область | Павловский РЭС | 10/0,4 | 0.4 | 0.22 | 0.17539
7424 | ЗТП-10кВ № 58 ПС Павловск-2 | Павловский РЭС | Воронежская область | Павловский РЭС | 10/0,4 | 0.4 | 0.01564 | 0.0091204
7425 | ЗТП-10кВ № 93 ПС Павловск-2 | Павловский РЭС | Воронежская область | Павловский РЭС | 10/0,4 | 0.16 | 0.112 | 0.046771
7426 | КТП-10кВ № 23 ПС Павловск-1 | Павловский РЭС | Воронежская область | Павловский РЭС | 10/0,4 | 0.4 | 0.141 | 0.25237
7427 | ЗТП-10кВ № 50 ПС Павловск-2 | Павловский РЭС | Воронежская область | Павловский РЭС | 10/0,4 | 0.25 | 0.122 | 0.12472 | Центр питания закрыт для потребителей 1 категории
7428 | ЗТП-10кВ № 28 Павловск-2 | Павловский РЭС | Воронежская область | Павловский РЭС | 10/0,4 | 0.205 | 0.093 | 0.10913 | Центр питания закрыт для потребителей 1 категории
7429 | ЗТП-10кВ № 66 ПС Павловск-2 | Павловский РЭС | Воронежская область | Павловский РЭС | 10/0,4 | 0.25 | 0.18 | 0.068208 | Центр питания закрыт для потребителей 1 категории
7430 | ЗТП-10кВ № 32 ПС Павловск-2 | Павловский РЭС | Воронежская область | Павловский РЭС | 10/0,4 | 0.25 | 0.153 | 0.094517 | Центр питания закрыт для потребителей 1 категории
7431 | ЗТП-10кВ № 56 ПС Павловск-2 | Павловский РЭС | Воронежская область | Павловский РЭС | 10/0,4 | 0.25 | 0.083 | 0.16272 | Центр питания закрыт для потребителей 1 категории
7432 | ТП-10кВ № 70 ПС Павловск-1(Энергетик) | Павловский РЭС | Воронежская область | Павловский РЭС | 10/0,4 | 0.63 | 0.346 | 0.27673
7433 | РП-10кВ РУ-2 ПС Павловск-2 (Эн) | Павловский РЭС | Воронежская область | Павловский РЭС | 10 | - | 1.2 | 1.1136
7434 | СТП 397 ПС Плотина | Новоусманский РЭС | Воронежская область | Новоусманский РЭС | 6/0,4 | 0.1 | 0.001 | 0.096466 | Центр питания закрыт для потребителей 1 категории
7435 | СТП 341 ПС Восточная | Новоусманский РЭС | Воронежская область | Новоусманский РЭС | 10/0,4 | 0.063 | 0.05 | 0.012667 | Центр питания закрыт для потребителей 1 категории
7436 | СТП 368 ПС Парусное | Новоусманский РЭС | Воронежская область | Новоусманский РЭС | 10/0,4 | 0.063 | 0.001 | 0.060409 | Центр питания закрыт для потребителей 1 категории
7437 | СТП 382 ПС Парусное | Новоусманский РЭС | Воронежская область | Новоусманский РЭС | 10/0,4 | 0.1 | 0.001 | 0.096466 | Центр питания закрыт для потребителей 1 категории
7438 | СТП 389 ПС Рогачевка | Новоусманский РЭС | Воронежская область | Новоусманский РЭС | 10/0,4 | 0.1 | 0.01 | 0.087696 | Центр питания закрыт для потребителей 1 категории
7439 | СТП 394 ПС "Радуга" | Новоусманский РЭС | Воронежская область | Новоусманский РЭС | 10/0,4 | 0.063 | 0.023 | 0.038976 | Центр питания закрыт для потребителей 1 категории
7440 | СТП 433 ПС Рождественская Хава | Новоусманский РЭС | Воронежская область | Новоусманский РЭС | 10/0,4 | 0.04 | 0.007 | 0.032155 | Центр питания закрыт для потребителей 1 категории
7441 | СТП 415 ПС Масловская | Новоусманский РЭС | Воронежская область | Новоусманский РЭС | 10/0,4 | 0.063 | 0.001 | 0.060413 | Центр питания закрыт для потребителей 1 категории
7442 | СТП 395 ПС Воля | Новоусманский РЭС | Воронежская область | Новоусманский РЭС | 10/0,4 | 0.1 | 0 | 0.097436 | Центр питания закрыт для потребителей 1 категории
7443 | СТП 398 ПС Рождественская Хава | Новоусманский РЭС | Воронежская область | Новоусманский РЭС | 10/0,4 | 0.1 | 0.01 | 0.087696 | Центр питания закрыт для потребителей 1 категории
7444 | СТП 390 ПС Радуга | Новоусманский РЭС | Воронежская область | Новоусманский РЭС | 10/0,4 | 0.1 | 0.019 | 0.078926 | Центр питания закрыт для потребителей 1 категории
7445 | СТП 440 Пс Рождественская Хава | Новоусманский РЭС | Воронежская область | Новоусманский РЭС | 10/0,4 | 0.1 | 0.01 | 0.087696 | Центр питания закрыт для потребителей 1 категории
7446 | СТП 419 ПС Рождественская Хава | Новоусманский РЭС | Воронежская область | Новоусманский РЭС | 10/0,4 | 0.1 | 0.01 | 0.087696 | Центр питания закрыт для потребителей 1 категории
7447 | СТП 453 ПС Рождественская Хава | Новоусманский РЭС | Воронежская область | Новоусманский РЭС | 10/0,4 | 0.1 | 0.01 | 0.087696 | Центр питания закрыт для потребителей 1 категории
7448 | ТП 427 ПС № 32 Никольское | Новоусманский РЭС | Воронежская область | Новоусманский РЭС | 10/0,4 | 0.1 | 0.05 | 0.04872 | Центр питания закрыт для потребителей 1 категории
7449 | СТП 444 ПС Радуга | Новоусманский РЭС | Воронежская область | Новоусманский РЭС | 10/0,4 | 0.1 | 0.031 | 0.067234 | Центр питания закрыт для потребителей 1 категории
7450 | СТП 520 ПС Радуга | Новоусманский РЭС | Воронежская область | Новоусманский РЭС | 10/0,4 | 0.1 | 0.024 | 0.074054 | Центр питания закрыт для потребителей 1 категории
7451 | СТП 679 ПС № 31 Воля | Новоусманский РЭС | Воронежская область | Новоусманский РЭС | 10/0,4 | 0.063 | 0.001 | 0.060413 | Центр питания закрыт для потребителей 1 категории
7452 | СТП 703 Рождественская Хава | Новоусманский РЭС | Воронежская область | Новоусманский РЭС | 10/0,4 | 0.1 | 0.001 | 0.096466 | Центр питания закрыт для потребителей 1 категории
7453 | КТП 815 ПС "Радуга" | Новоусманский РЭС | Воронежская область | Новоусманский РЭС | 10/0,4 | 0.063 | 0.012 | 0.049694 | Центр питания закрыт для потребителей 1 категории
7454 | КТП №3-4 ПС №24 Плотина | Новоусманский РЭС | Воронежская область | Новоусманский РЭС | 6/0,4 | 0.25 | 0.08 | 0.16565 | Центр питания закрыт для потребителей 1 категории
7455 | КТП №3-5 ПС №24 Плотина | Новоусманский РЭС | Воронежская область | Новоусманский РЭС | 6/0,4 | 0.16 | 0.12 | 0.038976 | Центр питания закрыт для потребителей 1 категории
7456 | КТП №3-8 ПС №24 Плотина | Новоусманский РЭС | Воронежская область | Новоусманский РЭС | 6/0,4 | 0.25 | 0.07 | 0.17539 | Центр питания закрыт для потребителей 1 категории
7457 | КТП №3-13 ПС №24 Плотина | Новоусманский РЭС | Воронежская область | Новоусманский РЭС | 6/0,4 | 0.25 | 0.05 | 0.19488 | Центр питания закрыт для потребителей 1 категории
7458 | КТП №4-1 ПС №24 Плотина | Новоусманский РЭС | Воронежская область | Новоусманский РЭС | 6/0,4 | 0.25 | 0.04 | 0.20462 | Центр питания закрыт для потребителей 1 категории
7459 | КТП №4-2 ПС №24 Плотина | Новоусманский РЭС | Воронежская область | Новоусманский РЭС | 6/0,4 | 0.16 | 0.03 | 0.12667 | Центр питания закрыт для потребителей 1 категории
7460 | КТП №4-3 ПС №24 Плотина | Новоусманский РЭС | Воронежская область | Новоусманский РЭС | 6/0,4 | 0.1 | 0.02 | 0.077952 | Центр питания закрыт для потребителей 1 категории
7461 | ТП 6-3 ПС Плотина | Новоусманский РЭС | Воронежская область | Новоусманский РЭС | 6/0,4 | 0.1 | 0.014 | 0.083798 | Центр питания закрыт для потребителей 1 категории
7462 | ТП 6-4 ПС Плотина | Новоусманский РЭС | Воронежская область | Новоусманский РЭС | 6/0,4 | 0.063 | 0.04 | 0.022411 | Центр питания закрыт для потребителей 1 категории
7463 | ТП 3-1 ПС Плотина | Новоусманский РЭС | Воронежская область | Новоусманский РЭС | 6/0,4 | 0.1 | 0.08 | 0.019488 | Центр питания закрыт для потребителей 1 категории
7464 | КТП 4-18 ПС Плотина | Новоусманский РЭС | Воронежская область | Новоусманский РЭС | 6/0,4 | 0.16 | 0.02 | 0.13642 | Центр питания закрыт для потребителей 1 категории
7465 | КТП 4-19 ПС Плотина | Новоусманский РЭС | Воронежская область | Новоусманский РЭС | 6/0,4 | 0.16 | 0.1 | 0.058464 | Центр питания закрыт для потребителей 1 категории
7466 | СТП 3-24 ПС №24 Плотина | Новоусманский РЭС | Воронежская область | Новоусманский РЭС | 6/0,4 | 0.025 | 0.003 | 0.021437 | Центр питания закрыт для потребителей 1 категории
7467 | ТП 4-5 ПС Плотина | Новоусманский РЭС | Воронежская область | Новоусманский РЭС | 6/0,4 | 0.16 | 0.04 | 0.11693 | Центр питания закрыт для потребителей 1 категории
7468 | ТП 3-21 ПС Плотина | Новоусманский РЭС | Воронежская область | Новоусманский РЭС | 6/0,4 | 0.25 | 0.003 | 0.24068 | Центр питания закрыт для потребителей 1 категории
7469 | СТП 428 ПС № 24 Плотина | Новоусманский РЭС | Воронежская область | Новоусманский РЭС | 6/0,4 | 0.1 | 0.001 | 0.096466 | Центр питания закрыт для потребителей 1 категории
7470 | СТП 593 ПС Плотина | Новоусманский РЭС | Воронежская область | Новоусманский РЭС | 6/0,4 | 0.1 | 0.001 | 0.096466 | Центр питания закрыт для потребителей 1 категории
7471 | СТП 717 ПС Плотина | Новоусманский РЭС | Воронежская область | Новоусманский РЭС | 6/0,4 | 0.063 | 0.03 | 0.032155 | Центр питания закрыт для потребителей 1 категории
7472 | КТП 702 ПС Плотина | Новоусманский РЭС | Воронежская область | Новоусманский РЭС | 6/0,4 | 0.16 | 0.08 | 0.077948 | Центр питания закрыт для потребителей 1 категории
7473 | КТП 816 ПС № 24 Плотина | Новоусманский РЭС | Воронежская область | Новоусманский РЭС | 6/0,4 | 0.25 | 0.07 | 0.17538 | Центр питания закрыт для потребителей 1 категории
7474 | КТП 851 ПС Плотина | Новоусманский РЭС | Воронежская область | Новоусманский РЭС | 6/0,4 | 0.1 | 0.001 | 0.096466 | Центр питания закрыт для потребителей 1 категории
7475 | СТП 854 ПС Плотина | Новоусманский РЭС | Воронежская область | Новоусманский РЭС | 6/0,4 | 0.1 | 0.001 | 0.096466 | Центр питания закрыт для потребителей 1 категории
7476 | СТП 859 ПС Воля | Новоусманский РЭС | Воронежская область | Новоусманский РЭС | 6/0,4 | 0.1 | 0.001 | 0.096466 | Центр питания закрыт для потребителей 1 категории
7477 | СТП 880 ПС Парусное | Новоусманский РЭС | Воронежская область | Новоусманский РЭС | 6/0,4 | 0.1 | 0.001 | 0.096466 | Центр питания закрыт для потребителей 1 категории
7478 | СТП 847 ПС Воля | Новоусманский РЭС | Воронежская область | Новоусманский РЭС | 6/0,4 | 0.1 | 0.001 | 0.096466 | Центр питания закрыт для потребителей 1 категории
7479 | КТП № 28-72 ПС "Новоусманская" | Новоусманский РЭС | Воронежская область | Новоусманский РЭС | 10/0,4 | 0.1 | 0.02 | 0.077952 | Центр питания закрыт для потребителей 1 категории
7480 | ТП 009 ПС Новоусманская | Новоусманский РЭС | Воронежская область | Новоусманский РЭС | 10/0,4 | 0.4 | 0.07 | 0.32155 | Центр питания закрыт для потребителей 1 категории
7481 | КТП № 010 ПС 110/10 Новоусманская | Новоусманский РЭС | Воронежская область | Новоусманский РЭС | 10/0,4 | 0.16 | 0.09 | 0.068208 | Центр питания закрыт для потребителей 1 категории
7482 | ТП 013 ПС Новоусманская | Новоусманский РЭС | Воронежская область | Новоусманский РЭС | 10/0,4 | 0.25 | 0.12 | 0.12667 | Центр питания закрыт для потребителей 1 категории
7483 | КТП № 014 ПС 110/10 Новоусманская | Новоусманский РЭС | Воронежская область | Новоусманский РЭС | 10/0,4 | 0.25 | 0.1 | 0.14616 | Центр питания закрыт для потребителей 1 категории
7484 | ТП 015 ПС Новоусманская | Новоусманский РЭС | Воронежская область | Новоусманский РЭС | 10/0,4 | 0.25 | 0.06 | 0.18514 | Центр питания закрыт для потребителей 1 категории
7485 | ТП 28-84 ПС Новоусманская | Новоусманский РЭС | Воронежская область | Новоусманский РЭС | 10/0,4 | 0.1 | 0.02 | 0.077952 | Центр питания закрыт для потребителей 1 категории
7486 | КТП № 024 ПС 110/10 Новоусманская | Новоусманский РЭС | Воронежская область | Новоусманский РЭС | 10/0,4 | 0.25 | 0.1 | 0.14616 | Центр питания закрыт для потребителей 1 категории
7487 | КТП № 025 ПС 110/10 Новоусманская | Новоусманский РЭС | Воронежская область | Новоусманский РЭС | 10/0,4 | 0.16 | 0.1 | 0.058464 | Центр питания закрыт для потребителей 1 категории
7488 | КТП № 028 ПС 110/10 Новоусманская | Новоусманский РЭС | Воронежская область | Новоусманский РЭС | 10/0,4 | 0.16 | 0.04 | 0.11693 | Центр питания закрыт для потребителей 1 категории
7489 | ТП 7-79 ПС Радуга | Новоусманский РЭС | Воронежская область | Новоусманский РЭС | 10/0,4 | 0.16 | 0.09 | 0.068208 | Центр питания закрыт для потребителей 1 категории
7490 | ТП 032 ПС Новоусманская | Новоусманский РЭС | Воронежская область | Новоусманский РЭС | 10/0,4 | 0.16 | 0.13 | 0.029225 | Центр питания закрыт для потребителей 1 категории
7491 | ТП 28-82 ПС Новоусманская | Новоусманский РЭС | Воронежская область | Новоусманский РЭС | 10/0,4 | 0.25 | 0.19 | 0.058464 | Центр питания закрыт для потребителей 1 категории
7492 | ТП 036 ПС Новоусманская | Новоусманский РЭС | Воронежская область | Новоусманский РЭС | 10/0,4 | 0.25 | 0.01 | 0.23386 | Центр питания закрыт для потребителей 1 категории
7493 | КТП 28-83 ПС "Новоусманская" | Новоусманский РЭС | Воронежская область | Новоусманский РЭС | 10/0,4 | 0.1 | 0.06 | 0.038976 | Центр питания закрыт для потребителей 1 категории
7494 | ТП 038 ПС Новоусманская | Новоусманский РЭС | Воронежская область | Новоусманский РЭС | 10/0,4 | 0.063 | 0.05 | 0.012667 | Центр питания закрыт для потребителей 1 категории
7495 | КТП № 041 ПС 110/10 Новоусманская | Новоусманский РЭС | Воронежская область | Новоусманский РЭС | 10/0,4 | 0.4 | 0.08 | 0.31181 | Центр питания закрыт для потребителей 1 категории
7496 | ТП 042 ПС Новоусманская | Новоусманский РЭС | Воронежская область | Новоусманский РЭС | 10/0,4 | 0.4 | 0.03 | 0.3605 | Центр питания закрыт для потребителей 1 категории
7497 | ТП 043 ПС Новоусманская | Новоусманский РЭС | Воронежская область | Новоусманский РЭС | 10/0,4 | 0.063 | 0.015 | 0.046771 | Центр питания закрыт для потребителей 1 категории
7498 | ТП 044 ПС Новоусманская | Новоусманский РЭС | Воронежская область | Новоусманский РЭС | 10/0,4 | 0.1 | 0.02 | 0.077952 | Центр питания закрыт для потребителей 1 категории
7499 | ТП 045 ПС Новоусманская | Новоусманский РЭС | Воронежская область | Новоусманский РЭС | 10/0,4 | 0.063 | 0.04 | 0.022411 | Центр питания закрыт для потребителей 1 категории
7500 | КТП 28-81 ПС "Новоусманская" | Новоусманский РЭС | Воронежская область | Новоусманский РЭС | 10/0,4 | 0.4 | 0.12 | 0.27283 | Центр питания закрыт для потребителей 1 категории
7501 | ТП 051 ПС Новоусманская | Новоусманский РЭС | Воронежская область | Новоусманский РЭС | 10/0,4 | 0.25 | 0.1 | 0.14616 | Центр питания закрыт для потребителей 1 категории
7502 | ТП-10/0,4кВ №066 РП Дубрава | Новоусманский РЭС | Воронежская область | Новоусманский РЭС | 10/0,4 | 0.1 | 0.03 | 0.068208 | Центр питания закрыт для потребителей 1 категории
7503 | ТП-10/0,4кВ №067 РП Дубрава | Новоусманский РЭС | Воронежская область | Новоусманский РЭС | 10/0,4 | 0.25 | 0.16 | 0.087696 | Центр питания закрыт для потребителей 1 категории
7504 | ТП 068 ПС Новоусманская | Новоусманский РЭС | Воронежская область | Новоусманский РЭС | 10/0,4 | 0.4 | 0.16 | 0.23386 | Центр питания закрыт для потребителей 1 категории
7505 | ТП 070 ПС Новоусманская | Новоусманский РЭС | Воронежская область | Новоусманский РЭС | 10/0,4 | 0.25 | 0.09 | 0.1559 | Центр питания закрыт для потребителей 1 категории
7506 | ТП 071 ПС Новоусманская | Новоусманский РЭС | Воронежская область | Новоусманский РЭС | 10/0,4 | 0.16 | 0.04 | 0.11693 | Центр питания закрыт для потребителей 1 категории
7507 | ТП 072 РП Дубрава | Новоусманский РЭС | Воронежская область | Новоусманский РЭС | 10/0,4 | 0.25 | 0.06 | 0.18514 | Центр питания закрыт для потребителей 1 категории
7508 | КТП-127 ПС Новоусманская | Новоусманский РЭС | Воронежская область | Новоусманский РЭС | 10/0,4 | 0.4 | 0.1 | 0.29232 | Центр питания закрыт для потребителей 1 категории
7509 | ТП 129 РП Дубрава | Новоусманский РЭС | Воронежская область | Новоусманский РЭС | 10/0,4 | 0.16 | 0.06 | 0.09744 | Центр питания закрыт для потребителей 1 категории
7510 | ТП-10/0,4кВ №131 РП Дубрава | Новоусманский РЭС | Воронежская область | Новоусманский РЭС | 10/0,4 | 0.16 | 0.07 | 0.087696 | Центр питания закрыт для потребителей 1 категории
7511 | ТП 133 ПС Новоусманская | Новоусманский РЭС | Воронежская область | Новоусманский РЭС | 10/0,4 | 0.16 | 0.11 | 0.04872 | Центр питания закрыт для потребителей 1 категории
7512 | ТП-10/0,4кВ №134 РП Дубрава | Новоусманский РЭС | Воронежская область | Новоусманский РЭС | 10/0,4 | 0.1 | 0.03 | 0.068208 | Центр питания закрыт для потребителей 1 категории
7513 | ТП 137 РП Дубрава | Новоусманский РЭС | Воронежская область | Новоусманский РЭС | 10/0,4 | 0.1 | 0.03 | 0.068208 | Центр питания закрыт для потребителей 1 категории
7514 | ТП-10/0,4кВ №142 РП Дубрава | Новоусманский РЭС | Воронежская область | Новоусманский РЭС | 10/0,4 | 0.16 | 0.07 | 0.087696 | Центр питания закрыт для потребителей 1 категории
7515 | КТП № 147 ПС 110/10 Новоусманская | Новоусманский РЭС | Воронежская область | Новоусманский РЭС | 10/0,4 | 0.25 | 0.08 | 0.16565 | Центр питания закрыт для потребителей 1 категории
7516 | ТП 160 ПС Новоусманская | Новоусманский РЭС | Воронежская область | Новоусманский РЭС | 10/0,4 | 0.1 | 0.07 | 0.029232 | Центр питания закрыт для потребителей 1 категории
7517 | ТП 153 ПС Новоусманская | Новоусманский РЭС | Воронежская область | Новоусманский РЭС | 10/0,4 | 0.25 | 0.13 | 0.11693 | Центр питания закрыт для потребителей 1 категории
7518 | КТП № 154 ПС 110/10 Новоусманская | Новоусманский РЭС | Воронежская область | Новоусманский РЭС | 10/0,4 | 0.063 | 0.038 | 0.02436 | Центр питания закрыт для потребителей 1 категории
7519 | ТП 156 ПС Новоусманская | Новоусманский РЭС | Воронежская область | Новоусманский РЭС | 10/0,4 | 0.4 | 0.15 | 0.2436 | Центр питания закрыт для потребителей 1 категории
7520 | ТП 159 ПС Новоусманская | Новоусманский РЭС | Воронежская область | Новоусманский РЭС | 10/0,4 | 0.25 | 0.12 | 0.12667 | Центр питания закрыт для потребителей 1 категории
7521 | ТП 041 ПС Новоусманская | Новоусманский РЭС | Воронежская область | Новоусманский РЭС | 10/0,4 | 0.63 | 0.23 | 0.38976 | Центр питания закрыт для потребителей 1 категории
7522 | ТП 076 ПС Новоусманская | Новоусманский РЭС | Воронежская область | Новоусманский РЭС | 10/0,4 | 0.1 | 0.03 | 0.068208 | Центр питания закрыт для потребителей 1 категории
7523 | ТП 077 ПС Новоусманская | Новоусманский РЭС | Воронежская область | Новоусманский РЭС | 10/0,4 | 0.16 | 0.05 | 0.10718 | Центр питания закрыт для потребителей 1 категории
7524 | ТП 084 ПС Новоусманская | Новоусманский РЭС | Воронежская область | Новоусманский РЭС | 10/0,4 | 0.4 | 0.15 | 0.2436 | Центр питания закрыт для потребителей 1 категории
7525 | КТП № 086 ПС 110/10 Новоусманская | Новоусманский РЭС | Воронежская область | Новоусманский РЭС | 10/0,4 | 0.25 | 0.13 | 0.11693 | Центр питания закрыт для потребителей 1 категории
7526 | ТП 087 ПС Новоусманская | Новоусманский РЭС | Воронежская область | Новоусманский РЭС | 10/0,4 | 0.25 | 0.16 | 0.087696 | Центр питания закрыт для потребителей 1 категории
7527 | ТП 088 ПС Новоусманская | Новоусманский РЭС | Воронежская область | Новоусманский РЭС | 10/0,4 | 0.25 | 0.1 | 0.14616 | Центр питания закрыт для потребителей 1 категории
7528 | КТП № 089 ПС 110/10 Новоусманская | Новоусманский РЭС | Воронежская область | Новоусманский РЭС | 10/0,4 | 0.16 | 0.1 | 0.058464 | Центр питания закрыт для потребителей 1 категории
7529 | ТП-10/0,4кВ №090 РП Дубрава | Новоусманский РЭС | Воронежская область | Новоусманский РЭС | 10/0,4 | 0.25 | 0.1 | 0.14616 | Центр питания закрыт для потребителей 1 категории
7530 | ТП-10/0,4кВ №091 РП Дубрава | Новоусманский РЭС | Воронежская область | Новоусманский РЭС | 10/0,4 | 0.25 | 0.19 | 0.058464 | Центр питания закрыт для потребителей 1 категории
7531 | ТП 093 РП Дубрава | Новоусманский РЭС | Воронежская область | Новоусманский РЭС | 10/0,4 | 0.25 | 0.15 | 0.09744 | Центр питания закрыт для потребителей 1 категории
7532 | ТП-10/0,4кВ №092 РП Дубрава | Новоусманский РЭС | Воронежская область | Новоусманский РЭС | 10/0,4 | 0.25 | 0.01 | 0.23386 | Центр питания закрыт для потребителей 1 категории
7533 | ТП 102 РП Дубрава | Новоусманский РЭС | Воронежская область | Новоусманский РЭС | 10/0,4 | 0.25 | 0.07 | 0.17539 | Центр питания закрыт для потребителей 1 категории
7534 | ТП 107 РП Дубрава | Новоусманский РЭС | Воронежская область | Новоусманский РЭС | 10/0,4 | 0.25 | 0.03 | 0.21437 | Центр питания закрыт для потребителей 1 категории
7535 | ТП-10/0,4кВ №110 РП Дубрава | Новоусманский РЭС | Воронежская область | Новоусманский РЭС | 10/0,4 | 0.4 | 0.07 | 0.32155 | Центр питания закрыт для потребителей 1 категории
7536 | ТП-10/0,4кВ №124 РП Дубрава | Новоусманский РЭС | Воронежская область | Новоусманский РЭС | 10/0,4 | 0.25 | 0.02 | 0.22411 | Центр питания закрыт для потребителей 1 категории
7537 | КТП № 125 ПС 110/10 Новоусманская | Новоусманский РЭС | Воронежская область | Новоусманский РЭС | 10/0,4 | 0.1 | 0.023 | 0.075029 | Центр питания закрыт для потребителей 1 категории
7538 | КТП-162 ПС Новоусманская | Новоусманский РЭС | Воронежская область | Новоусманский РЭС | 10/0,4 | 0.4 | 0.06 | 0.3313 | Центр питания закрыт для потребителей 1 категории
7539 | ТП 167 ПС Новоусманская | Новоусманский РЭС | Воронежская область | Новоусманский РЭС | 10/0,4 | 0.4 | 0.1 | 0.29232 | Центр питания закрыт для потребителей 1 категории
7540 | ТП-10/0,4кВ №112 РП Дубрава | Новоусманский РЭС | Воронежская область | Новоусманский РЭС | 10/0,4 | 0.16 | 0.03 | 0.12667 | Центр питания закрыт для потребителей 1 категории
7541 | ТП 169 ПС Новоусманская | Новоусманский РЭС | Воронежская область | Новоусманский РЭС | 10/0,4 | 0.25 | 0.07 | 0.17539 | Центр питания закрыт для потребителей 1 категории
7542 | КТП № 2-30 ПС "Радуга" | Новоусманский РЭС | Воронежская область | Новоусманский РЭС | 10/0,4 | 0.1 | 0.06 | 0.038976 | Центр питания закрыт для потребителей 1 категории
7543 | ТП-10/0,4кВ №111 РП Дубрава | Новоусманский РЭС | Воронежская область | Новоусманский РЭС | 10/0,4 | 0.1 | 0.05 | 0.04872 | Центр питания закрыт для потребителей 1 категории
7544 | КТП № 6-35 ПС "Радуга" | Новоусманский РЭС | Воронежская область | Новоусманский РЭС | 10/0,4 | 0.16 | 0.03 | 0.12667 | Центр питания закрыт для потребителей 1 категории
7545 | ТП 2-3 ПС Радуга | Новоусманский РЭС | Воронежская область | Новоусманский РЭС | 10/0,4 | 0.16 | 0.05 | 0.10718 | Центр питания закрыт для потребителей 1 категории
7546 | КТП №2-4 ПС "Радуга" | Новоусманский РЭС | Воронежская область | Новоусманский РЭС | 10/0,4 | 0.25 | 0.14 | 0.10718 | Центр питания закрыт для потребителей 1 категории
7547 | ЗТП-№2-5 ПС "Радуга" | Новоусманский РЭС | Воронежская область | Новоусманский РЭС | 10/0,4 | 0.4 | 0.17 | 0.22411 | Центр питания закрыт для потребителей 1 категории
7548 | ТП 2-6 ПС Радуга | Новоусманский РЭС | Воронежская область | Новоусманский РЭС | 10/0,4 | 0.4 | 0.09 | 0.30206 | Центр питания закрыт для потребителей 1 категории
7549 | ТП 2-8 ПС Радуга | Новоусманский РЭС | Воронежская область | Новоусманский РЭС | 10/0,4 | 0.4 | 0.18 | 0.21437 | Центр питания закрыт для потребителей 1 категории
7550 | ЗТП 2-19 ПС "Радуга" | Новоусманский РЭС | Воронежская область | Новоусманский РЭС | 10/0,4 | 0.4 | 0.1 | 0.29232 | Центр питания закрыт для потребителей 1 категории
7551 | ТП 2-21 ПС Радуга | Новоусманский РЭС | Воронежская область | Новоусманский РЭС | 10/0,4 | 0.4 | 0.05 | 0.34104 | Центр питания закрыт для потребителей 1 категории
7552 | ТП 10-2 ПС Радуга | Новоусманский РЭС | Воронежская область | Новоусманский РЭС | 10/0,4 | 0.25 | 0.02 | 0.22411 | Центр питания закрыт для потребителей 1 категории
7553 | КТП №2-2 ПС "Радуга" | Новоусманский РЭС | Воронежская область | Новоусманский РЭС | 10/0,4 | 0.4 | 0.23 | 0.16565 | Центр питания закрыт для потребителей 1 категории
7554 | КТП №14-1 ПС "Радуга" | Новоусманский РЭС | Воронежская область | Новоусманский РЭС | 10/0,4 | 0.25 | 0.001 | 0.24263 | Центр питания закрыт для потребителей 1 категории
7555 | ТП 14-2 ПС Радуга | Новоусманский РЭС | Воронежская область | Новоусманский РЭС | 10/0,4 | 0.4 | 0.14 | 0.25333 | Центр питания закрыт для потребителей 1 категории
7556 | КТП №14-9 ПС "Радуга" | Новоусманский РЭС | Воронежская область | Новоусманский РЭС | 10/0,4 | 0.4 | 0.13 | 0.26309 | Центр питания закрыт для потребителей 1 категории
7557 | ЗТП-№14-8 "Радуга" | Новоусманский РЭС | Воронежская область | Новоусманский РЭС | 10/0,4 | 0.25 | 0.11 | 0.13642
7558 | КТП № 704 ПС "Радуга" | Новоусманский РЭС | Воронежская область | Новоусманский РЭС | 10/0,4 | 0.063 | 0.03 | 0.032155 | Центр питания закрыт для потребителей 1 категории
7559 | ТП 14-12 ПС Радуга | Новоусманский РЭС | Воронежская область | Новоусманский РЭС | 10/0,4 | 0.25 | 0.05 | 0.19488 | Центр питания закрыт для потребителей 1 категории
7560 | ТП 5-2 ПС Радуга | Новоусманский РЭС | Воронежская область | Новоусманский РЭС | 10/0,4 | 0.4 | 0.001 | 0.38879 | Центр питания закрыт для потребителей 1 категории
7561 | ТП 5-1 ПС Радуга | Новоусманский РЭС | Воронежская область | Новоусманский РЭС | 10/0,4 | 0.4 | 0.11 | 0.28258
7562 | ТП 5-4 ПС Радуга | Новоусманский РЭС | Воронежская область | Новоусманский РЭС | 10/0,4 | 0.25 | 0.12 | 0.12667
7563 | ТП 5-5 ПС Радуга | Новоусманский РЭС | Воронежская область | Новоусманский РЭС | 10/0,4 | 0.16 | 0.03 | 0.12667 | Центр питания закрыт для потребителей 1 категории
7564 | КТП №5-6 ПС "Радуга" | Новоусманский РЭС | Воронежская область | Новоусманский РЭС | 10/0,4 | 0.16 | 0.088 | 0.070157 | Центр питания закрыт для потребителей 1 категории
7565 | КТП №5-7 ПС "Радуга" | Новоусманский РЭС | Воронежская область | Новоусманский РЭС | 10/0,4 | 0.25 | 0.06 | 0.18514 | Центр питания закрыт для потребителей 1 категории
7566 | ТП 5-10 ПС Радуга | Новоусманский РЭС | Воронежская область | Новоусманский РЭС | 10/0,4 | 0.25 | 0.15 | 0.09744
7567 | КТП №5-11 ПС "Радуга" | Новоусманский РЭС | Воронежская область | Новоусманский РЭС | 10/0,4 | 0.4 | 0.14 | 0.25334 | Центр питания закрыт для потребителей 1 категории
7568 | КТП №5-12 ПС "Радуга" | Новоусманский РЭС | Воронежская область | Новоусманский РЭС | 10/0,4 | 0.25 | 0.12 | 0.12667 | Центр питания закрыт для потребителей 1 категории
7569 | ТП 7-67 ПС Радуга | Новоусманский РЭС | Воронежская область | Новоусманский РЭС | 10/0,4 | 0.4 | 0.29 | 0.10718 | Центр питания закрыт для потребителей 1 категории
7570 | ТП 6-2 ПС Радуга | Новоусманский РЭС | Воронежская область | Новоусманский РЭС | 10/0,4 | 0.16 | 0.09 | 0.068201 | Центр питания закрыт для потребителей 1 категории
7571 | КТП №6-3 ПС "Радуга" | Новоусманский РЭС | Воронежская область | Новоусманский РЭС | 10/0,4 | 0.25 | 0.16 | 0.087696 | Центр питания закрыт для потребителей 1 категории
7572 | ТП 28-27 ПС Новоусманская | Новоусманский РЭС | Воронежская область | Новоусманский РЭС | 10/0,4 | 0.4 | 0.2 | 0.19488 | Центр питания закрыт для потребителей 1 категории
7573 | ТП 6-5 ПС Радуга | Новоусманский РЭС | Воронежская область | Новоусманский РЭС | 10/0,4 | 0.1 | 0.03 | 0.068208 | Центр питания закрыт для потребителей 1 категории
7574 | КТП №6-7 ПС "Радуга" | Новоусманский РЭС | Воронежская область | Новоусманский РЭС | 10/0,4 | 0.1 | 0.03 | 0.068204 | Центр питания закрыт для потребителей 1 категории
7575 | ТП 6-8 ПС Радуга | Новоусманский РЭС | Воронежская область | Новоусманский РЭС | 10/0,4 | 0.25 | 0.13 | 0.11693 | Центр питания закрыт для потребителей 1 категории
7576 | ТП 6-9 ПС Радуга | Новоусманский РЭС | Воронежская область | Новоусманский РЭС | 10/0,4 | 0.25 | 0.14 | 0.10718 | Центр питания закрыт для потребителей 1 категории
7577 | ТП 7-2 ПС Радуга | Новоусманский РЭС | Воронежская область | Новоусманский РЭС | 10/0,4 | 0.1 | 0.08 | 0.019488 | Центр питания закрыт для потребителей 1 категории
7578 | ТП 7-4 ПС Радуга | Новоусманский РЭС | Воронежская область | Новоусманский РЭС | 10/0,4 | 0.16 | 0.04 | 0.11693 | Центр питания закрыт для потребителей 1 категории
7579 | ТП 7-5 ПС Радуга | Новоусманский РЭС | Воронежская область | Новоусманский РЭС | 10/0,4 | 0.4 | 0.1 | 0.29231 | Центр питания закрыт для потребителей 1 категории
7580 | ТП 7-7 ПС Радуга | Новоусманский РЭС | Воронежская область | Новоусманский РЭС | 10/0,4 | 0.4 | 0.16 | 0.23386 | Центр питания закрыт для потребителей 1 категории
7581 | ТП 6-14 ПС Радуга | Новоусманский РЭС | Воронежская область | Новоусманский РЭС | 10/0,4 | 0.4 | 0.25 | 0.14616 | Центр питания закрыт для потребителей 1 категории
7582 | ТП 6-15 ПС Радуга | Новоусманский РЭС | Воронежская область | Новоусманский РЭС | 10/0,4 | 0.4 | 0.05 | 0.34101 | Центр питания закрыт для потребителей 1 категории
7583 | КТП №6-16 ПС "Радуга" | Новоусманский РЭС | Воронежская область | Новоусманский РЭС | 10/0,4 | 0.4 | 0.2 | 0.19488 | Центр питания закрыт для потребителей 1 категории
7584 | ТП 6-17 ПС Радуга | Новоусманский РЭС | Воронежская область | Новоусманский РЭС | 10/0,4 | 0.25 | 0.08 | 0.16565 | Центр питания закрыт для потребителей 1 категории
7585 | ТП 6-19 ПС Радуга | Новоусманский РЭС | Воронежская область | Новоусманский РЭС | 10/0,4 | 0.4 | 0.27 | 0.12667 | Центр питания закрыт для потребителей 1 категории
7586 | КТП №6-21 ПС "Радуга" | Новоусманский РЭС | Воронежская область | Новоусманский РЭС | 10/0,4 | 0.25 | 0.13 | 0.11693 | Центр питания закрыт для потребителей 1 категории
7587 | ТП 7-16 ПС Радуга | Новоусманский РЭС | Воронежская область | Новоусманский РЭС | 10/0,4 | 0.25 | 0.06 | 0.18514 | Центр питания закрыт для потребителей 1 категории
7588 | ТП 7-17 ПС Восточная | Новоусманский РЭС | Воронежская область | Новоусманский РЭС | 10/0,4 | 0.25 | 0.02 | 0.22411 | Центр питания закрыт для потребителей 1 категории
7589 | ТП 7-18 ПС Восточная | Новоусманский РЭС | Воронежская область | Новоусманский РЭС | 10/0,4 | 0.25 | 0.04 | 0.20462 | Центр питания закрыт для потребителей 1 категории
7590 | ТП 7-19 ПС Восточная | Новоусманский РЭС | Воронежская область | Новоусманский РЭС | 10/0,4 | 0.4 | 0.08 | 0.31181 | Центр питания закрыт для потребителей 1 категории
7591 | ТП 7-20 ПС Восточная | Новоусманский РЭС | Воронежская область | Новоусманский РЭС | 10/0,4 | 0.25 | 0.09 | 0.1559 | Центр питания закрыт для потребителей 1 категории
7592 | КТП №7-21 ПС "Восточная" | Новоусманский РЭС | Воронежская область | Новоусманский РЭС | 10/0,4 | 0.25 | 0.08 | 0.16565 | Центр питания закрыт для потребителей 1 категории
7593 | ТП 28-24 ПС Новоусманская | Новоусманский РЭС | Воронежская область | Новоусманский РЭС | 10/0,4 | 0.1 | 0.05 | 0.04872 | Центр питания закрыт для потребителей 1 категории
7594 | ТП 7-18 ПС Воля | Новоусманский РЭС | Воронежская область | Новоусманский РЭС | 10/0,4 | 0.16 | 0.02 | 0.13642 | Центр питания закрыт для потребителей 1 категории
7595 | ТП 28-26 ПС Новоусманская | Новоусманский РЭС | Воронежская область | Новоусманский РЭС | 10/0,4 | 0.16 | 0.06 | 0.09744 | Центр питания закрыт для потребителей 1 категории
7596 | КТП 571 "Радуга" | Новоусманский РЭС | Воронежская область | Новоусманский РЭС | 10/0,4 | 0.25 | 0.08 | 0.16565 | Центр питания закрыт для потребителей 1 категории
7597 | ТП 7-37 ПС Восточная | Новоусманский РЭС | Воронежская область | Новоусманский РЭС | 10/0,4 | 0.25 | 0.07 | 0.17539 | Центр питания закрыт для потребителей 1 категории
7598 | ТП 7-38 ПС Радуга | Новоусманский РЭС | Воронежская область | Новоусманский РЭС | 10/0,4 | 0.063 | 0.025 | 0.037027 | Центр питания закрыт для потребителей 1 категории
7599 | ТП 28-44 ПС Новоусманская | Новоусманский РЭС | Воронежская область | Новоусманский РЭС | 10/0,4 | 0.4 | 0.09 | 0.30206 | Центр питания закрыт для потребителей 1 категории
7600 | ТП 28-47 ПС Новоусманская | Новоусманский РЭС | Воронежская область | Новоусманский РЭС | 10/0,4 | 0.25 | 0.13 | 0.11693 | Центр питания закрыт для потребителей 1 категории
7601 | ТП 240 ПС Никольская | Новоусманский РЭС | Воронежская область | Новоусманский РЭС | 10/0,4 | 0.25 | 0.09 | 0.1559 | Центр питания закрыт для потребителей 1 категории
7602 | ТП 180 ПС Никольская | Новоусманский РЭС | Воронежская область | Новоусманский РЭС | 10/0,4 | 0.4 | 0.13 | 0.26308 | Центр питания закрыт для потребителей 1 категории
7603 | ТП 194 ПС Никольская | Новоусманский РЭС | Воронежская область | Новоусманский РЭС | 10/0,4 | 0.25 | 0.16 | 0.087696 | Центр питания закрыт для потребителей 1 категории
7604 | ТП 222 ПС Никольская | Новоусманский РЭС | Воронежская область | Новоусманский РЭС | 10/0,4 | 0.16 | 0.06 | 0.09744 | Центр питания закрыт для потребителей 1 категории
7605 | КТП № 223 ПС 110/35/10 Никольская | Новоусманский РЭС | Воронежская область | Новоусманский РЭС | 10/0,4 | 0.063 | 0.023 | 0.038976 | Центр питания закрыт для потребителей 1 категории
7606 | ТП 2-6 ПС Р.Хава | Новоусманский РЭС | Воронежская область | Новоусманский РЭС | 10/0,4 | 0.25 | 0.03 | 0.21437 | Центр питания закрыт для потребителей 1 категории
7607 | КТП 249 ПС Воронежская | Новоусманский РЭС | Воронежская область | Новоусманский РЭС | 10/0,4 | 0.25 | 0.06 | 0.18514 | Центр питания закрыт для потребителей 1 категории
7608 | КТП 250 ПС Воронежская | Новоусманский РЭС | Воронежская область | Новоусманский РЭС | 10/0,4 | 0.25 | 0.05 | 0.19488 | Центр питания закрыт для потребителей 1 категории
7609 | КТП № 251 ПС ВОРОНЕЖСКАЯ №36 | Новоусманский РЭС | Воронежская область | Новоусманский РЭС | 10/0,4 | 0.16 | 0.05 | 0.10718 | Центр питания закрыт для потребителей 1 категории
7610 | ТП 255 ПС Воронежская | Новоусманский РЭС | Воронежская область | Новоусманский РЭС | 10/0,4 | 0.4 | 0.16 | 0.23386 | Центр питания закрыт для потребителей 1 категории
7611 | ТП 261 ПС Воронежская | Новоусманский РЭС | Воронежская область | Новоусманский РЭС | 10/0,4 | 0.4 | 0.15 | 0.2436 | Центр питания закрыт для потребителей 1 категории
7612 | ЗТП-10-1 ПС "Радуга" | Новоусманский РЭС | Воронежская область | Новоусманский РЭС | 10/0,4 | 0.4 | 0.05 | 0.34104
7613 | КТП №1-1 ПС Р-ХАВА | Новоусманский РЭС | Воронежская область | Новоусманский РЭС | 10/0,4 | 0.1 | 0.01 | 0.087696 | Центр питания закрыт для потребителей 1 категории
7614 | КТП №1-2 ПС Р-ХАВА | Новоусманский РЭС | Воронежская область | Новоусманский РЭС | 10/0,4 | 0.1 | 0.03 | 0.068208 | Центр питания закрыт для потребителей 1 категории
7615 | ТП 1-4 ПС Р.Хава | Новоусманский РЭС | Воронежская область | Новоусманский РЭС | 10/0,4 | 0.25 | 0.01 | 0.23386 | Центр питания закрыт для потребителей 1 категории
7616 | КТП №1-9 ПС Р-ХАВА | Новоусманский РЭС | Воронежская область | Новоусманский РЭС | 10/0,4 | 0.1 | 0.03 | 0.068208 | Центр питания закрыт для потребителей 1 категории
7617 | ТП 6-4 ПС Р.Хава | Новоусманский РЭС | Воронежская область | Новоусманский РЭС | 10/0,4 | 0.16 | 0.06 | 0.09744 | Центр питания закрыт для потребителей 1 категории
7618 | ТП 1-11 ПС Р.Хава | Новоусманский РЭС | Воронежская область | Новоусманский РЭС | 10/0,4 | 0.16 | 0.03 | 0.12667 | Центр питания закрыт для потребителей 1 категории
7619 | ТП 1-13 ПС Р.Хава | Новоусманский РЭС | Воронежская область | Новоусманский РЭС | 10/0,4 | 0.25 | 0.03 | 0.21437 | Центр питания закрыт для потребителей 1 категории
7620 | ТП 1-14 ПС Р.Хава | Новоусманский РЭС | Воронежская область | Новоусманский РЭС | 10/0,4 | 0.1 | 0.02 | 0.077952 | Центр питания закрыт для потребителей 1 категории
7621 | КТП №1-15 ПС Р-ХАВА | Новоусманский РЭС | Воронежская область | Новоусманский РЭС | 10/0,4 | 0.25 | 0 | 0.2436 | Центр питания закрыт для потребителей 1 категории
7622 | ТП 1-16 ПС Р.Хава | Новоусманский РЭС | Воронежская область | Новоусманский РЭС | 10/0,4 | 0.16 | 0.04 | 0.11693 | Центр питания закрыт для потребителей 1 категории
7623 | КТП №1-18 ПС Р-ХАВА | Новоусманский РЭС | Воронежская область | Новоусманский РЭС | 10/0,4 | 0.4 | 0 | 0.38976 | Центр питания закрыт для потребителей 1 категории
7624 | ТП 1-10 ПС Р.Хава | Новоусманский РЭС | Воронежская область | Новоусманский РЭС | 10/0,4 | 0.16 | 0.06 | 0.09744 | Центр питания закрыт для потребителей 1 категории
7625 | КТП №1-21 ПС Р-ХАВА | Новоусманский РЭС | Воронежская область | Новоусманский РЭС | 10/0,4 | 0.25 | 0.01 | 0.23386 | Центр питания закрыт для потребителей 1 категории
7626 | ТП 1-28 ПС Р.Хава | Новоусманский РЭС | Воронежская область | Новоусманский РЭС | 10/0,4 | 0.25 | 0.09 | 0.1559 | Центр питания закрыт для потребителей 1 категории
7627 | ТП 1-7 ПС Р.Хава | Новоусманский РЭС | Воронежская область | Новоусманский РЭС | 10/0,4 | 0.4 | 0.01 | 0.38002 | Центр питания закрыт для потребителей 1 категории
7628 | ТП 2-3 ПС Р.Хава | Новоусманский РЭС | Воронежская область | Новоусманский РЭС | 10/0,4 | 0.16 | 0.09 | 0.068208 | Центр питания закрыт для потребителей 1 категории
7629 | ТП 2-5 ПС Р.Хава | Новоусманский РЭС | Воронежская область | Новоусманский РЭС | 10/0,4 | 0.16 | 0.05 | 0.10718 | Центр питания закрыт для потребителей 1 категории
7630 | ТП 2-21 ПС Р.Хава | Новоусманский РЭС | Воронежская область | Новоусманский РЭС | 10/0,4 | 0.1 | 0.03 | 0.068208 | Центр питания закрыт для потребителей 1 категории
7631 | ТП 1-41 ПС Воля | Новоусманский РЭС | Воронежская область | Новоусманский РЭС | 10/0,4 | 0.315 | 0.21 | 0.10229 | Центр питания закрыт для потребителей 1 категории
7632 | ТП 2-23 ПС Р.Хава | Новоусманский РЭС | Воронежская область | Новоусманский РЭС | 10/0,4 | 0.16 | 0.02 | 0.13642 | Центр питания закрыт для потребителей 1 категории
7633 | КТП №2-39 ПС Р-ХАВА | Новоусманский РЭС | Воронежская область | Новоусманский РЭС | 10/0,4 | 0.4 | 0.01 | 0.38002 | Центр питания закрыт для потребителей 1 категории
7634 | ТП 2-45 ПС Р.Хава | Новоусманский РЭС | Воронежская область | Новоусманский РЭС | 10/0,4 | 0.16 | 0.06 | 0.09744 | Центр питания закрыт для потребителей 1 категории
7635 | КТП №2-46 ПС Р-ХАВА | Новоусманский РЭС | Воронежская область | Новоусманский РЭС | 10/0,4 | 0.4 | 0.01 | 0.38002 | Центр питания закрыт для потребителей 1 категории
7636 | КТП №2-50 ПС Р-ХАВА | Новоусманский РЭС | Воронежская область | Новоусманский РЭС | 10/0,4 | 0.16 | 0.08 | 0.077952 | Центр питания закрыт для потребителей 1 категории
7637 | ТП 2-51 ПС Р.Хава | Новоусманский РЭС | Воронежская область | Новоусманский РЭС | 10/0,4 | 0.16 | 0.01 | 0.14616 | Центр питания закрыт для потребителей 1 категории
7638 | ТП 2-2 ПС Р.Хава | Новоусманский РЭС | Воронежская область | Новоусманский РЭС | 10/0,4 | 0.1 | 0.001 | 0.096466 | Центр питания закрыт для потребителей 1 категории
7639 | КТП №2-53 ПС Р-ХАВА | Новоусманский РЭС | Воронежская область | Новоусманский РЭС | 10/0,4 | 0.25 | 0.05 | 0.19488 | Центр питания закрыт для потребителей 1 категории
7640 | ТП 2-52 ПС Р.Хава | Новоусманский РЭС | Воронежская область | Новоусманский РЭС | 10/0,4 | 0.1 | 0.06 | 0.038976 | Центр питания закрыт для потребителей 1 категории
7641 | КТП №3-2 ПС Р-ХАВА | Новоусманский РЭС | Воронежская область | Новоусманский РЭС | 10/0,4 | 0.25 | 0.03 | 0.21437 | Центр питания закрыт для потребителей 1 категории
7642 | КТП №3-3 ПС Р-ХАВА | Новоусманский РЭС | Воронежская область | Новоусманский РЭС | 10/0,4 | 0.16 | 0.03 | 0.12667 | Центр питания закрыт для потребителей 1 категории
7643 | ТП 3-6 ПС Р.Хава | Новоусманский РЭС | Воронежская область | Новоусманский РЭС | 10/0,4 | 0.1 | 0.01 | 0.087696 | Центр питания закрыт для потребителей 1 категории
7644 | ТП 3-7 ПС Юбилейная | Новоусманский РЭС | Воронежская область | Новоусманский РЭС | 10/0,4 | 0.25 | 0.001 | 0.24263 | Центр питания закрыт для потребителей 1 категории
7645 | ТП 3-8 ПС Р.Хава | Новоусманский РЭС | Воронежская область | Новоусманский РЭС | 10/0,4 | 0.16 | 0.03 | 0.12667 | Центр питания закрыт для потребителей 1 категории
7646 | ТП 3-1 ПС Р.Хава | Новоусманский РЭС | Воронежская область | Новоусманский РЭС | 10/0,4 | 0.16 | 0.02 | 0.13642 | Центр питания закрыт для потребителей 1 категории
7647 | КТП №3-29 ПС Р-ХАВА | Новоусманский РЭС | Воронежская область | Новоусманский РЭС | 10/0,4 | 0.25 | 0.14 | 0.10718 | Центр питания закрыт для потребителей 1 категории
7648 | ТП 4-4 ПС Р.Хава | Новоусманский РЭС | Воронежская область | Новоусманский РЭС | 10/0,4 | 0.16 | 0 | 0.1559 | Центр питания закрыт для потребителей 1 категории
7649 | ТП 4-8 ПС Р.Хава | Новоусманский РЭС | Воронежская область | Новоусманский РЭС | 10/0,4 | 0.25 | 0.04 | 0.20462 | Центр питания закрыт для потребителей 1 категории
7650 | ТП 4-18 ПС Р.Хава | Новоусманский РЭС | Воронежская область | Новоусманский РЭС | 10/0,4 | 0.25 | 0 | 0.2436 | Центр питания закрыт для потребителей 1 категории
7651 | КТП №4-21 ПС Р-ХАВА | Новоусманский РЭС | Воронежская область | Новоусманский РЭС | 10/0,4 | 0.25 | 0.09 | 0.1559 | Центр питания закрыт для потребителей 1 категории
7652 | ТП 4-2 ПС Воля | Новоусманский РЭС | Воронежская область | Новоусманский РЭС | 10/0,4 | 0.25 | 0 | 0.2436 | Центр питания закрыт для потребителей 1 категории
7653 | ТП 4-25 ПС Р.Хава | Новоусманский РЭС | Воронежская область | Новоусманский РЭС | 10/0,4 | 0.25 | 0.12 | 0.12667 | Центр питания закрыт для потребителей 1 категории
7654 | ТП 4-29 ПС Р.Хава | Новоусманский РЭС | Воронежская область | Новоусманский РЭС | 10/0,4 | 0.25 | 0.09 | 0.1559 | Центр питания закрыт для потребителей 1 категории
7655 | КТП №5-2 ПС Р-ХАВА | Новоусманский РЭС | Воронежская область | Новоусманский РЭС | 10/0,4 | 0.16 | 0.01 | 0.14616 | Центр питания закрыт для потребителей 1 категории
7656 | КТП №5-4 ПС Р-ХАВА | Новоусманский РЭС | Воронежская область | Новоусманский РЭС | 10/0,4 | 0.16 | 0.03 | 0.12667 | Центр питания закрыт для потребителей 1 категории
7657 | ТП 5-25 ПС Р.Хава | Новоусманский РЭС | Воронежская область | Новоусманский РЭС | 10/0,4 | 0.063 | 0.01 | 0.051643 | Центр питания закрыт для потребителей 1 категории
7658 | ТП 5-9 ПС Р.Хава | Новоусманский РЭС | Воронежская область | Новоусманский РЭС | 10/0,4 | 0.16 | 0.02 | 0.13642 | Центр питания закрыт для потребителей 1 категории
7659 | ТП 4-7 ПС Воля | Новоусманский РЭС | Воронежская область | Новоусманский РЭС | 10/0,4 | 0.16 | 0.01 | 0.14616 | Центр питания закрыт для потребителей 1 категории
7660 | ТП 4-7 ПС Юбилейная | Новоусманский РЭС | Воронежская область | Новоусманский РЭС | 10/0,4 | 0.16 | 0.002 | 0.15396 | Центр питания закрыт для потребителей 1 категории
7661 | ТП 5-14 ПС Р.Хава | Новоусманский РЭС | Воронежская область | Новоусманский РЭС | 10/0,4 | 0.1 | 0.01 | 0.087696 | Центр питания закрыт для потребителей 1 категории
7662 | ТП 5-15 ПС Р.Хава | Новоусманский РЭС | Воронежская область | Новоусманский РЭС | 10/0,4 | 0.25 | 0.01 | 0.23386 | Центр питания закрыт для потребителей 1 категории
7663 | ТП 5-11 ПС Р.Хава | Новоусманский РЭС | Воронежская область | Новоусманский РЭС | 10/0,4 | 0.25 | 0.01 | 0.23386 | Центр питания закрыт для потребителей 1 категории
7664 | КТП №5-17 ПС Р-ХАВА | Новоусманский РЭС | Воронежская область | Новоусманский РЭС | 10/0,4 | 0.16 | 0.02 | 0.13642 | Центр питания закрыт для потребителей 1 категории
7665 | ТП 5-18 ПС Р.Хава | Новоусманский РЭС | Воронежская область | Новоусманский РЭС | 10/0,4 | 0.063 | 0.013 | 0.04872 | Центр питания закрыт для потребителей 1 категории
7666 | ТП 5-12 ПС Р.Хава | Новоусманский РЭС | Воронежская область | Новоусманский РЭС | 10/0,4 | 0.25 | 0.03 | 0.21437 | Центр питания закрыт для потребителей 1 категории
7667 | ТП 5-20 ПС Р.Хава | Новоусманский РЭС | Воронежская область | Новоусманский РЭС | 10/0,4 | 0.25 | 0.001 | 0.24263 | Центр питания закрыт для потребителей 1 категории
7668 | ТП 5-21 ПС Р.Хава | Новоусманский РЭС | Воронежская область | Новоусманский РЭС | 10/0,4 | 0.16 | 0.01 | 0.14616 | Центр питания закрыт для потребителей 1 категории
7669 | ТП 5-24 ПС Р.Хава | Новоусманский РЭС | Воронежская область | Новоусманский РЭС | 10/0,4 | 0.063 | 0.02 | 0.041899 | Центр питания закрыт для потребителей 1 категории
7670 | ТП 5-19 ПС Р.Хава | Новоусманский РЭС | Воронежская область | Новоусманский РЭС | 10/0,4 | 0.063 | 0.02 | 0.041899 | Центр питания закрыт для потребителей 1 категории
7671 | ТП 6-1 ПС Р.Хава | Новоусманский РЭС | Воронежская область | Новоусманский РЭС | 10/0,4 | 0.063 | 0.018 | 0.043848 | Центр питания закрыт для потребителей 1 категории
7672 | ТП 6-13 ПС Р.Хава | Новоусманский РЭС | Воронежская область | Новоусманский РЭС | 10/0,4 | 0.25 | 0.08 | 0.16565 | Центр питания закрыт для потребителей 1 категории
7673 | КТП № 6-3 ПС Р-ХАВА | Новоусманский РЭС | Воронежская область | Новоусманский РЭС | 10/0,4 | 0.25 | 0.02 | 0.22411 | Центр питания закрыт для потребителей 1 категории
7674 | ТП 613 РП Дубрава | Новоусманский РЭС | Воронежская область | Новоусманский РЭС | 10/0,4 | 0.16 | 0.12 | 0.038972 | Центр питания закрыт для потребителей 1 категории
7675 | ТП 6-5 ПС Р.Хава | Новоусманский РЭС | Воронежская область | Новоусманский РЭС | 10/0,4 | 0.1 | 0.02 | 0.077952 | Центр питания закрыт для потребителей 1 категории
7676 | ТП 6-6 ПС Р.Хава | Новоусманский РЭС | Воронежская область | Новоусманский РЭС | 10/0,4 | 0.25 | 0.02 | 0.22411 | Центр питания закрыт для потребителей 1 категории
7677 | ТП 6-8 ПС Р.Хава | Новоусманский РЭС | Воронежская область | Новоусманский РЭС | 10/0,4 | 0.25 | 0.01 | 0.23386 | Центр питания закрыт для потребителей 1 категории
7678 | ТП 6-12 ПС Р.Хава | Новоусманский РЭС | Воронежская область | Новоусманский РЭС | 10/0,4 | 0.1 | 0.001 | 0.096466 | Центр питания закрыт для потребителей 1 категории
7679 | ТП 5-6 ПС Масловская | Новоусманский РЭС | Воронежская область | Новоусманский РЭС | 10/0,4 | 0.25 | 0.08 | 0.16565 | Центр питания закрыт для потребителей 1 категории
7680 | КТП 739 ПС Воля | Новоусманский РЭС | Воронежская область | Новоусманский РЭС | 10/0,4 | 0.16 | 0.05 | 0.10718 | Центр питания закрыт для потребителей 1 категории
7681 | КТП 730 ПС "Воля" | Новоусманский РЭС | Воронежская область | Новоусманский РЭС | 10/0,4 | 0.25 | 0.01 | 0.23386 | Центр питания закрыт для потребителей 1 категории
7682 | КТП 731 ПС "Воля" | Новоусманский РЭС | Воронежская область | Новоусманский РЭС | 10/0,4 | 0.25 | 0.01 | 0.23386 | Центр питания закрыт для потребителей 1 категории
7683 | КТП 732 ПС "Воля" | Новоусманский РЭС | Воронежская область | Новоусманский РЭС | 10/0,4 | 0.1 | 0.05 | 0.04872 | Центр питания закрыт для потребителей 1 категории
7684 | КТП 733 ПС "Воля" | Новоусманский РЭС | Воронежская область | Новоусманский РЭС | 10/0,4 | 0.16 | 0.09 | 0.068208 | Центр питания закрыт для потребителей 1 категории
7685 | ТП 6-7 ПС Р.Хава | Новоусманский РЭС | Воронежская область | Новоусманский РЭС | 10/0,4 | 0.4 | 0.1 | 0.29232 | Центр питания закрыт для потребителей 1 категории
7686 | КТП № 1-1 ПС ПАРУСНОЕ | Новоусманский РЭС | Воронежская область | Новоусманский РЭС | 10/0,4 | 0.1 | 0.03 | 0.068208 | Центр питания закрыт для потребителей 1 категории
7687 | ТП 1-2 ПС Парусное | Новоусманский РЭС | Воронежская область | Новоусманский РЭС | 10/0,4 | 0.1 | 0.05 | 0.04872 | Центр питания закрыт для потребителей 1 категории
7688 | КТП № 1-5 ПС ПАРУСНОЕ | Новоусманский РЭС | Воронежская область | Новоусманский РЭС | 10/0,4 | 0.1 | 0.05 | 0.04872 | Центр питания закрыт для потребителей 1 категории
7689 | ТП 1-4 ПС Парусное | Новоусманский РЭС | Воронежская область | Новоусманский РЭС | 10/0,4 | 0.1 | 0.04 | 0.058464 | Центр питания закрыт для потребителей 1 категории
7690 | ТП 2-1 ПС Парусное | Новоусманский РЭС | Воронежская область | Новоусманский РЭС | 10/0,4 | 0.1 | 0.04 | 0.058464 | Центр питания закрыт для потребителей 1 категории
7691 | КТП № 2-3 ПС ПАРУСНОЕ | Новоусманский РЭС | Воронежская область | Новоусманский РЭС | 10/0,4 | 0.63 | 0.18 | 0.43848 | Центр питания закрыт для потребителей 1 категории
7692 | КТП № 2-4 ПС ПАРУСНОЕ | Новоусманский РЭС | Воронежская область | Новоусманский РЭС | 10/0,4 | 0.1 | 0.002 | 0.095491 | Центр питания закрыт для потребителей 1 категории
7693 | КТП № 2-5 ПС ПАРУСНОЕ | Новоусманский РЭС | Воронежская область | Новоусманский РЭС | 10/0,4 | 0.16 | 0.05 | 0.10718 | Центр питания закрыт для потребителей 1 категории
7694 | КТП № 2-6 ПС ПАРУСНОЕ | Новоусманский РЭС | Воронежская область | Новоусманский РЭС | 10/0,4 | 0.16 | 0.06 | 0.09744 | Центр питания закрыт для потребителей 1 категории
7695 | КТП № 1-14 ПС ПАРУСНОЕ | Новоусманский РЭС | Воронежская область | Новоусманский РЭС | 10/0,4 | 0.16 | 0.05 | 0.10718 | Центр питания закрыт для потребителей 1 категории
7696 | КТП № 2-8 ПС ПАРУСНОЕ | Новоусманский РЭС | Воронежская область | Новоусманский РЭС | 10/0,4 | 0.1 | 0.03 | 0.068208 | Центр питания закрыт для потребителей 1 категории
7697 | КТП № 2-11 ПС ПАРУСНОЕ | Новоусманский РЭС | Воронежская область | Новоусманский РЭС | 10/0,4 | 0.25 | 0.098 | 0.14811 | Центр питания закрыт для потребителей 1 категории
7698 | ТП 2-13 ПС Парусное | Новоусманский РЭС | Воронежская область | Новоусманский РЭС | 10/0,4 | 0.063 | 0.05 | 0.012667 | Центр питания закрыт для потребителей 1 категории
7699 | ТП 2-14 ПС Парусное | Новоусманский РЭС | Воронежская область | Новоусманский РЭС | 10/0,4 | 0.1 | 0.03 | 0.068208 | Центр питания закрыт для потребителей 1 категории
7700 | КТП 2-16 ПС Парусное | Новоусманский РЭС | Воронежская область | Новоусманский РЭС | 10/0,4 | 0.1 | 0.001 | 0.096466 | Центр питания закрыт для потребителей 1 категории
7701 | КТП № 2-17 ПС ПАРУСНОЕ | Новоусманский РЭС | Воронежская область | Новоусманский РЭС | 10/0,4 | 0.16 | 0.03 | 0.12667 | Центр питания закрыт для потребителей 1 категории
7702 | ТП 2-19 ПС Парусное | Новоусманский РЭС | Воронежская область | Новоусманский РЭС | 10/0,4 | 0.25 | 0.03 | 0.21437 | Центр питания закрыт для потребителей 1 категории
7703 | ТП 2-27 ПС Парусное | Новоусманский РЭС | Воронежская область | Новоусманский РЭС | 10/0,4 | 0.16 | 0.01 | 0.14616 | Центр питания закрыт для потребителей 1 категории
7704 | ТП 2-5 ПС Парусное | Новоусманский РЭС | Воронежская область | Новоусманский РЭС | 10/0,4 | 0.25 | 0.05 | 0.19488 | Центр питания закрыт для потребителей 1 категории
7705 | ТП 621 РП Дубрава | Новоусманский РЭС | Воронежская область | Новоусманский РЭС | 10/0,4 | 0.16 | 0.05 | 0.10718 | Центр питания закрыт для потребителей 1 категории
7706 | ТП-10/0,4кВ №627 РП Дубрава | Новоусманский РЭС | Воронежская область | Новоусманский РЭС | 10/0,4 | 0.4 | 0.12 | 0.27283 | Центр питания закрыт для потребителей 1 категории
7707 | КТП № 3-7 ПС ПАРУСНОЕ | Новоусманский РЭС | Воронежская область | Новоусманский РЭС | 10/0,4 | 0.4 | 0.001 | 0.38879 | Центр питания закрыт для потребителей 1 категории
7708 | ТП 3-11 ПС Парусное | Новоусманский РЭС | Воронежская область | Новоусманский РЭС | 10/0,4 | 0.16 | 0.07 | 0.087696 | Центр питания закрыт для потребителей 1 категории
7709 | ТП 3-12 ПС Парусное | Новоусманский РЭС | Воронежская область | Новоусманский РЭС | 10/0,4 | 0.16 | 0.128 | 0.031181 | Центр питания закрыт для потребителей 1 категории
7710 | ТП-10/0,4кВ №625 РП Дубрава | Новоусманский РЭС | Воронежская область | Новоусманский РЭС | 10/0,4 | 0.16 | 0.06 | 0.09744 | Центр питания закрыт для потребителей 1 категории
7711 | КТП № 4-2 ПС Парусное | Новоусманский РЭС | Воронежская область | Новоусманский РЭС | 10/0,4 | 0.16 | 0.03 | 0.12667 | Центр питания закрыт для потребителей 1 категории
7712 | ТП 4-3 ПС Парусное | Новоусманский РЭС | Воронежская область | Новоусманский РЭС | 10/0,4 | 0.25 | 0.04 | 0.20462 | Центр питания закрыт для потребителей 1 категории
7713 | КТП № 4-4 ПС ПАРУСНОЕ | Новоусманский РЭС | Воронежская область | Новоусманский РЭС | 10/0,4 | 0.4 | 0.24 | 0.1559 | Центр питания закрыт для потребителей 1 категории
7714 | ТП 4-9 ПС Парусное | Новоусманский РЭС | Воронежская область | Новоусманский РЭС | 10/0,4 | 0.1 | 0.002 | 0.095491 | Центр питания закрыт для потребителей 1 категории
7715 | ТП 4-1 ПС Парусное | Новоусманский РЭС | Воронежская область | Новоусманский РЭС | 10/0,4 | 0.1 | 0.01 | 0.087696 | Центр питания закрыт для потребителей 1 категории
7716 | КТП № 4-12 ПС Парусное | Новоусманский РЭС | Воронежская область | Новоусманский РЭС | 10/0,4 | 0.16 | 0.001 | 0.15493 | Центр питания закрыт для потребителей 1 категории
7717 | ТП 4-14 ПС Парусное | Новоусманский РЭС | Воронежская область | Новоусманский РЭС | 10/0,4 | 0.16 | 0.002 | 0.15396 | Центр питания закрыт для потребителей 1 категории
7718 | ТП 4-15 ПС Парусное | Новоусманский РЭС | Воронежская область | Новоусманский РЭС | 10/0,4 | 0.16 | 0.03 | 0.12667 | Центр питания закрыт для потребителей 1 категории
7719 | ТП 1-1 ПС Рогачевка | Новоусманский РЭС | Воронежская область | Новоусманский РЭС | 10/0,4 | 0.4 | 0.1 | 0.29232 | Центр питания закрыт для потребителей 1 категории
7720 | КТП 1-7 ПС Рогачевка | Новоусманский РЭС | Воронежская область | Новоусманский РЭС | 10/0,4 | 0.315 | 0.09 | 0.21924 | Центр питания закрыт для потребителей 1 категории
7721 | ТП 1-10 ПС Рогачевка | Новоусманский РЭС | Воронежская область | Новоусманский РЭС | 10/0,4 | 0.063 | 0.03 | 0.032155 | Центр питания закрыт для потребителей 1 категории
7722 | ТП 1-15 ПС Рогачевка | Новоусманский РЭС | Воронежская область | Новоусманский РЭС | 10/0,4 | 0.63 | 0.2 | 0.41899 | Центр питания закрыт для потребителей 1 категории
7723 | ТП 1-16 ПС Рогачевка | Новоусманский РЭС | Воронежская область | Новоусманский РЭС | 10/0,4 | 0.1 | 0.02 | 0.077952 | Центр питания закрыт для потребителей 1 категории
7724 | ТП 2-1 ПС Рогачевка | Новоусманский РЭС | Воронежская область | Новоусманский РЭС | 10/0,4 | 0.16 | 0.07 | 0.087696 | Центр питания закрыт для потребителей 1 категории
7725 | ТП 2-3 ПС Рогачевка | Новоусманский РЭС | Воронежская область | Новоусманский РЭС | 10/0,4 | 0.1 | 0.02 | 0.077952 | Центр питания закрыт для потребителей 1 категории
7726 | КТП № 2-6 ПС РОГАЧЕВКА | Новоусманский РЭС | Воронежская область | Новоусманский РЭС | 10/0,4 | 0.1 | 0.01 | 0.087696 | Центр питания закрыт для потребителей 1 категории
7727 | КТП № 2-7 ПС РОГАЧЕВКА | Новоусманский РЭС | Воронежская область | Новоусманский РЭС | 10/0,4 | 0.1 | 0.03 | 0.068208 | Центр питания закрыт для потребителей 1 категории
7728 | КТП № 3-1 ПС РОГАЧЕВКА | Новоусманский РЭС | Воронежская область | Новоусманский РЭС | 10/0,4 | 0.063 | 0.03 | 0.032155 | Центр питания закрыт для потребителей 1 категории
7729 | ТП 3-2 ПС Рогачевка | Новоусманский РЭС | Воронежская область | Новоусманский РЭС | 10/0,4 | 0.25 | 0.1 | 0.14616 | Центр питания закрыт для потребителей 1 категории
7730 | КТП № 3-3 ПС РОГАЧЕВКА | Новоусманский РЭС | Воронежская область | Новоусманский РЭС | 10/0,4 | 0.16 | 0.08 | 0.077952 | Центр питания закрыт для потребителей 1 категории
7731 | КТП № 3-4 ПС РОГАЧЕВКА | Новоусманский РЭС | Воронежская область | Новоусманский РЭС | 10/0,4 | 0.1 | 0.03 | 0.068208 | Центр питания закрыт для потребителей 1 категории
7732 | КТП № 3-5 ПС РОГАЧЕВКА | Новоусманский РЭС | Воронежская область | Новоусманский РЭС | 10/0,4 | 0.4 | 0.01 | 0.38002 | Центр питания закрыт для потребителей 1 категории
7733 | КТП № 3-6 ПС РОГАЧЕВКА | Новоусманский РЭС | Воронежская область | Новоусманский РЭС | 10/0,4 | 0.25 | 0.08 | 0.16565 | Центр питания закрыт для потребителей 1 категории
7734 | КТП № 3-8 ПС РОГАЧЕВКА | Новоусманский РЭС | Воронежская область | Новоусманский РЭС | 10/0,4 | 0.1 | 0.02 | 0.077952 | Центр питания закрыт для потребителей 1 категории
7735 | КТП № 3-9 ПС РОГАЧЕВКА | Новоусманский РЭС | Воронежская область | Новоусманский РЭС | 10/0,4 | 0.1 | 0.02 | 0.077952 | Центр питания закрыт для потребителей 1 категории
7736 | КТП № 3-11 ПС РОГАЧЕВКА | Новоусманский РЭС | Воронежская область | Новоусманский РЭС | 10/0,4 | 0.16 | 0.06 | 0.09744 | Центр питания закрыт для потребителей 1 категории
7737 | ТП 3-15 ПС Рогачевка | Новоусманский РЭС | Воронежская область | Новоусманский РЭС | 10/0,4 | 0.1 | 0.06 | 0.038976 | Центр питания закрыт для потребителей 1 категории
7738 | КТП № 4-1 ПС РОГАЧЕВКА | Новоусманский РЭС | Воронежская область | Новоусманский РЭС | 10/0,4 | 0.16 | 0.04 | 0.11693 | Центр питания закрыт для потребителей 1 категории
7739 | КТП № 4-2 ПС РОГАЧЕВКА | Новоусманский РЭС | Воронежская область | Новоусманский РЭС | 10/0,4 | 0.4 | 0.15 | 0.2436 | Центр питания закрыт для потребителей 1 категории
7740 | ТП 4-3 ПС Рогачевка | Новоусманский РЭС | Воронежская область | Новоусманский РЭС | 10/0,4 | 0.063 | 0.035 | 0.027283 | Центр питания закрыт для потребителей 1 категории
7741 | КТП № 4-4 ПС РОГАЧЕВКА | Новоусманский РЭС | Воронежская область | Новоусманский РЭС | 10/0,4 | 0.1 | 0.04 | 0.058464 | Центр питания закрыт для потребителей 1 категории
7742 | КТП № 4-5 ПС РОГАЧЕВКА | Новоусманский РЭС | Воронежская область | Новоусманский РЭС | 10/0,4 | 0.16 | 0.05 | 0.10718 | Центр питания закрыт для потребителей 1 категории
7743 | ТП 4-7 ПС Рогачевка | Новоусманский РЭС | Воронежская область | Новоусманский РЭС | 10/0,4 | 0.063 | 0.035 | 0.027283 | Центр питания закрыт для потребителей 1 категории
7744 | ТП 4-9 ПС Рогачевка | Новоусманский РЭС | Воронежская область | Новоусманский РЭС | 10/0,4 | 0.25 | 0.09 | 0.1559 | Центр питания закрыт для потребителей 1 категории
7745 | КТП № 4-10 ПС РОГАЧЕВКА | Новоусманский РЭС | Воронежская область | Новоусманский РЭС | 10/0,4 | 0.25 | 0.08 | 0.16565 | Центр питания закрыт для потребителей 1 категории
7746 | ТП 4-11 ПС Рогачевка | Новоусманский РЭС | Воронежская область | Новоусманский РЭС | 10/0,4 | 0.1 | 0.05 | 0.04872 | Центр питания закрыт для потребителей 1 категории
7747 | КТП № 4-12 ПС РОГАЧЕВКА | Новоусманский РЭС | Воронежская область | Новоусманский РЭС | 10/0,4 | 0.063 | 0.036 | 0.026309 | Центр питания закрыт для потребителей 1 категории
7748 | КТП № 4-13 ПС РОГАЧЕВКА | Новоусманский РЭС | Воронежская область | Новоусманский РЭС | 10/0,4 | 0.16 | 0.08 | 0.077952 | Центр питания закрыт для потребителей 1 категории
7749 | КТП № 4-16 ПС РОГАЧЕВКА | Новоусманский РЭС | Воронежская область | Новоусманский РЭС | 10/0,4 | 0.16 | 0.07 | 0.087696 | Центр питания закрыт для потребителей 1 категории
7750 | КТП № 4-19 ПС РОГАЧЕВКА | Новоусманский РЭС | Воронежская область | Новоусманский РЭС | 10/0,4 | 0.16 | 0.09 | 0.068208 | Центр питания закрыт для потребителей 1 категории
7751 | КТП № 4-21 ПС РОГАЧЕВКА | Новоусманский РЭС | Воронежская область | Новоусманский РЭС | 10/0,4 | 0.4 | 0.18 | 0.21437 | Центр питания закрыт для потребителей 1 категории
7752 | КТП № 4-24 ПС РОГАЧЕВКА | Новоусманский РЭС | Воронежская область | Новоусманский РЭС | 10/0,4 | 0.16 | 0.06 | 0.09744 | Центр питания закрыт для потребителей 1 категории
7753 | КТП № 1-2 ПС ЮБИЛЕЙНАЯ | Новоусманский РЭС | Воронежская область | Новоусманский РЭС | 10/0,4 | 0.063 | 0.001 | 0.060413 | Центр питания закрыт для потребителей 1 категории
7754 | КТП № 1-3 ПС ЮБИЛЕЙНАЯ | Новоусманский РЭС | Воронежская область | Новоусманский РЭС | 10/0,4 | 0.1 | 0.02 | 0.077952 | Центр питания закрыт для потребителей 1 категории
7755 | КТП № 1-4 ПС ЮБИЛЕЙНАЯ | Новоусманский РЭС | Воронежская область | Новоусманский РЭС | 10/0,4 | 0.4 | 0.09 | 0.30206 | Центр питания закрыт для потребителей 1 категории
7756 | КТП № 1-6 ПС ЮБИЛЕЙНАЯ | Новоусманский РЭС | Воронежская область | Новоусманский РЭС | 10/0,4 | 0.4 | 0.06 | 0.3313 | Центр питания закрыт для потребителей 1 категории
7757 | КТП № 1-9 ПС ЮБИЛЕЙНАЯ | Новоусманский РЭС | Воронежская область | Новоусманский РЭС | 10/0,4 | 0.25 | 0.01 | 0.23386 | Центр питания закрыт для потребителей 1 категории
7758 | КТП № 1-10 ПС ЮБИЛЕЙНАЯ | Новоусманский РЭС | Воронежская область | Новоусманский РЭС | 10/0,4 | 0.16 | 0.04 | 0.11693 | Центр питания закрыт для потребителей 1 категории
7759 | ТП 1-12 ПС Юбилейная | Новоусманский РЭС | Воронежская область | Новоусманский РЭС | 10/0,4 | 0.04 | 0.01 | 0.029232 | Центр питания закрыт для потребителей 1 категории
7760 | КТП № 2-1 ЮБИЛЕЙНАЯ | Новоусманский РЭС | Воронежская область | Новоусманский РЭС | 10/0,4 | 0.16 | 0.04 | 0.11693 | Центр питания закрыт для потребителей 1 категории
7761 | КТП № 2-3 ЮБИЛЕЙНАЯ | Новоусманский РЭС | Воронежская область | Новоусманский РЭС | 10/0,4 | 0.25 | 0.02 | 0.22411 | Центр питания закрыт для потребителей 1 категории
7762 | ТП 2-6 ПС Юбилейная | Новоусманский РЭС | Воронежская область | Новоусманский РЭС | 10/0,4 | 0.1 | 0.01 | 0.087696 | Центр питания закрыт для потребителей 1 категории
7763 | ТП 3-2 ПС Юбилейная | Новоусманский РЭС | Воронежская область | Новоусманский РЭС | 10/0,4 | 0.063 | 0.02 | 0.041899 | Центр питания закрыт для потребителей 1 категории
7764 | ТП 3-6 ПС Юбилейная | Новоусманский РЭС | Воронежская область | Новоусманский РЭС | 10/0,4 | 0.16 | 0.01 | 0.14616 | Центр питания закрыт для потребителей 1 категории
7765 | КТП №3-8 ПС ЮБИЛЕЙНАЯ | Новоусманский РЭС | Воронежская область | Новоусманский РЭС | 10/0,4 | 0.063 | 0.01 | 0.051643 | Центр питания закрыт для потребителей 1 категории
7766 | ТП 4-1 ПС Юбилейная | Новоусманский РЭС | Воронежская область | Новоусманский РЭС | 10/0,4 | 0.063 | 0.01 | 0.051643 | Центр питания закрыт для потребителей 1 категории
7767 | ТП 4-2 ПС Юбилейная | Новоусманский РЭС | Воронежская область | Новоусманский РЭС | 10/0,4 | 0.4 | 0.04 | 0.35078 | Центр питания закрыт для потребителей 1 категории
7768 | КТП №4-3 ЮБИЛЕЙНАЯ | Новоусманский РЭС | Воронежская область | Новоусманский РЭС | 10/0,4 | 0.25 | 0.11 | 0.13642 | Центр питания закрыт для потребителей 1 категории
7769 | КТП №4-4 ПС ЮБИЛЕЙНАЯ | Новоусманский РЭС | Воронежская область | Новоусманский РЭС | 10/0,4 | 0.25 | 0.03 | 0.21437 | Центр питания закрыт для потребителей 1 категории
7770 | ТП 4-4 ПС Воля | Новоусманский РЭС | Воронежская область | Новоусманский РЭС | 10/0,4 | 0.063 | 0.01 | 0.051643 | Центр питания закрыт для потребителей 1 категории
7771 | ТП 4-5 ПС Р.Хава | Новоусманский РЭС | Воронежская область | Новоусманский РЭС | 10/0,4 | 0.1 | 0.02 | 0.077952 | Центр питания закрыт для потребителей 1 категории
7772 | КТП №4-10 ЮБИЛЕЙНАЯ | Новоусманский РЭС | Воронежская область | Новоусманский РЭС | 10/0,4 | 0.063 | 0.01 | 0.051643 | Центр питания закрыт для потребителей 1 категории
7773 | ТП 4-11 ПС Юбилейная | Новоусманский РЭС | Воронежская область | Новоусманский РЭС | 10/0,4 | 0.25 | 0.02 | 0.22411 | Центр питания закрыт для потребителей 1 категории
7774 | ТП 4-13 ПС Юбилейная | Новоусманский РЭС | Воронежская область | Новоусманский РЭС | 10/0,4 | 0.16 | 0.01 | 0.14616 | Центр питания закрыт для потребителей 1 категории
7775 | КТП № 1-2 ПС ВОЛЯ №31 | Новоусманский РЭС | Воронежская область | Новоусманский РЭС | 10/0,4 | 0.16 | 0.07 | 0.087696 | Центр питания закрыт для потребителей 1 категории
7776 | КТП № 1-3 ПС Воля | Новоусманский РЭС | Воронежская область | Новоусманский РЭС | 10/0,4 | 0.16 | 0.05 | 0.10718 | Центр питания закрыт для потребителей 1 категории
7777 | КТП № 1-4 ПС ВОЛЯ №31 | Новоусманский РЭС | Воронежская область | Новоусманский РЭС | 10/0,4 | 0.16 | 0.14 | 0.019488 | Центр питания закрыт для потребителей 1 категории
7778 | КТП № 1-6 ПС ВОЛЯ №31 | Новоусманский РЭС | Воронежская область | Новоусманский РЭС | 10/0,4 | 0.25 | 0.1 | 0.14616 | Центр питания закрыт для потребителей 1 категории
7779 | КТП №1-32 ПС ВОЛЯ № 31 | Новоусманский РЭС | Воронежская область | Новоусманский РЭС | 10/0,4 | 0.25 | 0.15 | 0.09744 | Центр питания закрыт для потребителей 1 категории
7780 | КТП №1-34 ПС ВОЛЯ №31 | Новоусманский РЭС | Воронежская область | Новоусманский РЭС | 10/0,4 | 0.25 | 0.13 | 0.11693 | Центр питания закрыт для потребителей 1 категории
7781 | КТП №1-41 ПС ВОЛЯ №31 | Новоусманский РЭС | Воронежская область | Новоусманский РЭС | 10/0,4 | 0.4 | 0.21 | 0.18513 | Центр питания закрыт для потребителей 1 категории
7782 | ТП 1-42 ПС Воля | Новоусманский РЭС | Воронежская область | Новоусманский РЭС | 10/0,4 | 0.1 | 0.095 | 0.004872 | Центр питания закрыт для потребителей 1 категории
7783 | КТП №3-2 ПС Воля | Новоусманский РЭС | Воронежская область | Новоусманский РЭС | 10/0,4 | 0.25 | 0.05 | 0.19488 | Центр питания закрыт для потребителей 1 категории
7784 | КТП №3-3 ПС Воля | Новоусманский РЭС | Воронежская область | Новоусманский РЭС | 10/0,4 | 0.25 | 0.07 | 0.17539 | Центр питания закрыт для потребителей 1 категории
7785 | ТП 3-5 ПС Воля | Новоусманский РЭС | Воронежская область | Новоусманский РЭС | 10/0,4 | 0.063 | 0.01 | 0.051643 | Центр питания закрыт для потребителей 1 категории
7786 | КТП №3-6 ПС ВОЛЯ №31 | Новоусманский РЭС | Воронежская область | Новоусманский РЭС | 10/0,4 | 0.16 | 0.001 | 0.15493 | Центр питания закрыт для потребителей 1 категории
7787 | КТП №3-9 ПС ВОЛЯ №31 | Новоусманский РЭС | Воронежская область | Новоусманский РЭС | 10/0,4 | 0.16 | 0.01 | 0.14616 | Центр питания закрыт для потребителей 1 категории
7788 | КТП №3-10 ПС ВОЛЯ №31 | Новоусманский РЭС | Воронежская область | Новоусманский РЭС | 10/0,4 | 0.16 | 0.001 | 0.15493 | Центр питания закрыт для потребителей 1 категории
7789 | ТП 3-11 ПС Воля | Новоусманский РЭС | Воронежская область | Новоусманский РЭС | 10/0,4 | 0.1 | 0.05 | 0.048712 | Центр питания закрыт для потребителей 1 категории
7790 | КТП 3-12 ПС Воля | Новоусманский РЭС | Воронежская область | Новоусманский РЭС | 10/0,4 | 0.25 | 0.04 | 0.20462 | Центр питания закрыт для потребителей 1 категории
7791 | КТП №4-1 ПС Воля | Новоусманский РЭС | Воронежская область | Новоусманский РЭС | 10/0,4 | 0.4 | 0.07 | 0.32155 | Центр питания закрыт для потребителей 1 категории
7792 | ТП 4-16 ПС Воля | Новоусманский РЭС | Воронежская область | Новоусманский РЭС | 10/0,4 | 0.25 | 0.02 | 0.22411 | Центр питания закрыт для потребителей 1 категории
7793 | КТП №4-4 ПС Воля | Новоусманский РЭС | Воронежская область | Новоусманский РЭС | 10/0,4 | 0.1 | 0.01 | 0.087696 | Центр питания закрыт для потребителей 1 категории
7794 | ТП 4-6 ПС Воля | Новоусманский РЭС | Воронежская область | Новоусманский РЭС | 10/0,4 | 0.16 | 0.08 | 0.077952 | Центр питания закрыт для потребителей 1 категории
7795 | КТП 4-8 ПС Воля | Новоусманский РЭС | Воронежская область | Новоусманский РЭС | 10/0,4 | 0.1 | 0.08 | 0.019488 | Центр питания закрыт для потребителей 1 категории
7796 | ТП 4-9 ПС Воля | Новоусманский РЭС | Воронежская область | Новоусманский РЭС | 10/0,4 | 0.063 | 0.02 | 0.041899 | Центр питания закрыт для потребителей 1 категории
7797 | КТП №4-10 ПС ВОЛЯ №31 | Новоусманский РЭС | Воронежская область | Новоусманский РЭС | 10/0,4 | 0.4 | 0.03 | 0.36053 | Центр питания закрыт для потребителей 1 категории
7798 | ТП 4-14 ПС Воля | Новоусманский РЭС | Воронежская область | Новоусманский РЭС | 10/0,4 | 0.25 | 0.23 | 0.019488 | Центр питания закрыт для потребителей 1 категории
7799 | КТП №4-16 ПС ВОЛЯ №31 | Новоусманский РЭС | Воронежская область | Новоусманский РЭС | 10/0,4 | 0.1 | 0.02 | 0.077952 | Центр питания закрыт для потребителей 1 категории
7800 | ТП 4-17 ПС Воля | Новоусманский РЭС | Воронежская область | Новоусманский РЭС | 10/0,4 | 0.16 | 0.03 | 0.12667 | Центр питания закрыт для потребителей 1 категории
7801 | КТП №4-18 ПС ВОЛЯ №31 | Новоусманский РЭС | Воронежская область | Новоусманский РЭС | 10/0,4 | 0.1 | 0.04 | 0.058464 | Центр питания закрыт для потребителей 1 категории
7802 | КТП №4-19 ПС ВОЛЯ №31 | Новоусманский РЭС | Воронежская область | Новоусманский РЭС | 10/0,4 | 0.4 | 0.06 | 0.3313 | Центр питания закрыт для потребителей 1 категории
7803 | КТП №4-23 ПС ВОЛЯ №31 | Новоусманский РЭС | Воронежская область | Новоусманский РЭС | 10/0,4 | 0.25 | 0.01 | 0.23386 | Центр питания закрыт для потребителей 1 категории
7804 | КТП №4-25 ПС ВОЛЯ №31 | Новоусманский РЭС | Воронежская область | Новоусманский РЭС | 10/0,4 | 0.16 | 0.03 | 0.12667 | Центр питания закрыт для потребителей 1 категории
7805 | ТП 5-6 ПС Воля | Новоусманский РЭС | Воронежская область | Новоусманский РЭС | 10/0,4 | 0.16 | 0.04 | 0.11693 | Центр питания закрыт для потребителей 1 категории
7806 | КТП №1-9 ПС ВОЛЯ №31 | Новоусманский РЭС | Воронежская область | Новоусманский РЭС | 10/0,4 | 0.4 | 0.13 | 0.26309 | Центр питания закрыт для потребителей 1 категории
7807 | ТП 6-1 ПС Воля | Новоусманский РЭС | Воронежская область | Новоусманский РЭС | 10/0,4 | 0.1 | 0.02 | 0.077952 | Центр питания закрыт для потребителей 1 категории
7808 | ТП 5-7 ПС Р.Хава | Новоусманский РЭС | Воронежская область | Новоусманский РЭС | 10/0,4 | 0.25 | 0.05 | 0.19488 | Центр питания закрыт для потребителей 1 категории
7809 | КТП 6-2 ПС ВОЛЯ | Новоусманский РЭС | Воронежская область | Новоусманский РЭС | 10/0,4 | 0.16 | 0.12 | 0.038976 | Центр питания закрыт для потребителей 1 категории
7810 | КТП 8-4 ПС ВОЛЯ | Новоусманский РЭС | Воронежская область | Новоусманский РЭС | 10/0,4 | 0.25 | 0.17 | 0.077944 | Центр питания закрыт для потребителей 1 категории
7811 | КТП 8-5 ПС ВОЛЯ | Новоусманский РЭС | Воронежская область | Новоусманский РЭС | 10/0,4 | 0.16 | 0.09 | 0.068208 | Центр питания закрыт для потребителей 1 категории
7812 | КТП 8-6 ПС ВОЛЯ | Новоусманский РЭС | Воронежская область | Новоусманский РЭС | 10/0,4 | 0.1 | 0.03 | 0.068208 | Центр питания закрыт для потребителей 1 категории
7813 | ТП 6-7 ПС Воля | Новоусманский РЭС | Воронежская область | Новоусманский РЭС | 10/0,4 | 0.16 | 0.03 | 0.12667 | Центр питания закрыт для потребителей 1 категории
7814 | ТП 6-8 ПС Воля | Новоусманский РЭС | Воронежская область | Новоусманский РЭС | 10/0,4 | 0.16 | 0.08 | 0.077952 | Центр питания закрыт для потребителей 1 категории
7815 | ТП 6-9 ПС Воля | Новоусманский РЭС | Воронежская область | Новоусманский РЭС | 10/0,4 | 0.25 | 0.02 | 0.22411 | Центр питания закрыт для потребителей 1 категории
7816 | КТП 6-10 ПС Воля | Новоусманский РЭС | Воронежская область | Новоусманский РЭС | 10/0,4 | 0.16 | 0.04 | 0.11693 | Центр питания закрыт для потребителей 1 категории
7817 | КТП 8-12 ПС ВОЛЯ | Новоусманский РЭС | Воронежская область | Новоусманский РЭС | 10/0,4 | 0.1 | 0.04 | 0.058464 | Центр питания закрыт для потребителей 1 категории
7818 | ТП 6-13 ПС Воля | Новоусманский РЭС | Воронежская область | Новоусманский РЭС | 10/0,4 | 0.16 | 0.02 | 0.13642 | Центр питания закрыт для потребителей 1 категории
7819 | КТП 6-17 ПС Воля | Новоусманский РЭС | Воронежская область | Новоусманский РЭС | 10/0,4 | 0.4 | 0.07 | 0.32155 | Центр питания закрыт для потребителей 1 категории
7820 | КТП 6-18 ПС Воля | Новоусманский РЭС | Воронежская область | Новоусманский РЭС | 10/0,4 | 0.16 | 0.001 | 0.15493 | Центр питания закрыт для потребителей 1 категории
7821 | КТП 6-19 ПС Воля | Новоусманский РЭС | Воронежская область | Новоусманский РЭС | 10/0,4 | 0.1 | 0.08 | 0.019488 | Центр питания закрыт для потребителей 1 категории
7822 | ТП 6-20 ПС Воля | Новоусманский РЭС | Воронежская область | Новоусманский РЭС | 10/0,4 | 0.63 | 0.3 | 0.32155
7823 | КТП 8-24 ПС ВОЛЯ (переименованная 6-24 ) | Новоусманский РЭС | Воронежская область | Новоусманский РЭС | 10/0,4 | 0.4 | 0.05 | 0.34104 | Центр питания закрыт для потребителей 1 категории
7824 | ТП 7-1 ПС Воля | Новоусманский РЭС | Воронежская область | Новоусманский РЭС | 10/0,4 | 0.16 | 0.1 | 0.058464 | Центр питания закрыт для потребителей 1 категории
7825 | ТП 7-14 ПС Воля | Новоусманский РЭС | Воронежская область | Новоусманский РЭС | 10/0,4 | 0.16 | 0.03 | 0.12667 | Центр питания закрыт для потребителей 1 категории
7826 | КТП №7-3 ПС ВОЛЯ №31 | Новоусманский РЭС | Воронежская область | Новоусманский РЭС | 10/0,4 | 0.25 | 0.1 | 0.14616 | Центр питания закрыт для потребителей 1 категории
7827 | КТП 7-4 ПС ВОЛЯ | Новоусманский РЭС | Воронежская область | Новоусманский РЭС | 10/0,4 | 0.25 | 0.1 | 0.14616 | Центр питания закрыт для потребителей 1 категории
7828 | ТП 7-5 ПС Воля | Новоусманский РЭС | Воронежская область | Новоусманский РЭС | 10/0,4 | 0.16 | 0.117 | 0.041899 | Центр питания закрыт для потребителей 1 категории
7829 | ТП 7-6 ПС Воля | Новоусманский РЭС | Воронежская область | Новоусманский РЭС | 10/0,4 | 0.16 | 0.12 | 0.038976 | Центр питания закрыт для потребителей 1 категории
7830 | ТП 7-8 ПС Воля | Новоусманский РЭС | Воронежская область | Новоусманский РЭС | 10/0,4 | 0.16 | 0.05 | 0.10718 | Центр питания закрыт для потребителей 1 категории
7831 | ТП 7-13 ПС Воля | Новоусманский РЭС | Воронежская область | Новоусманский РЭС | 10/0,4 | 0.25 | 0.05 | 0.19488 | Центр питания закрыт для потребителей 1 категории
7832 | КТП №7-14 ПС ВОЛЯ №31 | Новоусманский РЭС | Воронежская область | Новоусманский РЭС | 10/0,4 | 0.25 | 0.03 | 0.21437 | Центр питания закрыт для потребителей 1 категории
7833 | КТП №7-15 ПС ВОЛЯ №31 | Новоусманский РЭС | Воронежская область | Новоусманский РЭС | 10/0,4 | 0.25 | 0.001 | 0.24263 | Центр питания закрыт для потребителей 1 категории
7834 | ТП 7-16 ПС Воля | Новоусманский РЭС | Воронежская область | Новоусманский РЭС | 10/0,4 | 0.16 | 0.02 | 0.13642 | Центр питания закрыт для потребителей 1 категории
7835 | КТП №7-18 ПС ВОЛЯ №31 | Новоусманский РЭС | Воронежская область | Новоусманский РЭС | 10/0,4 | 0.16 | 0.02 | 0.13642 | Центр питания закрыт для потребителей 1 категории
7836 | ТП 7-20 ПС Воля | Новоусманский РЭС | Воронежская область | Новоусманский РЭС | 10/0,4 | 0.25 | 0.01 | 0.23386 | Центр питания закрыт для потребителей 1 категории
7837 | ТП 1-10 ПС Воля | Новоусманский РЭС | Воронежская область | Новоусманский РЭС | 10/0,4 | 0.1 | 0.061 | 0.038002 | Центр питания закрыт для потребителей 1 категории
7838 | КТП №1-25 ПС ВОЛЯ №31 | Новоусманский РЭС | Воронежская область | Новоусманский РЭС | 10/0,4 | 0.16 | 0.1 | 0.058464 | Центр питания закрыт для потребителей 1 категории
7839 | КТП №1-26 ПС ВОЛЯ №31 | Новоусманский РЭС | Воронежская область | Новоусманский РЭС | 10/0,4 | 0.25 | 0.07 | 0.17539 | Центр питания закрыт для потребителей 1 категории
7840 | КТП №1-27 ПС ВОЛЯ 31 | Новоусманский РЭС | Воронежская область | Новоусманский РЭС | 10/0,4 | 0.16 | 0.02 | 0.13642 | Центр питания закрыт для потребителей 1 категории
7841 | ТП 1-31 ПС Воля | Новоусманский РЭС | Воронежская область | Новоусманский РЭС | 10/0,4 | 0.1 | 0.02 | 0.077952 | Центр питания закрыт для потребителей 1 категории
7842 | КТП №1-5 ПС ВОЛЯ №31 | Новоусманский РЭС | Воронежская область | Новоусманский РЭС | 10/0,4 | 0.1 | 0.09109 | 0.0086819 | Центр питания закрыт для потребителей 1 категории
7843 | КТП 7-36 ПС Воля | Новоусманский РЭС | Воронежская область | Новоусманский РЭС | 10/0,4 | 0.16 | 0.03 | 0.12667 | Центр питания закрыт для потребителей 1 категории
7844 | ТП 7-39 ПС Воля | Новоусманский РЭС | Воронежская область | Новоусманский РЭС | 10/0,4 | 0.063 | 0.022 | 0.03995 | Центр питания закрыт для потребителей 1 категории
7845 | КТП 1-1 ПС Масловская | Новоусманский РЭС | Воронежская область | Новоусманский РЭС | 10/0,4 | 0.4 | 0.17 | 0.22411 | Центр питания закрыт для потребителей 1 категории
7846 | ТП 2-2 ПС Масловская | Новоусманский РЭС | Воронежская область | Новоусманский РЭС | 10/0,4 | 0.16 | 0.11 | 0.04872 | Центр питания закрыт для потребителей 1 категории
7847 | КТП 4-17 ПС Масловская | Новоусманский РЭС | Воронежская область | Новоусманский РЭС | 10/0,4 | 0.4 | 0.22 | 0.17539 | Центр питания закрыт для потребителей 1 категории
7848 | КТП 2-5 ПС Масловская | Новоусманский РЭС | Воронежская область | Новоусманский РЭС | 10/0,4 | 0.25 | 0.04 | 0.20462 | Центр питания закрыт для потребителей 1 категории
7849 | ТП 4-4 ПС Парусное | Новоусманский РЭС | Воронежская область | Новоусманский РЭС | 10/0,4 | 0.16 | 0.08204 | 0.075964 | Центр питания закрыт для потребителей 1 категории
7850 | ТП 4-7 ПС Масловская | Новоусманский РЭС | Воронежская область | Новоусманский РЭС | 10/0,4 | 0.315 | 0.07 | 0.23873 | Центр питания закрыт для потребителей 1 категории
7851 | ТП 4-8 ПС Масловская | Новоусманский РЭС | Воронежская область | Новоусманский РЭС | 10/0,4 | 0.16 | 0.08 | 0.077952 | Центр питания закрыт для потребителей 1 категории
7852 | ТП 4-12 ПС Парусное | Новоусманский РЭС | Воронежская область | Новоусманский РЭС | 10/0,4 | 0.4 | 0.001 | 0.38879 | Центр питания закрыт для потребителей 1 категории
7853 | ЗТП № 4-3 ПС Масловская | Новоусманский РЭС | Воронежская область | Новоусманский РЭС | 10/0,4 | 0.63 | 0.22 | 0.3995 | Центр питания закрыт для потребителей 1 категории
7854 | КТП № 4-5 ПС Масловская | Новоусманский РЭС | Воронежская область | Новоусманский РЭС | 10/0,4 | 0.25 | 0.07 | 0.17539 | Центр питания закрыт для потребителей 1 категории
7855 | ТП 3-7 ПС Парусное | Новоусманский РЭС | Воронежская область | Новоусманский РЭС | 10/0,4 | 0.63 | 0.27 | 0.35078 | Центр питания закрыт для потребителей 1 категории
7856 | КТП № 4-11 ПС Масловская | Новоусманский РЭС | Воронежская область | Новоусманский РЭС | 10/0,4 | 0.1 | 0.04 | 0.058464 | Центр питания закрыт для потребителей 1 категории
7857 | КТП № 4-12 ПС Масловская | Новоусманский РЭС | Воронежская область | Новоусманский РЭС | 10/0,4 | 0.063 | 0.05 | 0.012667 | Центр питания закрыт для потребителей 1 категории
7858 | КТП № 5-6 ПС Масловская | Новоусманский РЭС | Воронежская область | Новоусманский РЭС | 10/0,4 | 0.16 | 0.01 | 0.14616 | Центр питания закрыт для потребителей 1 категории
7859 | ТП 258 ПС Воронежская | Новоусманский РЭС | Воронежская область | Новоусманский РЭС | 10/0,4 | 0.16 | 0.07 | 0.087696 | Центр питания закрыт для потребителей 1 категории
7860 | КТП № 5-8 ПС Масловская | Новоусманский РЭС | Воронежская область | Новоусманский РЭС | 10/0,4 | 0.4 | 0.04 | 0.35078 | Центр питания закрыт для потребителей 1 категории
7861 | ТП 6-4 ПС Масловская | Новоусманский РЭС | Воронежская область | Новоусманский РЭС | 10/0,4 | 0.1 | 0.02 | 0.077952 | Центр питания закрыт для потребителей 1 категории
7862 | ТП 6-13 ПС Масловская | Новоусманский РЭС | Воронежская область | Новоусманский РЭС | 10/0,4 | 0.25 | 0.13 | 0.11693 | Центр питания закрыт для потребителей 1 категории
7863 | КТП № 6-16 ПС Масловская | Новоусманский РЭС | Воронежская область | Новоусманский РЭС | 10/0,4 | 0.16 | 0.05 | 0.10718 | Центр питания закрыт для потребителей 1 категории
7864 | КТП № 6-17 ПС Масловская | Новоусманский РЭС | Воронежская область | Новоусманский РЭС | 10/0,4 | 0.16 | 0.08 | 0.077952 | Центр питания закрыт для потребителей 1 категории
7865 | ТП-10/0,4кВ №609 РП Дубрава | Новоусманский РЭС | Воронежская область | Новоусманский РЭС | 10/0,4 | 0.16 | 0.03 | 0.12667 | Центр питания закрыт для потребителей 1 категории
7866 | ТП 5-8 ПС Масловская | Новоусманский РЭС | Воронежская область | Новоусманский РЭС | 10/0,4 | 0.25 | 0.14 | 0.10718 | Центр питания закрыт для потребителей 1 категории
7867 | ТП-10/0,4кВ №612 РП Дубрава | Новоусманский РЭС | Воронежская область | Новоусманский РЭС | 10/0,4 | 0.25 | 0.05 | 0.19488 | Центр питания закрыт для потребителей 1 категории
7868 | ТП 605 РП Дубрава | Новоусманский РЭС | Воронежская область | Новоусманский РЭС | 10/0,4 | 0.063 | 0.022 | 0.039943 | Центр питания закрыт для потребителей 1 категории
7869 | ТП 604 РП Дубрава | Новоусманский РЭС | Воронежская область | Новоусманский РЭС | 10/0,4 | 0.1 | 0.02 | 0.077952 | Центр питания закрыт для потребителей 1 категории
7870 | ТП-10/0,4кВ №601 РП Дубрава | Новоусманский РЭС | Воронежская область | Новоусманский РЭС | 10/0,4 | 0.25 | 0.11 | 0.13642 | Центр питания закрыт для потребителей 1 категории
7871 | ТП 6-6 ПС Масловская | Новоусманский РЭС | Воронежская область | Новоусманский РЭС | 10/0,4 | 0.25 | 0.1 | 0.14616 | Центр питания закрыт для потребителей 1 категории
7872 | ТП 601 РП Дубрава | Новоусманский РЭС | Воронежская область | Новоусманский РЭС | 10/0,4 | 0.16 | 0.08 | 0.077952 | Центр питания закрыт для потребителей 1 категории
7873 | ТП 6-14 ПС Воля | Новоусманский РЭС | Воронежская область | Новоусманский РЭС | 10/0,4 | 0.063 | 0.01 | 0.051635 | Центр питания закрыт для потребителей 1 категории
7874 | КТП №2-12 ПС "Радуга" | Новоусманский РЭС | Воронежская область | Новоусманский РЭС | 10/0,4 | 0.16 | 0.05 | 0.10718 | Центр питания закрыт для потребителей 1 категории
7875 | ТП 1-20 ПС Р.Хава | Новоусманский РЭС | Воронежская область | Новоусманский РЭС | 10/0,4 | 0.25 | 0.07 | 0.17539 | Центр питания закрыт для потребителей 1 категории
7876 | ТП 2-1 ПС Масловская | Новоусманский РЭС | Воронежская область | Новоусманский РЭС | 10/0,4 | 0.16 | 0.06 | 0.09744 | Центр питания закрыт для потребителей 1 категории
7877 | ТП 7-49 ПС Восточная | Новоусманский РЭС | Воронежская область | Новоусманский РЭС | 10/0,4 | 0.25 | 0.06 | 0.18514 | Центр питания закрыт для потребителей 1 категории
7878 | ТП 094 ПС Новоусманская | Новоусманский РЭС | Воронежская область | Новоусманский РЭС | 10/0,4 | 0.25 | 0.04 | 0.20462 | Центр питания закрыт для потребителей 1 категории
7879 | ТП 101 ПС Новоусманская | Новоусманский РЭС | Воронежская область | Новоусманский РЭС | 10/0,4 | 0.16 | 0.09 | 0.068204 | Центр питания закрыт для потребителей 1 категории
7880 | ТП 085 РП Дубрава | Новоусманский РЭС | Воронежская область | Новоусманский РЭС | 10/0,4 | 0.1 | 0.03 | 0.068208 | Центр питания закрыт для потребителей 1 категории
7881 | ТП 158 ПС Новоусманская | Новоусманский РЭС | Воронежская область | Новоусманский РЭС | 10/0,4 | 0.25 | 0.01 | 0.23385 | Центр питания закрыт для потребителей 1 категории
7882 | ТП 057 ПС Новоусманская | Новоусманский РЭС | Воронежская область | Новоусманский РЭС | 10/0,4 | 0.25 | 0.05 | 0.19488 | Центр питания закрыт для потребителей 1 категории
7883 | ТП 7-53 ПС Восточная | Новоусманский РЭС | Воронежская область | Новоусманский РЭС | 10/0,4 | 0.1 | 0.03 | 0.068208 | Центр питания закрыт для потребителей 1 категории
7884 | ТП 7-52 ПС Восточная | Новоусманский РЭС | Воронежская область | Новоусманский РЭС | 10/0,4 | 0.1 | 0.04 | 0.058464 | Центр питания закрыт для потребителей 1 категории
7885 | ТП 7-51 ПС Восточная | Новоусманский РЭС | Воронежская область | Новоусманский РЭС | 10/0,4 | 0.16 | 0.1 | 0.058464 | Центр питания закрыт для потребителей 1 категории
7886 | ТП-10/0,4кВ №095 РП Дубрава | Новоусманский РЭС | Воронежская область | Новоусманский РЭС | 10/0,4 | 0.1 | 0.02 | 0.077952 | Центр питания закрыт для потребителей 1 категории
7887 | КТП № 083 ПС 110/10 Новоусманская | Новоусманский РЭС | Воронежская область | Новоусманский РЭС | 10/0,4 | 0.16 | 0.01 | 0.14616 | Центр питания закрыт для потребителей 1 категории
7888 | ТП 1-13 ПС Воля | Новоусманский РЭС | Воронежская область | Новоусманский РЭС | 10/0,4 | 0.16 | 0.01 | 0.14616 | Центр питания закрыт для потребителей 1 категории
7889 | ТП 4-6 ПС Рогачевка | Новоусманский РЭС | Воронежская область | Новоусманский РЭС | 10/0,4 | 0.25 | 0.05 | 0.19488 | Центр питания закрыт для потребителей 1 категории
7890 | ТП 100 РП Дубрава | Новоусманский РЭС | Воронежская область | Новоусманский РЭС | 10/0,4 | 0.16 | 0.07 | 0.087696 | Центр питания закрыт для потребителей 1 категории
7891 | ТП 8-30 ПС Воля | Новоусманский РЭС | Воронежская область | Новоусманский РЭС | 10/0,4 | 0.16 | 0.01 | 0.14616 | Центр питания закрыт для потребителей 1 категории
7892 | ТП-10/0,4кВ №103 РП Дубрава | Новоусманский РЭС | Воронежская область | Новоусманский РЭС | 10/0,4 | 0.25 | 0.07 | 0.17539 | Центр питания закрыт для потребителей 1 категории
7893 | ТП 7-10 ПС Радуга | Новоусманский РЭС | Воронежская область | Новоусманский РЭС | 10/0,4 | 0.16 | 0.1 | 0.058464 | Центр питания закрыт для потребителей 1 категории
7894 | ТП 7-11 ПС Радуга | Новоусманский РЭС | Воронежская область | Новоусманский РЭС | 10/0,4 | 0.25 | 0.12 | 0.12667 | Центр питания закрыт для потребителей 1 категории
7895 | КТП 575 ПС "Радуга" | Новоусманский РЭС | Воронежская область | Новоусманский РЭС | 10/0,4 | 0.25 | 0.15 | 0.09744 | Центр питания закрыт для потребителей 1 категории
7896 | КТП-10/0.4кВ №082 ПС 110/10Новоусманская | Новоусманский РЭС | Воронежская область | Новоусманский РЭС | 10/0,4 | 0.16 | 0.03 | 0.12667 | Центр питания закрыт для потребителей 1 категории
7897 | ТП 606 РП Дубрава | Новоусманский РЭС | Воронежская область | Новоусманский РЭС | 10/0,4 | 0.25 | 0.06 | 0.18514 | Центр питания закрыт для потребителей 1 категории
7898 | ТП 4-5 ПС Воля | Новоусманский РЭС | Воронежская область | Новоусманский РЭС | 10/0,4 | 0.25 | 0.001 | 0.24263 | Центр питания закрыт для потребителей 1 категории
7899 | ТП 199 ПС Никольская | Новоусманский РЭС | Воронежская область | Новоусманский РЭС | 10/0,4 | 0.4 | 0.29 | 0.10713 | Центр питания закрыт для потребителей 1 категории
7900 | ТП 198 ПС Никольская | Новоусманский РЭС | Воронежская область | Новоусманский РЭС | 10/0,4 | 0.16 | 0.1 | 0.058464 | Центр питания закрыт для потребителей 1 категории
7901 | ТП 050 ПС Новоусманская | Новоусманский РЭС | Воронежская область | Новоусманский РЭС | 10/0,4 | 0.16 | 0.05 | 0.10718 | Центр питания закрыт для потребителей 1 категории
7902 | КТП №14-22 ПС "Радуга" | Новоусманский РЭС | Воронежская область | Новоусманский РЭС | 10/0,4 | 0.25 | 0.13 | 0.11693 | Центр питания закрыт для потребителей 1 категории
7903 | ТП 608 РП Дубрава | Новоусманский РЭС | Воронежская область | Новоусманский РЭС | 10/0,4 | 0.063 | 0.016 | 0.045797 | Центр питания закрыт для потребителей 1 категории
7904 | ТП 171 ПС Новоусманская | Новоусманский РЭС | Воронежская область | Новоусманский РЭС | 10/0,4 | 0.16 | 0.02 | 0.13642 | Центр питания закрыт для потребителей 1 категории
7905 | ТП 14-21 ПС Радуга | Новоусманский РЭС | Воронежская область | Новоусманский РЭС | 10/0,4 | 0.4 | 0.24 | 0.1559 | Центр питания закрыт для потребителей 1 категории
7906 | ТП 11-2 ПС Радуга | Новоусманский РЭС | Воронежская область | Новоусманский РЭС | 10/0,4 | 0.25 | 0.15 | 0.097436 | Центр питания закрыт для потребителей 1 категории
7907 | КТП 059 ПС Новоусманская | Новоусманский РЭС | Воронежская область | Новоусманский РЭС | 10/0,4 | 0.25 | 0.09 | 0.1559 | Центр питания закрыт для потребителей 1 категории
7908 | КТП 8-32 ПС Воля | Новоусманский РЭС | Воронежская область | Новоусманский РЭС | 10/0,4 | 0.063 | 0.001 | 0.060413 | Центр питания закрыт для потребителей 1 категории
7909 | КТП 6-40 ПС Радуга | Новоусманский РЭС | Воронежская область | Новоусманский РЭС | 10/0,4 | 0.25 | 0.12 | 0.12666 | Центр питания закрыт для потребителей 1 категории
7910 | ТП 200 ПС Никольская | Новоусманский РЭС | Воронежская область | Новоусманский РЭС | 10/0,4 | 0.4 | 0 | 0.38976 | Центр питания закрыт для потребителей 1 категории
7911 | ТП 2-16 ПС Радуга | Новоусманский РЭС | Воронежская область | Новоусманский РЭС | 10/0,4 | 0.16 | 0.09 | 0.068208 | Центр питания закрыт для потребителей 1 категории
7912 | ТП 4-12 ПС Воля | Новоусманский РЭС | Воронежская область | Новоусманский РЭС | 10/0,4 | 0.4 | 0.05 | 0.34104 | Центр питания закрыт для потребителей 1 категории
7913 | КТП № 105 ПС 110/10 Новоусманская | Новоусманский РЭС | Воронежская область | Новоусманский РЭС | 10/0,4 | 0.25 | 0.03 | 0.21436 | Центр питания закрыт для потребителей 1 категории
7914 | КТП №6-39 ПС "Радуга" | Новоусманский РЭС | Воронежская область | Новоусманский РЭС | 10/0,4 | 0.016 | 0.01 | 0.0058464 | Центр питания закрыт для потребителей 1 категории
7915 | КТП №1-3 ПС Р-Хава | Новоусманский РЭС | Воронежская область | Новоусманский РЭС | 10/0,4 | 0.16 | 0.05 | 0.10718 | Центр питания закрыт для потребителей 1 категории
7916 | ТП 610 РП Дубрава | Новоусманский РЭС | Воронежская область | Новоусманский РЭС | 10/0,4 | 0.25 | 0.06 | 0.18514 | Центр питания закрыт для потребителей 1 категории
7917 | КТП №7-54 ПС "Радуга" | Новоусманский РЭС | Воронежская область | Новоусманский РЭС | 10/0,4 | 0.16 | 0.06 | 0.09744 | Центр питания закрыт для потребителей 1 категории
7918 | ТП 063 ПС Новоусманская | Новоусманский РЭС | Воронежская область | Новоусманский РЭС | 10/0,4 | 0.25 | 0.09 | 0.1559 | Центр питания закрыт для потребителей 1 категории
7919 | ТП 062 ПС Новоусманская | Новоусманский РЭС | Воронежская область | Новоусманский РЭС | 10/0,4 | 0.16 | 0.04 | 0.11693 | Центр питания закрыт для потребителей 1 категории
7920 | КТП № 061 ПС 110/10 Новоусманская | Новоусманский РЭС | Воронежская область | Новоусманский РЭС | 10/0,4 | 0.16 | 0.05 | 0.10718 | Центр питания закрыт для потребителей 1 категории
7921 | ТП 2-9 ПС Масловская | Новоусманский РЭС | Воронежская область | Новоусманский РЭС | 10/0,4 | 0.25 | 0.12 | 0.12667 | Центр питания закрыт для потребителей 1 категории
7922 | ТП 3-2 ПС Парусное | Новоусманский РЭС | Воронежская область | Новоусманский РЭС | 10/0,4 | 0.25 | 0.095 | 0.15103 | Центр питания закрыт для потребителей 1 категории
7923 | ТП 201 ПС Никольская | Новоусманский РЭС | Воронежская область | Новоусманский РЭС | 10/0,4 | 0.25 | 0.08 | 0.16565 | Центр питания закрыт для потребителей 1 категории
7924 | ТП 6-26 ПС Масловская | Новоусманский РЭС | Воронежская область | Новоусманский РЭС | 10/0,4 | 0.25 | 0.14 | 0.10718 | Центр питания закрыт для потребителей 1 категории
7925 | ТП 7-55 ПС Радуга | Новоусманский РЭС | Воронежская область | Новоусманский РЭС | 10/0,4 | 0.25 | 0.08 | 0.16565 | Центр питания закрыт для потребителей 1 категории
7926 | КТП №6-42 ПС "Радуга" | Новоусманский РЭС | Воронежская область | Новоусманский РЭС | 10/0,4 | 0.25 | 0.13 | 0.11693 | Центр питания закрыт для потребителей 1 категории
7927 | ТП 614 РП Дубрава | Новоусманский РЭС | Воронежская область | Новоусманский РЭС | 10/0,4 | 0.1 | 0.02 | 0.077952 | Центр питания закрыт для потребителей 1 категории
7928 | КТП № 143 ПС 110/10 Новоусманская | Новоусманский РЭС | Воронежская область | Новоусманский РЭС | 10/0,4 | 0.16 | 0.04 | 0.11693 | Центр питания закрыт для потребителей 1 категории
7929 | ТП 6-31 ПС Радуга | Новоусманский РЭС | Воронежская область | Новоусманский РЭС | 10/0,4 | 0.25 | 0.16 | 0.087696 | Центр питания закрыт для потребителей 1 категории
7930 | КТП №1-15 ПС Воля | Новоусманский РЭС | Воронежская область | Новоусманский РЭС | 10/0,4 | 0.1 | 0.04 | 0.058464 | Центр питания закрыт для потребителей 1 категории
7931 | КТП №3-7 ПС Р-Хава | Новоусманский РЭС | Воронежская область | Новоусманский РЭС | 10/0,4 | 0.25 | 0.03 | 0.21437 | Центр питания закрыт для потребителей 1 категории
7932 | ТП 6-36 ПС Масловская | Новоусманский РЭС | Воронежская область | Новоусманский РЭС | 10/0,4 | 0.25 | 0.05 | 0.19488 | Центр питания закрыт для потребителей 1 категории
7933 | ТП 11-3 ПС Радуга | Новоусманский РЭС | Воронежская область | Новоусманский РЭС | 10/0,4 | 0.16 | 0.098 | 0.060413 | Центр питания закрыт для потребителей 1 категории
7934 | КТП 8-25 ПС Воля (переименованная 6-25) | Новоусманский РЭС | Воронежская область | Новоусманский РЭС | 10/0,4 | 0.4 | 0.09 | 0.30206 | Центр питания закрыт для потребителей 1 категории
7935 | КТП № 7-61 ПС "Восточная" | Новоусманский РЭС | Воронежская область | Новоусманский РЭС | 10/0,4 | 0.1 | 0.071 | 0.028258 | Центр питания закрыт для потребителей 1 категории
7936 | ТП 14-26 ПС Радуга | Новоусманский РЭС | Воронежская область | Новоусманский РЭС | 10/0,4 | 0.25 | 0.17 | 0.077913 | Центр питания закрыт для потребителей 1 категории
7937 | КТП №11-4 ПС "Радуга" | Новоусманский РЭС | Воронежская область | Новоусманский РЭС | 10/0,4 | 0.16 | 0.1 | 0.058464 | Центр питания закрыт для потребителей 1 категории
7938 | ТП 7-60 ПС Восточная | Новоусманский РЭС | Воронежская область | Новоусманский РЭС | 10/0,4 | 0.25 | 0.16 | 0.087696 | Центр питания закрыт для потребителей 1 категории
7939 | КТП 11-5 ПС "Радуга" | Новоусманский РЭС | Воронежская область | Новоусманский РЭС | 10/0,4 | 0.025 | 0.018 | 0.0068208 | Центр питания закрыт для потребителей 1 категории
7940 | КТП № 064 ПС 110/10 Новоусманская | Новоусманский РЭС | Воронежская область | Новоусманский РЭС | 10/0,4 | 0.16 | 0.05 | 0.10718 | Центр питания закрыт для потребителей 1 категории
7941 | КТП 275 ПС Воронежская | Новоусманский РЭС | Воронежская область | Новоусманский РЭС | 10/0,4 | 0.04 | 0.035 | 0.0048643 | Центр питания закрыт для потребителей 1 категории
7942 | ТП 572 ПС Радуга | Новоусманский РЭС | Воронежская область | Новоусманский РЭС | 10/0,4 | 0.16 | 0.1 | 0.058464 | Центр питания закрыт для потребителей 1 категории
7943 | ТП 576 ПС Радуга | Новоусманский РЭС | Воронежская область | Новоусманский РЭС | 10/0,4 | 0.16 | 0.09 | 0.068208 | Центр питания закрыт для потребителей 1 категории
7944 | ТП 117 ПС Новоусманская | Новоусманский РЭС | Воронежская область | Новоусманский РЭС | 10/0,4 | 0.25 | 0.05 | 0.19488 | Центр питания закрыт для потребителей 1 категории
7945 | КТП 7-62 ПС "Восточная" | Новоусманский РЭС | Воронежская область | Новоусманский РЭС | 10/0,4 | 0.25 | 0.04 | 0.20462 | Центр питания закрыт для потребителей 1 категории
7946 | ТП-10/0,4кВ №144 РП Дубрава | Новоусманский РЭС | Воронежская область | Новоусманский РЭС | 10/0,4 | 0.16 | 0.08 | 0.077952 | Центр питания закрыт для потребителей 1 категории
7947 | КТП 6-44 ПС "Радуга" | Новоусманский РЭС | Воронежская область | Новоусманский РЭС | 10/0,4 | 0.1 | 0.05 | 0.04872 | Центр питания закрыт для потребителей 1 категории
7948 | ТП 6-46 ПС Радуга | Новоусманский РЭС | Воронежская область | Новоусманский РЭС | 10/0,4 | 0.16 | 0.07 | 0.087696 | Центр питания закрыт для потребителей 1 категории
7949 | ТП 14-28 ПС Радуга | Новоусманский РЭС | Воронежская область | Новоусманский РЭС | 10/0,4 | 0.16 | 0.05 | 0.10717 | Центр питания закрыт для потребителей 1 категории
7950 | КТП № 120 ПС 110/10 Новоусманская | Новоусманский РЭС | Воронежская область | Новоусманский РЭС | 10/0,4 | 0.16 | 0.06 | 0.09744 | Центр питания закрыт для потребителей 1 категории
7951 | ТП 121 ПС Новоусманская | Новоусманский РЭС | Воронежская область | Новоусманский РЭС | 10/0,4 | 0.25 | 0.05 | 0.19488 | Центр питания закрыт для потребителей 1 категории
7952 | ТП 14-25 ПС Радуга | Новоусманский РЭС | Воронежская область | Новоусманский РЭС | 10/0,4 | 0.25 | 0.03 | 0.21436 | Центр питания закрыт для потребителей 1 категории
7953 | КТП 14-27 ПС "Радуга" | Новоусманский РЭС | Воронежская область | Новоусманский РЭС | 10/0,4 | 0.16 | 0.05 | 0.10718 | Центр питания закрыт для потребителей 1 категории
7954 | ТП 265 ПС Воронежская | Новоусманский РЭС | Воронежская область | Новоусманский РЭС | 10/0,4 | 0.25 | 0.06 | 0.18514 | Центр питания закрыт для потребителей 1 категории
7955 | ТП 2-10 ПС Масловская | Новоусманский РЭС | Воронежская область | Новоусманский РЭС | 10/0,4 | 0.25 | 0.09 | 0.1559 | Центр питания закрыт для потребителей 1 категории
7956 | КТП 7-63 ПС "Восточная" | Новоусманский РЭС | Воронежская область | Новоусманский РЭС | 10/0,4 | 0.25 | 0.06 | 0.18514 | Центр питания закрыт для потребителей 1 категории
7957 | КТП № 122 ПС 110/10 Новоусманская | Новоусманский РЭС | Воронежская область | Новоусманский РЭС | 10/0,4 | 0.16 | 0.01 | 0.14616 | Центр питания закрыт для потребителей 1 категории
7958 | ТП 243 ПС Никольская | Новоусманский РЭС | Воронежская область | Новоусманский РЭС | 10/0,4 | 0.25 | 0.15 | 0.09744 | Центр питания закрыт для потребителей 1 категории
7959 | КТП 3-14 ПС Воля | Новоусманский РЭС | Воронежская область | Новоусманский РЭС | 10/0,4 | 0.25 | 0.05 | 0.19488 | Центр питания закрыт для потребителей 1 категории
7960 | КТП 7-41 ПС Воля | Новоусманский РЭС | Воронежская область | Новоусманский РЭС | 10/0,4 | 0.16 | 0.002 | 0.15396 | Центр питания закрыт для потребителей 1 категории
7961 | ТП 14-17 ПС Радуга | Новоусманский РЭС | Воронежская область | Новоусманский РЭС | 10/0,4 | 0.4 | 0.33 | 0.068204 | Центр питания закрыт для потребителей 1 категории
7962 | КТП 2-25 ПС "Радуга" | Новоусманский РЭС | Воронежская область | Новоусманский РЭС | 10/0,4 | 0.16 | 0.08 | 0.077952 | Центр питания закрыт для потребителей 1 категории
7963 | КТП 2-24 ПС "Радуга" | Новоусманский РЭС | Воронежская область | Новоусманский РЭС | 10/0,4 | 0.16 | 0.08 | 0.077952 | Центр питания закрыт для потребителей 1 категории
7964 | ТП 202 ПС Никольская | Новоусманский РЭС | Воронежская область | Новоусманский РЭС | 10/0,4 | 0.16 | 0.05 | 0.10718 | Центр питания закрыт для потребителей 1 категории
7965 | ТП-10/0,4кВ №624 РП Дубрава | Новоусманский РЭС | Воронежская область | Новоусманский РЭС | 10/0,4 | 0.1 | 0.03 | 0.068208 | Центр питания закрыт для потребителей 1 категории
7966 | КТП № 012 ПС 110/10 Новоусманская | Новоусманский РЭС | Воронежская область | Новоусманский РЭС | 10/0,4 | 0.25 | 0.04 | 0.20462 | Центр питания закрыт для потребителей 1 категории
7967 | КТП 632 РП "Дубрава" | Новоусманский РЭС | Воронежская область | Новоусманский РЭС | 10/0,4 | 0.16 | 0.07 | 0.087696 | Центр питания закрыт для потребителей 1 категории
7968 | ТП 14-29 ПС Радуга | Новоусманский РЭС | Воронежская область | Новоусманский РЭС | 10/0,4 | 0.25 | 0.08 | 0.16565 | Центр питания закрыт для потребителей 1 категории
7969 | ТП 14-30 ПС Радуга | Новоусманский РЭС | Воронежская область | Новоусманский РЭС | 10/0,4 | 0.25 | 0.0205 | 0.22355 | Центр питания закрыт для потребителей 1 категории
7970 | ТП 14-31 ПС Радуга | Новоусманский РЭС | Воронежская область | Новоусманский РЭС | 10/0,4 | 0.25 | 0.14 | 0.10718 | Центр питания закрыт для потребителей 1 категории
7971 | ТП 560 ПС Радуга | Новоусманский РЭС | Воронежская область | Новоусманский РЭС | 10/0,4 | 0.4 | 0.07 | 0.32155 | Центр питания закрыт для потребителей 1 категории
7972 | КТП 2-28 ПС Парусное | Новоусманский РЭС | Воронежская область | Новоусманский РЭС | 10/0,4 | 0.1 | 0.02 | 0.077952 | Центр питания закрыт для потребителей 1 категории
7973 | КТП 6-47 ПС "Радуга" | Новоусманский РЭС | Воронежская область | Новоусманский РЭС | 10/0,4 | 0.16 | 0.1 | 0.058436 | Центр питания закрыт для потребителей 1 категории
7974 | ТП 1-21 ПС Парусное | Новоусманский РЭС | Воронежская область | Новоусманский РЭС | 10/0,4 | 0.025 | 0.001 | 0.023386 | Центр питания закрыт для потребителей 1 категории
7975 | КТП 8-33 ПС Воля | Новоусманский РЭС | Воронежская область | Новоусманский РЭС | 10/0,4 | 0.16 | 0.05 | 0.10718 | Центр питания закрыт для потребителей 1 категории
7976 | ТП-10/0,4кВ №628 РП Дубрава | Новоусманский РЭС | Воронежская область | Новоусманский РЭС | 10/0,4 | 0.1 | 0.06 | 0.038976 | Центр питания закрыт для потребителей 1 категории
7977 | ТП 3-16 ПС Рогачевка | Новоусманский РЭС | Воронежская область | Новоусманский РЭС | 10/0,4 | 0.063 | 0.027 | 0.035078 | Центр питания закрыт для потребителей 1 категории
7978 | КТП-1-43 ПС Воля | Новоусманский РЭС | Воронежская область | Новоусманский РЭС | 10/0,4 | 0.25 | 0.14 | 0.10718 | Центр питания закрыт для потребителей 1 категории
7979 | ТП 7-11 ПС Воля | Новоусманский РЭС | Воронежская область | Новоусманский РЭС | 10/0,4 | 0.16 | 0.02 | 0.13642 | Центр питания закрыт для потребителей 1 категории
7980 | КТП-1-44 ПС Воля | Новоусманский РЭС | Воронежская область | Новоусманский РЭС | 10/0,4 | 0.4 | 0.06 | 0.3313 | Центр питания закрыт для потребителей 1 категории
7981 | КТП 1-45 ПС Воля | Новоусманский РЭС | Воронежская область | Новоусманский РЭС | 10/0,4 | 0.4 | 0.11 | 0.28257 | Центр питания закрыт для потребителей 1 категории
7982 | КТП-4-29 ПС Воля | Новоусманский РЭС | Воронежская область | Новоусманский РЭС | 10/0,4 | 0.1 | 0.02 | 0.077952 | Центр питания закрыт для потребителей 1 категории
7983 | ТП 282 ПС Новоусманская | Новоусманский РЭС | Воронежская область | Новоусманский РЭС | 10/0,4 | 0.25 | 0.08 | 0.16565 | Центр питания закрыт для потребителей 1 категории
7984 | ТП 595 РП Дубрава | Новоусманский РЭС | Воронежская область | Новоусманский РЭС | 10/0,4 | 0.25 | 0.09 | 0.1559 | Центр питания закрыт для потребителей 1 категории
7985 | ТП 629 РП Дубрава | Новоусманский РЭС | Воронежская область | Новоусманский РЭС | 10/0,4 | 0.16 | 0.07 | 0.087696 | Центр питания закрыт для потребителей 1 категории
7986 | ТП 630 РП Дубрава | Новоусманский РЭС | Воронежская область | Новоусманский РЭС | 10/0,4 | 0.16 | 0.07 | 0.087696 | Центр питания закрыт для потребителей 1 категории
7987 | ТП 276 ПС Никольская | Новоусманский РЭС | Воронежская область | Новоусманский РЭС | 10/0,4 | 0.025 | 0.007 | 0.017539 | Центр питания закрыт для потребителей 1 категории
7988 | КТП 4-15 ПС Масловская | Новоусманский РЭС | Воронежская область | Новоусманский РЭС | 10/0,4 | 0.16 | 0.12 | 0.038976 | Центр питания закрыт для потребителей 1 категории
7989 | ТП 285 РП Дубрава | Новоусманский РЭС | Воронежская область | Новоусманский РЭС | 10/0,4 | 0.1 | 0.04 | 0.058464 | Центр питания закрыт для потребителей 1 категории
7990 | ТП 6-14 ПС Р.Хава | Новоусманский РЭС | Воронежская область | Новоусманский РЭС | 10/0,4 | 1 | 0.4 | 0.58464 | Центр питания закрыт для потребителей 1 категории
7991 | ТП-10/0,4кВ №286 РП Дубрава | Новоусманский РЭС | Воронежская область | Новоусманский РЭС | 10/0,4 | 0.25 | 0.04 | 0.20462 | Центр питания закрыт для потребителей 1 категории
7992 | ТП 2-20 ПС Парусное | Новоусманский РЭС | Воронежская область | Новоусманский РЭС | 10/0,4 | 0.16 | 0.02 | 0.13642 | Центр питания закрыт для потребителей 1 категории
7993 | ТП 195 ПС Никольская | Новоусманский РЭС | Воронежская область | Новоусманский РЭС | 10/0,4 | 0.4 | 0.13 | 0.26309 | Центр питания закрыт для потребителей 1 категории
7994 | КТП-1-17 ПС Юбилейная | Новоусманский РЭС | Воронежская область | Новоусманский РЭС | 10/0,4 | 0.01 | 0.001 | 0.0087696 | Центр питания закрыт для потребителей 1 категории
7995 | ТП 11-7 ПС Радуга | Новоусманский РЭС | Воронежская область | Новоусманский РЭС | 10/0,4 | 0.4 | 0.006 | 0.38391 | Центр питания закрыт для потребителей 1 категории
7996 | КТП-4-21 ПС Парусное | Новоусманский РЭС | Воронежская область | Новоусманский РЭС | 10/0,4 | 0.25 | 0.02 | 0.22411 | Центр питания закрыт для потребителей 1 категории
7997 | КТП 3-17 ПС Воля | Новоусманский РЭС | Воронежская область | Новоусманский РЭС | 10/0,4 | 0.025 | 0.015 | 0.0097363 | Центр питания закрыт для потребителей 1 категории
7998 | ТП 291 ПС Новоусманская | Новоусманский РЭС | Воронежская область | Новоусманский РЭС | 10/0,4 | 0.25 | 0.03 | 0.21437 | Центр питания закрыт для потребителей 1 категории
7999 | ТП 1-46 ПС Воля | Новоусманский РЭС | Воронежская область | Новоусманский РЭС | 10/0,4 | 0.25 | 0.05 | 0.19488 | Центр питания закрыт для потребителей 1 категории
8000 | ТП 6-45 ПС Радуга | Новоусманский РЭС | Воронежская область | Новоусманский РЭС | 10/0,4 | 0.16 | 0.13 | 0.029224 | Центр питания закрыт для потребителей 1 категории
8001 | ТП 2-11 ПС Масловская | Новоусманский РЭС | Воронежская область | Новоусманский РЭС | 10/0,4 | 0.1 | 0.04 | 0.058464 | Центр питания закрыт для потребителей 1 категории
8002 | ТП 2-12 ПС Юбилейная | Новоусманский РЭС | Воронежская область | Новоусманский РЭС | 10/0,4 | 0.25 | 0.01 | 0.23386 | Центр питания закрыт для потребителей 1 категории
8003 | ТП 561 ПС Радуга | Новоусманский РЭС | Воронежская область | Новоусманский РЭС | 10/0,4 | 0.4 | 0.11 | 0.28258 | Центр питания закрыт для потребителей 1 категории
8004 | ТП 4-23 ПС Парусное | Новоусманский РЭС | Воронежская область | Новоусманский РЭС | 10/0,4 | 0.1 | 0.01 | 0.087696 | Центр питания закрыт для потребителей 1 категории
8005 | ТП 2-29 ПС Радуга | Новоусманский РЭС | Воронежская область | Новоусманский РЭС | 10/0,4 | 0.16 | 0.07 | 0.087696 | Центр питания закрыт для потребителей 1 категории
8006 | ТП 294 ПС Новоусманская | Новоусманский РЭС | Воронежская область | Новоусманский РЭС | 10/0,4 | 0.25 | 0.06 | 0.18514 | Центр питания закрыт для потребителей 1 категории
8007 | ТП 14-36 ПС Радуга | Новоусманский РЭС | Воронежская область | Новоусманский РЭС | 10/0,4 | 0.25 | 0.1 | 0.14616 | Центр питания закрыт для потребителей 1 категории
8008 | ТП 597 РП Дубрава | Новоусманский РЭС | Воронежская область | Новоусманский РЭС | 10/0,4 | 0.1 | 0.04 | 0.058464 | Центр питания закрыт для потребителей 1 категории
8009 | ТП 5-11 ПС Масловская | Новоусманский РЭС | Воронежская область | Новоусманский РЭС | 10/0,4 | 0.25 | 0.18 | 0.068162 | Центр питания закрыт для потребителей 1 категории
8010 | ТП 4-36 ПС Рогачевка | Новоусманский РЭС | Воронежская область | Новоусманский РЭС | 10/0,4 | 0.025 | 0.011 | 0.013642 | Центр питания закрыт для потребителей 1 категории
8011 | ТП 596 РП Дубрава | Новоусманский РЭС | Воронежская область | Новоусманский РЭС | 10/0,4 | 0.25 | 0.06 | 0.18514 | Центр питания закрыт для потребителей 1 категории
8012 | КТП-7-70 ПС "Восточная" | Новоусманский РЭС | Воронежская область | Новоусманский РЭС | 10/0,4 | 0.1 | 0.011 | 0.086722 | Центр питания закрыт для потребителей 1 категории
8013 | ТП 7-71 ПС Радуга | Новоусманский РЭС | Воронежская область | Новоусманский РЭС | 10/0,4 | 0.025 | 0.009 | 0.01559 | Центр питания закрыт для потребителей 1 категории
8014 | КТП-2-55 ПС Р-Хава | Новоусманский РЭС | Воронежская область | Новоусманский РЭС | 10/0,4 | 0.25 | 0.07 | 0.17539 | Центр питания закрыт для потребителей 1 категории
8015 | КТП-6-52 ПС "Радуга" | Новоусманский РЭС | Воронежская область | Новоусманский РЭС | 10/0,4 | 0.25 | 0.04 | 0.20462 | Центр питания закрыт для потребителей 1 категории
8016 | ТП 2-31 ПС Парусное | Новоусманский РЭС | Воронежская область | Новоусманский РЭС | 10/0,4 | 0.16 | 0.02 | 0.13641 | Центр питания закрыт для потребителей 1 категории
8017 | ТП 1-13 ПС Парусное | Новоусманский РЭС | Воронежская область | Новоусманский РЭС | 10/0,4 | 0.16 | 0.02 | 0.13642 | Центр питания закрыт для потребителей 1 категории
8018 | КТП-1-29 ПС Р-Хава | Новоусманский РЭС | Воронежская область | Новоусманский РЭС | 10/0,4 | 0.25 | 0.06 | 0.18514 | Центр питания закрыт для потребителей 1 категории
8019 | КТП 301 ПС Масловская | Новоусманский РЭС | Воронежская область | Новоусманский РЭС | 10/0,4 | 0.16 | 0.03 | 0.12667 | Центр питания закрыт для потребителей 1 категории
8020 | ТП 310 ПС Новоусманская | Новоусманский РЭС | Воронежская область | Новоусманский РЭС | 10/0,4 | 0.25 | 0.07 | 0.17539 | Центр питания закрыт для потребителей 1 категории
8021 | ТП 296 ПС Новоусманская | Новоусманский РЭС | Воронежская область | Новоусманский РЭС | 10/0,4 | 0.1 | 0.03 | 0.068208 | Центр питания закрыт для потребителей 1 категории
8022 | КТП 311 ПС № 31 Воля | Новоусманский РЭС | Воронежская область | Новоусманский РЭС | 10/0,4 | 0.4 | 0.001 | 0.38879 | Центр питания закрыт для потребителей 1 категории
8023 | КТП 308 ПС Р-Хава | Новоусманский РЭС | Воронежская область | Новоусманский РЭС | 10/0,4 | 0.25 | 0.02 | 0.22411 | Центр питания закрыт для потребителей 1 категории
8024 | КТП 334 ПС № 31 Воля | Новоусманский РЭС | Воронежская область | Новоусманский РЭС | 10/0,4 | 0.25 | 0.01 | 0.23386 | Центр питания закрыт для потребителей 1 категории
8025 | ТП 336 ПС Р.Хава | Новоусманский РЭС | Воронежская область | Новоусманский РЭС | 10/0,4 | 0.16 | 0.03 | 0.12667 | Центр питания закрыт для потребителей 1 категории
8026 | КТП 337 ПС Новоусманская | Новоусманский РЭС | Воронежская область | Новоусманский РЭС | 10/0,4 | 0.25 | 0.04 | 0.20462 | Центр питания закрыт для потребителей 1 категории
8027 | КТП-8-1 ПС "Воля" | Новоусманский РЭС | Воронежская область | Новоусманский РЭС | 10/0,4 | 0.063 | 0.035 | 0.027283 | Центр питания закрыт для потребителей 1 категории
8028 | КТП-306 ПС "Радуга" | Новоусманский РЭС | Воронежская область | Новоусманский РЭС | 10/0,4 | 0.4 | 0.04 | 0.35078 | Центр питания закрыт для потребителей 1 категории
8029 | ТП 233 ПС Никольская | Новоусманский РЭС | Воронежская область | Новоусманский РЭС | 10/0,4 | 0.1 | 0.01 | 0.087696 | Центр питания закрыт для потребителей 1 категории
8030 | КТП 355 ПС Юбилейная | Новоусманский РЭС | Воронежская область | Новоусманский РЭС | 10/0,4 | 0.25 | 0.01 | 0.23385 | Центр питания закрыт для потребителей 1 категории
8031 | КТП-351 ПС "Радуга" | Новоусманский РЭС | Воронежская область | Новоусманский РЭС | 10/0,4 | 0.4 | 0.12 | 0.27282 | Центр питания закрыт для потребителей 1 категории
8032 | ТП-10/0,4кВ №350 РП Дубрава | Новоусманский РЭС | Воронежская область | Новоусманский РЭС | 10/0,4 | 0.25 | 0.09 | 0.1559 | Центр питания закрыт для потребителей 1 категории
8033 | ТП 5-13 ПС Радуга | Новоусманский РЭС | Воронежская область | Новоусманский РЭС | 10/0,4 | 0.25 | 0.06 | 0.18513 | Центр питания закрыт для потребителей 1 категории
8034 | КТП-362 ПС "Радуга" | Новоусманский РЭС | Воронежская область | Новоусманский РЭС | 10/0,4 | 0.25 | 0.11 | 0.13642 | Центр питания закрыт для потребителей 1 категории
8035 | КТП-363 ПС "Радуга" | Новоусманский РЭС | Воронежская область | Новоусманский РЭС | 10/0,4 | 0.25 | 0.04 | 0.20462 | Центр питания закрыт для потребителей 1 категории
8036 | КТП-361 ПС "Новоусманская" | Новоусманский РЭС | Воронежская область | Новоусманский РЭС | 10/0,4 | 0.25 | 0.04 | 0.20462 | Центр питания закрыт для потребителей 1 категории
8037 | ТП 8-2 ПС Воля | Новоусманский РЭС | Воронежская область | Новоусманский РЭС | 10/0,4 | 0.16 | 0.06 | 0.09744 | Центр питания закрыт для потребителей 1 категории
8038 | КТП-356 ПС "Никольская" | Новоусманский РЭС | Воронежская область | Новоусманский РЭС | 10/0,4 | 0.25 | 0.06 | 0.18514 | Центр питания закрыт для потребителей 1 категории
8039 | КТП-370 ПС "Радуга" | Новоусманский РЭС | Воронежская область | Новоусманский РЭС | 10/0,4 | 0.25 | 0.07 | 0.17539 | Центр питания закрыт для потребителей 1 категории
8040 | КТП 365 РП Дубрава | Новоусманский РЭС | Воронежская область | Новоусманский РЭС | 10/0,4 | 0.16 | 0.05 | 0.10718 | Центр питания закрыт для потребителей 1 категории
8041 | КТП 364 ПС Радуга | Новоусманский РЭС | Воронежская область | Новоусманский РЭС | 10/0,4 | 0.16 | 0.02 | 0.13642 | Центр питания закрыт для потребителей 1 категории
8042 | КТП 358 ПС Новоусманская | Новоусманский РЭС | Воронежская область | Новоусманский РЭС | 10/0,4 | 0.16 | 0.07 | 0.087696 | Центр питания закрыт для потребителей 1 категории
8043 | ТП 1-23 ПС Парусное | Новоусманский РЭС | Воронежская область | Новоусманский РЭС | 10/0,4 | 0.25 | 0.03 | 0.21437 | Центр питания закрыт для потребителей 1 категории
8044 | ТП 315 ПС Никольская | Новоусманский РЭС | Воронежская область | Новоусманский РЭС | 10/0,4 | 0.25 | 0.001 | 0.24263 | Центр питания закрыт для потребителей 1 категории
8045 | КТП 357 ПС "Новоусманская" | Новоусманский РЭС | Воронежская область | Новоусманский РЭС | 10/0,4 | 0.16 | 0.03 | 0.12667 | Центр питания закрыт для потребителей 1 категории
8046 | КТП 386 ПС Радуга | Новоусманский РЭС | Воронежская область | Новоусманский РЭС | 10/0,4 | 0.4 | 0.14 | 0.25334 | Центр питания закрыт для потребителей 1 категории
8047 | КТП 349 ПС Новоусманская | Новоусманский РЭС | Воронежская область | Новоусманский РЭС | 10/0,4 | 0.16 | 0.04 | 0.11693 | Центр питания закрыт для потребителей 1 категории
8048 | ТП-10/0,4кВ №359 РП Дубрава | Новоусманский РЭС | Воронежская область | Новоусманский РЭС | 10/0,4 | 0.16 | 0.05 | 0.10718 | Центр питания закрыт для потребителей 1 категории
8049 | ТП-10/0,4кВ №360 РП Дубрава | Новоусманский РЭС | Воронежская область | Новоусманский РЭС | 10/0,4 | 0.16 | 0.04 | 0.11693 | Центр питания закрыт для потребителей 1 категории
8050 | КТП 405 ПС № 31 Воля | Новоусманский РЭС | Воронежская область | Новоусманский РЭС | 10/0,4 | 0.16 | 0.01 | 0.14616 | Центр питания закрыт для потребителей 1 категории
8051 | КТП 384 РП Дубрава | Новоусманский РЭС | Воронежская область | Новоусманский РЭС | 10/0,4 | 0.16 | 0.06 | 0.097436 | Центр питания закрыт для потребителей 1 категории
8052 | КТП 391 ПС Парусное | Новоусманский РЭС | Воронежская область | Новоусманский РЭС | 10/0,4 | 0.25 | 0.002 | 0.24165 | Центр питания закрыт для потребителей 1 категории
8053 | КТП 119 ПС "Новоусманская" | Новоусманский РЭС | Воронежская область | Новоусманский РЭС | 10/0,4 | 0.25 | 0.05 | 0.19488 | Центр питания закрыт для потребителей 1 категории
8054 | КТП 411 ПС Масловская | Новоусманский РЭС | Воронежская область | Новоусманский РЭС | 10/0,4 | 0.16 | 0.09 | 0.068208 | Центр питания закрыт для потребителей 1 категории
8055 | СТП 407 ПС Новоусманская | Новоусманский РЭС | Воронежская область | Новоусманский РЭС | 10/0,4 | 0.1 | 0.02 | 0.077952 | Центр питания закрыт для потребителей 1 категории
8056 | КТП 406 ПС Никольская | Новоусманский РЭС | Воронежская область | Новоусманский РЭС | 10/0,4 | 0.25 | 0.07 | 0.17539 | Центр питания закрыт для потребителей 1 категории
8057 | КТП 392 ПС Радуга | Новоусманский РЭС | Воронежская область | Новоусманский РЭС | 10/0,4 | 0.25 | 0.08 | 0.16565 | Центр питания закрыт для потребителей 1 категории
8058 | СТП 414 РП Дубрава | Новоусманский РЭС | Воронежская область | Новоусманский РЭС | 10/0,4 | 0.1 | 0.02 | 0.077952 | Центр питания закрыт для потребителей 1 категории
8059 | СТП 393 ПС Р.Хава | Новоусманский РЭС | Воронежская область | Новоусманский РЭС | 10/0,4 | 0.1 | 0.01 | 0.087696 | Центр питания закрыт для потребителей 1 категории
8060 | СТП 416 ПС Рождественская Хава | Новоусманский РЭС | Воронежская область | Новоусманский РЭС | 10/0,4 | 0.1 | 0.01 | 0.087696 | Центр питания закрыт для потребителей 1 категории
8061 | КТП 449 ПС Радуга | Новоусманский РЭС | Воронежская область | Новоусманский РЭС | 10/0,4 | 0.25 | 0.03 | 0.21437 | Центр питания закрыт для потребителей 1 категории
8062 | КТП 387 ПС "Радуга" | Новоусманский РЭС | Воронежская область | Новоусманский РЭС | 10/0,4 | 0.1 | 0.01 | 0.087696 | Центр питания закрыт для потребителей 1 категории
8063 | КТП 431 ПС Рогачевка | Новоусманский РЭС | Воронежская область | Новоусманский РЭС | 10/0,4 | 0.25 | 0.12 | 0.12667 | Центр питания закрыт для потребителей 1 категории
8064 | ТП-10/0,4кВ №424 РП Дубрава | Новоусманский РЭС | Воронежская область | Новоусманский РЭС | 10/0,4 | 0.16 | 0.03 | 0.12667 | Центр питания закрыт для потребителей 1 категории
8065 | КТП 344 ПС Масловская | Новоусманский РЭС | Воронежская область | Новоусманский РЭС | 10/0,4 | 0.1 | 0.001 | 0.096466 | Центр питания закрыт для потребителей 1 категории
8066 | КТП 436 ПС № 31 Воля | Новоусманский РЭС | Воронежская область | Новоусманский РЭС | 10/0,4 | 0.16 | 0.001 | 0.15493 | Центр питания закрыт для потребителей 1 категории
8067 | КТП 452 ПС Радуга | Новоусманский РЭС | Воронежская область | Новоусманский РЭС | 10/0,4 | 0.16 | 0.02 | 0.13641 | Центр питания закрыт для потребителей 1 категории
8068 | КТП 455 ПС Масловская | Новоусманский РЭС | Воронежская область | Новоусманский РЭС | 10/0,4 | 0.16 | 0.04 | 0.11692 | Центр питания закрыт для потребителей 1 категории
8069 | КТП 441 ПС Радуга | Новоусманский РЭС | Воронежская область | Новоусманский РЭС | 10/0,4 | 0.4 | 0.04 | 0.3507 | Центр питания закрыт для потребителей 1 категории
8070 | КТП 7-23 ПС Радуга | Новоусманский РЭС | Воронежская область | Новоусманский РЭС | 10/0,4 | 0.1 | 0.04 | 0.058464 | Центр питания закрыт для потребителей 1 категории
8071 | КТП 196 ПС "Никольская" | Новоусманский РЭС | Воронежская область | Новоусманский РЭС | 10/0,4 | 0.1 | 0.01 | 0.087696 | Центр питания закрыт для потребителей 1 категории
8072 | КТП 465 ПС Радуга | Новоусманский РЭС | Воронежская область | Новоусманский РЭС | 10/0,4 | 0.16 | 0.04 | 0.11693 | Центр питания закрыт для потребителей 1 категории
8073 | КТП 454 ПС № 31 Воля | Новоусманский РЭС | Воронежская область | Новоусманский РЭС | 10/0,4 | 0.16 | 0.02 | 0.13641 | Центр питания закрыт для потребителей 1 категории
8074 | КТП 438 ПС Рогачевка | Новоусманский РЭС | Воронежская область | Новоусманский РЭС | 10/0,4 | 0.25 | 0.1 | 0.14616 | Центр питания закрыт для потребителей 1 категории
8075 | КТП 435 ПС Радуга | Новоусманский РЭС | Воронежская область | Новоусманский РЭС | 10/0,4 | 0.25 | 0.02 | 0.22411 | Центр питания закрыт для потребителей 1 категории
8076 | КТП 459 ПС Радуга | Новоусманский РЭС | Воронежская область | Новоусманский РЭС | 10/0,4 | 0.16 | 0.001 | 0.15493 | Центр питания закрыт для потребителей 1 категории
8077 | КТП 430 ПС № 36 Воронежская | Новоусманский РЭС | Воронежская область | Новоусманский РЭС | 10/0,4 | 0.16 | 0.04 | 0.11693 | Центр питания закрыт для потребителей 1 категории
8078 | КТП 470 ПС Радуга | Новоусманский РЭС | Воронежская область | Новоусманский РЭС | 10/0,4 | 0.4 | 0.001 | 0.38879 | Центр питания закрыт для потребителей 1 категории
8079 | КТП 456 ПС Радуга | Новоусманский РЭС | Воронежская область | Новоусманский РЭС | 10/0,4 | 0.1 | 0.001 | 0.096466 | Центр питания закрыт для потребителей 1 категории
8080 | КТП 478 ПС Радуга | Новоусманский РЭС | Воронежская область | Новоусманский РЭС | 10/0,4 | 0.16 | 0.03 | 0.12667 | Центр питания закрыт для потребителей 1 категории
8081 | КТП 464 ПС № 31 Воля | Новоусманский РЭС | Воронежская область | Новоусманский РЭС | 10/0,4 | 0.16 | 0.001 | 0.15493 | Центр питания закрыт для потребителей 1 категории
8082 | КТП 487 ПС Радуга | Новоусманский РЭС | Воронежская область | Новоусманский РЭС | 10/0,4 | 0.25 | 0.01 | 0.23386 | Центр питания закрыт для потребителей 1 категории
8083 | СТП 450 ПС Радуга | Новоусманский РЭС | Воронежская область | Новоусманский РЭС | 10/0,4 | 0.063 | 0.01 | 0.051643 | Центр питания закрыт для потребителей 1 категории
8084 | КТП 471 ПС Радуга | Новоусманский РЭС | Воронежская область | Новоусманский РЭС | 10/0,4 | 0.16 | 0.07 | 0.087692 | Центр питания закрыт для потребителей 1 категории
8085 | КТП 485 ПС Радуга | Новоусманский РЭС | Воронежская область | Новоусманский РЭС | 10/0,4 | 0.1 | 0.03 | 0.068208 | Центр питания закрыт для потребителей 1 категории
8086 | ТП 472 ПС Радуга | Новоусманский РЭС | Воронежская область | Новоусманский РЭС | 10/0,4 | 0.16 | 0.04 | 0.11693 | Центр питания закрыт для потребителей 1 категории
8087 | КТП 486 ПС Масловская | Новоусманский РЭС | Воронежская область | Новоусманский РЭС | 10/0,4 | 0.16 | 0.07 | 0.087696 | Центр питания закрыт для потребителей 1 категории
8088 | КТП 497 ПС Радуга | Новоусманский РЭС | Воронежская область | Новоусманский РЭС | 10/0,4 | 0.16 | 0.09 | 0.068208 | Центр питания закрыт для потребителей 1 категории
8089 | КТП 526 РП Дубрава | Новоусманский РЭС | Воронежская область | Новоусманский РЭС | 10/0,4 | 0.25 | 0.07 | 0.17539 | Центр питания закрыт для потребителей 1 категории
8090 | КТП 508 ПС Парусное | Новоусманский РЭС | Воронежская область | Новоусманский РЭС | 10/0,4 | 0.16 | 0.001 | 0.15493 | Центр питания закрыт для потребителей 1 категории
8091 | КТП 468 ПС Радуга | Новоусманский РЭС | Воронежская область | Новоусманский РЭС | 10/0,4 | 0.16 | 0.08 | 0.077952 | Центр питания закрыт для потребителей 1 категории
8092 | СТП 537 ПС Воля | Новоусманский РЭС | Воронежская область | Новоусманский РЭС | 10/0,4 | 0.063 | 0.001 | 0.060413 | Центр питания закрыт для потребителей 1 категории
8093 | КТП 536 ПС Радуга | Новоусманский РЭС | Воронежская область | Новоусманский РЭС | 10/0,4 | 0.16 | 0.07 | 0.087696 | Центр питания закрыт для потребителей 1 категории
8094 | СТП 493 РП Дубрава | Новоусманский РЭС | Воронежская область | Новоусманский РЭС | 10/0,4 | 0.1 | 0.02 | 0.077952 | Центр питания закрыт для потребителей 1 категории
8095 | СТП 505 ПС Новоусманская | Новоусманский РЭС | Воронежская область | Новоусманский РЭС | 10/0,4 | 0.1 | 0.038 | 0.060413 | Центр питания закрыт для потребителей 1 категории
8096 | СТП 524 РП Дубрава | Новоусманский РЭС | Воронежская область | Новоусманский РЭС | 10/0,4 | 0.1 | 0.02 | 0.077952 | Центр питания закрыт для потребителей 1 категории
8097 | ТП 479 ПС Радуга | Новоусманский РЭС | Воронежская область | Новоусманский РЭС | 10/0,4 | 0.16 | 0.08 | 0.077952 | Центр питания закрыт для потребителей 1 категории
8098 | КТП 484 ПС Радуга | Новоусманский РЭС | Воронежская область | Новоусманский РЭС | 10/0,4 | 0.16 | 0.03 | 0.12667 | Центр питания закрыт для потребителей 1 категории
8099 | КТП 477 ПС Никольская | Новоусманский РЭС | Воронежская область | Новоусманский РЭС | 10/0,4 | 0.16 | 0.05 | 0.10718 | Центр питания закрыт для потребителей 1 категории
8100 | КТП 461 ПС Новоусманская | Новоусманский РЭС | Воронежская область | Новоусманский РЭС | 10/0,4 | 0.4 | 0.02 | 0.37027 | Центр питания закрыт для потребителей 1 категории
8101 | КТП 539 ПС Рогачевка | Новоусманский РЭС | Воронежская область | Новоусманский РЭС | 10/0,4 | 0.16 | 0.03 | 0.12667 | Центр питания закрыт для потребителей 1 категории
8102 | КТП 7-3 ПС Радуга | Новоусманский РЭС | Воронежская область | Новоусманский РЭС | 10/0,4 | 0.25 | 0.006 | 0.23775 | Центр питания закрыт для потребителей 1 категории
8103 | КТП 507 ПС № 36 Воронежская | Новоусманский РЭС | Воронежская область | Новоусманский РЭС | 10/0,4 | 0.16 | 0.04 | 0.11693 | Центр питания закрыт для потребителей 1 категории
8104 | СТП 491 Воронежская | Новоусманский РЭС | Воронежская область | Новоусманский РЭС | 10/0,4 | 0.1 | 0.02 | 0.077952 | Центр питания закрыт для потребителей 1 категории
8105 | КТП 494 ПС Новоусманская | Новоусманский РЭС | Воронежская область | Новоусманский РЭС | 10/0,4 | 0.25 | 0.002 | 0.24165 | Центр питания закрыт для потребителей 1 категории
8106 | КТП 495 ПС Радуга | Новоусманский РЭС | Воронежская область | Новоусманский РЭС | 10/0,4 | 0.1 | 0.03 | 0.068204 | Центр питания закрыт для потребителей 1 категории
8107 | КТП 534 ПС Новоусманская | Новоусманский РЭС | Воронежская область | Новоусманский РЭС | 10/0,4 | 0.16 | 0.001 | 0.15492 | Центр питания закрыт для потребителей 1 категории
8108 | КТП 502 ПС Радуга | Новоусманский РЭС | Воронежская область | Новоусманский РЭС | 10/0,4 | 0.1 | 0.03 | 0.0682 | Центр питания закрыт для потребителей 1 категории
8109 | КТП 530 ПС Никольская | Новоусманский РЭС | Воронежская область | Новоусманский РЭС | 10/0,4 | 0.25 | 0.15 | 0.097396 | Центр питания закрыт для потребителей 1 категории
8110 | КТП 458 РП Дубрава | Новоусманский РЭС | Воронежская область | Новоусманский РЭС | 10/0,4 | 0.16 | 0.03 | 0.12667 | Центр питания закрыт для потребителей 1 категории
8111 | КТП 457 ПС Радуга | Новоусманский РЭС | Воронежская область | Новоусманский РЭС | 10/0,4 | 0.63 | 0.01 | 0.60413 | Центр питания закрыт для потребителей 1 категории
8112 | КТП 504 ПС Новоусманская | Новоусманский РЭС | Воронежская область | Новоусманский РЭС | 10/0,4 | 0.25 | 0.001 | 0.24263 | Центр питания закрыт для потребителей 1 категории
8113 | СТП 506 ПС Радуга | Новоусманский РЭС | Воронежская область | Новоусманский РЭС | 10/0,4 | 0.1 | 0.02 | 0.077952 | Центр питания закрыт для потребителей 1 категории
8114 | КТП 480 ПС Рождественская Хава | Новоусманский РЭС | Воронежская область | Новоусманский РЭС | 10/0,4 | 0.1 | 0.01 | 0.087696 | Центр питания закрыт для потребителей 1 категории
8115 | КТП 509 ПС Воля | Новоусманский РЭС | Воронежская область | Новоусманский РЭС | 10/0,4 | 0.16 | 0.04 | 0.11693 | Центр питания закрыт для потребителей 1 категории
8116 | КТП 544 ПС Никольское | Новоусманский РЭС | Воронежская область | Новоусманский РЭС | 10/0,4 | 0.16 | 0.03 | 0.12667 | Центр питания закрыт для потребителей 1 категории
8117 | КТП 510 ПС № 31 Воля | Новоусманский РЭС | Воронежская область | Новоусманский РЭС | 10/0,4 | 0.1 | 0.001 | 0.096466 | Центр питания закрыт для потребителей 1 категории
8118 | ТП 556 ПС Воронежская | Новоусманский РЭС | Воронежская область | Новоусманский РЭС | 10/0,4 | 0.25 | 0.07 | 0.17539 | Центр питания закрыт для потребителей 1 категории
8119 | КТП 485 ПС Новоусманская | Новоусманский РЭС | Воронежская область | Новоусманский РЭС | 10/0,4 | 0.16 | 0.03 | 0.12667 | Центр питания закрыт для потребителей 1 категории
8120 | КТП 525 ПС Радуга | Новоусманский РЭС | Воронежская область | Новоусманский РЭС | 10/0,4 | 0.16 | 0.03 | 0.12667 | Центр питания закрыт для потребителей 1 категории
8121 | КТП 523 ПС "Дубрава" | Новоусманский РЭС | Воронежская область | Новоусманский РЭС | 10/0,4 | 0.16 | 0.04 | 0.11693 | Центр питания закрыт для потребителей 1 категории
8122 | КТП 552 ПС "Дубрава" | Новоусманский РЭС | Воронежская область | Новоусманский РЭС | 10/0,4 | 0.16 | 0.04 | 0.11693 | Центр питания закрыт для потребителей 1 категории
8123 | ТП 553 ПС Радуга | Новоусманский РЭС | Воронежская область | Новоусманский РЭС | 10/0,4 | 0.16 | 0.001 | 0.15493 | Центр питания закрыт для потребителей 1 категории
8124 | КТП 588 ПС Воля | Новоусманский РЭС | Воронежская область | Новоусманский РЭС | 10/0,4 | 0.16 | 0.001 | 0.15493 | Центр питания закрыт для потребителей 1 категории
8125 | СТП 517 ПС Рождественская Хава | Новоусманский РЭС | Воронежская область | Новоусманский РЭС | 10/0,4 | 0.1 | 0.01 | 0.087696 | Центр питания закрыт для потребителей 1 категории
8126 | КТП 516 ПС Новоусманская | Новоусманский РЭС | Воронежская область | Новоусманский РЭС | 10/0,4 | 0.4 | 0.001 | 0.38879 | Центр питания закрыт для потребителей 1 категории
8127 | ТП 483 ПС Новоусманская | Новоусманский РЭС | Воронежская область | Новоусманский РЭС | 10/0,4 | 0.1 | 0.001 | 0.096466 | Центр питания закрыт для потребителей 1 категории
8128 | КТП 527 ПС Восточная | Новоусманский РЭС | Воронежская область | Новоусманский РЭС | 10/0,4 | 0.25 | 0.06 | 0.18514 | Центр питания закрыт для потребителей 1 категории
8129 | ТП 583 ПС Радуга | Новоусманский РЭС | Воронежская область | Новоусманский РЭС | 10/0,4 | 0.16 | 0.02 | 0.13642 | Центр питания закрыт для потребителей 1 категории
8130 | КТП 482 ПС Радуга | Новоусманский РЭС | Воронежская область | Новоусманский РЭС | 10/0,4 | 0.1 | 0.001 | 0.096466 | Центр питания закрыт для потребителей 1 категории
8131 | ТП 558 ПС Рождественская Хава | Новоусманский РЭС | Воронежская область | Новоусманский РЭС | 10/0,4 | 0.16 | 0.01 | 0.14616 | Центр питания закрыт для потребителей 1 категории
8132 | КТП 545 ПС "Радуга" | Новоусманский РЭС | Воронежская область | Новоусманский РЭС | 10/0,4 | 0.16 | 0.001 | 0.15493 | Центр питания закрыт для потребителей 1 категории
8133 | КТП 584 ПС Радуга | Новоусманский РЭС | Воронежская область | Новоусманский РЭС | 10/0,4 | 0.4 | 0.001 | 0.38879 | Центр питания закрыт для потребителей 1 категории
8134 | КТП 542 ПС Воля | Новоусманский РЭС | Воронежская область | Новоусманский РЭС | 10/0,4 | 0.16 | 0.001 | 0.15493 | Центр питания закрыт для потребителей 1 категории
8135 | КТП 514 ПС Рогачевка | Новоусманский РЭС | Воронежская область | Новоусманский РЭС | 10/0,4 | 0.16 | 0.07 | 0.087696 | Центр питания закрыт для потребителей 1 категории
8136 | КТП 586 ПС Никольская | Новоусманский РЭС | Воронежская область | Новоусманский РЭС | 10/0,4 | 0.16 | 0.01 | 0.14616 | Центр питания закрыт для потребителей 1 категории
8137 | КТП 691 ПС Масловская | Новоусманский РЭС | Воронежская область | Новоусманский РЭС | 10/0,4 | 0.16 | 0.02 | 0.13642 | Центр питания закрыт для потребителей 1 категории
8138 | КТП 591 ПС Радуга | Новоусманский РЭС | Воронежская область | Новоусманский РЭС | 10/0,4 | 0.4 | 0.02 | 0.37027 | Центр питания закрыт для потребителей 1 категории
8139 | КТП 723 ПС Новоусманская | Новоусманский РЭС | Воронежская область | Новоусманский РЭС | 10/0,4 | 0.25 | 0.05 | 0.19487 | Центр питания закрыт для потребителей 1 категории
8140 | КТП 724 ПС Парусное | Новоусманский РЭС | Воронежская область | Новоусманский РЭС | 10/0,4 | 0.25 | 0.05 | 0.19488 | Центр питания закрыт для потребителей 1 категории
8141 | КТП 641 ПС "Масловская" | Новоусманский РЭС | Воронежская область | Новоусманский РЭС | 10/0,4 | 0.1 | 0.02 | 0.077952 | Центр питания закрыт для потребителей 1 категории
8142 | КТП 657 ПС Радуга | Новоусманский РЭС | Воронежская область | Новоусманский РЭС | 10/0,4 | 0.25 | 0.001 | 0.24263 | Центр питания закрыт для потребителей 1 категории
8143 | КТП 645 ПС Воля | Новоусманский РЭС | Воронежская область | Новоусманский РЭС | 10/0,4 | 0.16 | 0.04 | 0.11692 | Центр питания закрыт для потребителей 1 категории
8144 | КТП 656 ПС Дубрава | Новоусманский РЭС | Воронежская область | Новоусманский РЭС | 10/0,4 | 0.1 | 0.02 | 0.077952 | Центр питания закрыт для потребителей 1 категории
8145 | КТП 665 ПС Новоусманская | Новоусманский РЭС | Воронежская область | Новоусманский РЭС | 10/0,4 | 0.16 | 0.001 | 0.15493 | Центр питания закрыт для потребителей 1 категории
8146 | КТП 448 ПС "Радуга" | Новоусманский РЭС | Воронежская область | Новоусманский РЭС | 10/0,4 | 0.63 | 0.19 | 0.42874 | Центр питания закрыт для потребителей 1 категории
8147 | СТП 642 ПС № 31 Воля | Новоусманский РЭС | Воронежская область | Новоусманский РЭС | 10/0,4 | 0.063 | 0.001 | 0.060413 | Центр питания закрыт для потребителей 1 категории
8148 | КТП 543 ПС Парусное | Новоусманский РЭС | Воронежская область | Новоусманский РЭС | 10/0,4 | 0.1 | 0.001 | 0.096466 | Центр питания закрыт для потребителей 1 категории
8149 | СТП 589 ПС Радуга | Новоусманский РЭС | Воронежская область | Новоусманский РЭС | 10/0,4 | 0.1 | 0.001 | 0.096466 | Центр питания закрыт для потребителей 1 категории
8150 | КТП 712 ПС Воля | Новоусманский РЭС | Воронежская область | Новоусманский РЭС | 10/0,4 | 0.16 | 0.001 | 0.15493 | Центр питания закрыт для потребителей 1 категории
8151 | КТП 684 ПС Новоусманская | Новоусманский РЭС | Воронежская область | Новоусманский РЭС | 10/0,4 | 0.16 | 0.001 | 0.15493 | Центр питания закрыт для потребителей 1 категории
8152 | КТП 698 ПС Радуга | Новоусманский РЭС | Воронежская область | Новоусманский РЭС | 10/0,4 | 0.1 | 0.001 | 0.096463 | Центр питания закрыт для потребителей 1 категории
8153 | КТП 659 ПС "Новоусманская" | Новоусманский РЭС | Воронежская область | Новоусманский РЭС | 10/0,4 | 0.4 | 0.001 | 0.38879 | Центр питания закрыт для потребителей 1 категории
8154 | КТП 675 ПС Воля | Новоусманский РЭС | Воронежская область | Новоусманский РЭС | 10/0,4 | 0.4 | 0.01 | 0.38002 | Центр питания закрыт для потребителей 1 категории
8155 | КТП 692 ПС Р.Хава | Новоусманский РЭС | Воронежская область | Новоусманский РЭС | 10/0,4 | 0.16 | 0.02 | 0.13642 | Центр питания закрыт для потребителей 1 категории
8156 | КТП 708 ПС Радуга | Новоусманский РЭС | Воронежская область | Новоусманский РЭС | 10/0,4 | 0.16 | 0.02 | 0.13642 | Центр питания закрыт для потребителей 1 категории
8157 | СТП 706 ПС Парусное | Новоусманский РЭС | Воронежская область | Новоусманский РЭС | 10/0,4 | 0.063 | 0.022 | 0.039947 | Центр питания закрыт для потребителей 1 категории
8158 | СТП 728 ПС РХава | Новоусманский РЭС | Воронежская область | Новоусманский РЭС | 10/0,4 | 0.1 | 0.001 | 0.096466 | Центр питания закрыт для потребителей 1 категории
8159 | КТП 677 ПС Радуга | Новоусманский РЭС | Воронежская область | Новоусманский РЭС | 10/0,4 | 0.1 | 0.01 | 0.087696 | Центр питания закрыт для потребителей 1 категории
8160 | КТП 649 ПС Воля | Новоусманский РЭС | Воронежская область | Новоусманский РЭС | 10/0,4 | 0.16 | 0.02 | 0.1363 | Центр питания закрыт для потребителей 1 категории
8161 | КТП 711 ПС Рогачевка | Новоусманский РЭС | Воронежская область | Новоусманский РЭС | 10/0,4 | 0.1 | 0.02 | 0.077952 | Центр питания закрыт для потребителей 1 категории
8162 | КТП 690 ПС Новоусманская | Новоусманский РЭС | Воронежская область | Новоусманский РЭС | 10/0,4 | 0.16 | 0.001 | 0.15493 | Центр питания закрыт для потребителей 1 категории
8163 | КТП 652 ПС Радуга | Новоусманский РЭС | Воронежская область | Новоусманский РЭС | 10/0,4 | 0.1 | 0.04 | 0.058464 | Центр питания закрыт для потребителей 1 категории
8164 | КТП 676 ПС Воля | Новоусманский РЭС | Воронежская область | Новоусманский РЭС | 10/0,4 | 0.1 | 0.001 | 0.096466 | Центр питания закрыт для потребителей 1 категории
8165 | КТП 671 ПС №31 Воля | Новоусманский РЭС | Воронежская область | Новоусманский РЭС | 10/0,4 | 0.25 | 0.001 | 0.24263 | Центр питания закрыт для потребителей 1 категории
8166 | КТП 754 ПС "Радуга" | Новоусманский РЭС | Воронежская область | Новоусманский РЭС | 10/0,4 | 0.25 | 0.1 | 0.14615 | Центр питания закрыт для потребителей 1 категории
8167 | СТП 755 ПС Радуга | Новоусманский РЭС | Воронежская область | Новоусманский РЭС | 10/0,4 | 0.063 | 0.02 | 0.041899 | Центр питания закрыт для потребителей 1 категории
8168 | КТП 796 ПС Радуга | Новоусманский РЭС | Воронежская область | Новоусманский РЭС | 10/0,4 | 0.25 | 0.07 | 0.17539 | Центр питания закрыт для потребителей 1 категории
8169 | КТП 759 ПС № 31 Воля | Новоусманский РЭС | Воронежская область | Новоусманский РЭС | 10/0,4 | 0.1 | 0.001 | 0.096466 | Центр питания закрыт для потребителей 1 категории
8170 | СТП 674 ПС Рогачевка | Новоусманский РЭС | Воронежская область | Новоусманский РЭС | 10/0,4 | 0.1 | 0.02 | 0.077952 | Центр питания закрыт для потребителей 1 категории
8171 | КТП 714 РП Дубрава | Новоусманский РЭС | Воронежская область | Новоусманский РЭС | 10/0,4 | 0.1 | 0.01 | 0.087696 | Центр питания закрыт для потребителей 1 категории
8172 | КТП 727 ПС Новоусманская | Новоусманский РЭС | Воронежская область | Новоусманский РЭС | 10/0,4 | 0.1 | 0.001 | 0.096466 | Центр питания закрыт для потребителей 1 категории
8173 | КТП 765 ПС № 31 Воля | Новоусманский РЭС | Воронежская область | Новоусманский РЭС | 10/0,4 | 0.1 | 0.001 | 0.096466 | Центр питания закрыт для потребителей 1 категории
8174 | КТП 715 ПС Воля | Новоусманский РЭС | Воронежская область | Новоусманский РЭС | 10/0,4 | 0.16 | 0.01 | 0.14616 | Центр питания закрыт для потребителей 1 категории
8175 | КТП 758 ПС Новоусманская | Новоусманский РЭС | Воронежская область | Новоусманский РЭС | 10/0,4 | 0.16 | 0.001 | 0.15493 | Центр питания закрыт для потребителей 1 категории
8176 | КТП 742 ПС Воронежская | Новоусманский РЭС | Воронежская область | Новоусманский РЭС | 10/0,4 | 0.1 | 0.001 | 0.096466 | Центр питания закрыт для потребителей 1 категории
8177 | КТП 709 ПС Восточная | Новоусманский РЭС | Воронежская область | Новоусманский РЭС | 10/0,4 | 0.1 | 0.001 | 0.096466 | Центр питания закрыт для потребителей 1 категории
8178 | СТП 750 ПС Юбилейная | Новоусманский РЭС | Воронежская область | Новоусманский РЭС | 10/0,4 | 0.1 | 0.001 | 0.096466 | Центр питания закрыт для потребителей 1 категории
8179 | СТП 648 ПС Рогачевка | Новоусманский РЭС | Воронежская область | Новоусманский РЭС | 10/0,4 | 0.1 | 0.01 | 0.087696 | Центр питания закрыт для потребителей 1 категории
8180 | СТП 651 ПС Масловская | Новоусманский РЭС | Воронежская область | Новоусманский РЭС | 10/0,4 | 0.1 | 0.001 | 0.096466 | Центр питания закрыт для потребителей 1 категории
8181 | КТП 747 ПС Восточная | Новоусманский РЭС | Воронежская область | Новоусманский РЭС | 10/0,4 | 0.16 | 0.001 | 0.15493 | Центр питания закрыт для потребителей 1 категории
8182 | КТП 529 ПС Радуга | Новоусманский РЭС | Воронежская область | Новоусманский РЭС | 10/0,4 | 0.1 | 0.02 | 0.077952 | Центр питания закрыт для потребителей 1 категории
8183 | КТП 713 ПС Новоусманская | Новоусманский РЭС | Воронежская область | Новоусманский РЭС | 10/0,4 | 0.1 | 0.001 | 0.096466 | Центр питания закрыт для потребителей 1 категории
8184 | СТП 776 ПС Масловская | Новоусманский РЭС | Воронежская область | Новоусманский РЭС | 10/0,4 | 0.1 | 0.001 | 0.096466 | Центр питания закрыт для потребителей 1 категории
8185 | КТП 773 ПС Рождественская Хава | Новоусманский РЭС | Воронежская область | Новоусманский РЭС | 10/0,4 | 0.16 | 0.001 | 0.15493 | Центр питания закрыт для потребителей 1 категории
8186 | КТП 791 ПС Рождественская Хава | Новоусманский РЭС | Воронежская область | Новоусманский РЭС | 10/0,4 | 0.16 | 0.001 | 0.15493 | Центр питания закрыт для потребителей 1 категории
8187 | КТП 784 ПС Воля | Новоусманский РЭС | Воронежская область | Новоусманский РЭС | 10/0,4 | 0.16 | 0.08 | 0.077952 | Центр питания закрыт для потребителей 1 категории
8188 | КТП 736 ПС "Воля" | Новоусманский РЭС | Воронежская область | Новоусманский РЭС | 10/0,4 | 0.1 | 0.02 | 0.077952 | Центр питания закрыт для потребителей 1 категории
8189 | СТП 787 ПС Радуга | Новоусманский РЭС | Воронежская область | Новоусманский РЭС | 10/0,4 | 0.1 | 0.001 | 0.096466 | Центр питания закрыт для потребителей 1 категории
8190 | КТП 796 ПС "Радуга" | Новоусманский РЭС | Воронежская область | Новоусманский РЭС | 10/0,4 | 0.25 | 0.001 | 0.24263 | Центр питания закрыт для потребителей 1 категории
8191 | КТП 760 ПС Радуга | Новоусманский РЭС | Воронежская область | Новоусманский РЭС | 10/0,4 | 0.16 | 0.001 | 0.15493 | Центр питания закрыт для потребителей 1 категории
8192 | КТП 615 ПС Новоусманская | Новоусманский РЭС | Воронежская область | Новоусманский РЭС | 10/0,4 | 0.25 | 0.001 | 0.24263 | Центр питания закрыт для потребителей 1 категории
8193 | КТП 800 ПС №31 Воля | Новоусманский РЭС | Воронежская область | Новоусманский РЭС | 10/0,4 | 0.4 | 0.09 | 0.30206 | Центр питания закрыт для потребителей 1 категории
8194 | КТП 814 ПС Радуга | Новоусманский РЭС | Воронежская область | Новоусманский РЭС | 10/0,4 | 0.1 | 0.001 | 0.096466 | Центр питания закрыт для потребителей 1 категории
8195 | КТП 766 ПС Радуга | Новоусманский РЭС | Воронежская область | Новоусманский РЭС | 10/0,4 | 0.1 | 0.001 | 0.096466 | Центр питания закрыт для потребителей 1 категории
8196 | КТП 668 ПС Новоусманская | Новоусманский РЭС | Воронежская область | Новоусманский РЭС | 10/0,4 | 0.16 | 0.001 | 0.15493 | Центр питания закрыт для потребителей 1 категории
8197 | ТП 746 ПС Масловская | Новоусманский РЭС | Воронежская область | Новоусманский РЭС | 10/0,4 | 0.16 | 0.04 | 0.11693 | Центр питания закрыт для потребителей 1 категории
8198 | КТП 781 ПС № 31 Воля | Новоусманский РЭС | Воронежская область | Новоусманский РЭС | 10/0,4 | 0.16 | 0.001 | 0.15493 | Центр питания закрыт для потребителей 1 категории
8199 | КТП 803 ПС Новоусманская | Новоусманский РЭС | Воронежская область | Новоусманский РЭС | 10/0,4 | 0.1 | 0.001 | 0.096466 | Центр питания закрыт для потребителей 1 категории
8200 | КТП 808 ПС Радуга | Новоусманский РЭС | Воронежская область | Новоусманский РЭС | 10/0,4 | 0.16 | 0.001 | 0.15493 | Центр питания закрыт для потребителей 1 категории
8201 | КТП 810 ПС Новоусманская | Новоусманский РЭС | Воронежская область | Новоусманский РЭС | 10/0,4 | 0.16 | 0.001 | 0.15493 | Центр питания закрыт для потребителей 1 категории
8202 | КТП 819 ПС Радуга | Новоусманский РЭС | Воронежская область | Новоусманский РЭС | 10/0,4 | 0.16 | 0.001 | 0.15493 | Центр питания закрыт для потребителей 1 категории
8203 | КТП 548 ПС № 32 Никольское | Новоусманский РЭС | Воронежская область | Новоусманский РЭС | 10/0,4 | 0.1 | 0.03 | 0.068208 | Центр питания закрыт для потребителей 1 категории
8204 | КТП 672 ПС Масловская | Новоусманский РЭС | Воронежская область | Новоусманский РЭС | 10/0,4 | 0.1 | 0.001 | 0.096466 | Центр питания закрыт для потребителей 1 категории
8205 | КТП 473 ПС № 32 Никольское | Новоусманский РЭС | Воронежская область | Новоусманский РЭС | 10/0,4 | 0.1 | 0.03 | 0.068208 | Центр питания закрыт для потребителей 1 категории
8206 | КТП 666 ПС Радуга | Новоусманский РЭС | Воронежская область | Новоусманский РЭС | 10/0,4 | 0.1 | 0.001 | 0.096466 | Центр питания закрыт для потребителей 1 категории
8207 | КТП 699 ПС Масловская | Новоусманский РЭС | Воронежская область | Новоусманский РЭС | 10/0,4 | 0.1 | 0.001 | 0.096466 | Центр питания закрыт для потребителей 1 категории
8208 | КТП 801 ПС Радуга | Новоусманский РЭС | Воронежская область | Новоусманский РЭС | 10/0,4 | 0.16 | 0.001 | 0.15493 | Центр питания закрыт для потребителей 1 категории
8209 | СТП 818 ПС Радуга | Новоусманский РЭС | Воронежская область | Новоусманский РЭС | 10/0,4 | 0.1 | 0.001 | 0.096466 | Центр питания закрыт для потребителей 1 категории
8210 | КТП 683 ПС Радуга | Новоусманский РЭС | Воронежская область | Новоусманский РЭС | 10/0,4 | 0.16 | 0.001 | 0.15493 | Центр питания закрыт для потребителей 1 категории
8211 | СТП 783 ПС № 31 Воля | Новоусманский РЭС | Воронежская область | Новоусманский РЭС | 10/0,4 | 0.1 | 0.002 | 0.095491 | Центр питания закрыт для потребителей 1 категории
8212 | КТП 661 ПС №36 Воронежская | Новоусманский РЭС | Воронежская область | Новоусманский РЭС | 10/0,4 | 0.1 | 0.001 | 0.096466 | Центр питания закрыт для потребителей 1 категории
8213 | КТП 811 ПС № 31 Воля | Новоусманский РЭС | Воронежская область | Новоусманский РЭС | 10/0,4 | 0.1 | 0.001 | 0.096466 | Центр питания закрыт для потребителей 1 категории
8214 | СТП 820 ПС Парусное | Новоусманский РЭС | Воронежская область | Новоусманский РЭС | 10/0,4 | 0.063 | 0.001 | 0.060413 | Центр питания закрыт для потребителей 1 категории
8215 | КТП 823 ПС Радуга | Новоусманский РЭС | Воронежская область | Новоусманский РЭС | 10/0,4 | 0.4 | 0.001 | 0.38878 | Центр питания закрыт для потребителей 1 категории
8216 | КТП 824 ПС Радуга | Новоусманский РЭС | Воронежская область | Новоусманский РЭС | 10/0,4 | 0.16 | 0.001 | 0.15493 | Центр питания закрыт для потребителей 1 категории
8217 | КТП 862 ПС Р-Хава | Новоусманский РЭС | Воронежская область | Новоусманский РЭС | 10/0,4 | 0.1 | 0.001 | 0.096466 | Центр питания закрыт для потребителей 1 категории
8218 | КТП 863 ПС "Парусное" | Новоусманский РЭС | Воронежская область | Новоусманский РЭС | 10/0,4 | 0.1 | 0.001 | 0.096466 | Центр питания закрыт для потребителей 1 категории
8219 | КТП 822 ПС Радуга | Новоусманский РЭС | Воронежская область | Новоусманский РЭС | 10/0,4 | 0.4 | 0.001 | 0.38879 | Центр питания закрыт для потребителей 1 категории
8220 | КТП 6-32 ПС "Воля" | Новоусманский РЭС | Воронежская область | Новоусманский РЭС | 10/0,4 | 0.1 | 0.002 | 0.095491 | Центр питания закрыт для потребителей 1 категории
8221 | КТП 826 ПС Воронежская | Новоусманский РЭС | Воронежская область | Новоусманский РЭС | 10/0,4 | 0.1 | 0.001 | 0.096466 | Центр питания закрыт для потребителей 1 категории
8222 | КТП 829 ПС Парусное | Новоусманский РЭС | Воронежская область | Новоусманский РЭС | 10/0,4 | 0.1 | 0.04 | 0.05846 | Центр питания закрыт для потребителей 1 категории
8223 | КТП 832 ПС Радуга | Новоусманский РЭС | Воронежская область | Новоусманский РЭС | 10/0,4 | 0.16 | 0.001 | 0.15493 | Центр питания закрыт для потребителей 1 категории
8224 | КТП 813 ПС № 31 Воля | Новоусманский РЭС | Воронежская область | Новоусманский РЭС | 10/0,4 | 0.16 | 0.001 | 0.15493 | Центр питания закрыт для потребителей 1 категории
8225 | СТП 845 ПС Парусное | Новоусманский РЭС | Воронежская область | Новоусманский РЭС | 10/0,4 | 0.1 | 0.03 | 0.068204 | Центр питания закрыт для потребителей 1 категории
8226 | КТП 653 ПС "Радуга" | Новоусманский РЭС | Воронежская область | Новоусманский РЭС | 10/0,4 | 0.25 | 0.02 | 0.22411 | Центр питания закрыт для потребителей 1 категории
8227 | ТП 887 ПС "Воронежская" | Новоусманский РЭС | Воронежская область | Новоусманский РЭС | 10/0,4 | 0.1 | 0.001 | 0.096466 | Центр питания закрыт для потребителей 1 категории
8228 | ТП 888 ПС "Воронежская" | Новоусманский РЭС | Воронежская область | Новоусманский РЭС | 10/0,4 | 0.1 | 0.001 | 0.096466 | Центр питания закрыт для потребителей 1 категории
8229 | КТП 804 ПС "Масловская" | Новоусманский РЭС | Воронежская область | Новоусманский РЭС | 10/0,4 | 0.1 | 0.001 | 0.096466 | Центр питания закрыт для потребителей 1 категории
8230 | КТП 836 ПС № 31 Воля | Новоусманский РЭС | Воронежская область | Новоусманский РЭС | 10/0,4 | 0.1 | 0.001 | 0.096466 | Центр питания закрыт для потребителей 1 категории
8231 | КТП 771 ПС "Радуга" | Новоусманский РЭС | Воронежская область | Новоусманский РЭС | 10/0,4 | 0.1 | 0.02 | 0.077952 | Центр питания закрыт для потребителей 1 категории
8232 | КТП 833 ПС Новоусманская | Новоусманский РЭС | Воронежская область | Новоусманский РЭС | 10/0,4 | 0.1 | 0.001 | 0.096466 | Центр питания закрыт для потребителей 1 категории
8233 | КТП 839 ПС Радуга | Новоусманский РЭС | Воронежская область | Новоусманский РЭС | 10/0,4 | 0.1 | 0.001 | 0.096466 | Центр питания закрыт для потребителей 1 категории
8234 | КТП 840 ПС Радуга | Новоусманский РЭС | Воронежская область | Новоусманский РЭС | 10/0,4 | 0.1 | 0.001 | 0.096466 | Центр питания закрыт для потребителей 1 категории
8235 | СТП 835 ПС № 31 Воля | Новоусманский РЭС | Воронежская область | Новоусманский РЭС | 10/0,4 | 0.1 | 0.001 | 0.096466 | Центр питания закрыт для потребителей 1 категории
8236 | КТП 825 ПС "Масловская" | Новоусманский РЭС | Воронежская область | Новоусманский РЭС | 10/0,4 | 0.1 | 0.001 | 0.096466 | Центр питания закрыт для потребителей 1 категории
8237 | КТП 843 ПС Воля | Новоусманский РЭС | Воронежская область | Новоусманский РЭС | 10/0,4 | 0.1 | 0.001 | 0.096466 | Центр питания закрыт для потребителей 1 категории
8238 | КТП 849 ПС Парусное | Новоусманский РЭС | Воронежская область | Новоусманский РЭС | 10/0,4 | 0.16 | 0.001 | 0.15493 | Центр питания закрыт для потребителей 1 категории
8239 | КТП 850 ПС № 31 Воля | Новоусманский РЭС | Воронежская область | Новоусманский РЭС | 10/0,4 | 0.16 | 0.001 | 0.15493 | Центр питания закрыт для потребителей 1 категории
8240 | КТП 852 ПС Рогачевка | Новоусманский РЭС | Воронежская область | Новоусманский РЭС | 10/0,4 | 0.1 | 0.01 | 0.087696 | Центр питания закрыт для потребителей 1 категории
8241 | КТП 871 ПС "Новоусманская" | Новоусманский РЭС | Воронежская область | Новоусманский РЭС | 10/0,4 | 0.16 | 0.001 | 0.15493 | Центр питания закрыт для потребителей 1 категории
8242 | КТП 940 ПС Воля | Новоусманский РЭС | Воронежская область | Новоусманский РЭС | 10/0,4 | 0.1 | 0.001 | 0.096466 | Центр питания закрыт для потребителей 1 категории
8243 | СТП 859 ПС Воля | Новоусманский РЭС | Воронежская область | Новоусманский РЭС | 10/0,4 | 0.1 | 0.001 | 0.096466 | Центр питания закрыт для потребителей 1 категории
8244 | КТП 846 ПС "Радуга" | Новоусманский РЭС | Воронежская область | Новоусманский РЭС | 10/0,4 | 0.1 | 0.001 | 0.096466 | Центр питания закрыт для потребителей 1 категории
8245 | КТП 878 ПС Радуга | Новоусманский РЭС | Воронежская область | Новоусманский РЭС | 10/0,4 | 0.16 | 0.001 | 0.15493 | Центр питания закрыт для потребителей 1 категории
8246 | КТП 872 ПС "Р-Хава" | Новоусманский РЭС | Воронежская область | Новоусманский РЭС | 10/0,4 | 0.25 | 0.001 | 0.24263 | Центр питания закрыт для потребителей 1 категории
8247 | КТП 898 ПС "Радуга" | Новоусманский РЭС | Воронежская область | Новоусманский РЭС | 10/0,4 | 0.1 | 0.001 | 0.096466 | Центр питания закрыт для потребителей 1 категории
8248 | ТП 443 ПС Радуга | Новоусманский РЭС | Воронежская область | Новоусманский РЭС | 10/0,4 | 0.1 | 0.001 | 0.096466 | Центр питания закрыт для потребителей 1 категории
8249 | КТП 847 ПС Воля | Новоусманский РЭС | Воронежская область | Новоусманский РЭС | 10/0,4 | 0.1 | 0.001 | 0.096463 | Центр питания закрыт для потребителей 1 категории
8250 | КТП 594 ПС Радуга | Новоусманский РЭС | Воронежская область | Новоусманский РЭС | 10/0,4 | 0.1 | 0.01 | 0.087696 | Центр питания закрыт для потребителей 1 категории
8251 | КТП 870 ПС Новоусманская | Новоусманский РЭС | Воронежская область | Новоусманский РЭС | 10/0,4 | 0.1 | 0.001 | 0.096466 | Центр питания закрыт для потребителей 1 категории
8252 | ЗТП 163 ПС 110/10 Новоусманская (Аренда) | Новоусманский РЭС | Воронежская область | Новоусманский РЭС | 10/0,4 | 0.4 | 0.1 | 0.29232
8253 | ЗТП164 ПС 110/10 Новоусманская (Аренда) | Новоусманский РЭС | Воронежская область | Новоусманский РЭС | 10/0,4 | 0.4 | 0.1 | 0.29232
8254 | ЗТП 166 ПС Новоусманская | Новоусманский РЭС | Воронежская область | Новоусманский РЭС | 10/0,4 | 0.4 | 0.13 | 0.26309
8255 | ТП 568 ПС Радуга | Новоусманский РЭС | Воронежская область | Новоусманский РЭС | 10/0,4 | 0.32 | 0.009 | 0.030206
8256 | ТП 5-1 ПС Рогачевка | Новоусманский РЭС | Воронежская область | Новоусманский РЭС | 10/0,4 | 0.25 | 0.11 | 0.13642
8257 | КТП 8-27 ПС №31 Воля 1000 кВа | Новоусманский РЭС | Воронежская область | Новоусманский РЭС | 10/0,4 | 1 | 0.35 | 0.63336
8258 | ТП 8-29 ПС Воля | Новоусманский РЭС | Воронежская область | Новоусманский РЭС | 10/0,4 | 0.063 | 0.02 | 0.041899
8259 | КТП 8-28 ПС Воля | Новоусманский РЭС | Воронежская область | Новоусманский РЭС | 10/0,4 | 0.16 | 0.05 | 0.10718
8260 | КТП 6-47 ПС Радуга | Новоусманский РЭС | Воронежская область | Новоусманский РЭС | 10/0,4 | 1 | 0.3 | 0.68208
8261 | ТП 304 ПС Воля | Новоусманский РЭС | Воронежская область | Новоусманский РЭС | 10/0,4 | 0.63 | 0.18 | 0.43848
8262 | КТП 413 ПС Новоусманская | Новоусманский РЭС | Воронежская область | Новоусманский РЭС | 10/0,4 | 1 | 0.25 | 0.7308
8263 | КТП 467 ПС Радуга | Новоусманский РЭС | Воронежская область | Новоусманский РЭС | 10/0,4 | 0.25 | 0.1 | 0.14616
8264 | КТП 550 ПС "Радуга" | Новоусманский РЭС | Воронежская область | Новоусманский РЭС | 10/0,4 | 1 | 0.001 | 0.97343
8265 | КТП 551 ПС Радуга | Новоусманский РЭС | Воронежская область | Новоусманский РЭС | 10/0,4 | 0.063 | 0.001 | 0.060413
8266 | ЗТП 881 ПС "Воронежская" | Новоусманский РЭС | Воронежская область | Новоусманский РЭС | 10/0,4 | 0.25 | 0.001 | 0.24263 | Центр питания закрыт для потребителей 1 категории
8267 | КТП 883 ПС "Воронежская | Новоусманский РЭС | Воронежская область | Новоусманский РЭС | 10/0,4 | 0.1 | 0.001 | 0.096466 | Центр питания закрыт для потребителей 1 категории
8268 | ЗТП 882 ПС "Воронежская" | Новоусманский РЭС | Воронежская область | Новоусманский РЭС | 10/0,4 | 0.25 | 0.001 | 0.24263 | Центр питания закрыт для потребителей 1 категории
8269 | ТП 884 ПС "Воронежская | Новоусманский РЭС | Воронежская область | Новоусманский РЭС | 10/0,4 | 0.1 | 0.001 | 0.096466 | Центр питания закрыт для потребителей 1 категории
8270 | ТП 885 ПС "Воронежская | Новоусманский РЭС | Воронежская область | Новоусманский РЭС | 10/0,4 | 0.1 | 0.001 | 0.096466 | Центр питания закрыт для потребителей 1 категории
8271 | ТП 886 ПС "Воронежская" | Новоусманский РЭС | Воронежская область | Новоусманский РЭС | 10/0,4 | 0.1 | 0.001 | 0.096466 | Центр питания закрыт для потребителей 1 категории
8272 | ТП 889 ПС "Воронежская" | Новоусманский РЭС | Воронежская область | Новоусманский РЭС | 10/0,4 | 0.1 | 0.001 | 0.096466 | Центр питания закрыт для потребителей 1 категории
8273 | ТП 890 ПС "Воронежская" | Новоусманский РЭС | Воронежская область | Новоусманский РЭС | 10/0,4 | 0.1 | 0.001 | 0.096466 | Центр питания закрыт для потребителей 1 категории
8274 | СТП 10/0,4 VI-19 ПС 110 Эртиль | Эртильский РЭС | Воронежская область | Эртильский РЭС | 10/0,4 | 0.025 | 0.014 | 0.010718 | Центр питания закрыт для потребителей 1 категории
8275 | СТП 3-24 ПС Гнилуша | Эртильский РЭС | Воронежская область | Эртильский РЭС | 10/0,4 | 0.025 | 0.018 | 0.0068208 | Центр питания закрыт для потребителей 1 категории
8276 | СТП 6-18 ПС Ростоши | Эртильский РЭС | Воронежская область | Эртильский РЭС | 10/0,4 | 0.063 | 0.028 | 0.034104 | Центр питания закрыт для потребителей 1 категории
8277 | СТП 1-4 ПС Майская | Эртильский РЭС | Воронежская область | Эртильский РЭС | 10/0,4 | 0.025 | 0.012 | 0.012667 | Центр питания закрыт для потребителей 1 категории
8278 | СТП 3-6 ПС Майская | Эртильский РЭС | Воронежская область | Эртильский РЭС | 10/0,4 | 0.025 | 0.02 | 0.004872 | Центр питания закрыт для потребителей 1 категории
8279 | СТП 4-5 ПС Щучье | Эртильский РЭС | Воронежская область | Эртильский РЭС | 10/0,4 | 0.1 | 0.06 | 0.038976 | Центр питания закрыт для потребителей 1 категории
8280 | СТП 608 ПС Щучье | Эртильский РЭС | Воронежская область | Эртильский РЭС | 10/0,4 | 0.063 | 0.029 | 0.03313 | Центр питания закрыт для потребителей 1 категории
8281 | СТП 203 ПС Эртиль | Эртильский РЭС | Воронежская область | Эртильский РЭС | 10/0,4 | 0.1 | 0.055 | 0.043848 | Центр питания закрыт для потребителей 1 категории
8282 | СТП 318 ПС Гнилуша | Эртильский РЭС | Воронежская область | Эртильский РЭС | 10/0,4 | 0.04 | 0.02 | 0.019488 | Центр питания закрыт для потребителей 1 категории
8283 | СТП 621 ПС Щучье | Эртильский РЭС | Воронежская область | Эртильский РЭС | 10/0,4 | 0.1 | 0.059 | 0.03995 | Центр питания закрыт для потребителей 1 категории
8284 | СТП 627 ПС Щучье | Эртильский РЭС | Воронежская область | Эртильский РЭС | 10/0,4 | 0.1 | 0.051 | 0.047746 | Центр питания закрыт для потребителей 1 категории
8285 | СТП 817 ПС Эртиль | Эртильский РЭС | Воронежская область | Эртильский РЭС | 10/0,4 | 0.1 | 0.059 | 0.03995 | Центр питания закрыт для потребителей 1 категории
8286 | СТП 608 ПС Эртиль | Эртильский РЭС | Воронежская область | Эртильский РЭС | 10/0,4 | 0.063 | 0.04 | 0.022411 | Центр питания закрыт для потребителей 1 категории
8287 | СТП 622 ПС Щучье | Эртильский РЭС | Воронежская область | Эртильский РЭС | 10/0,4 | 0.063 | 0.032 | 0.030206 | Центр питания закрыт для потребителей 1 категории
8288 | СТП 727 ПС Эртиль | Эртильский РЭС | Воронежская область | Эртильский РЭС | 10/0,4 | 0.063 | 0.036 | 0.026309 | Центр питания закрыт для потребителей 1 категории
8289 | СТП 306 ПС Эртиль | Эртильский РЭС | Воронежская область | Эртильский РЭС | 10/0,4 | 0.063 | 0.042 | 0.020462 | Центр питания закрыт для потребителей 1 категории
8290 | СТП 323 ПС Гнилуша | Эртильский РЭС | Воронежская область | Эртильский РЭС | 10/0,4 | 0.063 | 0.032 | 0.030206 | Центр питания закрыт для потребителей 1 категории
8291 | СТП 620 ПС Эртиль | Эртильский РЭС | Воронежская область | Эртильский РЭС | 10/0,4 | 0.1 | 0.044 | 0.054566 | Центр питания закрыт для потребителей 1 категории
8292 | СТП 126 ПС Ростоши | Эртильский РЭС | Воронежская область | Эртильский РЭС | 10/0,4 | 0.1 | 0.056 | 0.042874 | Центр питания закрыт для потребителей 1 категории
8293 | СТП 308 ПС Майская | Эртильский РЭС | Воронежская область | Эртильский РЭС | 10/0,4 | 0.1 | 0.052 | 0.046771 | Центр питания закрыт для потребителей 1 категории
8294 | СТП 10/0,4 525 ПС 110 Эртиль | Эртильский РЭС | Воронежская область | Эртильский РЭС | 10/0,4 | 0.1 | 0.057 | 0.041899 | Центр питания закрыт для потребителей 1 категории
8295 | СТП 10/0,4 819 ПС 110 Эртиль | Эртильский РЭС | Воронежская область | Эртильский РЭС | 10/0,4 | 0.1 | 0.051 | 0.047746 | Центр питания закрыт для потребителей 1 категории
8296 | СТП 818 ПС Эртиль | Эртильский РЭС | Воронежская область | Эртильский РЭС | 10/0,4 | 0.1 | 0.052 | 0.046771 | Центр питания закрыт для потребителей 1 категории
8297 | СТП 218 ПС Майская | Эртильский РЭС | Воронежская область | Эртильский РЭС | 10/0,4 | 0.1 | 0.058 | 0.040925 | Центр питания закрыт для потребителей 1 категории
8298 | СТП 219 ПС Майская | Эртильский РЭС | Воронежская область | Эртильский РЭС | 10/0,4 | 0.063 | 0.038 | 0.02436 | Центр питания закрыт для потребителей 1 категории
8299 | СТП 223 ПС Эртиль-Город | Эртильский РЭС | Воронежская область | Эртильский РЭС | 10/0,4 | 0.1 | 0.068 | 0.031181 | Центр питания закрыт для потребителей 1 категории
8300 | СТП 202 ПС Щучье | Эртильский РЭС | Воронежская область | Эртильский РЭС | 10/0,4 | 0.1 | 0.054 | 0.044822 | Центр питания закрыт для потребителей 1 категории
8301 | СТП 220 ПС Майская | Эртильский РЭС | Воронежская область | Эртильский РЭС | 10/0,4 | 0.1 | 0.059 | 0.03995 | Центр питания закрыт для потребителей 1 категории
8302 | СТП 309 ПС Майская | Эртильский РЭС | Воронежская область | Эртильский РЭС | 10/0,4 | 0.025 | 0.017 | 0.0077952 | Центр питания закрыт для потребителей 1 категории
8303 | СТП 334 ПС Гнилуша | Эртильский РЭС | Воронежская область | Эртильский РЭС | 10/0,4 | 0.063 | 0.026 | 0.036053 | Центр питания закрыт для потребителей 1 категории
8304 | СТП 631 ПС Щучье | Эртильский РЭС | Воронежская область | Эртильский РЭС | 10/0,4 | 0.1 | 0.08 | 0.019442 | Центр питания закрыт для потребителей 1 категории
8305 | КТП 5-4 (4-1) ПС Введенка | Эртильский РЭС | Воронежская область | Эртильский РЭС | 10/0,4 | 0.25 | 0.012 | 0.23191 | Центр питания закрыт для потребителей 1 категории
8306 | КТП 6-1 ПС Введенка | Эртильский РЭС | Воронежская область | Эртильский РЭС | 10/0,4 | 0.2 | 0.12 | 0.077944 | Центр питания закрыт для потребителей 1 категории
8307 | КТП 6-2 ПС Введенка | Эртильский РЭС | Воронежская область | Эртильский РЭС | 10/0,4 | 0.1 | 0.057 | 0.041899 | Центр питания закрыт для потребителей 1 категории
8308 | КТП 6-3 ПС Введенка | Эртильский РЭС | Воронежская область | Эртильский РЭС | 10/0,4 | 0.04 | 0.022 | 0.017539 | Центр питания закрыт для потребителей 1 категории
8309 | КТП 1-3 ПС Майская | Эртильский РЭС | Воронежская область | Эртильский РЭС | 10/0,4 | 0.16 | 0.082 | 0.076003 | Центр питания закрыт для потребителей 1 категории
8310 | КТП 7-1 ПС Введенка | Эртильский РЭС | Воронежская область | Эртильский РЭС | 10/0,4 | 0.063 | 0.06 | 0.0029232 | Центр питания закрыт для потребителей 1 категории
8311 | КТП 7-2 ПС Введенка | Эртильский РЭС | Воронежская область | Эртильский РЭС | 10/0,4 | 0.1 | 0.099 | 0.0009744 | Центр питания закрыт для потребителей 1 категории
8312 | КТП 7-5 ПС Введенка | Эртильский РЭС | Воронежская область | Эртильский РЭС | 10/0,4 | 0.16 | 0.089 | 0.069182 | Центр питания закрыт для потребителей 1 категории
8313 | КТП 7-6 ПС Введенка | Эртильский РЭС | Воронежская область | Эртильский РЭС | 10/0,4 | 0.16 | 0.088 | 0.070157 | Центр питания закрыт для потребителей 1 категории
8314 | КТП 7-7 ПС Введенка | Эртильский РЭС | Воронежская область | Эртильский РЭС | 10/0,4 | 0.4 | 0.28 | 0.11693 | Центр питания закрыт для потребителей 1 категории
8315 | КТП 7-8 ПС Введенка | Эртильский РЭС | Воронежская область | Эртильский РЭС | 10/0,4 | 0.16 | 0.062 | 0.095491 | Центр питания закрыт для потребителей 1 категории
8316 | КТП 7-9 ПС Введенка | Эртильский РЭС | Воронежская область | Эртильский РЭС | 10/0,4 | 0.1 | 0.062 | 0.037027 | Центр питания закрыт для потребителей 1 категории
8317 | КТП 7-10 ПС Введенка | Эртильский РЭС | Воронежская область | Эртильский РЭС | 10/0,4 | 0.1 | 0.068 | 0.031181 | Центр питания закрыт для потребителей 1 категории
8318 | КТП 7-11 ПС Введенка | Эртильский РЭС | Воронежская область | Эртильский РЭС | 10/0,4 | 0.16 | 0.088 | 0.070157 | Центр питания закрыт для потребителей 1 категории
8319 | КТП 1-1 ПС Майская | Эртильский РЭС | Воронежская область | Эртильский РЭС | 10/0,4 | 0.1 | 0.057 | 0.041899 | Центр питания закрыт для потребителей 1 категории
8320 | КТП 1-2 ПС Майская | Эртильский РЭС | Воронежская область | Эртильский РЭС | 10/0,4 | 0.063 | 0.038 | 0.02436 | Центр питания закрыт для потребителей 1 категории
8321 | КТП 2-1 ПС Майская | Эртильский РЭС | Воронежская область | Эртильский РЭС | 10/0,4 | 0.1 | 0.034 | 0.06431 | Центр питания закрыт для потребителей 1 категории
8322 | КТП 2-2 ПС Майская | Эртильский РЭС | Воронежская область | Эртильский РЭС | 10/0,4 | 0.1 | 0.03 | 0.068208 | Центр питания закрыт для потребителей 1 категории
8323 | КТП 2-3 ПС Майская | Эртильский РЭС | Воронежская область | Эртильский РЭС | 10/0,4 | 0.1 | 0.029 | 0.069182 | Центр питания закрыт для потребителей 1 категории
8324 | КТП 2-4 ПС Майская | Эртильский РЭС | Воронежская область | Эртильский РЭС | 10/0,4 | 0.063 | 0.033 | 0.029232 | Центр питания закрыт для потребителей 1 категории
8325 | КТП 2-6 ПС Майская | Эртильский РЭС | Воронежская область | Эртильский РЭС | 10/0,4 | 0.16 | 0.056 | 0.10134 | Центр питания закрыт для потребителей 1 категории
8326 | КТП 2-7 ПС Майская | Эртильский РЭС | Воронежская область | Эртильский РЭС | 10/0,4 | 0.16 | 0.06 | 0.09744 | Центр питания закрыт для потребителей 1 категории
8327 | КТП 2-8 ПС Майская | Эртильский РЭС | Воронежская область | Эртильский РЭС | 10/0,4 | 0.16 | 0.058 | 0.099389 | Центр питания закрыт для потребителей 1 категории
8328 | КТП 2-10 ПС Майская | Эртильский РЭС | Воронежская область | Эртильский РЭС | 10/0,4 | 0.16 | 0.082 | 0.076003 | Центр питания закрыт для потребителей 1 категории
8329 | КТП 2-9 ПС Майская | Эртильский РЭС | Воронежская область | Эртильский РЭС | 10/0,4 | 0.25 | 0.17 | 0.077952 | Центр питания закрыт для потребителей 1 категории
8330 | КТП 2-11 ПС Майская | Эртильский РЭС | Воронежская область | Эртильский РЭС | 10/0,4 | 0.16 | 0.094 | 0.06431 | Центр питания закрыт для потребителей 1 категории
8331 | КТП 2-12 ПС Майская | Эртильский РЭС | Воронежская область | Эртильский РЭС | 10/0,4 | 0.16 | 0.076 | 0.08185 | Центр питания закрыт для потребителей 1 категории
8332 | КТП 2-13 ПС Майская | Эртильский РЭС | Воронежская область | Эртильский РЭС | 10/0,4 | 0.1 | 0.057 | 0.041899 | Центр питания закрыт для потребителей 1 категории
8333 | КТП 2-14 ПС Майская | Эртильский РЭС | Воронежская область | Эртильский РЭС | 10/0,4 | 0.16 | 0.058 | 0.099389 | Центр питания закрыт для потребителей 1 категории
8334 | КТП 2-15 ПС Майская | Эртильский РЭС | Воронежская область | Эртильский РЭС | 10/0,4 | 0.16 | 0.062 | 0.095491 | Центр питания закрыт для потребителей 1 категории
8335 | КТП 2-16 ПС Майская | Эртильский РЭС | Воронежская область | Эртильский РЭС | 10/0,4 | 0.063 | 0.042 | 0.020462 | Центр питания закрыт для потребителей 1 категории
8336 | КТП 2-17 ПС Майская | Эртильский РЭС | Воронежская область | Эртильский РЭС | 10/0,4 | 0.25 | 0.058 | 0.18708 | Центр питания закрыт для потребителей 1 категории
8337 | КТП 3-1 ПС Майская | Эртильский РЭС | Воронежская область | Эртильский РЭС | 10/0,4 | 0.25 | 0.04 | 0.20462 | Центр питания закрыт для потребителей 1 категории
8338 | КТП 3-3 ПС Майская | Эртильский РЭС | Воронежская область | Эртильский РЭС | 10/0,4 | 0.16 | 0.076 | 0.08185 | Центр питания закрыт для потребителей 1 категории
8339 | КТП 3-4 ПС Майская | Эртильский РЭС | Воронежская область | Эртильский РЭС | 10/0,4 | 0.16 | 0.084 | 0.074054 | Центр питания закрыт для потребителей 1 категории
8340 | КТП 3-13 ПС Майская | Эртильский РЭС | Воронежская область | Эртильский РЭС | 10/0,4 | 0.16 | 0.092 | 0.066259 | Центр питания закрыт для потребителей 1 категории
8341 | КТП 3-18 ПС Майская | Эртильский РЭС | Воронежская область | Эртильский РЭС | 10/0,4 | 0.4 | 0.26 | 0.13642 | Центр питания закрыт для потребителей 1 категории
8342 | КТП 3-14 ПС Майская | Эртильский РЭС | Воронежская область | Эртильский РЭС | 10/0,4 | 0.16 | 0.064 | 0.093542 | Центр питания закрыт для потребителей 1 категории
8343 | КТП 10/0,4 VIII-50 ПС 35 Эртиль-город | Эртильский РЭС | Воронежская область | Эртильский РЭС | 10/0,4 | 0.1 | 0.048 | 0.050669 | Центр питания закрыт для потребителей 1 категории
8344 | КТП 10/0,4 I-28 ПС 35 Эртиль-город | Эртильский РЭС | Воронежская область | Эртильский РЭС | 10/0,4 | 0.1 | 0.058 | 0.040925 | Центр питания закрыт для потребителей 1 категории
8345 | КТП 10/0,4 I-18 ПС 35 Эртиль-город | Эртильский РЭС | Воронежская область | Эртильский РЭС | 10/0,4 | 0.25 | 0.11 | 0.13642 | Центр питания закрыт для потребителей 1 категории
8346 | ЗТП 10/0,4 I-13 ПС 35 Эртиль-город | Эртильский РЭС | Воронежская область | Эртильский РЭС | 10/0,4 | 0.16 | 0.094 | 0.06431 | Центр питания закрыт для потребителей 1 категории
8347 | ЗТП 10/0,4 I-40 ПС 35 Эртиль-город | Эртильский РЭС | Воронежская область | Эртильский РЭС | 10/0,4 | 0.25 | 0.124 | 0.12277 | Центр питания закрыт для потребителей 1 категории
8348 | ЗТП 10/0,4 I-25 ПС 35 Эртиль-город | Эртильский РЭС | Воронежская область | Эртильский РЭС | 10/0,4 | 0.25 | 0.16 | 0.087691 | Центр питания закрыт для потребителей 1 категории
8349 | КТП 10/0,4 I-38 ПС 35 Эртиль-город | Эртильский РЭС | Воронежская область | Эртильский РЭС | 10/0,4 | 0.25 | 0.17 | 0.077952 | Центр питания закрыт для потребителей 1 категории
8350 | ЗТП 10/0,4 II-55 ПС 35 Эртиль-город | Эртильский РЭС | Воронежская область | Эртильский РЭС | 10/0,4 | 0.25 | 0.152 | 0.095491 | Центр питания закрыт для потребителей 1 категории
8351 | КТП 10/0,4 II-16 ПС 35 Эртиль-город | Эртильский РЭС | Воронежская область | Эртильский РЭС | 10/0,4 | 0.16 | 0.058 | 0.099389 | Центр питания закрыт для потребителей 1 категории
8352 | КТП 10/0,4 II-63 ПС 35 Эртиль-город | Эртильский РЭС | Воронежская область | Эртильский РЭС | 10/0,4 | 0.1 | 0.057 | 0.041899 | Центр питания закрыт для потребителей 1 категории
8353 | КТП 10/0,4 II-29 ПС 35 Эртиль-город | Эртильский РЭС | Воронежская область | Эртильский РЭС | 10/0,4 | 0.25 | 0.132 | 0.11498 | Центр питания закрыт для потребителей 1 категории
8354 | КТП 10/0,4 II-22 ПС 35 Эртиль-город | Эртильский РЭС | Воронежская область | Эртильский РЭС | 10/0,4 | 0.1 | 0.053 | 0.045797 | Центр питания закрыт для потребителей 1 категории
8355 | КТП 10/0,4 II-39 ПС 35 Эртиль-город | Эртильский РЭС | Воронежская область | Эртильский РЭС | 10/0,4 | 0.063 | 0.024 | 0.038002 | Центр питания закрыт для потребителей 1 категории
8356 | КТП 10/0,4 II-59 ПС 35 Эртиль-город | Эртильский РЭС | Воронежская область | Эртильский РЭС | 10/0,4 | 0.16 | 0.098 | 0.060413 | Центр питания закрыт для потребителей 1 категории
8357 | ЗТП 10/0,4 II-32 ПС 35 Эртиль-город | Эртильский РЭС | Воронежская область | Эртильский РЭС | 10/0,4 | 0.4 | 0.29 | 0.10718 | Центр питания закрыт для потребителей 1 категории
8358 | КТП 1-3 ПС Эртиль-город | Эртильский РЭС | Воронежская область | Эртильский РЭС | 10/0,4 | 0.25 | 0.155 | 0.092568 | Центр питания закрыт для потребителей 1 категории
8359 | КТП 2-37 ПС Эртиль-город | Эртильский РЭС | Воронежская область | Эртильский РЭС | 10/0,4 | 0.1 | 0.067 | 0.032155 | Центр питания закрыт для потребителей 1 категории
8360 | КТП 2-3 ПС Эртиль-город | Эртильский РЭС | Воронежская область | Эртильский РЭС | 10/0,4 | 0.16 | 0.094 | 0.06431 | Центр питания закрыт для потребителей 1 категории
8361 | ЗТП 3-21 ПС Эртиль-город | Эртильский РЭС | Воронежская область | Эртильский РЭС | 10/0,4 | 0.25 | 0.16 | 0.087691 | Центр питания закрыт для потребителей 1 категории
8362 | КТП 10/0,4 III-51 ПС 35 Эртиль-город | Эртильский РЭС | Воронежская область | Эртильский РЭС | 10/0,4 | 0.25 | 0.177 | 0.071131 | Центр питания закрыт для потребителей 1 категории
8363 | КТП 10/0,4 III-64 ПС 35 Эртиль-город | Эртильский РЭС | Воронежская область | Эртильский РЭС | 10/0,4 | 0.16 | 0.092 | 0.066259 | Центр питания закрыт для потребителей 1 категории
8364 | КТП 10/0,4 III-27 ПС 35 Эртиль-город | Эртильский РЭС | Воронежская область | Эртильский РЭС | 10/0,4 | 0.1 | 0.062 | 0.037027 | Центр питания закрыт для потребителей 1 категории
8365 | КТП 10/0,4 IV-2 ПС 35 Эртиль-город | Эртильский РЭС | Воронежская область | Эртильский РЭС | 10/0,4 | 0.25 | 0.15625 | 0.09135 | Центр питания закрыт для потребителей 1 категории
8366 | ЗТП 10/0,4 IV-43 ПС 35 Эртиль-город | Эртильский РЭС | Воронежская область | Эртильский РЭС | 10/0,4 | 0.25 | 0.157 | 0.090619 | Центр питания закрыт для потребителей 1 категории
8367 | КТП 4-6 ПС Эртиль-город | Эртильский РЭС | Воронежская область | Эртильский РЭС | 10/0,4 | 0.25 | 0.174 | 0.074054 | Центр питания закрыт для потребителей 1 категории
8368 | КТП 4-8 ПС Эртиль-город | Эртильский РЭС | Воронежская область | Эртильский РЭС | 10/0,4 | 0.16 | 0.084 | 0.074054 | Центр питания закрыт для потребителей 1 категории
8369 | КТП 1-31 ПС Эртиль-город | Эртильский РЭС | Воронежская область | Эртильский РЭС | 10/0,4 | 0.4 | 0.32 | 0.077952 | Центр питания закрыт для потребителей 1 категории
8370 | КТП 5-10 ПС Эртиль-город | Эртильский РЭС | Воронежская область | Эртильский РЭС | 10/0,4 | 0.25 | 0.182 | 0.066259 | Центр питания закрыт для потребителей 1 категории
8371 | ЗТП 10/0,4 V-9 ПС 35 Эртиль-город | Эртильский РЭС | Воронежская область | Эртильский РЭС | 10/0,4 | 0.25 | 0.182 | 0.066259 | Центр питания закрыт для потребителей 1 категории
8372 | ЗТП 10/0,4 V-61 ПС 35 Эртиль-город | Эртильский РЭС | Воронежская область | Эртильский РЭС | 10/0,4 | 0.4 | 0.274 | 0.12277 | Центр питания закрыт для потребителей 1 категории
8373 | КТП 10/0,4 III-1 ПС 35 Эртиль-город | Эртильский РЭС | Воронежская область | Эртильский РЭС | 10/0,4 | 0.04 | 0.023 | 0.016565 | Центр питания закрыт для потребителей 1 категории
8374 | ЗТП 10/0,4 IV-45 ПС 35 Эртиль-город | Эртильский РЭС | Воронежская область | Эртильский РЭС | 10/0,4 | 0.25 | 0.023 | 0.22119 | Центр питания закрыт для потребителей 1 категории
8375 | ЗТП10/0,4 кВ IV-2A ПС Эртиль-город | Эртильский РЭС | Воронежская область | Эртильский РЭС | 10/0,4 | 0.4 | 0.31 | 0.087696 | Центр питания закрыт для потребителей 1 категории
8376 | ЗТП 10/0,4 V-53 ПС 35 Эртиль-город | Эртильский РЭС | Воронежская область | Эртильский РЭС | 10/0,4 | 0.25 | 0.187 | 0.061387 | Центр питания закрыт для потребителей 1 категории
8377 | КТП 1-26 ПС Эртиль-город | Эртильский РЭС | Воронежская область | Эртильский РЭС | 10/0,4 | 0.063 | 0.039375 | 0.02302 | Центр питания закрыт для потребителей 1 категории
8378 | ЗТП 1-1 ПС Эртиль-город | Эртильский РЭС | Воронежская область | Эртильский РЭС | 10/0,4 | 0.4 | 0.26 | 0.13642 | Центр питания закрыт для потребителей 1 категории
8379 | КТП 10/0,4 I-2 ПС 35 Эртиль-город | Эртильский РЭС | Воронежская область | Эртильский РЭС | 10/0,4 | 0.16 | 0.096 | 0.062362 | Центр питания закрыт для потребителей 1 категории
8380 | КТП 10/0,4 II-69 ПС 35 Эртиль-город | Эртильский РЭС | Воронежская область | Эртильский РЭС | 10/0,4 | 0.16 | 0.09 | 0.068208 | Центр питания закрыт для потребителей 1 категории
8381 | КТП 1-2 ПС Ростоши | Эртильский РЭС | Воронежская область | Эртильский РЭС | 10/0,4 | 0.063 | 0.044 | 0.018514 | Центр питания закрыт для потребителей 1 категории
8382 | КТП 1-3 ПС Ростоши | Эртильский РЭС | Воронежская область | Эртильский РЭС | 10/0,4 | 0.1 | 0.069 | 0.030206 | Центр питания закрыт для потребителей 1 категории
8383 | КТП 1-4 ПС Ростоши | Эртильский РЭС | Воронежская область | Эртильский РЭС | 10/0,4 | 0.04 | 0.021 | 0.018514 | Центр питания закрыт для потребителей 1 категории
8384 | КТП 1-6 ПС Ростоши | Эртильский РЭС | Воронежская область | Эртильский РЭС | 10/0,4 | 0.063 | 0.038 | 0.02436 | Центр питания закрыт для потребителей 1 категории
8385 | КТП 1-7 ПС Ростоши | Эртильский РЭС | Воронежская область | Эртильский РЭС | 10/0,4 | 0.063 | 0.037 | 0.025334 | Центр питания закрыт для потребителей 1 категории
8386 | КТП 1-8 ПС Ростоши | Эртильский РЭС | Воронежская область | Эртильский РЭС | 10/0,4 | 0.25 | 0.186 | 0.062362 | Центр питания закрыт для потребителей 1 категории
8387 | КТП 1-9 ПС Ростоши | Эртильский РЭС | Воронежская область | Эртильский РЭС | 10/0,4 | 0.25 | 0.174 | 0.074054 | Центр питания закрыт для потребителей 1 категории
8388 | КТП 1-10 ПС Ростоши | Эртильский РЭС | Воронежская область | Эртильский РЭС | 10/0,4 | 0.25 | 0.175 | 0.07308 | Центр питания закрыт для потребителей 1 категории
8389 | КТП 1-11 ПС Ростоши | Эртильский РЭС | Воронежская область | Эртильский РЭС | 10/0,4 | 0.16 | 0.072 | 0.085747 | Центр питания закрыт для потребителей 1 категории
8390 | КТП 1-12 ПС Ростоши | Эртильский РЭС | Воронежская область | Эртильский РЭС | 10/0,4 | 0.25 | 0.176 | 0.072106 | Центр питания закрыт для потребителей 1 категории
8391 | КТП 1-14 ПС Ростоши | Эртильский РЭС | Воронежская область | Эртильский РЭС | 10/0,4 | 0.1 | 0.045 | 0.053592 | Центр питания закрыт для потребителей 1 категории
8392 | КТП 1-13 ПС Ростоши | Эртильский РЭС | Воронежская область | Эртильский РЭС | 10/0,4 | 0.1 | 0.063 | 0.036053 | Центр питания закрыт для потребителей 1 категории
8393 | КТП 1-15 ПС Ростоши | Эртильский РЭС | Воронежская область | Эртильский РЭС | 10/0,4 | 0.063 | 0.032 | 0.030206 | Центр питания закрыт для потребителей 1 категории
8394 | КТП 1-16 ПС Ростоши | Эртильский РЭС | Воронежская область | Эртильский РЭС | 10/0,4 | 0.063 | 0.026 | 0.036053 | Центр питания закрыт для потребителей 1 категории
8395 | КТП 1-17 ПС Ростоши | Эртильский РЭС | Воронежская область | Эртильский РЭС | 10/0,4 | 0.1 | 0.039 | 0.059438 | Центр питания закрыт для потребителей 1 категории
8396 | КТП 1-19 ПС Ростоши | Эртильский РЭС | Воронежская область | Эртильский РЭС | 10/0,4 | 0.04 | 0.019 | 0.020462 | Центр питания закрыт для потребителей 1 категории
8397 | КТП 1-21 ПС Ростоши | Эртильский РЭС | Воронежская область | Эртильский РЭС | 10/0,4 | 0.25 | 0.032 | 0.21242 | Центр питания закрыт для потребителей 1 категории
8398 | КТП 7-1 ПС Ростоши | Эртильский РЭС | Воронежская область | Эртильский РЭС | 10/0,4 | 0.4 | 0.31 | 0.087696 | Центр питания закрыт для потребителей 1 категории
8399 | КТП 7-2 ПС Ростоши | Эртильский РЭС | Воронежская область | Эртильский РЭС | 10/0,4 | 0.1 | 0.033 | 0.065285 | Центр питания закрыт для потребителей 1 категории
8400 | КТП 7-3 ПС Ростоши | Эртильский РЭС | Воронежская область | Эртильский РЭС | 10/0,4 | 0.063 | 0.024 | 0.038002 | Центр питания закрыт для потребителей 1 категории
8401 | КТП 7-4 ПС Ростоши | Эртильский РЭС | Воронежская область | Эртильский РЭС | 10/0,4 | 0.16 | 0.076 | 0.08185 | Центр питания закрыт для потребителей 1 категории
8402 | КТП 7-5 ПС Ростоши | Эртильский РЭС | Воронежская область | Эртильский РЭС | 10/0,4 | 0.063 | 0.037 | 0.025334 | Центр питания закрыт для потребителей 1 категории
8403 | КТП 7-6 ПС Ростоши | Эртильский РЭС | Воронежская область | Эртильский РЭС | 10/0,4 | 0.16 | 0.08 | 0.077952 | Центр питания закрыт для потребителей 1 категории
8404 | КТП 7-7 ПС Ростоши | Эртильский РЭС | Воронежская область | Эртильский РЭС | 10/0,4 | 0.25 | 0.163 | 0.084773 | Центр питания закрыт для потребителей 1 категории
8405 | КТП 7-9 ПС Ростоши | Эртильский РЭС | Воронежская область | Эртильский РЭС | 10/0,4 | 0.16 | 0.12 | 0.038976 | Центр питания закрыт для потребителей 1 категории
8406 | КТП 7-10 ПС Ростоши | Эртильский РЭС | Воронежская область | Эртильский РЭС | 10/0,4 | 0.16 | 0.066 | 0.091594 | Центр питания закрыт для потребителей 1 категории
8407 | КТП 7-11 ПС Ростоши | Эртильский РЭС | Воронежская область | Эртильский РЭС | 10/0,4 | 0.063 | 0.034 | 0.028258 | Центр питания закрыт для потребителей 1 категории
8408 | КТП 7-8 ПС Ростоши | Эртильский РЭС | Воронежская область | Эртильский РЭС | 10/0,4 | 0.1 | 0.057 | 0.041899 | Центр питания закрыт для потребителей 1 категории
8409 | КТП 6-2 ПС Ростоши | Эртильский РЭС | Воронежская область | Эртильский РЭС | 10/0,4 | 0.25 | 0.155 | 0.092568 | Центр питания закрыт для потребителей 1 категории
8410 | КТП 6-1 ПС Ростоши | Эртильский РЭС | Воронежская область | Эртильский РЭС | 10/0,4 | 0.063 | 0.032 | 0.030206 | Центр питания закрыт для потребителей 1 категории
8411 | КТП 6-3 ПС Ростоши | Эртильский РЭС | Воронежская область | Эртильский РЭС | 10/0,4 | 0.25 | 0.159 | 0.08867 | Центр питания закрыт для потребителей 1 категории
8412 | КТП 6-4 ПС Ростоши | Эртильский РЭС | Воронежская область | Эртильский РЭС | 10/0,4 | 0.1 | 0.058 | 0.040925 | Центр питания закрыт для потребителей 1 категории
8413 | КТП 6-5 ПС Ростоши | Эртильский РЭС | Воронежская область | Эртильский РЭС | 10/0,4 | 0.063 | 0.03 | 0.032155 | Центр питания закрыт для потребителей 1 категории
8414 | КТП 6-6 ПС Ростоши | Эртильский РЭС | Воронежская область | Эртильский РЭС | 10/0,4 | 0.1 | 0.051 | 0.047746 | Центр питания закрыт для потребителей 1 категории
8415 | КТП 6-7 ПС Ростоши | Эртильский РЭС | Воронежская область | Эртильский РЭС | 10/0,4 | 0.1 | 0.052 | 0.046771 | Центр питания закрыт для потребителей 1 категории
8416 | КТП 6-8 ПС Ростоши | Эртильский РЭС | Воронежская область | Эртильский РЭС | 10/0,4 | 0.063 | 0.048 | 0.014616 | Центр питания закрыт для потребителей 1 категории
8417 | КТП 6-9 ПС Ростоши | Эртильский РЭС | Воронежская область | Эртильский РЭС | 10/0,4 | 0.1 | 0.04 | 0.058464 | Центр питания закрыт для потребителей 1 категории
8418 | КТП 10/0,4 VI-10 ПС 35 Ростоши | Эртильский РЭС | Воронежская область | Эртильский РЭС | 10/0,4 | 0.04 | 0.026 | 0.013642 | Центр питания закрыт для потребителей 1 категории
8419 | КТП 6-11 ПС Ростоши | Эртильский РЭС | Воронежская область | Эртильский РЭС | 10/0,4 | 0.1 | 0.058 | 0.040925 | Центр питания закрыт для потребителей 1 категории
8420 | КТП 6-12 ПС Ростоши | Эртильский РЭС | Воронежская область | Эртильский РЭС | 10/0,4 | 0.16 | 0.093 | 0.065285 | Центр питания закрыт для потребителей 1 категории
8421 | КТП 6-14 ПС Ростоши | Эртильский РЭС | Воронежская область | Эртильский РЭС | 10/0,4 | 0.063 | 0.046 | 0.016565 | Центр питания закрыт для потребителей 1 категории
8422 | КТП 6-15 ПС Ростоши | Эртильский РЭС | Воронежская область | Эртильский РЭС | 10/0,4 | 0.16 | 0.084 | 0.074054 | Центр питания закрыт для потребителей 1 категории
8423 | КТП 6-16 ПС Ростоши | Эртильский РЭС | Воронежская область | Эртильский РЭС | 10/0,4 | 0.04 | 0.019 | 0.020462 | Центр питания закрыт для потребителей 1 категории
8424 | КТП 6-17 ПС Ростоши | Эртильский РЭС | Воронежская область | Эртильский РЭС | 10/0,4 | 0.063 | 0.032 | 0.030206 | Центр питания закрыт для потребителей 1 категории
8425 | КТП 4-9 ПС Ростоши | Эртильский РЭС | Воронежская область | Эртильский РЭС | 10/0,4 | 0.25 | 0.018 | 0.22606 | Центр питания закрыт для потребителей 1 категории
8426 | КТП 4-7 ПС Ростоши | Эртильский РЭС | Воронежская область | Эртильский РЭС | 10/0,4 | 0.16 | 0.054 | 0.10329 | Центр питания закрыт для потребителей 1 категории
8427 | КТП 4-10 ПС Ростоши | Эртильский РЭС | Воронежская область | Эртильский РЭС | 10/0,4 | 0.04 | 0.023 | 0.016565 | Центр питания закрыт для потребителей 1 категории
8428 | КТП 4-11 ПС Ростоши | Эртильский РЭС | Воронежская область | Эртильский РЭС | 10/0,4 | 0.16 | 0.11 | 0.04872 | Центр питания закрыт для потребителей 1 категории
8429 | КТП 4-12 ПС Ростоши | Эртильский РЭС | Воронежская область | Эртильский РЭС | 10/0,4 | 0.1 | 0.055 | 0.043848 | Центр питания закрыт для потребителей 1 категории
8430 | КТП 4-22 ПС Ростоши | Эртильский РЭС | Воронежская область | Эртильский РЭС | 10/0,4 | 0.25 | 0.169 | 0.078926 | Центр питания закрыт для потребителей 1 категории
8431 | КТП 4-20 ПС Ростоши | Эртильский РЭС | Воронежская область | Эртильский РЭС | 10/0,4 | 0.16 | 0.098 | 0.060413 | Центр питания закрыт для потребителей 1 категории
8432 | КТП 3-1 ПС Ростоши | Эртильский РЭС | Воронежская область | Эртильский РЭС | 10/0,4 | 0.063 | 0.032 | 0.030206 | Центр питания закрыт для потребителей 1 категории
8433 | КТП 3-2 ПС Ростоши | Эртильский РЭС | Воронежская область | Эртильский РЭС | 10/0,4 | 0.25 | 0.161 | 0.086722 | Центр питания закрыт для потребителей 1 категории
8434 | КТП 3-3 ПС Ростоши | Эртильский РЭС | Воронежская область | Эртильский РЭС | 10/0,4 | 0.16 | 0.11 | 0.04872 | Центр питания закрыт для потребителей 1 категории
8435 | КТП 3-4 ПС Ростоши | Эртильский РЭС | Воронежская область | Эртильский РЭС | 10/0,4 | 0.16 | 0.12 | 0.038976 | Центр питания закрыт для потребителей 1 категории
8436 | КТП 3-5 ПС Ростоши | Эртильский РЭС | Воронежская область | Эртильский РЭС | 10/0,4 | 0.16 | 0.09 | 0.068208 | Центр питания закрыт для потребителей 1 категории
8437 | КТП 3-6 ПС Ростоши | Эртильский РЭС | Воронежская область | Эртильский РЭС | 10/0,4 | 0.16 | 0.12 | 0.038976 | Центр питания закрыт для потребителей 1 категории
8438 | КТП 3-7 ПС Ростоши | Эртильский РЭС | Воронежская область | Эртильский РЭС | 10/0,4 | 0.25 | 0.162 | 0.085747 | Центр питания закрыт для потребителей 1 категории
8439 | КТП 3-9 ПС Ростоши | Эртильский РЭС | Воронежская область | Эртильский РЭС | 10/0,4 | 0.16 | 0.099 | 0.059438 | Центр питания закрыт для потребителей 1 категории
8440 | КТП 3-10 ПС Ростоши | Эртильский РЭС | Воронежская область | Эртильский РЭС | 10/0,4 | 0.16 | 0.096 | 0.062362 | Центр питания закрыт для потребителей 1 категории
8441 | КТП 3-11 ПС Ростоши | Эртильский РЭС | Воронежская область | Эртильский РЭС | 10/0,4 | 0.1 | 0.064 | 0.035078 | Центр питания закрыт для потребителей 1 категории
8442 | КТП 3-12 ПС Ростоши | Эртильский РЭС | Воронежская область | Эртильский РЭС | 10/0,4 | 0.1 | 0.058 | 0.040925 | Центр питания закрыт для потребителей 1 категории
8443 | КТП 2-1 ПС Ростоши | Эртильский РЭС | Воронежская область | Эртильский РЭС | 10/0,4 | 0.063 | 0.029 | 0.03313 | Центр питания закрыт для потребителей 1 категории
8444 | КТП 2-3 ПС Ростоши | Эртильский РЭС | Воронежская область | Эртильский РЭС | 10/0,4 | 0.1 | 0.044 | 0.054566 | Центр питания закрыт для потребителей 1 категории
8445 | КТП 2-6 ПС Ростоши | Эртильский РЭС | Воронежская область | Эртильский РЭС | 10/0,4 | 0.063 | 0.042 | 0.020462 | Центр питания закрыт для потребителей 1 категории
8446 | КТП 2-7 ПС Ростоши | Эртильский РЭС | Воронежская область | Эртильский РЭС | 10/0,4 | 0.25 | 0.163 | 0.084773 | Центр питания закрыт для потребителей 1 категории
8447 | КТП 2-5 ПС Ростоши | Эртильский РЭС | Воронежская область | Эртильский РЭС | 10/0,4 | 0.25 | 0.178 | 0.070157 | Центр питания закрыт для потребителей 1 категории
8448 | КТП 2-16 ПС Ростоши | Эртильский РЭС | Воронежская область | Эртильский РЭС | 10/0,4 | 0.25 | 0.181 | 0.067234 | Центр питания закрыт для потребителей 1 категории
8449 | КТП 2-8 ПС Ростоши | Эртильский РЭС | Воронежская область | Эртильский РЭС | 10/0,4 | 0.25 | 0.185 | 0.063336 | Центр питания закрыт для потребителей 1 категории
8450 | КТП 2-9 ПС Ростоши | Эртильский РЭС | Воронежская область | Эртильский РЭС | 10/0,4 | 0.25 | 0.183 | 0.065285 | Центр питания закрыт для потребителей 1 категории
8451 | КТП 2-10 ПС Ростоши | Эртильский РЭС | Воронежская область | Эртильский РЭС | 10/0,4 | 0.25 | 0.184 | 0.06431 | Центр питания закрыт для потребителей 1 категории
8452 | КТП 2-11 ПС Ростоши | Эртильский РЭС | Воронежская область | Эртильский РЭС | 10/0,4 | 0.1 | 0.057 | 0.041899 | Центр питания закрыт для потребителей 1 категории
8453 | КТП 2-12 ПС Ростоши | Эртильский РЭС | Воронежская область | Эртильский РЭС | 10/0,4 | 0.1 | 0.052 | 0.046771 | Центр питания закрыт для потребителей 1 категории
8454 | КТП 2-13 ПС Ростоши | Эртильский РЭС | Воронежская область | Эртильский РЭС | 10/0,4 | 0.16 | 0.093 | 0.065285 | Центр питания закрыт для потребителей 1 категории
8455 | КТП 2-19 ПС Ростоши | Эртильский РЭС | Воронежская область | Эртильский РЭС | 10/0,4 | 0.16 | 0.094 | 0.06431 | Центр питания закрыт для потребителей 1 категории
8456 | КТП 2-20 ПС Ростоши | Эртильский РЭС | Воронежская область | Эртильский РЭС | 10/0,4 | 0.25 | 0.174 | 0.074054 | Центр питания закрыт для потребителей 1 категории
8457 | КТП 2-22 ПС Ростоши | Эртильский РЭС | Воронежская область | Эртильский РЭС | 10/0,4 | 0.1 | 0.063 | 0.036053 | Центр питания закрыт для потребителей 1 категории
8458 | КТП 2-23 ПС Ростоши | Эртильский РЭС | Воронежская область | Эртильский РЭС | 10/0,4 | 0.04 | 0.033 | 0.0068208 | Центр питания закрыт для потребителей 1 категории
8459 | КТП 1-1 ПС Гнилуша | Эртильский РЭС | Воронежская область | Эртильский РЭС | 10/0,4 | 0.1 | 0.041 | 0.05749 | Центр питания закрыт для потребителей 1 категории
8460 | КТП 1-2 ПС Гнилуша | Эртильский РЭС | Воронежская область | Эртильский РЭС | 10/0,4 | 0.063 | 0.032 | 0.030206 | Центр питания закрыт для потребителей 1 категории
8461 | КТП 1-5 ПС Гнилуша | Эртильский РЭС | Воронежская область | Эртильский РЭС | 10/0,4 | 0.063 | 0.036 | 0.026309 | Центр питания закрыт для потребителей 1 категории
8462 | КТП 1-6 ПС Гнилуша | Эртильский РЭС | Воронежская область | Эртильский РЭС | 10/0,4 | 0.1 | 0 | 0.09744 | Центр питания закрыт для потребителей 1 категории
8463 | КТП 1-8 ПС Гнилуша | Эртильский РЭС | Воронежская область | Эртильский РЭС | 10/0,4 | 0.063 | 0.044 | 0.018514 | Центр питания закрыт для потребителей 1 категории
8464 | КТП 1-4 ПС Гнилуша | Эртильский РЭС | Воронежская область | Эртильский РЭС | 10/0,4 | 0.16 | 0.092 | 0.066259 | Центр питания закрыт для потребителей 1 категории
8465 | КТП 1-3 ПС Гнилуша | Эртильский РЭС | Воронежская область | Эртильский РЭС | 10/0,4 | 0.1 | 0.032 | 0.066259 | Центр питания закрыт для потребителей 1 категории
8466 | КТП 2-1 ПС Гнилуша | Эртильский РЭС | Воронежская область | Эртильский РЭС | 10/0,4 | 0.1 | 0.043 | 0.055541 | Центр питания закрыт для потребителей 1 категории
8467 | КТП 2-5 ПС Гнилуша | Эртильский РЭС | Воронежская область | Эртильский РЭС | 10/0,4 | 0.1 | 0.061 | 0.038002 | Центр питания закрыт для потребителей 1 категории
8468 | КТП 2-6 ПС Гнилуша | Эртильский РЭС | Воронежская область | Эртильский РЭС | 10/0,4 | 0.06 | 0.025 | 0.034104 | Центр питания закрыт для потребителей 1 категории
8469 | КТП 2-8 ПС Гнилуша | Эртильский РЭС | Воронежская область | Эртильский РЭС | 10/0,4 | 0.16 | 0.082 | 0.076003 | Центр питания закрыт для потребителей 1 категории
8470 | КТП 2-10 ПС Гнилуша | Эртильский РЭС | Воронежская область | Эртильский РЭС | 10/0,4 | 0.25 | 0.032 | 0.21242 | Центр питания закрыт для потребителей 1 категории
8471 | КТП 2-11 ПС Гнилуша | Эртильский РЭС | Воронежская область | Эртильский РЭС | 10/0,4 | 0.1 | 0.032 | 0.066259 | Центр питания закрыт для потребителей 1 категории
8472 | КТП 2-12 ПС Гнилуша | Эртильский РЭС | Воронежская область | Эртильский РЭС | 10/0,4 | 0.16 | 0.074 | 0.083798 | Центр питания закрыт для потребителей 1 категории
8473 | КТП 3-17 ПС Гнилуша | Эртильский РЭС | Воронежская область | Эртильский РЭС | 10/0,4 | 0.063 | 0.025 | 0.037027 | Центр питания закрыт для потребителей 1 категории
8474 | КТП 3-26 ПС Гнилуша | Эртильский РЭС | Воронежская область | Эртильский РЭС | 10/0,4 | 0.04 | 0.014 | 0.025334 | Центр питания закрыт для потребителей 1 категории
8475 | КТП 3-29 ПС Гнилуша | Эртильский РЭС | Воронежская область | Эртильский РЭС | 10/0,4 | 0.1 | 0.032 | 0.066259 | Центр питания закрыт для потребителей 1 категории
8476 | КТП 3-9 ПС Гнилуша | Эртильский РЭС | Воронежская область | Эртильский РЭС | 10/0,4 | 0.1 | 0.018 | 0.079901 | Центр питания закрыт для потребителей 1 категории
8477 | КТП 3-12 ПС Гнилуша | Эртильский РЭС | Воронежская область | Эртильский РЭС | 10/0,4 | 0.25 | 0.033 | 0.21144 | Центр питания закрыт для потребителей 1 категории
8478 | КТП 3-27 ПС Гнилуша | Эртильский РЭС | Воронежская область | Эртильский РЭС | 10/0,4 | 0.1 | 0.053 | 0.045797 | Центр питания закрыт для потребителей 1 категории
8479 | КТП 3-23 ПС Гнилуша | Эртильский РЭС | Воронежская область | Эртильский РЭС | 10/0,4 | 0.16 | 0.094 | 0.06431 | Центр питания закрыт для потребителей 1 категории
8480 | КТП 3-25 ПС Гнилуша | Эртильский РЭС | Воронежская область | Эртильский РЭС | 10/0,4 | 0.1 | 0.044 | 0.054566 | Центр питания закрыт для потребителей 1 категории
8481 | КТП 3-20 ПС Гнилуша | Эртильский РЭС | Воронежская область | Эртильский РЭС | 10/0,4 | 0.1 | 0.056 | 0.042874 | Центр питания закрыт для потребителей 1 категории
8482 | КТП 3-4 ПС Гнилуша | Эртильский РЭС | Воронежская область | Эртильский РЭС | 10/0,4 | 0.25 | 0.173 | 0.075029 | Центр питания закрыт для потребителей 1 категории
8483 | КТП 3-15 ПС Гнилуша | Эртильский РЭС | Воронежская область | Эртильский РЭС | 10/0,4 | 0.063 | 0.036 | 0.026309 | Центр питания закрыт для потребителей 1 категории
8484 | КТП 3-14 ПС Гнилуша | Эртильский РЭС | Воронежская область | Эртильский РЭС | 10/0,4 | 0.063 | 0.037 | 0.025334 | Центр питания закрыт для потребителей 1 категории
8485 | КТП 3-13 ПС Гнилуша | Эртильский РЭС | Воронежская область | Эртильский РЭС | 10/0,4 | 0.25 | 0.146 | 0.10134 | Центр питания закрыт для потребителей 1 категории
8486 | КТП 3-11 ПС Гнилуша | Эртильский РЭС | Воронежская область | Эртильский РЭС | 10/0,4 | 0.063 | 0.034 | 0.028258 | Центр питания закрыт для потребителей 1 категории
8487 | КТП 3-10а ПС Гнилуша | Эртильский РЭС | Воронежская область | Эртильский РЭС | 10/0,4 | 0.25 | 0.143 | 0.10426 | Центр питания закрыт для потребителей 1 категории
8488 | КТП 3-7 ПС Гнилуша | Эртильский РЭС | Воронежская область | Эртильский РЭС | 10/0,4 | 0.063 | 0.028 | 0.034104 | Центр питания закрыт для потребителей 1 категории
8489 | КТП 3-5 ПС Гнилуша | Эртильский РЭС | Воронежская область | Эртильский РЭС | 10/0,4 | 0.063 | 0.048 | 0.014616 | Центр питания закрыт для потребителей 1 категории
8490 | КТП 3-3 ПС Гнилуша | Эртильский РЭС | Воронежская область | Эртильский РЭС | 10/0,4 | 0.1 | 0.061 | 0.038002 | Центр питания закрыт для потребителей 1 категории
8491 | КТП 3-2 ПС Гнилуша | Эртильский РЭС | Воронежская область | Эртильский РЭС | 10/0,4 | 0.063 | 0.032 | 0.030206 | Центр питания закрыт для потребителей 1 категории
8492 | КТП 3-8 ПС Гнилуша | Эртильский РЭС | Воронежская область | Эртильский РЭС | 10/0,4 | 0.1 | 0.063 | 0.036053 | Центр питания закрыт для потребителей 1 категории
8493 | КТП 5-20 ПС Щучье | Эртильский РЭС | Воронежская область | Эртильский РЭС | 10/0,4 | 0.04 | 0.018 | 0.021437 | Центр питания закрыт для потребителей 1 категории
8494 | КТП 5-16 ПС Щучье | Эртильский РЭС | Воронежская область | Эртильский РЭС | 10/0,4 | 0.16 | 0.11 | 0.04872 | Центр питания закрыт для потребителей 1 категории
8495 | КТП 5-19 ПС Щучье | Эртильский РЭС | Воронежская область | Эртильский РЭС | 10/0,4 | 0.063 | 0.025 | 0.037027 | Центр питания закрыт для потребителей 1 категории
8496 | КТП 5-7 ПС Щучье | Эртильский РЭС | Воронежская область | Эртильский РЭС | 10/0,4 | 0.063 | 0.036 | 0.026309 | Центр питания закрыт для потребителей 1 категории
8497 | КТП 5-6 ПС Щучье | Эртильский РЭС | Воронежская область | Эртильский РЭС | 10/0,4 | 0.1 | 0.059 | 0.03995 | Центр питания закрыт для потребителей 1 категории
8498 | КТП 5-5 ПС Щучье | Эртильский РЭС | Воронежская область | Эртильский РЭС | 10/0,4 | 0.1 | 0.064 | 0.035078 | Центр питания закрыт для потребителей 1 категории
8499 | КТП 5-4 ПС Щучье | Эртильский РЭС | Воронежская область | Эртильский РЭС | 10/0,4 | 0.063 | 0.032 | 0.030206 | Центр питания закрыт для потребителей 1 категории
8500 | КТП 5-3 ПС Щучье | Эртильский РЭС | Воронежская область | Эртильский РЭС | 10/0,4 | 0.1 | 0.057 | 0.041899 | Центр питания закрыт для потребителей 1 категории
8501 | КТП 5-8 ПС Щучье | Эртильский РЭС | Воронежская область | Эртильский РЭС | 10/0,4 | 0.16 | 0.07 | 0.087696 | Центр питания закрыт для потребителей 1 категории
8502 | КТП 5-1 ПС Щучье | Эртильский РЭС | Воронежская область | Эртильский РЭС | 10/0,4 | 0.1 | 0.063 | 0.036053 | Центр питания закрыт для потребителей 1 категории
8503 | КТП 5-14 ПС Щучье | Эртильский РЭС | Воронежская область | Эртильский РЭС | 10/0,4 | 0.1 | 0.057 | 0.041899 | Центр питания закрыт для потребителей 1 категории
8504 | КТП 5-22 ПС Щучье | Эртильский РЭС | Воронежская область | Эртильский РЭС | 10/0,4 | 0.063 | 0.028 | 0.034104 | Центр питания закрыт для потребителей 1 категории
8505 | КТП 5-2 ПС Щучье | Эртильский РЭС | Воронежская область | Эртильский РЭС | 10/0,4 | 0.1 | 0.07 | 0.029232 | Центр питания закрыт для потребителей 1 категории
8506 | КТП 5-15 ПС Щучье | Эртильский РЭС | Воронежская область | Эртильский РЭС | 10/0,4 | 0.025 | 0.014 | 0.010718 | Центр питания закрыт для потребителей 1 категории
8507 | КТП 7-2 ПС Щучье | Эртильский РЭС | Воронежская область | Эртильский РЭС | 10/0,4 | 0.4 | 0.226 | 0.16955 | Центр питания закрыт для потребителей 1 категории
8508 | КТП 7-7 ПС Щучье | Эртильский РЭС | Воронежская область | Эртильский РЭС | 10/0,4 | 0.1 | 0.067 | 0.032155 | Центр питания закрыт для потребителей 1 категории
8509 | КТП 6-13 ПС Щучье | Эртильский РЭС | Воронежская область | Эртильский РЭС | 10/0,4 | 0.063 | 0.024 | 0.038002 | Центр питания закрыт для потребителей 1 категории
8510 | КТП 6-18 ПС Щучье | Эртильский РЭС | Воронежская область | Эртильский РЭС | 10/0,4 | 0.25 | 0.158 | 0.089645 | Центр питания закрыт для потребителей 1 категории
8511 | КТП 6-19 ПС Щучье | Эртильский РЭС | Воронежская область | Эртильский РЭС | 10/0,4 | 0.16 | 0.096 | 0.062362 | Центр питания закрыт для потребителей 1 категории
8512 | КТП 6-20 ПС Щучье | Эртильский РЭС | Воронежская область | Эртильский РЭС | 10/0,4 | 0.16 | 0.097 | 0.061387 | Центр питания закрыт для потребителей 1 категории
8513 | КТП 6-24 ПС Щучье | Эртильский РЭС | Воронежская область | Эртильский РЭС | 10/0,4 | 0.1 | 0.064 | 0.035078 | Центр питания закрыт для потребителей 1 категории
8514 | КТП 6-14 ПС Щучье | Эртильский РЭС | Воронежская область | Эртильский РЭС | 10/0,4 | 0.04 | 0.017 | 0.022411 | Центр питания закрыт для потребителей 1 категории
8515 | ЗТП 6-5 ПС Щучье | Эртильский РЭС | Воронежская область | Эртильский РЭС | 10/0,4 | 0.16 | 0.095 | 0.063336 | Центр питания закрыт для потребителей 1 категории
8516 | КТП 6-6 ПС Щучье | Эртильский РЭС | Воронежская область | Эртильский РЭС | 10/0,4 | 0.25 | 0.156 | 0.091594 | Центр питания закрыт для потребителей 1 категории
8517 | КТП 6-9 ПС Щучье | Эртильский РЭС | Воронежская область | Эртильский РЭС | 10/0,4 | 0.16 | 0.088 | 0.070157 | Центр питания закрыт для потребителей 1 категории
8518 | КТП 6-10 ПС Щучье | Эртильский РЭС | Воронежская область | Эртильский РЭС | 10/0,4 | 0.25 | 0.159 | 0.08867 | Центр питания закрыт для потребителей 1 категории
8519 | КТП 6-25 ПС Щучье | Эртильский РЭС | Воронежская область | Эртильский РЭС | 10/0,4 | 0.1 | 0.063 | 0.036053 | Центр питания закрыт для потребителей 1 категории
8520 | КТП 6-11 ПС Щучье | Эртильский РЭС | Воронежская область | Эртильский РЭС | 10/0,4 | 0.1 | 0.072 | 0.027283 | Центр питания закрыт для потребителей 1 категории
8521 | КТП 6-26 ПС Щучье | Эртильский РЭС | Воронежская область | Эртильский РЭС | 10/0,4 | 0.04 | 0.019 | 0.020462 | Центр питания закрыт для потребителей 1 категории
8522 | КТП 6-12 ПС Щучье | Эртильский РЭС | Воронежская область | Эртильский РЭС | 10/0,4 | 0.16 | 0.095 | 0.063336 | Центр питания закрыт для потребителей 1 категории
8523 | КТП 6-1 ПС Щучье | Эртильский РЭС | Воронежская область | Эртильский РЭС | 10/0,4 | 0.1 | 0.058 | 0.040925 | Центр питания закрыт для потребителей 1 категории
8524 | ЗТП 6-2 ПС Щучье | Эртильский РЭС | Воронежская область | Эртильский РЭС | 10/0,4 | 0.16 | 0.081 | 0.076978 | Центр питания закрыт для потребителей 1 категории
8525 | КТП 6-17 ПС Щучье | Эртильский РЭС | Воронежская область | Эртильский РЭС | 10/0,4 | 0.063 | 0.034 | 0.028258 | Центр питания закрыт для потребителей 1 категории
8526 | ЗТП 6-3 ПС Щучье | Эртильский РЭС | Воронежская область | Эртильский РЭС | 10/0,4 | 0.4 | 0.29 | 0.10718 | Центр питания закрыт для потребителей 1 категории
8527 | КТП 6-4 ПС Щучье | Эртильский РЭС | Воронежская область | Эртильский РЭС | 10/0,4 | 0.16 | 0.05 | 0.10718 | Центр питания закрыт для потребителей 1 категории
8528 | КТП 4-23 ПС Щучье | Эртильский РЭС | Воронежская область | Эртильский РЭС | 10/0,4 | 0.1 | 0.059 | 0.03995 | Центр питания закрыт для потребителей 1 категории
8529 | КТП 4-22 ПС Щучье | Эртильский РЭС | Воронежская область | Эртильский РЭС | 10/0,4 | 0.16 | 0.084 | 0.074054 | Центр питания закрыт для потребителей 1 категории
8530 | КТП 4-18 ПС Щучье | Эртильский РЭС | Воронежская область | Эртильский РЭС | 10/0,4 | 0.1 | 0.057 | 0.041899 | Центр питания закрыт для потребителей 1 категории
8531 | КТП 4-17 ПС Щучье | Эртильский РЭС | Воронежская область | Эртильский РЭС | 10/0,4 | 0.04 | 0.023 | 0.016565 | Центр питания закрыт для потребителей 1 категории
8532 | КТП 4-16 ПС Щучье | Эртильский РЭС | Воронежская область | Эртильский РЭС | 10/0,4 | 0.1 | 0.053 | 0.045797 | Центр питания закрыт для потребителей 1 категории
8533 | КТП 4-15 ПС Щучье | Эртильский РЭС | Воронежская область | Эртильский РЭС | 10/0,4 | 0.1 | 0.068 | 0.031181 | Центр питания закрыт для потребителей 1 категории
8534 | КТП 4-13 ПС Щучье | Эртильский РЭС | Воронежская область | Эртильский РЭС | 10/0,4 | 0.1 | 0.066 | 0.03313 | Центр питания закрыт для потребителей 1 категории
8535 | КТП 4-11 ПС Щучье | Эртильский РЭС | Воронежская область | Эртильский РЭС | 10/0,4 | 0.16 | 0.06 | 0.09744 | Центр питания закрыт для потребителей 1 категории
8536 | КТП 4-8 ПС Щучье | Эртильский РЭС | Воронежская область | Эртильский РЭС | 10/0,4 | 0.06 | 0.032 | 0.027283 | Центр питания закрыт для потребителей 1 категории
8537 | КТП 4-10 ПС Щучье | Эртильский РЭС | Воронежская область | Эртильский РЭС | 10/0,4 | 0.25 | 0.157 | 0.090619 | Центр питания закрыт для потребителей 1 категории
8538 | КТП 4-7 ПС Щучье | Эртильский РЭС | Воронежская область | Эртильский РЭС | 10/0,4 | 0.16 | 0.079 | 0.078926 | Центр питания закрыт для потребителей 1 категории
8539 | КТП 4-6 ПС Щучье | Эртильский РЭС | Воронежская область | Эртильский РЭС | 10/0,4 | 0.1 | 0.053 | 0.045797 | Центр питания закрыт для потребителей 1 категории
8540 | КТП 4-4 ПС Щучье | Эртильский РЭС | Воронежская область | Эртильский РЭС | 10/0,4 | 0.063 | 0.033 | 0.029232 | Центр питания закрыт для потребителей 1 категории
8541 | КТП 4-2 ПС Щучье | Эртильский РЭС | Воронежская область | Эртильский РЭС | 10/0,4 | 0.1 | 0.074 | 0.025334 | Центр питания закрыт для потребителей 1 категории
8542 | КТП 5-30 ПС Эртиль-город | Эртильский РЭС | Воронежская область | Эртильский РЭС | 10/0,4 | 0.1 | 0.054 | 0.044822 | Центр питания закрыт для потребителей 1 категории
8543 | КТП 10/0,4 V-7 ПС 35 Эртиль-город | Эртильский РЭС | Воронежская область | Эртильский РЭС | 10/0,4 | 0.16 | 0.085 | 0.073072 | Центр питания закрыт для потребителей 1 категории
8544 | КТП 10/0,4 V-70 ПС 35 Эртиль-город | Эртильский РЭС | Воронежская область | Эртильский РЭС | 10/0,4 | 0.16 | 0.062 | 0.095491 | Центр питания закрыт для потребителей 1 категории
8545 | КТП 10/0,4 V-11 ПС 35 Эртиль-город | Эртильский РЭС | Воронежская область | Эртильский РЭС | 10/0,4 | 0.25 | 0.187 | 0.061387 | Центр питания закрыт для потребителей 1 категории
8546 | КТП 10/0,4 V-57 ПС 35 Эртиль-город | Эртильский РЭС | Воронежская область | Эртильский РЭС | 10/0,4 | 0.16 | 0.079 | 0.078926 | Центр питания закрыт для потребителей 1 категории
8547 | КТП 10/0,4 V-71 ПС 35 Эртиль-город | Эртильский РЭС | Воронежская область | Эртильский РЭС | 10/0,4 | 0.1 | 0.058 | 0.040925 | Центр питания закрыт для потребителей 1 категории
8548 | ЗТП 10/0,4 V-52 ПС 35 Эртиль-город | Эртильский РЭС | Воронежская область | Эртильский РЭС | 10/0,4 | 0.25 | 0.186 | 0.062362 | Центр питания закрыт для потребителей 1 категории
8549 | КТП 10/0,4 V-49 ПС 35 Эртиль-город | Эртильский РЭС | Воронежская область | Эртильский РЭС | 10/0,4 | 0.1 | 0.04 | 0.058464 | Центр питания закрыт для потребителей 1 категории
8550 | ЗТП 10/0,4 V-36 ПС 35 Эртиль-город | Эртильский РЭС | Воронежская область | Эртильский РЭС | 10/0,4 | 0.4 | 0.268 | 0.12862 | Центр питания закрыт для потребителей 1 категории
8551 | КТП 10/0,4 V-66 ПС 35 Эртиль-город | Эртильский РЭС | Воронежская область | Эртильский РЭС | 10/0,4 | 0.16 | 0.086 | 0.072106 | Центр питания закрыт для потребителей 1 категории
8552 | КТП 5-48 ПС Эртиль-город | Эртильский РЭС | Воронежская область | Эртильский РЭС | 10/0,4 | 0.25 | 0.146 | 0.10134 | Центр питания закрыт для потребителей 1 категории
8553 | ТП 5-8 ПС Эртиль-город | Эртильский РЭС | Воронежская область | Эртильский РЭС | 10/0,4 | 0.16 | 0.082 | 0.076003 | Центр питания закрыт для потребителей 1 категории
8554 | КТП 10/0,4 VIII-8 ПС 35 Эртиль-город | Эртильский РЭС | Воронежская область | Эртильский РЭС | 10/0,4 | 0.16 | 0.098 | 0.060413 | Центр питания закрыт для потребителей 1 категории
8555 | КТП 10/0,4 VIII-1 ПС 35 Эртиль-город | Эртильский РЭС | Воронежская область | Эртильский РЭС | 10/0,4 | 0.4 | 0.326 | 0.072106 | Центр питания закрыт для потребителей 1 категории
8556 | КТП 8-65 ПС Эртиль-город | Эртильский РЭС | Воронежская область | Эртильский РЭС | 10/0,4 | 0.25 | 0.168 | 0.079901 | Центр питания закрыт для потребителей 1 категории
8557 | КТП 10/0,4 VIII-7 ПС 35 Эртиль-город | Эртильский РЭС | Воронежская область | Эртильский РЭС | 10/0,4 | 0.4 | 0.29 | 0.10718 | Центр питания закрыт для потребителей 1 категории
8558 | КТП 8-4 ПС Эртиль-город | Эртильский РЭС | Воронежская область | Эртильский РЭС | 10/0,4 | 0.16 | 0.077 | 0.080875 | Центр питания закрыт для потребителей 1 категории
8559 | ЗТП 10/0,4 VIII-3 ПС 35 Эртиль-город | Эртильский РЭС | Воронежская область | Эртильский РЭС | 10/0,4 | 0.4 | 0.312 | 0.085747 | Центр питания закрыт для потребителей 1 категории
8560 | КТП 10/0,4 VIII-47 ПС 35 Эртиль-город | Эртильский РЭС | Воронежская область | Эртильский РЭС | 10/0,4 | 0.25 | 0.158 | 0.089645 | Центр питания закрыт для потребителей 1 категории
8561 | ЗТП 10/0,4 VIII-54 ПС 35 Эртиль-город | Эртильский РЭС | Воронежская область | Эртильский РЭС | 10/0,4 | 0.25 | 0.147 | 0.10036 | Центр питания закрыт для потребителей 1 категории
8562 | ЗТП 10/0,4 VIII-35 ПС 35 Эртиль-город | Эртильский РЭС | Воронежская область | Эртильский РЭС | 10/0,4 | 0.1 | 0.068 | 0.031181 | Центр питания закрыт для потребителей 1 категории
8563 | ЗТП 10/0,4 VIII-56 ПС 35 Эртиль-город | Эртильский РЭС | Воронежская область | Эртильский РЭС | 10/0,4 | 0.25 | 0.159 | 0.08867 | Центр питания закрыт для потребителей 1 категории
8564 | ЗТП 10/0,4 VIII-5 ПС 35 Эртиль-город | Эртильский РЭС | Воронежская область | Эртильский РЭС | 10/0,4 | 0.25 | 0.193 | 0.055541 | Центр питания закрыт для потребителей 1 категории
8565 | ЗТП 10/0,4 VIII-6 ПС 35 Эртиль-город | Эртильский РЭС | Воронежская область | Эртильский РЭС | 10/0,4 | 0.4 | 0.328 | 0.070157 | Центр питания закрыт для потребителей 1 категории
8566 | КТП 8-1 ПС Эртиль | Эртильский РЭС | Воронежская область | Эртильский РЭС | 10/0,4 | 0.1 | 0.057 | 0.041899 | Центр питания закрыт для потребителей 1 категории
8567 | КТП 8-2 ПС Эртиль | Эртильский РЭС | Воронежская область | Эртильский РЭС | 10/0,4 | 0.16 | 0.099 | 0.059438 | Центр питания закрыт для потребителей 1 категории
8568 | КТП 8-3 ПС Эртиль | Эртильский РЭС | Воронежская область | Эртильский РЭС | 10/0,4 | 0.16 | 0.088 | 0.070157 | Центр питания закрыт для потребителей 1 категории
8569 | КТП 8-4 ПС Эртиль | Эртильский РЭС | Воронежская область | Эртильский РЭС | 10/0,4 | 0.25 | 0.194 | 0.054566 | Центр питания закрыт для потребителей 1 категории
8570 | ЗТП VIII-6 ПС 110 Эртиль | Эртильский РЭС | Воронежская область | Эртильский РЭС | 10/0,4 | 0.16 | 0.082 | 0.076003 | Центр питания закрыт для потребителей 1 категории
8571 | ТП 1-1 ПС Эртиль | Эртильский РЭС | Воронежская область | Эртильский РЭС | 10/0,4 | 0.063 | 0.031 | 0.031181 | Центр питания закрыт для потребителей 1 категории
8572 | КТП 1-6 ПС Эртиль | Эртильский РЭС | Воронежская область | Эртильский РЭС | 10/0,4 | 0.25 | 0.193 | 0.055541 | Центр питания закрыт для потребителей 1 категории
8573 | КТП I-2 ПС Эртиль | Эртильский РЭС | Воронежская область | Эртильский РЭС | 10/0,4 | 0.25 | 0.197 | 0.051643 | Центр питания закрыт для потребителей 1 категории
8574 | КТП 6-9 ПС Эртиль | Эртильский РЭС | Воронежская область | Эртильский РЭС | 10/0,4 | 0.25 | 0.192 | 0.056515 | Центр питания закрыт для потребителей 1 категории
8575 | КТП 6-2 ПС Эртиль | Эртильский РЭС | Воронежская область | Эртильский РЭС | 10/0,4 | 0.16 | 0.076 | 0.08185 | Центр питания закрыт для потребителей 1 категории
8576 | КТП 6-5 ПС Эртиль | Эртильский РЭС | Воронежская область | Эртильский РЭС | 10/0,4 | 0.25 | 0.145 | 0.10231 | Центр питания закрыт для потребителей 1 категории
8577 | КТП 6-12 ПС Эртиль | Эртильский РЭС | Воронежская область | Эртильский РЭС | 10/0,4 | 0.1 | 0.065 | 0.034104 | Центр питания закрыт для потребителей 1 категории
8578 | КТП 6-13 ПС Эртиль | Эртильский РЭС | Воронежская область | Эртильский РЭС | 10/0,4 | 0.25 | 0.146 | 0.10134 | Центр питания закрыт для потребителей 1 категории
8579 | КТП 6-14 ПС Эртиль | Эртильский РЭС | Воронежская область | Эртильский РЭС | 10/0,4 | 0.25 | 0.158 | 0.089645 | Центр питания закрыт для потребителей 1 категории
8580 | КТП 6-15 ПС Эртиль | Эртильский РЭС | Воронежская область | Эртильский РЭС | 10/0,4 | 0.1 | 0.063 | 0.036053 | Центр питания закрыт для потребителей 1 категории
8581 | КТП 6-16 ПС Эртиль | Эртильский РЭС | Воронежская область | Эртильский РЭС | 10/0,4 | 0.1 | 0.052 | 0.046771 | Центр питания закрыт для потребителей 1 категории
8582 | КТП 6-17 ПС Эртиль | Эртильский РЭС | Воронежская область | Эртильский РЭС | 10/0,4 | 0.04 | 0.018 | 0.021437 | Центр питания закрыт для потребителей 1 категории
8583 | КТП 8-7 ПС Эртиль | Эртильский РЭС | Воронежская область | Эртильский РЭС | 10/0,4 | 0.16 | 0.089 | 0.069182 | Центр питания закрыт для потребителей 1 категории
8584 | КТП 5-15 ПС Эртиль | Эртильский РЭС | Воронежская область | Эртильский РЭС | 10/0,4 | 0.063 | 0.024 | 0.038002 | Центр питания закрыт для потребителей 1 категории
8585 | КТП 10/0,4 IV-21 ПС 110 Эртиль | Эртильский РЭС | Воронежская область | Эртильский РЭС | 10/0,4 | 0.04 | 0.019 | 0.020462 | Центр питания закрыт для потребителей 1 категории
8586 | КТП 1-10 ПС Эртиль | Эртильский РЭС | Воронежская область | Эртильский РЭС | 10/0,4 | 0.1 | 0.064 | 0.035078 | Центр питания закрыт для потребителей 1 категории
8587 | КТП 7-16 ПС Эртиль | Эртильский РЭС | Воронежская область | Эртильский РЭС | 10/0,4 | 0.4 | 0.314 | 0.083798 | Центр питания закрыт для потребителей 1 категории
8588 | КТП 7-4 ПС Эртиль | Эртильский РЭС | Воронежская область | Эртильский РЭС | 10/0,4 | 0.063 | 0.034 | 0.028258 | Центр питания закрыт для потребителей 1 категории
8589 | КТП 7-12 ПС Эртиль | Эртильский РЭС | Воронежская область | Эртильский РЭС | 10/0,4 | 0.1 | 0.062 | 0.037027 | Центр питания закрыт для потребителей 1 категории
8590 | КТП 7-11 ПС Эртиль | Эртильский РЭС | Воронежская область | Эртильский РЭС | 10/0,4 | 0.063 | 0.028 | 0.034104 | Центр питания закрыт для потребителей 1 категории
8591 | КТП 7-10 ПС Эртиль | Эртильский РЭС | Воронежская область | Эртильский РЭС | 10/0,4 | 0.1 | 0.059 | 0.03995 | Центр питания закрыт для потребителей 1 категории
8592 | КТП 7-9 ПС Эртиль | Эртильский РЭС | Воронежская область | Эртильский РЭС | 10/0,4 | 0.4 | 0.316 | 0.08185 | Центр питания закрыт для потребителей 1 категории
8593 | КТП 7-8 ПС Эртиль | Эртильский РЭС | Воронежская область | Эртильский РЭС | 10/0,4 | 0.16 | 0.078 | 0.079901 | Центр питания закрыт для потребителей 1 категории
8594 | КТП 7-18 ПС Эртиль | Эртильский РЭС | Воронежская область | Эртильский РЭС | 10/0,4 | 0.16 | 0.1 | 0.058451 | Центр питания закрыт для потребителей 1 категории
8595 | КТП 7-25 ПС Эртиль | Эртильский РЭС | Воронежская область | Эртильский РЭС | 10/0,4 | 0.16 | 0.09 | 0.068208 | Центр питания закрыт для потребителей 1 категории
8596 | КТП 7-26 ПС Эртиль | Эртильский РЭС | Воронежская область | Эртильский РЭС | 10/0,4 | 0.16 | 0.081 | 0.076978 | Центр питания закрыт для потребителей 1 категории
8597 | КТП 7-15 ПС Эртиль | Эртильский РЭС | Воронежская область | Эртильский РЭС | 10/0,4 | 0.4 | 0.342 | 0.056515 | Центр питания закрыт для потребителей 1 категории
8598 | КТП 7-20 ПС Эртиль | Эртильский РЭС | Воронежская область | Эртильский РЭС | 10/0,4 | 0.063 | 0.034 | 0.028258 | Центр питания закрыт для потребителей 1 категории
8599 | КТП 7-24 ПС Эртиль | Эртильский РЭС | Воронежская область | Эртильский РЭС | 10/0,4 | 0.16 | 0.084 | 0.074054 | Центр питания закрыт для потребителей 1 категории
8600 | КТП 10/0,4 VII-19 ПС 110 Эртиль | Эртильский РЭС | Воронежская область | Эртильский РЭС | 10/0,4 | 0.063 | 0.032 | 0.030206 | Центр питания закрыт для потребителей 1 категории
8601 | КТП 10/0,4 VII-1 ПС 110 Эртиль | Эртильский РЭС | Воронежская область | Эртильский РЭС | 10/0,4 | 0.1 | 0.054 | 0.044822 | Центр питания закрыт для потребителей 1 категории
8602 | КТП 10/0,4 VI-1 ПС 110 Эртиль | Эртильский РЭС | Воронежская область | Эртильский РЭС | 10/0,4 | 0.25 | 0.187 | 0.061387 | Центр питания закрыт для потребителей 1 категории
8603 | КТП 10/0,4 VI-11 ПС 110 Эртиль | Эртильский РЭС | Воронежская область | Эртильский РЭС | 10/0,4 | 0.1 | 0.029 | 0.069182 | Центр питания закрыт для потребителей 1 категории
8604 | КТП 10/0,4 VI-3 ПС 110 Эртиль | Эртильский РЭС | Воронежская область | Эртильский РЭС | 10/0,4 | 0.16 | 0.055 | 0.10231 | Центр питания закрыт для потребителей 1 категории
8605 | КТП 10/0,4 VIII-14 ПС 110 Эртиль | Эртильский РЭС | Воронежская область | Эртильский РЭС | 10/0,4 | 0.1 | 0.05 | 0.04872 | Центр питания закрыт для потребителей 1 категории
8606 | ЗТП 8-10 ПС Эртиль | Эртильский РЭС | Воронежская область | Эртильский РЭС | 10/0,4 | 0.4 | 0.248 | 0.14811 | Центр питания закрыт для потребителей 1 категории
8607 | КТП 8-5 ПС Эртиль | Эртильский РЭС | Воронежская область | Эртильский РЭС | 10/0,4 | 0.063 | 0.042 | 0.020462 | Центр питания закрыт для потребителей 1 категории
8608 | КТП 5-16 ПС Эртиль | Эртильский РЭС | Воронежская область | Эртильский РЭС | 10/0,4 | 0.04 | 0.017 | 0.022411 | Центр питания закрыт для потребителей 1 категории
8609 | КТП 2-6 ПС Эртиль | Эртильский РЭС | Воронежская область | Эртильский РЭС | 10/0,4 | 0.04 | 0.023 | 0.016565 | Центр питания закрыт для потребителей 1 категории
8610 | КТП 10/0,4 VIII-9 ПС 110 Эртиль | Эртильский РЭС | Воронежская область | Эртильский РЭС | 10/0,4 | 0.4 | 0.23 | 0.16565 | Центр питания закрыт для потребителей 1 категории
8611 | КТП 10/0,4 VI-4 ПС 110 Эртиль | Эртильский РЭС | Воронежская область | Эртильский РЭС | 10/0,4 | 0.16 | 0.06 | 0.09744 | Центр питания закрыт для потребителей 1 категории
8612 | КТП 10/0,4 VI-6 ПС 110 Эртиль | Эртильский РЭС | Воронежская область | Эртильский РЭС | 10/0,4 | 0.1 | 0.062 | 0.037027 | Центр питания закрыт для потребителей 1 категории
8613 | КТП 10/0,4 VII-13 ПС 110 Эртиль | Эртильский РЭС | Воронежская область | Эртильский РЭС | 10/0,4 | 0.1 | 0.069 | 0.030206 | Центр питания закрыт для потребителей 1 категории
8614 | КТП 2-12 ПС Эртиль | Эртильский РЭС | Воронежская область | Эртильский РЭС | 10/0,4 | 0.1 | 0.074 | 0.025334 | Центр питания закрыт для потребителей 1 категории
8615 | КТП 2-1 ПС Эртиль | Эртильский РЭС | Воронежская область | Эртильский РЭС | 10/0,4 | 0.16 | 0.093 | 0.065285 | Центр питания закрыт для потребителей 1 категории
8616 | ЗТП 10/0,4 VIII-33 ПС 35 Эртиль-город | Эртильский РЭС | Воронежская область | Эртильский РЭС | 10/0,4 | 0.16 | 0.12 | 0.038976 | Центр питания закрыт для потребителей 1 категории
8617 | КТП 10/0,4 II-14 ПС 35 Эртиль-город | Эртильский РЭС | Воронежская область | Эртильский РЭС | 10/0,4 | 0.16 | 0.075 | 0.082824 | Центр питания закрыт для потребителей 1 категории
8618 | КТП 3-5 ПС Эртиль | Эртильский РЭС | Воронежская область | Эртильский РЭС | 10/0,4 | 0.16 | 0.128 | 0.031181 | Центр питания закрыт для потребителей 1 категории
8619 | КТП 5-9 ПС Эртиль | Эртильский РЭС | Воронежская область | Эртильский РЭС | 10/0,4 | 0.16 | 0.074 | 0.083798 | Центр питания закрыт для потребителей 1 категории
8620 | КТП 5-5 ПС Эртиль | Эртильский РЭС | Воронежская область | Эртильский РЭС | 10/0,4 | 0.25 | 0.156 | 0.091594 | Центр питания закрыт для потребителей 1 категории
8621 | КТП 5-23 ПС Эртиль | Эртильский РЭС | Воронежская область | Эртильский РЭС | 10/0,4 | 0.063 | 0.03 | 0.032155 | Центр питания закрыт для потребителей 1 категории
8622 | КТП 5-21 ПС Эртиль | Эртильский РЭС | Воронежская область | Эртильский РЭС | 10/0,4 | 0.063 | 0.026 | 0.036053 | Центр питания закрыт для потребителей 1 категории
8623 | КТП 5-24 ПС Эртиль | Эртильский РЭС | Воронежская область | Эртильский РЭС | 10/0,4 | 0.04 | 0.024 | 0.01559 | Центр питания закрыт для потребителей 1 категории
8624 | КТП 5-2 ПС Эртиль | Эртильский РЭС | Воронежская область | Эртильский РЭС | 10/0,4 | 0.1 | 0.072 | 0.027283 | Центр питания закрыт для потребителей 1 категории
8625 | КТП 5-6 ПС Эртиль | Эртильский РЭС | Воронежская область | Эртильский РЭС | 10/0,4 | 0.25 | 0.153 | 0.094517 | Центр питания закрыт для потребителей 1 категории
8626 | КТП 5-1 ПС Эртиль | Эртильский РЭС | Воронежская область | Эртильский РЭС | 10/0,4 | 0.25 | 0.144 | 0.10329 | Центр питания закрыт для потребителей 1 категории
8627 | КТП 4-21 ПС Щучье | Эртильский РЭС | Воронежская область | Эртильский РЭС | 10/0,4 | 0.16 | 0.096 | 0.062362 | Центр питания закрыт для потребителей 1 категории
8628 | КТП 2-9 ПС Эртиль | Эртильский РЭС | Воронежская область | Эртильский РЭС | 10/0,4 | 0.16 | 0.072 | 0.085747 | Центр питания закрыт для потребителей 1 категории
8629 | КТП 2-11 ПС Эртиль | Эртильский РЭС | Воронежская область | Эртильский РЭС | 10/0,4 | 0.1 | 0.049 | 0.049694 | Центр питания закрыт для потребителей 1 категории
8630 | КТП 5-3 ПС Эртиль | Эртильский РЭС | Воронежская область | Эртильский РЭС | 10/0,4 | 0.25 | 0.148 | 0.099389 | Центр питания закрыт для потребителей 1 категории
8631 | КТП 5-17 ПС Эртиль | Эртильский РЭС | Воронежская область | Эртильский РЭС | 10/0,4 | 0.16 | 0.098 | 0.060413 | Центр питания закрыт для потребителей 1 категории
8632 | КТП 5-7 ПС Эртиль | Эртильский РЭС | Воронежская область | Эртильский РЭС | 10/0,4 | 0.16 | 0.09 | 0.068205 | Центр питания закрыт для потребителей 1 категории
8633 | КТП 5-14 ПС Эртиль | Эртильский РЭС | Воронежская область | Эртильский РЭС | 10/0,4 | 0.063 | 0.026 | 0.036053 | Центр питания закрыт для потребителей 1 категории
8634 | КТП 5-13 ПС Эртиль | Эртильский РЭС | Воронежская область | Эртильский РЭС | 10/0,4 | 0.1 | 0.068 | 0.031181 | Центр питания закрыт для потребителей 1 категории
8635 | КТП 5-8 ПС Эртиль | Эртильский РЭС | Воронежская область | Эртильский РЭС | 10/0,4 | 0.063 | 0.038 | 0.02436 | Центр питания закрыт для потребителей 1 категории
8636 | КТП 7-3 ПС Эртиль | Эртильский РЭС | Воронежская область | Эртильский РЭС | 10/0,4 | 0.04 | 0.016 | 0.023386 | Центр питания закрыт для потребителей 1 категории
8637 | КТП 7-2 ПС Эртиль | Эртильский РЭС | Воронежская область | Эртильский РЭС | 10/0,4 | 0.063 | 0.034 | 0.028258 | Центр питания закрыт для потребителей 1 категории
8638 | КТП 7-7 ПС Эртиль | Эртильский РЭС | Воронежская область | Эртильский РЭС | 10/0,4 | 0.16 | 0.09 | 0.068208 | Центр питания закрыт для потребителей 1 категории
8639 | КТП 4-18 ПС Эртиль | Эртильский РЭС | Воронежская область | Эртильский РЭС | 10/0,4 | 0.1 | 0.066 | 0.03313 | Центр питания закрыт для потребителей 1 категории
8640 | КТП 6-10 ПС Эртиль | Эртильский РЭС | Воронежская область | Эртильский РЭС | 10/0,4 | 0.1 | 0.059 | 0.03995 | Центр питания закрыт для потребителей 1 категории
8641 | КТП 3-1 ПС Эртиль | Эртильский РЭС | Воронежская область | Эртильский РЭС | 10/0,4 | 0.1 | 0.042 | 0.056515 | Центр питания закрыт для потребителей 1 категории
8642 | КТП 3-3 ПС Эртиль | Эртильский РЭС | Воронежская область | Эртильский РЭС | 10/0,4 | 0.06 | 0.028 | 0.031181 | Центр питания закрыт для потребителей 1 категории
8643 | КТП 2-4 ПС Эртиль | Эртильский РЭС | Воронежская область | Эртильский РЭС | 10/0,4 | 0.1 | 0.052 | 0.046771 | Центр питания закрыт для потребителей 1 категории
8644 | КТП 2-5 ПС Эртиль | Эртильский РЭС | Воронежская область | Эртильский РЭС | 10/0,4 | 0.1 | 0.063 | 0.036053 | Центр питания закрыт для потребителей 1 категории
8645 | КТП 2-2 ПС Эртиль | Эртильский РЭС | Воронежская область | Эртильский РЭС | 10/0,4 | 0.063 | 0.036 | 0.026309 | Центр питания закрыт для потребителей 1 категории
8646 | КТП 4-3 ПС Щучье | Эртильский РЭС | Воронежская область | Эртильский РЭС | 10/0,4 | 0.25 | 0.143 | 0.10426 | Центр питания закрыт для потребителей 1 категории
8647 | КТП 3-6 ПС Гнилуша | Эртильский РЭС | Воронежская область | Эртильский РЭС | 10/0,4 | 0.04 | 0.019 | 0.020462 | Центр питания закрыт для потребителей 1 категории
8648 | КТП 2-2 ПС Гнилуша | Эртильский РЭС | Воронежская область | Эртильский РЭС | 10/0,4 | 0.03 | 0.014 | 0.01559 | Центр питания закрыт для потребителей 1 категории
8649 | КТП 3-7 ПС Майская | Эртильский РЭС | Воронежская область | Эртильский РЭС | 10/0,4 | 0.1 | 0.044 | 0.054566 | Центр питания закрыт для потребителей 1 категории
8650 | КТП 2-5 ПС Майская | Эртильский РЭС | Воронежская область | Эртильский РЭС | 10/0,4 | 0.063 | 0.028 | 0.034104 | Центр питания закрыт для потребителей 1 категории
8651 | КТП 3-22 ПС Гнилуша | Эртильский РЭС | Воронежская область | Эртильский РЭС | 10/0,4 | 0.1 | 0.061 | 0.038002 | Центр питания закрыт для потребителей 1 категории
8652 | КТП 3-1 ПС Гнилуша | Эртильский РЭС | Воронежская область | Эртильский РЭС | 10/0,4 | 0.063 | 0.032 | 0.030206 | Центр питания закрыт для потребителей 1 категории
8653 | КТП 2-4 ПС Гнилуша | Эртильский РЭС | Воронежская область | Эртильский РЭС | 10/0,4 | 0.16 | 0.074 | 0.083798 | Центр питания закрыт для потребителей 1 категории
8654 | КТП 3-16 ПС Гнилуша | Эртильский РЭС | Воронежская область | Эртильский РЭС | 10/0,4 | 0.04 | 0.021053 | 0.018462 | Центр питания закрыт для потребителей 1 категории
8655 | КТП 8-13 ПС Эртиль | Эртильский РЭС | Воронежская область | Эртильский РЭС | 10/0,4 | 0.063 | 0.024 | 0.038002 | Центр питания закрыт для потребителей 1 категории
8656 | КТП 4-1 ПС Щучье | Эртильский РЭС | Воронежская область | Эртильский РЭС | 10/0,4 | 0.063 | 0.03 | 0.032155 | Центр питания закрыт для потребителей 1 категории
8657 | КТП 6-7 ПС Эртиль | Эртильский РЭС | Воронежская область | Эртильский РЭС | 10/0,4 | 0.025 | 0.016 | 0.0087696 | Центр питания закрыт для потребителей 1 категории
8658 | КТП 1-5 ПС Ростоши | Эртильский РЭС | Воронежская область | Эртильский РЭС | 10/0,4 | 0.025 | 0.018 | 0.0068208 | Центр питания закрыт для потребителей 1 категории
8659 | КТП 5-9 ПС Щучье | Эртильский РЭС | Воронежская область | Эртильский РЭС | 10/0,4 | 0.1 | 0.053 | 0.045797 | Центр питания закрыт для потребителей 1 категории
8660 | КТП 8-12 ПС Эртиль | Эртильский РЭС | Воронежская область | Эртильский РЭС | 10/0,4 | 0.1 | 0.059 | 0.03995 | Центр питания закрыт для потребителей 1 категории
8661 | КТП 6-7 ПС Щучье | Эртильский РЭС | Воронежская область | Эртильский РЭС | 10/0,4 | 0.16 | 0.081 | 0.076978 | Центр питания закрыт для потребителей 1 категории
8662 | КТП 7-3 ПС Введенка | Эртильский РЭС | Воронежская область | Эртильский РЭС | 10/0,4 | 0.1 | 0.062 | 0.037027 | Центр питания закрыт для потребителей 1 категории
8663 | ТП 5-5 ПС Эртиль-город | Эртильский РЭС | Воронежская область | Эртильский РЭС | 10/0,4 | 0.16 | 0.084 | 0.074054 | Центр питания закрыт для потребителей 1 категории
8664 | КТП 2-3 ПС Гнилуша | Эртильский РЭС | Воронежская область | Эртильский РЭС | 10/0,4 | 0.1 | 0.064 | 0.035078 | Центр питания закрыт для потребителей 1 категории
8665 | КТП I-7 ПС Гнилуша | Эртильский РЭС | Воронежская область | Эртильский РЭС | 10/0,4 | 0.1 | 0.055 | 0.043848 | Центр питания закрыт для потребителей 1 категории
8666 | КТП 319 ПС Гнилуша | Эртильский РЭС | Воронежская область | Эртильский РЭС | 10/0,4 | 0.063 | 0.046 | 0.016565 | Центр питания закрыт для потребителей 1 категории
8667 | КТП 816 ПС Эртиль | Эртильский РЭС | Воронежская область | Эртильский РЭС | 10/0,4 | 0.4 | 0.3 | 0.09744 | Центр питания закрыт для потребителей 1 категории
8668 | КТП 333 ПС Гнилуша | Эртильский РЭС | Воронежская область | Эртильский РЭС | 10/0,4 | 0.16 | 0.086 | 0.072106 | Центр питания закрыт для потребителей 1 категории
8669 | КТП 523 ПС Щучье | Эртильский РЭС | Воронежская область | Эртильский РЭС | 10/0,4 | 0.16 | 0.068 | 0.089645 | Центр питания закрыт для потребителей 1 категории
8670 | КТП 10/0,4 160 ПС 35 Эртиль-город | Эртильский РЭС | Воронежская область | Эртильский РЭС | 10/0,4 | 0.4 | 0.332 | 0.066259 | Центр питания закрыт для потребителей 1 категории
8671 | КТП 305 ПС Эртиль-город | Эртильский РЭС | Воронежская область | Эртильский РЭС | 10/0,4 | 0.16 | 0.088 | 0.070157 | Центр питания закрыт для потребителей 1 категории
8672 | КТП 628 ПС Щучье | Эртильский РЭС | Воронежская область | Эртильский РЭС | 10/0,4 | 0.16 | 0.098 | 0.060413 | Центр питания закрыт для потребителей 1 категории
8673 | КТП 629 ПС Щучье | Эртильский РЭС | Воронежская область | Эртильский РЭС | 10/0,4 | 0.16 | 0.052 | 0.10524 | Центр питания закрыт для потребителей 1 категории
8674 | СТП 630 ПС Щучье | Эртильский РЭС | Воронежская область | Эртильский РЭС | 10/0,4 | 0.1 | 0.059 | 0.03995 | Центр питания закрыт для потребителей 1 категории
8675 | КТП 221 ПС Майская | Эртильский РЭС | Воронежская область | Эртильский РЭС | 10/0,4 | 0.16 | 0.082 | 0.076003 | Центр питания закрыт для потребителей 1 категории
8676 | КТП 526 ПС Эртиль | Эртильский РЭС | Воронежская область | Эртильский РЭС | 10/0,4 | 0.63 | 0 | 0.61387 | Центр питания закрыт для потребителей 1 категории
8677 | КТП 10/0,4 307 ПС 35 Эртиль-город | Эртильский РЭС | Воронежская область | Эртильский РЭС | 10/0,4 | 0.1 | 0.061 | 0.038002 | Центр питания закрыт для потребителей 1 категории
8678 | КТП 5/6-18 ПС Эртиль-город | Эртильский РЭС | Воронежская область | Эртильский РЭС | 10/0,4 | 0.25 | 0.159 | 0.08867
8679 | КТП 5/1-12 ПС Эртиль | Эртильский РЭС | Воронежская область | Эртильский РЭС | 10/0,4 | 0.25 | 0.042 | 0.20268
8680 | МТП 301 ПС Богучар | Богучарский РЭС | Воронежская область | Богучарский РЭС | 10/0,4 | 0.063 | 0.004 | 0.05749 | Центр питания закрыт для потребителей 1 категории
8681 | МТП 202 ПС Подколодновка | Богучарский РЭС | Воронежская область | Богучарский РЭС | 10/0,4 | 0.04 | 0.001 | 0.038002 | Центр питания закрыт для потребителей 1 категории
8682 | СТП 501 ПС Дьяченково | Богучарский РЭС | Воронежская область | Богучарский РЭС | 10/0,4 | 0.04 | 0.0062 | 0.032935 | Центр питания закрыт для потребителей 1 категории
8683 | КТП 111 ПС Радченская | Богучарский РЭС | Воронежская область | Богучарский РЭС | 10/0,4 | 0.16 | 0.023 | 0.13349 | Центр питания закрыт для потребителей 1 категории
8684 | СТП 404 ПС Дьяченково | Богучарский РЭС | Воронежская область | Богучарский РЭС | 10/0,4 | 0.04 | 0 | 0.038976 | Центр питания закрыт для потребителей 1 категории
8685 | СТП 207 ПС Южная | Богучарский РЭС | Воронежская область | Богучарский РЭС | 10/0,4 | 0.063 | 0.034 | 0.028258 | Центр питания закрыт для потребителей 1 категории
8686 | СТП 417 ПС Россия | Богучарский РЭС | Воронежская область | Богучарский РЭС | 10/0,4 | 0.063 | 0.0214 | 0.040535 | Центр питания закрыт для потребителей 1 категории
8687 | СТП 304 ПС Россия | Богучарский РЭС | Воронежская область | Богучарский РЭС | 10/0,4 | 0.063 | 0.0005 | 0.0609 | Центр питания закрыт для потребителей 1 категории
8688 | СТП 407 ПС Твердохлебовка | Богучарский РЭС | Воронежская область | Богучарский РЭС | 10/0,4 | 0.063 | 0.01 | 0.051643 | Центр питания закрыт для потребителей 1 категории
8689 | СТП 626 ПС Богучар | Богучарский РЭС | Воронежская область | Богучарский РЭС | 10/0,4 | 0.1 | 0 | 0.09744 | Центр питания закрыт для потребителей 1 категории
8690 | СТП 1305 ПС Богучар | Богучарский РЭС | Воронежская область | Богучарский РЭС | 10/0,4 | 0.1 | 0.005 | 0.092568 | Центр питания закрыт для потребителей 1 категории
8691 | СТП 418 ПС Россия | Богучарский РЭС | Воронежская область | Богучарский РЭС | 10/0,4 | 0.1 | 0.0017 | 0.095784 | Центр питания закрыт для потребителей 1 категории
8692 | СТП 102 ПС Южная | Богучарский РЭС | Воронежская область | Богучарский РЭС | 10/0,4 | 0.1 | 0.006 | 0.091594 | Центр питания закрыт для потребителей 1 категории
8693 | СТП 520 ПС Богучар | Богучарский РЭС | Воронежская область | Богучарский РЭС | 10/0,4 | 0.063 | 0 | 0.061387 | Центр питания закрыт для потребителей 1 категории
8694 | СТП 419 ПС Россия | Богучарский РЭС | Воронежская область | Богучарский РЭС | 10/0,4 | 0.063 | 0.003 | 0.058464 | Центр питания закрыт для потребителей 1 категории
8695 | СТП 608 ПС Опорная | Богучарский РЭС | Воронежская область | Богучарский РЭС | 10/0,4 | 0.1 | 0.005 | 0.092568 | Центр питания закрыт для потребителей 1 категории
8696 | КТП 126 ПС Радченская | Богучарский РЭС | Воронежская область | Богучарский РЭС | 10/0,4 | 0.25 | 0.012 | 0.23191 | Центр питания закрыт для потребителей 1 категории
8697 | СТП 607 ПС Опорная | Богучарский РЭС | Воронежская область | Богучарский РЭС | 10/0,4 | 0.1 | 0.0049 | 0.092665 | Центр питания закрыт для потребителей 1 категории
8698 | СТП 420 ПС Радченская | Богучарский РЭС | Воронежская область | Богучарский РЭС | 10/0,4 | 0.063 | 0.005 | 0.056515 | Центр питания закрыт для потребителей 1 категории
8699 | СТП 904 ПС Опорная | Богучарский РЭС | Воронежская область | Богучарский РЭС | 10/0,4 | 0.1 | 0.015 | 0.082824 | Центр питания закрыт для потребителей 1 категории
8700 | СТП 514 ПС Россия | Богучарский РЭС | Воронежская область | Богучарский РЭС | 10/0,4 | 0.1 | 0.02 | 0.077952 | Центр питания закрыт для потребителей 1 категории
8701 | СТП 307 ПС Журавка | Богучарский РЭС | Воронежская область | Богучарский РЭС | 10/0,4 | 0.125 | 0 | 0.1218 | Центр питания закрыт для потребителей 1 категории
8702 | КТП 224 ПС Богучар | Богучарский РЭС | Воронежская область | Богучарский РЭС | 10/0,4 | 0.1 | 0.03 | 0.068208 | Центр питания закрыт для потребителей 1 категории
8703 | СТП 309 ПС с-з Радченский | Богучарский РЭС | Воронежская область | Богучарский РЭС | 10/0,4 | 0.063 | 0.01 | 0.051643 | Центр питания закрыт для потребителей 1 категории
8704 | СТП 225 ПС Богучар | Богучарский РЭС | Воронежская область | Богучарский РЭС | 10/0,4 | 0.1 | 0.05 | 0.04872 | Центр питания закрыт для потребителей 1 категории
8705 | СТП 421 ПС Россия | Богучарский РЭС | Воронежская область | Богучарский РЭС | 10/0,4 | 0.1 | 0.08 | 0.019488 | Центр питания закрыт для потребителей 1 категории
8706 | КТП 201 ПС Дьяченково | Богучарский РЭС | Воронежская область | Богучарский РЭС | 10/0,4 | 0.1 | 0.09 | 0.009744 | Центр питания закрыт для потребителей 1 категории
8707 | КТП 202 ПС Дьяченково | Богучарский РЭС | Воронежская область | Богучарский РЭС | 10/0,4 | 0.063 | 0.055 | 0.0077952 | Центр питания закрыт для потребителей 1 категории
8708 | КТП 204 ПС Дьяченково | Богучарский РЭС | Воронежская область | Богучарский РЭС | 10/0,4 | 0.1 | 0.0055 | 0.092081 | Центр питания закрыт для потребителей 1 категории
8709 | КТП 205 ПС Дьяченково | Богучарский РЭС | Воронежская область | Богучарский РЭС | 10/0,4 | 0.1 | 0.055 | 0.043848 | Центр питания закрыт для потребителей 1 категории
8710 | КТП 206 ПС Дьяченково | Богучарский РЭС | Воронежская область | Богучарский РЭС | 10/0,4 | 0.1 | 0.0234 | 0.074639 | Центр питания закрыт для потребителей 1 категории
8711 | КТП 207 ПС Дьяченково | Богучарский РЭС | Воронежская область | Богучарский РЭС | 10/0,4 | 0.16 | 0.051 | 0.10621 | Центр питания закрыт для потребителей 1 категории
8712 | КТП 208 ПС Дьяченково | Богучарский РЭС | Воронежская область | Богучарский РЭС | 10/0,4 | 0.4 | 0.03 | 0.21437
8713 | КТП 209 ПС Дьяченково | Богучарский РЭС | Воронежская область | Богучарский РЭС | 10/0,4 | 0.04 | 0.012 | 0.027283 | Центр питания закрыт для потребителей 1 категории
8714 | КТП 210 ПС Дьяченково | Богучарский РЭС | Воронежская область | Богучарский РЭС | 10/0,4 | 0.04 | 0.03 | 0.009744 | Центр питания закрыт для потребителей 1 категории
8715 | КТП 212 ПС Дьяченково | Богучарский РЭС | Воронежская область | Богучарский РЭС | 10/0,4 | 0.063 | 0.0185 | 0.043361 | Центр питания закрыт для потребителей 1 категории
8716 | КТП 213 ПС Дьяченково | Богучарский РЭС | Воронежская область | Богучарский РЭС | 10/0,4 | 0.1 | 0.013 | 0.084773 | Центр питания закрыт для потребителей 1 категории
8717 | КТП 303 ПС Дьяченково | Богучарский РЭС | Воронежская область | Богучарский РЭС | 10/0,4 | 0.16 | 0.061 | 0.096466 | Центр питания закрыт для потребителей 1 категории
8718 | КТП 221 ПС Дьяченково | Богучарский РЭС | Воронежская область | Богучарский РЭС | 10/0,4 | 0.1 | 0.06 | 0.038976 | Центр питания закрыт для потребителей 1 категории
8719 | КТП 236 ПС Дьяченково | Богучарский РЭС | Воронежская область | Богучарский РЭС | 10/0,4 | 0.063 | 0.008 | 0.053592 | Центр питания закрыт для потребителей 1 категории
8720 | КТП 306 ПС Дьяченково | Богучарский РЭС | Воронежская область | Богучарский РЭС | 10/0,4 | 0.1 | 0.0077 | 0.089937 | Центр питания закрыт для потребителей 1 категории
8721 | КТП 402 ПС Дьяченково | Богучарский РЭС | Воронежская область | Богучарский РЭС | 10/0,4 | 0.1 | 0.03856 | 0.059867 | Центр питания закрыт для потребителей 1 категории
8722 | КТП 403 ПС Дьяченково | Богучарский РЭС | Воронежская область | Богучарский РЭС | 10/0,4 | 0.16 | 0.0573 | 0.10007 | Центр питания закрыт для потребителей 1 категории
8723 | КТП 406 ПС Дьяченково | Богучарский РЭС | Воронежская область | Богучарский РЭС | 10/0,4 | 0.1 | 0.035 | 0.063336 | Центр питания закрыт для потребителей 1 категории
8724 | КТП 407 ПС Дьяченково | Богучарский РЭС | Воронежская область | Богучарский РЭС | 10/0,4 | 0.1 | 0.017 | 0.080875 | Центр питания закрыт для потребителей 1 категории
8725 | КТП 409 ПС Дьяченково | Богучарский РЭС | Воронежская область | Богучарский РЭС | 10/0,4 | 0.16 | 0.0091 | 0.14704 | Центр питания закрыт для потребителей 1 категории
8726 | КТП 101 ПС Дьяченково | Богучарский РЭС | Воронежская область | Богучарский РЭС | 10/0,4 | 0.1 | 0.02 | 0.077952 | Центр питания закрыт для потребителей 1 категории
8727 | КТП 105 ПС Дьяченково | Богучарский РЭС | Воронежская область | Богучарский РЭС | 10/0,4 | 0.16 | 0.104 | 0.054566 | Центр питания закрыт для потребителей 1 категории
8728 | КТП 201 ПС Монастырщина | Богучарский РЭС | Воронежская область | Богучарский РЭС | 10/0,4 | 0.1 | 0.04 | 0.058464 | Центр питания закрыт для потребителей 1 категории
8729 | КТП 502 ПС Россия | Богучарский РЭС | Воронежская область | Богучарский РЭС | 10/0,4 | 0.1 | 0.048 | 0.050669 | Центр питания закрыт для потребителей 1 категории
8730 | КТП 202 ПС Монастырщина | Богучарский РЭС | Воронежская область | Богучарский РЭС | 10/0,4 | 0.063 | 0.0123 | 0.049402 | Центр питания закрыт для потребителей 1 категории
8731 | КТП 203 ПС Монастырщина | Богучарский РЭС | Воронежская область | Богучарский РЭС | 10/0,4 | 0.1 | 0.016 | 0.08185 | Центр питания закрыт для потребителей 1 категории
8732 | КТП 503 ПС Россия | Богучарский РЭС | Воронежская область | Богучарский РЭС | 10/0,4 | 0.063 | 0.019 | 0.042874 | Центр питания закрыт для потребителей 1 категории
8733 | КТП 204 ПС Монастырщина | Богучарский РЭС | Воронежская область | Богучарский РЭС | 10/0,4 | 0.063 | 0.021 | 0.040925 | Центр питания закрыт для потребителей 1 категории
8734 | КТП 205 ПС Монастырщина | Богучарский РЭС | Воронежская область | Богучарский РЭС | 10/0,4 | 0.1 | 0.008 | 0.089645 | Центр питания закрыт для потребителей 1 категории
8735 | КТП 504 ПС Россия | Богучарский РЭС | Воронежская область | Богучарский РЭС | 10/0,4 | 0.1 | 0.0392 | 0.059244 | Центр питания закрыт для потребителей 1 категории
8736 | КТП 503 ПС Дьяченково | Богучарский РЭС | Воронежская область | Богучарский РЭС | 10/0,4 | 0.04 | 0.021 | 0.018514 | Центр питания закрыт для потребителей 1 категории
8737 | КТП 504 ПС Дьяченково | Богучарский РЭС | Воронежская область | Богучарский РЭС | 10/0,4 | 0.1 | 0.004 | 0.093542 | Центр питания закрыт для потребителей 1 категории
8738 | КТП 505 ПС Дьяченково | Богучарский РЭС | Воронежская область | Богучарский РЭС | 10/0,4 | 0.063 | 0.002 | 0.059438 | Центр питания закрыт для потребителей 1 категории
8739 | КТП 506 ПС Дьяченково | Богучарский РЭС | Воронежская область | Богучарский РЭС | 10/0,4 | 0.16 | 0.113 | 0.045797 | Центр питания закрыт для потребителей 1 категории
8740 | КТП 508 ПС Дьяченково | Богучарский РЭС | Воронежская область | Богучарский РЭС | 10/0,4 | 0.063 | 0.04 | 0.022411 | Центр питания закрыт для потребителей 1 категории
8741 | КТП 511 ПС Дьяченково | Богучарский РЭС | Воронежская область | Богучарский РЭС | 10/0,4 | 0.1 | 0.026 | 0.072106 | Центр питания закрыт для потребителей 1 категории
8742 | КТП 512 ПС Дьяченково | Богучарский РЭС | Воронежская область | Богучарский РЭС | 10/0,4 | 0.1 | 0.05346 | 0.045349 | Центр питания закрыт для потребителей 1 категории
8743 | КТП 513 ПС Дьяченково | Богучарский РЭС | Воронежская область | Богучарский РЭС | 10/0,4 | 0.1 | 0.021 | 0.076978 | Центр питания закрыт для потребителей 1 категории
8744 | КТП 514 ПС Дьяченково | Богучарский РЭС | Воронежская область | Богучарский РЭС | 10/0,4 | 0.25 | 0.006 | 0.23775 | Центр питания закрыт для потребителей 1 категории
8745 | КТП 515 ПС Дьяченково | Богучарский РЭС | Воронежская область | Богучарский РЭС | 10/0,4 | 0.1 | 0 | 0.09744 | Центр питания закрыт для потребителей 1 категории
8746 | КТП 516 ПС Дьяченково | Богучарский РЭС | Воронежская область | Богучарский РЭС | 10/0,4 | 0.16 | 0.015 | 0.14129 | Центр питания закрыт для потребителей 1 категории
8747 | КТП 403 ПС Россия | Богучарский РЭС | Воронежская область | Богучарский РЭС | 10/0,4 | 0.1 | 0.045 | 0.053592 | Центр питания закрыт для потребителей 1 категории
8748 | КТП 404 ПС Россия | Богучарский РЭС | Воронежская область | Богучарский РЭС | 10/0,4 | 0.4 | 0.035 | 0.35566 | Центр питания закрыт для потребителей 1 категории
8749 | КТП 406 ПС Россия потр | Богучарский РЭС | Воронежская область | Богучарский РЭС | 10/0,4 | 0.4 | 0.16 | 0.23386 | Центр питания закрыт для потребителей 1 категории
8750 | КТП 405 ПС Россия | Богучарский РЭС | Воронежская область | Богучарский РЭС | 10/0,4 | 0.16 | 0.045 | 0.11206 | Центр питания закрыт для потребителей 1 категории
8751 | КТП 407 ПС Россия | Богучарский РЭС | Воронежская область | Богучарский РЭС | 10/0,4 | 0.063 | 0.05 | 0.012667 | Центр питания закрыт для потребителей 1 категории
8752 | КТП 408 ПС Россия | Богучарский РЭС | Воронежская область | Богучарский РЭС | 10/0,4 | 0.063 | 0.032 | 0.030206 | Центр питания закрыт для потребителей 1 категории
8753 | КТП 409 ПС Россия | Богучарский РЭС | Воронежская область | Богучарский РЭС | 10/0,4 | 0.16 | 0.062 | 0.095491 | Центр питания закрыт для потребителей 1 категории
8754 | КТП 411 ПС Россия потр | Богучарский РЭС | Воронежская область | Богучарский РЭС | 10/0,4 | 0.16 | 0.1 | 0.058464 | Центр питания закрыт для потребителей 1 категории
8755 | КТП 412 ПС Россия | Богучарский РЭС | Воронежская область | Богучарский РЭС | 10/0,4 | 0.063 | 0.0258 | 0.036248 | Центр питания закрыт для потребителей 1 категории
8756 | КТП 104 ПС Россия | Богучарский РЭС | Воронежская область | Богучарский РЭС | 10/0,4 | 0.04 | 0.0189 | 0.02056 | Центр питания закрыт для потребителей 1 категории
8757 | КТП 106 ПС Россия | Богучарский РЭС | Воронежская область | Богучарский РЭС | 10/0,4 | 0.1 | 0.0152 | 0.082629 | Центр питания закрыт для потребителей 1 категории
8758 | КТП 107 ПС Россия | Богучарский РЭС | Воронежская область | Богучарский РЭС | 10/0,4 | 0.25 | 0.025 | 0.21924 | Центр питания закрыт для потребителей 1 категории
8759 | КТП 108 ПС Россия | Богучарский РЭС | Воронежская область | Богучарский РЭС | 10/0,4 | 0.1 | 0.042 | 0.056515 | Центр питания закрыт для потребителей 1 категории
8760 | КТП 109 ПС Россия | Богучарский РЭС | Воронежская область | Богучарский РЭС | 10/0,4 | 0.25 | 0.038 | 0.20657 | Центр питания закрыт для потребителей 1 категории
8761 | КТП 110 ПС Россия | Богучарский РЭС | Воронежская область | Богучарский РЭС | 10/0,4 | 0.16 | 0.0375 | 0.11936 | Центр питания закрыт для потребителей 1 категории
8762 | КТП 111 ПС Россия | Богучарский РЭС | Воронежская область | Богучарский РЭС | 10/0,4 | 0.1 | 0.0536 | 0.045212 | Центр питания закрыт для потребителей 1 категории
8763 | КТП 115 ПС Россия | Богучарский РЭС | Воронежская область | Богучарский РЭС | 10/0,4 | 0.1 | 0.0215 | 0.07649 | Центр питания закрыт для потребителей 1 категории
8764 | КТП 116 ПС Россия | Богучарский РЭС | Воронежская область | Богучарский РЭС | 10/0,4 | 0.1 | 0.0115 | 0.086234 | Центр питания закрыт для потребителей 1 категории
8765 | КТП 117 ПС Россия | Богучарский РЭС | Воронежская область | Богучарский РЭС | 10/0,4 | 0.04 | 0.0235 | 0.016078 | Центр питания закрыт для потребителей 1 категории
8766 | КТП 118 ПС Россия | Богучарский РЭС | Воронежская область | Богучарский РЭС | 10/0,4 | 0.16 | 0.053 | 0.10426 | Центр питания закрыт для потребителей 1 категории
8767 | КТП 120 ПС Россия | Богучарский РЭС | Воронежская область | Богучарский РЭС | 10/0,4 | 0.063 | 0.03 | 0.032155 | Центр питания закрыт для потребителей 1 категории
8768 | КТП 121 ПС Россия | Богучарский РЭС | Воронежская область | Богучарский РЭС | 10/0,4 | 0.16 | 0.027 | 0.1296 | Центр питания закрыт для потребителей 1 категории
8769 | КТП 124 ПС Россия | Богучарский РЭС | Воронежская область | Богучарский РЭС | 10/0,4 | 0.16 | 0.029 | 0.12765 | Центр питания закрыт для потребителей 1 категории
8770 | КТП 125 ПС Россия | Богучарский РЭС | Воронежская область | Богучарский РЭС | 10/0,4 | 0.16 | 0.0118 | 0.14441 | Центр питания закрыт для потребителей 1 категории
8771 | КТП 128 ПС Россия | Богучарский РЭС | Воронежская область | Богучарский РЭС | 10/0,4 | 0.25 | 0.0175 | 0.22655 | Центр питания закрыт для потребителей 1 категории
8772 | КТП 129 ПС Россия | Богучарский РЭС | Воронежская область | Богучарский РЭС | 10/0,4 | 0.063 | 0.0098 | 0.051838 | Центр питания закрыт для потребителей 1 категории
8773 | КТП 130 ПС Россия | Богучарский РЭС | Воронежская область | Богучарский РЭС | 10/0,4 | 0.25 | 0.00343 | 0.24026 | Центр питания закрыт для потребителей 1 категории
8774 | КТП 131 ПС Россия | Богучарский РЭС | Воронежская область | Богучарский РЭС | 10/0,4 | 0.1 | 0.0365 | 0.061874 | Центр питания закрыт для потребителей 1 категории
8775 | КТП 133 ПС Россия | Богучарский РЭС | Воронежская область | Богучарский РЭС | 10/0,4 | 0.063 | 0.0167 | 0.045115 | Центр питания закрыт для потребителей 1 категории
8776 | КТП 134 ПС Россия | Богучарский РЭС | Воронежская область | Богучарский РЭС | 10/0,4 | 0.16 | 0.0429 | 0.1141 | Центр питания закрыт для потребителей 1 категории
8777 | КТП 135 ПС Россия | Богучарский РЭС | Воронежская область | Богучарский РЭС | 10/0,4 | 0.1 | 0.055 | 0.043848 | Центр питания закрыт для потребителей 1 категории
8778 | КТП 301 ПС Твердохлебовка | Богучарский РЭС | Воронежская область | Богучарский РЭС | 10/0,4 | 0.063 | 0.0169 | 0.04492 | Центр питания закрыт для потребителей 1 категории
8779 | КТП 205 ПС Твердохлебовка | Богучарский РЭС | Воронежская область | Богучарский РЭС | 10/0,4 | 0.063 | 0.0085 | 0.053105 | Центр питания закрыт для потребителей 1 категории
8780 | КТП 402 ПС Твердохлебовка | Богучарский РЭС | Воронежская область | Богучарский РЭС | 10/0,4 | 0.063 | 0.00605 | 0.055492 | Центр питания закрыт для потребителей 1 категории
8781 | КТП 403 ПС Твердохлебовка | Богучарский РЭС | Воронежская область | Богучарский РЭС | 10/0,4 | 0.04 | 0.019 | 0.020462 | Центр питания закрыт для потребителей 1 категории
8782 | КТП 404 ПС Твердохлебовка | Богучарский РЭС | Воронежская область | Богучарский РЭС | 10/0,4 | 0.1 | 0.0154 | 0.082434 | Центр питания закрыт для потребителей 1 категории
8783 | КТП 405 ПС Твердохлебовка | Богучарский РЭС | Воронежская область | Богучарский РЭС | 10/0,4 | 0.1 | 0.019 | 0.078926 | Центр питания закрыт для потребителей 1 категории
8784 | КТП 406 ПС Твердохлебовка | Богучарский РЭС | Воронежская область | Богучарский РЭС | 10/0,4 | 0.063 | 0.0168 | 0.045017 | Центр питания закрыт для потребителей 1 категории
8785 | КТП 410 ПС Твердохлебовка | Богучарский РЭС | Воронежская область | Богучарский РЭС | 10/0,4 | 0.25 | 0.055 | 0.19001 | Центр питания закрыт для потребителей 1 категории
8786 | КТП 413 ПС Твердохлебовка | Богучарский РЭС | Воронежская область | Богучарский РЭС | 10/0,4 | 0.16 | 0.053 | 0.10426 | Центр питания закрыт для потребителей 1 категории
8787 | КТП 414 ПС Твердохлебовка | Богучарский РЭС | Воронежская область | Богучарский РЭС | 10/0,4 | 0.16 | 0.045 | 0.11206 | Центр питания закрыт для потребителей 1 категории
8788 | КТП 416 ПС Твердохлебовка | Богучарский РЭС | Воронежская область | Богучарский РЭС | 10/0,4 | 0.16 | 0.0387 | 0.11819 | Центр питания закрыт для потребителей 1 категории
8789 | КТП 418 ПС Твердохлебовка | Богучарский РЭС | Воронежская область | Богучарский РЭС | 10/0,4 | 0.25 | 0.026 | 0.21827 | Центр питания закрыт для потребителей 1 категории
8790 | КТП 419 ПС Твердохлебовка | Богучарский РЭС | Воронежская область | Богучарский РЭС | 10/0,4 | 0.16 | 0.0139 | 0.14236 | Центр питания закрыт для потребителей 1 категории
8791 | КТП 420 ПС Твердохлебовка | Богучарский РЭС | Воронежская область | Богучарский РЭС | 10/0,4 | 0.16 | 0.01 | 0.14616 | Центр питания закрыт для потребителей 1 категории
8792 | КТП 201 ПС Журавка | Богучарский РЭС | Воронежская область | Богучарский РЭС | 10/0,4 | 0.063 | 0.0123 | 0.049402 | Центр питания закрыт для потребителей 1 категории
8793 | КТП 301 ПС Журавка | Богучарский РЭС | Воронежская область | Богучарский РЭС | 10/0,4 | 0.25 | 0.0421 | 0.20258 | Центр питания закрыт для потребителей 1 категории
8794 | КТП 302 ПС Журавка | Богучарский РЭС | Воронежская область | Богучарский РЭС | 10/0,4 | 0.063 | 0.01487 | 0.046898 | Центр питания закрыт для потребителей 1 категории
8795 | КТП 303 ПС Журавка | Богучарский РЭС | Воронежская область | Богучарский РЭС | 10/0,4 | 0.063 | 0.018 | 0.043848 | Центр питания закрыт для потребителей 1 категории
8796 | КТП 304 ПС Журавка | Богучарский РЭС | Воронежская область | Богучарский РЭС | 10/0,4 | 0.063 | 0.0223 | 0.039658 | Центр питания закрыт для потребителей 1 категории
8797 | КТП 306 ПС Журавка | Богучарский РЭС | Воронежская область | Богучарский РЭС | 10/0,4 | 0.063 | 0.0108 | 0.050864 | Центр питания закрыт для потребителей 1 категории
8798 | КТП 210 ПС Журавка | Богучарский РЭС | Воронежская область | Богучарский РЭС | 10/0,4 | 0.063 | 0.0195 | 0.042386 | Центр питания закрыт для потребителей 1 категории
8799 | КТП 101 ПС Журавка | Богучарский РЭС | Воронежская область | Богучарский РЭС | 10/0,4 | 0.025 | 0.0108 | 0.013836 | Центр питания закрыт для потребителей 1 категории
8800 | КТП 102 ПС Журавка | Богучарский РЭС | Воронежская область | Богучарский РЭС | 10/0,4 | 0.04 | 0.02 | 0.019488 | Центр питания закрыт для потребителей 1 категории
8801 | КТП 303 ПС Монастырщина | Богучарский РЭС | Воронежская область | Богучарский РЭС | 10/0,4 | 0.1 | 0.051 | 0.047746 | Центр питания закрыт для потребителей 1 категории
8802 | КТП 304 ПС Монастырщина | Богучарский РЭС | Воронежская область | Богучарский РЭС | 10/0,4 | 0.25 | 0.0063 | 0.23746 | Центр питания закрыт для потребителей 1 категории
8803 | КТП 401 ПС Монастырщина | Богучарский РЭС | Воронежская область | Богучарский РЭС | 10/0,4 | 0.063 | 0.00847 | 0.053134 | Центр питания закрыт для потребителей 1 категории
8804 | КТП 402 ПС Монастырщина | Богучарский РЭС | Воронежская область | Богучарский РЭС | 10/0,4 | 0.25 | 0.0292 | 0.21515 | Центр питания закрыт для потребителей 1 категории
8805 | КТП 404 ПС Монастырщина | Богучарский РЭС | Воронежская область | Богучарский РЭС | 10/0,4 | 0.25 | 0.029 | 0.21534 | Центр питания закрыт для потребителей 1 категории
8806 | КТП 405 ПС Монастырщина | Богучарский РЭС | Воронежская область | Богучарский РЭС | 10/0,4 | 0.1 | 0.0048 | 0.092763 | Центр питания закрыт для потребителей 1 категории
8807 | КТП 406 ПС Монастырщина | Богучарский РЭС | Воронежская область | Богучарский РЭС | 10/0,4 | 0.063 | 0.01 | 0.051643 | Центр питания закрыт для потребителей 1 категории
8808 | КТП 407 ПС Монастырщина | Богучарский РЭС | Воронежская область | Богучарский РЭС | 10/0,4 | 0.1 | 0.016 | 0.08185 | Центр питания закрыт для потребителей 1 категории
8809 | КТП 101 ПС Подколодновка | Богучарский РЭС | Воронежская область | Богучарский РЭС | 10/0,4 | 0.1 | 0.0249 | 0.073177 | Центр питания закрыт для потребителей 1 категории
8810 | КТП 103 ПС Подколодновка | Богучарский РЭС | Воронежская область | Богучарский РЭС | 10/0,4 | 0.1 | 0.0461 | 0.05252 | Центр питания закрыт для потребителей 1 категории
8811 | КТП 501 ПС Монастырщина | Богучарский РЭС | Воронежская область | Богучарский РЭС | 10/0,4 | 0.063 | 0.0215 | 0.040438 | Центр питания закрыт для потребителей 1 категории
8812 | КТП 104 ПС Подколодновка потр | Богучарский РЭС | Воронежская область | Богучарский РЭС | 10/0,4 | 0.16 | 0.019 | 0.13739 | Центр питания закрыт для потребителей 1 категории
8813 | КТП 105 ПС Подколодновка | Богучарский РЭС | Воронежская область | Богучарский РЭС | 10/0,4 | 0.1 | 0.01 | 0.087696 | Центр питания закрыт для потребителей 1 категории
8814 | КТП 502 ПС Монастырщина | Богучарский РЭС | Воронежская область | Богучарский РЭС | 10/0,4 | 0.16 | 0.00654 | 0.14953 | Центр питания закрыт для потребителей 1 категории
8815 | КТП 106 ПС Подколодновка | Богучарский РЭС | Воронежская область | Богучарский РЭС | 10/0,4 | 0.063 | 0.007 | 0.054566 | Центр питания закрыт для потребителей 1 категории
8816 | КТП 108 ПС Подколодновка | Богучарский РЭС | Воронежская область | Богучарский РЭС | 10/0,4 | 0.4 | 0.01415 | 0.37597 | Центр питания закрыт для потребителей 1 категории
8817 | КТП 109 ПС Подколодновка | Богучарский РЭС | Воронежская область | Богучарский РЭС | 10/0,4 | 0.25 | 0.03 | 0.21437 | Центр питания закрыт для потребителей 1 категории
8818 | КТП 505 ПС Монастырщина | Богучарский РЭС | Воронежская область | Богучарский РЭС | 10/0,4 | 0.063 | 0.0066 | 0.054956 | Центр питания закрыт для потребителей 1 категории
8819 | КТП 113 ПС Подколодновка | Богучарский РЭС | Воронежская область | Богучарский РЭС | 10/0,4 | 0.063 | 0.005 | 0.056515 | Центр питания закрыт для потребителей 1 категории
8820 | КТП 506 ПС Монастырщина | Богучарский РЭС | Воронежская область | Богучарский РЭС | 10/0,4 | 0.1 | 0.0189 | 0.079024 | Центр питания закрыт для потребителей 1 категории
8821 | КТП 115 ПС Подколодновка | Богучарский РЭС | Воронежская область | Богучарский РЭС | 10/0,4 | 0.1 | 0.00948 | 0.088203 | Центр питания закрыт для потребителей 1 категории
8822 | КТП 507 ПС Монастырщина | Богучарский РЭС | Воронежская область | Богучарский РЭС | 10/0,4 | 0.1 | 0.01456 | 0.083253 | Центр питания закрыт для потребителей 1 категории
8823 | КТП 116 ПС Подколодновка | Богучарский РЭС | Воронежская область | Богучарский РЭС | 10/0,4 | 0.16 | 0.023 | 0.13349 | Центр питания закрыт для потребителей 1 категории
8824 | КТП 509 ПС Монастырщина | Богучарский РЭС | Воронежская область | Богучарский РЭС | 10/0,4 | 0.25 | 0.03 | 0.21437 | Центр питания закрыт для потребителей 1 категории
8825 | КТП 510 ПС Монастырщина | Богучарский РЭС | Воронежская область | Богучарский РЭС | 10/0,4 | 0.1 | 0.0401 | 0.058367 | Центр питания закрыт для потребителей 1 категории
8826 | КТП 511 ПС Монастырщина | Богучарский РЭС | Воронежская область | Богучарский РЭС | 10/0,4 | 0.16 | 0.01225 | 0.14397 | Центр питания закрыт для потребителей 1 категории
8827 | КТП 513 ПС Монастырщина | Богучарский РЭС | Воронежская область | Богучарский РЭС | 10/0,4 | 0.063 | 0.0056 | 0.055931 | Центр питания закрыт для потребителей 1 категории
8828 | КТП 514 ПС Монастырщина | Богучарский РЭС | Воронежская область | Богучарский РЭС | 10/0,4 | 0.25 | 0.044 | 0.20073 | Центр питания закрыт для потребителей 1 категории
8829 | КТП 515 ПС Монастырщина | Богучарский РЭС | Воронежская область | Богучарский РЭС | 10/0,4 | 0.16 | 0.0008 | 0.15512 | Центр питания закрыт для потребителей 1 категории
8830 | КТП 516 ПС Монастырщина | Богучарский РЭС | Воронежская область | Богучарский РЭС | 10/0,4 | 0.1 | 0.007 | 0.090619 | Центр питания закрыт для потребителей 1 категории
8831 | КТП 517 ПС Монастырщина | Богучарский РЭС | Воронежская область | Богучарский РЭС | 10/0,4 | 0.25 | 0.069 | 0.17637 | Центр питания закрыт для потребителей 1 категории
8832 | КТП 518 ПС Монастырщина | Богучарский РЭС | Воронежская область | Богучарский РЭС | 10/0,4 | 0.063 | 0.0012 | 0.060218 | Центр питания закрыт для потребителей 1 категории
8833 | КТП 519 ПС Монастырщина | Богучарский РЭС | Воронежская область | Богучарский РЭС | 10/0,4 | 0.063 | 0.033 | 0.029232 | Центр питания закрыт для потребителей 1 категории
8834 | КТП 203 ПС Подколодновка | Богучарский РЭС | Воронежская область | Богучарский РЭС | 10/0,4 | 0.1 | 0.033 | 0.065285 | Центр питания закрыт для потребителей 1 категории
8835 | КТП 221 ПС Подколодновка | Богучарский РЭС | Воронежская область | Богучарский РЭС | 10/0,4 | 0.1 | 0.05 | 0.04872 | Центр питания закрыт для потребителей 1 категории
8836 | КТП 205 ПС Подколодновка | Богучарский РЭС | Воронежская область | Богучарский РЭС | 10/0,4 | 0.1 | 0.038 | 0.060413 | Центр питания закрыт для потребителей 1 категории
8837 | КТП 220 ПС Подколодновка | Богучарский РЭС | Воронежская область | Богучарский РЭС | 10/0,4 | 0.06 | 0.047 | 0.012667 | Центр питания закрыт для потребителей 1 категории
8838 | КТП 207 ПС Подколодновка | Богучарский РЭС | Воронежская область | Богучарский РЭС | 10/0,4 | 0.25 | 0.0252 | 0.21905 | Центр питания закрыт для потребителей 1 категории
8839 | КТП 208 ПС Подколодновка | Богучарский РЭС | Воронежская область | Богучарский РЭС | 10/0,4 | 0.16 | 0.0779 | 0.079998 | Центр питания закрыт для потребителей 1 категории
8840 | КТП 209 ПС Подколодновка | Богучарский РЭС | Воронежская область | Богучарский РЭС | 10/0,4 | 0.063 | 0.031 | 0.031181 | Центр питания закрыт для потребителей 1 категории
8841 | КТП 210 ПС Подколодновка | Богучарский РЭС | Воронежская область | Богучарский РЭС | 10/0,4 | 0.16 | 0.044 | 0.11303 | Центр питания закрыт для потребителей 1 категории
8842 | КТП 211 ПС Подколодновка | Богучарский РЭС | Воронежская область | Богучарский РЭС | 10/0,4 | 0.25 | 0.079 | 0.16662 | Центр питания закрыт для потребителей 1 категории
8843 | КТП 214 ПС Подколодновка | Богучарский РЭС | Воронежская область | Богучарский РЭС | 10/0,4 | 0.1 | 0.024 | 0.074054 | Центр питания закрыт для потребителей 1 категории
8844 | КТП 218 ПС Подколодновка | Богучарский РЭС | Воронежская область | Богучарский РЭС | 10/0,4 | 0.063 | 0.022 | 0.03995 | Центр питания закрыт для потребителей 1 категории
8845 | КТП 301 ПС Подколодновка | Богучарский РЭС | Воронежская область | Богучарский РЭС | 10/0,4 | 0.1 | 0.0129 | 0.08487 | Центр питания закрыт для потребителей 1 категории
8846 | КТП 204 ПС Богучар | Богучарский РЭС | Воронежская область | Богучарский РЭС | 10/0,4 | 0.063 | 0.03 | 0.032155 | Центр питания закрыт для потребителей 1 категории
8847 | КТП 205 ПС Богучар | Богучарский РЭС | Воронежская область | Богучарский РЭС | 10/0,4 | 0.16 | 0.044 | 0.11303 | Центр питания закрыт для потребителей 1 категории
8848 | КТП 206 ПС Богучар | Богучарский РЭС | Воронежская область | Богучарский РЭС | 10/0,4 | 0.16 | 0.031 | 0.1257 | Центр питания закрыт для потребителей 1 категории
8849 | КТП 207 ПС Богучар | Богучарский РЭС | Воронежская область | Богучарский РЭС | 10/0,4 | 0.1 | 0.04316 | 0.055385 | Центр питания закрыт для потребителей 1 категории
8850 | КТП 209 ПС Богучар | Богучарский РЭС | Воронежская область | Богучарский РЭС | 10/0,4 | 0.16 | 0.003 | 0.15298 | Центр питания закрыт для потребителей 1 категории
8851 | КТП 210 ПС Богучар пот | Богучарский РЭС | Воронежская область | Богучарский РЭС | 10/0,4 | 0.1 | 0.044 | 0.054566 | Центр питания закрыт для потребителей 1 категории
8852 | КТП 218 ПС Богучар | Богучарский РЭС | Воронежская область | Богучарский РЭС | 10/0,4 | 0.1 | 0.078 | 0.021437 | Центр питания закрыт для потребителей 1 категории
8853 | КТП 219 ПС Богучар | Богучарский РЭС | Воронежская область | Богучарский РЭС | 10/0,4 | 0.1 | 0.067 | 0.032155 | Центр питания закрыт для потребителей 1 категории
8854 | КТП 221 ПС Богучар | Богучарский РЭС | Воронежская область | Богучарский РЭС | 10/0,4 | 0.063 | 0.0371 | 0.025237 | Центр питания закрыт для потребителей 1 категории
8855 | КТП 222 ПС Богучар | Богучарский РЭС | Воронежская область | Богучарский РЭС | 10/0,4 | 0.1 | 0.0312 | 0.067039 | Центр питания закрыт для потребителей 1 категории
8856 | КТП 226 ПС Богучар | Богучарский РЭС | Воронежская область | Богучарский РЭС | 10/0,4 | 0.063 | 0 | 0.061387 | Центр питания закрыт для потребителей 1 категории
8857 | КТП 303 ПС Богучар | Богучарский РЭС | Воронежская область | Богучарский РЭС | 10/0,4 | 0.063 | 0.0058 | 0.055736 | Центр питания закрыт для потребителей 1 категории
8858 | КТП 305 ПС Богучар | Богучарский РЭС | Воронежская область | Богучарский РЭС | 10/0,4 | 0.16 | 0.0269 | 0.12969 | Центр питания закрыт для потребителей 1 категории
8859 | КТП 307 ПС Богучар | Богучарский РЭС | Воронежская область | Богучарский РЭС | 10/0,4 | 0.1 | 0.01 | 0.087696 | Центр питания закрыт для потребителей 1 категории
8860 | КТП 702 ПС Богучар | Богучарский РЭС | Воронежская область | Богучарский РЭС | 10/0,4 | 0.1 | 0.0371 | 0.06129 | Центр питания закрыт для потребителей 1 категории
8861 | КТП 703 ПС Богучар | Богучарский РЭС | Воронежская область | Богучарский РЭС | 10/0,4 | 0.063 | 0.026 | 0.036053 | Центр питания закрыт для потребителей 1 категории
8862 | КТП 704 ПС Богучар | Богучарский РЭС | Воронежская область | Богучарский РЭС | 10/0,4 | 0.063 | 0.029 | 0.03313 | Центр питания закрыт для потребителей 1 категории
8863 | КТП 706 ПС Богучар | Богучарский РЭС | Воронежская область | Богучарский РЭС | 10/0,4 | 0.1 | 0.019 | 0.078926 | Центр питания закрыт для потребителей 1 категории
8864 | КТП 707 ПС Богучар | Богучарский РЭС | Воронежская область | Богучарский РЭС | 10/0,4 | 0.25 | 0.0699 | 0.17549 | Центр питания закрыт для потребителей 1 категории
8865 | КТП 708 ПС Богучар | Богучарский РЭС | Воронежская область | Богучарский РЭС | 10/0,4 | 0.063 | 0.019 | 0.042874 | Центр питания закрыт для потребителей 1 категории
8866 | КТП 712 ПС Богучар | Богучарский РЭС | Воронежская область | Богучарский РЭС | 10/0,4 | 0.1 | 0.031 | 0.067234 | Центр питания закрыт для потребителей 1 категории
8867 | КТП 713 ПС Богучар | Богучарский РЭС | Воронежская область | Богучарский РЭС | 10/0,4 | 0.04 | 0.001 | 0.038002 | Центр питания закрыт для потребителей 1 категории
8868 | КТП 714 ПС Богучар | Богучарский РЭС | Воронежская область | Богучарский РЭС | 10/0,4 | 0.1 | 0.024 | 0.074054 | Центр питания закрыт для потребителей 1 категории
8869 | КТП 717 ПС Богучар | Богучарский РЭС | Воронежская область | Богучарский РЭС | 10/0,4 | 0.16 | 0.025 | 0.13154 | Центр питания закрыт для потребителей 1 категории
8870 | КТП 718 ПС Богучар | Богучарский РЭС | Воронежская область | Богучарский РЭС | 10/0,4 | 0.1 | 0.0058 | 0.091788 | Центр питания закрыт для потребителей 1 категории
8871 | КТП 720 ПС Богучар | Богучарский РЭС | Воронежская область | Богучарский РЭС | 10/0,4 | 0.063 | 0.01925 | 0.04263 | Центр питания закрыт для потребителей 1 категории
8872 | КТП 721 ПС Богучар | Богучарский РЭС | Воронежская область | Богучарский РЭС | 10/0,4 | 0.1 | 0.0312 | 0.067039 | Центр питания закрыт для потребителей 1 категории
8873 | КТП 722 ПС Богучар | Богучарский РЭС | Воронежская область | Богучарский РЭС | 10/0,4 | 0.1 | 0.01325 | 0.084529 | Центр питания закрыт для потребителей 1 категории
8874 | КТП-10/0.4кВ ВЛ 10-7 №724 ПС Богучар пот | Богучарский РЭС | Воронежская область | Богучарский РЭС | 10/0,4 | 0.63 | 0.075 | 0.54079 | Центр питания закрыт для потребителей 1 категории
8875 | КТП 725 ПС Богучар | Богучарский РЭС | Воронежская область | Богучарский РЭС | 10/0,4 | 0.1 | 0.00846 | 0.089197 | Центр питания закрыт для потребителей 1 категории
8876 | КТП 727 ПС Богучар | Богучарский РЭС | Воронежская область | Богучарский РЭС | 10/0,4 | 0.063 | 0.001 | 0.060413 | Центр питания закрыт для потребителей 1 категории
8877 | КТП-10/0,4кВ ВЛ-10-6 №601 ПС Богучар | Богучарский РЭС | Воронежская область | Богучарский РЭС | 10/0,4 | 0.4 | 0.108 | 0.28452 | Центр питания закрыт для потребителей 1 категории
8878 | КТП 602 ПС Богучар | Богучарский РЭС | Воронежская область | Богучарский РЭС | 10/0,4 | 0.1 | 0.052 | 0.046771 | Центр питания закрыт для потребителей 1 категории
8879 | КТП 10/0,4кВ ВЛ-10-6 №603 ПС Богучар | Богучарский РЭС | Воронежская область | Богучарский РЭС | 10/0,4 | 0.16 | 0.033 | 0.12375 | Центр питания закрыт для потребителей 1 категории
8880 | КТП 604 ПС Богучар | Богучарский РЭС | Воронежская область | Богучарский РЭС | 10/0,4 | 0.16 | 0.0007 | 0.15522 | Центр питания закрыт для потребителей 1 категории
8881 | КТП 605 ПС Богучар | Богучарский РЭС | Воронежская область | Богучарский РЭС | 10/0,4 | 0.4 | 0.15 | 0.2436 | Центр питания закрыт для потребителей 1 категории
8882 | КТП 608 ПС Богучар | Богучарский РЭС | Воронежская область | Богучарский РЭС | 10/0,4 | 0.25 | 0.11 | 0.13642 | Центр питания закрыт для потребителей 1 категории
8883 | КТП 609 ПС Богучар | Богучарский РЭС | Воронежская область | Богучарский РЭС | 10/0,4 | 0.1 | 0.024 | 0.074054 | Центр питания закрыт для потребителей 1 категории
8884 | КТП 610 ПС Богучар | Богучарский РЭС | Воронежская область | Богучарский РЭС | 10/0,4 | 0.4 | 0.031 | 0.35955 | Центр питания закрыт для потребителей 1 категории
8885 | КТП 611 ПС Богучар | Богучарский РЭС | Воронежская область | Богучарский РЭС | 10/0,4 | 0.16 | 0.085 | 0.07308 | Центр питания закрыт для потребителей 1 категории
8886 | КТП 612 ПС Богучар | Богучарский РЭС | Воронежская область | Богучарский РЭС | 10/0,4 | 0.16 | 0.0632 | 0.094322 | Центр питания закрыт для потребителей 1 категории
8887 | КТП 613 ПС Богучар | Богучарский РЭС | Воронежская область | Богучарский РЭС | 10/0,4 | 0.1 | 0.0242 | 0.07386 | Центр питания закрыт для потребителей 1 категории
8888 | КТП 615 ПС Богучар | Богучарский РЭС | Воронежская область | Богучарский РЭС | 10/0,4 | 0.4 | 0.06633 | 0.32513 | Центр питания закрыт для потребителей 1 категории
8889 | КТП 617 ПС Богучар | Богучарский РЭС | Воронежская область | Богучарский РЭС | 10/0,4 | 0.25 | 0.138 | 0.10913 | Центр питания закрыт для потребителей 1 категории
8890 | КТП 10/0,4кВ ВЛ-10-6 №618 ПС Богучар | Богучарский РЭС | Воронежская область | Богучарский РЭС | 10/0,4 | 0.16 | 0.043 | 0.114 | Центр питания закрыт для потребителей 1 категории
8891 | КТП 10/0,4кВ ВЛ-10-6 №619 ПС Богучар | Богучарский РЭС | Воронежская область | Богучарский РЭС | 10/0,4 | 0.063 | 0.019 | 0.042874 | Центр питания закрыт для потребителей 1 категории
8892 | КТП 620 ПС Богучар | Богучарский РЭС | Воронежская область | Богучарский РЭС | 10/0,4 | 0.063 | 0.00185 | 0.059585 | Центр питания закрыт для потребителей 1 категории
8893 | КТП 604 ПС Монастырщина | Богучарский РЭС | Воронежская область | Богучарский РЭС | 10/0,4 | 0.1 | 0.023 | 0.075029 | Центр питания закрыт для потребителей 1 категории
8894 | КТП 605 ПС Монастырщина | Богучарский РЭС | Воронежская область | Богучарский РЭС | 10/0,4 | 0.1 | 0.039 | 0.059438 | Центр питания закрыт для потребителей 1 категории
8895 | КТП 606 ПС Монастырщина | Богучарский РЭС | Воронежская область | Богучарский РЭС | 10/0,4 | 0.25 | 0.045 | 0.19975 | Центр питания закрыт для потребителей 1 категории
8896 | КТП 607 ПС Монастырщина | Богучарский РЭС | Воронежская область | Богучарский РЭС | 10/0,4 | 0.1 | 0.0576 | 0.041315 | Центр питания закрыт для потребителей 1 категории
8897 | КТП 303 ПС с-з Радченский | Богучарский РЭС | Воронежская область | Богучарский РЭС | 10/0,4 | 0.063 | 0.005 | 0.056515 | Центр питания закрыт для потребителей 1 категории
8898 | КТП 104 ПС с-з Радченский | Богучарский РЭС | Воронежская область | Богучарский РЭС | 10/0,4 | 0.25 | 0.006 | 0.23775 | Центр питания закрыт для потребителей 1 категории
8899 | КТП 105 ПС с-з Радченский | Богучарский РЭС | Воронежская область | Богучарский РЭС | 10/0,4 | 0.1 | 0.013 | 0.084773 | Центр питания закрыт для потребителей 1 категории
8900 | КТП 110 ПС с-з Радченский | Богучарский РЭС | Воронежская область | Богучарский РЭС | 10/0,4 | 0.063 | 0.043 | 0.019488 | Центр питания закрыт для потребителей 1 категории
8901 | КТП 201 ПС с-з Радченский | Богучарский РЭС | Воронежская область | Богучарский РЭС | 10/0,4 | 0.1 | 0.032 | 0.066259 | Центр питания закрыт для потребителей 1 категории
8902 | КТП 202 ПС с-з Радченский | Богучарский РЭС | Воронежская область | Богучарский РЭС | 10/0,4 | 0.16 | 0.018 | 0.13836 | Центр питания закрыт для потребителей 1 категории
8903 | КТП 203 ПС с-з Радченский | Богучарский РЭС | Воронежская область | Богучарский РЭС | 10/0,4 | 0.1 | 0.015 | 0.082824 | Центр питания закрыт для потребителей 1 категории
8904 | КТП 205 ПС с-з Радченский | Богучарский РЭС | Воронежская область | Богучарский РЭС | 10/0,4 | 0.16 | 0.0358 | 0.12102 | Центр питания закрыт для потребителей 1 категории
8905 | КТП 305 ПС с-з Радченский | Богучарский РЭС | Воронежская область | Богучарский РЭС | 10/0,4 | 0.063 | 0.00564 | 0.055892 | Центр питания закрыт для потребителей 1 категории
8906 | КТП 307 ПС с-з Радченский | Богучарский РЭС | Воронежская область | Богучарский РЭС | 10/0,4 | 0.1 | 0.0028 | 0.094712 | Центр питания закрыт для потребителей 1 категории
8907 | КТП 308 ПС с-з Радченский | Богучарский РЭС | Воронежская область | Богучарский РЭС | 10/0,4 | 0.063 | 0.004 | 0.05749 | Центр питания закрыт для потребителей 1 категории
8908 | КТП 402 ПС с-з Радченский | Богучарский РЭС | Воронежская область | Богучарский РЭС | 10/0,4 | 0.16 | 0.03 | 0.12667 | Центр питания закрыт для потребителей 1 категории
8909 | КТП 403 ПС с-з Радченский | Богучарский РЭС | Воронежская область | Богучарский РЭС | 10/0,4 | 0.1 | 0.0066 | 0.091009 | Центр питания закрыт для потребителей 1 категории
8910 | КТП 404 ПС с-з Радченский | Богучарский РЭС | Воронежская область | Богучарский РЭС | 10/0,4 | 0.25 | 0.02 | 0.22411 | Центр питания закрыт для потребителей 1 категории
8911 | КТП 406 ПС с-з Радченский | Богучарский РЭС | Воронежская область | Богучарский РЭС | 10/0,4 | 0.1 | 0.00827 | 0.089382 | Центр питания закрыт для потребителей 1 категории
8912 | КТП 202 ПС Красногоровка | Богучарский РЭС | Воронежская область | Богучарский РЭС | 10/0,4 | 0.25 | 0.0061 | 0.23766 | Центр питания закрыт для потребителей 1 категории
8913 | КТП 204 ПС Красногоровка | Богучарский РЭС | Воронежская область | Богучарский РЭС | 10/0,4 | 0.063 | 0.00406 | 0.057431 | Центр питания закрыт для потребителей 1 категории
8914 | КТП 205 ПС Красногоровка | Богучарский РЭС | Воронежская область | Богучарский РЭС | 10/0,4 | 0.16 | 0.0115 | 0.1447 | Центр питания закрыт для потребителей 1 категории
8915 | КТП 206 ПС Красногоровка | Богучарский РЭС | Воронежская область | Богучарский РЭС | 10/0,4 | 0.16 | 0.046 | 0.11108 | Центр питания закрыт для потребителей 1 категории
8916 | КТП 207 ПС Красногоровка | Богучарский РЭС | Воронежская область | Богучарский РЭС | 10/0,4 | 0.1 | 0.0294 | 0.068793 | Центр питания закрыт для потребителей 1 категории
8917 | КТП 208 ПС Красногоровка | Богучарский РЭС | Воронежская область | Богучарский РЭС | 10/0,4 | 0.1 | 0.011 | 0.086722 | Центр питания закрыт для потребителей 1 категории
8918 | КТП 212 ПС Красногоровка | Богучарский РЭС | Воронежская область | Богучарский РЭС | 10/0,4 | 0.04 | 0.00484 | 0.03426 | Центр питания закрыт для потребителей 1 категории
8919 | КТП 102 ПС Богучар | Богучарский РЭС | Воронежская область | Богучарский РЭС | 10/0,4 | 0.25 | 0.039 | 0.2056 | Центр питания закрыт для потребителей 1 категории
8920 | КТП-10/04кВКТП№104 ВЛ 10-1 ПС Богучар | Богучарский РЭС | Воронежская область | Богучарский РЭС | 10/0,4 | 0.16 | 0.11128 | 0.047473 | Центр питания закрыт для потребителей 1 категории
8921 | КТП 108 ПС Богучар | Богучарский РЭС | Воронежская область | Богучарский РЭС | 10/0,4 | 0.315 | 0.092 | 0.21729 | Центр питания закрыт для потребителей 1 категории
8922 | ЗТП 110 ПС Богучар | Богучарский РЭС | Воронежская область | Богучарский РЭС | 10/0,4 | 0.32 | 0.091 | 0.22314 | Центр питания закрыт для потребителей 1 категории
8923 | КТП-10/04кВ №112 ВЛ 10-1 ПС Богучар потр | Богучарский РЭС | Воронежская область | Богучарский РЭС | 10/0,4 | 0.25 | 0.1 | 0.14616 | Центр питания закрыт для потребителей 1 категории
8924 | КТП-10/04кВКТП№113 ВЛ 10-1 ПС Богучар | Богучарский РЭС | Воронежская область | Богучарский РЭС | 10/0,4 | 0.16 | 0.055 | 0.10231 | Центр питания закрыт для потребителей 1 категории
8925 | КТП-10/04кВКТП№614 ВЛ 10-6 ПС Опорная | Богучарский РЭС | Воронежская область | Богучарский РЭС | 10/0,4 | 0.25 | 0.175 | 0.07308 | Центр питания закрыт для потребителей 1 категории
8926 | КТП 615 ПС Опорная | Богучарский РЭС | Воронежская область | Богучарский РЭС | 10/0,4 | 0.25 | 0.075 | 0.17052 | Центр питания закрыт для потребителей 1 категории
8927 | КТП-10/04кВ №620 ВЛ-10-6 ПС Опорная потр | Богучарский РЭС | Воронежская область | Богучарский РЭС | 10/0,4 | 0.25 | 0.08 | 0.16565 | Центр питания закрыт для потребителей 1 категории
8928 | КТП 124 ПС Богучар | Богучарский РЭС | Воронежская область | Богучарский РЭС | 10/0,4 | 0.25 | 0.032 | 0.21242 | Центр питания закрыт для потребителей 1 категории
8929 | КТП-10/04кВКТП№125ВЛ10-1ПС Богучар | Богучарский РЭС | Воронежская область | Богучарский РЭС | 10/0,4 | 0.4 | 0.078 | 0.31376 | Центр питания закрыт для потребителей 1 категории
8930 | КТП 101 ПС Южная | Богучарский РЭС | Воронежская область | Богучарский РЭС | 10/0,4 | 0.1 | 0.023 | 0.075029 | Центр питания закрыт для потребителей 1 категории
8931 | КТП 126 ПС Богучар | Богучарский РЭС | Воронежская область | Богучарский РЭС | 10/0,4 | 0.16 | 0.115 | 0.043848 | Центр питания закрыт для потребителей 1 категории
8932 | КТП 128 ПС Богучар | Богучарский РЭС | Воронежская область | Богучарский РЭС | 10/0,4 | 0.16 | 0.151 | 0.0087696 | Центр питания закрыт для потребителей 1 категории
8933 | КТП 104 ПС Южная | Богучарский РЭС | Воронежская область | Богучарский РЭС | 10/0,4 | 0.1 | 0.031 | 0.067234 | Центр питания закрыт для потребителей 1 категории
8934 | КТП 129 ПС Богучар | Богучарский РЭС | Воронежская область | Богучарский РЭС | 10/0,4 | 0.4 | 0.155 | 0.23873 | Центр питания закрыт для потребителей 1 категории
8935 | КТП 105 ПС Южная | Богучарский РЭС | Воронежская область | Богучарский РЭС | 10/0,4 | 0.04 | 0.025 | 0.014616 | Центр питания закрыт для потребителей 1 категории
8936 | КТП 130 ПС Богучар | Богучарский РЭС | Воронежская область | Богучарский РЭС | 10/0,4 | 0.4 | 0.069 | 0.32253 | Центр питания закрыт для потребителей 1 категории
8937 | КТП-10/04кВКТП№633ВЛ10-6ПС Опорная | Богучарский РЭС | Воронежская область | Богучарский РЭС | 10/0,4 | 0.25 | 0.09 | 0.1559 | Центр питания закрыт для потребителей 1 категории
8938 | КТП 622 ПС Опорная | Богучарский РЭС | Воронежская область | Богучарский РЭС | 10/0,4 | 0.1 | 0.0524 | 0.046381 | Центр питания закрыт для потребителей 1 категории
8939 | КТП 204 ПС Южная | Богучарский РЭС | Воронежская область | Богучарский РЭС | 10/0,4 | 0.1 | 0.01 | 0.087696 | Центр питания закрыт для потребителей 1 категории
8940 | КТП 206 ПС Южная | Богучарский РЭС | Воронежская область | Богучарский РЭС | 10/0,4 | 0.16 | 0.0166 | 0.13973 | Центр питания закрыт для потребителей 1 категории
8941 | КТП 1002 ПС Богучар | Богучарский РЭС | Воронежская область | Богучарский РЭС | 10/0,4 | 0.25 | 0.152 | 0.095491 | Центр питания закрыт для потребителей 1 категории
8942 | КТП 301 ПС Южная | Богучарский РЭС | Воронежская область | Богучарский РЭС | 10/0,4 | 0.04 | 0.012 | 0.027283 | Центр питания закрыт для потребителей 1 категории
8943 | КТП 401 ПС Южная | Богучарский РЭС | Воронежская область | Богучарский РЭС | 10/0,4 | 0.16 | 0.153 | 0.0068208 | Центр питания закрыт для потребителей 1 категории
8944 | КТП 405 ПС Южная | Богучарский РЭС | Воронежская область | Богучарский РЭС | 10/0,4 | 0.1 | 0.033 | 0.065285 | Центр питания закрыт для потребителей 1 категории
8945 | КТП 101 ПС Шуриновка | Богучарский РЭС | Воронежская область | Богучарский РЭС | 10/0,4 | 0.1 | 0.0102 | 0.087501 | Центр питания закрыт для потребителей 1 категории
8946 | КТП 103 ПС Шуриновка | Богучарский РЭС | Воронежская область | Богучарский РЭС | 10/0,4 | 0.063 | 0.0038 | 0.057684 | Центр питания закрыт для потребителей 1 категории
8947 | КТП 102 ПС Шуриновка | Богучарский РЭС | Воронежская область | Богучарский РЭС | 10/0,4 | 0.16 | 0.012 | 0.14421 | Центр питания закрыт для потребителей 1 категории
8948 | КТП 108 ПС Шуриновка | Богучарский РЭС | Воронежская область | Богучарский РЭС | 10/0,4 | 0.063 | 0.033 | 0.029232 | Центр питания закрыт для потребителей 1 категории
8949 | КТП 201 ПС Шуриновка | Богучарский РЭС | Воронежская область | Богучарский РЭС | 10/0,4 | 0.1 | 0.0329 | 0.065382 | Центр питания закрыт для потребителей 1 категории
8950 | КТП 202 ПС Шуриновка | Богучарский РЭС | Воронежская область | Богучарский РЭС | 10/0,4 | 0.1 | 0.0222 | 0.075808 | Центр питания закрыт для потребителей 1 категории
8951 | КТП 726 ПС Богучар | Богучарский РЭС | Воронежская область | Богучарский РЭС | 10/0,4 | 0.063 | 0.016 | 0.045797 | Центр питания закрыт для потребителей 1 категории
8952 | КТП 402 ПС Шуриновка | Богучарский РЭС | Воронежская область | Богучарский РЭС | 10/0,4 | 0.4 | 0.013 | 0.37709 | Центр питания закрыт для потребителей 1 категории
8953 | КТП 404 ПС Шуриновка | Богучарский РЭС | Воронежская область | Богучарский РЭС | 10/0,4 | 0.25 | 0.008 | 0.2358 | Центр питания закрыт для потребителей 1 категории
8954 | КТП 405 ПС Шуриновка | Богучарский РЭС | Воронежская область | Богучарский РЭС | 10/0,4 | 0.1 | 0.036 | 0.062362 | Центр питания закрыт для потребителей 1 категории
8955 | КТП 406 ПС Шуриновка | Богучарский РЭС | Воронежская область | Богучарский РЭС | 10/0,4 | 0.16 | 0.03 | 0.12667 | Центр питания закрыт для потребителей 1 категории
8956 | КТП 410 ПС Шуриновка | Богучарский РЭС | Воронежская область | Богучарский РЭС | 10/0,4 | 0.25 | 0.00703 | 0.23675 | Центр питания закрыт для потребителей 1 категории
8957 | КТП 201 ПС Криница | Богучарский РЭС | Воронежская область | Богучарский РЭС | 10/0,4 | 0.16 | 0.0123 | 0.14392 | Центр питания закрыт для потребителей 1 категории
8958 | КТП 202 ПС Криница | Богучарский РЭС | Воронежская область | Богучарский РЭС | 10/0,4 | 0.16 | 0.066 | 0.091594 | Центр питания закрыт для потребителей 1 категории
8959 | КТП 203 ПС Криница | Богучарский РЭС | Воронежская область | Богучарский РЭС | 10/0,4 | 0.25 | 0.016 | 0.22801 | Центр питания закрыт для потребителей 1 категории
8960 | КТП 207 ПС Криница | Богучарский РЭС | Воронежская область | Богучарский РЭС | 10/0,4 | 0.16 | 0.045 | 0.11206 | Центр питания закрыт для потребителей 1 категории
8961 | КТП 422 ПС Богучар | Богучарский РЭС | Воронежская область | Богучарский РЭС | 10/0,4 | 0.04 | 0.001 | 0.038002 | Центр питания закрыт для потребителей 1 категории
8962 | КТП 211 ПС Криница | Богучарский РЭС | Воронежская область | Богучарский РЭС | 10/0,4 | 0.063 | 0.0138 | 0.04794 | Центр питания закрыт для потребителей 1 категории
8963 | КТП 212 ПС Криница | Богучарский РЭС | Воронежская область | Богучарский РЭС | 10/0,4 | 0.1 | 0.0358 | 0.062556 | Центр питания закрыт для потребителей 1 категории
8964 | КТП 215 ПС Криница | Богучарский РЭС | Воронежская область | Богучарский РЭС | 10/0,4 | 0.063 | 0.0228 | 0.039171 | Центр питания закрыт для потребителей 1 категории
8965 | КТП 216 ПС Криница | Богучарский РЭС | Воронежская область | Богучарский РЭС | 10/0,4 | 0.16 | 0.04102 | 0.11593 | Центр питания закрыт для потребителей 1 категории
8966 | КТП 102 ПС Первомайская | Богучарский РЭС | Воронежская область | Богучарский РЭС | 10/0,4 | 0.063 | 0.012 | 0.049694 | Центр питания закрыт для потребителей 1 категории
8967 | КТП 201 ПС Первомайская | Богучарский РЭС | Воронежская область | Богучарский РЭС | 10/0,4 | 0.16 | 0.017 | 0.13934 | Центр питания закрыт для потребителей 1 категории
8968 | КТП 205 ПС Первомайская | Богучарский РЭС | Воронежская область | Богучарский РЭС | 10/0,4 | 0.4 | 0.0058 | 0.38411 | Центр питания закрыт для потребителей 1 категории
8969 | КТП 207 ПС Первомайская | Богучарский РЭС | Воронежская область | Богучарский РЭС | 10/0,4 | 0.16 | 0.016 | 0.14031 | Центр питания закрыт для потребителей 1 категории
8970 | КТП 301 ПС Первомайская | Богучарский РЭС | Воронежская область | Богучарский РЭС | 10/0,4 | 0.06 | 0.039 | 0.020462 | Центр питания закрыт для потребителей 1 категории
8971 | КТП 302 ПС Первомайская | Богучарский РЭС | Воронежская область | Богучарский РЭС | 10/0,4 | 0.1 | 0.01547 | 0.082366 | Центр питания закрыт для потребителей 1 категории
8972 | КТП 305 ПС Первомайская | Богучарский РЭС | Воронежская область | Богучарский РЭС | 10/0,4 | 0.1 | 0.095 | 0.004872 | Центр питания закрыт для потребителей 1 категории
8973 | КТП 308 ПС Первомайская | Богучарский РЭС | Воронежская область | Богучарский РЭС | 10/0,4 | 0.16 | 0.08 | 0.077952 | Центр питания закрыт для потребителей 1 категории
8974 | КТП 309 ПС Первомайская | Богучарский РЭС | Воронежская область | Богучарский РЭС | 10/0,4 | 0.1 | 0.029 | 0.069182 | Центр питания закрыт для потребителей 1 категории
8975 | КТП 310 ПС Первомайская | Богучарский РЭС | Воронежская область | Богучарский РЭС | 10/0,4 | 0.063 | 0.0018 | 0.059633 | Центр питания закрыт для потребителей 1 категории
8976 | КТП 312 ПС Первомайская | Богучарский РЭС | Воронежская область | Богучарский РЭС | 10/0,4 | 0.1 | 0.016 | 0.08185 | Центр питания закрыт для потребителей 1 категории
8977 | КТП 313 ПС Первомайская | Богучарский РЭС | Воронежская область | Богучарский РЭС | 10/0,4 | 0.1 | 0.0465 | 0.05213 | Центр питания закрыт для потребителей 1 категории
8978 | КТП 314 ПС Первомайская | Богучарский РЭС | Воронежская область | Богучарский РЭС | 10/0,4 | 0.25 | 0.008 | 0.2358 | Центр питания закрыт для потребителей 1 категории
8979 | КТП 401 ПС Радченская | Богучарский РЭС | Воронежская область | Богучарский РЭС | 10/0,4 | 0.063 | 0.041 | 0.021437 | Центр питания закрыт для потребителей 1 категории
8980 | КТП 402 ПС Радченская | Богучарский РЭС | Воронежская область | Богучарский РЭС | 10/0,4 | 0.16 | 0.032 | 0.12472 | Центр питания закрыт для потребителей 1 категории
8981 | КТП 420 ПС Россия | Богучарский РЭС | Воронежская область | Богучарский РЭС | 10/0,4 | 0.16 | 0.0273 | 0.1293 | Центр питания закрыт для потребителей 1 категории
8982 | КТП 407 ПС Радченская | Богучарский РЭС | Воронежская область | Богучарский РЭС | 10/0,4 | 0.063 | 0.006 | 0.055541 | Центр питания закрыт для потребителей 1 категории
8983 | КТП 409 ПС Радченская | Богучарский РЭС | Воронежская область | Богучарский РЭС | 10/0,4 | 0.063 | 0.03 | 0.032155 | Центр питания закрыт для потребителей 1 категории
8984 | КТП 412 ПС Радченская | Богучарский РЭС | Воронежская область | Богучарский РЭС | 10/0,4 | 0.16 | 0.021 | 0.13544 | Центр питания закрыт для потребителей 1 категории
8985 | КТП 413 ПС Радченская | Богучарский РЭС | Воронежская область | Богучарский РЭС | 10/0,4 | 0.06 | 0.021 | 0.038002 | Центр питания закрыт для потребителей 1 категории
8986 | КТП 415 ПС Радченская | Богучарский РЭС | Воронежская область | Богучарский РЭС | 10/0,4 | 0.063 | 0.028 | 0.034104 | Центр питания закрыт для потребителей 1 категории
8987 | КТП 417 ПС Радченская | Богучарский РЭС | Воронежская область | Богучарский РЭС | 10/0,4 | 0.063 | 0.024 | 0.038002 | Центр питания закрыт для потребителей 1 категории
8988 | КТП 418 ПС Радченская | Богучарский РЭС | Воронежская область | Богучарский РЭС | 10/0,4 | 0.063 | 0.02958 | 0.032564 | Центр питания закрыт для потребителей 1 категории
8989 | КТП 419 ПС Радченская | Богучарский РЭС | Воронежская область | Богучарский РЭС | 10/0,4 | 0.1 | 0.039 | 0.059438 | Центр питания закрыт для потребителей 1 категории
8990 | КТП 321 ПС Радченская | Богучарский РЭС | Воронежская область | Богучарский РЭС | 10/0,4 | 0.06 | 0.0137 | 0.045115 | Центр питания закрыт для потребителей 1 категории
8991 | КТП 322 ПС Радченская | Богучарский РЭС | Воронежская область | Богучарский РЭС | 10/0,4 | 0.16 | 0.028 | 0.12862 | Центр питания закрыт для потребителей 1 категории
8992 | КТП 323 ПС Радченская | Богучарский РЭС | Воронежская область | Богучарский РЭС | 10/0,4 | 0.04 | 0.0289 | 0.010816 | Центр питания закрыт для потребителей 1 категории
8993 | КТП 324 ПС Радченская | Богучарский РЭС | Воронежская область | Богучарский РЭС | 10/0,4 | 0.1 | 0.026 | 0.072106 | Центр питания закрыт для потребителей 1 категории
8994 | КТП 230 ПС Радченская | Богучарский РЭС | Воронежская область | Богучарский РЭС | 10/0,4 | 0.063 | 0.0216 | 0.04034 | Центр питания закрыт для потребителей 1 категории
8995 | КТП 302 ПС Радченская | Богучарский РЭС | Воронежская область | Богучарский РЭС | 10/0,4 | 0.063 | 0.007 | 0.054566 | Центр питания закрыт для потребителей 1 категории
8996 | КТП 303 ПС Радченская | Богучарский РЭС | Воронежская область | Богучарский РЭС | 10/0,4 | 0.1 | 0.0145 | 0.083311 | Центр питания закрыт для потребителей 1 категории
8997 | КТП 304 ПС Радченская | Богучарский РЭС | Воронежская область | Богучарский РЭС | 10/0,4 | 0.04 | 0.004 | 0.035078 | Центр питания закрыт для потребителей 1 категории
8998 | КТП 305 ПС Радченская | Богучарский РЭС | Воронежская область | Богучарский РЭС | 10/0,4 | 0.1 | 0.03885 | 0.059585 | Центр питания закрыт для потребителей 1 категории
8999 | КТП 311 ПС Радченская | Богучарский РЭС | Воронежская область | Богучарский РЭС | 10/0,4 | 0.1 | 0.0011 | 0.096368 | Центр питания закрыт для потребителей 1 категории
9000 | КТП 312 ПС Радченская | Богучарский РЭС | Воронежская область | Богучарский РЭС | 10/0,4 | 0.1 | 0.012 | 0.085747 | Центр питания закрыт для потребителей 1 категории
9001 | КТП 313 ПС Радченская | Богучарский РЭС | Воронежская область | Богучарский РЭС | 10/0,4 | 0.16 | 0.015 | 0.14129 | Центр питания закрыт для потребителей 1 категории
9002 | КТП 315 ПС Радченская | Богучарский РЭС | Воронежская область | Богучарский РЭС | 10/0,4 | 0.25 | 0.0045 | 0.23922 | Центр питания закрыт для потребителей 1 категории
9003 | КТП 316 ПС Радченская | Богучарский РЭС | Воронежская область | Богучарский РЭС | 10/0,4 | 0.1 | 0.0207 | 0.07727 | Центр питания закрыт для потребителей 1 категории
9004 | КТП 317 ПС Радченская | Богучарский РЭС | Воронежская область | Богучарский РЭС | 10/0,4 | 0.25 | 0.012 | 0.23191 | Центр питания закрыт для потребителей 1 категории
9005 | КТП 501 ПС Радченская | Богучарский РЭС | Воронежская область | Богучарский РЭС | 10/0,4 | 0.04 | 0.03 | 0.009744 | Центр питания закрыт для потребителей 1 категории
9006 | КТП 503 ПС Радченская | Богучарский РЭС | Воронежская область | Богучарский РЭС | 10/0,4 | 0.25 | 0.004 | 0.2397 | Центр питания закрыт для потребителей 1 категории
9007 | КТП 505 ПС Радченская | Богучарский РЭС | Воронежская область | Богучарский РЭС | 10/0,4 | 0.1 | 0.016 | 0.08185 | Центр питания закрыт для потребителей 1 категории
9008 | КТП 506 ПС Радченская | Богучарский РЭС | Воронежская область | Богучарский РЭС | 10/0,4 | 0.1 | 0.06 | 0.038976 | Центр питания закрыт для потребителей 1 категории
9009 | КТП 101 ПС Радченская | Богучарский РЭС | Воронежская область | Богучарский РЭС | 10/0,4 | 0.06 | 0.026 | 0.03313 | Центр питания закрыт для потребителей 1 категории
9010 | КТП 102 ПС Радченская | Богучарский РЭС | Воронежская область | Богучарский РЭС | 10/0,4 | 0.04 | 0.0077 | 0.031473 | Центр питания закрыт для потребителей 1 категории
9011 | КТП 103 ПС Радченская | Богучарский РЭС | Воронежская область | Богучарский РЭС | 10/0,4 | 0.16 | 0.0011 | 0.15483 | Центр питания закрыт для потребителей 1 категории
9012 | КТП 104 ПС Радченская | Богучарский РЭС | Воронежская область | Богучарский РЭС | 10/0,4 | 0.25 | 0.046 | 0.19878 | Центр питания закрыт для потребителей 1 категории
9013 | КТП 106 ПС Радченская | Богучарский РЭС | Воронежская область | Богучарский РЭС | 10/0,4 | 0.06 | 0.026 | 0.03313 | Центр питания закрыт для потребителей 1 категории
9014 | КТП 113 ПС Радченская | Богучарский РЭС | Воронежская область | Богучарский РЭС | 10/0,4 | 0.1 | 0.07 | 0.029232 | Центр питания закрыт для потребителей 1 категории
9015 | КТП 114 ПС Радченская | Богучарский РЭС | Воронежская область | Богучарский РЭС | 10/0,4 | 0.4 | 0.0066 | 0.38333 | Центр питания закрыт для потребителей 1 категории
9016 | КТП 104 ПС Монастырщина | Богучарский РЭС | Воронежская область | Богучарский РЭС | 10/0,4 | 0.1 | 0.0111 | 0.086624 | Центр питания закрыт для потребителей 1 категории
9017 | КТП 401 ПС Шуриновка | Богучарский РЭС | Воронежская область | Богучарский РЭС | 10/0,4 | 0.25 | 0.0298 | 0.21456 | Центр питания закрыт для потребителей 1 категории
9018 | КТП 306 ПС Первомайская | Богучарский РЭС | Воронежская область | Богучарский РЭС | 10/0,4 | 0.1 | 0.041 | 0.05749 | Центр питания закрыт для потребителей 1 категории
9019 | КТП 406 ПС Радченская | Богучарский РЭС | Воронежская область | Богучарский РЭС | 10/0,4 | 0.1 | 0.048 | 0.050669 | Центр питания закрыт для потребителей 1 категории
9020 | КТП 616 ПС Опорная | Богучарский РЭС | Воронежская область | Богучарский РЭС | 10/0,4 | 0.1 | 0.041 | 0.05749 | Центр питания закрыт для потребителей 1 категории
9021 | КТП 501 ПС Богучар | Богучарский РЭС | Воронежская область | Богучарский РЭС | 10/0,4 | 0.25 | 0.06854 | 0.17681 | Центр питания закрыт для потребителей 1 категории
9022 | КТП 502 ПС Богучар | Богучарский РЭС | Воронежская область | Богучарский РЭС | 10/0,4 | 0.1 | 0.03988 | 0.058581 | Центр питания закрыт для потребителей 1 категории
9023 | КТП 506 ПС Богучар | Богучарский РЭС | Воронежская область | Богучарский РЭС | 10/0,4 | 0.25 | 0.14115 | 0.10606 | Центр питания закрыт для потребителей 1 категории
9024 | КТП 623 ПС Богучар | Богучарский РЭС | Воронежская область | Богучарский РЭС | 10/0,4 | 0.1 | 0.0584 | 0.040535 | Центр питания закрыт для потребителей 1 категории
9025 | ЗТП 515 ПС Богучар | Богучарский РЭС | Воронежская область | Богучарский РЭС | 10/0,4 | 0.4 | 0.07882 | 0.31296 | Центр питания закрыт для потребителей 1 категории
9026 | КТП 405 ПС Богучар | Богучарский РЭС | Воронежская область | Богучарский РЭС | 10/0,4 | 0.1 | 0.0192 | 0.078732 | Центр питания закрыт для потребителей 1 категории
9027 | КТП 408 ПС Богучар | Богучарский РЭС | Воронежская область | Богучарский РЭС | 10/0,4 | 0.1 | 0.0455 | 0.053105 | Центр питания закрыт для потребителей 1 категории
9028 | КТП 406 ПС Богучар | Богучарский РЭС | Воронежская область | Богучарский РЭС | 10/0,4 | 0.1 | 0.02338 | 0.074659 | Центр питания закрыт для потребителей 1 категории
9029 | КТП 1203 ПС Богучар | Богучарский РЭС | Воронежская область | Богучарский РЭС | 10/0,4 | 0.1 | 0.0202 | 0.077757 | Центр питания закрыт для потребителей 1 категории
9030 | КТП 224 ПС Дьяченково | Богучарский РЭС | Воронежская область | Богучарский РЭС | 10/0,4 | 0.16 | 0.0328 | 0.12394 | Центр питания закрыт для потребителей 1 категории
9031 | КТП 214 ПС Криница | Богучарский РЭС | Воронежская область | Богучарский РЭС | 10/0,4 | 0.1 | 0.022 | 0.076003 | Центр питания закрыт для потребителей 1 категории
9032 | КТП 1201 ПС Богучар | Богучарский РЭС | Воронежская область | Богучарский РЭС | 10/0,4 | 0.25 | 0.07156 | 0.17387 | Центр питания закрыт для потребителей 1 категории
9033 | КТП 1202 ПС Богучар | Богучарский РЭС | Воронежская область | Богучарский РЭС | 10/0,4 | 0.1 | 0.01419 | 0.083613 | Центр питания закрыт для потребителей 1 категории
9034 | КТП 507 ПС Богучар | Богучарский РЭС | Воронежская область | Богучарский РЭС | 10/0,4 | 0.1 | 0.04598 | 0.052637 | Центр питания закрыт для потребителей 1 категории
9035 | КТП 202 ПС Журавка | Богучарский РЭС | Воронежская область | Богучарский РЭС | 10/0,4 | 0.04 | 0.011 | 0.028258 | Центр питания закрыт для потребителей 1 категории
9036 | КТП 107 ПС Шуриновка | Богучарский РЭС | Воронежская область | Богучарский РЭС | 10/0,4 | 0.16 | 0.012 | 0.14421 | Центр питания закрыт для потребителей 1 категории
9037 | КТП 514 ПС Богучар | Богучарский РЭС | Воронежская область | Богучарский РЭС | 10/0,4 | 0.315 | 0.03427 | 0.27354 | Центр питания закрыт для потребителей 1 категории
9038 | КТП 624 ПС Богучар | Богучарский РЭС | Воронежская область | Богучарский РЭС | 10/0,4 | 0.1 | 0.0348 | 0.063531 | Центр питания закрыт для потребителей 1 категории
9039 | КТП 511 ПС Богучар | Богучарский РЭС | Воронежская область | Богучарский РЭС | 10/0,4 | 0.1 | 0.01545 | 0.082386 | Центр питания закрыт для потребителей 1 категории
9040 | КТП 506 ПС Россия | Богучарский РЭС | Воронежская область | Богучарский РЭС | 10/0,4 | 0.1 | 0.0199 | 0.078049 | Центр питания закрыт для потребителей 1 категории
9041 | КТП 233 ПС Дьяченково | Богучарский РЭС | Воронежская область | Богучарский РЭС | 10/0,4 | 0.16 | 0.06525 | 0.092324 | Центр питания закрыт для потребителей 1 категории
9042 | КТП 731 ПС Богучар | Богучарский РЭС | Воронежская область | Богучарский РЭС | 10/0,4 | 0.063 | 0.03856 | 0.023814 | Центр питания закрыт для потребителей 1 категории
9043 | КТП 732 ПС Богучар | Богучарский РЭС | Воронежская область | Богучарский РЭС | 10/0,4 | 0.063 | 0.0255 | 0.03654 | Центр питания закрыт для потребителей 1 категории
9044 | КТП 409 ПС Богучар | Богучарский РЭС | Воронежская область | Богучарский РЭС | 10/0,4 | 0.063 | 0.01558 | 0.046206 | Центр питания закрыт для потребителей 1 категории
9045 | КТП 1001 ПС Богучар | Богучарский РЭС | Воронежская область | Богучарский РЭС | 10/0,4 | 0.063 | 0.01005 | 0.051594 | Центр питания закрыт для потребителей 1 категории
9046 | КТП-10/0,4кВ №110 ВЛ-10-1 ПС Радченс пот | Богучарский РЭС | Воронежская область | Богучарский РЭС | 10/0,4 | 0.1 | 0.02 | 0.077952 | Центр питания закрыт для потребителей 1 категории
9047 | КТП 204 ПС Подколодновка | Богучарский РЭС | Воронежская область | Богучарский РЭС | 10/0,4 | 0.063 | 0.0039 | 0.057587 | Центр питания закрыт для потребителей 1 категории
9048 | КТП 1303 ПС Богучар | Богучарский РЭС | Воронежская область | Богучарский РЭС | 10/0,4 | 0.1 | 0.009 | 0.08867 | Центр питания закрыт для потребителей 1 категории
9049 | КТП 404 ПС Радченская | Богучарский РЭС | Воронежская область | Богучарский РЭС | 10/0,4 | 0.063 | 0.03 | 0.032155 | Центр питания закрыт для потребителей 1 категории
9050 | КТП 305 ПС Монастырщина | Богучарский РЭС | Воронежская область | Богучарский РЭС | 10/0,4 | 0.25 | 0.088 | 0.15785 | Центр питания закрыт для потребителей 1 категории
9051 | КТП 1304 ПС Богучар | Богучарский РЭС | Воронежская область | Богучарский РЭС | 10/0,4 | 0.16 | 0.0355 | 0.12131 | Центр питания закрыт для потребителей 1 категории
9052 | КТП 416 ПС Россия | Богучарский РЭС | Воронежская область | Богучарский РЭС | 10/0,4 | 0.04 | 0.003 | 0.036053 | Центр питания закрыт для потребителей 1 категории
9053 | КТП 415 ПС Россия | Богучарский РЭС | Воронежская область | Богучарский РЭС | 10/0,4 | 0.1 | 0.0064 | 0.091204 | Центр питания закрыт для потребителей 1 категории
9054 | КТП 105 ПС Богучар | Богучарский РЭС | Воронежская область | Богучарский РЭС | 10/0,4 | 0.16 | 0.124 | 0.035078 | Центр питания закрыт для потребителей 1 категории
9055 | КТП 502 ПС Радченская | Богучарский РЭС | Воронежская область | Богучарский РЭС | 10/0,4 | 0.4 | 0.012 | 0.37807 | Центр питания закрыт для потребителей 1 категории
9056 | КТП 625 ПС Богучар | Богучарский РЭС | Воронежская область | Богучарский РЭС | 10/0,4 | 0.25 | 0.0707 | 0.17471 | Центр питания закрыт для потребителей 1 категории
9057 | КТП-10/0.4кВ №410 ВЛ-10-4 ПС Россия потр | Богучарский РЭС | Воронежская область | Богучарский РЭС | 10/0,4 | 0.4 | 0.25 | 0.14616 | Центр питания закрыт для потребителей 1 категории
9058 | КТП 309 ПС Дьяченково | Богучарский РЭС | Воронежская область | Богучарский РЭС | 10/0,4 | 0.16 | 0.08 | 0.077952 | Центр питания закрыт для потребителей 1 категории
9059 | КТП 606 ПС Опорная | Богучарский РЭС | Воронежская область | Богучарский РЭС | 10/0,4 | 0.1 | 0.0214 | 0.076588 | Центр питания закрыт для потребителей 1 категории
9060 | КТП 116 ПС Радченская | Богучарский РЭС | Воронежская область | Богучарский РЭС | 10/0,4 | 0.16 | 0.012 | 0.14421 | Центр питания закрыт для потребителей 1 категории
9061 | КТП 734 ПС Богучар | Богучарский РЭС | Воронежская область | Богучарский РЭС | 10/0,4 | 0.1 | 0.01 | 0.087696 | Центр питания закрыт для потребителей 1 категории
9062 | КТП 318 ПС Первомайская | Богучарский РЭС | Воронежская область | Богучарский РЭС | 10/0,4 | 0.063 | 0.002 | 0.059438 | Центр питания закрыт для потребителей 1 категории
9063 | КТП 222 ПС Подколодновка | Богучарский РЭС | Воронежская область | Богучарский РЭС | 10/0,4 | 0.16 | 0.11 | 0.04872 | Центр питания закрыт для потребителей 1 категории
9064 | СТП 411 ПС Дьяченково | Богучарский РЭС | Воронежская область | Богучарский РЭС | 10/0,4 | 0.063 | 0.005 | 0.056515 | Центр питания закрыт для потребителей 1 категории
9065 | КТП 428 ПС Богучар | Богучарский РЭС | Воронежская область | Богучарский РЭС | 10/0,4 | 0.1 | 0 | 0.09744 | Центр питания закрыт для потребителей 1 категории
9066 | КТП 327 ПС Радченская | Богучарский РЭС | Воронежская область | Богучарский РЭС | 10/0,4 | 0.16 | 0.001 | 0.15493 | Центр питания закрыт для потребителей 1 категории
9067 | КТП 120 ПС Радченская | Богучарский РЭС | Воронежская область | Богучарский РЭС | 10/0,4 | 0.16 | 0.12 | 0.038976 | Центр питания закрыт для потребителей 1 категории
9068 | КТП 401 ПС Твердохлебовка | Богучарский РЭС | Воронежская область | Богучарский РЭС | 10/0,4 | 0.1 | 0.065 | 0.034104 | Центр питания закрыт для потребителей 1 категории
9069 | СТП 629 ПС Богучар | Богучарский РЭС | Воронежская область | Богучарский РЭС | 10/0,4 | 0.16 | 0.065 | 0.092568 | Центр питания закрыт для потребителей 1 категории
9070 | СТП 133 ПС Богучар | Богучарский РЭС | Воронежская область | Богучарский РЭС | 10/0,4 | 0.04 | 0.001 | 0.038002 | Центр питания закрыт для потребителей 1 категории
9071 | КТП 742 ПС Богучар | Богучарский РЭС | Воронежская область | Богучарский РЭС | 10/0,4 | 0.1 | 0.09 | 0.009744 | Центр питания закрыт для потребителей 1 категории
9072 | КТП 743 ПС Богучар | Богучарский РЭС | Воронежская область | Богучарский РЭС | 10/0,4 | 0.1 | 0.09 | 0.009744 | Центр питания закрыт для потребителей 1 категории
9073 | КТП 628 ПС Богучар | Богучарский РЭС | Воронежская область | Богучарский РЭС | 10/0,4 | 0.16 | 0.1 | 0.058464 | Центр питания закрыт для потребителей 1 категории
9074 | КТП 744 ПС Богучар | Богучарский РЭС | Воронежская область | Богучарский РЭС | 10/0,4 | 0.1 | 0.01 | 0.087696 | Центр питания закрыт для потребителей 1 категории
9075 | КТП 203 ПС Журавка | Богучарский РЭС | Воронежская область | Богучарский РЭС | 10/0,4 | 0.063 | 0.025 | 0.037027 | Центр питания закрыт для потребителей 1 категории
9076 | КТП 127 ПС Радченская | Богучарский РЭС | Воронежская область | Богучарский РЭС | 10/0,4 | 0.16 | 0 | 0.1559 | Центр питания закрыт для потребителей 1 категории
9077 | ЗТП 801 ПС Богучар | Богучарский РЭС | Воронежская область | Богучарский РЭС | 10/0,4 | 0.25 | 0.085 | 0.16078
9078 | КТП-10/0,4кВ ВЛ-10-6 № 606 ПС Богучар | Богучарский РЭС | Воронежская область | Богучарский РЭС | 10/0,4 | 0.25 | 0.081 | 0.16467
9079 | ЗТП 106 ПС Богучар | Богучарский РЭС | Воронежская область | Богучарский РЭС | 10/0,4 | 0.63 | 0.318 | 0.30401
9080 | ЗТП 1003 ПС Богучар | Богучарский РЭС | Воронежская область | Богучарский РЭС | 10/0,4 | 0.4 | 0.167 | 0.22704
9081 | ЗТП 102 ПС Опорная | Богучарский РЭС | Воронежская область | Богучарский РЭС | 10/0,4 | 1 | 0.003 | 0.97148
9082 | ЗТП 201 ПС Опорная | Богучарский РЭС | Воронежская область | Богучарский РЭС | 10/0,4 | 0.63 | 0.156 | 0.46187
9083 | ЗТП 202 ПС Опорная | Богучарский РЭС | Воронежская область | Богучарский РЭС | 10/0,4 | 0.4 | 0.13 | 0.26309
9084 | ЗТП 301 ПС Опорная | Богучарский РЭС | Воронежская область | Богучарский РЭС | 10/0,4 | 1 | 0.123 | 0.85455
9085 | ЗТП 302 ПС Опорная | Богучарский РЭС | Воронежская область | Богучарский РЭС | 10/0,4 | 0.25 | 0.025 | 0.21924
9086 | ЗТП 303 ПС Опорная | Богучарский РЭС | Воронежская область | Богучарский РЭС | 10/0,4 | 0.25 | 0.139 | 0.10816
9087 | ЗТП 304 ПС Опорная | Богучарский РЭС | Воронежская область | Богучарский РЭС | 10/0,4 | 1 | 0.022 | 0.95296
9088 | ЗТП 401 ПС Опорная | Богучарский РЭС | Воронежская область | Богучарский РЭС | 10/0,4 | 0.4 | 0.18 | 0.21437
9089 | ЗТП 402 ПС Опорная | Богучарский РЭС | Воронежская область | Богучарский РЭС | 10/0,4 | 0.63 | 0.191 | 0.42776
9090 | ЗТП 403 ПС Опорная | Богучарский РЭС | Воронежская область | Богучарский РЭС | 10/0,4 | 0.25 | 0.125 | 0.1218
9091 | ЗТП 601 ПС Опорная | Богучарский РЭС | Воронежская область | Богучарский РЭС | 10/0,4 | 0.4 | 0.045 | 0.34591
9092 | ЗТП 602 ПС Опорная | Богучарский РЭС | Воронежская область | Богучарский РЭС | 10/0,4 | 0.4 | 0.088 | 0.30401
9093 | ЗТП-РП-501 ПС "Опорная" | Богучарский РЭС | Воронежская область | Богучарский РЭС | 10/0,4 | 0.63 | 0.17 | 0.44822
9094 | КТП 8-1 ПС Народное | Терновский РЭС | Воронежская область | Терновский РЭС | 10/0,4 | 0.025 | 0.018 | 0.0068208 | Центр питания закрыт для потребителей 1 категории
9095 | КТП 10-0.4-1-12 ПС К.-Отделец | Терновский РЭС | Воронежская область | Терновский РЭС | 10/0,4 | 0.063 | 0.052 | 0.010718 | Центр питания закрыт для потребителей 1 категории
9096 | КТП 10-0.4-2-10 ПС К.-Отделец | Терновский РЭС | Воронежская область | Терновский РЭС | 10/0,4 | 0.1 | 0.081 | 0.018514 | Центр питания закрыт для потребителей 1 категории
9097 | КТП 10/0,4 кВ4-8 ПС Есипово | Терновский РЭС | Воронежская область | Терновский РЭС | 10/0,4 | 0.04 | 0.028 | 0.011693 | Центр питания закрыт для потребителей 1 категории
9098 | МТП 10-0,4 4-9 ПС Есипово | Терновский РЭС | Воронежская область | Терновский РЭС | 10/0,4 | 0.16 | 0 | 0.1559 | Центр питания закрыт для потребителей 1 категории
9099 | СТП 9-1 ПС Терновка | Терновский РЭС | Воронежская область | Терновский РЭС | 10/0,4 | 0.1 | 0.071 | 0.028258 | Центр питания закрыт для потребителей 1 категории
9100 | КТП 10/0,4 кВ 3-8 ПС Терновка | Терновский РЭС | Воронежская область | Терновский РЭС | 10/0,4 | 0.063 | 0.036 | 0.026309 | Центр питания закрыт для потребителей 1 категории
9101 | СТП 10-4 ПС Терновка | Терновский РЭС | Воронежская область | Терновский РЭС | 10/0,4 | 0.063 | 0.049 | 0.013642 | Центр питания закрыт для потребителей 1 категории
9102 | СТП 2-13 ПС Терновка | Терновский РЭС | Воронежская область | Терновский РЭС | 10/0,4 | 0.063 | 0.057 | 0.0058464 | Центр питания закрыт для потребителей 1 категории
9103 | СТП 1-4 ПС Есипово | Терновский РЭС | Воронежская область | Терновский РЭС | 10/0,4 | 0.063 | 0.052 | 0.010718 | Центр питания закрыт для потребителей 1 категории
9104 | СТП 2-3 ПС Козловка | Терновский РЭС | Воронежская область | Терновский РЭС | 10/0,4 | 0.025 | 0.021 | 0.0038976 | Центр питания закрыт для потребителей 1 категории
9105 | СТП 3-25 ПС Костино-Отделец | Терновский РЭС | Воронежская область | Терновский РЭС | 10/0,4 | 0.063 | 0.049 | 0.013642 | Центр питания закрыт для потребителей 1 категории
9106 | ТП 417 ПС Есипово | Терновский РЭС | Воронежская область | Терновский РЭС | 10/0,4 | 0.063 | 0.041 | 0.021437 | Центр питания закрыт для потребителей 1 категории
9107 | СТП 9-11 ПС Терновка | Терновский РЭС | Воронежская область | Терновский РЭС | 10/0,4 | 0.063 | 0.032 | 0.030206 | Центр питания закрыт для потребителей 1 категории
9108 | СТП 806 ПС Терновка | Терновский РЭС | Воронежская область | Терновский РЭС | 10/0,4 | 0.063 | 0.049 | 0.013642 | Центр питания закрыт для потребителей 1 категории
9109 | СТП 1011 ПС Терновка | Терновский РЭС | Воронежская область | Терновский РЭС | 10/0,4 | 0.1 | 0.078 | 0.021437 | Центр питания закрыт для потребителей 1 категории
9110 | СТП 335 ПС Терновка | Терновский РЭС | Воронежская область | Терновский РЭС | 10/0,4 | 0.1 | 0.073 | 0.026309 | Центр питания закрыт для потребителей 1 категории
9111 | СТП 912 ПС 110 Терновка | Терновский РЭС | Воронежская область | Терновский РЭС | 10/0,4 | 0.1 | 0.081 | 0.018514 | Центр питания закрыт для потребителей 1 категории
9112 | СТП 1012 ПС Терновка | Терновский РЭС | Воронежская область | Терновский РЭС | 10/0,4 | 0.063 | 0.037 | 0.025334 | Центр питания закрыт для потребителей 1 категории
9113 | СТП 328 ПС К.Отделец | Терновский РЭС | Воронежская область | Терновский РЭС | 10/0,4 | 0.1 | 0.08 | 0.019488 | Центр питания закрыт для потребителей 1 категории
9114 | СТП 113 ПС Козловка | Терновский РЭС | Воронежская область | Терновский РЭС | 10/0,4 | 0.1 | 0.075 | 0.02436 | Центр питания закрыт для потребителей 1 категории
9115 | СТП 811 ПС Терновка | Терновский РЭС | Воронежская область | Терновский РЭС | 10/0,4 | 0.1 | 0.077 | 0.022411 | Центр питания закрыт для потребителей 1 категории
9116 | СТП 302 ПС Кисельное | Терновский РЭС | Воронежская область | Терновский РЭС | 10/0,4 | 0.1 | 0.083 | 0.016565 | Центр питания закрыт для потребителей 1 категории
9117 | СТП-10/0,4 кВ №4-2 ПС 35 кВ Есипово | Терновский РЭС | Воронежская область | Терновский РЭС | 10/0,4 | 0.063 | 0.041 | 0.021437 | Центр питания закрыт для потребителей 1 категории
9118 | СТП 1013 ПС 110 кВ Терновка | Терновский РЭС | Воронежская область | Терновский РЭС | 10/0,4 | 0.1 | 0.081 | 0.018514 | Центр питания закрыт для потребителей 1 категории
9119 | КТП 10/0,4 кВ-6-3 ПС Народное | Терновский РЭС | Воронежская область | Терновский РЭС | 10/0,4 | 0.1 | 0.069 | 0.030206 | Центр питания закрыт для потребителей 1 категории
9120 | КТП 1-1 ПС Народное | Терновский РЭС | Воронежская область | Терновский РЭС | 10/0,4 | 0.16 | 0.123 | 0.036053 | Центр питания закрыт для потребителей 1 категории
9121 | КТП 10/0,4 кВ 1-2 ПС Народное | Терновский РЭС | Воронежская область | Терновский РЭС | 10/0,4 | 0.25 | 0.204 | 0.044822 | Центр питания закрыт для потребителей 1 категории
9122 | КТП 10/0,4 кВ 1-3 ПС Народное | Терновский РЭС | Воронежская область | Терновский РЭС | 10/0,4 | 0.063 | 0.043 | 0.019488 | Центр питания закрыт для потребителей 1 категории
9123 | КТП 10/0,4 кВ 1-5 ПС Народное | Терновский РЭС | Воронежская область | Терновский РЭС | 10/0,4 | 0.063 | 0.044 | 0.018514 | Центр питания закрыт для потребителей 1 категории
9124 | КТП 10/0,4 кВ 1-6 ПС Народное | Терновский РЭС | Воронежская область | Терновский РЭС | 10/0,4 | 0.1 | 0.083 | 0.016565 | Центр питания закрыт для потребителей 1 категории
9125 | КТП 10/0,4 кВ 1-9 ПС Народное | Терновский РЭС | Воронежская область | Терновский РЭС | 10/0,4 | 0.25 | 0.191 | 0.05749 | Центр питания закрыт для потребителей 1 категории
9126 | КТП 10/0,4 кВ 1-7 ПС Народное | Терновский РЭС | Воронежская область | Терновский РЭС | 10/0,4 | 0.1 | 0 | 0.09744 | Центр питания закрыт для потребителей 1 категории
9127 | КТП 10/0,4 кВ 1-8 ПС Народное | Терновский РЭС | Воронежская область | Терновский РЭС | 10/0,4 | 0.1 | 0.084 | 0.01559 | Центр питания закрыт для потребителей 1 категории
9128 | КТП 10/0,4 кВ 1-11 ПС Народное | Терновский РЭС | Воронежская область | Терновский РЭС | 10/0,4 | 0.25 | 0.194 | 0.054566 | Центр питания закрыт для потребителей 1 категории
9129 | КТП 10/0,4 кВ 1-12 ПС Народное | Терновский РЭС | Воронежская область | Терновский РЭС | 10/0,4 | 0.25 | 0.201 | 0.047746 | Центр питания закрыт для потребителей 1 категории
9130 | КТП 10/0,4 кВ 1-14 ПС Народное | Терновский РЭС | Воронежская область | Терновский РЭС | 10/0,4 | 0.16 | 0.128 | 0.031181 | Центр питания закрыт для потребителей 1 категории
9131 | КТП 10/0,4 кВ 1-13 ПС Народное | Терновский РЭС | Воронежская область | Терновский РЭС | 10/0,4 | 0.16 | 0.139 | 0.020462 | Центр питания закрыт для потребителей 1 категории
9132 | КТП 10/0,4 кВ 1-10 ПС Народное | Терновский РЭС | Воронежская область | Терновский РЭС | 10/0,4 | 0.1 | 0.081 | 0.018514 | Центр питания закрыт для потребителей 1 категории
9133 | КТП 10/0,4 кВ 1-15 ПС Народное | Терновский РЭС | Воронежская область | Терновский РЭС | 10/0,4 | 0.1 | 0.083 | 0.016565 | Центр питания закрыт для потребителей 1 категории
9134 | КТП 10/0,4 кВ 2-15 ПС Народное | Терновский РЭС | Воронежская область | Терновский РЭС | 10/0,4 | 0.25 | 0.193 | 0.055541 | Центр питания закрыт для потребителей 1 категории
9135 | КТП 10/0,4 кВ 2-14 ПС Народное | Терновский РЭС | Воронежская область | Терновский РЭС | 10/0,4 | 0.16 | 0.127 | 0.032155 | Центр питания закрыт для потребителей 1 категории
9136 | КТП 10/0,4 кВ 2-3 ПС Народное | Терновский РЭС | Воронежская область | Терновский РЭС | 10/0,4 | 0.06 | 0.042 | 0.017539 | Центр питания закрыт для потребителей 1 категории
9137 | КТП 10/0,4 кВ 2-9 ПС Народное | Терновский РЭС | Воронежская область | Терновский РЭС | 10/0,4 | 0.1 | 0.066 | 0.03313 | Центр питания закрыт для потребителей 1 категории
9138 | КТП 10/0,4 кВ 2-7 ПС Народное | Терновский РЭС | Воронежская область | Терновский РЭС | 10/0,4 | 0.25 | 0.209 | 0.03995 | Центр питания закрыт для потребителей 1 категории
9139 | КТП 10/0,4 кВ 2-4 ПС Народное | Терновский РЭС | Воронежская область | Терновский РЭС | 10/0,4 | 0.25 | 0.187 | 0.061387 | Центр питания закрыт для потребителей 1 категории
9140 | КТП 10/0,4 кВ 2-2 ПС Народное | Терновский РЭС | Воронежская область | Терновский РЭС | 10/0,4 | 0.2 | 0.173 | 0.026309 | Центр питания закрыт для потребителей 1 категории
9141 | КТП 10/0,4 кВ 2-8 ПС Народное | Терновский РЭС | Воронежская область | Терновский РЭС | 10/0,4 | 0.25 | 0.199 | 0.049694 | Центр питания закрыт для потребителей 1 категории
9142 | КТП-10/0.4-3-1 ПС Народное | Терновский РЭС | Воронежская область | Терновский РЭС | 10/0,4 | 0.25 | 0.191 | 0.05749 | Центр питания закрыт для потребителей 1 категории
9143 | КТП-10/0.4-3-2 ПС Народное | Терновский РЭС | Воронежская область | Терновский РЭС | 10/0,4 | 0.25 | 0.183 | 0.065285 | Центр питания закрыт для потребителей 1 категории
9144 | КТП 10/0,4 кВ 3-3 ПС Народное | Терновский РЭС | Воронежская область | Терновский РЭС | 10/0,4 | 0.25 | 0.209 | 0.03995 | Центр питания закрыт для потребителей 1 категории
9145 | КТП 10/0,4 кВ 8-16 ПС Народное | Терновский РЭС | Воронежская область | Терновский РЭС | 10/0,4 | 0.063 | 0.041 | 0.021437 | Центр питания закрыт для потребителей 1 категории
9146 | КТП-10/0.4-8-5 ПС Народное | Терновский РЭС | Воронежская область | Терновский РЭС | 10/0,4 | 0.1 | 0.079 | 0.020462 | Центр питания закрыт для потребителей 1 категории
9147 | КТП-10/0.4-8-4 ПС Народное | Терновский РЭС | Воронежская область | Терновский РЭС | 10/0,4 | 0.16 | 0.126 | 0.03313 | Центр питания закрыт для потребителей 1 категории
9148 | КТП 10/0,4 кВ 8-2 ПС Народное | Терновский РЭС | Воронежская область | Терновский РЭС | 10/0,4 | 0.16 | 0.136 | 0.023386 | Центр питания закрыт для потребителей 1 категории
9149 | КТП 10/0,4 кВ 8-3 ПС Народное | Терновский РЭС | Воронежская область | Терновский РЭС | 10/0,4 | 0.063 | 0.035 | 0.027283 | Центр питания закрыт для потребителей 1 категории
9150 | КТП 10/0,4 кВ 5-8 ПС Народное | Терновский РЭС | Воронежская область | Терновский РЭС | 10/0,4 | 0.1 | 0 | 0.09744 | Центр питания закрыт для потребителей 1 категории
9151 | КТП 10/0,4 кВ 8-12 ПС Народное | Терновский РЭС | Воронежская область | Терновский РЭС | 10/0,4 | 0.16 | 0.109 | 0.049694 | Центр питания закрыт для потребителей 1 категории
9152 | КТП 8-11 ПС Народное | Терновский РЭС | Воронежская область | Терновский РЭС | 10/0,4 | 0.063 | 0.039 | 0.023386 | Центр питания закрыт для потребителей 1 категории
9153 | КТП-10-0,4-5-19 ПС Народное | Терновский РЭС | Воронежская область | Терновский РЭС | 10/0,4 | 0.1 | 0.07 | 0.029232 | Центр питания закрыт для потребителей 1 категории
9154 | КТП 10/0,4 кВ 5-17 ПС Народное | Терновский РЭС | Воронежская область | Терновский РЭС | 10/0,4 | 0.16 | 0.136 | 0.023386 | Центр питания закрыт для потребителей 1 категории
9155 | КТП 5-3 ПС Народное | Терновский РЭС | Воронежская область | Терновский РЭС | 10/0,4 | 0.1 | 0.071 | 0.028258 | Центр питания закрыт для потребителей 1 категории
9156 | КТП 10/0,4 кВ 5-4 ПС Народное | Терновский РЭС | Воронежская область | Терновский РЭС | 10/0,4 | 0.025 | 0.016 | 0.0087696 | Центр питания закрыт для потребителей 1 категории
9157 | КТП 10/0,4 кВ 5-7 ПС Народное | Терновский РЭС | Воронежская область | Терновский РЭС | 10/0,4 | 0.1 | 0.072 | 0.027283 | Центр питания закрыт для потребителей 1 категории
9158 | КТП 10/0,4 кВ 8-8 ПС Народное | Терновский РЭС | Воронежская область | Терновский РЭС | 10/0,4 | 0.1 | 0.073 | 0.026309 | Центр питания закрыт для потребителей 1 категории
9159 | КТП 10/0,4 кВ 5-9 ПС Народное | Терновский РЭС | Воронежская область | Терновский РЭС | 10/0,4 | 0.063 | 0.036 | 0.026309 | Центр питания закрыт для потребителей 1 категории
9160 | КТП 10/0,4 кВ 5-11 ПС Народное | Терновский РЭС | Воронежская область | Терновский РЭС | 10/0,4 | 0.25 | 0.181 | 0.067234 | Центр питания закрыт для потребителей 1 категории
9161 | КТП 10/0,4 кВ 5-12 ПС Народное | Терновский РЭС | Воронежская область | Терновский РЭС | 10/0,4 | 0.063 | 0.032 | 0.030206 | Центр питания закрыт для потребителей 1 категории
9162 | КТП 10/0,4 кВ 5-13 ПС Народное | Терновский РЭС | Воронежская область | Терновский РЭС | 10/0,4 | 0.1 | 0.074 | 0.025334 | Центр питания закрыт для потребителей 1 категории
9163 | КТП 10/0,4 кВ 2-2 ПС Козловка | Терновский РЭС | Воронежская область | Терновский РЭС | 10/0,4 | 0.063 | 0.046 | 0.016565 | Центр питания закрыт для потребителей 1 категории
9164 | КТП 10/0,4 кВ 2-4 ПС Козловка | Терновский РЭС | Воронежская область | Терновский РЭС | 10/0,4 | 0.16 | 0.131 | 0.028258 | Центр питания закрыт для потребителей 1 категории
9165 | КТП 10/0,4 кВ 2-5 ПС Козловка | Терновский РЭС | Воронежская область | Терновский РЭС | 10/0,4 | 0.063 | 0.043 | 0.019488 | Центр питания закрыт для потребителей 1 категории
9166 | КТП 10/0,4 кВ 2-6 ПС Козловка | Терновский РЭС | Воронежская область | Терновский РЭС | 10/0,4 | 0.16 | 0.132 | 0.027283 | Центр питания закрыт для потребителей 1 категории
9167 | КТП 10/0,4 кВ 2-7 ПС Козловка | Терновский РЭС | Воронежская область | Терновский РЭС | 10/0,4 | 0.16 | 0.133 | 0.026309 | Центр питания закрыт для потребителей 1 категории
9168 | КТП 10/0,4 кВ 2-8 ПС Козловка | Терновский РЭС | Воронежская область | Терновский РЭС | 10/0,4 | 0.063 | 0.055 | 0.0077952 | Центр питания закрыт для потребителей 1 категории
9169 | КТП-10-0,4-5-5 ПС Козловка | Терновский РЭС | Воронежская область | Терновский РЭС | 10/0,4 | 0.16 | 0.136 | 0.023386 | Центр питания закрыт для потребителей 1 категории
9170 | КТП 5-1 ПСКозловка | Терновский РЭС | Воронежская область | Терновский РЭС | 10/0,4 | 0.1 | 0.075 | 0.02436 | Центр питания закрыт для потребителей 1 категории
9171 | КТП 10-0.4-5-2 ПС Козловка | Терновский РЭС | Воронежская область | Терновский РЭС | 10/0,4 | 0.25 | 0.192 | 0.056515 | Центр питания закрыт для потребителей 1 категории
9172 | ТП 10-04 КВ 5 -3 С.КОЗЛОВКА | Терновский РЭС | Воронежская область | Терновский РЭС | 10/0,4 | 0.25 | 0.183 | 0.065285 | Центр питания закрыт для потребителей 1 категории
9173 | КТП 10-0.4-5-4 ПС Козловка | Терновский РЭС | Воронежская область | Терновский РЭС | 10/0,4 | 0.16 | 0.137 | 0.022411 | Центр питания закрыт для потребителей 1 категории
9174 | КТП-10-0.4-6-2 ПС Козловка | Терновский РЭС | Воронежская область | Терновский РЭС | 10/0,4 | 0.1 | 0.076 | 0.023386 | Центр питания закрыт для потребителей 1 категории
9175 | КТП 10-0.4-6-5 ПС Козловка | Терновский РЭС | Воронежская область | Терновский РЭС | 10/0,4 | 0.16 | 0.138 | 0.021437 | Центр питания закрыт для потребителей 1 категории
9176 | КТП 10-0.4-6-8 ПС Козловка | Терновский РЭС | Воронежская область | Терновский РЭС | 10/0,4 | 0.16 | 0.139 | 0.020462 | Центр питания закрыт для потребителей 1 категории
9177 | КТП 10-0.4-6-9 ПС Козловка | Терновский РЭС | Воронежская область | Терновский РЭС | 10/0,4 | 0.16 | 0.112 | 0.046771 | Центр питания закрыт для потребителей 1 категории
9178 | КТП-10-0.4-7-16 ПС Козловка | Терновский РЭС | Воронежская область | Терновский РЭС | 10/0,4 | 0.063 | 0.046 | 0.016565 | Центр питания закрыт для потребителей 1 категории
9179 | КТП 10-0.4-6-10 ПС Козловка | Терновский РЭС | Воронежская область | Терновский РЭС | 10/0,4 | 0.4 | 0.321 | 0.076978 | Центр питания закрыт для потребителей 1 категории
9180 | КТП-10-0,4-6-12 ПС Козловка | Терновский РЭС | Воронежская область | Терновский РЭС | 10/0,4 | 0.16 | 0.109 | 0.049694 | Центр питания закрыт для потребителей 1 категории
9181 | КТП 10-0.4-6-11 ПС Козловка | Терновский РЭС | Воронежская область | Терновский РЭС | 10/0,4 | 0.16 | 0.111 | 0.047746 | Центр питания закрыт для потребителей 1 категории
9182 | КТП 10-0.4-6-14 ПС Козловка | Терновский РЭС | Воронежская область | Терновский РЭС | 10/0,4 | 0.063 | 0.042 | 0.020462 | Центр питания закрыт для потребителей 1 категории
9183 | КТП 10-0.4-6-15 ПС Козловка | Терновский РЭС | Воронежская область | Терновский РЭС | 10/0,4 | 0.16 | 0.119 | 0.03995 | Центр питания закрыт для потребителей 1 категории
9184 | КТП 10-0.4-7-1 ПС Козловка | Терновский РЭС | Воронежская область | Терновский РЭС | 10/0,4 | 0.1 | 0.077 | 0.022411 | Центр питания закрыт для потребителей 1 категории
9185 | КТП 10-0.4-7-4 ПС Козловка | Терновский РЭС | Воронежская область | Терновский РЭС | 10/0,4 | 0.1 | 0.078 | 0.021437 | Центр питания закрыт для потребителей 1 категории
9186 | КТП 10-0.4-7-5 ПС Козловка | Терновский РЭС | Воронежская область | Терновский РЭС | 10/0,4 | 0.1 | 0.079 | 0.020462 | Центр питания закрыт для потребителей 1 категории
9187 | КТП 10-0.4-7-6 ПС Козловка | Терновский РЭС | Воронежская область | Терновский РЭС | 10/0,4 | 0.25 | 0.194 | 0.054566 | Центр питания закрыт для потребителей 1 категории
9188 | КТП 10-0.4-7-7 ПС Козловка | Терновский РЭС | Воронежская область | Терновский РЭС | 10/0,4 | 0.1 | 0.08 | 0.019488 | Центр питания закрыт для потребителей 1 категории
9189 | КТП 10-0.4-7-8 ПС Козловка | Терновский РЭС | Воронежская область | Терновский РЭС | 10/0,4 | 0.16 | 0.13 | 0.029232 | Центр питания закрыт для потребителей 1 категории
9190 | КТП 10-0.4-7-9 ПС Козловка | Терновский РЭС | Воронежская область | Терновский РЭС | 10/0,4 | 0.25 | 0.205 | 0.043848 | Центр питания закрыт для потребителей 1 категории
9191 | КТП 10-0.4-7-10 ПС Козловка | Терновский РЭС | Воронежская область | Терновский РЭС | 10/0,4 | 0.16 | 0.101 | 0.05749 | Центр питания закрыт для потребителей 1 категории
9192 | КТП 10-0.4-7-11 ПС Козловка | Терновский РЭС | Воронежская область | Терновский РЭС | 10/0,4 | 0.16 | 0.112 | 0.046771 | Центр питания закрыт для потребителей 1 категории
9193 | КТП 10-0.4-7-12 ПС Козловка | Терновский РЭС | Воронежская область | Терновский РЭС | 10/0,4 | 0.1 | 0.081 | 0.018514 | Центр питания закрыт для потребителей 1 категории
9194 | КТП 10-0.4-7-14 ПС Козловка | Терновский РЭС | Воронежская область | Терновский РЭС | 10/0,4 | 0.1 | 0.082 | 0.017539 | Центр питания закрыт для потребителей 1 категории
9195 | КТП 10-0.4-4-2 ПС Козловка | Терновский РЭС | Воронежская область | Терновский РЭС | 10/0,4 | 0.1 | 0.083 | 0.016565 | Центр питания закрыт для потребителей 1 категории
9196 | КТП 10-0.4-4-10 ПС Козловка | Терновский РЭС | Воронежская область | Терновский РЭС | 10/0,4 | 0.25 | 0.186 | 0.062362 | Центр питания закрыт для потребителей 1 категории
9197 | КТП 10-0.4-4-3 ПС Козловка | Терновский РЭС | Воронежская область | Терновский РЭС | 10/0,4 | 0.16 | 0.133 | 0.026309 | Центр питания закрыт для потребителей 1 категории
9198 | КТП 10-0.4-4-4 ПС Козловка | Терновский РЭС | Воронежская область | Терновский РЭС | 10/0,4 | 0.1 | 0.084 | 0.01559 | Центр питания закрыт для потребителей 1 категории
9199 | КТП 10-0.4-4-5 ПС Козловка | Терновский РЭС | Воронежская область | Терновский РЭС | 10/0,4 | 0.1 | 0.081 | 0.018514 | Центр питания закрыт для потребителей 1 категории
9200 | КТП 10-0.4-4-6 ПС Козловка | Терновский РЭС | Воронежская область | Терновский РЭС | 10/0,4 | 0.16 | 0.134 | 0.025334 | Центр питания закрыт для потребителей 1 категории
9201 | КТП 10-0.4-4-7 ПС Козловка | Терновский РЭС | Воронежская область | Терновский РЭС | 10/0,4 | 0.063 | 0.046 | 0.016565 | Центр питания закрыт для потребителей 1 категории
9202 | КТП 10-0.4-4-9 ПС Козловка | Терновский РЭС | Воронежская область | Терновский РЭС | 10/0,4 | 0.16 | 0.109 | 0.049694 | Центр питания закрыт для потребителей 1 категории
9203 | КТП 10-0.4 -3-1 ПС Козловка | Терновский РЭС | Воронежская область | Терновский РЭС | 10/0,4 | 0.063 | 0.041 | 0.021437 | Центр питания закрыт для потребителей 1 категории
9204 | КТП 10-0.4-8-6 ПС Козловка | Терновский РЭС | Воронежская область | Терновский РЭС | 10/0,4 | 0.063 | 0.046 | 0.016565 | Центр питания закрыт для потребителей 1 категории
9205 | КТП 10-0,4-2-2 ПС Кисельное | Терновский РЭС | Воронежская область | Терновский РЭС | 10/0,4 | 0.4 | 0.313 | 0.084773 | Центр питания закрыт для потребителей 1 категории
9206 | КТП 10-0.4-4-1 ПС Кисельное | Терновский РЭС | Воронежская область | Терновский РЭС | 10/0,4 | 0.1 | 0.076 | 0.023386 | Центр питания закрыт для потребителей 1 категории
9207 | КТП 10-0.4-4-2 ПС Кисельное | Терновский РЭС | Воронежская область | Терновский РЭС | 10/0,4 | 0.1 | 0.077 | 0.022411 | Центр питания закрыт для потребителей 1 категории
9208 | КТП 10-0.4-4-3 ПС Кисельное | Терновский РЭС | Воронежская область | Терновский РЭС | 10/0,4 | 0.1 | 0.068 | 0.031181 | Центр питания закрыт для потребителей 1 категории
9209 | КТП 10-0.4-4-5 ПС Кисельное | Терновский РЭС | Воронежская область | Терновский РЭС | 10/0,4 | 0.16 | 0.125 | 0.034104 | Центр питания закрыт для потребителей 1 категории
9210 | КТП 10-0.4-4-6 ПС Кисельное | Терновский РЭС | Воронежская область | Терновский РЭС | 10/0,4 | 0.063 | 0.047 | 0.01559 | Центр питания закрыт для потребителей 1 категории
9211 | КТП 10/0,4 кВ 5-1 ПС Кисельное | Терновский РЭС | Воронежская область | Терновский РЭС | 10/0,4 | 0.1 | 0.073 | 0.026309 | Центр питания закрыт для потребителей 1 категории
9212 | КТП 10/0,4 кВ 5-2 ПС Кисельное | Терновский РЭС | Воронежская область | Терновский РЭС | 10/0,4 | 0.063 | 0.049 | 0.013642 | Центр питания закрыт для потребителей 1 категории
9213 | КТП 10/0,4 кВ 5-4 ПС Кисельное | Терновский РЭС | Воронежская область | Терновский РЭС | 10/0,4 | 0.25 | 0.207 | 0.041899 | Центр питания закрыт для потребителей 1 категории
9214 | КТП 10/0,4 кВ 5-7 ПС Кисельное | Терновский РЭС | Воронежская область | Терновский РЭС | 10/0,4 | 0.04 | 0.023 | 0.016565 | Центр питания закрыт для потребителей 1 категории
9215 | КТП 10/0,4 кВ 5-8 ПС Кисельное | Терновский РЭС | Воронежская область | Терновский РЭС | 10/0,4 | 0.16 | 0.116 | 0.042874 | Центр питания закрыт для потребителей 1 категории
9216 | КТП 10-0.4-3-1 ПС Кисельное | Терновский РЭС | Воронежская область | Терновский РЭС | 10/0,4 | 0.1 | 0.068 | 0.031181 | Центр питания закрыт для потребителей 1 категории
9217 | КТП 10-0.4-3-5 ПС Кисельное | Терновский РЭС | Воронежская область | Терновский РЭС | 10/0,4 | 0.16 | 0.107 | 0.051643 | Центр питания закрыт для потребителей 1 категории
9218 | КТП 10-0.4-3-8 ПС Кисельное | Терновский РЭС | Воронежская область | Терновский РЭС | 10/0,4 | 0.063 | 0.045 | 0.017539 | Центр питания закрыт для потребителей 1 категории
9219 | КТП 3-6 ПС Кисельное | Терновский РЭС | Воронежская область | Терновский РЭС | 10/0,4 | 0.25 | 0.208 | 0.040925 | Центр питания закрыт для потребителей 1 категории
9220 | КТП 10-0.4-3-9 ПС Кисельное | Терновский РЭС | Воронежская область | Терновский РЭС | 10/0,4 | 0.25 | 0.193 | 0.055541 | Центр питания закрыт для потребителей 1 категории
9221 | КТП 10-0.4-3-10 ПС Кисельное | Терновский РЭС | Воронежская область | Терновский РЭС | 10/0,4 | 0.16 | 0.101 | 0.05749 | Центр питания закрыт для потребителей 1 категории
9222 | КТП 10-0.4-3-11 ПС Кисельное | Терновский РЭС | Воронежская область | Терновский РЭС | 10/0,4 | 0.16 | 0.109 | 0.049694 | Центр питания закрыт для потребителей 1 категории
9223 | КТП 3-13 ПС Кисельное | Терновский РЭС | Воронежская область | Терновский РЭС | 10/0,4 | 0.25 | 0.207 | 0.041899 | Центр питания закрыт для потребителей 1 категории
9224 | КТП 10-0.4-3-14 ПС Кисельное | Терновский РЭС | Воронежская область | Терновский РЭС | 10/0,4 | 0.063 | 0.044 | 0.018514 | Центр питания закрыт для потребителей 1 категории
9225 | КТП 10-0.4-1-4 ПС К.-Отделец | Терновский РЭС | Воронежская область | Терновский РЭС | 10/0,4 | 0.1 | 0.07 | 0.029232 | Центр питания закрыт для потребителей 1 категории
9226 | КТП 10-0.4-1-3 ПС К.-Отделец | Терновский РЭС | Воронежская область | Терновский РЭС | 10/0,4 | 0.1 | 0.071 | 0.028258 | Центр питания закрыт для потребителей 1 категории
9227 | КТП 10-0.4-1-5 ПС К.-Отделец | Терновский РЭС | Воронежская область | Терновский РЭС | 10/0,4 | 0.063 | 0.043 | 0.019488 | Центр питания закрыт для потребителей 1 категории
9228 | КТП 10-0.4-1-6 ПС К.-Отделец | Терновский РЭС | Воронежская область | Терновский РЭС | 10/0,4 | 0.1 | 0.072 | 0.027283 | Центр питания закрыт для потребителей 1 категории
9229 | КТП 10-0.4-1-7 ПС К.-Отделец | Терновский РЭС | Воронежская область | Терновский РЭС | 10/0,4 | 0.06 | 0.043 | 0.016565 | Центр питания закрыт для потребителей 1 категории
9230 | КТП 10-0.4-1-8 ПС К.-Отделец | Терновский РЭС | Воронежская область | Терновский РЭС | 10/0,4 | 0.063 | 0.047 | 0.01559 | Центр питания закрыт для потребителей 1 категории
9231 | КТП 10-0.4-1-11 ПС К.-Отделец | Терновский РЭС | Воронежская область | Терновский РЭС | 10/0,4 | 0.063 | 0.041 | 0.021437 | Центр питания закрыт для потребителей 1 категории
9232 | КТП 10-0.4-1-1 ПС К.-Отделец | Терновский РЭС | Воронежская область | Терновский РЭС | 10/0,4 | 0.1 | 0.073 | 0.026309 | Центр питания закрыт для потребителей 1 категории
9233 | КТП 10-0.4-1-2 ПС К.-Отделец | Терновский РЭС | Воронежская область | Терновский РЭС | 10/0,4 | 0.1 | 0.074 | 0.025334 | Центр питания закрыт для потребителей 1 категории
9234 | КТП 10-0.4-2-1 ПС К.-Отделец | Терновский РЭС | Воронежская область | Терновский РЭС | 10/0,4 | 0.063 | 0.045 | 0.017539 | Центр питания закрыт для потребителей 1 категории
9235 | КТП 10-0.4-2-2 ПС К.-Отделец | Терновский РЭС | Воронежская область | Терновский РЭС | 10/0,4 | 0.1 | 0.075 | 0.02436 | Центр питания закрыт для потребителей 1 категории
9236 | КТП 10-0.4-2-3 ПС К.-Отделец | Терновский РЭС | Воронежская область | Терновский РЭС | 10/0,4 | 0.063 | 0.046 | 0.016565 | Центр питания закрыт для потребителей 1 категории
9237 | КТП 2-4 ПС К-Отделец | Терновский РЭС | Воронежская область | Терновский РЭС | 10/0,4 | 0.1 | 0.076 | 0.023386 | Центр питания закрыт для потребителей 1 категории
9238 | КТП 10-0.4-2-5 ПС К.-Отделец | Терновский РЭС | Воронежская область | Терновский РЭС | 10/0,4 | 0.16 | 0.123 | 0.036053 | Центр питания закрыт для потребителей 1 категории
9239 | КТП 10-0.4-2-6 ПС К.-Отделец | Терновский РЭС | Воронежская область | Терновский РЭС | 10/0,4 | 0.063 | 0.045 | 0.017539 | Центр питания закрыт для потребителей 1 категории
9240 | КТП 10-0,4-2-7 ПС К-Отделец | Терновский РЭС | Воронежская область | Терновский РЭС | 10/0,4 | 0.1 | 0.077 | 0.022411 | Центр питания закрыт для потребителей 1 категории
9241 | КТП 10-0.4-2-8 ПС К.-Отделец | Терновский РЭС | Воронежская область | Терновский РЭС | 10/0,4 | 0.16 | 0.121 | 0.038002 | Центр питания закрыт для потребителей 1 категории
9242 | КТП 10-0.4-2-9 ПС К.-Отделец | Терновский РЭС | Воронежская область | Терновский РЭС | 10/0,4 | 0.25 | 0.201 | 0.047746 | Центр питания закрыт для потребителей 1 категории
9243 | КТП 10-0.4-4-2 ПС К.-Отделец | Терновский РЭС | Воронежская область | Терновский РЭС | 10/0,4 | 0.4 | 0.301 | 0.096466 | Центр питания закрыт для потребителей 1 категории
9244 | КТП 10-0.4-4-3 ПС К.-Отделец | Терновский РЭС | Воронежская область | Терновский РЭС | 10/0,4 | 0.4 | 0.305 | 0.092568 | Центр питания закрыт для потребителей 1 категории
9245 | КТП 10/0,4 кВ 9-2 ПС К.-Отделец | Терновский РЭС | Воронежская область | Терновский РЭС | 10/0,4 | 0.16 | 0.122 | 0.037027 | Центр питания закрыт для потребителей 1 категории
9246 | КТП 10/0,4 кВ 9-3 ПС К.-Отделец | Терновский РЭС | Воронежская область | Терновский РЭС | 10/0,4 | 0.1 | 0.078 | 0.021437 | Центр питания закрыт для потребителей 1 категории
9247 | КТП 10-0,4-9-4 ПС К-Отделец | Терновский РЭС | Воронежская область | Терновский РЭС | 10/0,4 | 0.1 | 0.079 | 0.020462 | Центр питания закрыт для потребителей 1 категории
9248 | КТП 10-0.4-1-15 ПС Козловка | Терновский РЭС | Воронежская область | Терновский РЭС | 10/0,4 | 0.25 | 0.182 | 0.066259 | Центр питания закрыт для потребителей 1 категории
9249 | КТП 10-0.4-1-14 ПС Козловка | Терновский РЭС | Воронежская область | Терновский РЭС | 10/0,4 | 0.16 | 0.103 | 0.055541 | Центр питания закрыт для потребителей 1 категории
9250 | КТП 10-0.4-1-16 ПС Козловка | Терновский РЭС | Воронежская область | Терновский РЭС | 10/0,4 | 0.06 | 0.045 | 0.014616 | Центр питания закрыт для потребителей 1 категории
9251 | КТП 10-0,4 № 1-17 ПС Козловка | Терновский РЭС | Воронежская область | Терновский РЭС | 10/0,4 | 0.25 | 0.193 | 0.055541 | Центр питания закрыт для потребителей 1 категории
9252 | КТП 10-0.4-1-7 ПС Козловка | Терновский РЭС | Воронежская область | Терновский РЭС | 10/0,4 | 0.1 | 0.078 | 0.021437 | Центр питания закрыт для потребителей 1 категории
9253 | КТП 10-0.4-1-8 ПС Козловка | Терновский РЭС | Воронежская область | Терновский РЭС | 10/0,4 | 0.16 | 0.114 | 0.044822 | Центр питания закрыт для потребителей 1 категории
9254 | КТП 10-0.4-1-9 ПС Козловка | Терновский РЭС | Воронежская область | Терновский РЭС | 10/0,4 | 0.1 | 0.081 | 0.018514 | Центр питания закрыт для потребителей 1 категории
9255 | КТП 10/0,4 кВ 1-1 ПС Есипово | Терновский РЭС | Воронежская область | Терновский РЭС | 10/0,4 | 0.1 | 0.082 | 0.017539 | Центр питания закрыт для потребителей 1 категории
9256 | КТП 10/0,4 кВ 1-2 ПС Есипово | Терновский РЭС | Воронежская область | Терновский РЭС | 10/0,4 | 0.16 | 0.105 | 0.053592 | Центр питания закрыт для потребителей 1 категории
9257 | КТП 10/0,4 кВ 1-3 ПС Есипово | Терновский РЭС | Воронежская область | Терновский РЭС | 10/0,4 | 0.16 | 0.116 | 0.042874 | Центр питания закрыт для потребителей 1 категории
9258 | КТП 10/0,4 кВ 1-5 ПС Есипово | Терновский РЭС | Воронежская область | Терновский РЭС | 10/0,4 | 0.1 | 0.083 | 0.016565 | Центр питания закрыт для потребителей 1 категории
9259 | КТП 10-0.4-1-6 ПС Есипово | Терновский РЭС | Воронежская область | Терновский РЭС | 10/0,4 | 0.063 | 0.044 | 0.018514 | Центр питания закрыт для потребителей 1 категории
9260 | КТП 10-0.4-3-1 ПС Есипово | Терновский РЭС | Воронежская область | Терновский РЭС | 10/0,4 | 0.1 | 0.079 | 0.020462 | Центр питания закрыт для потребителей 1 категории
9261 | КТП 3-2 ПС Есипово | Терновский РЭС | Воронежская область | Терновский РЭС | 10/0,4 | 0.063 | 0.039 | 0.023386 | Центр питания закрыт для потребителей 1 категории
9262 | КТП 10-0,4-3-7 ПС Есипово | Терновский РЭС | Воронежская область | Терновский РЭС | 10/0,4 | 0.063 | 0.042 | 0.020462 | Центр питания закрыт для потребителей 1 категории
9263 | КТП 10-0.4-3-3 ПС Есипово | Терновский РЭС | Воронежская область | Терновский РЭС | 10/0,4 | 0.1 | 0.082 | 0.017539 | Центр питания закрыт для потребителей 1 категории
9264 | КТП 10-0.4-3-4 ПС Есипово | Терновский РЭС | Воронежская область | Терновский РЭС | 10/0,4 | 0.16 | 0.107 | 0.051643 | Центр питания закрыт для потребителей 1 категории
9265 | КТП 10-0.4-3-5 ПС Есипово | Терновский РЭС | Воронежская область | Терновский РЭС | 10/0,4 | 0.16 | 0.118 | 0.040925 | Центр питания закрыт для потребителей 1 категории
9266 | КТП 10-0.4-3-6 ПС Есипово | Терновский РЭС | Воронежская область | Терновский РЭС | 10/0,4 | 0.25 | 0.184 | 0.06431 | Центр питания закрыт для потребителей 1 категории
9267 | КТП 10/0,4 кВ 2-1 ПС Есипово | Терновский РЭС | Воронежская область | Терновский РЭС | 10/0,4 | 0.25 | 0.185 | 0.063336 | Центр питания закрыт для потребителей 1 категории
9268 | КТП 10/0,4 кВ 2-2 ПС Есипово | Терновский РЭС | Воронежская область | Терновский РЭС | 10/0,4 | 0.25 | 0.196 | 0.052618 | Центр питания закрыт для потребителей 1 категории
9269 | КТП 10/0,4 кВ 4-1 ПС Есипово | Терновский РЭС | Воронежская область | Терновский РЭС | 10/0,4 | 0.16 | 0.109 | 0.049694 | Центр питания закрыт для потребителей 1 категории
9270 | КТП 10-0.4-4-4 ПС Есипово | Терновский РЭС | Воронежская область | Терновский РЭС | 10/0,4 | 0.063 | 0.041 | 0.021437 | Центр питания закрыт для потребителей 1 категории
9271 | КТП 10-0.4-4-20 ПС Есипово | Терновский РЭС | Воронежская область | Терновский РЭС | 10/0,4 | 0.1 | 0.076 | 0.023386 | Центр питания закрыт для потребителей 1 категории
9272 | КТП 4-24 ПС Есипово | Терновский РЭС | Воронежская область | Терновский РЭС | 10/0,4 | 0.063 | 0.046 | 0.016565 | Центр питания закрыт для потребителей 1 категории
9273 | КТП 10-0.4-4-14 ПС Есипово | Терновский РЭС | Воронежская область | Терновский РЭС | 10/0,4 | 0.16 | 0.109 | 0.049694 | Центр питания закрыт для потребителей 1 категории
9274 | КТП 10/0,4 кВ4-22 ПС Есипово | Терновский РЭС | Воронежская область | Терновский РЭС | 10/0,4 | 0.1 | 0.065 | 0.034104 | Центр питания закрыт для потребителей 1 категории
9275 | КТП 10/0,4 кВ4-25 ПС Есипово | Терновский РЭС | Воронежская область | Терновский РЭС | 10/0,4 | 0.1 | 0.066 | 0.03313 | Центр питания закрыт для потребителей 1 категории
9276 | КТП 10/0,4 кВ4-21 ПС Есипово | Терновский РЭС | Воронежская область | Терновский РЭС | 10/0,4 | 0.1 | 0.067 | 0.032155 | Центр питания закрыт для потребителей 1 категории
9277 | КТП 10/0,4 кВ4-23 ПС Есипово | Терновский РЭС | Воронежская область | Терновский РЭС | 10/0,4 | 0.1 | 0.068 | 0.031181 | Центр питания закрыт для потребителей 1 категории
9278 | КТП 10/0,4 кВ4-5 ПС Есипово | Терновский РЭС | Воронежская область | Терновский РЭС | 10/0,4 | 0.16 | 0.117 | 0.041899 | Центр питания закрыт для потребителей 1 категории
9279 | КТП 10/0,4 кВ4-6 ПС Есипово | Терновский РЭС | Воронежская область | Терновский РЭС | 10/0,4 | 0.063 | 0.047 | 0.01559 | Центр питания закрыт для потребителей 1 категории
9280 | КТП 10-0.4-4-27 ПС Есипово | Терновский РЭС | Воронежская область | Терновский РЭС | 10/0,4 | 0.1 | 0.069 | 0.030206 | Центр питания закрыт для потребителей 1 категории
9281 | КТП 4-7 ПС Есипово | Терновский РЭС | Воронежская область | Терновский РЭС | 10/0,4 | 0.16 | 0.113 | 0.045797 | Центр питания закрыт для потребителей 1 категории
9282 | КТП 10-0,4 № 4-9 ПС Есипово | Терновский РЭС | Воронежская область | Терновский РЭС | 10/0,4 | 0.25 | 0.189 | 0.059438 | Центр питания закрыт для потребителей 1 категории
9283 | КТП 10/0,4 кВ4-10 ПС Есипово | Терновский РЭС | Воронежская область | Терновский РЭС | 10/0,4 | 0.1 | 0.072 | 0.027283 | Центр питания закрыт для потребителей 1 категории
9284 | КТП 10/0,4 кВ 4-3 ПС Есипово | Терновский РЭС | Воронежская область | Терновский РЭС | 10/0,4 | 0.06 | 0.047 | 0.012667 | Центр питания закрыт для потребителей 1 категории
9285 | КТП 4-11 ПС Есипово | Терновский РЭС | Воронежская область | Терновский РЭС | 10/0,4 | 0.4 | 0.305 | 0.092568 | Центр питания закрыт для потребителей 1 категории
9286 | КТП 4-12 ПС Есипово | Терновский РЭС | Воронежская область | Терновский РЭС | 10/0,4 | 0.4 | 0.301 | 0.096466 | Центр питания закрыт для потребителей 1 категории
9287 | КТП 10-0,4-6-7 ПС Есипово | Терновский РЭС | Воронежская область | Терновский РЭС | 10/0,4 | 0.1 | 0.071 | 0.028258 | Центр питания закрыт для потребителей 1 категории
9288 | КТП 10-0,4-6-1 ПС Есипово | Терновский РЭС | Воронежская область | Терновский РЭС | 10/0,4 | 0.16 | 0.133 | 0.026309 | Центр питания закрыт для потребителей 1 категории
9289 | КТП 10/0,4 кВ 6-2 ПС Есипово | Терновский РЭС | Воронежская область | Терновский РЭС | 10/0,4 | 0.16 | 0.119 | 0.03995 | Центр питания закрыт для потребителей 1 категории
9290 | КТП 10/0,4 кВ 6-5 ПС Есипово | Терновский РЭС | Воронежская область | Терновский РЭС | 10/0,4 | 0.25 | 0.208 | 0.040925 | Центр питания закрыт для потребителей 1 категории
9291 | КТП 10/0,4 кВ 5-1 ПС Есипово | Терновский РЭС | Воронежская область | Терновский РЭС | 10/0,4 | 0.1 | 0.072 | 0.027283 | Центр питания закрыт для потребителей 1 категории
9292 | КТП 10/0,4 кВ 5-2 ПС Есипово | Терновский РЭС | Воронежская область | Терновский РЭС | 10/0,4 | 0.1 | 0.073 | 0.026309 | Центр питания закрыт для потребителей 1 категории
9293 | КТП 10/0,4 кВ 5-3 ПС Есипово | Терновский РЭС | Воронежская область | Терновский РЭС | 10/0,4 | 0.16 | 0.125 | 0.034104 | Центр питания закрыт для потребителей 1 категории
9294 | КТП 10-0,4-5-6 ПС Есипово | Терновский РЭС | Воронежская область | Терновский РЭС | 10/0,4 | 0.06 | 0.041 | 0.018514 | Центр питания закрыт для потребителей 1 категории
9295 | КТП 10-0,4-5-8 ПС Есипово | Терновский РЭС | Воронежская область | Терновский РЭС | 10/0,4 | 0.1 | 0.074 | 0.025334 | Центр питания закрыт для потребителей 1 категории
9296 | КТП 10-0,4-6-6 ПС Есипово | Терновский РЭС | Воронежская область | Терновский РЭС | 10/0,4 | 0.4 | 0.276 | 0.12083 | Центр питания закрыт для потребителей 1 категории
9297 | КТП 10/0,4 кВ 9-3 ПС Терновка | Терновский РЭС | Воронежская область | Терновский РЭС | 10/0,4 | 0.1 | 0.075 | 0.02436 | Центр питания закрыт для потребителей 1 категории
9298 | КТП 10/0,4 кВ 9-5 ПС Терновка | Терновский РЭС | Воронежская область | Терновский РЭС | 10/0,4 | 0.1 | 0.076 | 0.023386 | Центр питания закрыт для потребителей 1 категории
9299 | КТП 10/0,4 кВ 9-6 ПС Терновка | Терновский РЭС | Воронежская область | Терновский РЭС | 10/0,4 | 0.1 | 0.077 | 0.022411 | Центр питания закрыт для потребителей 1 категории
9300 | КТП 10/0,4 кВ 9-7 ПС Терновка | Терновский РЭС | Воронежская область | Терновский РЭС | 10/0,4 | 0.16 | 0.131 | 0.028258 | Центр питания закрыт для потребителей 1 категории
9301 | КТП 10/0,4 кВ 9-8 ПС Терновка | Терновский РЭС | Воронежская область | Терновский РЭС | 10/0,4 | 0.1 | 0.078 | 0.021437 | Центр питания закрыт для потребителей 1 категории
9302 | КТП 10/0,4 кВ 9-9 ПС Терновка | Терновский РЭС | Воронежская область | Терновский РЭС | 10/0,4 | 0.06 | 0.043 | 0.016565 | Центр питания закрыт для потребителей 1 категории
9303 | КТП 10/0,4 кВ 9-10 ПС Терновка | Терновский РЭС | Воронежская область | Терновский РЭС | 10/0,4 | 0.063 | 0.048 | 0.014616 | Центр питания закрыт для потребителей 1 категории
9304 | КТП 10/0,4 кВ 9-13 ПС Терновка | Терновский РЭС | Воронежская область | Терновский РЭС | 10/0,4 | 0.1 | 0.079 | 0.020462 | Центр питания закрыт для потребителей 1 категории
9305 | КТП 10/0,4 кВ 4-1 ПС Народное | Терновский РЭС | Воронежская область | Терновский РЭС | 10/0,4 | 0.025 | 0.019 | 0.0058464 | Центр питания закрыт для потребителей 1 категории
9306 | КТП 10/0,4 кВ 4-3 ПС Народное | Терновский РЭС | Воронежская область | Терновский РЭС | 10/0,4 | 0.25 | 0.203 | 0.045797 | Центр питания закрыт для потребителей 1 категории
9307 | КТП 10/0,4 кВ 4-4 ПС Народное | Терновский РЭС | Воронежская область | Терновский РЭС | 10/0,4 | 0.063 | 0.049 | 0.013642 | Центр питания закрыт для потребителей 1 категории
9308 | КТП 10/0,4 кВ 4-5 ПС Народное | Терновский РЭС | Воронежская область | Терновский РЭС | 10/0,4 | 0.025 | 0.022 | 0.0029232 | Центр питания закрыт для потребителей 1 категории
9309 | КТП 10/0,4 кВ 4-6 ПС Народное | Терновский РЭС | Воронежская область | Терновский РЭС | 10/0,4 | 0.1 | 0.08 | 0.019488 | Центр питания закрыт для потребителей 1 категории
9310 | КТП 10/0,4 кВ 4-7 ПС Народное | Терновский РЭС | Воронежская область | Терновский РЭС | 10/0,4 | 0.04 | 0.024 | 0.01559 | Центр питания закрыт для потребителей 1 категории
9311 | КТП 10/0,4 кВ 4-8 ПС Народное | Терновский РЭС | Воронежская область | Терновский РЭС | 10/0,4 | 0.25 | 0.21 | 0.038976 | Центр питания закрыт для потребителей 1 категории
9312 | КТП 10-0,4 2-11 ПС Народное | Терновский РЭС | Воронежская область | Терновский РЭС | 10/0,4 | 0.1 | 0.081 | 0.018514 | Центр питания закрыт для потребителей 1 категории
9313 | КТП 10/0,4 кВ 4-12 ПС Народное | Терновский РЭС | Воронежская область | Терновский РЭС | 10/0,4 | 0.16 | 0.131 | 0.028258 | Центр питания закрыт для потребителей 1 категории
9314 | КТП 10/0,4 кВ 4-13 ПС Народное | Терновский РЭС | Воронежская область | Терновский РЭС | 10/0,4 | 0.1 | 0.082 | 0.017539 | Центр питания закрыт для потребителей 1 категории
9315 | КТП 10/0,4 кВ 4-14 ПС Народное | Терновский РЭС | Воронежская область | Терновский РЭС | 10/0,4 | 0.1 | 0.083 | 0.016565 | Центр питания закрыт для потребителей 1 категории
9316 | КТП 10/0,4 кВ 4-15 ПС Народное | Терновский РЭС | Воронежская область | Терновский РЭС | 10/0,4 | 0.1 | 0.074 | 0.025334 | Центр питания закрыт для потребителей 1 категории
9317 | КТП 10/0,4 кВ 4-16 ПС Народное | Терновский РЭС | Воронежская область | Терновский РЭС | 10/0,4 | 0.063 | 0.05 | 0.012667 | Центр питания закрыт для потребителей 1 категории
9318 | КТП 10/0,4 кВ 4-17 ПС Народное | Терновский РЭС | Воронежская область | Терновский РЭС | 10/0,4 | 0.063 | 0.041 | 0.021437 | Центр питания закрыт для потребителей 1 категории
9319 | КТП 10-0,4-4-18 ПС Народное | Терновский РЭС | Воронежская область | Терновский РЭС | 10/0,4 | 0.1 | 0.081 | 0.018514 | Центр питания закрыт для потребителей 1 категории
9320 | КТП 10/0,4 кВ 4-19 ПС Народное | Терновский РЭС | Воронежская область | Терновский РЭС | 10/0,4 | 0.063 | 0.039 | 0.023386 | Центр питания закрыт для потребителей 1 категории
9321 | КТП 10/0,4 кВ 4-20 ПС Народное | Терновский РЭС | Воронежская область | Терновский РЭС | 10/0,4 | 0.063 | 0.041 | 0.021437 | Центр питания закрыт для потребителей 1 категории
9322 | КТП 10/0,4 кВ 4-21 ПС Народное | Терновский РЭС | Воронежская область | Терновский РЭС | 10/0,4 | 0.1 | 0.076 | 0.023386 | Центр питания закрыт для потребителей 1 категории
9323 | КТП 10/0,4 кВ 7-15 ПС Народное | Терновский РЭС | Воронежская область | Терновский РЭС | 10/0,4 | 0.16 | 0.132 | 0.027283 | Центр питания закрыт для потребителей 1 категории
9324 | КТП 10/0,4 кВ 7-14 ПС Народное | Терновский РЭС | Воронежская область | Терновский РЭС | 10/0,4 | 0.063 | 0.037 | 0.025334 | Центр питания закрыт для потребителей 1 категории
9325 | КТП 10/0,4 кВ 7-13 ПС Народное | Терновский РЭС | Воронежская область | Терновский РЭС | 10/0,4 | 0.1 | 0.068 | 0.031181 | Центр питания закрыт для потребителей 1 категории
9326 | КТП 10/0,4 кВ 7-12 ПС Народное | Терновский РЭС | Воронежская область | Терновский РЭС | 10/0,4 | 0.1 | 0 | 0.09744 | Центр питания закрыт для потребителей 1 категории
9327 | КТП 10/0,4 кВ 7-1 ПС Народное | Терновский РЭС | Воронежская область | Терновский РЭС | 10/0,4 | 0.063 | 0.046 | 0.016565 | Центр питания закрыт для потребителей 1 категории
9328 | КТП 10/0,4 кВ 7-2 ПС Народное | Терновский РЭС | Воронежская область | Терновский РЭС | 10/0,4 | 0.16 | 0.133 | 0.026309 | Центр питания закрыт для потребителей 1 категории
9329 | КТП 10/0,4 кВ 7-6 ПС Народное | Терновский РЭС | Воронежская область | Терновский РЭС | 10/0,4 | 0.1 | 0.069 | 0.030206 | Центр питания закрыт для потребителей 1 категории
9330 | КТП 10/0,4 кВ 7-10 ПС Народное | Терновский РЭС | Воронежская область | Терновский РЭС | 10/0,4 | 0.063 | 0.038 | 0.02436 | Центр питания закрыт для потребителей 1 категории
9331 | КТП 10/0,4 кВ 7-5 ПС Народное | Терновский РЭС | Воронежская область | Терновский РЭС | 10/0,4 | 0.1 | 0.07 | 0.029232 | Центр питания закрыт для потребителей 1 категории
9332 | КТП 10/0,4 кВ 7-8 ПС Народное | Терновский РЭС | Воронежская область | Терновский РЭС | 10/0,4 | 0.25 | 0.209 | 0.03995 | Центр питания закрыт для потребителей 1 категории
9333 | КТП 10/0,4-7-3 ПС Народное | Терновский РЭС | Воронежская область | Терновский РЭС | 10/0,4 | 0.1 | 0.071 | 0.028258 | Центр питания закрыт для потребителей 1 категории
9334 | КТП 10/0,4 кВ 7-4 ПС Народное | Терновский РЭС | Воронежская область | Терновский РЭС | 10/0,4 | 0.1 | 0.072 | 0.027283 | Центр питания закрыт для потребителей 1 категории
9335 | КТП 10/0,4-8-1 ПС Терновка | Терновский РЭС | Воронежская область | Терновский РЭС | 10/0,4 | 0.4 | 0.329 | 0.069182 | Центр питания закрыт для потребителей 1 категории
9336 | КТП 10/0,4 кВ 8-3 ПС Терновка | Терновский РЭС | Воронежская область | Терновский РЭС | 10/0,4 | 0.4 | 0.308 | 0.089645 | Центр питания закрыт для потребителей 1 категории
9337 | КТП 10/0,4 кВ 8-4 ПС Терновка | Терновский РЭС | Воронежская область | Терновский РЭС | 10/0,4 | 0.16 | 0.104 | 0.054566 | Центр питания закрыт для потребителей 1 категории
9338 | КТП 10/0,4 кВ 8-5 ПС Терновка | Терновский РЭС | Воронежская область | Терновский РЭС | 10/0,4 | 0.063 | 0.044 | 0.018514 | Центр питания закрыт для потребителей 1 категории
9339 | КТП 10/0,4 кВ 8-7 ПС Терновка | Терновский РЭС | Воронежская область | Терновский РЭС | 10/0,4 | 0.04 | 0.029 | 0.010718 | Центр питания закрыт для потребителей 1 категории
9340 | КТП 10/0,4 кВ 8-9 ПС Терновка | Терновский РЭС | Воронежская область | Терновский РЭС | 10/0,4 | 0.16 | 0.105 | 0.053592 | Центр питания закрыт для потребителей 1 категории
9341 | КТП 10/0,4 кВ 8-10 ПС Терновка | Терновский РЭС | Воронежская область | Терновский РЭС | 10/0,4 | 0.063 | 0.043 | 0.019488 | Центр питания закрыт для потребителей 1 категории
9342 | КТП 10/0,4 кВ 8-11 ПС Терновка | Терновский РЭС | Воронежская область | Терновский РЭС | 10/0,4 | 0.1 | 0.073 | 0.026309 | Центр питания закрыт для потребителей 1 категории
9343 | КТП 10/0,4 кВ 8-12 ПС Терновка | Терновский РЭС | Воронежская область | Терновский РЭС | 10/0,4 | 0.25 | 0.201 | 0.047746 | Центр питания закрыт для потребителей 1 категории
9344 | КТП 10/0,4 кВ 8-13 ПС Терновка | Терновский РЭС | Воронежская область | Терновский РЭС | 10/0,4 | 0.04 | 0.025 | 0.014616 | Центр питания закрыт для потребителей 1 категории
9345 | КТП 10/0,4 кВ 8-14 ПС Терновка | Терновский РЭС | Воронежская область | Терновский РЭС | 10/0,4 | 0.25 | 0.196 | 0.052618 | Центр питания закрыт для потребителей 1 категории
9346 | КТП 8-15 ПС Терновка | Терновский РЭС | Воронежская область | Терновский РЭС | 10/0,4 | 0.16 | 0.126 | 0.03313 | Центр питания закрыт для потребителей 1 категории
9347 | КТП 10-0.4-7-11 ПС Народное | Терновский РЭС | Воронежская область | Терновский РЭС | 10/0,4 | 0.1 | 0.074 | 0.025334 | Центр питания закрыт для потребителей 1 категории
9348 | КТП 10-0.4-10-1 ПС Терновка | Терновский РЭС | Воронежская область | Терновский РЭС | 10/0,4 | 0.25 | 0.191 | 0.05749 | Центр питания закрыт для потребителей 1 категории
9349 | КТП 10-0.4-10-8 ПС Терновка | Терновский РЭС | Воронежская область | Терновский РЭС | 10/0,4 | 0.16 | 0.107 | 0.051643 | Центр питания закрыт для потребителей 1 категории
9350 | КТП 10/0,4 кВ 3-1 ПС Терновка | Терновский РЭС | Воронежская область | Терновский РЭС | 10/0,4 | 0.04 | 0.026 | 0.013642 | Центр питания закрыт для потребителей 1 категории
9351 | КТП 10/0,4 кВ 3-4 ПС Терновка | Терновский РЭС | Воронежская область | Терновский РЭС | 10/0,4 | 0.1 | 0.075 | 0.02436 | Центр питания закрыт для потребителей 1 категории
9352 | КТП 10/0,4 кВ 3-5 ПС Терновка | Терновский РЭС | Воронежская область | Терновский РЭС | 10/0,4 | 0.16 | 0.128 | 0.031181 | Центр питания закрыт для потребителей 1 категории
9353 | КТП 10/0,4-3-7 ПС Терновка | Терновский РЭС | Воронежская область | Терновский РЭС | 10/0,4 | 0.063 | 0.042 | 0.020462 | Центр питания закрыт для потребителей 1 категории
9354 | КТП 10/0,4 кВ 3-9 ПС Терновка | Терновский РЭС | Воронежская область | Терновский РЭС | 10/0,4 | 0.16 | 0.139 | 0.020462 | Центр питания закрыт для потребителей 1 категории
9355 | КТП 10/0,4 кВ 3-10 ПС Терновка | Терновский РЭС | Воронежская область | Терновский РЭС | 10/0,4 | 0.04 | 0.026 | 0.013642 | Центр питания закрыт для потребителей 1 категории
9356 | КТП 3-11 ПС Костино-Отделец | Терновский РЭС | Воронежская область | Терновский РЭС | 10/0,4 | 0.1 | 0.076 | 0.023386 | Центр питания закрыт для потребителей 1 категории
9357 | КТП 3-12 ПС Костино-Отделец | Терновский РЭС | Воронежская область | Терновский РЭС | 10/0,4 | 0.063 | 0.043 | 0.019488 | Центр питания закрыт для потребителей 1 категории
9358 | КТП 10/0,4 кВ 3-13 ПС Терновка | Терновский РЭС | Воронежская область | Терновский РЭС | 10/0,4 | 0.16 | 0.104 | 0.054566 | Центр питания закрыт для потребителей 1 категории
9359 | КТП 3-14 ПС Костино-Отделец | Терновский РЭС | Воронежская область | Терновский РЭС | 10/0,4 | 0.16 | 0.111 | 0.047746 | Центр питания закрыт для потребителей 1 категории
9360 | КТП 3-15 ПС Костино-Отделец | Терновский РЭС | Воронежская область | Терновский РЭС | 10/0,4 | 0.25 | 0.199 | 0.049694 | Центр питания закрыт для потребителей 1 категории
9361 | КТП 3-18 ПС Костино-Отделец | Терновский РЭС | Воронежская область | Терновский РЭС | 10/0,4 | 0.1 | 0.077 | 0.022411 | Центр питания закрыт для потребителей 1 категории
9362 | КТП 3-19 ПС Костино-Отделец | Терновский РЭС | Воронежская область | Терновский РЭС | 10/0,4 | 0.25 | 0.203 | 0.045797 | Центр питания закрыт для потребителей 1 категории
9363 | КТП 3-20 ПС Костино-Отделец | Терновский РЭС | Воронежская область | Терновский РЭС | 10/0,4 | 0.16 | 0.112 | 0.046771 | Центр питания закрыт для потребителей 1 категории
9364 | КТП 3-22 ПС Костино-Отделец | Терновский РЭС | Воронежская область | Терновский РЭС | 10/0,4 | 0.1 | 0.078 | 0.021437 | Центр питания закрыт для потребителей 1 категории
9365 | КТП 3-23 ПС Костино-Отделец | Терновский РЭС | Воронежская область | Терновский РЭС | 10/0,4 | 0.1 | 0.079 | 0.020462 | Центр питания закрыт для потребителей 1 категории
9366 | ТП 10/0,4 кВ 3-6 ПС Терновк | Терновский РЭС | Воронежская область | Терновский РЭС | 10/0,4 | 0.25 | 0.204 | 0.044822 | Центр питания закрыт для потребителей 1 категории
9367 | КТП 10/0,4 кВ 2-2 ПС Терновка | Терновский РЭС | Воронежская область | Терновский РЭС | 10/0,4 | 0.1 | 0.076 | 0.023386 | Центр питания закрыт для потребителей 1 категории
9368 | КТП 10/0,4 кВ 2-3 ПС Терновка | Терновский РЭС | Воронежская область | Терновский РЭС | 10/0,4 | 0.16 | 0.133 | 0.026309 | Центр питания закрыт для потребителей 1 категории
9369 | КТП 10/0,4 кВ 2-5 ПС Терновка | Терновский РЭС | Воронежская область | Терновский РЭС | 10/0,4 | 0.25 | 0.201 | 0.047746 | Центр питания закрыт для потребителей 1 категории
9370 | КТП 10/0,4 кВ 2-6 ПС Терновка | Терновский РЭС | Воронежская область | Терновский РЭС | 10/0,4 | 0.1 | 0.075 | 0.02436 | Центр питания закрыт для потребителей 1 категории
9371 | КТП 10/0,4 кВ 2-7 ПС Терновка | Терновский РЭС | Воронежская область | Терновский РЭС | 10/0,4 | 0.16 | 0.104 | 0.054566 | Центр питания закрыт для потребителей 1 категории
9372 | КТП 2-8 ПС Терновка | Терновский РЭС | Воронежская область | Терновский РЭС | 10/0,4 | 0.1 | 0.081 | 0.018514 | Центр питания закрыт для потребителей 1 категории
9373 | КТП 10/0,4 кВ 2-11 ПС Терновка | Терновский РЭС | Воронежская область | Терновский РЭС | 10/0,4 | 0.25 | 0.206 | 0.042874 | Центр питания закрыт для потребителей 1 категории
9374 | КТП 2-12 ПС Терновка | Терновский РЭС | Воронежская область | Терновский РЭС | 10/0,4 | 0.16 | 0.115 | 0.043848 | Центр питания закрыт для потребителей 1 категории
9375 | ТП 10/0,4 кВ 2-14 ПС Терновка | Терновский РЭС | Воронежская область | Терновский РЭС | 10/0,4 | 0.16 | 0.106 | 0.052618 | Центр питания закрыт для потребителей 1 категории
9376 | КТП 2-16 ПС Терновка | Терновский РЭС | Воронежская область | Терновский РЭС | 10/0,4 | 0.16 | 0.117 | 0.041899 | Центр питания закрыт для потребителей 1 категории
9377 | КТП 10/0,4 кВ 2-18 ПС Терновка | Терновский РЭС | Воронежская область | Терновский РЭС | 10/0,4 | 0.1 | 0.082 | 0.017539 | Центр питания закрыт для потребителей 1 категории
9378 | КТП 10/0,4 кВ 2-19 ПС Терновка | Терновский РЭС | Воронежская область | Терновский РЭС | 10/0,4 | 0.1 | 0.073 | 0.026309 | Центр питания закрыт для потребителей 1 категории
9379 | КТП 10/0,4-2-20 ПС Терновка | Терновский РЭС | Воронежская область | Терновский РЭС | 10/0,4 | 0.1 | 0.073 | 0.026309 | Центр питания закрыт для потребителей 1 категории
9380 | КТП 11-1 ПС Терновка | Терновский РЭС | Воронежская область | Терновский РЭС | 10/0,4 | 0.16 | 0.108 | 0.050669 | Центр питания закрыт для потребителей 1 категории
9381 | КТП 11-2 ПС Терновка | Терновский РЭС | Воронежская область | Терновский РЭС | 10/0,4 | 0.25 | 0.187 | 0.061387 | Центр питания закрыт для потребителей 1 категории
9382 | КТП 10/0,4 кВ 11-6 ПС Терновка | Терновский РЭС | Воронежская область | Терновский РЭС | 10/0,4 | 0.25 | 0.198 | 0.050669 | Центр питания закрыт для потребителей 1 категории
9383 | КТП 10/0,4 кВ 11-7 ПС Терновка | Терновский РЭС | Воронежская область | Терновский РЭС | 10/0,4 | 0.16 | 0.119 | 0.03995 | Центр питания закрыт для потребителей 1 категории
9384 | КТП 10/0,4 кВ 11-8 ПС Терновка | Терновский РЭС | Воронежская область | Терновский РЭС | 10/0,4 | 0.25 | 0.191 | 0.05749 | Центр питания закрыт для потребителей 1 категории
9385 | КТП 10/0,4 кВ 11-3 ПС Терновка | Терновский РЭС | Воронежская область | Терновский РЭС | 10/0,4 | 0.4 | 0.307 | 0.090619 | Центр питания закрыт для потребителей 1 категории
9386 | КТП 10/0,4 кВ 12-2 ПС Терновка | Терновский РЭС | Воронежская область | Терновский РЭС | 10/0,4 | 0.16 | 0.129 | 0.030206 | Центр питания закрыт для потребителей 1 категории
9387 | КТП 10/0,4 кВ 12-3 ПС Терновка | Терновский РЭС | Воронежская область | Терновский РЭС | 10/0,4 | 0.25 | 0.202 | 0.046771 | Центр питания закрыт для потребителей 1 категории
9388 | КТП 10/0,4 кВ 12-5 ПС Терновка | Терновский РЭС | Воронежская область | Терновский РЭС | 10/0,4 | 0.315 | 0.264 | 0.049694 | Центр питания закрыт для потребителей 1 категории
9389 | КТП 10/0,4 кВ 12-6 ПС Терновка | Терновский РЭС | Воронежская область | Терновский РЭС | 10/0,4 | 0.25 | 0.208 | 0.040925 | Центр питания закрыт для потребителей 1 категории
9390 | КТП 10-0,4-12-8 ПС Терновка | Терновский РЭС | Воронежская область | Терновский РЭС | 10/0,4 | 0.4 | 0.306 | 0.091594 | Центр питания закрыт для потребителей 1 категории
9391 | КТП 10/0,4 кВ 12-7 ПС Терновка | Терновский РЭС | Воронежская область | Терновский РЭС | 10/0,4 | 0.25 | 0.199 | 0.049694 | Центр питания закрыт для потребителей 1 категории
9392 | КТП 10/0,4 кВ 1-2 ПС Терновка | Терновский РЭС | Воронежская область | Терновский РЭС | 10/0,4 | 0.1 | 0.075 | 0.02436 | Центр питания закрыт для потребителей 1 категории
9393 | КТП 2-19 ПС Терновка | Терновский РЭС | Воронежская область | Терновский РЭС | 10/0,4 | 0.16 | 0.109 | 0.049694 | Центр питания закрыт для потребителей 1 категории
9394 | КТП 10/0,4 кВ 11-4 ПС Терновка | Терновский РЭС | Воронежская область | Терновский РЭС | 10/0,4 | 0.16 | 0.121 | 0.038002 | Центр питания закрыт для потребителей 1 категории
9395 | КТП 10/0,4 кВ 11-5 ПС Терновка | Терновский РЭС | Воронежская область | Терновский РЭС | 10/0,4 | 0.25 | 0.194 | 0.054566 | Центр питания закрыт для потребителей 1 категории
9396 | КТП 10/0,4 кВ 8-8 ПС Терновка | Терновский РЭС | Воронежская область | Терновский РЭС | 10/0,4 | 0.063 | 0.051 | 0.011693 | Центр питания закрыт для потребителей 1 категории
9397 | КТП 10/0,4 кВ 2-4 ПС Терновка | Терновский РЭС | Воронежская область | Терновский РЭС | 10/0,4 | 0.1 | 0.073 | 0.026309 | Центр питания закрыт для потребителей 1 категории
9398 | КТП 10/0,4 кВ 2-15 ПС Терновка | Терновский РЭС | Воронежская область | Терновский РЭС | 10/0,4 | 0.063 | 0.048 | 0.014616 | Центр питания закрыт для потребителей 1 категории
9399 | КТП 10/0,4 кВ 2-10 ПС Терновка | Терновский РЭС | Воронежская область | Терновский РЭС | 10/0,4 | 0.063 | 0.039 | 0.023386 | Центр питания закрыт для потребителей 1 категории
9400 | ЗТП-10-0,4-2-9 ПС Терновка | Терновский РЭС | Воронежская область | Терновский РЭС | 10/0,4 | 0.18 | 0.139 | 0.03995 | Центр питания закрыт для потребителей 1 категории
9401 | КТП 10/0,4 кВ 7-3 ПС Козловка | Терновский РЭС | Воронежская область | Терновский РЭС | 10/0,4 | 0.1 | 0.074 | 0.025334 | Центр питания закрыт для потребителей 1 категории
9402 | КТП 3-17 ПС Костино-Отделец | Терновский РЭС | Воронежская область | Терновский РЭС | 10/0,4 | 0.1 | 0.075 | 0.02436 | Центр питания закрыт для потребителей 1 категории
9403 | ЗТП 1/1 | Терновский РЭС | Воронежская область | Терновский РЭС | 10/0,4 | 0.63 | 0.406 | 0.21827
9404 | КТП 1-3 ПС Терновка | Терновский РЭС | Воронежская область | Терновский РЭС | 10/0,4 | 0.63 | 0.24481 | 0.0050571
9405 | МТП 2-18 ПС Терновка | Терновский РЭС | Воронежская область | Терновский РЭС | 10/0,4 | 0.1 | 0.076 | 0.023386 | Центр питания закрыт для потребителей 1 категории
9406 | КТП 10/0,4 кВ 3-3 ПС Кисельное | Терновский РЭС | Воронежская область | Терновский РЭС | 10/0,4 | 0.16 | 0.118 | 0.040925 | Центр питания закрыт для потребителей 1 категории
9407 | КТП 10-0.4 7-15 ПС Козловка | Терновский РЭС | Воронежская область | Терновский РЭС | 10/0,4 | 0.1 | 0.069 | 0.030206 | Центр питания закрыт для потребителей 1 категории
9408 | КТП 3-16 ПС Костино-Отделец | Терновский РЭС | Воронежская область | Терновский РЭС | 10/0,4 | 0.16 | 0.103 | 0.055541 | Центр питания закрыт для потребителей 1 категории
9409 | КТП 10/0,4 кВ 4-15 ПС Есипово | Терновский РЭС | Воронежская область | Терновский РЭС | 10/0,4 | 0.1 | 0.067 | 0.032155 | Центр питания закрыт для потребителей 1 категории
9410 | ТП 10/0,4 кВ 4-22 ПС Народное | Терновский РЭС | Воронежская область | Терновский РЭС | 10/0,4 | 0.16 | 0.112 | 0.046771 | Центр питания закрыт для потребителей 1 категории
9411 | КТП 10/0,4 кВ 4-26 ПС Есипово | Терновский РЭС | Воронежская область | Терновский РЭС | 10/0,4 | 0.1 | 0.078 | 0.021437 | Центр питания закрыт для потребителей 1 категории
9412 | КТП-10/0,4кВ 7-1 ПС Терновка хоз.нужды | Терновский РЭС | Воронежская область | Терновский РЭС | 10/0,4 | 0.4 | 0.31 | 0.087696 | Центр питания закрыт для потребителей 1 категории
9413 | КТП 10/0.4 кВ № 4-16 ПС "Есипово" | Терновский РЭС | Воронежская область | Терновский РЭС | 10/0,4 | 0.04 | 0.027 | 0.012667 | Центр питания закрыт для потребителей 1 категории
9414 | КТП 5-6 ПС Кисельное | Терновский РЭС | Воронежская область | Терновский РЭС | 10/0,4 | 0.1 | 0.069 | 0.030206 | Центр питания закрыт для потребителей 1 категории
9415 | КТП-10-0.4-6-4 ПС Есипово | Терновский РЭС | Воронежская область | Терновский РЭС | 10/0,4 | 0.1 | 0.071 | 0.028258 | Центр питания закрыт для потребителей 1 категории
9416 | КТП 10/0,4 кВ 3-3 ПС Терновка | Терновский РЭС | Воронежская область | Терновский РЭС | 10/0,4 | 0.25 | 0.191 | 0.05749 | Центр питания закрыт для потребителей 1 категории
9417 | КТП 11-3А ПС Терновка | Терновский РЭС | Воронежская область | Терновский РЭС | 10/0,4 | 0.4 | 0.319 | 0.078926 | Центр питания закрыт для потребителей 1 категории
9418 | КТП 5-19 ПС Народное | Терновский РЭС | Воронежская область | Терновский РЭС | 10/0,4 | 0.025 | 0.021 | 0.0038976 | Центр питания закрыт для потребителей 1 категории
9419 | КТП-10-0,4-2-13 ПС Народное | Терновский РЭС | Воронежская область | Терновский РЭС | 10/0,4 | 0.16 | 0.105 | 0.053592 | Центр питания закрыт для потребителей 1 категории
9420 | КТП 10/0,4 кВ 3-2 ПС Терновка | Терновский РЭС | Воронежская область | Терновский РЭС | 10/0,4 | 0.1 | 0.081 | 0.018514 | Центр питания закрыт для потребителей 1 категории
9421 | КТП 10-0.4-1-4 ПС Козловка | Терновский РЭС | Воронежская область | Терновский РЭС | 10/0,4 | 0.1 | 0.076 | 0.023386 | Центр питания закрыт для потребителей 1 категории
9422 | КТП 3-21 ПС Костино-Отделец | Терновский РЭС | Воронежская область | Терновский РЭС | 10/0,4 | 0.1 | 0.072 | 0.027283 | Центр питания закрыт для потребителей 1 категории
9423 | КТП 3-26 ПС Терновка | Терновский РЭС | Воронежская область | Терновский РЭС | 10/0,4 | 0.1 | 0.071 | 0.028258 | Центр питания закрыт для потребителей 1 категории
9424 | КТП 5-2 ПС Народное | Терновский РЭС | Воронежская область | Терновский РЭС | 10/0,4 | 0.25 | 0.202 | 0.046771 | Центр питания закрыт для потребителей 1 категории
9425 | КТП 1-12 ПС Козловка | Терновский РЭС | Воронежская область | Терновский РЭС | 10/0,4 | 0.25 | 0.196 | 0.052618 | Центр питания закрыт для потребителей 1 категории
9426 | КТП 408 ПС Козловка | Терновский РЭС | Воронежская область | Терновский РЭС | 10/0,4 | 0.16 | 0.128 | 0.031181 | Центр питания закрыт для потребителей 1 категории
9427 | КТП 10-0.4-1-3 ПС Козловка | Терновский РЭС | Воронежская область | Терновский РЭС | 10/0,4 | 0.025 | 0.018 | 0.0068208 | Центр питания закрыт для потребителей 1 категории
9428 | КТП 411 ПС Козловка | Терновский РЭС | Воронежская область | Терновский РЭС | 10/0,4 | 0.16 | 0.125 | 0.034104 | Центр питания закрыт для потребителей 1 категории
9429 | КТП 6-4 ПС 110 кВ Народное | Терновский РЭС | Воронежская область | Терновский РЭС | 10/0,4 | 0.25 | 0.182 | 0.066259 | Центр питания закрыт для потребителей 1 категории
9430 | СТП-6-14/63 ВЛ-10-6 ПС МОБ | Каширский РЭС | Воронежская область | Каширский РЭС | 10/0,4 | 0.063 | 0.002 | 0.059438 | Центр питания закрыт для потребителей 1 категории
9431 | МТП 2-25 ВЛ-10-2 ПС Л.Россошь | Каширский РЭС | Воронежская область | Каширский РЭС | 10/0,4 | 0.1 | 0.015 | 0.082824 | Центр питания закрыт для потребителей 1 категории
9432 | МТП-10 кВ №4-16 ВЛ-10-4 ПС Данково | Каширский РЭС | Воронежская область | Каширский РЭС | 10/0,4 | 0.016 | 0.016 | отсутствует
9433 | СТП 4-16 ВЛ-10-4 ПС Л.Россошь | Каширский РЭС | Воронежская область | Каширский РЭС | 10/0,4 | 0.025 | 0 | 0.02436 | Центр питания закрыт для потребителей 1 категории
9434 | ТП 5-33 на ВЛ 10-5 от ПС "Левая Россошь" | Каширский РЭС | Воронежская область | Каширский РЭС | 10/0,4 | 0.025 | 0 | 0.02436 | Центр питания закрыт для потребителей 1 категории
9435 | СТП 5-48 ВЛ-10-5 ПС Л.Россошь | Каширский РЭС | Воронежская область | Каширский РЭС | 10/0,4 | 0.025 | 0 | 0.02436 | Центр питания закрыт для потребителей 1 категории
9436 | КТП 8-22 ПС Л. Россошь | Каширский РЭС | Воронежская область | Каширский РЭС | 10/0,4 | 0.16 | 0 | 0.1559 | Центр питания закрыт для потребителей 1 категории
9437 | СТП 4-13 ВЛ-10-4 ПС Запрудская | Каширский РЭС | Воронежская область | Каширский РЭС | 10/0,4 | 0.063 | 0 | 0.061387 | Центр питания закрыт для потребителей 1 категории
9438 | СТП 439 ПС МОБ | Каширский РЭС | Воронежская область | Каширский РЭС | 10/0,4 | 0.063 | 0.011 | 0.050669 | Центр питания закрыт для потребителей 1 категории
9439 | СТП 441 ПС Левая Россошь | Каширский РЭС | Воронежская область | Каширский РЭС | 10/0,4 | 0.1 | 0 | 0.09744 | Центр питания закрыт для потребителей 1 категории
9440 | СТП 443 ПС Левая Россошь | Каширский РЭС | Воронежская область | Каширский РЭС | 10/0,4 | 0.1 | 0 | 0.09744 | Центр питания закрыт для потребителей 1 категории
9441 | СТП 445 ПС Левая Россошь | Каширский РЭС | Воронежская область | Каширский РЭС | 10/0,4 | 0.1 | 0.011 | 0.086722 | Центр питания закрыт для потребителей 1 категории
9442 | СТП 4-17 ВЛ-10-4 ПС Данково | Каширский РЭС | Воронежская область | Каширский РЭС | 10/0,4 | 0.1 | 0.009 | 0.08867 | Центр питания закрыт для потребителей 1 категории
9443 | СТП 421 ВЛ-10-4 ПС Запрудское | Каширский РЭС | Воронежская область | Каширский РЭС | 10/0,4 | 0.1 | 0.011 | 0.086722 | Центр питания закрыт для потребителей 1 категории
9444 | СТП 420 ПС Запрудское | Каширский РЭС | Воронежская область | Каширский РЭС | 10/0,4 | 0.1 | 0 | 0.09744 | Центр питания закрыт для потребителей 1 категории
9445 | СТП 422 ВЛ-10-2 ПС Запрудская | Каширский РЭС | Воронежская область | Каширский РЭС | 10/0,4 | 0.1 | 0.011 | 0.086722 | Центр питания закрыт для потребителей 1 категории
9446 | СТП 454 ПС МОБ | Каширский РЭС | Воронежская область | Каширский РЭС | 10/0,4 | 0.16 | 0.011 | 0.14519 | Центр питания закрыт для потребителей 1 категории
9447 | СТП 472 ПС Данково | Каширский РЭС | Воронежская область | Каширский РЭС | 10/0,4 | 0.1 | 0.011 | 0.086722 | Центр питания закрыт для потребителей 1 категории
9448 | СТП 456 ВЛ-10-5 ПС Запрудская | Каширский РЭС | Воронежская область | Каширский РЭС | 10/0,4 | 0.1 | 0.011 | 0.086722 | Центр питания закрыт для потребителей 1 категории
9449 | СТП 461 от ВЛ-10-6 ПС МОБ | Каширский РЭС | Воронежская область | Каширский РЭС | 10/0,4 | 0.04 | 0.011 | 0.028258 | Центр питания закрыт для потребителей 1 категории
9450 | СТП 469 ПС Левая Россошь | Каширский РЭС | Воронежская область | Каширский РЭС | 10/0,4 | 0.063 | 0.011 | 0.050669 | Центр питания закрыт для потребителей 1 категории
9451 | ТП 470 ПС Запрудская | Каширский РЭС | Воронежская область | Каширский РЭС | 10/0,4 | 0.04 | 0.011 | 0.028258 | Центр питания закрыт для потребителей 1 категории
9452 | СТП 474 ПС Данково | Каширский РЭС | Воронежская область | Каширский РЭС | 10/0,4 | 0.063 | 0.011 | 0.050669 | Центр питания закрыт для потребителей 1 категории
9453 | ТП 473 ПС Запрудская | Каширский РЭС | Воронежская область | Каширский РЭС | 10/0,4 | 0.1 | 0 | 0.09744 | Центр питания закрыт для потребителей 1 категории
9454 | СТП 484 ПС Запрудское | Каширский РЭС | Воронежская область | Каширский РЭС | 10/0,4 | 0.04 | 0 | 0.038976 | Центр питания закрыт для потребителей 1 категории
9455 | КТП 1-1/63 от ВЛ-10-1 ПС Данково | Каширский РЭС | Воронежская область | Каширский РЭС | 10/0,4 | 0.063 | 0.004 | 0.05749 | Центр питания закрыт для потребителей 1 категории
9456 | КТП 1-2 ВЛ-10-1 ПС Данково | Каширский РЭС | Воронежская область | Каширский РЭС | 10/0,4 | 0.04 | 0.004 | 0.035078 | Центр питания закрыт для потребителей 1 категории
9457 | КТП 1-5/100 от ВЛ-10-1 ПС Данково | Каширский РЭС | Воронежская область | Каширский РЭС | 10/0,4 | 0.1 | 0.004 | 0.093542 | Центр питания закрыт для потребителей 1 категории
9458 | КТП 2-1/160 от ВЛ-10-2 ПС Данково | Каширский РЭС | Воронежская область | Каширский РЭС | 10/0,4 | 0.16 | 0.002 | 0.15396 | Центр питания закрыт для потребителей 1 категории
9459 | КТП 2-5/250 от ВЛ-10-2 ПС Данково | Каширский РЭС | Воронежская область | Каширский РЭС | 10/0,4 | 0.25 | 0 | 0.2436 | Центр питания закрыт для потребителей 1 категории
9460 | КТП 2-7/100 от ВЛ-10-2 ПС Данково | Каширский РЭС | Воронежская область | Каширский РЭС | 10/0,4 | 0.1 | 0.012 | 0.085747 | Центр питания закрыт для потребителей 1 категории
9461 | КТП 3-1/100 от ВЛ-10-3 ПС Данково | Каширский РЭС | Воронежская область | Каширский РЭС | 10/0,4 | 0.1 | 0.025 | 0.07308 | Центр питания закрыт для потребителей 1 категории
9462 | КТП 3-2/160 от ВЛ-10-3 ПС Данково | Каширский РЭС | Воронежская область | Каширский РЭС | 10/0,4 | 0.16 | 0.02 | 0.13642 | Центр питания закрыт для потребителей 1 категории
9463 | КТП 3-3/160 от ВЛ-10-3 ПС Данково | Каширский РЭС | Воронежская область | Каширский РЭС | 10/0,4 | 0.16 | 0.023 | 0.13349 | Центр питания закрыт для потребителей 1 категории
9464 | КТП 3-4/160 от ВЛ-10-3 ПС Данково | Каширский РЭС | Воронежская область | Каширский РЭС | 10/0,4 | 0.016 | 0.015 | 0.0009744 | Центр питания закрыт для потребителей 1 категории
9465 | КТП 3-5/63 от ВЛ-10-3 ПС Данково | Каширский РЭС | Воронежская область | Каширский РЭС | 10/0,4 | 0.1 | 0.013 | 0.084773 | Центр питания закрыт для потребителей 1 категории
9466 | КТП 3-7/100 от ВЛ-10-3 ПС Данково | Каширский РЭС | Воронежская область | Каширский РЭС | 10/0,4 | 0.1 | 0.032 | 0.066259 | Центр питания закрыт для потребителей 1 категории
9467 | КТП 3-8/100 от ВЛ-10-3 ПС Данково | Каширский РЭС | Воронежская область | Каширский РЭС | 10/0,4 | 0.1 | 0.005 | 0.092568 | Центр питания закрыт для потребителей 1 категории
9468 | КТП 3-9/63 от ВЛ-10-3 ПС Данково | Каширский РЭС | Воронежская область | Каширский РЭС | 10/0,4 | 0.063 | 0.006 | 0.055541 | Центр питания закрыт для потребителей 1 категории
9469 | КТП 3-10 ПС Данково | Каширский РЭС | Воронежская область | Каширский РЭС | 10/0,4 | 0.063 | 0 | 0.061387 | Центр питания закрыт для потребителей 1 категории
9470 | КТП 160 кВа № 3-11 ПС Данково | Каширский РЭС | Воронежская область | Каширский РЭС | 10/0,4 | 0.16 | 0.009 | 0.14713 | Центр питания закрыт для потребителей 1 категории
9471 | КТП 4-2/160 от ВЛ-10-4 ПС Данково | Каширский РЭС | Воронежская область | Каширский РЭС | 10/0,4 | 0.16 | 0.008 | 0.14811 | Центр питания закрыт для потребителей 1 категории
9472 | КТП 4-3/100 от ВЛ-10-4 ПС Данково | Каширский РЭС | Воронежская область | Каширский РЭС | 10/0,4 | 0.1 | 0.007 | 0.090619 | Центр питания закрыт для потребителей 1 категории
9473 | КТП 4-5/160 от ВЛ-10-4 ПС Данково | Каширский РЭС | Воронежская область | Каширский РЭС | 10/0,4 | 0.063 | 0.001 | 0.060413 | Центр питания закрыт для потребителей 1 категории
9474 | КТП 4-7/160 ВЛ-10-4 ПС Данково | Каширский РЭС | Воронежская область | Каширский РЭС | 10/0,4 | 0.16 | 0.028 | 0.12862 | Центр питания закрыт для потребителей 1 категории
9475 | КТП 4-8/160 ВЛ-10-4 ПС Данково | Каширский РЭС | Воронежская область | Каширский РЭС | 10/0,4 | 0.1 | 0.015 | 0.082824 | Центр питания закрыт для потребителей 1 категории
9476 | КТП 4-9/160 ВЛ-10-4 ПС Данково | Каширский РЭС | Воронежская область | Каширский РЭС | 10/0,4 | 0.16 | 0.009 | 0.14713 | Центр питания закрыт для потребителей 1 категории
9477 | КТП 4-10/63 ВЛ-10-4 ПС Данково | Каширский РЭС | Воронежская область | Каширский РЭС | 10/0,4 | 0.063 | 0.002 | 0.059438 | Центр питания закрыт для потребителей 1 категории
9478 | КТП 4-11/100 ВЛ-10-4 ПС Данково | Каширский РЭС | Воронежская область | Каширский РЭС | 10/0,4 | 0.1 | 0.004 | 0.093542 | Центр питания закрыт для потребителей 1 категории
9479 | КТП 4-13/100 ВЛ-10-4 ПС Данково | Каширский РЭС | Воронежская область | Каширский РЭС | 10/0,4 | 0.1 | 0.009 | 0.08867 | Центр питания закрыт для потребителей 1 категории
9480 | КТП 4-14/250 ВЛ-10-4 ПС Данково | Каширский РЭС | Воронежская область | Каширский РЭС | 10/0,4 | 0.25 | 0.002 | 0.24165 | Центр питания закрыт для потребителей 1 категории
9481 | КТП 4-15/100 ВЛ-10-4 ПС Данково | Каширский РЭС | Воронежская область | Каширский РЭС | 10/0,4 | 0.1 | 0.011 | 0.086722 | Центр питания закрыт для потребителей 1 категории
9482 | КТП 5-1/100 ВЛ-10-5 ПС Данково | Каширский РЭС | Воронежская область | Каширский РЭС | 10/0,4 | 0.25 | 0.02 | 0.22411 | Центр питания закрыт для потребителей 1 категории
9483 | КТП 5-2 ВЛ-10-5 ПС Данково | Каширский РЭС | Воронежская область | Каширский РЭС | 10/0,4 | 0.16 | 0.009 | 0.14713 | Центр питания закрыт для потребителей 1 категории
9484 | КТП 1-1/100 ВЛ-10-1 ПС МОБ | Каширский РЭС | Воронежская область | Каширский РЭС | 10/0,4 | 0.1 | 0.021 | 0.076978 | Центр питания закрыт для потребителей 1 категории
9485 | КТП 1-2 ВЛ-10-1 ПС МОБ | Каширский РЭС | Воронежская область | Каширский РЭС | 10/0,4 | 0.1 | 0.013 | 0.084773 | Центр питания закрыт для потребителей 1 категории
9486 | КТП 1-3/160 ВЛ-10-1 ПС МОБ | Каширский РЭС | Воронежская область | Каширский РЭС | 10/0,4 | 0.16 | 0.019 | 0.13739 | Центр питания закрыт для потребителей 1 категории
9487 | КТП 1-4/400 ВЛ-10-1 ПС МОБ | Каширский РЭС | Воронежская область | Каширский РЭС | 10/0,4 | 0.4 | 0.009 | 0.38099 | Центр питания закрыт для потребителей 1 категории
9488 | КТП 1-6/400 ВЛ-10-1 ПС МОБ | Каширский РЭС | Воронежская область | Каширский РЭС | 10/0,4 | 0.4 | 0.012 | 0.37807 | Центр питания закрыт для потребителей 1 категории
9489 | КТП 1-7/160 ВЛ-10-1 ПС МОБ | Каширский РЭС | Воронежская область | Каширский РЭС | 10/0,4 | 0.25 | 0.068 | 0.17734 | Центр питания закрыт для потребителей 1 категории
9490 | КТП 1-10/63 ВЛ-10-1 ПС МОБ | Каширский РЭС | Воронежская область | Каширский РЭС | 10/0,4 | 0.1 | 0.009 | 0.08867 | Центр питания закрыт для потребителей 1 категории
9491 | КТП 1-10 ПС МОБ | Каширский РЭС | Воронежская область | Каширский РЭС | 10/0,4 | 0.063 | 0.009 | 0.052618 | Центр питания закрыт для потребителей 1 категории
9492 | КТП 1-11/250 ВЛ-10-1 ПС МОБ | Каширский РЭС | Воронежская область | Каширский РЭС | 10/0,4 | 0.4 | 0.065 | 0.32642 | Центр питания закрыт для потребителей 1 категории
9493 | КТП 1-12/100 ВЛ-10-1 ПС МОБ | Каширский РЭС | Воронежская область | Каширский РЭС | 10/0,4 | 0.1 | 0.01 | 0.087696 | Центр питания закрыт для потребителей 1 категории
9494 | КТП 1-16/63 ВЛ-10-1 ПС МОБ | Каширский РЭС | Воронежская область | Каширский РЭС | 10/0,4 | 0.063 | 0.01 | 0.051643 | Центр питания закрыт для потребителей 1 категории
9495 | КТП 1-18/100 ВЛ-10-1 ПС МОБ | Каширский РЭС | Воронежская область | Каширский РЭС | 10/0,4 | 0.1 | 0.017 | 0.080875 | Центр питания закрыт для потребителей 1 категории
9496 | КТП 5-2 ВЛ-10-5 ПС МОБ | Каширский РЭС | Воронежская область | Каширский РЭС | 10/0,4 | 0.16 | 0.02 | 0.13642 | Центр питания закрыт для потребителей 1 категории
9497 | КТП 5-5/250 ВЛ-10-5 ПС МОБ | Каширский РЭС | Воронежская область | Каширский РЭС | 10/0,4 | 0.25 | 0.007 | 0.23678 | Центр питания закрыт для потребителей 1 категории
9498 | КТП 5-8/250 ВЛ-10-5 ПС МОБ | Каширский РЭС | Воронежская область | Каширский РЭС | 10/0,4 | 0.25 | 0.001 | 0.24263 | Центр питания закрыт для потребителей 1 категории
9499 | КТП 5-9/100 ВЛ-10-5 ПС МОБ | Каширский РЭС | Воронежская область | Каширский РЭС | 10/0,4 | 0.1 | 0.002 | 0.095491 | Центр питания закрыт для потребителей 1 категории
9500 | КТП 5-10/160 ВЛ-10-5 ПС МОБ | Каширский РЭС | Воронежская область | Каширский РЭС | 10/0,4 | 0.16 | 0.014 | 0.14226 | Центр питания закрыт для потребителей 1 категории
9501 | КТП 5-13/63 ВЛ-10-5 ПС МОБ | Каширский РЭС | Воронежская область | Каширский РЭС | 10/0,4 | 0.063 | 0.013 | 0.04872 | Центр питания закрыт для потребителей 1 категории
9502 | КТП 5-14/100 ВЛ-10-5 ПС МОБ | Каширский РЭС | Воронежская область | Каширский РЭС | 10/0,4 | 0.1 | 0.002 | 0.095491 | Центр питания закрыт для потребителей 1 категории
9503 | КТП 6-1/100 ВЛ-10-6 ПС МОБ | Каширский РЭС | Воронежская область | Каширский РЭС | 10/0,4 | 0.1 | 0.025 | 0.07308 | Центр питания закрыт для потребителей 1 категории
9504 | КТП 6-2/100 ВЛ-10-6 ПС МОБ | Каширский РЭС | Воронежская область | Каширский РЭС | 10/0,4 | 0.1 | 0.004 | 0.093542 | Центр питания закрыт для потребителей 1 категории
9505 | КТП 6-6 ВЛ-10-6 ПС МОБ | Каширский РЭС | Воронежская область | Каширский РЭС | 10/0,4 | 0.25 | 0.02 | 0.22411 | Центр питания закрыт для потребителей 1 категории
9506 | КТП 6-10 ВЛ-10-6 ПС МОБ | Каширский РЭС | Воронежская область | Каширский РЭС | 10/0,4 | 0.25 | 0.012 | 0.23191 | Центр питания закрыт для потребителей 1 категории
9507 | КТП 6-12/100 ВЛ-10-6 ПС МОБ | Каширский РЭС | Воронежская область | Каширский РЭС | 10/0,4 | 0.1 | 0.012 | 0.085747 | Центр питания закрыт для потребителей 1 категории
9508 | КТП 6-6/250 ВЛ-10-6 ПС МОБ | Каширский РЭС | Воронежская область | Каширский РЭС | 10/0,4 | 0.1 | 0.02 | 0.077952 | Центр питания закрыт для потребителей 1 категории
9509 | КТП 1-2/100 ВЛ-10-1 ПС Кашира | Каширский РЭС | Воронежская область | Каширский РЭС | 10/0,4 | 0.1 | 0.004 | 0.093542 | Центр питания закрыт для потребителей 1 категории
9510 | КТП 1-3/160 ВЛ-10-1 ПС Кашира | Каширский РЭС | Воронежская область | Каширский РЭС | 10/0,4 | 0.063 | 0.003 | 0.058464 | Центр питания закрыт для потребителей 1 категории
9511 | КТП 1-4/100 ВЛ-10-1 ПС Кашира | Каширский РЭС | Воронежская область | Каширский РЭС | 10/0,4 | 0.1 | 0.004 | 0.093542 | Центр питания закрыт для потребителей 1 категории
9512 | КТП 1-6/160 ВЛ-10-1 ПС Кашира | Каширский РЭС | Воронежская область | Каширский РЭС | 10/0,4 | 0.25 | 0.002 | 0.24165 | Центр питания закрыт для потребителей 1 категории
9513 | КТП 1-9/160 ВЛ-10-1 ПС Кашира | Каширский РЭС | Воронежская область | Каширский РЭС | 10/0,4 | 0.16 | 0.006 | 0.15006 | Центр питания закрыт для потребителей 1 категории
9514 | КТП 1-12/100 ВЛ-10-1 ПС Кашира | Каширский РЭС | Воронежская область | Каширский РЭС | 10/0,4 | 0.1 | 0.002 | 0.095491 | Центр питания закрыт для потребителей 1 категории
9515 | КТП 2-2/250 ВЛ-10-2 ПС Кашира | Каширский РЭС | Воронежская область | Каширский РЭС | 10/0,4 | 0.25 | 0.037 | 0.20755 | Центр питания закрыт для потребителей 1 категории
9516 | КТП 2-4/100 ВЛ-10-2 ПС Кашира | Каширский РЭС | Воронежская область | Каширский РЭС | 10/0,4 | 0.1 | 0.003 | 0.094517 | Центр питания закрыт для потребителей 1 категории
9517 | КТП 2-7/100 ВЛ-10-2 ПС Кашира | Каширский РЭС | Воронежская область | Каширский РЭС | 10/0,4 | 0.1 | 0.006 | 0.091594 | Центр питания закрыт для потребителей 1 категории
9518 | КТП 2-8/160 ВЛ-10-2 ПС Кашира | Каширский РЭС | Воронежская область | Каширский РЭС | 10/0,4 | 0.16 | 0.014 | 0.14226 | Центр питания закрыт для потребителей 1 категории
9519 | КТП 2-9/63 ВЛ-10-2 ПС Кашира | Каширский РЭС | Воронежская область | Каширский РЭС | 10/0,4 | 0.063 | 0.006 | 0.055541 | Центр питания закрыт для потребителей 1 категории
9520 | КТП 2-10/100 ВЛ-10-2 ПС Кашира | Каширский РЭС | Воронежская область | Каширский РЭС | 10/0,4 | 0.1 | 0.02 | 0.077952 | Центр питания закрыт для потребителей 1 категории
9521 | КТП 6-1/63 ВЛ-10-6 ПС Кашира | Каширский РЭС | Воронежская область | Каширский РЭС | 10/0,4 | 0.063 | 0.025 | 0.037027 | Центр питания закрыт для потребителей 1 категории
9522 | КТП 6-2 ВЛ-10-6 ПС Кашира | Каширский РЭС | Воронежская область | Каширский РЭС | 10/0,4 | 0.16 | 0.002 | 0.15396 | Центр питания закрыт для потребителей 1 категории
9523 | КТП 6-3/63 ВЛ-10-6 ПС Кашира | Каширский РЭС | Воронежская область | Каширский РЭС | 10/0,4 | 0.063 | 0.004 | 0.05749 | Центр питания закрыт для потребителей 1 категории
9524 | КТП 6-4/100 ВЛ-10-6 ПС Кашира | Каширский РЭС | Воронежская область | Каширский РЭС | 10/0,4 | 0.1 | 0.009 | 0.08867 | Центр питания закрыт для потребителей 1 категории
9525 | КТП 6-5/100 ВЛ-10-6 ПС Кашира | Каширский РЭС | Воронежская область | Каширский РЭС | 10/0,4 | 0.1 | 0.004 | 0.093542 | Центр питания закрыт для потребителей 1 категории
9526 | КТП 6-6/160 ВЛ-10-6 ПС Кашира | Каширский РЭС | Воронежская область | Каширский РЭС | 10/0,4 | 0.16 | 0.003 | 0.15298 | Центр питания закрыт для потребителей 1 категории
9527 | КТП 6-7/100 ВЛ-10-6 ПС Кашира | Каширский РЭС | Воронежская область | Каширский РЭС | 10/0,4 | 0.1 | 0.003 | 0.094517 | Центр питания закрыт для потребителей 1 категории
9528 | КТП 6-8/100 ВЛ-10-6 ПС Кашира | Каширский РЭС | Воронежская область | Каширский РЭС | 10/0,4 | 0.1 | 0.006 | 0.091594 | Центр питания закрыт для потребителей 1 категории
9529 | КТП 6-9 ВЛ-10-6 ПС Кашира | Каширский РЭС | Воронежская область | Каширский РЭС | 10/0,4 | 0.04 | 0.007 | 0.032155 | Центр питания закрыт для потребителей 1 категории
9530 | КТП 6-10/63 ВЛ-10-6 ПС Кашира | Каширский РЭС | Воронежская область | Каширский РЭС | 10/0,4 | 0.1 | 0.018 | 0.079901 | Центр питания закрыт для потребителей 1 категории
9531 | КТП 6-11/63 ВЛ-10-6 ПС Кашира | Каширский РЭС | Воронежская область | Каширский РЭС | 10/0,4 | 0.25 | 0.007 | 0.23678 | Центр питания закрыт для потребителей 1 категории
9532 | КТП 6-14/63 ВЛ-10-6 ПС Кашира | Каширский РЭС | Воронежская область | Каширский РЭС | 10/0,4 | 0.063 | 0.007 | 0.054566 | Центр питания закрыт для потребителей 1 категории
9533 | КТП 2-1 ВЛ-10-2 ПС Московская | Каширский РЭС | Воронежская область | Каширский РЭС | 10/0,4 | 0.1 | 0.02 | 0.077952 | Центр питания закрыт для потребителей 1 категории
9534 | КТП 2-3 ВЛ-10-2 ПС Московская | Каширский РЭС | Воронежская область | Каширский РЭС | 10/0,4 | 0.16 | 0.025 | 0.13154 | Центр питания закрыт для потребителей 1 категории
9535 | КТП 10/0.4кв 2-4 ПС Московская 100ква | Каширский РЭС | Воронежская область | Каширский РЭС | 10/0,4 | 0.16 | 0.023 | 0.13349 | Центр питания закрыт для потребителей 1 категории
9536 | КТП 100/10/0,4кв 4-1 ПС Московская | Каширский РЭС | Воронежская область | Каширский РЭС | 10/0,4 | 0.1 | 0.02 | 0.077952 | Центр питания закрыт для потребителей 1 категории
9537 | КТП 4-2 ВЛ-10-4 ПС Московская | Каширский РЭС | Воронежская область | Каширский РЭС | 10/0,4 | 0.25 | 0.034 | 0.21047 | Центр питания закрыт для потребителей 1 категории
9538 | КТП 4-3 ВЛ-10-4 ПС Московская | Каширский РЭС | Воронежская область | Каширский РЭС | 10/0,4 | 0.1 | 0.004 | 0.093542 | Центр питания закрыт для потребителей 1 категории
9539 | КТП 5-1 ВЛ-10-5 ПС Московская | Каширский РЭС | Воронежская область | Каширский РЭС | 10/0,4 | 0.1 | 0.016 | 0.08185 | Центр питания закрыт для потребителей 1 категории
9540 | КТП 5-4 ВЛ-10-5 ПС Московская | Каширский РЭС | Воронежская область | Каширский РЭС | 10/0,4 | 0.16 | 0.013 | 0.14324 | Центр питания закрыт для потребителей 1 категории
9541 | КТП 10/0.4кв 5-9 Моск шт2х250ква с.Кашир | Каширский РЭС | Воронежская область | Каширский РЭС | 10/0,4 | 0.25 | 0.002 | 0.24165 | Центр питания закрыт для потребителей 1 категории
9542 | КТП 5-10 ВЛ-10-5 ПС Московская | Каширский РЭС | Воронежская область | Каширский РЭС | 10/0,4 | 0.25 | 0.014 | 0.22996 | Центр питания закрыт для потребителей 1 категории
9543 | КТП 5-11 ВЛ-10-5 ПС Московская | Каширский РЭС | Воронежская область | Каширский РЭС | 10/0,4 | 0.25 | 0.005 | 0.23873 | Центр питания закрыт для потребителей 1 категории
9544 | КТП 5-13 10/0,4 ПС Московская ГРС ул. | Каширский РЭС | Воронежская область | Каширский РЭС | 10/0,4 | 0.4 | 0.019 | 0.37125 | Центр питания закрыт для потребителей 1 категории
9545 | КТП 5-14 ВЛ-10-5 ПС Московская | Каширский РЭС | Воронежская область | Каширский РЭС | 10/0,4 | 0.1 | 0.002 | 0.095491 | Центр питания закрыт для потребителей 1 категории
9546 | КТП 6-1 ВЛ-10-6 ПС Московская | Каширский РЭС | Воронежская область | Каширский РЭС | 10/0,4 | 0.16 | 0.013 | 0.14324 | Центр питания закрыт для потребителей 1 категории
9547 | КТП 6-2 ВЛ-10-6 ПС Московская | Каширский РЭС | Воронежская область | Каширский РЭС | 10/0,4 | 0.1 | 0.006 | 0.091594 | Центр питания закрыт для потребителей 1 категории
9548 | КТП 6-3 ВЛ-10-6 ПС Московская | Каширский РЭС | Воронежская область | Каширский РЭС | 10/0,4 | 0.25 | 0.013 | 0.23093 | Центр питания закрыт для потребителей 1 категории
9549 | КТП 6-4 ВЛ-10-6 ПС Московская | Каширский РЭС | Воронежская область | Каширский РЭС | 10/0,4 | 0.1 | 0.007 | 0.090619 | Центр питания закрыт для потребителей 1 категории
9550 | КТП 6-5 ВЛ-10-6 ПС Московская | Каширский РЭС | Воронежская область | Каширский РЭС | 10/0,4 | 0.1 | 0.02 | 0.077952 | Центр питания закрыт для потребителей 1 категории
9551 | КТП 6-6 ВЛ-10-6 ПС Московская | Каширский РЭС | Воронежская область | Каширский РЭС | 10/0,4 | 0.1 | 0.006 | 0.091594 | Центр питания закрыт для потребителей 1 категории
9552 | КТП 6-7 ВЛ-10-6 ПС Московская | Каширский РЭС | Воронежская область | Каширский РЭС | 10/0,4 | 0.25 | 0.026 | 0.21827 | Центр питания закрыт для потребителей 1 категории
9553 | КТП 6-8 ВЛ-10-6 ПС Московская | Каширский РЭС | Воронежская область | Каширский РЭС | 10/0,4 | 0.1 | 0.027 | 0.071131 | Центр питания закрыт для потребителей 1 категории
9554 | КТП 10/0.4кв 6-10,6-9 ПС Кашира ул.Севе | Каширский РЭС | Воронежская область | Каширский РЭС | 10/0,4 | 0.16 | 0.007 | 0.14908 | Центр питания закрыт для потребителей 1 категории
9555 | КТП 6-10 ВЛ-10-6 ПС Московская | Каширский РЭС | Воронежская область | Каширский РЭС | 10/0,4 | 0.16 | 0.015 | 0.14129 | Центр питания закрыт для потребителей 1 категории
9556 | КТП 1-1 ВЛ-10-1 ПС Запрудская | Каширский РЭС | Воронежская область | Каширский РЭС | 10/0,4 | 0.1 | 0.024 | 0.074054 | Центр питания закрыт для потребителей 1 категории
9557 | КТП 1-2 ВЛ-10-1 ПС Запрудская | Каширский РЭС | Воронежская область | Каширский РЭС | 10/0,4 | 0.063 | 0.013 | 0.04872 | Центр питания закрыт для потребителей 1 категории
9558 | КТП 1-3 ВЛ-10-1 ПС Запрудская | Каширский РЭС | Воронежская область | Каширский РЭС | 10/0,4 | 0.25 | 0.026 | 0.21827 | Центр питания закрыт для потребителей 1 категории
9559 | КТП 1-4 ПС Запрудская | Каширский РЭС | Воронежская область | Каширский РЭС | 10/0,4 | 0.4 | 0.015 | 0.37514 | Центр питания закрыт для потребителей 1 категории
9560 | КТП 1-8 ВЛ-10-1 ПС Запрудская | Каширский РЭС | Воронежская область | Каширский РЭС | 10/0,4 | 0.1 | 0.013 | 0.084773 | Центр питания закрыт для потребителей 1 категории
9561 | КTП 1-9 ПС Запрудская | Каширский РЭС | Воронежская область | Каширский РЭС | 10/0,4 | 0.04 | 0.009 | 0.030206 | Центр питания закрыт для потребителей 1 категории
9562 | КТП 1-10 ВЛ-10-1 ПС Запрудская | Каширский РЭС | Воронежская область | Каширский РЭС | 10/0,4 | 0.1 | 0.016 | 0.08185 | Центр питания закрыт для потребителей 1 категории
9563 | КТП 1-12 ВЛ-10-1 ПС Запрудская | Каширский РЭС | Воронежская область | Каширский РЭС | 10/0,4 | 0.16 | 0.011 | 0.14519 | Центр питания закрыт для потребителей 1 категории
9564 | КТП 2-2 ВЛ-10-2 ПС Запрудская | Каширский РЭС | Воронежская область | Каширский РЭС | 10/0,4 | 0.16 | 0.012 | 0.14421 | Центр питания закрыт для потребителей 1 категории
9565 | КТП 2-3 ВЛ-10-2 ПС Запрудская | Каширский РЭС | Воронежская область | Каширский РЭС | 10/0,4 | 0.16 | 0.025 | 0.13154 | Центр питания закрыт для потребителей 1 категории
9566 | КТП 2-4 ВЛ-10-2 ПС Запрудская | Каширский РЭС | Воронежская область | Каширский РЭС | 10/0,4 | 0.25 | 0.023 | 0.22119 | Центр питания закрыт для потребителей 1 категории
9567 | КТП 2-13 ВЛ-10-2 ПС Запрудская | Каширский РЭС | Воронежская область | Каширский РЭС | 10/0,4 | 0.25 | 0.008 | 0.2358 | Центр питания закрыт для потребителей 1 категории
9568 | КТП 2-14 ВЛ-10-2 ПС Запрудская | Каширский РЭС | Воронежская область | Каширский РЭС | 10/0,4 | 0.16 | 0 | 0.1559 | Центр питания закрыт для потребителей 1 категории
9569 | КТП 2-15 ВЛ-10-2 ПС Запрудская | Каширский РЭС | Воронежская область | Каширский РЭС | 10/0,4 | 0.16 | 0.009 | 0.14713 | Центр питания закрыт для потребителей 1 категории
9570 | КТП 2-19 ВЛ-10-2 ПС Запрудская | Каширский РЭС | Воронежская область | Каширский РЭС | 10/0,4 | 0.25 | 0.021 | 0.22314 | Центр питания закрыт для потребителей 1 категории
9571 | КТП 3-1 ПС Запрудская Михалевка быт | Каширский РЭС | Воронежская область | Каширский РЭС | 10/0,4 | 0.04 | 0.018 | 0.021437 | Центр питания закрыт для потребителей 1 категории
9572 | КТП 3-3 ВЛ-10-3 ПС Запрудская | Каширский РЭС | Воронежская область | Каширский РЭС | 10/0,4 | 0.1 | 0.003 | 0.094517 | Центр питания закрыт для потребителей 1 категории
9573 | КТП 3-4 ВЛ-10-3 ПС Запрудская | Каширский РЭС | Воронежская область | Каширский РЭС | 10/0,4 | 0.25 | 0.002 | 0.24165 | Центр питания закрыт для потребителей 1 категории
9574 | КТП 3-6 ВЛ-10-3 ПС Запрудская | Каширский РЭС | Воронежская область | Каширский РЭС | 10/0,4 | 0.16 | 0.003 | 0.15298 | Центр питания закрыт для потребителей 1 категории
9575 | КТП 3-7 ВЛ-10-3 ПС Запрудская | Каширский РЭС | Воронежская область | Каширский РЭС | 10/0,4 | 0.16 | 0.006 | 0.15006 | Центр питания закрыт для потребителей 1 категории
9576 | КТП 3-9 ВЛ-10-3 ПС Запрудская | Каширский РЭС | Воронежская область | Каширский РЭС | 10/0,4 | 0.16 | 0.016 | 0.14031 | Центр питания закрыт для потребителей 1 категории
9577 | КТП 4-1 ВЛ-10-4 ПС Запрудская | Каширский РЭС | Воронежская область | Каширский РЭС | 10/0,4 | 0.1 | 0.013 | 0.084773 | Центр питания закрыт для потребителей 1 категории
9578 | КТП 4-5 ВЛ-10-4 ПС Запрудская | Каширский РЭС | Воронежская область | Каширский РЭС | 10/0,4 | 0.25 | 0.02 | 0.22411 | Центр питания закрыт для потребителей 1 категории
9579 | КТП 4-6 ВЛ-10-4 ПС Запрудская | Каширский РЭС | Воронежская область | Каширский РЭС | 10/0,4 | 0.16 | 0.02 | 0.13642 | Центр питания закрыт для потребителей 1 категории
9580 | КТП 4-7 ВЛ-10-4 ПС Запрудская | Каширский РЭС | Воронежская область | Каширский РЭС | 10/0,4 | 0.1 | 0.009 | 0.08867 | Центр питания закрыт для потребителей 1 категории
9581 | КТП 4-9 ВЛ-10-4 ПС Запрудская | Каширский РЭС | Воронежская область | Каширский РЭС | 10/0,4 | 0.1 | 0.015 | 0.082824 | Центр питания закрыт для потребителей 1 категории
9582 | КТП 4-10 ВЛ-10-4 ПС Запрудская | Каширский РЭС | Воронежская область | Каширский РЭС | 10/0,4 | 0.1 | 0.007 | 0.090619 | Центр питания закрыт для потребителей 1 категории
9583 | КТП 5-2 ВЛ-10-5 ПС Запрудская | Каширский РЭС | Воронежская область | Каширский РЭС | 10/0,4 | 0.16 | 0.008 | 0.14811 | Центр питания закрыт для потребителей 1 категории
9584 | КТП 5-4 ВЛ-10-5 ПС Запрудская | Каширский РЭС | Воронежская область | Каширский РЭС | 10/0,4 | 0.16 | 0.016 | 0.14031 | Центр питания закрыт для потребителей 1 категории
9585 | КТП 5-6 ВЛ-10-5 ПС Запрудская | Каширский РЭС | Воронежская область | Каширский РЭС | 10/0,4 | 0.1 | 0.006 | 0.091594 | Центр питания закрыт для потребителей 1 категории
9586 | КТП 5-9 ВЛ-10-5 ПС Запрудская | Каширский РЭС | Воронежская область | Каширский РЭС | 10/0,4 | 0.4 | 0 | 0.38976 | Центр питания закрыт для потребителей 1 категории
9587 | КТП 5-10 ВЛ-10-5 ПС Запрудская | Каширский РЭС | Воронежская область | Каширский РЭС | 10/0,4 | 0.16 | 0.007 | 0.14908 | Центр питания закрыт для потребителей 1 категории
9588 | КТП 5-12 ВЛ-10-5 ПС Запрудская | Каширский РЭС | Воронежская область | Каширский РЭС | 10/0,4 | 0.06 | 0.003 | 0.055541 | Центр питания закрыт для потребителей 1 категории
9589 | КТП 5-13 ВЛ-10-5 ПС Запрудская | Каширский РЭС | Воронежская область | Каширский РЭС | 10/0,4 | 0.063 | 0.014 | 0.047746 | Центр питания закрыт для потребителей 1 категории
9590 | КТП 5-15 ВЛ-10-5 ПС Запрудская | Каширский РЭС | Воронежская область | Каширский РЭС | 10/0,4 | 0.1 | 0.001 | 0.096466 | Центр питания закрыт для потребителей 1 категории
9591 | КТП 5-19 ВЛ-10-5 ПС Запрудская | Каширский РЭС | Воронежская область | Каширский РЭС | 10/0,4 | 0.063 | 0.001 | 0.060413 | Центр питания закрыт для потребителей 1 категории
9592 | КТП 6-11 ВЛ-10-6 ПС Запрудская | Каширский РЭС | Воронежская область | Каширский РЭС | 10/0,4 | 0.16 | 0.02 | 0.13642 | Центр питания закрыт для потребителей 1 категории
9593 | КТП 7-1 ВЛ-10-7 ПС Запрудская | Каширский РЭС | Воронежская область | Каширский РЭС | 10/0,4 | 0.1 | 0.005 | 0.092568 | Центр питания закрыт для потребителей 1 категории
9594 | КТП 7-3 ВЛ-10-7 ПС Запрудская | Каширский РЭС | Воронежская область | Каширский РЭС | 10/0,4 | 0.25 | 0.004 | 0.2397 | Центр питания закрыт для потребителей 1 категории
9595 | КТП 7-4 ВЛ-10-7 ПС Запрудская | Каширский РЭС | Воронежская область | Каширский РЭС | 10/0,4 | 0.1 | 0.006 | 0.091594 | Центр питания закрыт для потребителей 1 категории
9596 | КТП 7-5 ВЛ-10-7 ПС Запрудская | Каширский РЭС | Воронежская область | Каширский РЭС | 10/0,4 | 0.18 | 0.028 | 0.14811 | Центр питания закрыт для потребителей 1 категории
9597 | КТП 7-6 ВЛ-10-7 ПС Запрудская | Каширский РЭС | Воронежская область | Каширский РЭС | 10/0,4 | 0.063 | 0.003 | 0.058464 | Центр питания закрыт для потребителей 1 категории
9598 | КТП 7-8 ВЛ-10-7 ПС Запрудская | Каширский РЭС | Воронежская область | Каширский РЭС | 10/0,4 | 0.063 | 0.007 | 0.054566 | Центр питания закрыт для потребителей 1 категории
9599 | КТП 7-9 ВЛ-10-7 ПС Запрудская | Каширский РЭС | Воронежская область | Каширский РЭС | 10/0,4 | 0.1 | 0.012 | 0.085747 | Центр питания закрыт для потребителей 1 категории
9600 | КТП 8-1 ВЛ-10-8 ПС Запрудская | Каширский РЭС | Воронежская область | Каширский РЭС | 10/0,4 | 0.1 | 0.017 | 0.080875 | Центр питания закрыт для потребителей 1 категории
9601 | КТП 8-3 ВЛ-10-8 ПС Запрудская | Каширский РЭС | Воронежская область | Каширский РЭС | 10/0,4 | 0.16 | 0.015 | 0.14129 | Центр питания закрыт для потребителей 1 категории
9602 | КТП 8-5 ВЛ-10-8 ПС Запрудская | Каширский РЭС | Воронежская область | Каширский РЭС | 10/0,4 | 0.1 | 0 | 0.09744 | Центр питания закрыт для потребителей 1 категории
9603 | КТП 8-6 ВЛ-10-8 ПС Запрудская | Каширский РЭС | Воронежская область | Каширский РЭС | 10/0,4 | 0.1 | 0.02 | 0.077952 | Центр питания закрыт для потребителей 1 категории
9604 | КТП 1-1 ВЛ-10-1 ПС Л-Россошь | Каширский РЭС | Воронежская область | Каширский РЭС | 10/0,4 | 0.16 | 0.024 | 0.13252 | Центр питания закрыт для потребителей 1 категории
9605 | КТП 1-5 ВЛ-10-1 ПС Л-Россошь | Каширский РЭС | Воронежская область | Каширский РЭС | 10/0,4 | 0.16 | 0.04 | 0.11693 | Центр питания закрыт для потребителей 1 категории
9606 | КТП 2-2 10/0.4 КВ с.Л.РОССОШЬ ул.1 МАЯ 1 | Каширский РЭС | Воронежская область | Каширский РЭС | 10/0,4 | 0.1 | 0.012 | 0.085747 | Центр питания закрыт для потребителей 1 категории
9607 | КТП 2-3 ВЛ-10-2 ПС Л.Россошь | Каширский РЭС | Воронежская область | Каширский РЭС | 10/0,4 | 0.1 | 0 | 0.09744 | Центр питания закрыт для потребителей 1 категории
9608 | КТП 2-4 ВЛ-10-2 ПС Л-Россошь | Каширский РЭС | Воронежская область | Каширский РЭС | 10/0,4 | 0.25 | 0.006 | 0.23775 | Центр питания закрыт для потребителей 1 категории
9609 | КТП 2-5 ВЛ-10-2 ПС Л-Россошь | Каширский РЭС | Воронежская область | Каширский РЭС | 10/0,4 | 0.04 | 0.004 | 0.035078 | Центр питания закрыт для потребителей 1 категории
9610 | КТП 2-6 ВЛ-10-2 ПС Л-Россошь | Каширский РЭС | Воронежская область | Каширский РЭС | 10/0,4 | 0.16 | 0.013 | 0.14324 | Центр питания закрыт для потребителей 1 категории
9611 | КТП 2-7 ВЛ-10-2 ПС Л-Россошь | Каширский РЭС | Воронежская область | Каширский РЭС | 10/0,4 | 0.1 | 0.01 | 0.087696 | Центр питания закрыт для потребителей 1 категории
9612 | КТП 2-8 10/0.4 КВ.с.Л.РОССОШЬ УЛ.1 МАЯ 1 | Каширский РЭС | Воронежская область | Каширский РЭС | 10/0,4 | 0.1 | 0.013 | 0.084773 | Центр питания закрыт для потребителей 1 категории
9613 | КТП 2-10 ВЛ-10-2 ПС Л-Россошь | Каширский РЭС | Воронежская область | Каширский РЭС | 10/0,4 | 0.063 | 0.018 | 0.043848 | Центр питания закрыт для потребителей 1 категории
9614 | КТП 2-12 16/0.4КВ с.Л.РОССОШЬ БОЛЬН.ПЕКА | Каширский РЭС | Воронежская область | Каширский РЭС | 10/0,4 | 0.063 | 0.014 | 0.047746 | Центр питания закрыт для потребителей 1 категории
9615 | КТП 2-13 ВЛ-10-2 ПС Л.Россошь | Каширский РЭС | Воронежская область | Каширский РЭС | 10/0,4 | 0.063 | 0.031 | 0.031181 | Центр питания закрыт для потребителей 1 категории
9616 | КТП 2-15 ВЛ-10-2 ПС Л-Россошь | Каширский РЭС | Воронежская область | Каширский РЭС | 10/0,4 | 0.1 | 0.015 | 0.082824 | Центр питания закрыт для потребителей 1 категории
9617 | КТП 2-17 ВЛ-10-2 ПС Л-Россошь | Каширский РЭС | Воронежская область | Каширский РЭС | 10/0,4 | 0.16 | 0.018 | 0.13836 | Центр питания закрыт для потребителей 1 категории
9618 | КТП 8-13 ПС Л. Россошь | Каширский РЭС | Воронежская область | Каширский РЭС | 10/0,4 | 0.03 | 0.019 | 0.010718 | Центр питания закрыт для потребителей 1 категории
9619 | КТП 2-18 ВЛ-10-2 ПС Л-Россошь | Каширский РЭС | Воронежская область | Каширский РЭС | 10/0,4 | 0.1 | 0.014 | 0.083798 | Центр питания закрыт для потребителей 1 категории
9620 | КТП 2-19 ВЛ-10-2 ПС Л-Россошь | Каширский РЭС | Воронежская область | Каширский РЭС | 10/0,4 | 0.1 | 0.009 | 0.08867 | Центр питания закрыт для потребителей 1 категории
9621 | КТП 2-20 ВЛ-10-2 ПС Л-Россошь | Каширский РЭС | Воронежская область | Каширский РЭС | 10/0,4 | 0.1 | 0.024 | 0.074054 | Центр питания закрыт для потребителей 1 категории
9622 | КТП 2-21 ВЛ-10-2 ПС Л-Россошь | Каширский РЭС | Воронежская область | Каширский РЭС | 10/0,4 | 0.04 | 0.007 | 0.032155 | Центр питания закрыт для потребителей 1 категории
9623 | КТП 2-23 ВЛ-10-2 ПС Л-Россошь | Каширский РЭС | Воронежская область | Каширский РЭС | 10/0,4 | 0.25 | 0.04 | 0.20462 | Центр питания закрыт для потребителей 1 категории
9624 | КТП 2-26 ВЛ-10-2 ПС Л-Россошь | Каширский РЭС | Воронежская область | Каширский РЭС | 10/0,4 | 0.16 | 0.029 | 0.12765 | Центр питания закрыт для потребителей 1 категории
9625 | КТП 3-1 ВЛ-10-3 ПС Л-Россошь | Каширский РЭС | Воронежская область | Каширский РЭС | 10/0,4 | 0.16 | 0.005 | 0.15103 | Центр питания закрыт для потребителей 1 категории
9626 | КТП 3-4 ВЛ-10-3 ПС Л.Россошь | Каширский РЭС | Воронежская область | Каширский РЭС | 10/0,4 | 0.25 | 0.022 | 0.22216 | Центр питания закрыт для потребителей 1 категории
9627 | КТП 3-5 ВЛ-10-3 ПС Л.Россошь | Каширский РЭС | Воронежская область | Каширский РЭС | 10/0,4 | 0.25 | 0.013 | 0.23093 | Центр питания закрыт для потребителей 1 категории
9628 | КТП 3-6 ВЛ-10-3 ПС Л.Россошь | Каширский РЭС | Воронежская область | Каширский РЭС | 10/0,4 | 0.16 | 0.012 | 0.14421 | Центр питания закрыт для потребителей 1 категории
9629 | КТП 3-7 ВЛ-10-3 ПС Л.Россошь | Каширский РЭС | Воронежская область | Каширский РЭС | 10/0,4 | 0.063 | 0.014 | 0.047746 | Центр питания закрыт для потребителей 1 категории
9630 | КТП 3-8 ВЛ-10-3 ПС Л-Россошь | Каширский РЭС | Воронежская область | Каширский РЭС | 10/0,4 | 0.16 | 0.022 | 0.13447 | Центр питания закрыт для потребителей 1 категории
9631 | КТП 3-12 ВЛ-10-3 ПС Л-Россошь | Каширский РЭС | Воронежская область | Каширский РЭС | 10/0,4 | 0.1 | 0.026 | 0.072106 | Центр питания закрыт для потребителей 1 категории
9632 | КТП 3-13 ВЛ-10-3 ПС Л-Россошь | Каширский РЭС | Воронежская область | Каширский РЭС | 10/0,4 | 0.16 | 0.013 | 0.14324 | Центр питания закрыт для потребителей 1 категории
9633 | КТП 3-16 ВЛ-10-3 ПС Л-Россошь | Каширский РЭС | Воронежская область | Каширский РЭС | 10/0,4 | 0.063 | 0.004 | 0.05749 | Центр питания закрыт для потребителей 1 категории
9634 | КТП 3-17 ВЛ-10-3 ПС Л.Россошь | Каширский РЭС | Воронежская область | Каширский РЭС | 10/0,4 | 0.1 | 0.009 | 0.08867 | Центр питания закрыт для потребителей 1 категории
9635 | КТП 3-18 ВЛ-10-3 ПС Л-Россошь | Каширский РЭС | Воронежская область | Каширский РЭС | 10/0,4 | 0.1 | 0.011 | 0.086722 | Центр питания закрыт для потребителей 1 категории
9636 | КТП 3-19 ВЛ-10-3 ПС Л-Россошь | Каширский РЭС | Воронежская область | Каширский РЭС | 10/0,4 | 0.16 | 0.029 | 0.12765 | Центр питания закрыт для потребителей 1 категории
9637 | КТП 3-21 ВЛ-10-3 ПС Л-Россошь | Каширский РЭС | Воронежская область | Каширский РЭС | 10/0,4 | 0.25 | 0.008 | 0.2358 | Центр питания закрыт для потребителей 1 категории
9638 | КТП 3-24 ВЛ-10-3 ПС Л-Россошь | Каширский РЭС | Воронежская область | Каширский РЭС | 10/0,4 | 0.1 | 0.01 | 0.087696 | Центр питания закрыт для потребителей 1 категории
9639 | КТП 3-25 ПС Л.Россошь | Каширский РЭС | Воронежская область | Каширский РЭС | 10/0,4 | 0.16 | 0.025 | 0.13154 | Центр питания закрыт для потребителей 1 категории
9640 | КТП 10/0,4 кВ № 3-28 ВЛ 10-3 ПС Левая Ро | Каширский РЭС | Воронежская область | Каширский РЭС | 10/0,4 | 0.1 | 0.008 | 0.089645 | Центр питания закрыт для потребителей 1 категории
9641 | КТП 4-1 ВЛ-10-4 ПС Л-Россошь | Каширский РЭС | Воронежская область | Каширский РЭС | 10/0,4 | 0.16 | 0.026 | 0.13057 | Центр питания закрыт для потребителей 1 категории
9642 | КТП 4-2 ВЛ-10-4 ПС Л-Россошь | Каширский РЭС | Воронежская область | Каширский РЭС | 10/0,4 | 0.16 | 0.03 | 0.12667 | Центр питания закрыт для потребителей 1 категории
9643 | КТП 2-8 ВЛ-10-2 ПС К.Тяговая | Каширский РЭС | Воронежская область | Каширский РЭС | 10/0,4 | 0.16 | 0.03 | 0.12667 | Центр питания закрыт для потребителей 1 категории
9644 | КТП 4-4 ПС Л. Россошь | Каширский РЭС | Воронежская область | Каширский РЭС | 10/0,4 | 0.16 | 0.036 | 0.12083 | Центр питания закрыт для потребителей 1 категории
9645 | КTП-4-5 ВЛ-10-4 ПС Л.Россошь | Каширский РЭС | Воронежская область | Каширский РЭС | 10/0,4 | 0.25 | 0.042 | 0.20268 | Центр питания закрыт для потребителей 1 категории
9646 | КТП 4-6 ВЛ-10-4 ПС Л-Россошь | Каширский РЭС | Воронежская область | Каширский РЭС | 10/0,4 | 0.16 | 0.031 | 0.1257 | Центр питания закрыт для потребителей 1 категории
9647 | КТП 250 кВА на ВЛ 0,4 кВ от ТП 4-7 ПС Л. | Каширский РЭС | Воронежская область | Каширский РЭС | 10/0,4 | 0.25 | 0.032 | 0.21242 | Центр питания закрыт для потребителей 1 категории
9648 | КТП 4-9 ВЛ-10-4 ПС Л.Россошь | Каширский РЭС | Воронежская область | Каширский РЭС | 10/0,4 | 0.1 | 0.017 | 0.080875 | Центр питания закрыт для потребителей 1 категории
9649 | КТП 4-10 ВЛ-10-4 ПС Л.Россошь | Каширский РЭС | Воронежская область | Каширский РЭС | 10/0,4 | 0.25 | 0.015 | 0.22898 | Центр питания закрыт для потребителей 1 категории
9650 | КТП 10/0.4 КВ 4-11 ПС Левая Россошь | Каширский РЭС | Воронежская область | Каширский РЭС | 10/0,4 | 0.1 | 0.02 | 0.077952 | Центр питания закрыт для потребителей 1 категории
9651 | КТП 4-13 ПС Л.РОССОШЬ ул.К.Маркса 100 | Каширский РЭС | Воронежская область | Каширский РЭС | 10/0,4 | 0.1 | 0.022 | 0.076003 | Центр питания закрыт для потребителей 1 категории
9652 | КТП 4-14 ПС Л.Россошь 400 ква с.Колодез. | Каширский РЭС | Воронежская область | Каширский РЭС | 10/0,4 | 0.4 | 0.015 | 0.37514 | Центр питания закрыт для потребителей 1 категории
9653 | КТП 4-25ПС Л-Россошь | Каширский РЭС | Воронежская область | Каширский РЭС | 10/0,4 | 0.25 | 0.031 | 0.21339 | Центр питания закрыт для потребителей 1 категории
9654 | КТП 4-27 ПС Л-Россошь | Каширский РЭС | Воронежская область | Каширский РЭС | 10/0,4 | 0.25 | 0.007 | 0.23678 | Центр питания закрыт для потребителей 1 категории
9655 | КТП 4-29 ВЛ-10-4 ПС Л.Россошь | Каширский РЭС | Воронежская область | Каширский РЭС | 10/0,4 | 0.1 | 0.011 | 0.086722 | Центр питания закрыт для потребителей 1 категории
9656 | КТП 4-34 ПС Л-Россошь | Каширский РЭС | Воронежская область | Каширский РЭС | 10/0,4 | 0.1 | 0.015 | 0.082824 | Центр питания закрыт для потребителей 1 категории
9657 | КТП 4-37 ПС Л-Россошь | Каширский РЭС | Воронежская область | Каширский РЭС | 10/0,4 | 0.16 | 0.015 | 0.14129 | Центр питания закрыт для потребителей 1 категории
9658 | КТП 5-2ПС Л-Россошь | Каширский РЭС | Воронежская область | Каширский РЭС | 10/0,4 | 0.1 | 0.035 | 0.063336 | Центр питания закрыт для потребителей 1 категории
9659 | КТП 5-3ПС Л-Россошь | Каширский РЭС | Воронежская область | Каширский РЭС | 10/0,4 | 0.16 | 0.018 | 0.13836 | Центр питания закрыт для потребителей 1 категории
9660 | КТП 5-4ПС Л-Россошь | Каширский РЭС | Воронежская область | Каширский РЭС | 10/0,4 | 0.1 | 0.016 | 0.08185 | Центр питания закрыт для потребителей 1 категории
9661 | КТП 5-6 ПС Л-Россошь | Каширский РЭС | Воронежская область | Каширский РЭС | 10/0,4 | 0.063 | 0.016 | 0.045797 | Центр питания закрыт для потребителей 1 категории
9662 | КТП 5-9 ПС Л-Россошь | Каширский РЭС | Воронежская область | Каширский РЭС | 10/0,4 | 0.1 | 0.035 | 0.063336 | Центр питания закрыт для потребителей 1 категории
9663 | КТП 5-10 ПС Л-Россошь | Каширский РЭС | Воронежская область | Каширский РЭС | 10/0,4 | 0.25 | 0.017 | 0.22704 | Центр питания закрыт для потребителей 1 категории
9664 | КТП 5-11 ПС Л-Россошь | Каширский РЭС | Воронежская область | Каширский РЭС | 10/0,4 | 0.063 | 0.009 | 0.052618 | Центр питания закрыт для потребителей 1 категории
9665 | КТП 5-12 ПС Л-Россошь | Каширский РЭС | Воронежская область | Каширский РЭС | 10/0,4 | 0.063 | 0.007 | 0.054566 | Центр питания закрыт для потребителей 1 категории
9666 | КТП 5-13 ПС Л-Россошь | Каширский РЭС | Воронежская область | Каширский РЭС | 10/0,4 | 0.063 | 0.006 | 0.055541 | Центр питания закрыт для потребителей 1 категории
9667 | КТП 5-15ПС Л-Россошь | Каширский РЭС | Воронежская область | Каширский РЭС | 10/0,4 | 0.25 | 0.011 | 0.23288 | Центр питания закрыт для потребителей 1 категории
9668 | КТП 5-17ПС Л-Россошь | Каширский РЭС | Воронежская область | Каширский РЭС | 10/0,4 | 0.063 | 0.001 | 0.060413 | Центр питания закрыт для потребителей 1 категории
9669 | КТП 5-21 ВЛ-10-5 ПС Л-Россошь | Каширский РЭС | Воронежская область | Каширский РЭС | 10/0,4 | 0.16 | 0.033 | 0.12375 | Центр питания закрыт для потребителей 1 категории
9670 | КТП 5-22 ВЛ-10-5 ПС Л-Россошь | Каширский РЭС | Воронежская область | Каширский РЭС | 10/0,4 | 0.25 | 0.03 | 0.21437 | Центр питания закрыт для потребителей 1 категории
9671 | КТП 5-27 ВЛ-10-5 ПС Л-Россошь | Каширский РЭС | Воронежская область | Каширский РЭС | 10/0,4 | 0.16 | 0.019 | 0.13739 | Центр питания закрыт для потребителей 1 категории
9672 | КТП 5-30 ПС Л. Россошь | Каширский РЭС | Воронежская область | Каширский РЭС | 10/0,4 | 0.1 | 0.015 | 0.082824 | Центр питания закрыт для потребителей 1 категории
9673 | КTП-5-34 ВЛ-10-5 ПС Л.Россошь | Каширский РЭС | Воронежская область | Каширский РЭС | 10/0,4 | 0.063 | 0 | 0.061387 | Центр питания закрыт для потребителей 1 категории
9674 | КТП 6-1 ПС Л. Россошь | Каширский РЭС | Воронежская область | Каширский РЭС | 10/0,4 | 0.25 | 0.016 | 0.22801 | Центр питания закрыт для потребителей 1 категории
9675 | КТП 6-4 ВЛ-10-6 ПС Л.Россошь | Каширский РЭС | Воронежская область | Каширский РЭС | 10/0,4 | 0.06 | 0.025 | 0.034104 | Центр питания закрыт для потребителей 1 категории
9676 | КТП 6-5 ВЛ-10-6 ПС Л-Россошь | Каширский РЭС | Воронежская область | Каширский РЭС | 10/0,4 | 0.16 | 0.017 | 0.13934 | Центр питания закрыт для потребителей 1 категории
9677 | КТП 6-6 ВЛ-10-6 ПС Л-Россошь | Каширский РЭС | Воронежская область | Каширский РЭС | 10/0,4 | 0.063 | 0.019 | 0.042874 | Центр питания закрыт для потребителей 1 категории
9678 | КТП 6-7 ВЛ-10-6 ПС Л.Россошь | Каширский РЭС | Воронежская область | Каширский РЭС | 10/0,4 | 0.1 | 0.015 | 0.082824 | Центр питания закрыт для потребителей 1 категории
9679 | КТП 6-8 ВЛ-10-6 ПС Л.Россошь | Каширский РЭС | Воронежская область | Каширский РЭС | 10/0,4 | 0.1 | 0.012 | 0.085747 | Центр питания закрыт для потребителей 1 категории
9680 | КТП 6-9 ВЛ-10-6 ПС Л.Россошь | Каширский РЭС | Воронежская область | Каширский РЭС | 10/0,4 | 0.16 | 0.024 | 0.13252 | Центр питания закрыт для потребителей 1 категории
9681 | КТП 6-11 ВЛ-10-6 ПС Л-Россошь | Каширский РЭС | Воронежская область | Каширский РЭС | 10/0,4 | 0.16 | 0.013 | 0.14324 | Центр питания закрыт для потребителей 1 категории
9682 | КТП 6-12 ВЛ-10-6 ПС Л-Россошь | Каширский РЭС | Воронежская область | Каширский РЭС | 10/0,4 | 0.4 | 0.014 | 0.37612 | Центр питания закрыт для потребителей 1 категории
9683 | КТП 6-13 ВЛ-10-6 ПС Л-Россошь | Каширский РЭС | Воронежская область | Каширский РЭС | 10/0,4 | 0.1 | 0.015 | 0.082824 | Центр питания закрыт для потребителей 1 категории
9684 | КТП 6-16 ВЛ-10-6 ПС Л-Россошь | Каширский РЭС | Воронежская область | Каширский РЭС | 10/0,4 | 0.25 | 0.004 | 0.2397 | Центр питания закрыт для потребителей 1 категории
9685 | КТП 6-23 10/0.4 КВ СПК БОЕВСКИЙ МТФ 250 | Каширский РЭС | Воронежская область | Каширский РЭС | 10/0,4 | 0.25 | 0.008 | 0.2358 | Центр питания закрыт для потребителей 1 категории
9686 | КТП 6-24 ВЛ-10-6 ПС Л-Россошь | Каширский РЭС | Воронежская область | Каширский РЭС | 10/0,4 | 0.25 | 0.015 | 0.22898 | Центр питания закрыт для потребителей 1 категории
9687 | КТП 7-1 ПС Л.Россошь с.Боево 100 КВА | Каширский РЭС | Воронежская область | Каширский РЭС | 10/0,4 | 0.16 | 0.002 | 0.15396 | Центр питания закрыт для потребителей 1 категории
9688 | КТП 7-4 ВЛ-10-7 ПС Л-Россошь | Каширский РЭС | Воронежская область | Каширский РЭС | 10/0,4 | 0.1 | 0.013 | 0.084773 | Центр питания закрыт для потребителей 1 категории
9689 | КТП 7-5 ПС Л.Россошь с.Боево УЛ.ЛЕНИНА 1 | Каширский РЭС | Воронежская область | Каширский РЭС | 10/0,4 | 0.16 | 0.009 | 0.14713 | Центр питания закрыт для потребителей 1 категории
9690 | КТП 7-6 ВЛ-10-7 ПС Л-Россошь | Каширский РЭС | Воронежская область | Каширский РЭС | 10/0,4 | 0.16 | 0.019 | 0.13739 | Центр питания закрыт для потребителей 1 категории
9691 | КТП 7-7 ВЛ-10-7 ПС Л-Россошь | Каширский РЭС | Воронежская область | Каширский РЭС | 10/0,4 | 0.25 | 0.025 | 0.21924 | Центр питания закрыт для потребителей 1 категории
9692 | КТП 7-8 ВЛ-10-7 ПС Л.Россошь | Каширский РЭС | Воронежская область | Каширский РЭС | 10/0,4 | 0.25 | 0.026 | 0.21827 | Центр питания закрыт для потребителей 1 категории
9693 | КТП 7-9 ВЛ-10-7 ПС Л-Россошь | Каширский РЭС | Воронежская область | Каширский РЭС | 10/0,4 | 0.1 | 0.021 | 0.076978 | Центр питания закрыт для потребителей 1 категории
9694 | КТП 7-10 ПС Л.Россошьс.Боево МТФ 250 кв | Каширский РЭС | Воронежская область | Каширский РЭС | 10/0,4 | 0.25 | 0.014 | 0.22996 | Центр питания закрыт для потребителей 1 категории
9695 | КТП 8-1 ВЛ-10-8 ПС Л-Россошь | Каширский РЭС | Воронежская область | Каширский РЭС | 10/0,4 | 0.1 | 0.006 | 0.091594 | Центр питания закрыт для потребителей 1 категории
9696 | КТП 8-7 ВЛ-10-8 ПС Л-Россошь | Каширский РЭС | Воронежская область | Каширский РЭС | 10/0,4 | 0.1 | 0.009 | 0.08867 | Центр питания закрыт для потребителей 1 категории
9697 | КТП 8-8 ПС Л.Россошь | Каширский РЭС | Воронежская область | Каширский РЭС | 10/0,4 | 0.063 | 0.004 | 0.05749 | Центр питания закрыт для потребителей 1 категории
9698 | КТП 8-9 ВЛ-10-8 ПС Л-Россошь | Каширский РЭС | Воронежская область | Каширский РЭС | 10/0,4 | 0.1 | 0.027 | 0.071131 | Центр питания закрыт для потребителей 1 категории
9699 | КТП 8-10 ВЛ-10-8 ПС Л-Россошь | Каширский РЭС | Воронежская область | Каширский РЭС | 10/0,4 | 0.1 | 0.02 | 0.077952 | Центр питания закрыт для потребителей 1 категории
9700 | КТП 8-13 ВЛ-10-8 ПС Л.Россошь | Каширский РЭС | Воронежская область | Каширский РЭС | 10/0,4 | 0.1 | 0.019 | 0.078926 | Центр питания закрыт для потребителей 1 категории
9701 | КТП 8-16 ВЛ-10-8 ПС Л-Россошь | Каширский РЭС | Воронежская область | Каширский РЭС | 10/0,4 | 0.1 | 0.014 | 0.083798 | Центр питания закрыт для потребителей 1 категории
9702 | КТП 8-17 ВЛ-10-8 ПС Л.Россошь | Каширский РЭС | Воронежская область | Каширский РЭС | 10/0,4 | 0.18 | 0.009 | 0.16662 | Центр питания закрыт для потребителей 1 категории
9703 | КТП 8-19 ВЛ-10-8 ПС Л.Россошь | Каширский РЭС | Воронежская область | Каширский РЭС | 10/0,4 | 0.063 | 0.008 | 0.053592 | Центр питания закрыт для потребителей 1 категории
9704 | КТП 2-5 ВЛ-10-2 ПС Кашира | Каширский РЭС | Воронежская область | Каширский РЭС | 10/0,4 | 0.16 | 0.004 | 0.15201 | Центр питания закрыт для потребителей 1 категории
9705 | КТП 1-1 ПС Профилакторий | Каширский РЭС | Воронежская область | Каширский РЭС | 10/0,4 | 0.25 | 0.033 | 0.21144 | Центр питания закрыт для потребителей 1 категории
9706 | КТП 2-1 ПС К-Тяговая | Каширский РЭС | Воронежская область | Каширский РЭС | 10/0,4 | 0.1 | 0.004 | 0.093542 | Центр питания закрыт для потребителей 1 категории
9707 | КТП 4-33 ПС К-Тяговая | Каширский РЭС | Воронежская область | Каширский РЭС | 10/0,4 | 0.4 | 0.041 | 0.34981 | Центр питания закрыт для потребителей 1 категории
9708 | КТП 5-6/250кВА ВЛ-10-5 ПС МОБ | Каширский РЭС | Воронежская область | Каширский РЭС | 10/0,4 | 0.25 | 0.015 | 0.22898 | Центр питания закрыт для потребителей 1 категории
9709 | КТП 2-20 ВЛ-10-2 ПС Запрудская | Каширский РЭС | Воронежская область | Каширский РЭС | 10/0,4 | 0.04 | 0.004 | 0.035078 | Центр питания закрыт для потребителей 1 категории
9710 | КТП 3-22 от ВЛ-10-3 ПС Л-Росссошь | Каширский РЭС | Воронежская область | Каширский РЭС | 10/0,4 | 0.1 | 0.009 | 0.08867 | Центр питания закрыт для потребителей 1 категории
9711 | КТП 7-2 от ВЛ-10-7 ПС Л-Росссошь | Каширский РЭС | Воронежская область | Каширский РЭС | 10/0,4 | 0.1 | 0.004 | 0.093542 | Центр питания закрыт для потребителей 1 категории
9712 | КТП 2-4 ВЛ-10-2 ПС К.Тяговая | Каширский РЭС | Воронежская область | Каширский РЭС | 10/0,4 | 0.1 | 0.004 | 0.093542 | Центр питания закрыт для потребителей 1 категории
9713 | КТП 5-8 ПС Л. Россошь | Каширский РЭС | Воронежская область | Каширский РЭС | 10/0,4 | 0.063 | 0 | 0.061387 | Центр питания закрыт для потребителей 1 категории
9714 | КТП 1-2 ВЛ-10-1 ПС Л.Россошь | Каширский РЭС | Воронежская область | Каширский РЭС | 10/0,4 | 0.1 | 0.04 | 0.058464 | Центр питания закрыт для потребителей 1 категории
9715 | КТП 8-11 ВЛ-10-8 ПС Л.Россошь | Каширский РЭС | Воронежская область | Каширский РЭС | 10/0,4 | 0.1 | 0 | 0.09744 | Центр питания закрыт для потребителей 1 категории
9716 | КТП 6-15 ВЛ-10-6 ПС Кашира | Каширский РЭС | Воронежская область | Каширский РЭС | 10/0,4 | 0.1 | 0.005 | 0.092568 | Центр питания закрыт для потребителей 1 категории
9717 | КТП 10 кВ № 6-5 ВЛ-10-6 ПС МОБ | Каширский РЭС | Воронежская область | Каширский РЭС | 10/0,4 | 0.063 | 0.002 | 0.059438 | Центр питания закрыт для потребителей 1 категории
9718 | КТП 3-40 ВЛ-10-3 ПС Л.Россошь | Каширский РЭС | Воронежская область | Каширский РЭС | 10/0,4 | 0.063 | 0.001 | 0.060413 | Центр питания закрыт для потребителей 1 категории
9719 | КТП 10 кВ №7-3 ВЛ-10-7 ПС Л.Россошь | Каширский РЭС | Воронежская область | Каширский РЭС | 10/0,4 | 0.063 | 0.024 | 0.038002 | Центр питания закрыт для потребителей 1 категории
9720 | КТПc10 кВ №5-41 ВЛ-10-5 ПС Л.Россошь | Каширский РЭС | Воронежская область | Каширский РЭС | 10/0,4 | 0.063 | 0 | 0.061387 | Центр питания закрыт для потребителей 1 категории
9721 | КТПc10 кВ №5-42 ВЛ-10-5 ПС Л.Россошь | Каширский РЭС | Воронежская область | Каширский РЭС | 10/0,4 | 0.063 | 0 | 0.061387 | Центр питания закрыт для потребителей 1 категории
9722 | КТП 4-2 ВЛ 10-4 ПС Запрудская | Каширский РЭС | Воронежская область | Каширский РЭС | 10/0,4 | 0.025 | 0.023 | 0.0019488 | Центр питания закрыт для потребителей 1 категории
9723 | КТП 2-7 ВЛ-10-2 ПС К.Тяговая | Каширский РЭС | Воронежская область | Каширский РЭС | 10/0,4 | 0.063 | 0 | 0.061387 | Центр питания закрыт для потребителей 1 категории
9724 | КТП 5-14 ВЛ-10-5 ПС Л.Россошь | Каширский РЭС | Воронежская область | Каширский РЭС | 10/0,4 | 0.1 | 0 | 0.09744 | Центр питания закрыт для потребителей 1 категории
9725 | КТП 6-20 ПС МОБ | Каширский РЭС | Воронежская область | Каширский РЭС | 10/0,4 | 0.025 | 0 | 0.02436 | Центр питания закрыт для потребителей 1 категории
9726 | КТП 5-45 ПС Л. Россошь | Каширский РЭС | Воронежская область | Каширский РЭС | 10/0,4 | 0.1 | 0.005 | 0.092568 | Центр питания закрыт для потребителей 1 категории
9727 | КТП 5-46 ПС Л. Россошь | Каширский РЭС | Воронежская область | Каширский РЭС | 10/0,4 | 0.16 | 0.015 | 0.14129 | Центр питания закрыт для потребителей 1 категории
9728 | КТП 5-6 ПС Московская | Каширский РЭС | Воронежская область | Каширский РЭС | 10/0,4 | 0.1 | 0.004 | 0.093542 | Центр питания закрыт для потребителей 1 категории
9729 | КТП 8-20 ПС Л. Россошь | Каширский РЭС | Воронежская область | Каширский РЭС | 10/0,4 | 0.16 | 0 | 0.1559 | Центр питания закрыт для потребителей 1 категории
9730 | КТП 6-21 ВЛ-10-6 ПС МОБ | Каширский РЭС | Воронежская область | Каширский РЭС | 10/0,4 | 0.063 | 0.009 | 0.052618 | Центр питания закрыт для потребителей 1 категории
9731 | КТП 1-13 ПС Кашира | Каширский РЭС | Воронежская область | Каширский РЭС | 10/0,4 | 0.063 | 0.024 | 0.038002 | Центр питания закрыт для потребителей 1 категории
9732 | КТП 5-49 ПС Л. Россошь | Каширский РЭС | Воронежская область | Каширский РЭС | 10/0,4 | 0.1 | 0.004 | 0.093542 | Центр питания закрыт для потребителей 1 категории
9733 | КТП 5-50 ПС Л. Россошь | Каширский РЭС | Воронежская область | Каширский РЭС | 10/0,4 | 0.063 | 0.008 | 0.053592 | Центр питания закрыт для потребителей 1 категории
9734 | КТП 1-14 ВЛ-10-1 ПС Л.Россошь | Каширский РЭС | Воронежская область | Каширский РЭС | 10/0,4 | 0.1 | 0 | 0.09744 | Центр питания закрыт для потребителей 1 категории
9735 | КТП 4-38 ВЛ-10-4 ПС Л.Россошь | Каширский РЭС | Воронежская область | Каширский РЭС | 10/0,4 | 0.16 | 0 | 0.1559 | Центр питания закрыт для потребителей 1 категории
9736 | КТП 3-41 ВЛ-10-3 ПС Л.Россошь | Каширский РЭС | Воронежская область | Каширский РЭС | 10/0,4 | 0.1 | 0.013 | 0.084773 | Центр питания закрыт для потребителей 1 категории
9737 | КТП 1-14 ВЛ-10-1 ПС Кашира | Каширский РЭС | Воронежская область | Каширский РЭС | 10/0,4 | 0.16 | 0.004 | 0.15201 | Центр питания закрыт для потребителей 1 категории
9738 | КТП 6-16 ПС Кашира | Каширский РЭС | Воронежская область | Каширский РЭС | 10/0,4 | 0.16 | 0.008 | 0.14811 | Центр питания закрыт для потребителей 1 категории
9739 | КТП 8-22 ВЛ-10-8 ПС Л.Россошь | Каширский РЭС | Воронежская область | Каширский РЭС | 10/0,4 | 0.1 | 0 | 0.09744 | Центр питания закрыт для потребителей 1 категории
9740 | ТП 2-27 ПС Левая Россошь | Каширский РЭС | Воронежская область | Каширский РЭС | 10/0,4 | 0.1 | 0.024 | 0.074054 | Центр питания закрыт для потребителей 1 категории
9741 | ТП 5-52 ПС Левая Россошь | Каширский РЭС | Воронежская область | Каширский РЭС | 10/0,4 | 0.1 | 0.03 | 0.068208 | Центр питания закрыт для потребителей 1 категории
9742 | КТП 8-12 ВЛ-10-8 ПС Запрудская | Каширский РЭС | Воронежская область | Каширский РЭС | 10/0,4 | 0.1 | 0 | 0.09744 | Центр питания закрыт для потребителей 1 категории
9743 | КТП 3-12 ПС Данково | Каширский РЭС | Воронежская область | Каширский РЭС | 10/0,4 | 0.16 | 0 | 0.1559 | Центр питания закрыт для потребителей 1 категории
9744 | КТП 436 ВЛ-10-2 ПС Л.Россошь | Каширский РЭС | Воронежская область | Каширский РЭС | 10/0,4 | 0.1 | 0.011 | 0.086722 | Центр питания закрыт для потребителей 1 категории
9745 | КТП 437 ПС Левая Россошь | Каширский РЭС | Воронежская область | Каширский РЭС | 10/0,4 | 0.1 | 0 | 0.09744 | Центр питания закрыт для потребителей 1 категории
9746 | КТП 450 ПС Московская | Каширский РЭС | Воронежская область | Каширский РЭС | 10/0,4 | 0.16 | 0.011 | 0.14519 | Центр питания закрыт для потребителей 1 категории
9747 | КТП 438 ВЛ-10-4 ПС Л.Россошь | Каширский РЭС | Воронежская область | Каширский РЭС | 10/0,4 | 0.16 | 0.011 | 0.14519 | Центр питания закрыт для потребителей 1 категории
9748 | КТП 453 ВЛ-10-2 ПС Л.Россошь | Каширский РЭС | Воронежская область | Каширский РЭС | 10/0,4 | 0.25 | 0 | 0.2436 | Центр питания закрыт для потребителей 1 категории
9749 | КТП 451 ПС Кашира | Каширский РЭС | Воронежская область | Каширский РЭС | 10/0,4 | 0.16 | 0.011 | 0.14519 | Центр питания закрыт для потребителей 1 категории
9750 | КТП 452 ПС МОБ | Каширский РЭС | Воронежская область | Каширский РЭС | 10/0,4 | 0.1 | 0.011 | 0.086722 | Центр питания закрыт для потребителей 1 категории
9751 | КТП 460 ВЛ-10-7 ПС Л.Россошь | Каширский РЭС | Воронежская область | Каширский РЭС | 10/0,4 | 1.025 | 0.011 | 0.98804 | Центр питания закрыт для потребителей 1 категории
9752 | КТП 462 ПС Московское | Каширский РЭС | Воронежская область | Каширский РЭС | 10/0,4 | 0.25 | 0.011 | 0.23288 | Центр питания закрыт для потребителей 1 категории
9753 | ТП 466 ВЛ-10-3 ПС Л. Россошь | Каширский РЭС | Воронежская область | Каширский РЭС | 10/0,4 | 0.04 | 0.011 | 0.028258 | Центр питания закрыт для потребителей 1 категории
9754 | КТП 475 ВЛ-10-4 ПС Л.Россошь | Каширский РЭС | Воронежская область | Каширский РЭС | 10/0,4 | 0.16 | 0 | 0.1559 | Центр питания закрыт для потребителей 1 категории
9755 | КТП 477 ПС Левая Россошь | Каширский РЭС | Воронежская область | Каширский РЭС | 10/0,4 | 0.25 | 0.005 | 0.23873 | Центр питания закрыт для потребителей 1 категории
9756 | КТП 480 ПС МОБ | Каширский РЭС | Воронежская область | Каширский РЭС | 10/0,4 | 0.16 | 0.02 | 0.13642 | Центр питания закрыт для потребителей 1 категории
9757 | КТП 478 ВЛ-10-5 ПС МОБ | Каширский РЭС | Воронежская область | Каширский РЭС | 10/0,4 | 0.1 | 0.015 | 0.082824 | Центр питания закрыт для потребителей 1 категории
9758 | КТП 488 ВЛ-10-2 ПС Кашира | Каширский РЭС | Воронежская область | Каширский РЭС | 10/0,4 | 0.1 | 0.006 | 0.091594 | Центр питания закрыт для потребителей 1 категории
9759 | КТП 496 ВЛ-10-6 ПС МОБ | Каширский РЭС | Воронежская область | Каширский РЭС | 10/0,4 | 0.1 | 0.005 | 0.092568 | Центр питания закрыт для потребителей 1 категории
9760 | КТП 485 ВЛ-10-6 ПС МОБ | Каширский РЭС | Воронежская область | Каширский РЭС | 10/0,4 | 0.1 | 0.005 | 0.092568 | Центр питания закрыт для потребителей 1 категории
9761 | КТП 10/0.4кв 4-4 ПС Московская ул.Комсом | Каширский РЭС | Воронежская область | Каширский РЭС | 10/0,4 | 0.63 | 0.013 | 0.6012
9762 | КТП 3-8 ВЛ-10-3 ПС Запрудская | Каширский РЭС | Воронежская область | Каширский РЭС | 10/0,4 | 0.25 | 0.011 | 0.23288 | Центр питания закрыт для потребителей 1 категории
9763 | КТП 4-12 ВЛ-10-4 ПС Запрудская | Каширский РЭС | Воронежская область | Каширский РЭС | 10/0,4 | 0.16 | 0.014 | 0.14226
9764 | ЗТП 8-3 ВЛ-10-8 ПС Л.Россошь | Каширский РЭС | Воронежская область | Каширский РЭС | 10/0,4 | 0.4 | 0.004 | 0.38586
9765 | КТП 5-5 ПС Московская | Каширский РЭС | Воронежская область | Каширский РЭС | 10/0,4 | 0.4 | 0.041 | 0.34981
9766 | КТП 4-5 ВЛ-10-4 ПС К.Тяговая | Каширский РЭС | Воронежская область | Каширский РЭС | 10/0,4 | 0.63 | 0.009 | 0.6051
9767 | КТП 600 ПС № 4 | Семилукский РЭС | Воронежская область | Семилукский РЭС | 6/0,4 | 0.025 | 0.0125 | 0.01218 | Центр питания закрыт для потребителей 1 категории
9768 | СТП 657 ПС № 4 | Семилукский РЭС | Воронежская область | Семилукский РЭС | 6/0,4 | 0.063 | 0.0445 | 0.018026 | Центр питания закрыт для потребителей 1 категории
9769 | СТП 681 ПС № 4 | Семилукский РЭС | Воронежская область | Семилукский РЭС | 6/0,4 | 0.063 | 0.0442 | 0.018319 | Центр питания закрыт для потребителей 1 категории
9770 | СТП 686 ПС Девица | Семилукский РЭС | Воронежская область | Семилукский РЭС | 6/0,4 | 0.025 | 0.0187 | 0.0061387 | Центр питания закрыт для потребителей 1 категории
9771 | СТП 687 ПС Стрелица | Семилукский РЭС | Воронежская область | Семилукский РЭС | 6/0,4 | 0.1 | 0,078 | 0.021437 | Центр питания закрыт для потребителей 1 категории
9772 | МТП 688 ПС № 4 | Семилукский РЭС | Воронежская область | Семилукский РЭС | 6/0,4 | 0.063 | 0.0534 | 0.0093542 | Центр питания закрыт для потребителей 1 категории
9773 | СТП 695 ПС Орлов Лог | Семилукский РЭС | Воронежская область | Семилукский РЭС | 6/0,4 | 0.063 | 0.0467 | 0.015883 | Центр питания закрыт для потребителей 1 категории
9774 | СТП 689 ПС Орлов Лог | Семилукский РЭС | Воронежская область | Семилукский РЭС | 6/0,4 | 0.1 | 0,056 | 0.042874 | Центр питания закрыт для потребителей 1 категории
9775 | СТП 693 ПС Стрелица | Семилукский РЭС | Воронежская область | Семилукский РЭС | 6/0,4 | 0.063 | 0.0487 | 0.013934 | Центр питания закрыт для потребителей 1 категории
9776 | СТП 699 ПС № 4 | Семилукский РЭС | Воронежская область | Семилукский РЭС | 6/0,4 | 0.063 | 0.0453 | 0.017247 | Центр питания закрыт для потребителей 1 категории
9777 | СТП 698 ПС Девица | Семилукский РЭС | Воронежская область | Семилукский РЭС | 6/0,4 | 0.063 | 0.0498 | 0.012862 | Центр питания закрыт для потребителей 1 категории
9778 | СТП 909 ПС Девица | Семилукский РЭС | Воронежская область | Семилукский РЭС | 6/0,4 | 0.063 | 0.0421 | 0.020365 | Центр питания закрыт для потребителей 1 категории
9779 | СТП 911 ПС Орлов Лог | Семилукский РЭС | Воронежская область | Семилукский РЭС | 6/0,4 | 0.063 | 0.0432 | 0.019293 | Центр питания закрыт для потребителей 1 категории
9780 | СТП 914 ПС Девица | Семилукский РЭС | Воронежская область | Семилукский РЭС | 6/0,4 | 0.063 | 0.0456 | 0.016955 | Центр питания закрыт для потребителей 1 категории
9781 | СТП 903 ПС Орлов Лог | Семилукский РЭС | Воронежская область | Семилукский РЭС | 6/0,4 | 0.063 | 0.0438 | 0.018708 | Центр питания закрыт для потребителей 1 категории
9782 | СТП 923 ПС № 4 | Семилукский РЭС | Воронежская область | Семилукский РЭС | 6/0,4 | 0.1 | 0,079 | 0.020462 | Центр питания закрыт для потребителей 1 категории
9783 | СТП 922 ПС Латная | Семилукский РЭС | Воронежская область | Семилукский РЭС | 6/0,4 | 0.25 | 0,176 | 0.072106 | Центр питания закрыт для потребителей 1 категории
9784 | СТП 926 ПС № 4 | Семилукский РЭС | Воронежская область | Семилукский РЭС | 6/0,4 | 0.1 | 0,086 | 0.013642 | Центр питания закрыт для потребителей 1 категории
9785 | СТП 915 ПС № 4 | Семилукский РЭС | Воронежская область | Семилукский РЭС | 6/0,4 | 0.1 | 0,059 | 0.03995 | Центр питания закрыт для потребителей 1 категории
9786 | СТП 937 ПС № 4 | Семилукский РЭС | Воронежская область | Семилукский РЭС | 6/0,4 | 0.1 | 0,068 | 0.031181 | Центр питания закрыт для потребителей 1 категории
9787 | СТП 934 ПС Латная | Семилукский РЭС | Воронежская область | Семилукский РЭС | 6/0,4 | 0.1 | 0,066 | 0.03313 | Центр питания закрыт для потребителей 1 категории
9788 | СТП 941 ПС Орлов Лог | Семилукский РЭС | Воронежская область | Семилукский РЭС | 6/0,4 | 0.1 | 0,078 | 0.021437 | Центр питания закрыт для потребителей 1 категории
9789 | СТП 921 ПС Латная | Семилукский РЭС | Воронежская область | Семилукский РЭС | 6/0,4 | 0.063 | 0.0493 | 0.013349 | Центр питания закрыт для потребителей 1 категории
9790 | СТП 931 ПС Латная | Семилукский РЭС | Воронежская область | Семилукский РЭС | 6/0,4 | 0.1 | 0,069 | 0.030206 | Центр питания закрыт для потребителей 1 категории
9791 | СТП 925 ПС Девица | Семилукский РЭС | Воронежская область | Семилукский РЭС | 6/0,4 | 0.1 | 0,087 | 0.012667 | Центр питания закрыт для потребителей 1 категории
9792 | СТП 928 ПС Орлов Лог | Семилукский РЭС | Воронежская область | Семилукский РЭС | 6/0,4 | 0.1 | 0,072 | 0.027283 | Центр питания закрыт для потребителей 1 категории
9793 | СТП 952 ПС № 4 | Семилукский РЭС | Воронежская область | Семилукский РЭС | 6/0,4 | 0.1 | 0,087 | 0.012667 | Центр питания закрыт для потребителей 1 категории
9794 | СТП 971 ПС Латная | Семилукский РЭС | Воронежская область | Семилукский РЭС | 6/0,4 | 0.1 | 0,069 | 0.030206 | Центр питания закрыт для потребителей 1 категории
9795 | СТП 951 ПС Латная | Семилукский РЭС | Воронежская область | Семилукский РЭС | 6/0,4 | 0.1 | 0,073 | 0.026309 | Центр питания закрыт для потребителей 1 категории
9796 | СТП 932 ПС Орлов Лог | Семилукский РЭС | Воронежская область | Семилукский РЭС | 6/0,4 | 0.1 | 0,079 | 0.020462 | Центр питания закрыт для потребителей 1 категории
9797 | СТП 966 ПС Латная | Семилукский РЭС | Воронежская область | Семилукский РЭС | 6/0,4 | 0.1 | 0,078 | 0.021437 | Центр питания закрыт для потребителей 1 категории
9798 | СТП 955 ПС Орлов Лог | Семилукский РЭС | Воронежская область | Семилукский РЭС | 6/0,4 | 0.1 | 0,074 | 0.025334 | Центр питания закрыт для потребителей 1 категории
9799 | СТП 956 ПС Тепличная | Семилукский РЭС | Воронежская область | Семилукский РЭС | 6/0,4 | 0.1 | 0,069 | 0.030206 | Центр питания закрыт для потребителей 1 категории
9800 | СТП 964 ПС № 4 | Семилукский РЭС | Воронежская область | Семилукский РЭС | 6/0,4 | 0.1 | 0,075 | 0.02436 | Центр питания закрыт для потребителей 1 категории
9801 | СТП 954 ПС Девица | Семилукский РЭС | Воронежская область | Семилукский РЭС | 6/0,4 | 0.16 | 0,112 | 0.046771 | Центр питания закрыт для потребителей 1 категории
9802 | СТП 967 ПС Девица | Семилукский РЭС | Воронежская область | Семилукский РЭС | 6/0,4 | 0.1 | 0,089 | 0.010718 | Центр питания закрыт для потребителей 1 категории
9803 | СТП 957 ПС № 4 | Семилукский РЭС | Воронежская область | Семилукский РЭС | 6/0,4 | 0.1 | 0,076 | 0.023386 | Центр питания закрыт для потребителей 1 категории
9804 | СТП 973 ПС Тепличная | Семилукский РЭС | Воронежская область | Семилукский РЭС | 6/0,4 | 0.1 | 0,078 | 0.021437 | Центр питания закрыт для потребителей 1 категории
9805 | СТП 991 ПС Стрелица | Семилукский РЭС | Воронежская область | Семилукский РЭС | 6/0,4 | 0.1 | 0,079 | 0.020462 | Центр питания закрыт для потребителей 1 категории
9806 | СТП 962 ПС Латная | Семилукский РЭС | Воронежская область | Семилукский РЭС | 6/0,4 | 0.1 | 0,057 | 0.041899 | Центр питания закрыт для потребителей 1 категории
9807 | СТП 979 ПС Орлов Лог | Семилукский РЭС | Воронежская область | Семилукский РЭС | 6/0,4 | 0.1 | 0,073 | 0.026309 | Центр питания закрыт для потребителей 1 категории
9808 | СТП 930 ПС № 34 Девица | Семилукский РЭС | Воронежская область | Семилукский РЭС | 6/0,4 | 0.063 | 0.0544 | 0.0083798 | Центр питания закрыт для потребителей 1 категории
9809 | СТП 981 ПС Стрелица | Семилукский РЭС | Воронежская область | Семилукский РЭС | 6/0,4 | 0.063 | 0.06078 | 0.0021632 | Центр питания закрыт для потребителей 1 категории
9810 | СТП 970 ПС № 4 | Семилукский РЭС | Воронежская область | Семилукский РЭС | 6/0,4 | 0.063 | 0.0556 | 0.0072106 | Центр питания закрыт для потребителей 1 категории
9811 | ТП 374 ПС Орлов Лог | Семилукский РЭС | Воронежская область | Семилукский РЭС | 6/0,4 | 0.1 | 0,076 | 0.023386 | Центр питания закрыт для потребителей 1 категории
9812 | СТП 976 ПС Латная | Семилукский РЭС | Воронежская область | Семилукский РЭС | 6/0,4 | 0.1 | 0,077 | 0.022411 | Центр питания закрыт для потребителей 1 категории
9813 | СТП 958 ПС № 4 | Семилукский РЭС | Воронежская область | Семилукский РЭС | 6/0,4 | 0.1 | 0,078 | 0.021437 | Центр питания закрыт для потребителей 1 категории
9814 | СТП 988 ПС Орлов Лог | Семилукский РЭС | Воронежская область | Семилукский РЭС | 6/0,4 | 0.25 | 0,199 | 0.049694 | Центр питания закрыт для потребителей 1 категории
9815 | СТП 1014 ПС Девица | Семилукский РЭС | Воронежская область | Семилукский РЭС | 6/0,4 | 0.1 | 0,089 | 0.010718 | Центр питания закрыт для потребителей 1 категории
9816 | СТП 997 ПС Орлов Лог | Семилукский РЭС | Воронежская область | Семилукский РЭС | 6/0,4 | 0.063 | 0.0328 | 0.029427 | Центр питания закрыт для потребителей 1 категории
9817 | СТП 975 ПС Орлов Лог | Семилукский РЭС | Воронежская область | Семилукский РЭС | 6/0,4 | 0.063 | 0.0345 | 0.02777 | Центр питания закрыт для потребителей 1 категории
9818 | СТП 1023 ПС № 34 Девица | Семилукский РЭС | Воронежская область | Семилукский РЭС | 6/0,4 | 0.1 | 0,058 | 0.040925 | Центр питания закрыт для потребителей 1 категории
9819 | СТП 1039 ПС Латная | Семилукский РЭС | Воронежская область | Семилукский РЭС | 6/0,4 | 0.1 | 0,088 | 0.011693 | Центр питания закрыт для потребителей 1 категории
9820 | СТП 1068 ПС № 4 | Семилукский РЭС | Воронежская область | Семилукский РЭС | 6/0,4 | 0.1 | 0,059 | 0.03995 | Центр питания закрыт для потребителей 1 категории
9821 | СТП 1052 ПС Орлов Лог | Семилукский РЭС | Воронежская область | Семилукский РЭС | 6/0,4 | 0.1 | 0,078 | 0.021437 | Центр питания закрыт для потребителей 1 категории
9822 | СТП 1152 ПС Девица | Семилукский РЭС | Воронежская область | Семилукский РЭС | 6/0,4 | 0.063 | 0.0289 | 0.033227 | Центр питания закрыт для потребителей 1 категории
9823 | СТП 1066 ПС Девица | Семилукский РЭС | Воронежская область | Семилукский РЭС | 6/0,4 | 0.063 | 0.0478 | 0.014811 | Центр питания закрыт для потребителей 1 категории
9824 | СТП 1141 ПС № 4 | Семилукский РЭС | Воронежская область | Семилукский РЭС | 6/0,4 | 0.1 | 0,074 | 0.025334 | Центр питания закрыт для потребителей 1 категории
9825 | СТП 1128 ПС Орлов Лог | Семилукский РЭС | Воронежская область | Семилукский РЭС | 6/0,4 | 0.1 | 0,071 | 0.028258 | Центр питания закрыт для потребителей 1 категории
9826 | СТП 1090 ПС № 4 | Семилукский РЭС | Воронежская область | Семилукский РЭС | 6/0,4 | 0.063 | 0.0456 | 0.016955 | Центр питания закрыт для потребителей 1 категории
9827 | СТП 1102 ПС Латная | Семилукский РЭС | Воронежская область | Семилукский РЭС | 6/0,4 | 0.063 | 0.0489 | 0.013739 | Центр питания закрыт для потребителей 1 категории
9828 | СТП 1108 ПС Орлов Лог | Семилукский РЭС | Воронежская область | Семилукский РЭС | 6/0,4 | 0.063 | 0.0409 | 0.021534 | Центр питания закрыт для потребителей 1 категории
9829 | СТП 1203 ПС Латная | Семилукский РЭС | Воронежская область | Семилукский РЭС | 6/0,4 | 0.063 | 0.048 | 0.014616 | Центр питания закрыт для потребителей 1 категории
9830 | СТП 1199 ПС №28 Тепличная | Семилукский РЭС | Воронежская область | Семилукский РЭС | 6/0,4 | 0.025 | 0.0143 | 0.010426 | Центр питания закрыт для потребителей 1 категории
9831 | СТП 1207 ПС Девица | Семилукский РЭС | Воронежская область | Семилукский РЭС | 6/0,4 | 0.063 | 0.0457 | 0.016857 | Центр питания закрыт для потребителей 1 категории
9832 | СТП 1416 ПС Стрелица | Семилукский РЭС | Воронежская область | Семилукский РЭС | 6/0,4 | 0.16 | 0,126 | 0.03313 | Центр питания закрыт для потребителей 1 категории
9833 | СТП 1222 ПС Латная | Семилукский РЭС | Воронежская область | Семилукский РЭС | 6/0,4 | 0.063 | 0.0452 | 0.017344 | Центр питания закрыт для потребителей 1 категории
9834 | СТП 1226 ПС Семилуки(15) | Семилукский РЭС | Воронежская область | Семилукский РЭС | 6/0,4 | 0.063 | 0.049 | 0.013642 | Центр питания закрыт для потребителей 1 категории
9835 | СТП 1238 ПС Тепличная(28) | Семилукский РЭС | Воронежская область | Семилукский РЭС | 6/0,4 | 0.1 | 0,078 | 0.021437 | Центр питания закрыт для потребителей 1 категории
9836 | СТП 1271 ПС Латная | Семилукский РЭС | Воронежская область | Семилукский РЭС | 6/0,4 | 0.1 | 0,073 | 0.026309 | Центр питания закрыт для потребителей 1 категории
9837 | СТП 1246 ПС № 28 Тепличная | Семилукский РЭС | Воронежская область | Семилукский РЭС | 6/0,4 | 0.1 | 0,076 | 0.023386 | Центр питания закрыт для потребителей 1 категории
9838 | СТП 1240 ПС № 28 Тепличная | Семилукский РЭС | Воронежская область | Семилукский РЭС | 6/0,4 | 0.1 | 0,074 | 0.025334 | Центр питания закрыт для потребителей 1 категории
9839 | СТП 1248 ПС Латная | Семилукский РЭС | Воронежская область | Семилукский РЭС | 6/0,4 | 0.1 | 0,056 | 0.042874 | Центр питания закрыт для потребителей 1 категории
9840 | СТП 1383 ПС № 34 Девица | Семилукский РЭС | Воронежская область | Семилукский РЭС | 6/0,4 | 0.063 | 0.0495 | 0.013154 | Центр питания закрыт для потребителей 1 категории
9841 | СТП 1190 ПС Стрелица | Семилукский РЭС | Воронежская область | Семилукский РЭС | 6/0,4 | 0.1 | 0,076 | 0.023386 | Центр питания закрыт для потребителей 1 категории
9842 | СТП 1277 ПС Девица | Семилукский РЭС | Воронежская область | Семилукский РЭС | 6/0,4 | 0.1 | 0,098 | 0.0019488 | Центр питания закрыт для потребителей 1 категории
9843 | СТП 1278 ПС Орлов лог | Семилукский РЭС | Воронежская область | Семилукский РЭС | 6/0,4 | 0.025 | 0.0123 | 0.012375 | Центр питания закрыт для потребителей 1 категории
9844 | СТП 1286 ПС Стрелица | Семилукский РЭС | Воронежская область | Семилукский РЭС | 6/0,4 | 0.063 | 0.0406 | 0.021827 | Центр питания закрыт для потребителей 1 категории
9845 | СТП 1204 ПС № 4 | Семилукский РЭС | Воронежская область | Семилукский РЭС | 6/0,4 | 0.1 | 0,068 | 0.031181 | Центр питания закрыт для потребителей 1 категории
9846 | СТП 1385 ПС № 4 | Семилукский РЭС | Воронежская область | Семилукский РЭС | 6/0,4 | 0.1 | 0,075 | 0.02436 | Центр питания закрыт для потребителей 1 категории
9847 | СТП 1187 ПС Стрелица | Семилукский РЭС | Воронежская область | Семилукский РЭС | 6/0,4 | 0.1 | 0,084 | 0.01559 | Центр питания закрыт для потребителей 1 категории
9848 | СТП 1330 ПС Тепличная | Семилукский РЭС | Воронежская область | Семилукский РЭС | 6/0,4 | 0.1 | 0,071 | 0.028258 | Центр питания закрыт для потребителей 1 категории
9849 | СТП 1267 ПС Девица | Семилукский РЭС | Воронежская область | Семилукский РЭС | 6/0,4 | 0.1 | 0,089 | 0.010718 | Центр питания закрыт для потребителей 1 категории
9850 | СТП 1299 ПС Девица | Семилукский РЭС | Воронежская область | Семилукский РЭС | 6/0,4 | 0.1 | 0,056 | 0.042874 | Центр питания закрыт для потребителей 1 категории
9851 | МТП 533 ПС Ендовище | Семилукский РЭС | Воронежская область | Семилукский РЭС | 10/0,4 | 0.1 | 0,068 | 0.031181 | Центр питания закрыт для потребителей 1 категории
9852 | МТП 532 ПС Ендовище | Семилукский РЭС | Воронежская область | Семилукский РЭС | 10/0,4 | 0.16 | 0,145 | 0.014616 | Центр питания закрыт для потребителей 1 категории
9853 | МТП 551 ПС Комплекс | Семилукский РЭС | Воронежская область | Семилукский РЭС | 10/0,4 | 0.025 | 0.02 | 0.004872 | Центр питания закрыт для потребителей 1 категории
9854 | СТП 552 ПС Россошь | Семилукский РЭС | Воронежская область | Семилукский РЭС | 10/0,4 | 0.04 | 0,028 | 0.011693 | Центр питания закрыт для потребителей 1 категории
9855 | СТП 546 ПС ХПП № 7 | Семилукский РЭС | Воронежская область | Семилукский РЭС | 10/0,4 | 0.04 | 0,031 | 0.0087696 | Центр питания закрыт для потребителей 1 категории
9856 | СТП 557 ПС ХПП № 7 | Семилукский РЭС | Воронежская область | Семилукский РЭС | 10/0,4 | 0.025 | 0.0179 | 0.0069182 | Центр питания закрыт для потребителей 1 категории
9857 | СТП 558 ПС ХПП № 7 | Семилукский РЭС | Воронежская область | Семилукский РЭС | 10/0,4 | 0.025 | 0.0156 | 0.0091594 | Центр питания закрыт для потребителей 1 категории
9858 | СТП 559 ПС ХПП № 7 | Семилукский РЭС | Воронежская область | Семилукский РЭС | 10/0,4 | 0.025 | 0.0198 | 0.0050669 | Центр питания закрыт для потребителей 1 категории
9859 | СТП 560 ПС ХПП № 7 | Семилукский РЭС | Воронежская область | Семилукский РЭС | 10/0,4 | 0.025 | 0.0145 | 0.010231 | Центр питания закрыт для потребителей 1 категории
9860 | СТП 561 ПС ХПП № 7 | Семилукский РЭС | Воронежская область | Семилукский РЭС | 10/0,4 | 0.025 | 0.0175 | 0.007308 | Центр питания закрыт для потребителей 1 категории
9861 | СТП 563 ПС ХПП № 7 | Семилукский РЭС | Воронежская область | Семилукский РЭС | 10/0,4 | 0.025 | 0.0155 | 0.0092568 | Центр питания закрыт для потребителей 1 категории
9862 | СТП 562 ПС ХПП № 7 | Семилукский РЭС | Воронежская область | Семилукский РЭС | 10/0,4 | 0.025 | 0.0189 | 0.0059438 | Центр питания закрыт для потребителей 1 категории
9863 | СТП 564 ПС ХПП № 7 | Семилукский РЭС | Воронежская область | Семилукский РЭС | 10/0,4 | 0.025 | 0.021 | 0.0038976 | Центр питания закрыт для потребителей 1 категории
9864 | МТП 573 ПС Бл.Ляпино | Семилукский РЭС | Воронежская область | Семилукский РЭС | 10/0,4 | 0.025 | 0.0166 | 0.008185 | Центр питания закрыт для потребителей 1 категории
9865 | СТП 576 ПС Ендовище | Семилукский РЭС | Воронежская область | Семилукский РЭС | 10/0,4 | 0.025 | 0.0178 | 0.0070157 | Центр питания закрыт для потребителей 1 категории
9866 | СТП 577 ПС Ендовище | Семилукский РЭС | Воронежская область | Семилукский РЭС | 10/0,4 | 0.1 | 0,069 | 0.030206 | Центр питания закрыт для потребителей 1 категории
9867 | СТП 583 ПС Медвежье | Семилукский РЭС | Воронежская область | Семилукский РЭС | 10/0,4 | 0.025 | 0.0179 | 0.0069182 | Центр питания закрыт для потребителей 1 категории
9868 | СТП 590 ПС Ендовище | Семилукский РЭС | Воронежская область | Семилукский РЭС | 10/0,4 | 0.063 | 0.0434 | 0.019098 | Центр питания закрыт для потребителей 1 категории
9869 | МТП 591 ПС Ендовище | Семилукский РЭС | Воронежская область | Семилукский РЭС | 10/0,4 | 0.063 | 0.0419 | 0.02056 | Центр питания закрыт для потребителей 1 категории
9870 | МТП 592 ПС Ендовище | Семилукский РЭС | Воронежская область | Семилукский РЭС | 10/0,4 | 0.1 | 0,068 | 0.031181 | Центр питания закрыт для потребителей 1 категории
9871 | СТП 593 ПС Медвежье | Семилукский РЭС | Воронежская область | Семилукский РЭС | 10/0,4 | 0.025 | 0.0122 | 0.012472 | Центр питания закрыт для потребителей 1 категории
9872 | МТП 597 ПС Ст.Ведуга | Семилукский РЭС | Воронежская область | Семилукский РЭС | 10/0,4 | 0.1 | 0,065 | 0.034104 | Центр питания закрыт для потребителей 1 категории
9873 | СТП 598 ПС Ст.Ведуга | Семилукский РЭС | Воронежская область | Семилукский РЭС | 10/0,4 | 0.063 | 0.0415 | 0.02095 | Центр питания закрыт для потребителей 1 категории
9874 | СТП 607 ПС Бл.Ляпино | Семилукский РЭС | Воронежская область | Семилукский РЭС | 10/0,4 | 0.1 | 0,062 | 0.037027 | Центр питания закрыт для потребителей 1 категории
9875 | СТП 614 ПС Ендовище | Семилукский РЭС | Воронежская область | Семилукский РЭС | 10/0,4 | 0.1 | 0,063 | 0.036053 | Центр питания закрыт для потребителей 1 категории
9876 | СТП 616 ПС Бл.Ляпино | Семилукский РЭС | Воронежская область | Семилукский РЭС | 10/0,4 | 0.025 | 0.0119 | 0.012765 | Центр питания закрыт для потребителей 1 категории
9877 | СТП 620 ПС Ендовище | Семилукский РЭС | Воронежская область | Семилукский РЭС | 10/0,4 | 0.063 | 0.0403 | 0.022119 | Центр питания закрыт для потребителей 1 категории
9878 | СТП 622 ПС Лосево | Семилукский РЭС | Воронежская область | Семилукский РЭС | 10/0,4 | 0.025 | 0.0154 | 0.0093542 | Центр питания закрыт для потребителей 1 категории
9879 | СТП 623 ПС Комплекс | Семилукский РЭС | Воронежская область | Семилукский РЭС | 10/0,4 | 0.063 | 0.0467 | 0.015883 | Центр питания закрыт для потребителей 1 категории
9880 | СТП 625 ПС Ендовище | Семилукский РЭС | Воронежская область | Семилукский РЭС | 10/0,4 | 0.1 | 0,058 | 0.040925 | Центр питания закрыт для потребителей 1 категории
9881 | СТП 626 ПС Ендовище | Семилукский РЭС | Воронежская область | Семилукский РЭС | 10/0,4 | 0.063 | 0.0484 | 0.014226 | Центр питания закрыт для потребителей 1 категории
9882 | СТП 628 ПС Комплекс | Семилукский РЭС | Воронежская область | Семилукский РЭС | 10/0,4 | 0.025 | 0.0196 | 0.0052618 | Центр питания закрыт для потребителей 1 категории
9883 | СТП 629 ПС Медвежье | Семилукский РЭС | Воронежская область | Семилукский РЭС | 10/0,4 | 0.063 | 0.0481 | 0.014519 | Центр питания закрыт для потребителей 1 категории
9884 | СТП 630 ПС Ендовище | Семилукский РЭС | Воронежская область | Семилукский РЭС | 10/0,4 | 0.063 | 0.0404 | 0.022021 | Центр питания закрыт для потребителей 1 категории
9885 | СТП 631 ПС Ендовище | Семилукский РЭС | Воронежская область | Семилукский РЭС | 10/0,4 | 0.063 | 0.0454 | 0.017149 | Центр питания закрыт для потребителей 1 категории
9886 | СТП 632 ПС Ендовище | Семилукский РЭС | Воронежская область | Семилукский РЭС | 10/0,4 | 0.063 | 0.0428 | 0.019683 | Центр питания закрыт для потребителей 1 категории
9887 | СТП 634 ПС Комплекс | Семилукский РЭС | Воронежская область | Семилукский РЭС | 10/0,4 | 0.063 | 0.0475 | 0.015103 | Центр питания закрыт для потребителей 1 категории
9888 | СТП 636 ПС №33 Ендовище | Семилукский РЭС | Воронежская область | Семилукский РЭС | 10/0,4 | 0.063 | 0.0402 | 0.022216 | Центр питания закрыт для потребителей 1 категории
9889 | СТП 641 ПС Медвежье | Семилукский РЭС | Воронежская область | Семилукский РЭС | 10/0,4 | 0.063 | 0.0494 | 0.013252 | Центр питания закрыт для потребителей 1 категории
9890 | СТП 644 ПС Комплекс | Семилукский РЭС | Воронежская область | Семилукский РЭС | 10/0,4 | 0.063 | 0.0563 | 0.0065285 | Центр питания закрыт для потребителей 1 категории
9891 | ТП 646 ПС Комплекс | Семилукский РЭС | Воронежская область | Семилукский РЭС | 10/0,4 | 0.063 | 0.05 | 0.012667 | Центр питания закрыт для потребителей 1 категории
9892 | КТП 647 ПС № 33 Ендовище | Семилукский РЭС | Воронежская область | Семилукский РЭС | 10/0,4 | 0.04 | 0,029 | 0.010718 | Центр питания закрыт для потребителей 1 категории
9893 | КТП 643 ПС Комплекс | Семилукский РЭС | Воронежская область | Семилукский РЭС | 10/0,4 | 0.063 | 0.0512 | 0.011498 | Центр питания закрыт для потребителей 1 категории
9894 | СТП 637 ПС Ендовище | Семилукский РЭС | Воронежская область | Семилукский РЭС | 10/0,4 | 0.063 | 0.0597 | 0.0032155 | Центр питания закрыт для потребителей 1 категории
9895 | СТП 649 ПС 35кВ № 7 ХПП | Семилукский РЭС | Воронежская область | Семилукский РЭС | 10/0,4 | 0.063 | 0.0458 | 0.01676 | Центр питания закрыт для потребителей 1 категории
9896 | СТП 650 ПС № 33 Ендовище | Семилукский РЭС | Воронежская область | Семилукский РЭС | 10/0,4 | 0.063 | 0.0418 | 0.020657 | Центр питания закрыт для потребителей 1 категории
9897 | СТП 651 ПС Медвежье | Семилукский РЭС | Воронежская область | Семилукский РЭС | 10/0,4 | 0.16 | 0,116 | 0.042874 | Центр питания закрыт для потребителей 1 категории
9898 | СТП 656 ПС Нижняя Ведуга | Семилукский РЭС | Воронежская область | Семилукский РЭС | 10/0,4 | 0.063 | 0.0413 | 0.021144 | Центр питания закрыт для потребителей 1 категории
9899 | СТП 660 ПС Старая Ведуга | Семилукский РЭС | Воронежская область | Семилукский РЭС | 10/0,4 | 0.025 | 0.0151 | 0.0096466 | Центр питания закрыт для потребителей 1 категории
9900 | СТП 652 ПС Комплекс | Семилукский РЭС | Воронежская область | Семилукский РЭС | 10/0,4 | 0.025 | 0.0128 | 0.011888 | Центр питания закрыт для потребителей 1 категории
9901 | СТП 665 ПС Ендовище | Семилукский РЭС | Воронежская область | Семилукский РЭС | 10/0,4 | 0.063 | 0.0418 | 0.020657 | Центр питания закрыт для потребителей 1 категории
9902 | МТП 667 ПС № 33 Ендовище | Семилукский РЭС | Воронежская область | Семилукский РЭС | 10/0,4 | 0.04 | 0,021 | 0.018514 | Центр питания закрыт для потребителей 1 категории
9903 | СТП 668 ПС Ендовище | Семилукский РЭС | Воронежская область | Семилукский РЭС | 10/0,4 | 0.063 | 0.0497 | 0.01296 | Центр питания закрыт для потребителей 1 категории
9904 | СТП 669 ПС № 7 | Семилукский РЭС | Воронежская область | Семилукский РЭС | 10/0,4 | 0.025 | 0.0143 | 0.010426 | Центр питания закрыт для потребителей 1 категории
9905 | СТП 670 ПС Комплекс | Семилукский РЭС | Воронежская область | Семилукский РЭС | 10/0,4 | 0.025 | 0.0132 | 0.011498 | Центр питания закрыт для потребителей 1 категории
9906 | СТП 672 ПС Медвежье | Семилукский РЭС | Воронежская область | Семилукский РЭС | 10/0,4 | 0.1 | 0,073 | 0.026309 | Центр питания закрыт для потребителей 1 категории
9907 | ТП 673 ПС Комплекс | Семилукский РЭС | Воронежская область | Семилукский РЭС | 10/0,4 | 0.063 | 0.0422 | 0.020268 | Центр питания закрыт для потребителей 1 категории
9908 | СТП 675 ПС Ближнее Ляпино | Семилукский РЭС | Воронежская область | Семилукский РЭС | 10/0,4 | 0.1 | 0,079 | 0.020462 | Центр питания закрыт для потребителей 1 категории
9909 | СТП 678 ПС Медвежье | Семилукский РЭС | Воронежская область | Семилукский РЭС | 10/0,4 | 0.063 | 0.0448 | 0.017734 | Центр питания закрыт для потребителей 1 категории
9910 | СТП 679 ПС Медвежье | Семилукский РЭС | Воронежская область | Семилукский РЭС | 10/0,4 | 0.1 | 0,072 | 0.027283 | Центр питания закрыт для потребителей 1 категории
9911 | КТП 680 ПС Ендовище | Семилукский РЭС | Воронежская область | Семилукский РЭС | 10/0,4 | 0.1 | 0,071 | 0.028258 | Центр питания закрыт для потребителей 1 категории
9912 | СТП 682 ПС Ендовище | Семилукский РЭС | Воронежская область | Семилукский РЭС | 10/0,4 | 0.16 | 0,158 | 0.0019488 | Центр питания закрыт для потребителей 1 категории
9913 | СТП 683 ПС 33 Ендовище | Семилукский РЭС | Воронежская область | Семилукский РЭС | 10/0,4 | 0.063 | 0.0436 | 0.018903 | Центр питания закрыт для потребителей 1 категории
9914 | СТП 685 ПС Нижняя Ведуга | Семилукский РЭС | Воронежская область | Семилукский РЭС | 10/0,4 | 0.063 | 0.0429 | 0.019585 | Центр питания закрыт для потребителей 1 категории
9915 | СТП 691 ПС Комплекс | Семилукский РЭС | Воронежская область | Семилукский РЭС | 10/0,4 | 0.063 | 0.0288 | 0.033324 | Центр питания закрыт для потребителей 1 категории
9916 | СТП 694 ПС Ендовище | Семилукский РЭС | Воронежская область | Семилукский РЭС | 10/0,4 | 0.063 | 0.0377 | 0.024652 | Центр питания закрыт для потребителей 1 категории
9917 | СТП 697 ПС Ендовище | Семилукский РЭС | Воронежская область | Семилукский РЭС | 10/0,4 | 0.063 | 0.0489 | 0.013739 | Центр питания закрыт для потребителей 1 категории
9918 | СТП 696 ПС Медвежье | Семилукский РЭС | Воронежская область | Семилукский РЭС | 10/0,4 | 0.063 | 0.0495 | 0.013154 | Центр питания закрыт для потребителей 1 категории
9919 | СТП 900 ПС Голосновка | Семилукский РЭС | Воронежская область | Семилукский РЭС | 10/0,4 | 0.063 | 0.0487 | 0.013934 | Центр питания закрыт для потребителей 1 категории
9920 | СТП 901 ПС ХПП | Семилукский РЭС | Воронежская область | Семилукский РЭС | 10/0,4 | 0.1 | 0,058 | 0.040925 | Центр питания закрыт для потребителей 1 категории
9921 | СТП 905 ПС Ендовище | Семилукский РЭС | Воронежская область | Семилукский РЭС | 10/0,4 | 0.1 | 0,068 | 0.031181 | Центр питания закрыт для потребителей 1 категории
9922 | СТП 912 ПС № 33 Ендовище | Семилукский РЭС | Воронежская область | Семилукский РЭС | 10/0,4 | 0.063 | 0.0465 | 0.016078 | Центр питания закрыт для потребителей 1 категории
9923 | СТП 908 ПС Ендовище | Семилукский РЭС | Воронежская область | Семилукский РЭС | 10/0,4 | 0.1 | 0,066 | 0.03313 | Центр питания закрыт для потребителей 1 категории
9924 | СТП 902 ПС Медвежье | Семилукский РЭС | Воронежская область | Семилукский РЭС | 10/0,4 | 0.063 | 0.0453 | 0.017247 | Центр питания закрыт для потребителей 1 категории
9925 | СТП 936 ПС Нижняя Ведуга | Семилукский РЭС | Воронежская область | Семилукский РЭС | 10/0,4 | 0.1 | 0,087 | 0.012667 | Центр питания закрыт для потребителей 1 категории
9926 | СТП 904 ПС Б.Ляпино | Семилукский РЭС | Воронежская область | Семилукский РЭС | 10/0,4 | 0.063 | 0.049 | 0.013642 | Центр питания закрыт для потребителей 1 категории
9927 | СТП 933 ПС Лосево | Семилукский РЭС | Воронежская область | Семилукский РЭС | 10/0,4 | 0.063 | 0.0441 | 0.018416 | Центр питания закрыт для потребителей 1 категории
9928 | СТП 939 ПС Ендовище | Семилукский РЭС | Воронежская область | Семилукский РЭС | 10/0,4 | 0.063 | 0.0441 | 0.018416 | Центр питания закрыт для потребителей 1 категории
9929 | СТП 935 ПС № 33 | Семилукский РЭС | Воронежская область | Семилукский РЭС | 10/0,4 | 0.063 | 0.0441 | 0.018416 | Центр питания закрыт для потребителей 1 категории
9930 | СТП 948 ПС Нижняя Ведуга | Семилукский РЭС | Воронежская область | Семилукский РЭС | 10/0,4 | 0.1 | 0,075 | 0.02436 | Центр питания закрыт для потребителей 1 категории
9931 | СТП 924 ПС Ендовище | Семилукский РЭС | Воронежская область | Семилукский РЭС | 10/0,4 | 0.1 | 0,075 | 0.02436 | Центр питания закрыт для потребителей 1 категории
9932 | СТП 947 ПС Ст.Ведуга | Семилукский РЭС | Воронежская область | Семилукский РЭС | 10/0,4 | 0.1 | 0,074 | 0.025334 | Центр питания закрыт для потребителей 1 категории
9933 | СТП 920 ПС Ендовище | Семилукский РЭС | Воронежская область | Семилукский РЭС | 10/0,4 | 0.1 | 0,087 | 0.012667 | Центр питания закрыт для потребителей 1 категории
9934 | СТП 942 ПС Б. Ляпино | Семилукский РЭС | Воронежская область | Семилукский РЭС | 10/0,4 | 0.063 | 0.0444 | 0.018124 | Центр питания закрыт для потребителей 1 категории
9935 | СТП 944 ПС Н.Ведуга | Семилукский РЭС | Воронежская область | Семилукский РЭС | 10/0,4 | 0.1 | 0,076 | 0.023386 | Центр питания закрыт для потребителей 1 категории
9936 | СТП 961 ПС Комплекс | Семилукский РЭС | Воронежская область | Семилукский РЭС | 10/0,4 | 0.1 | 0,075 | 0.02436 | Центр питания закрыт для потребителей 1 категории
9937 | СТП 984 ПС Комплекс | Семилукский РЭС | Воронежская область | Семилукский РЭС | 10/0,4 | 0.1 | 0,078 | 0.021437 | Центр питания закрыт для потребителей 1 категории
9938 | СТП 950 ПС 110 кВ Комплекс | Семилукский РЭС | Воронежская область | Семилукский РЭС | 10/0,4 | 0.1 | 0,074 | 0.025334 | Центр питания закрыт для потребителей 1 категории
9939 | СТП 919 ПС Ст.Ведуга | Семилукский РЭС | Воронежская область | Семилукский РЭС | 10/0,4 | 0.1 | 0,062 | 0.037027 | Центр питания закрыт для потребителей 1 категории
9940 | СТП 969 ПС Ендовище | Семилукский РЭС | Воронежская область | Семилукский РЭС | 10/0,4 | 0.1 | 0,063 | 0.036053 | Центр питания закрыт для потребителей 1 категории
9941 | КТП 965 ПС Ендовище | Семилукский РЭС | Воронежская область | Семилукский РЭС | 10/0,4 | 0.16 | 0,133 | 0.026309 | Центр питания закрыт для потребителей 1 категории
9942 | СТП 980 ПС Ендовище | Семилукский РЭС | Воронежская область | Семилукский РЭС | 10/0,4 | 0.1 | 0,067 | 0.032155 | Центр питания закрыт для потребителей 1 категории
9943 | СТП 995 ПС Ендовище | Семилукский РЭС | Воронежская область | Семилукский РЭС | 10/0,4 | 0.1 | 0,086 | 0.013642 | Центр питания закрыт для потребителей 1 категории
9944 | СТП 992 ПС ХПП № 7 | Семилукский РЭС | Воронежская область | Семилукский РЭС | 10/0,4 | 0.1 | 0,071 | 0.028258 | Центр питания закрыт для потребителей 1 категории
9945 | СТП 1016 ПС Троицкая | Семилукский РЭС | Воронежская область | Семилукский РЭС | 10/0,4 | 0.063 | 0.0443 | 0.018221 | Центр питания закрыт для потребителей 1 категории
9946 | СТП 1006 ПС Нижняя Ведуга | Семилукский РЭС | Воронежская область | Семилукский РЭС | 10/0,4 | 0.063 | 0.0487 | 0.013934 | Центр питания закрыт для потребителей 1 категории
9947 | СТП 1009 ПС Ендовище | Семилукский РЭС | Воронежская область | Семилукский РЭС | 10/0,4 | 0.063 | 0.0417 | 0.020755 | Центр питания закрыт для потребителей 1 категории
9948 | СТП 1003 ПС Комплекс | Семилукский РЭС | Воронежская область | Семилукский РЭС | 10/0,4 | 0.063 | 0.0523 | 0.010426 | Центр питания закрыт для потребителей 1 категории
9949 | СТП 996 ПС Ендовище | Семилукский РЭС | Воронежская область | Семилукский РЭС | 10/0,4 | 0.1 | 0,072 | 0.027283 | Центр питания закрыт для потребителей 1 категории
9950 | СТП 1017 ПС Ендовище | Семилукский РЭС | Воронежская область | Семилукский РЭС | 10/0,4 | 0.1 | 0,067 | 0.032155 | Центр питания закрыт для потребителей 1 категории
9951 | СТП 1028 ПС Медвежье | Семилукский РЭС | Воронежская область | Семилукский РЭС | 10/0,4 | 0.1 | 0,048 | 0.050669 | Центр питания закрыт для потребителей 1 категории
9952 | СТП 978 ПС Комплекс | Семилукский РЭС | Воронежская область | Семилукский РЭС | 10/0,4 | 0.1 | 0,078 | 0.021437 | Центр питания закрыт для потребителей 1 категории
9953 | СТП 1051 ПС Нижняя Ведуга | Семилукский РЭС | Воронежская область | Семилукский РЭС | 10/0,4 | 0.1 | 0,076 | 0.023386 | Центр питания закрыт для потребителей 1 категории
9954 | СТП 1060 ПС Ендовище | Семилукский РЭС | Воронежская область | Семилукский РЭС | 10/0,4 | 0.1 | 0,073 | 0.026309 | Центр питания закрыт для потребителей 1 категории
9955 | СТП 1089 ПС Комплекс | Семилукский РЭС | Воронежская область | Семилукский РЭС | 10/0,4 | 0.1 | 0,076 | 0.023386 | Центр питания закрыт для потребителей 1 категории
9956 | СТП 1064 ПС Ендовище | Семилукский РЭС | Воронежская область | Семилукский РЭС | 10/0,4 | 0.1 | 0,072 | 0.027283 | Центр питания закрыт для потребителей 1 категории
9957 | СТП 1063 ПС Ендовище | Семилукский РЭС | Воронежская область | Семилукский РЭС | 10/0,4 | 0.1 | 0,078 | 0.021437 | Центр питания закрыт для потребителей 1 категории
9958 | СТП 1067ПС ПС Медвежье | Семилукский РЭС | Воронежская область | Семилукский РЭС | 10/0,4 | 0.063 | 0.0508 | 0.011888 | Центр питания закрыт для потребителей 1 категории
9959 | СТП 1076 ПС Медвежье | Семилукский РЭС | Воронежская область | Семилукский РЭС | 10/0,4 | 0.1 | 0,073 | 0.026309 | Центр питания закрыт для потребителей 1 категории
9960 | СТП 1096 ПС Н.Ведуга | Семилукский РЭС | Воронежская область | Семилукский РЭС | 10/0,4 | 0.1 | 0,068 | 0.031181 | Центр питания закрыт для потребителей 1 категории
9961 | СТП 1095 ПС Голосновка | Семилукский РЭС | Воронежская область | Семилукский РЭС | 10/0,4 | 0.1 | 0,079 | 0.020462 | Центр питания закрыт для потребителей 1 категории
9962 | СТП 1175 ПС М.Покровка | Семилукский РЭС | Воронежская область | Семилукский РЭС | 10/0,4 | 0.063 | 0.0426 | 0.019878 | Центр питания закрыт для потребителей 1 категории
9963 | СТП 1160 ПС №33 Ендовище | Семилукский РЭС | Воронежская область | Семилукский РЭС | 10/0,4 | 0.063 | 0.0432 | 0.019293 | Центр питания закрыт для потребителей 1 категории
9964 | СТП 1124 ПС Ендовище | Семилукский РЭС | Воронежская область | Семилукский РЭС | 10/0,4 | 0.1 | 0,071 | 0.028258 | Центр питания закрыт для потребителей 1 категории
9965 | СТП 1212 ПС № 33 Ендовище | Семилукский РЭС | Воронежская область | Семилукский РЭС | 10/0,4 | 0.1 | 0,079 | 0.020462 | Центр питания закрыт для потребителей 1 категории
9966 | СТП 1211 ПС №33 Ендовище | Семилукский РЭС | Воронежская область | Семилукский РЭС | 10/0,4 | 0.063 | 0.0491 | 0.013544 | Центр питания закрыт для потребителей 1 категории
9967 | СТП 1213 ПС Ендовище | Семилукский РЭС | Воронежская область | Семилукский РЭС | 10/0,4 | 0.1 | 0,097 | 0.0029232 | Центр питания закрыт для потребителей 1 категории
9968 | СТП 1210 ПС Ендовище | Семилукский РЭС | Воронежская область | Семилукский РЭС | 10/0,4 | 0.063 | 0.0455 | 0.017052 | Центр питания закрыт для потребителей 1 категории
9969 | СТП 1224 ПС ХПП | Семилукский РЭС | Воронежская область | Семилукский РЭС | 10/0,4 | 0.063 | 0.0418 | 0.020657 | Центр питания закрыт для потребителей 1 категории
9970 | СТП 1215 ПС ХПП | Семилукский РЭС | Воронежская область | Семилукский РЭС | 10/0,4 | 0.063 | 0.0443 | 0.018221 | Центр питания закрыт для потребителей 1 категории
9971 | СТП 1214 ПС Ендовище | Семилукский РЭС | Воронежская область | Семилукский РЭС | 10/0,4 | 0.063 | 0.0446 | 0.017929 | Центр питания закрыт для потребителей 1 категории
9972 | СТП 1232 ПС Ендовище | Семилукский РЭС | Воронежская область | Семилукский РЭС | 10/0,4 | 0.063 | 0.0477 | 0.014908 | Центр питания закрыт для потребителей 1 категории
9973 | СТП 1196 ПС Голосновка | Семилукский РЭС | Воронежская область | Семилукский РЭС | 10/0,4 | 0.063 | 0.043 | 0.019488 | Центр питания закрыт для потребителей 1 категории
9974 | СТП 1228 ПС Ендовище | Семилукский РЭС | Воронежская область | Семилукский РЭС | 10/0,4 | 0.063 | 0.0483 | 0.014324 | Центр питания закрыт для потребителей 1 категории
9975 | СТП 1223 ПС М.Покровка | Семилукский РЭС | Воронежская область | Семилукский РЭС | 10/0,4 | 0.1 | 0,071 | 0.028258 | Центр питания закрыт для потребителей 1 категории
9976 | СТП 1241 ПС Бл.Ляпино | Семилукский РЭС | Воронежская область | Семилукский РЭС | 10/0,4 | 0.1 | 0,071 | 0.028258 | Центр питания закрыт для потребителей 1 категории
9977 | СТП 1244 ПС № 33 Ендовище | Семилукский РЭС | Воронежская область | Семилукский РЭС | 10/0,4 | 0.1 | 0,049 | 0.049694 | Центр питания закрыт для потребителей 1 категории
9978 | СТП 1251 ПС Н.Ведуга | Семилукский РЭС | Воронежская область | Семилукский РЭС | 10/0,4 | 0.1 | 0,051 | 0.047746 | Центр питания закрыт для потребителей 1 категории
9979 | СТП 1272 ПС № 33 Ендовище | Семилукский РЭС | Воронежская область | Семилукский РЭС | 10/0,4 | 0.1 | 0,067 | 0.032155 | Центр питания закрыт для потребителей 1 категории
9980 | СТП 1258 ПС Лосево | Семилукский РЭС | Воронежская область | Семилукский РЭС | 10/0,4 | 0.063 | 0.0475 | 0.015103 | Центр питания закрыт для потребителей 1 категории
9981 | СТП 1247 ПС № 33 Ендовище | Семилукский РЭС | Воронежская область | Семилукский РЭС | 10/0,4 | 0.1 | 0,057 | 0.041899 | Центр питания закрыт для потребителей 1 категории
9982 | СТП 1294 ПС № 33 Ендовище | Семилукский РЭС | Воронежская область | Семилукский РЭС | 10/0,4 | 0.1 | 0,056 | 0.042874 | Центр питания закрыт для потребителей 1 категории
9983 | СТП 1297 ПС Ендовище | Семилукский РЭС | Воронежская область | Семилукский РЭС | 10/0,4 | 0.1 | 0,078 | 0.021437 | Центр питания закрыт для потребителей 1 категории
9984 | СТП 1293 ПС Ст. Ведуга | Семилукский РЭС | Воронежская область | Семилукский РЭС | 10/0,4 | 0.1 | 0,071 | 0.028258 | Центр питания закрыт для потребителей 1 категории
9985 | СТП 1304 ПС № 38 Бл.Ляпино | Семилукский РЭС | Воронежская область | Семилукский РЭС | 10/0,4 | 0.1 | 0,097 | 0.0029232 | Центр питания закрыт для потребителей 1 категории
9986 | СТП 1310 ПС № 7 ХПП | Семилукский РЭС | Воронежская область | Семилукский РЭС | 10/0,4 | 0.1 | 0,089 | 0.010718 | Центр питания закрыт для потребителей 1 категории
9987 | СТП 1200 ПС № 33 Ендовище | Семилукский РЭС | Воронежская область | Семилукский РЭС | 10/0,4 | 0.1 | 0,083 | 0.016565 | Центр питания закрыт для потребителей 1 категории
9988 | СТП 1322 ПС Н. Ведуга | Семилукский РЭС | Воронежская область | Семилукский РЭС | 10/0,4 | 0.1 | 0,085 | 0.014616 | Центр питания закрыт для потребителей 1 категории
9989 | СТП 1237 ПС Медвежье | Семилукский РЭС | Воронежская область | Семилукский РЭС | 10/0,4 | 0.1 | 0,063 | 0.036053 | Центр питания закрыт для потребителей 1 категории
9990 | СТП 1325 ПС Ендовище | Семилукский РЭС | Воронежская область | Семилукский РЭС | 10/0,4 | 0.1 | 0,048 | 0.050669 | Центр питания закрыт для потребителей 1 категории
9991 | СТП 1417 ПС Н.Ведуга | Семилукский РЭС | Воронежская область | Семилукский РЭС | 10/0,4 | 0.1 | 0,069 | 0.030206 | Центр питания закрыт для потребителей 1 категории
9992 | СТП 1234 ПС Бл.Ляпино | Семилукский РЭС | Воронежская область | Семилукский РЭС | 10/0,4 | 0.025 | 0.0115 | 0.013154 | Центр питания закрыт для потребителей 1 категории
9993 | СТП 1254 ПС Медвежье | Семилукский РЭС | Воронежская область | Семилукский РЭС | 10/0,4 | 0.1 | 0 | 0.09744 | Центр питания закрыт для потребителей 1 категории
9994 | СТП 1327 ПС Бл.Ляпино | Семилукский РЭС | Воронежская область | Семилукский РЭС | 10/0,4 | 0.1 | 0,072 | 0.027283 | Центр питания закрыт для потребителей 1 категории
9995 | СТП 1339 ПС Ендовище | Семилукский РЭС | Воронежская область | Семилукский РЭС | 10/0,4 | 0.1 | 0,071 | 0.028258 | Центр питания закрыт для потребителей 1 категории
9996 | КТП 1098 ПС № 28 Тепличная | Семилукский РЭС | Воронежская область | Семилукский РЭС | 10 | 0.25 | 0,235 | 0.014616 | Центр питания закрыт для потребителей 1 категории
9997 | КТП 11-4 ПС Тепличная(28) | Семилукский РЭС | Воронежская область | Семилукский РЭС | 6/0,4 | 0.25 | 0,246 | 0.0038976 | Центр питания закрыт для потребителей 1 категории
9998 | КТП 11-5 ПС 110 кВ № 28 Тепличная | Семилукский РЭС | Воронежская область | Семилукский РЭС | 6/0,4 | 0.63 | 0.441 | 0.18416 | Центр питания закрыт для потребителей 1 категории
9999 | КТП 11-6 РП1098 ПС 110 кВ № 28 Тепличная | Семилукский РЭС | Воронежская область | Семилукский РЭС | 6/0,4 | 0.16 | 0,125 | 0.034104 | Центр питания закрыт для потребителей 1 категории
10000 | КТП 3-6 ПС Девица(34) | Семилукский РЭС | Воронежская область | Семилукский РЭС | 6/0,4 | 0.25 | 0,169 | 0.078926 | Центр питания закрыт для потребителей 1 категории
10001 | КТП 2-3 ВЛ-6-2 ПС-34 | Семилукский РЭС | Воронежская область | Семилукский РЭС | 6/0,4 | 0.25 | 0,198 | 0.050669 | Центр питания закрыт для потребителей 1 категории
10002 | КТП 2-4 ВЛ-6-2 ПС-34 | Семилукский РЭС | Воронежская область | Семилукский РЭС | 6/0,4 | 0.25 | 0,245 | 0.004872 | Центр питания закрыт для потребителей 1 категории
10003 | КТП 808(4-1) ПС Девица(34) | Семилукский РЭС | Воронежская область | Семилукский РЭС | 6/0,4 | 0.16 | 0,146 | 0.013642 | Центр питания закрыт для потребителей 1 категории
10004 | КТП 11-30 РП 1098 ПС 110кВ № 28Тепличная | Семилукский РЭС | Воронежская область | Семилукский РЭС | 6/0,4 | 0.16 | 0,153 | 0.0068208 | Центр питания закрыт для потребителей 1 категории
10005 | ТП 734(ТП-34(11-2)) ПС Орлов Лог | Семилукский РЭС | Воронежская область | Семилукский РЭС | 6/0,4 | 0.1 | 0,079 | 0.020462 | Центр питания закрыт для потребителей 1 категории
10006 | ТП-11-11 от ВЛ-6-11 ПС-Орлов Лог 160 | Семилукский РЭС | Воронежская область | Семилукский РЭС | 6/0,4 | 0.16 | 0,133 | 0.026309 | Центр питания закрыт для потребителей 1 категории
10007 | КТП 11-9 ПС 110 кВ № 28 Тепличная | Семилукский РЭС | Воронежская область | Семилукский РЭС | 6/0,4 | 0.16 | 0,126 | 0.03313 | Центр питания закрыт для потребителей 1 категории
10008 | КТП 11-8 ВЛ-6-11 ПС-Орлов Лог | Семилукский РЭС | Воронежская область | Семилукский РЭС | 6/0,4 | 0.1 | 0,075 | 0.02436 | Центр питания закрыт для потребителей 1 категории
10009 | КТП 11-10 ПС Тепличная | Семилукский РЭС | Воронежская область | Семилукский РЭС | 6/0,4 | 0.4 | 0.289 | 0.10816 | Центр питания закрыт для потребителей 1 категории
10010 | ТП-11-12 от ВЛ-6-11 ПС-Орлов Лог 160 | Семилукский РЭС | Воронежская область | Семилукский РЭС | 6/0,4 | 0.16 | 0,106 | 0.052618 | Центр питания закрыт для потребителей 1 категории
10011 | КТП 11-15 ПС 110 кВ № 28 Тепличная | Семилукский РЭС | Воронежская область | Семилукский РЭС | 6/0,4 | 0.16 | 0,119 | 0.03995 | Центр питания закрыт для потребителей 1 категории
10012 | КТП 11-16 ПС 110 кВ № 28 Тепличная | Семилукский РЭС | Воронежская область | Семилукский РЭС | 6/0,4 | 0.1 | 0,078 | 0.021437 | Центр питания закрыт для потребителей 1 категории
10013 | КТП 11-17 ПС 110 кВ № 28 Тепличная | Семилукский РЭС | Воронежская область | Семилукский РЭС | 6/0,4 | 0.4 | 0.299 | 0.098414 | Центр питания закрыт для потребителей 1 категории
10014 | ТП-11-22 от ВЛ-6-11 ПС-Орлов Лог 250 | Семилукский РЭС | Воронежская область | Семилукский РЭС | 6/0,4 | 0.16 | 0,126 | 0.03313 | Центр питания закрыт для потребителей 1 категории
10015 | КТП 11-25 ПС 110 кВ № 28 Тепличная | Семилукский РЭС | Воронежская область | Семилукский РЭС | 6/0,4 | 0.25 | 0,203 | 0.045797 | Центр питания закрыт для потребителей 1 категории
10016 | ЗТП 765 (11-26)РП 1098 ПС 110 кВ № 28 | Семилукский РЭС | Воронежская область | Семилукский РЭС | 6/0,4 | 0.4 | 0.348 | 0.050669 | Центр питания закрыт для потребителей 1 категории
10017 | ТП 813(22, 2-1) ПС Девица | Семилукский РЭС | Воронежская область | Семилукский РЭС | 6/0,4 | 0.18 | 0.156 | 0.023386 | Центр питания закрыт для потребителей 1 категории
10018 | ТП 809(КТП-2-5)18)) ПС Девица | Семилукский РЭС | Воронежская область | Семилукский РЭС | 6/0,4 | 0.1 | 0,071 | 0.028258 | Центр питания закрыт для потребителей 1 категории
10019 | ТП 805(КТП-2-2)15)) ПС Девица | Семилукский РЭС | Воронежская область | Семилукский РЭС | 6/0,4 | 0.1 | 0 | 0.09744 | Центр питания закрыт для потребителей 1 категории
10020 | ТП 804(2-6)14))ПС ПС Девица | Семилукский РЭС | Воронежская область | Семилукский РЭС | 6/0,4 | 0.16 | 0,132 | 0.027283 | Центр питания закрыт для потребителей 1 категории
10021 | ТП 803(ЗТП-2-8(13)) ПС Девица | Семилукский РЭС | Воронежская область | Семилукский РЭС | 6/0,4 | 0.25 | 0,189 | 0.059438 | Центр питания закрыт для потребителей 1 категории
10022 | ТП 800 (10,3-1) ПС Девица | Семилукский РЭС | Воронежская область | Семилукский РЭС | 6/0,4 | 0.25 | 0,191 | 0.05749 | Центр питания закрыт для потребителей 1 категории
10023 | ТП 807(17, 3-4) ПС Девица | Семилукский РЭС | Воронежская область | Семилукский РЭС | 6/0,4 | 0.25 | 0,203 | 0.045797 | Центр питания закрыт для потребителей 1 категории
10024 | ТП 801(3-5, 11) ПС Девица | Семилукский РЭС | Воронежская область | Семилукский РЭС | 6/0,4 | 0.1 | 0,067 | 0.032155 | Центр питания закрыт для потребителей 1 категории
10025 | ТП 802((ТП-3-7)12) ПС Девица | Семилукский РЭС | Воронежская область | Семилукский РЭС | 6/0,4 | 0.1 | 0,069 | 0.030206 | Центр питания закрыт для потребителей 1 категории
10026 | ТП 766(11-28) ПС Орлов Лог | Семилукский РЭС | Воронежская область | Семилукский РЭС | 6/0,4 | 0.4 | 0.365 | 0.034104 | Центр питания закрыт для потребителей 1 категории
10027 | КТП 11-31 РП 1098 ПС 110 кВ №28Тепличная | Семилукский РЭС | Воронежская область | Семилукский РЭС | 6/0,4 | 0.25 | 0,223 | 0.026309 | Центр питания закрыт для потребителей 1 категории
10028 | КТП 497(1-9) ПС Девица | Семилукский РЭС | Воронежская область | Семилукский РЭС | 6/0,4 | 0.16 | 0,139 | 0.020462 | Центр питания закрыт для потребителей 1 категории
10029 | КТП 1121(11-32) ВЛ 6-7 ПС № 4 | Семилукский РЭС | Воронежская область | Семилукский РЭС | 6/0,4 | 0.1 | 0,058 | 0.040925 | Центр питания закрыт для потребителей 1 категории
10030 | КТП 544 ПС № 4 | Семилукский РЭС | Воронежская область | Семилукский РЭС | 6/0,4 | 0.1 | 0,079 | 0.020462 | Центр питания закрыт для потребителей 1 категории
10031 | КТП 554 ПС № 4 | Семилукский РЭС | Воронежская область | Семилукский РЭС | 6/0,4 | 0.16 | 0,141 | 0.018514 | Центр питания закрыт для потребителей 1 категории
10032 | КТП-11-36 ВЛ-6-11 ПС Орлов Лог | Семилукский РЭС | Воронежская область | Семилукский РЭС | 6/0,4 | 0.1 | 0,074 | 0.025334 | Центр питания закрыт для потребителей 1 категории
10033 | КТП 599 ПС № 4 | Семилукский РЭС | Воронежская область | Семилукский РЭС | 6/0,4 | 0.4 | 0.295 | 0.10231 | Центр питания закрыт для потребителей 1 категории
10034 | КТП 819(2-12)28)) ПС Девица | Семилукский РЭС | Воронежская область | Семилукский РЭС | 6/0,4 | 0.16 | 0,123 | 0.036053 | Центр питания закрыт для потребителей 1 категории
10035 | КТП 1235(812)(21) ПС Орлов Лог | Семилукский РЭС | Воронежская область | Семилукский РЭС | 6/0,4 | 0.18 | 0.165 | 0.014616 | Центр питания закрыт для потребителей 1 категории
10036 | ЗТП 845(1) ПС Латная | Семилукский РЭС | Воронежская область | Семилукский РЭС | 6/0,4 | 0.25 | 0,243 | 0.0068208 | Центр питания закрыт для потребителей 1 категории
10037 | КТП 825(34) ПС Орлов Лог | Семилукский РЭС | Воронежская область | Семилукский РЭС | 6/0,4 | 0.32 | 0.228 | 0.089645 | Центр питания закрыт для потребителей 1 категории
10038 | ТП 798(8) ПС Стрелица | Семилукский РЭС | Воронежская область | Семилукский РЭС | 6/0,4 | 0.18 | 0.126 | 0.052618 | Центр питания закрыт для потребителей 1 категории
10039 | КТП 811(20) ПС Орлов Лог | Семилукский РЭС | Воронежская область | Семилукский РЭС | 6/0,4 | 0.16 | 0,129 | 0.030206 | Центр питания закрыт для потребителей 1 категории
10040 | КТП 758(58) ПС № 4 | Семилукский РЭС | Воронежская область | Семилукский РЭС | 6/0,4 | 0.4 | 0.281 | 0.11595 | Центр питания закрыт для потребителей 1 категории
10041 | ТП 795(ТП5) ПС Стрелица | Семилукский РЭС | Воронежская область | Семилукский РЭС | 6/0,4 | 0.25 | 0,195 | 0.053592 | Центр питания закрыт для потребителей 1 категории
10042 | ЗТП 708(8) ПС № 4 | Семилукский РЭС | Воронежская область | Семилукский РЭС | 6/0,4 | 0.4 | 0.388 | 0.011693 | Центр питания закрыт для потребителей 1 категории
10043 | ЗТП 846(2) ПС Латная | Семилукский РЭС | Воронежская область | Семилукский РЭС | 6/0,4 | 0.4 | 0.316 | 0.08185 | Центр питания закрыт для потребителей 1 категории
10044 | КТП 847(3) ПС Латная | Семилукский РЭС | Воронежская область | Семилукский РЭС | 6/0,4 | 0.4 | 0.361 | 0.038002 | Центр питания закрыт для потребителей 1 категории
10045 | КТП 848(4) ПС Латная | Семилукский РЭС | Воронежская область | Семилукский РЭС | 6/0,4 | 0.16 | 0,138 | 0.021437 | Центр питания закрыт для потребителей 1 категории
10046 | ТП 816(ТП 25) ПС Стрелица | Семилукский РЭС | Воронежская область | Семилукский РЭС | 6/0,4 | 0.4 | 0.35 | 0.04872
10047 | КТП 849(5) ПС Латная | Семилукский РЭС | Воронежская область | Семилукский РЭС | 6/0,4 | 0.16 | 0,126 | 0.03313 | Центр питания закрыт для потребителей 1 категории
10048 | ЗТП 703(3) ПС № 4 | Семилукский РЭС | Воронежская область | Семилукский РЭС | 6/0,4 | 0.4 | 0.28 | 0.11693 | Центр питания закрыт для потребителей 1 категории
10049 | КТП 705(5) ПС № 4 | Семилукский РЭС | Воронежская область | Семилукский РЭС | 6/0,4 | 0.16 | 0,137 | 0.022411 | Центр питания закрыт для потребителей 1 категории
10050 | КТП 706(6) ПС № 4 | Семилукский РЭС | Воронежская область | Семилукский РЭС | 6/0,4 | 0.16 | 0,113 | 0.045797
10051 | КТП 707(7) ПС № 4 | Семилукский РЭС | Воронежская область | Семилукский РЭС | 6/0,4 | 0.63 | 0.601 | 0.028258 | Центр питания закрыт для потребителей 1 категории
10052 | КТП 721(21) ПС № 4 | Семилукский РЭС | Воронежская область | Семилукский РЭС | 6/0,4 | 0.4 | 0.356 | 0.042874 | Центр питания закрыт для потребителей 1 категории
10053 | КТП 722(22) ПС № 4 | Семилукский РЭС | Воронежская область | Семилукский РЭС | 6/0,4 | 0.2 | 0.165 | 0.034104 | Центр питания закрыт для потребителей 1 категории
10054 | КТП 739(39) ПС № 4 | Семилукский РЭС | Воронежская область | Семилукский РЭС | 6/0,4 | 0.25 | 0,197 | 0.051643 | Центр питания закрыт для потребителей 1 категории
10055 | КТП 740(40) ПС № 15 | Семилукский РЭС | Воронежская область | Семилукский РЭС | 6/0,4 | 0.25 | 0,214 | 0.035078 | Центр питания закрыт для потребителей 1 категории
10056 | КТП 741(41) ПС № 4 | Семилукский РЭС | Воронежская область | Семилукский РЭС | 6/0,4 | 0.25 | 0,211 | 0.038002 | Центр питания закрыт для потребителей 1 категории
10057 | ТП 791(ТП 1) ПС Стрелица | Семилукский РЭС | Воронежская область | Семилукский РЭС | 6/0,4 | 0.1 | 0,072 | 0.027283 | Центр питания закрыт для потребителей 1 категории
10058 | КТП 851(7) ПС Латная | Семилукский РЭС | Воронежская область | Семилукский РЭС | 6/0,4 | 0.25 | 0,236 | 0.013642 | Центр питания закрыт для потребителей 1 категории
10059 | КТП 792(ТП 2) ПС Стрелица | Семилукский РЭС | Воронежская область | Семилукский РЭС | 6/0,4 | 0.18 | 0.176 | 0.0038976 | Центр питания закрыт для потребителей 1 категории
10060 | КТП 793(ТП3) ПС Стрелица | Семилукский РЭС | Воронежская область | Семилукский РЭС | 6/0,4 | 0.18 | 0.158 | 0.021437 | Центр питания закрыт для потребителей 1 категории
10061 | КТП 742(42) ПС № 4 | Семилукский РЭС | Воронежская область | Семилукский РЭС | 6/0,4 | 0.32 | 0.298 | 0.021437 | Центр питания закрыт для потребителей 1 категории
10062 | КТП 743(43) ПС № 4 | Семилукский РЭС | Воронежская область | Семилукский РЭС | 6/0,4 | 0.25 | 0,175 | 0.07308 | Центр питания закрыт для потребителей 1 категории
10063 | КТП 794(ТП 4) ПС Стрелица | Семилукский РЭС | Воронежская область | Семилукский РЭС | 6/0,4 | 0.16 | 0,132 | 0.027283 | Центр питания закрыт для потребителей 1 категории
10064 | ТП 806(16, 2-7) ПС Девица | Семилукский РЭС | Воронежская область | Семилукский РЭС | 6/0,4 | 0.16 | 0,145 | 0.014616 | Центр питания закрыт для потребителей 1 категории
10065 | КТП 852(8) ПС Латная | Семилукский РЭС | Воронежская область | Семилукский РЭС | 6/0,4 | 0.25 | 0,185 | 0.063336 | Центр питания закрыт для потребителей 1 категории
10066 | КТП 854(10) ПС Латная | Семилукский РЭС | Воронежская область | Семилукский РЭС | 6/0,4 | 0.16 | 0,158 | 0.0019488 | Центр питания закрыт для потребителей 1 категории
10067 | ЗТП 709(9) ПС № 4 | Семилукский РЭС | Воронежская область | Семилукский РЭС | 6/0,4 | 0.32 | 0.224 | 0.093542
10068 | КТП 746(46) ПС № 4 | Семилукский РЭС | Воронежская область | Семилукский РЭС | 6/0,4 | 0.4 | 0.286 | 0.11108 | Центр питания закрыт для потребителей 1 категории
10069 | ЗТП 710(10) ПС № 4 | Семилукский РЭС | Воронежская область | Семилукский РЭС | 6/0,4 | 0.4 | 0.346 | 0.052618 | Центр питания закрыт для потребителей 1 категории
10070 | КТП 748(48) ПС № 4 | Семилукский РЭС | Воронежская область | Семилукский РЭС | 6/0,4 | 0.25 | 0,189 | 0.059438 | Центр питания закрыт для потребителей 1 категории
10071 | КТП 853(9) ПС Латная | Семилукский РЭС | Воронежская область | Семилукский РЭС | 6/0,4 | 0.4 | 0.265 | 0.13154 | Центр питания закрыт для потребителей 1 категории
10072 | ЗТП 715(15) ПС № 4 | Семилукский РЭС | Воронежская область | Семилукский РЭС | 6/0,4 | 0.25 | 0,213 | 0.036053 | Центр питания закрыт для потребителей 1 категории
10073 | КТП 796(ТП6) ПС Стрелица | Семилукский РЭС | Воронежская область | Семилукский РЭС | 6/0,4 | 0.4 | 0.28 | 0.11693 | Центр питания закрыт для потребителей 1 категории
10074 | КТП 718(18) ПС № 4 | Семилукский РЭС | Воронежская область | Семилукский РЭС | 6/0,4 | 0.2 | 0.179 | 0.020462 | Центр питания закрыт для потребителей 1 категории
10075 | КТП 749(49) ПС № 4 | Семилукский РЭС | Воронежская область | Семилукский РЭС | 6/0,4 | 0.25 | 0,186 | 0.062362 | Центр питания закрыт для потребителей 1 категории
10076 | КТП 720(20) ПС № 4 | Семилукский РЭС | Воронежская область | Семилукский РЭС | 6/0,4 | 0.4 | 0.35 | 0.04872 | Центр питания закрыт для потребителей 1 категории
10077 | КТП 754(54) ПС № 4 | Семилукский РЭС | Воронежская область | Семилукский РЭС | 6/0,4 | 0.63 | 0.514 | 0.11303 | Центр питания закрыт для потребителей 1 категории
10078 | ТП 817(26) ПС Орлов Лог | Семилукский РЭС | Воронежская область | Семилукский РЭС | 6/0,4 | 0.1 | 0,073 | 0.026309 | Центр питания закрыт для потребителей 1 категории
10079 | КТП 810(ТП 19) ПС Стрелица | Семилукский РЭС | Воронежская область | Семилукский РЭС | 6/0,4 | 0.18 | 0.167 | 0.012667 | Центр питания закрыт для потребителей 1 категории
10080 | КТП 855(11) ПС Латная | Семилукский РЭС | Воронежская область | Семилукский РЭС | 6/0,4 | 0.25 | 0,214 | 0.035078 | Центр питания закрыт для потребителей 1 категории
10081 | КТП 814(ТП 23 ) ТП Стрелица | Семилукский РЭС | Воронежская область | Семилукский РЭС | 6/0,4 | 0.04 | 0,017 | 0.022411 | Центр питания закрыт для потребителей 1 категории
10082 | КТП 815(ТП 24) ПС Стрелица | Семилукский РЭС | Воронежская область | Семилукский РЭС | 6/0,4 | 0.18 | 0.167 | 0.012667 | Центр питания закрыт для потребителей 1 категории
10083 | КТП 820(ТП 29) ПС Стрелица | Семилукский РЭС | Воронежская область | Семилукский РЭС | 6/0,4 | 0.16 | 0,112 | 0.046771 | Центр питания закрыт для потребителей 1 категории
10084 | КТП 797(ТП 7) ПС Стрелица | Семилукский РЭС | Воронежская область | Семилукский РЭС | 6/0,4 | 0.25 | 0,237 | 0.012667 | Центр питания закрыт для потребителей 1 категории
10085 | КТП 818(ТП 27) ПС Стрелица | Семилукский РЭС | Воронежская область | Семилукский РЭС | 6/0,4 | 0.025 | 0.012 | 0.012667 | Центр питания закрыт для потребителей 1 категории
10086 | КТП 821(ТП 30) ПС Стрелица | Семилукский РЭС | Воронежская область | Семилукский РЭС | 6/0,4 | 0.4 | 0.35 | 0.04872 | Центр питания закрыт для потребителей 1 категории
10087 | КТП 823(ТП 32) ПС Стрелица | Семилукский РЭС | Воронежская область | Семилукский РЭС | 6/0,4 | 0.25 | 0,178 | 0.070157 | Центр питания закрыт для потребителей 1 категории
10088 | КТП 826(ТП 35) ПС Стрелица | Семилукский РЭС | Воронежская область | Семилукский РЭС | 6/0,4 | 0.18 | 0.139 | 0.03995 | Центр питания закрыт для потребителей 1 категории
10089 | КТП 822(ТП 31) ПС Стрелица | Семилукский РЭС | Воронежская область | Семилукский РЭС | 6/0,4 | 0.25 | 0,197 | 0.051643 | Центр питания закрыт для потребителей 1 категории
10090 | КТП 856(12) ПС Латная | Семилукский РЭС | Воронежская область | Семилукский РЭС | 6/0,4 | 0.1 | 0,078 | 0.021437 | Центр питания закрыт для потребителей 1 категории
10091 | КТП 857(13) ПС Латная | Семилукский РЭС | Воронежская область | Семилукский РЭС | 6/0,4 | 0.16 | 0,109 | 0.049694 | Центр питания закрыт для потребителей 1 категории
10092 | КТП 858(14) ПС Латная | Семилукский РЭС | Воронежская область | Семилукский РЭС | 6/0,4 | 0.25 | 0,243 | 0.0068208 | Центр питания закрыт для потребителей 1 категории
10093 | КТП 859(15) ПС Латная | Семилукский РЭС | Воронежская область | Семилукский РЭС | 6/0,4 | 0.25 | 0,201 | 0.047746 | Центр питания закрыт для потребителей 1 категории
10094 | КТП 860(16) ПС Латная | Семилукский РЭС | Воронежская область | Семилукский РЭС | 6/0,4 | 0.25 | 0,187 | 0.061387 | Центр питания закрыт для потребителей 1 категории
10095 | ТП 799(9) ПС Орлов Лог | Семилукский РЭС | Воронежская область | Семилукский РЭС | 6/0,4 | 0.4 | 0.376 | 0.023386 | Центр питания закрыт для потребителей 1 категории
10096 | КТП 824(ТП 33) ПС Стрелица | Семилукский РЭС | Воронежская область | Семилукский РЭС | 6/0,4 | 0.4 | 0.264 | 0.13252 | Центр питания закрыт для потребителей 1 категории
10097 | ТП 828(37) ПС Девица | Семилукский РЭС | Воронежская область | Семилукский РЭС | 6/0,4 | 0.25 | 0,175 | 0.07308 | Центр питания закрыт для потребителей 1 категории
10098 | ТП 829(3-10)38) ПС Девица | Семилукский РЭС | Воронежская область | Семилукский РЭС | 6/0,4 | 0.1 | 0,091 | 0.0087696 | Центр питания закрыт для потребителей 1 категории
10099 | ТП 769(69) ПС № 4, ПС № 15 | Семилукский РЭС | Воронежская область | Семилукский РЭС | 6/0,4 | 0.4 | 0.346 | 0.052618 | Центр питания закрыт для потребителей 1 категории
10100 | ЗТП 723(23) ПС № 4 | Семилукский РЭС | Воронежская область | Семилукский РЭС | 6/0,4 | 0.25 | 0,175 | 0.07308 | Центр питания закрыт для потребителей 1 категории
10101 | ЗТП 701(1) ПС № 4 | Семилукский РЭС | Воронежская область | Семилукский РЭС | 6/0,4 | 0.25 | 0,237 | 0.012667 | Центр питания закрыт для потребителей 1 категории
10102 | ЗТП 702(2) ПС № 4 | Семилукский РЭС | Воронежская область | Семилукский РЭС | 6/0,4 | 0.18 | 0.126 | 0.052618 | Центр питания закрыт для потребителей 1 категории
10103 | ЗТП 711(11) ПС № 4 | Семилукский РЭС | Воронежская область | Семилукский РЭС | 6/0,4 | 0.4 | 0.35 | 0.04872 | Центр питания закрыт для потребителей 1 категории
10104 | КТП 830(ТП 39) ПС Стрелица | Семилукский РЭС | Воронежская область | Семилукский РЭС | 6/0,4 | 0.4 | 0.289 | 0.10816 | Центр питания закрыт для потребителей 1 категории
10105 | КТП 755(55) ПС № 4 | Семилукский РЭС | Воронежская область | Семилукский РЭС | 6/0,4 | 0.25 | 0,122 | 0.12472 | Центр питания закрыт для потребителей 1 категории
10106 | ЗТП 764(64)11-18)) ПС № 4 | Семилукский РЭС | Воронежская область | Семилукский РЭС | 6/0,4 | 0.25 | 0,216 | 0.03313 | Центр питания закрыт для потребителей 1 категории
10107 | ТП 701А(1А) ПС № 4 | Семилукский РЭС | Воронежская область | Семилукский РЭС | 6/0,4 | 0.4 | 0.29 | 0.10718 | Центр питания закрыт для потребителей 1 категории
10108 | ЗТП 725(25) ПС № 15 | Семилукский РЭС | Воронежская область | Семилукский РЭС | 6/0,4 | 0.25 | 0,175 | 0.07308 | Центр питания закрыт для потребителей 1 категории
10109 | ТП 704(4) ПС № 4 | Семилукский РЭС | Воронежская область | Семилукский РЭС | 6/0,4 | 0.1 | 0,062 | 0.037027 | Центр питания закрыт для потребителей 1 категории
10110 | ЗТП 727(27) ПС № 4 | Семилукский РЭС | Воронежская область | Семилукский РЭС | 6/0,4 | 0.25 | 0,234 | 0.01559 | Центр питания закрыт для потребителей 1 категории
10111 | КТП 736(36) ПС № 4 | Семилукский РЭС | Воронежская область | Семилукский РЭС | 6/0,4 | 0.25 | 0,168 | 0.079901 | Центр питания закрыт для потребителей 1 категории
10112 | ЗТП 753(53) ПС № 4 | Семилукский РЭС | Воронежская область | Семилукский РЭС | 6/0,4 | 0.1 | 0 | 0.09744 | Центр питания закрыт для потребителей 1 категории
10113 | ЗТП 780(РП 2) ПС № 4 | Семилукский РЭС | Воронежская область | Семилукский РЭС | 6/0,4 | 0.25 | 0,246 | 0.0038976
10114 | КТП 850(6) ПС Латная | Семилукский РЭС | Воронежская область | Семилукский РЭС | 6/0,4 | 0.25 | 0,228 | 0.021437 | Центр питания закрыт для потребителей 1 категории
10115 | КТП 732(32) ПС № 4 | Семилукский РЭС | Воронежская область | Семилукский РЭС | 6/0,4 | 0.16 | 0,129 | 0.030206 | Центр питания закрыт для потребителей 1 категории
10116 | КТП 735(35)ПС № 4 | Семилукский РЭС | Воронежская область | Семилукский РЭС | 6/0,4 | 0.25 | 0 | 0.2436 | Центр питания закрыт для потребителей 1 категории
10117 | ЗТП 751(51) ПС № 15 | Семилукский РЭС | Воронежская область | Семилукский РЭС | 6/0,4 | 0.4 | 0.356 | 0.042874 | Центр питания закрыт для потребителей 1 категории
10118 | ЗТП 756(56) ПС № 4 | Семилукский РЭС | Воронежская область | Семилукский РЭС | 6/0,4 | 0.4 | 0.346 | 0.052618 | Центр питания закрыт для потребителей 1 категории
10119 | КТП 759(59) ПС № 4 | Семилукский РЭС | Воронежская область | Семилукский РЭС | 6/0,4 | 0.25 | 0,197 | 0.051643 | Центр питания закрыт для потребителей 1 категории
10120 | ЗТП 763(63) ПС № 4 | Семилукский РЭС | Воронежская область | Семилукский РЭС | 6/0,4 | 0.4 | 0.385 | 0.014616 | Центр питания закрыт для потребителей 1 категории
10121 | КТП 75 ПС № 4 | Семилукский РЭС | Воронежская область | Семилукский РЭС | 6/0,4 | 0.4 | 0.283 | 0.114 | Центр питания закрыт для потребителей 1 категории
10122 | КТП 690 ПС № 15 | Семилукский РЭС | Воронежская область | Семилукский РЭС | 6/0,4 | 0.63 | 0.519 | 0.10816 | Центр питания закрыт для потребителей 1 категории
10123 | КТП 771(71) ПС № 15 | Семилукский РЭС | Воронежская область | Семилукский РЭС | 6/0,4 | 0.1 | 0,091 | 0.0087696 | Центр питания закрыт для потребителей 1 категории
10124 | КТП 70 ПС № 4 | Семилукский РЭС | Воронежская область | Семилукский РЭС | 6/0,4 | 0.4 | 0.345 | 0.053592 | Центр питания закрыт для потребителей 1 категории
10125 | КТП 757(57) ПС № 4 | Семилукский РЭС | Воронежская область | Семилукский РЭС | 6/0,4 | 0.4 | 0.265 | 0.13154 | Центр питания закрыт для потребителей 1 категории
10126 | КТП 692 ПС Девица | Семилукский РЭС | Воронежская область | Семилукский РЭС | 6/0,4 | 0.16 | 0,146 | 0.013642 | Центр питания закрыт для потребителей 1 категории
10127 | КТП 700 ПС Орлов Лог | Семилукский РЭС | Воронежская область | Семилукский РЭС | 6/0,4 | 0.1 | 0,079 | 0.020462 | Центр питания закрыт для потребителей 1 категории
10128 | КТП 867 ПС Латная (КБИ Жилстрой) | Семилукский РЭС | Воронежская область | Семилукский РЭС | 6/0,4 | 0.63 | 0.612 | 0.017539 | Центр питания закрыт для потребителей 1 категории
10129 | КТП 910 ПС № 4 | Семилукский РЭС | Воронежская область | Семилукский РЭС | 6/0,4 | 0.25 | 0,209 | 0.03995 | Центр питания закрыт для потребителей 1 категории
10130 | КТП 916 ПС Латная | Семилукский РЭС | Воронежская область | Семилукский РЭС | 6/0,4 | 0.1 | 0,075 | 0.02436 | Центр питания закрыт для потребителей 1 категории
10131 | КТП 917 ПС Латная | Семилукский РЭС | Воронежская область | Семилукский РЭС | 6/0,4 | 0.1 | 0,077 | 0.022411 | Центр питания закрыт для потребителей 1 категории
10132 | КТП 927 ПС № 34 Девица | Семилукский РЭС | Воронежская область | Семилукский РЭС | 6/0,4 | 0.25 | 0,221 | 0.028258 | Центр питания закрыт для потребителей 1 категории
10133 | КТП 1292(918) ПС Орлов Лог | Семилукский РЭС | Воронежская область | Семилукский РЭС | 6/0,4 | 0.1 | 0,067 | 0.032155 | Центр питания закрыт для потребителей 1 категории
10134 | КТП 972 ПС Латная | Семилукский РЭС | Воронежская область | Семилукский РЭС | 6/0,4 | 0.16 | 0,128 | 0.031181 | Центр питания закрыт для потребителей 1 категории
10135 | СТП 968 ПС Орлов Лог | Семилукский РЭС | Воронежская область | Семилукский РЭС | 6/0,4 | 0.16 | 0,134 | 0.025334 | Центр питания закрыт для потребителей 1 категории
10136 | КТП 990 ПС Девица | Семилукский РЭС | Воронежская область | Семилукский РЭС | 6/0,4 | 0.16 | 0,154 | 0.0058464 | Центр питания закрыт для потребителей 1 категории
10137 | КТП 983 РП 1098 ПС 110 кВ № 28 Тепличная | Семилукский РЭС | Воронежская область | Семилукский РЭС | 6/0,4 | 0.16 | 0,121 | 0.038002 | Центр питания закрыт для потребителей 1 категории
10138 | КТП 831(40) ПС Девица | Семилукский РЭС | Воронежская область | Семилукский РЭС | 6/0,4 | 0.1 | 0,058 | 0.040925 | Центр питания закрыт для потребителей 1 категории
10139 | КТП 960 ПС № 4 | Семилукский РЭС | Воронежская область | Семилукский РЭС | 6/0,4 | 0.25 | 0,198 | 0.050669 | Центр питания закрыт для потребителей 1 категории
10140 | КТП 959 ПС № 4 | Семилукский РЭС | Воронежская область | Семилукский РЭС | 6/0,4 | 0.16 | 0,134 | 0.025334 | Центр питания закрыт для потребителей 1 категории
10141 | КТП 999 ПС Девица | Семилукский РЭС | Воронежская область | Семилукский РЭС | 6/0,4 | 0.25 | 0,196 | 0.052618 | Центр питания закрыт для потребителей 1 категории
10142 | ТП 977 ПС Орлов Лог | Семилукский РЭС | Воронежская область | Семилукский РЭС | 6/0,4 | 0.63 | 0.459 | 0.16662 | Центр питания закрыт для потребителей 1 категории
10143 | КТП 1024 РП 1098 ПС 110 кВ № 28Тепличная | Семилукский РЭС | Воронежская область | Семилукский РЭС | 6/0,4 | 0.4 | 0.346 | 0.052618 | Центр питания закрыт для потребителей 1 категории
10144 | СТП 1022 ПС Стрелица | Семилукский РЭС | Воронежская область | Семилукский РЭС | 6/0,4 | 0.16 | 0,126 | 0.03313 | Центр питания закрыт для потребителей 1 категории
10145 | КТП 755а(55а) ПС № 4 | Семилукский РЭС | Воронежская область | Семилукский РЭС | 6/0,4 | 0.4 | 0.289 | 0.10816 | Центр питания закрыт для потребителей 1 категории
10146 | КТП 1073 ПС № 4 | Семилукский РЭС | Воронежская область | Семилукский РЭС | 6/0,4 | 0.16 | 0,127 | 0.032155 | Центр питания закрыт для потребителей 1 категории
10147 | КТП 1071 ПС № 15 | Семилукский РЭС | Воронежская область | Семилукский РЭС | 6/0,4 | 0.16 | 0,116 | 0.042874 | Центр питания закрыт для потребителей 1 категории
10148 | КТП 1099 ПС Девица | Семилукский РЭС | Воронежская область | Семилукский РЭС | 6/0,4 | 0.25 | 0,197 | 0.051643 | Центр питания закрыт для потребителей 1 категории
10149 | КТП 1107 ПС Орлов Лог | Семилукский РЭС | Воронежская область | Семилукский РЭС | 6/0,4 | 0.16 | 0,111 | 0.047746 | Центр питания закрыт для потребителей 1 категории
10150 | КТП 1086 РП 1098 ПС 110 кВ №28 Тепличная | Семилукский РЭС | Воронежская область | Семилукский РЭС | 6/0,4 | 0.16 | 0,133 | 0.026309 | Центр питания закрыт для потребителей 1 категории
10151 | КТП 1092 ПС 110 кВ № 28 Тепличная | Семилукский РЭС | Воронежская область | Семилукский РЭС | 6/0,4 | 0.16 | 0,124 | 0.035078 | Центр питания закрыт для потребителей 1 категории
10152 | КТП 1097 ПС Орлов Лог | Семилукский РЭС | Воронежская область | Семилукский РЭС | 6/0,4 | 0.63 | 0.499 | 0.12765 | Центр питания закрыт для потребителей 1 категории
10153 | КТП 1104 ПС Латная | Семилукский РЭС | Воронежская область | Семилукский РЭС | 6/0,4 | 0.16 | 0 | 0.1559 | Центр питания закрыт для потребителей 1 категории
10154 | КТП 1177 ПС Латная | Семилукский РЭС | Воронежская область | Семилукский РЭС | 6/0,4 | 0.16 | 0 | 0.1559 | Центр питания закрыт для потребителей 1 категории
10155 | КТП 1081 ПС № 15 | Семилукский РЭС | Воронежская область | Семилукский РЭС | 6/0,4 | 0.16 | 0,123 | 0.036053 | Центр питания закрыт для потребителей 1 категории
10156 | КТП 1106 ПС №34 Девица | Семилукский РЭС | Воронежская область | Семилукский РЭС | 6/0,4 | 0.16 | 0,144 | 0.01559 | Центр питания закрыт для потребителей 1 категории
10157 | КТП 1188 ПС № 4 | Семилукский РЭС | Воронежская область | Семилукский РЭС | 6/0,4 | 0.63 | 0.511 | 0.11595 | Центр питания закрыт для потребителей 1 категории
10158 | КТП 1186 ПС №28 Тепличная | Семилукский РЭС | Воронежская область | Семилукский РЭС | 6/0,4 | 0.25 | 0,219 | 0.030206 | Центр питания закрыт для потребителей 1 категории
10159 | КТП 1194 ПС Орлов Лог | Семилукский РЭС | Воронежская область | Семилукский РЭС | 6/0,4 | 0.16 | 0,126 | 0.03313 | Центр питания закрыт для потребителей 1 категории
10160 | КТП 1208 ПС №4 | Семилукский РЭС | Воронежская область | Семилукский РЭС | 6/0,4 | 0.063 | 0.0438 | 0.018708 | Центр питания закрыт для потребителей 1 категории
10161 | КТП 1135 ПС №4 | Семилукский РЭС | Воронежская область | Семилукский РЭС | 6/0,4 | 0.1 | 0,069 | 0.030206 | Центр питания закрыт для потребителей 1 категории
10162 | КТП 1179 ПС №34 Девица | Семилукский РЭС | Воронежская область | Семилукский РЭС | 6/0,4 | 0.16 | 0,134 | 0.025334 | Центр питания закрыт для потребителей 1 категории
10163 | КТП 1338 ПС Орлов Лог | Семилукский РЭС | Воронежская область | Семилукский РЭС | 6/0,4 | 0.16 | 0,137 | 0.022411 | Центр питания закрыт для потребителей 1 категории
10164 | КТП 1206 ПС № 4 | Семилукский РЭС | Воронежская область | Семилукский РЭС | 6/0,4 | 0.1 | 0,059 | 0.03995 | Центр питания закрыт для потребителей 1 категории
10165 | КТП 1245 ПС № 28 Тепличная | Семилукский РЭС | Воронежская область | Семилукский РЭС | 6/0,4 | 0.25 | 0,243 | 0.0068208 | Центр питания закрыт для потребителей 1 категории
10166 | КТП 1308 ПС Орлов Лог | Семилукский РЭС | Воронежская область | Семилукский РЭС | 6/0,4 | 0.16 | 0,147 | 0.012667 | Центр питания закрыт для потребителей 1 категории
10167 | КТП 1249 ПС № 4 | Семилукский РЭС | Воронежская область | Семилукский РЭС | 6/0,4 | 0.1 | 0,076 | 0.023386 | Центр питания закрыт для потребителей 1 категории
10168 | КТП 1185 ПС Стрелица | Семилукский РЭС | Воронежская область | Семилукский РЭС | 6/0,4 | 0.25 | 0,216 | 0.03313 | Центр питания закрыт для потребителей 1 категории
10169 | КТП 1276 ПС Латная | Семилукский РЭС | Воронежская область | Семилукский РЭС | 6/0,4 | 0.16 | 0,134 | 0.025334 | Центр питания закрыт для потребителей 1 категории
10170 | СТП 1307 ПС Стрелица | Семилукский РЭС | Воронежская область | Семилукский РЭС | 6/0,4 | 0.1 | 0,078 | 0.021437 | Центр питания закрыт для потребителей 1 категории
10171 | КТП 1302 ПС Девица | Семилукский РЭС | Воронежская область | Семилукский РЭС | 6/0,4 | 0.1 | 0,079 | 0.020462 | Центр питания закрыт для потребителей 1 категории
10172 | КТП 1209 ПС Латная | Семилукский РЭС | Воронежская область | Семилукский РЭС | 6/0,4 | 0.16 | 0,136 | 0.023386 | Центр питания закрыт для потребителей 1 категории
10173 | КТП 1334 ПС № 4 | Семилукский РЭС | Воронежская область | Семилукский РЭС | 6/0,4 | 0.25 | 0,191 | 0.05749 | Центр питания закрыт для потребителей 1 категории
10174 | КТП 1314 ПС Тепличная | Семилукский РЭС | Воронежская область | Семилукский РЭС | 6/0,4 | 0.1 | 0,076 | 0.023386 | Центр питания закрыт для потребителей 1 категории
10175 | КТП 223 ПС Н.Ведуга | Семилукский РЭС | Воронежская область | Семилукский РЭС | 10/0,4 | 0.1 | 0,078 | 0.021437 | Центр питания закрыт для потребителей 1 категории
10176 | КТП 225 ПС Н.Ведуга | Семилукский РЭС | Воронежская область | Семилукский РЭС | 10/0,4 | 0.16 | 0,121 | 0.038002 | Центр питания закрыт для потребителей 1 категории
10177 | КТП 224 ПС Н.Ведуга | Семилукский РЭС | Воронежская область | Семилукский РЭС | 10/0,4 | 0.25 | 0,236 | 0.013642 | Центр питания закрыт для потребителей 1 категории
10178 | КТП 226 ПС Н.Ведуга | Семилукский РЭС | Воронежская область | Семилукский РЭС | 10/0,4 | 0.16 | 0,112 | 0.046771 | Центр питания закрыт для потребителей 1 категории
10179 | КТП 228 ПС Н.Ведуга | Семилукский РЭС | Воронежская область | Семилукский РЭС | 10/0,4 | 0.1 | 0,049 | 0.049694 | Центр питания закрыт для потребителей 1 категории
10180 | КТП 227 ПС Н.Ведуга | Семилукский РЭС | Воронежская область | Семилукский РЭС | 10/0,4 | 0.1 | 0,052 | 0.046771 | Центр питания закрыт для потребителей 1 категории
10181 | КТП 231 ПС Н.Ведуга | Семилукский РЭС | Воронежская область | Семилукский РЭС | 10/0,4 | 0.063 | 0.0479 | 0.014713 | Центр питания закрыт для потребителей 1 категории
10182 | КТП 232 ПС Н.Ведуга | Семилукский РЭС | Воронежская область | Семилукский РЭС | 10/0,4 | 0.25 | 0,241 | 0.0087696 | Центр питания закрыт для потребителей 1 категории
10183 | КТП 233 ПС Н.Ведуга | Семилукский РЭС | Воронежская область | Семилукский РЭС | 10/0,4 | 0.04 | 0,033 | 0.0068208 | Центр питания закрыт для потребителей 1 категории
10184 | КТП 234 ПС Н.Ведуга | Семилукский РЭС | Воронежская область | Семилукский РЭС | 10/0,4 | 0.063 | 0.0431 | 0.019391 | Центр питания закрыт для потребителей 1 категории
10185 | КТП 235 ПС Н.Ведуга | Семилукский РЭС | Воронежская область | Семилукский РЭС | 10/0,4 | 0.063 | 0.0474 | 0.015201 | Центр питания закрыт для потребителей 1 категории
10186 | КТП 250 ПС Н.Ведуга | Семилукский РЭС | Воронежская область | Семилукский РЭС | 10/0,4 | 0.4 | 0.356 | 0.042874 | Центр питания закрыт для потребителей 1 категории
10187 | КТП 237 ПС Н.Ведуга | Семилукский РЭС | Воронежская область | Семилукский РЭС | 10/0,4 | 0.16 | 0,133 | 0.026309 | Центр питания закрыт для потребителей 1 категории
10188 | КТП 238 ПС Н.Ведуга | Семилукский РЭС | Воронежская область | Семилукский РЭС | 10/0,4 | 0.063 | 0.0457 | 0.016857 | Центр питания закрыт для потребителей 1 категории
10189 | КТП 239 ПС Н.Ведуга | Семилукский РЭС | Воронежская область | Семилукский РЭС | 10/0,4 | 0.063 | 0.0496 | 0.013057 | Центр питания закрыт для потребителей 1 категории
10190 | КТП 240 ПС Н.Ведуга | Семилукский РЭС | Воронежская область | Семилукский РЭС | 10/0,4 | 0.063 | 0.0472 | 0.015396 | Центр питания закрыт для потребителей 1 категории
10191 | КТП 241 ПС Н.Ведуга | Семилукский РЭС | Воронежская область | Семилукский РЭС | 10/0,4 | 0.25 | 0,175 | 0.07308 | Центр питания закрыт для потребителей 1 категории
10192 | КТП 242 ПС Н.Ведуга | Семилукский РЭС | Воронежская область | Семилукский РЭС | 10/0,4 | 0.1 | 0,068 | 0.031181 | Центр питания закрыт для потребителей 1 категории
10193 | КТП 244 ПС Н.Ведуга | Семилукский РЭС | Воронежская область | Семилукский РЭС | 10/0,4 | 0.18 | 0.159 | 0.020462 | Центр питания закрыт для потребителей 1 категории
10194 | КТП 245 ПС Н.Ведуга | Семилукский РЭС | Воронежская область | Семилукский РЭС | 10/0,4 | 0.25 | 0,197 | 0.051643 | Центр питания закрыт для потребителей 1 категории
10195 | КТП 246 ПС Н.Ведуга | Семилукский РЭС | Воронежская область | Семилукский РЭС | 10/0,4 | 0.4 | 0.289 | 0.10816 | Центр питания закрыт для потребителей 1 категории
10196 | КТП 247 ПС Н.Ведуга | Семилукский РЭС | Воронежская область | Семилукский РЭС | 10/0,4 | 0.063 | 0.0418 | 0.020657 | Центр питания закрыт для потребителей 1 категории
10197 | КТП 248 ПС Н.Ведуга | Семилукский РЭС | Воронежская область | Семилукский РЭС | 10/0,4 | 0.063 | 0.0414 | 0.021047 | Центр питания закрыт для потребителей 1 категории
10198 | КТП 249 ПС Н.Ведуга | Семилукский РЭС | Воронежская область | Семилукский РЭС | 10/0,4 | 0.063 | 0.0466 | 0.01598 | Центр питания закрыт для потребителей 1 категории
10199 | КТП 288 ПС Н.Ведуга | Семилукский РЭС | Воронежская область | Семилукский РЭС | 10/0,4 | 0.16 | 0,156 | 0.0038976 | Центр питания закрыт для потребителей 1 категории
10200 | КТП 290 ПС Н.Ведуга | Семилукский РЭС | Воронежская область | Семилукский РЭС | 10/0,4 | 0.25 | 0,219 | 0.030206 | Центр питания закрыт для потребителей 1 категории
10201 | КТП 278 ПС Н.Ведуга | Семилукский РЭС | Воронежская область | Семилукский РЭС | 10/0,4 | 0.16 | 0,134 | 0.025334 | Центр питания закрыт для потребителей 1 категории
10202 | КТП 280 ПС Н.Ведуга | Семилукский РЭС | Воронежская область | Семилукский РЭС | 10/0,4 | 0.16 | 0,126 | 0.03313 | Центр питания закрыт для потребителей 1 категории
10203 | КТП 265 ПС Н.Ведуга | Семилукский РЭС | Воронежская область | Семилукский РЭС | 10/0,4 | 0.1 | 0,092 | 0.0077952 | Центр питания закрыт для потребителей 1 категории
10204 | КТП 267 ПС Н.Ведуга | Семилукский РЭС | Воронежская область | Семилукский РЭС | 10/0,4 | 0.063 | 0.0459 | 0.016662 | Центр питания закрыт для потребителей 1 категории
10205 | КТП 269 ПС Н.Ведуга | Семилукский РЭС | Воронежская область | Семилукский РЭС | 10/0,4 | 0.16 | 0,134 | 0.025334 | Центр питания закрыт для потребителей 1 категории
10206 | КТП 264 ПС Н.Ведуга | Семилукский РЭС | Воронежская область | Семилукский РЭС | 10/0,4 | 0.16 | 0,1605 | отсутствует
10207 | КТП 275 ПС Н.Ведуга | Семилукский РЭС | Воронежская область | Семилукский РЭС | 10/0,4 | 0.25 | 0,208 | 0.040925 | Центр питания закрыт для потребителей 1 категории
10208 | КТП 276 ПС Н.Ведуга | Семилукский РЭС | Воронежская область | Семилукский РЭС | 10/0,4 | 0.1 | 0,048 | 0.050669 | Центр питания закрыт для потребителей 1 категории
10209 | КТП 266 ПС Н.Ведуга | Семилукский РЭС | Воронежская область | Семилукский РЭС | 10/0,4 | 0.1 | 0,067 | 0.032155 | Центр питания закрыт для потребителей 1 категории
10210 | КТП 270 ПС Н.Ведуга | Семилукский РЭС | Воронежская область | Семилукский РЭС | 10/0,4 | 0.25 | 0,196 | 0.052618 | Центр питания закрыт для потребителей 1 категории
10211 | КТП 271 ПС Н.Ведуга | Семилукский РЭС | Воронежская область | Семилукский РЭС | 10/0,4 | 0.25 | 0,243 | 0.0068208 | Центр питания закрыт для потребителей 1 категории
10212 | КТП 273 ПС Н.Ведуга | Семилукский РЭС | Воронежская область | Семилукский РЭС | 10/0,4 | 0.063 | 0.0469 | 0.015688 | Центр питания закрыт для потребителей 1 категории
10213 | КТП 274 ПС Н.Ведуга | Семилукский РЭС | Воронежская область | Семилукский РЭС | 10/0,4 | 0.063 | 0.045 | 0.017539 | Центр питания закрыт для потребителей 1 категории
10214 | КТП 254 ПС Н.Ведуга | Семилукский РЭС | Воронежская область | Семилукский РЭС | 10/0,4 | 0.25 | 0,189 | 0.059438 | Центр питания закрыт для потребителей 1 категории
10215 | КТП 256 ПС Н.Ведуга | Семилукский РЭС | Воронежская область | Семилукский РЭС | 10/0,4 | 0.1 | 0,089 | 0.010718 | Центр питания закрыт для потребителей 1 категории
10216 | КТП 259 ПС Н.Ведуга | Семилукский РЭС | Воронежская область | Семилукский РЭС | 10/0,4 | 0.16 | 0,112 | 0.046771 | Центр питания закрыт для потребителей 1 категории
10217 | КТП 260 ПС Н.Ведуга | Семилукский РЭС | Воронежская область | Семилукский РЭС | 10/0,4 | 0.063 | 0.0425 | 0.019975 | Центр питания закрыт для потребителей 1 категории
10218 | КТП 261 ПС Н.Ведуга | Семилукский РЭС | Воронежская область | Семилукский РЭС | 10/0,4 | 0.063 | 0.0478 | 0.014811 | Центр питания закрыт для потребителей 1 категории
10219 | КТП 262 ПС Н.Ведуга | Семилукский РЭС | Воронежская область | Семилукский РЭС | 10/0,4 | 0.16 | 0,117 | 0.041899 | Центр питания закрыт для потребителей 1 категории
10220 | КТП 263 ПС Н.Ведуга | Семилукский РЭС | Воронежская область | Семилукский РЭС | 10/0,4 | 0.16 | 0,132 | 0.027283 | Центр питания закрыт для потребителей 1 категории
10221 | КТП 487 ПС Комплекс | Семилукский РЭС | Воронежская область | Семилукский РЭС | 10/0,4 | 0.063 | 0.0414 | 0.021047 | Центр питания закрыт для потребителей 1 категории
10222 | КТП 464 ПС Комплекс | Семилукский РЭС | Воронежская область | Семилукский РЭС | 10/0,4 | 0.063 | 0.0465 | 0.016078 | Центр питания закрыт для потребителей 1 категории
10223 | КТП 465 ПС Комплекс | Семилукский РЭС | Воронежская область | Семилукский РЭС | 10/0,4 | 0.1 | 0,093 | 0.0068208 | Центр питания закрыт для потребителей 1 категории
10224 | КТП 466 ПС Комплекс | Семилукский РЭС | Воронежская область | Семилукский РЭС | 10/0,4 | 0.25 | 0,207 | 0.041899 | Центр питания закрыт для потребителей 1 категории
10225 | КТП 467 ПС Комплекс | Семилукский РЭС | Воронежская область | Семилукский РЭС | 10/0,4 | 0.315 | 0.2205 | 0.092081 | Центр питания закрыт для потребителей 1 категории
10226 | КТП 468 ПС Комплекс | Семилукский РЭС | Воронежская область | Семилукский РЭС | 10/0,4 | 0.16 | 0,116 | 0.042874 | Центр питания закрыт для потребителей 1 категории
10227 | КТП 469 ПС Комплекс | Семилукский РЭС | Воронежская область | Семилукский РЭС | 10/0,4 | 0.04 | 0,037 | 0.0029232 | Центр питания закрыт для потребителей 1 категории
10228 | КТП 470 ПС Комплекс | Семилукский РЭС | Воронежская область | Семилукский РЭС | 10/0,4 | 0.1 | 0,076 | 0.023386 | Центр питания закрыт для потребителей 1 категории
10229 | КТП 471 ПС Комплекс | Семилукский РЭС | Воронежская область | Семилукский РЭС | 10/0,4 | 0.16 | 0,134 | 0.025334 | Центр питания закрыт для потребителей 1 категории
10230 | КТП 450 ПС Комплекс | Семилукский РЭС | Воронежская область | Семилукский РЭС | 10/0,4 | 0.25 | 0,175 | 0.07308 | Центр питания закрыт для потребителей 1 категории
10231 | КТП 451 ПС Комплекс | Семилукский РЭС | Воронежская область | Семилукский РЭС | 10/0,4 | 0.063 | 0.052 | 0.010718 | Центр питания закрыт для потребителей 1 категории
10232 | КТП 453 ПС Комплекс | Семилукский РЭС | Воронежская область | Семилукский РЭС | 10/0,4 | 0.1 | 0,058 | 0.040925 | Центр питания закрыт для потребителей 1 категории
10233 | КТП 454 ПС Комплекс | Семилукский РЭС | Воронежская область | Семилукский РЭС | 10/0,4 | 0.1 | 0,061 | 0.038002 | Центр питания закрыт для потребителей 1 категории
10234 | КТП 455 ПС Комплекс | Семилукский РЭС | Воронежская область | Семилукский РЭС | 10/0,4 | 0.1 | 0,083 | 0.016565 | Центр питания закрыт для потребителей 1 категории
10235 | КТП 456 ПС Комплекс | Семилукский РЭС | Воронежская область | Семилукский РЭС | 10/0,4 | 0.063 | 0.0517 | 0.011011 | Центр питания закрыт для потребителей 1 категории
10236 | КТП 457 ПС Комплекс | Семилукский РЭС | Воронежская область | Семилукский РЭС | 10/0,4 | 0.16 | 0,156 | 0.0038976 | Центр питания закрыт для потребителей 1 категории
10237 | КТП 458 ПС Комплекс | Семилукский РЭС | Воронежская область | Семилукский РЭС | 10/0,4 | 0.16 | 0,147 | 0.012667 | Центр питания закрыт для потребителей 1 категории
10238 | КТП 459 ПС Комплекс | Семилукский РЭС | Воронежская область | Семилукский РЭС | 10/0,4 | 0.16 | 0,159 | 0.0009744 | Центр питания закрыт для потребителей 1 категории
10239 | КТП 461 ПС Комплекс | Семилукский РЭС | Воронежская область | Семилукский РЭС | 10/0,4 | 0.25 | 0,176 | 0.072106 | Центр питания закрыт для потребителей 1 категории
10240 | КТП 462 ПС Комплекс | Семилукский РЭС | Воронежская область | Семилукский РЭС | 10/0,4 | 0.1 | 0,083 | 0.016565 | Центр питания закрыт для потребителей 1 категории
10241 | КТП 463 ПС Комплекс | Семилукский РЭС | Воронежская область | Семилукский РЭС | 10/0,4 | 0.16 | 0,134 | 0.025334 | Центр питания закрыт для потребителей 1 категории
10242 | КТП 421 ПС Комплекс | Семилукский РЭС | Воронежская область | Семилукский РЭС | 10/0,4 | 0.16 | 0,122 | 0.037027 | Центр питания закрыт для потребителей 1 категории
10243 | КТП 433 ПС Комплекс | Семилукский РЭС | Воронежская область | Семилукский РЭС | 10/0,4 | 0.063 | 0.0478 | 0.014811 | Центр питания закрыт для потребителей 1 категории
10244 | КТП 434 ПС Комплекс | Семилукский РЭС | Воронежская область | Семилукский РЭС | 10/0,4 | 0.16 | 0,155 | 0.004872 | Центр питания закрыт для потребителей 1 категории
10245 | КТП 436 ПС Комплекс | Семилукский РЭС | Воронежская область | Семилукский РЭС | 10/0,4 | 0.16 | 0,121 | 0.038002 | Центр питания закрыт для потребителей 1 категории
10246 | КТП 435 ПС Комплекс | Семилукский РЭС | Воронежская область | Семилукский РЭС | 10/0,4 | 0.04 | 0,012 | 0.027283 | Центр питания закрыт для потребителей 1 категории
10247 | КТП 437 ПС Комплекс | Семилукский РЭС | Воронежская область | Семилукский РЭС | 10/0,4 | 0.1 | 0,076 | 0.023386 | Центр питания закрыт для потребителей 1 категории
10248 | КТП 438 ПС Комплекс | Семилукский РЭС | Воронежская область | Семилукский РЭС | 10/0,4 | 0.16 | 0,133 | 0.026309 | Центр питания закрыт для потребителей 1 категории
10249 | КТП 439 ПС Комплекс | Семилукский РЭС | Воронежская область | Семилукский РЭС | 10/0,4 | 0.25 | 0,216 | 0.03313 | Центр питания закрыт для потребителей 1 категории
10250 | КТП 440 ПС Комплекс | Семилукский РЭС | Воронежская область | Семилукский РЭС | 10/0,4 | 0.04 | 0,034 | 0.0058464 | Центр питания закрыт для потребителей 1 категории
10251 | КТП 441 ПС Комплекс | Семилукский РЭС | Воронежская область | Семилукский РЭС | 10/0,4 | 0.063 | 0.0483 | 0.014324 | Центр питания закрыт для потребителей 1 категории
10252 | КТП 423 ПС Комплекс | Семилукский РЭС | Воронежская область | Семилукский РЭС | 10/0,4 | 0.25 | 0,212 | 0.037027 | Центр питания закрыт для потребителей 1 категории
10253 | КТП 429 ПС Комплекс | Семилукский РЭС | Воронежская область | Семилукский РЭС | 10/0,4 | 0.25 | 0,222 | 0.027283 | Центр питания закрыт для потребителей 1 категории
10254 | КТП 430 ПС Комплекс | Семилукский РЭС | Воронежская область | Семилукский РЭС | 10/0,4 | 0.063 | 0.046 | 0.016565 | Центр питания закрыт для потребителей 1 категории
10255 | КТП 431 ПС Комплекс | Семилукский РЭС | Воронежская область | Семилукский РЭС | 10/0,4 | 0.16 | 0,111 | 0.047746 | Центр питания закрыт для потребителей 1 категории
10256 | КТП 319 ПС Ст. Ведуга | Семилукский РЭС | Воронежская область | Семилукский РЭС | 10/0,4 | 0.1 | 0,075 | 0.02436 | Центр питания закрыт для потребителей 1 категории
10257 | КТП 320 ПС Ст. Ведуга | Семилукский РЭС | Воронежская область | Семилукский РЭС | 10/0,4 | 0.063 | 0.0409 | 0.021534 | Центр питания закрыт для потребителей 1 категории
10258 | КТП 321 ПС Ст. Ведуга | Семилукский РЭС | Воронежская область | Семилукский РЭС | 10/0,4 | 0.16 | 0,124 | 0.035078 | Центр питания закрыт для потребителей 1 категории
10259 | КТП 323 ПС Ст. Ведуга | Семилукский РЭС | Воронежская область | Семилукский РЭС | 10/0,4 | 0.25 | 0,185 | 0.063336 | Центр питания закрыт для потребителей 1 категории
10260 | КТП 324 ПС Ст. Ведуга | Семилукский РЭС | Воронежская область | Семилукский РЭС | 10/0,4 | 0.25 | 0,175 | 0.07308 | Центр питания закрыт для потребителей 1 категории
10261 | КТП 325 ПС Ст. Ведуга | Семилукский РЭС | Воронежская область | Семилукский РЭС | 10/0,4 | 0.25 | 0,216 | 0.03313 | Центр питания закрыт для потребителей 1 категории
10262 | КТП 326 ПС Ст. Ведуга | Семилукский РЭС | Воронежская область | Семилукский РЭС | 10/0,4 | 0.16 | 0,126 | 0.03313 | Центр питания закрыт для потребителей 1 категории
10263 | КТП 327 ПС Ст. Ведуга | Семилукский РЭС | Воронежская область | Семилукский РЭС | 10/0,4 | 0.16 | 0,124 | 0.035078 | Центр питания закрыт для потребителей 1 категории
10264 | КТП 328 ПС Ст. Ведуга | Семилукский РЭС | Воронежская область | Семилукский РЭС | 10/0,4 | 0.063 | 0.0481 | 0.014519 | Центр питания закрыт для потребителей 1 категории
10265 | КТП 329 ПС Ст. Ведуга | Семилукский РЭС | Воронежская область | Семилукский РЭС | 10/0,4 | 0.16 | 0,136 | 0.023386 | Центр питания закрыт для потребителей 1 категории
10266 | КТП 330 ПС Ст. Ведуга | Семилукский РЭС | Воронежская область | Семилукский РЭС | 10/0,4 | 0.063 | 0.0431 | 0.019391 | Центр питания закрыт для потребителей 1 категории
10267 | КТП 331 ПС Ст. Ведуга | Семилукский РЭС | Воронежская область | Семилукский РЭС | 10/0,4 | 0.04 | 0,025 | 0.014616 | Центр питания закрыт для потребителей 1 категории
10268 | КТП 332 ПС Ст. Ведуга | Семилукский РЭС | Воронежская область | Семилукский РЭС | 10/0,4 | 0.063 | 0.0449 | 0.017637 | Центр питания закрыт для потребителей 1 категории
10269 | КТП 333 ПС Ст. Ведуга | Семилукский РЭС | Воронежская область | Семилукский РЭС | 10/0,4 | 0.25 | 0,221 | 0.028258 | Центр питания закрыт для потребителей 1 категории
10270 | КТП 334 ПС Ст. Ведуга | Семилукский РЭС | Воронежская область | Семилукский РЭС | 10/0,4 | 0.25 | 0,214 | 0.035078 | Центр питания закрыт для потребителей 1 категории
10271 | КТП 336 ПС Ст.Ведуга | Семилукский РЭС | Воронежская область | Семилукский РЭС | 10/0,4 | 0.4 | 0.365 | 0.034104 | Центр питания закрыт для потребителей 1 категории
10272 | КТП 337 ПС Ст. Ведуга | Семилукский РЭС | Воронежская область | Семилукский РЭС | 10/0,4 | 0.063 | 0.043 | 0.019488 | Центр питания закрыт для потребителей 1 категории
10273 | КТП 338 ПС Ст. Ведуга | Семилукский РЭС | Воронежская область | Семилукский РЭС | 10/0,4 | 0.063 | 0.0437 | 0.018806 | Центр питания закрыт для потребителей 1 категории
10274 | КТП 339 ПС Ст. Ведуга | Семилукский РЭС | Воронежская область | Семилукский РЭС | 10/0,4 | 0.16 | 0,127 | 0.032155 | Центр питания закрыт для потребителей 1 категории
10275 | КТП 340 ПС Ст. Ведуга | Семилукский РЭС | Воронежская область | Семилукский РЭС | 10/0,4 | 0.1 | 0,072 | 0.027283 | Центр питания закрыт для потребителей 1 категории
10276 | КТП 341 ПС Ст. Ведуга | Семилукский РЭС | Воронежская область | Семилукский РЭС | 10/0,4 | 0.063 | 0.0484 | 0.014226 | Центр питания закрыт для потребителей 1 категории
10277 | КТП 342 ПС Ст. Ведуга | Семилукский РЭС | Воронежская область | Семилукский РЭС | 10/0,4 | 0.063 | 0.0226 | 0.039366 | Центр питания закрыт для потребителей 1 категории
10278 | КТП 343 ПС Ст. Ведуга | Семилукский РЭС | Воронежская область | Семилукский РЭС | 10/0,4 | 0.1 | 0,075 | 0.02436 | Центр питания закрыт для потребителей 1 категории
10279 | КТП 310 ПС Ст. Ведуга | Семилукский РЭС | Воронежская область | Семилукский РЭС | 10/0,4 | 0.1 | 0,076 | 0.023386 | Центр питания закрыт для потребителей 1 категории
10280 | КТП 311 ПС Ст. Ведуга | Семилукский РЭС | Воронежская область | Семилукский РЭС | 10/0,4 | 0.16 | 0,126 | 0.03313 | Центр питания закрыт для потребителей 1 категории
10281 | КТП 312 ПС Ст. Ведуга | Семилукский РЭС | Воронежская область | Семилукский РЭС | 10/0,4 | 0.04 | 0,022 | 0.017539 | Центр питания закрыт для потребителей 1 категории
10282 | КТП 313 ПС Ст. Ведуга | Семилукский РЭС | Воронежская область | Семилукский РЭС | 10/0,4 | 0.16 | 0,134 | 0.025334 | Центр питания закрыт для потребителей 1 категории
10283 | КТП 314 ПС Ст. Ведуга | Семилукский РЭС | Воронежская область | Семилукский РЭС | 10/0,4 | 0.16 | 0,157 | 0.0029232 | Центр питания закрыт для потребителей 1 категории
10284 | КТП 315 ПС Ст. Ведуга | Семилукский РЭС | Воронежская область | Семилукский РЭС | 10/0,4 | 0.16 | 0,134 | 0.025334 | Центр питания закрыт для потребителей 1 категории
10285 | КТП 317 ПС Ст. Ведуга | Семилукский РЭС | Воронежская область | Семилукский РЭС | 10/0,4 | 0.1 | 0,068 | 0.031181 | Центр питания закрыт для потребителей 1 категории
10286 | КТП 316 ПС Ст. Ведуга | Семилукский РЭС | Воронежская область | Семилукский РЭС | 10/0,4 | 0.4 | 0.289 | 0.10816 | Центр питания закрыт для потребителей 1 категории
10287 | КТП 293 ПС Ст. Ведуга | Семилукский РЭС | Воронежская область | Семилукский РЭС | 10/0,4 | 0.1 | 0,076 | 0.023386 | Центр питания закрыт для потребителей 1 категории
10288 | КТП 294 ПС Ст. Ведуга | Семилукский РЭС | Воронежская область | Семилукский РЭС | 10/0,4 | 0.16 | 0,146 | 0.013642 | Центр питания закрыт для потребителей 1 категории
10289 | КТП 295 ПС Ст. Ведуга | Семилукский РЭС | Воронежская область | Семилукский РЭС | 10/0,4 | 0.1 | 0,076 | 0.023386 | Центр питания закрыт для потребителей 1 категории
10290 | КТП 296 ПС Ст. Ведуга | Семилукский РЭС | Воронежская область | Семилукский РЭС | 10/0,4 | 0.063 | 0.0378 | 0.024555 | Центр питания закрыт для потребителей 1 категории
10291 | КТП 297 ПС Ст. Ведуга | Семилукский РЭС | Воронежская область | Семилукский РЭС | 10/0,4 | 0.25 | 0,185 | 0.063336 | Центр питания закрыт для потребителей 1 категории
10292 | КТП 298 ПС Ст. Ведуга | Семилукский РЭС | Воронежская область | Семилукский РЭС | 10/0,4 | 0.1 | 0,064 | 0.035078 | Центр питания закрыт для потребителей 1 категории
10293 | КТП 299 ПС Ст. Ведуга | Семилукский РЭС | Воронежская область | Семилукский РЭС | 10/0,4 | 0.16 | 0,149 | 0.010718 | Центр питания закрыт для потребителей 1 категории
10294 | КТП 300 ПС Ст. Ведуга | Семилукский РЭС | Воронежская область | Семилукский РЭС | 10/0,4 | 0.063 | 0.0309 | 0.031278 | Центр питания закрыт для потребителей 1 категории
10295 | КТП 301 ПС Ст. Ведуга | Семилукский РЭС | Воронежская область | Семилукский РЭС | 10/0,4 | 0.25 | 0,196 | 0.052618 | Центр питания закрыт для потребителей 1 категории
10296 | КТП 302 ПС Ст. Ведуга | Семилукский РЭС | Воронежская область | Семилукский РЭС | 10/0,4 | 0.4 | 0.387 | 0.012667 | Центр питания закрыт для потребителей 1 категории
10297 | КТП 303 ПС Ст. Ведуга | Семилукский РЭС | Воронежская область | Семилукский РЭС | 10/0,4 | 0.04 | 0,021 | 0.018514 | Центр питания закрыт для потребителей 1 категории
10298 | КТП 304 ПС Ст. Ведуга | Семилукский РЭС | Воронежская область | Семилукский РЭС | 10/0,4 | 0.063 | 0.0412 | 0.021242 | Центр питания закрыт для потребителей 1 категории
10299 | КТП 305 ПС Ст. Ведуга | Семилукский РЭС | Воронежская область | Семилукский РЭС | 10/0,4 | 0.063 | 0.0476 | 0.015006 | Центр питания закрыт для потребителей 1 категории
10300 | КТП 306 ПС Ст. Ведуга | Семилукский РЭС | Воронежская область | Семилукский РЭС | 10/0,4 | 0.16 | 0,153 | 0.0068208 | Центр питания закрыт для потребителей 1 категории
10301 | КТП 307 ПС Ст. Ведуга | Семилукский РЭС | Воронежская область | Семилукский РЭС | 10/0,4 | 0.063 | 0.0389 | 0.023483 | Центр питания закрыт для потребителей 1 категории
10302 | КТП 362 ПС Голосновка | Семилукский РЭС | Воронежская область | Семилукский РЭС | 10/0,4 | 0.1 | 0,062 | 0.037027 | Центр питания закрыт для потребителей 1 категории
10303 | КТП 346 ПС Голосновка | Семилукский РЭС | Воронежская область | Семилукский РЭС | 10/0,4 | 0.1 | 0,073 | 0.026309 | Центр питания закрыт для потребителей 1 категории
10304 | КТП 347 ПС Голосновка | Семилукский РЭС | Воронежская область | Семилукский РЭС | 10/0,4 | 0.25 | 0,176 | 0.072106 | Центр питания закрыт для потребителей 1 категории
10305 | КТП 348 ПС Голосновка | Семилукский РЭС | Воронежская область | Семилукский РЭС | 10/0,4 | 0.25 | 0,216 | 0.03313 | Центр питания закрыт для потребителей 1 категории
10306 | КТП 349 ПС Голосновка | Семилукский РЭС | Воронежская область | Семилукский РЭС | 10/0,4 | 0.4 | 0.342 | 0.056515 | Центр питания закрыт для потребителей 1 категории
10307 | КТП 351(3-7) ПС Голосновка | Семилукский РЭС | Воронежская область | Семилукский РЭС | 10/0,4 | 0.4 | 0.367 | 0.032155 | Центр питания закрыт для потребителей 1 категории
10308 | КТП 358 ПС Голосновка | Семилукский РЭС | Воронежская область | Семилукский РЭС | 10/0,4 | 0.1 | 0,078 | 0.021437 | Центр питания закрыт для потребителей 1 категории
10309 | КТП 359 ПС Голосновка | Семилукский РЭС | Воронежская область | Семилукский РЭС | 10/0,4 | 0.1 | 0,072 | 0.027283 | Центр питания закрыт для потребителей 1 категории
10310 | КТП 360 ПС Голосновка | Семилукский РЭС | Воронежская область | Семилукский РЭС | 10/0,4 | 0.1 | 0,071 | 0.028258 | Центр питания закрыт для потребителей 1 категории
10311 | КТП 379 ПС Троицкая | Семилукский РЭС | Воронежская область | Семилукский РЭС | 10/0,4 | 0.25 | 0,241 | 0.0087696 | Центр питания закрыт для потребителей 1 категории
10312 | КТП 380 ПС Троицкая | Семилукский РЭС | Воронежская область | Семилукский РЭС | 10/0,4 | 0.1 | 0,096 | 0.0038976 | Центр питания закрыт для потребителей 1 категории
10313 | КТП 381 ПС Троицкая | Семилукский РЭС | Воронежская область | Семилукский РЭС | 10/0,4 | 0.25 | 0,183 | 0.065285 | Центр питания закрыт для потребителей 1 категории
10314 | КТП 376 ПС Троицкая | Семилукский РЭС | Воронежская область | Семилукский РЭС | 10/0,4 | 0.16 | 0,156 | 0.0038976 | Центр питания закрыт для потребителей 1 категории
10315 | КТП 377 ПС Троицкая | Семилукский РЭС | Воронежская область | Семилукский РЭС | 10/0,4 | 0.1 | 0,079 | 0.020462 | Центр питания закрыт для потребителей 1 категории
10316 | КТП 373 ПС Троицкая | Семилукский РЭС | Воронежская область | Семилукский РЭС | 10/0,4 | 0.16 | 0,141 | 0.018514 | Центр питания закрыт для потребителей 1 категории
10317 | КТП 378 ПС Троицкая | Семилукский РЭС | Воронежская область | Семилукский РЭС | 10/0,4 | 0.16 | 0,114 | 0.044822 | Центр питания закрыт для потребителей 1 категории
10318 | КТП 364 ПС Троицкая | Семилукский РЭС | Воронежская область | Семилукский РЭС | 10/0,4 | 0.1 | 0,075 | 0.02436 | Центр питания закрыт для потребителей 1 категории
10319 | КТП 365 ПС Троицкая | Семилукский РЭС | Воронежская область | Семилукский РЭС | 10/0,4 | 0.1 | 0,077 | 0.022411 | Центр питания закрыт для потребителей 1 категории
10320 | КТП 368 ПС Троицкая | Семилукский РЭС | Воронежская область | Семилукский РЭС | 10/0,4 | 0.063 | 0.0454 | 0.017149 | Центр питания закрыт для потребителей 1 категории
10321 | КТП 367 ПС Троицкая | Семилукский РЭС | Воронежская область | Семилукский РЭС | 10/0,4 | 0.1 | 0,074 | 0.025334 | Центр питания закрыт для потребителей 1 категории
10322 | КТП 371 ПС Троицкая | Семилукский РЭС | Воронежская область | Семилукский РЭС | 10/0,4 | 0.16 | 0,134 | 0.025334 | Центр питания закрыт для потребителей 1 категории
10323 | КТП 370 ПС Троицкая | Семилукский РЭС | Воронежская область | Семилукский РЭС | 10/0,4 | 0.1 | 0,073 | 0.026309 | Центр питания закрыт для потребителей 1 категории
10324 | КТП 369 ПС Троицкая | Семилукский РЭС | Воронежская область | Семилукский РЭС | 10/0,4 | 0.16 | 0,143 | 0.016565 | Центр питания закрыт для потребителей 1 категории
10325 | КТП 408 ПС М.Покровка | Семилукский РЭС | Воронежская область | Семилукский РЭС | 10/0,4 | 0.25 | 0,193 | 0.055541 | Центр питания закрыт для потребителей 1 категории
10326 | КТП 409 ПС М.Покровка | Семилукский РЭС | Воронежская область | Семилукский РЭС | 10/0,4 | 0.1 | 0,078 | 0.021437 | Центр питания закрыт для потребителей 1 категории
10327 | КТП 410 ПС М.Покровка | Семилукский РЭС | Воронежская область | Семилукский РЭС | 10/0,4 | 0.1 | 0,073 | 0.026309 | Центр питания закрыт для потребителей 1 категории
10328 | КТП 411 ПС М.Покровка | Семилукский РЭС | Воронежская область | Семилукский РЭС | 10/0,4 | 0.25 | 0,175 | 0.07308 | Центр питания закрыт для потребителей 1 категории
10329 | КТП 412 ПС М.Покровка | Семилукский РЭС | Воронежская область | Семилукский РЭС | 10/0,4 | 0.25 | 0,198 | 0.050669 | Центр питания закрыт для потребителей 1 категории
10330 | КТП 413 ПС М.Покровка | Семилукский РЭС | Воронежская область | Семилукский РЭС | 10/0,4 | 0.1 | 0,078 | 0.021437 | Центр питания закрыт для потребителей 1 категории
10331 | КТП 414 ПС М.Покровка | Семилукский РЭС | Воронежская область | Семилукский РЭС | 10/0,4 | 0.16 | 0,126 | 0.03313 | Центр питания закрыт для потребителей 1 категории
10332 | КТП 415 ПС М.Покровка | Семилукский РЭС | Воронежская область | Семилукский РЭС | 10/0,4 | 0.1 | 0,072 | 0.027283 | Центр питания закрыт для потребителей 1 категории
10333 | КТП 416 ПС М.Покровка | Семилукский РЭС | Воронежская область | Семилукский РЭС | 10/0,4 | 0.16 | 0,159 | 0.0009744 | Центр питания закрыт для потребителей 1 категории
10334 | КТП 417 ПС М.Покровка | Семилукский РЭС | Воронежская область | Семилукский РЭС | 10/0,4 | 0.063 | 0.0479 | 0.014713 | Центр питания закрыт для потребителей 1 категории
10335 | КТП 418 ПС М.Покровка | Семилукский РЭС | Воронежская область | Семилукский РЭС | 10/0,4 | 0.1 | 0,073 | 0.026309 | Центр питания закрыт для потребителей 1 категории
10336 | КТП 419 ПС М.Покровка | Семилукский РЭС | Воронежская область | Семилукский РЭС | 10/0,4 | 0.1 | 0,075 | 0.02436 | Центр питания закрыт для потребителей 1 категории
10337 | КТП 400 ПС М.Покровка | Семилукский РЭС | Воронежская область | Семилукский РЭС | 10/0,4 | 0.063 | 0.0326 | 0.029622 | Центр питания закрыт для потребителей 1 категории
10338 | КТП 401 ПС М.Покровка | Семилукский РЭС | Воронежская область | Семилукский РЭС | 10/0,4 | 0.16 | 0,123 | 0.036053 | Центр питания закрыт для потребителей 1 категории
10339 | КТП 403 ПС М.Покровка | Семилукский РЭС | Воронежская область | Семилукский РЭС | 10/0,4 | 0.25 | 0,170 | 0.077952 | Центр питания закрыт для потребителей 1 категории
10340 | КТП 404 ПС М.Покровка | Семилукский РЭС | Воронежская область | Семилукский РЭС | 10/0,4 | 0.25 | 0,186 | 0.062362 | Центр питания закрыт для потребителей 1 категории
10341 | КТП 406 ПС М.Покровка | Семилукский РЭС | Воронежская область | Семилукский РЭС | 10/0,4 | 0.1 | 0,075 | 0.02436 | Центр питания закрыт для потребителей 1 категории
10342 | КТП 405 ПС М.Покровка | Семилукский РЭС | Воронежская область | Семилукский РЭС | 10/0,4 | 0.16 | 0,114 | 0.044822 | Центр питания закрыт для потребителей 1 категории
10343 | КТП 392 ПС М.Покровка | Семилукский РЭС | Воронежская область | Семилукский РЭС | 10/0,4 | 0.1 | 0,076 | 0.023386 | Центр питания закрыт для потребителей 1 категории
10344 | КТП 393 ПС М.Покровка | Семилукский РЭС | Воронежская область | Семилукский РЭС | 10/0,4 | 0.1 | 0,056 | 0.042874 | Центр питания закрыт для потребителей 1 категории
10345 | КТП 394 ПС М.Покровка | Семилукский РЭС | Воронежская область | Семилукский РЭС | 10/0,4 | 0.1 | 0,068 | 0.031181 | Центр питания закрыт для потребителей 1 категории
10346 | КТП 395 ПС М.Покровка | Семилукский РЭС | Воронежская область | Семилукский РЭС | 10/0,4 | 0.1 | 0,093 | 0.0068208 | Центр питания закрыт для потребителей 1 категории
10347 | КТП 396 ПС М.Покровка | Семилукский РЭС | Воронежская область | Семилукский РЭС | 10/0,4 | 0.1 | 0,073 | 0.026309 | Центр питания закрыт для потребителей 1 категории
10348 | КТП 397 ПС М.Покровка | Семилукский РЭС | Воронежская область | Семилукский РЭС | 10/0,4 | 0.25 | 0,219 | 0.030206 | Центр питания закрыт для потребителей 1 категории
10349 | КТП 398 ПС М.Покровка | Семилукский РЭС | Воронежская область | Семилукский РЭС | 10/0,4 | 0.16 | 0,129 | 0.030206 | Центр питания закрыт для потребителей 1 категории
10350 | КТП 399 ПС М.Покровка | Семилукский РЭС | Воронежская область | Семилукский РЭС | 10/0,4 | 0.1 | 0,075 | 0.02436 | Центр питания закрыт для потребителей 1 категории
10351 | КТП 382 ПС М.Покровка | Семилукский РЭС | Воронежская область | Семилукский РЭС | 10/0,4 | 0.063 | 0.0267 | 0.035371 | Центр питания закрыт для потребителей 1 категории
10352 | КТП 383 ПС М.Покровка | Семилукский РЭС | Воронежская область | Семилукский РЭС | 10/0,4 | 0.25 | 0,175 | 0.07308 | Центр питания закрыт для потребителей 1 категории
10353 | КТП 384 ПС М.Покровка | Семилукский РЭС | Воронежская область | Семилукский РЭС | 10/0,4 | 0.25 | 0,175 | 0.07308 | Центр питания закрыт для потребителей 1 категории
10354 | КТП 391 ПС М.Покровка | Семилукский РЭС | Воронежская область | Семилукский РЭС | 10/0,4 | 0.1 | 0,072 | 0.027283 | Центр питания закрыт для потребителей 1 категории
10355 | КТП 385 ПС М.Покровка | Семилукский РЭС | Воронежская область | Семилукский РЭС | 10/0,4 | 0.1 | 0,064 | 0.035078 | Центр питания закрыт для потребителей 1 категории
10356 | КТП 386 ПС М.Покровка | Семилукский РЭС | Воронежская область | Семилукский РЭС | 10/0,4 | 0.1 | 0,067 | 0.032155 | Центр питания закрыт для потребителей 1 категории
10357 | КТП 387 ПС М.Покровка | Семилукский РЭС | Воронежская область | Семилукский РЭС | 10/0,4 | 0.16 | 0,131 | 0.028258 | Центр питания закрыт для потребителей 1 категории
10358 | КТП 388 ПС М.Покровка | Семилукский РЭС | Воронежская область | Семилукский РЭС | 10/0,4 | 0.1 | 0,076 | 0.023386 | Центр питания закрыт для потребителей 1 категории
10359 | КТП 389 ПС М.Покровка | Семилукский РЭС | Воронежская область | Семилукский РЭС | 10/0,4 | 0.1 | 0,072 | 0.027283 | Центр питания закрыт для потребителей 1 категории
10360 | КТП 390 ПС М.Покровка | Семилукский РЭС | Воронежская область | Семилукский РЭС | 10/0,4 | 0.1 | 0,079 | 0.020462 | Центр питания закрыт для потребителей 1 категории
10361 | КТП 164 ПС Бл.Ляпино | Семилукский РЭС | Воронежская область | Семилукский РЭС | 10/0,4 | 0.1 | 0,066 | 0.03313 | Центр питания закрыт для потребителей 1 категории
10362 | КТП 166 ПС Бл.Ляпино | Семилукский РЭС | Воронежская область | Семилукский РЭС | 10/0,4 | 0.1 | 0,071 | 0.028258 | Центр питания закрыт для потребителей 1 категории
10363 | КТП 173 ПС Бл.Ляпино | Семилукский РЭС | Воронежская область | Семилукский РЭС | 10/0,4 | 0.063 | 0.0467 | 0.015883 | Центр питания закрыт для потребителей 1 категории
10364 | КТП 168 ПС Бл.Ляпино | Семилукский РЭС | Воронежская область | Семилукский РЭС | 10/0,4 | 0.16 | 0,144 | 0.01559 | Центр питания закрыт для потребителей 1 категории
10365 | КТП 169 ПС Бл.Ляпино | Семилукский РЭС | Воронежская область | Семилукский РЭС | 10/0,4 | 0.16 | 0,137 | 0.022411 | Центр питания закрыт для потребителей 1 категории
10366 | КТП 171 ПС Бл.Ляпино | Семилукский РЭС | Воронежская область | Семилукский РЭС | 10/0,4 | 0.063 | 0.0478 | 0.014811 | Центр питания закрыт для потребителей 1 категории
10367 | КТП 174 ПС Бл.Ляпино | Семилукский РЭС | Воронежская область | Семилукский РЭС | 10/0,4 | 0.1 | 0,073 | 0.026309 | Центр питания закрыт для потребителей 1 категории
10368 | КТП 175 ПС Бл.Ляпино | Семилукский РЭС | Воронежская область | Семилукский РЭС | 10/0,4 | 0.16 | 0,151 | 0.0087696 | Центр питания закрыт для потребителей 1 категории
10369 | КТП 183 ПС Лосево | Семилукский РЭС | Воронежская область | Семилукский РЭС | 10/0,4 | 0.16 | 0,134 | 0.025334 | Центр питания закрыт для потребителей 1 категории
10370 | КТП 184 ПС Лосево | Семилукский РЭС | Воронежская область | Семилукский РЭС | 10/0,4 | 0.1 | 0,077 | 0.022411 | Центр питания закрыт для потребителей 1 категории
10371 | КТП 185 ПС Лосево | Семилукский РЭС | Воронежская область | Семилукский РЭС | 10/0,4 | 0.063 | 0.0324 | 0.029817 | Центр питания закрыт для потребителей 1 категории
10372 | КТП 188 ПС Лосево | Семилукский РЭС | Воронежская область | Семилукский РЭС | 10/0,4 | 0.16 | 0,141 | 0.018514 | Центр питания закрыт для потребителей 1 категории
10373 | КТП 189 ПС Лосево | Семилукский РЭС | Воронежская область | Семилукский РЭС | 10/0,4 | 0.25 | 0,216 | 0.03313 | Центр питания закрыт для потребителей 1 категории
10374 | КТП 190 ПС Лосево | Семилукский РЭС | Воронежская область | Семилукский РЭС | 10/0,4 | 0.1 | 0,068 | 0.031181 | Центр питания закрыт для потребителей 1 категории
10375 | КТП 191 ПС Лосево | Семилукский РЭС | Воронежская область | Семилукский РЭС | 10/0,4 | 0.4 | 0.289 | 0.10816 | Центр питания закрыт для потребителей 1 категории
10376 | КТП 192 ПС Лосево | Семилукский РЭС | Воронежская область | Семилукский РЭС | 10/0,4 | 0.1 | 0,076 | 0.023386 | Центр питания закрыт для потребителей 1 категории
10377 | КТП 193 ПС Лосево | Семилукский РЭС | Воронежская область | Семилукский РЭС | 10/0,4 | 0.1 | 0,079 | 0.020462 | Центр питания закрыт для потребителей 1 категории
10378 | КТП 202 ПС Лосево | Семилукский РЭС | Воронежская область | Семилукский РЭС | 10/0,4 | 0.16 | 0,155 | 0.004872 | Центр питания закрыт для потребителей 1 категории
10379 | КТП 194 ПС Лосево | Семилукский РЭС | Воронежская область | Семилукский РЭС | 10/0,4 | 0.1 | 0,073 | 0.026309 | Центр питания закрыт для потребителей 1 категории
10380 | КТП 195 ПС Лосево | Семилукский РЭС | Воронежская область | Семилукский РЭС | 10/0,4 | 0.063 | 0.0487 | 0.013934 | Центр питания закрыт для потребителей 1 категории
10381 | КТП 196 ПС Лосево | Семилукский РЭС | Воронежская область | Семилукский РЭС | 10/0,4 | 0.063 | 0.0435 | 0.019001 | Центр питания закрыт для потребителей 1 категории
10382 | КТП 197 ПС Лосево | Семилукский РЭС | Воронежская область | Семилукский РЭС | 10/0,4 | 0.4 | 0.297 | 0.10036 | Центр питания закрыт для потребителей 1 категории
10383 | КТП 198 ПС Лосево | Семилукский РЭС | Воронежская область | Семилукский РЭС | 10/0,4 | 0.16 | 0,102 | 0.056515 | Центр питания закрыт для потребителей 1 категории
10384 | КТП 199 ПС Лосево | Семилукский РЭС | Воронежская область | Семилукский РЭС | 10/0,4 | 0.25 | 0,216 | 0.03313 | Центр питания закрыт для потребителей 1 категории
10385 | КТП 200 ПС Лосево | Семилукский РЭС | Воронежская область | Семилукский РЭС | 10/0,4 | 0.16 | 0,137 | 0.022411 | Центр питания закрыт для потребителей 1 категории
10386 | КТП 201 ПС Лосево | Семилукский РЭС | Воронежская область | Семилукский РЭС | 10/0,4 | 0.1 | 0,086 | 0.013642 | Центр питания закрыт для потребителей 1 категории
10387 | КТП 210 ПС Лосево | Семилукский РЭС | Воронежская область | Семилукский РЭС | 10/0,4 | 0.063 | 0.0441 | 0.018416 | Центр питания закрыт для потребителей 1 категории
10388 | КТП 211 ПС Лосево | Семилукский РЭС | Воронежская область | Семилукский РЭС | 10/0,4 | 0.063 | 0.0441 | 0.018416 | Центр питания закрыт для потребителей 1 категории
10389 | КТП 212 ПС Лосево | Семилукский РЭС | Воронежская область | Семилукский РЭС | 10/0,4 | 0.063 | 0.0441 | 0.018416 | Центр питания закрыт для потребителей 1 категории
10390 | КТП 213 ПС Лосево | Семилукский РЭС | Воронежская область | Семилукский РЭС | 10/0,4 | 0.1 | 0,077 | 0.022411 | Центр питания закрыт для потребителей 1 категории
10391 | КТП 214 ПС Лосево | Семилукский РЭС | Воронежская область | Семилукский РЭС | 10/0,4 | 0.25 | 0,248 | 0.0019488 | Центр питания закрыт для потребителей 1 категории
10392 | КТП 221 ПС Рассвет | Семилукский РЭС | Воронежская область | Семилукский РЭС | 10/0,4 | 0.4 | 0.344 | 0.054566 | Центр питания закрыт для потребителей 1 категории
10393 | КТП 127 ПС Медвежье | Семилукский РЭС | Воронежская область | Семилукский РЭС | 10/0,4 | 0.25 | 0,197 | 0.051643 | Центр питания закрыт для потребителей 1 категории
10394 | КТП 128 ПС Медвежье | Семилукский РЭС | Воронежская область | Семилукский РЭС | 10/0,4 | 0.063 | 0.0441 | 0.018416 | Центр питания закрыт для потребителей 1 категории
10395 | КТП 129 ПС Медвежье | Семилукский РЭС | Воронежская область | Семилукский РЭС | 10/0,4 | 0.063 | 0.0441 | 0.018416 | Центр питания закрыт для потребителей 1 категории
10396 | КТП 130 ПС Медвежье | Семилукский РЭС | Воронежская область | Семилукский РЭС | 10/0,4 | 0.1 | 0,073 | 0.026309 | Центр питания закрыт для потребителей 1 категории
10397 | КТП 131 ПС Медвежье | Семилукский РЭС | Воронежская область | Семилукский РЭС | 10/0,4 | 0.063 | 0.0591 | 0.0038002 | Центр питания закрыт для потребителей 1 категории
10398 | КТП 135 ПС Медвежье | Семилукский РЭС | Воронежская область | Семилукский РЭС | 10/0,4 | 0.063 | 0.0461 | 0.016467 | Центр питания закрыт для потребителей 1 категории
10399 | КТП 134 ПС Медвежье | Семилукский РЭС | Воронежская область | Семилукский РЭС | 10/0,4 | 0.25 | 0,186 | 0.062362 | Центр питания закрыт для потребителей 1 категории
10400 | КТП 132 ПС Медвежье | Семилукский РЭС | Воронежская область | Семилукский РЭС | 10/0,4 | 0.1 | 0,071 | 0.028258 | Центр питания закрыт для потребителей 1 категории
10401 | КТП 146 ПС Медвежье | Семилукский РЭС | Воронежская область | Семилукский РЭС | 10/0,4 | 0.063 | 0.0478 | 0.014811 | Центр питания закрыт для потребителей 1 категории
10402 | КТП 144 ПС Медвежье | Семилукский РЭС | Воронежская область | Семилукский РЭС | 10/0,4 | 0.25 | 0,175 | 0.07308 | Центр питания закрыт для потребителей 1 категории
10403 | КТП 137 ПС Медвежье | Семилукский РЭС | Воронежская область | Семилукский РЭС | 10/0,4 | 0.04 | 0,029 | 0.010718 | Центр питания закрыт для потребителей 1 категории
10404 | КТП 138 ПС Медвежье | Семилукский РЭС | Воронежская область | Семилукский РЭС | 10/0,4 | 0.1 | 0,046 | 0.052618 | Центр питания закрыт для потребителей 1 категории
10405 | КТП 145 ПС Медвежье | Семилукский РЭС | Воронежская область | Семилукский РЭС | 10/0,4 | 0.1 | 0,076 | 0.023386 | Центр питания закрыт для потребителей 1 категории
10406 | КТП 152 ПС Медвежье | Семилукский РЭС | Воронежская область | Семилукский РЭС | 10/0,4 | 0.25 | 0,216 | 0.03313 | Центр питания закрыт для потребителей 1 категории
10407 | КТП 147 ПС Медвежье | Семилукский РЭС | Воронежская область | Семилукский РЭС | 10/0,4 | 0.1 | 0,077 | 0.022411 | Центр питания закрыт для потребителей 1 категории
10408 | КТП 140 ПС Медвежье | Семилукский РЭС | Воронежская область | Семилукский РЭС | 10/0,4 | 0.16 | 0,126 | 0.03313 | Центр питания закрыт для потребителей 1 категории
10409 | КТП 139 ПС Медвежье | Семилукский РЭС | Воронежская область | Семилукский РЭС | 10/0,4 | 0.16 | 0,148 | 0.011693 | Центр питания закрыт для потребителей 1 категории
10410 | КТП 149 ПС Медвежье | Семилукский РЭС | Воронежская область | Семилукский РЭС | 10/0,4 | 0.1 | 0,075 | 0.02436 | Центр питания закрыт для потребителей 1 категории
10411 | КТП 148 ПС Медвежье | Семилукский РЭС | Воронежская область | Семилукский РЭС | 10/0,4 | 0.063 | 0.0495 | 0.013154 | Центр питания закрыт для потребителей 1 категории
10412 | КТП 142 ПС Медвежье | Семилукский РЭС | Воронежская область | Семилукский РЭС | 10/0,4 | 0.063 | 0.0287 | 0.033422 | Центр питания закрыт для потребителей 1 категории
10413 | КТП 141 ПС Медвежье | Семилукский РЭС | Воронежская область | Семилукский РЭС | 10/0,4 | 0.16 | 0,122 | 0.037027 | Центр питания закрыт для потребителей 1 категории
10414 | КТП 151 ПС Медвежье | Семилукский РЭС | Воронежская область | Семилукский РЭС | 10/0,4 | 0.4 | 0.326 | 0.072106 | Центр питания закрыт для потребителей 1 категории
10415 | КТП 143 ПС Медвежье | Семилукский РЭС | Воронежская область | Семилукский РЭС | 10/0,4 | 0.16 | 0,116 | 0.042874 | Центр питания закрыт для потребителей 1 категории
10416 | КТП 120 ПС Медвежье | Семилукский РЭС | Воронежская область | Семилукский РЭС | 10/0,4 | 0.063 | 0.0394 | 0.022996 | Центр питания закрыт для потребителей 1 категории
10417 | КТП 121 ПС Медвежье | Семилукский РЭС | Воронежская область | Семилукский РЭС | 10/0,4 | 0.16 | 0,116 | 0.042874 | Центр питания закрыт для потребителей 1 категории
10418 | КТП 122 ПС Медвежье | Семилукский РЭС | Воронежская область | Семилукский РЭС | 10/0,4 | 0.25 | 0,175 | 0.07308 | Центр питания закрыт для потребителей 1 категории
10419 | КТП 123 ПС Медвежье | Семилукский РЭС | Воронежская область | Семилукский РЭС | 10/0,4 | 0.1 | 0,073 | 0.026309 | Центр питания закрыт для потребителей 1 категории
10420 | КТП 124 ПС Медвежье | Семилукский РЭС | Воронежская область | Семилукский РЭС | 10/0,4 | 0.063 | 0.0278 | 0.034299 | Центр питания закрыт для потребителей 1 категории
10421 | КТП 111 ПС Медвежье | Семилукский РЭС | Воронежская область | Семилукский РЭС | 10/0,4 | 0.16 | 0,154 | 0.0058464 | Центр питания закрыт для потребителей 1 категории
10422 | КТП 112 ПС Медвежье | Семилукский РЭС | Воронежская область | Семилукский РЭС | 10/0,4 | 0.16 | 0,153 | 0.0068208 | Центр питания закрыт для потребителей 1 категории
10423 | КТП 119 ПС Медвежье | Семилукский РЭС | Воронежская область | Семилукский РЭС | 10/0,4 | 0.16 | 0,139 | 0.020462 | Центр питания закрыт для потребителей 1 категории
10424 | КТП 118 ПС Медвежье | Семилукский РЭС | Воронежская область | Семилукский РЭС | 10/0,4 | 0.16 | 0,148 | 0.011693 | Центр питания закрыт для потребителей 1 категории
10425 | КТП 115 ПС Медвежье | Семилукский РЭС | Воронежская область | Семилукский РЭС | 10/0,4 | 0.16 | 0,121 | 0.038002 | Центр питания закрыт для потребителей 1 категории
10426 | КТП 113 ПС Медвежье | Семилукский РЭС | Воронежская область | Семилукский РЭС | 10/0,4 | 0.1 | 0,068 | 0.031181 | Центр питания закрыт для потребителей 1 категории
10427 | КТП 116 ПС Медвежье | Семилукский РЭС | Воронежская область | Семилукский РЭС | 10/0,4 | 0.1 | 0,079 | 0.020462 | Центр питания закрыт для потребителей 1 категории
10428 | КТП 114 ПС Медвежье | Семилукский РЭС | Воронежская область | Семилукский РЭС | 10/0,4 | 0.1 | 0,078 | 0.021437 | Центр питания закрыт для потребителей 1 категории
10429 | КТП 117 ПС Медвежье | Семилукский РЭС | Воронежская область | Семилукский РЭС | 10/0,4 | 0.4 | 0.288 | 0.10913 | Центр питания закрыт для потребителей 1 категории
10430 | КТП 094 ПС Медвежье | Семилукский РЭС | Воронежская область | Семилукский РЭС | 10/0,4 | 0.1 | 0,074 | 0.025334 | Центр питания закрыт для потребителей 1 категории
10431 | КТП 100 ПС Медвежье | Семилукский РЭС | Воронежская область | Семилукский РЭС | 10/0,4 | 0.16 | 0,129 | 0.030206 | Центр питания закрыт для потребителей 1 категории
10432 | КТП 095 ПС Медвежье | Семилукский РЭС | Воронежская область | Семилукский РЭС | 10/0,4 | 0.1 | 0,058 | 0.040925 | Центр питания закрыт для потребителей 1 категории
10433 | КТП 098 ПС Медвежье | Семилукский РЭС | Воронежская область | Семилукский РЭС | 10/0,4 | 0.25 | 0,175 | 0.07308 | Центр питания закрыт для потребителей 1 категории
10434 | КТП 099 ПС Медвежье | Семилукский РЭС | Воронежская область | Семилукский РЭС | 10/0,4 | 0.4 | 0.294 | 0.10329 | Центр питания закрыт для потребителей 1 категории
10435 | КТП 101 ПС Медвежье | Семилукский РЭС | Воронежская область | Семилукский РЭС | 10/0,4 | 0.25 | 0,216 | 0.03313 | Центр питания закрыт для потребителей 1 категории
10436 | КТП 082 ПС Ендовище | Семилукский РЭС | Воронежская область | Семилукский РЭС | 10/0,4 | 0.16 | 0,147 | 0.012667 | Центр питания закрыт для потребителей 1 категории
10437 | КТП 083 ПС Ендовище | Семилукский РЭС | Воронежская область | Семилукский РЭС | 10/0,4 | 0.16 | 0,126 | 0.03313 | Центр питания закрыт для потребителей 1 категории
10438 | КТП 084 ПС Ендовище | Семилукский РЭС | Воронежская область | Семилукский РЭС | 10/0,4 | 0.16 | 0,143 | 0.016565 | Центр питания закрыт для потребителей 1 категории
10439 | КТП 079 ПС Ендовище | Семилукский РЭС | Воронежская область | Семилукский РЭС | 10/0,4 | 0.63 | 0.519 | 0.10816 | Центр питания закрыт для потребителей 1 категории
10440 | КТП 055 ПС Ендовище | Семилукский РЭС | Воронежская область | Семилукский РЭС | 10/0,4 | 0.1 | 0,072 | 0.027283 | Центр питания закрыт для потребителей 1 категории
10441 | КТП 057 ПС Ендовище | Семилукский РЭС | Воронежская область | Семилукский РЭС | 10/0,4 | 0.1 | 0,075 | 0.02436 | Центр питания закрыт для потребителей 1 категории
10442 | КТП 056 ПС Ендовище | Семилукский РЭС | Воронежская область | Семилукский РЭС | 10/0,4 | 0.25 | 0,176 | 0.072106
10443 | КТП 060 ПС Ендовище | Семилукский РЭС | Воронежская область | Семилукский РЭС | 10/0,4 | 0.1 | 0,077 | 0.022411 | Центр питания закрыт для потребителей 1 категории
10444 | КТП 058 ПС Ендовище | Семилукский РЭС | Воронежская область | Семилукский РЭС | 10/0,4 | 0.1 | 0,069 | 0.030206 | Центр питания закрыт для потребителей 1 категории
10445 | КТП 062 ПС Ендовище | Семилукский РЭС | Воронежская область | Семилукский РЭС | 10/0,4 | 0.1 | 0,071 | 0.028258 | Центр питания закрыт для потребителей 1 категории
10446 | КТП 063 ПС Ендовище | Семилукский РЭС | Воронежская область | Семилукский РЭС | 10/0,4 | 0.16 | 0,134 | 0.025334 | Центр питания закрыт для потребителей 1 категории
10447 | КТП 065 ПС Ендовище | Семилукский РЭС | Воронежская область | Семилукский РЭС | 10/0,4 | 0.16 | 0,128 | 0.031181 | Центр питания закрыт для потребителей 1 категории
10448 | КТП 066 ПС Ендовище | Семилукский РЭС | Воронежская область | Семилукский РЭС | 10/0,4 | 0.25 | 0,193 | 0.055541 | Центр питания закрыт для потребителей 1 категории
10449 | КТП 067 ПС Ендовище | Семилукский РЭС | Воронежская область | Семилукский РЭС | 10/0,4 | 0.1 | 0,071 | 0.028258 | Центр питания закрыт для потребителей 1 категории
10450 | КТП 074 ПС Ендовище | Семилукский РЭС | Воронежская область | Семилукский РЭС | 10/0,4 | 0.25 | 0,216 | 0.03313 | Центр питания закрыт для потребителей 1 категории
10451 | КТП 068 ПС Ендовище | Семилукский РЭС | Воронежская область | Семилукский РЭС | 10/0,4 | 0.16 | 0,125 | 0.034104 | Центр питания закрыт для потребителей 1 категории
10452 | КТП 021 ПС Ендовище | Семилукский РЭС | Воронежская область | Семилукский РЭС | 10/0,4 | 0.1 | 0,068 | 0.031181 | Центр питания закрыт для потребителей 1 категории
10453 | КТП 022 ПС Ендовище | Семилукский РЭС | Воронежская область | Семилукский РЭС | 10/0,4 | 0.25 | 0,196 | 0.052618 | Центр питания закрыт для потребителей 1 категории
10454 | КТП 023 ПС Ендовище | Семилукский РЭС | Воронежская область | Семилукский РЭС | 10/0,4 | 0.25 | 0,186 | 0.062362 | Центр питания закрыт для потребителей 1 категории
10455 | КТП 030 ПС Ендовище | Семилукский РЭС | Воронежская область | Семилукский РЭС | 10/0,4 | 0.25 | 0,209 | 0.03995 | Центр питания закрыт для потребителей 1 категории
10456 | КТП 026 ПС Ендовище | Семилукский РЭС | Воронежская область | Семилукский РЭС | 10/0,4 | 0.16 | 0,126 | 0.03313 | Центр питания закрыт для потребителей 1 категории
10457 | КТП 040 ПС Ендовище | Семилукский РЭС | Воронежская область | Семилукский РЭС | 10/0,4 | 0.1 | 0,068 | 0.031181 | Центр питания закрыт для потребителей 1 категории
10458 | КТП 039 ПС Ендовище | Семилукский РЭС | Воронежская область | Семилукский РЭС | 10/0,4 | 0.16 | 0,149 | 0.010718 | Центр питания закрыт для потребителей 1 категории
10459 | КТП 042 ПС Ендовище | Семилукский РЭС | Воронежская область | Семилукский РЭС | 10/0,4 | 0.16 | 0,156 | 0.0038976 | Центр питания закрыт для потребителей 1 категории
10460 | КТП 032 ПС Ендовище | Семилукский РЭС | Воронежская область | Семилукский РЭС | 10/0,4 | 0.16 | 0,134 | 0.025334 | Центр питания закрыт для потребителей 1 категории
10461 | КТП 033 ПС Ендовище | Семилукский РЭС | Воронежская область | Семилукский РЭС | 10/0,4 | 0.25 | 0,211 | 0.038002 | Центр питания закрыт для потребителей 1 категории
10462 | КТП 035 ПС Ендовище | Семилукский РЭС | Воронежская область | Семилукский РЭС | 10/0,4 | 0.25 | 0,175 | 0.07308 | Центр питания закрыт для потребителей 1 категории
10463 | КТП 036 ПС Ендовище | Семилукский РЭС | Воронежская область | Семилукский РЭС | 10/0,4 | 0.063 | 0.0589 | 0.003995 | Центр питания закрыт для потребителей 1 категории
10464 | КТП 008 ПС Ендовище | Семилукский РЭС | Воронежская область | Семилукский РЭС | 10/0,4 | 0.1 | 0,078 | 0.021437 | Центр питания закрыт для потребителей 1 категории
10465 | КТП 009 ПС Ендовище | Семилукский РЭС | Воронежская область | Семилукский РЭС | 10/0,4 | 0.25 | 0,216 | 0.03313 | Центр питания закрыт для потребителей 1 категории
10466 | КТП 010 ПС Ендовище | Семилукский РЭС | Воронежская область | Семилукский РЭС | 10/0,4 | 0.16 | 0,138 | 0.021437 | Центр питания закрыт для потребителей 1 категории
10467 | КТП 014 ПС Ендовище | Семилукский РЭС | Воронежская область | Семилукский РЭС | 10/0,4 | 0.25 | 0,215 | 0.034104 | Центр питания закрыт для потребителей 1 категории
10468 | КТП 013 ПС Ендовище | Семилукский РЭС | Воронежская область | Семилукский РЭС | 10/0,4 | 0.1 | 0,072 | 0.027283 | Центр питания закрыт для потребителей 1 категории
10469 | КТП 001 ПС Ендовище | Семилукский РЭС | Воронежская область | Семилукский РЭС | 10/0,4 | 0.063 | 0.0424 | 0.020073 | Центр питания закрыт для потребителей 1 категории
10470 | КТП 002 ПС Ендовище | Семилукский РЭС | Воронежская область | Семилукский РЭС | 10/0,4 | 0.063 | 0.0289 | 0.033227 | Центр питания закрыт для потребителей 1 категории
10471 | КТП 003 ПС Ендовище | Семилукский РЭС | Воронежская область | Семилукский РЭС | 10/0,4 | 0.16 | 0,124 | 0.035078 | Центр питания закрыт для потребителей 1 категории
10472 | КТП 004 ПС Ендовище | Семилукский РЭС | Воронежская область | Семилукский РЭС | 10/0,4 | 0.16 | 0,122 | 0.037027 | Центр питания закрыт для потребителей 1 категории
10473 | КТП 230 ПС Н.Ведуга | Семилукский РЭС | Воронежская область | Семилукский РЭС | 10/0,4 | 0.16 | 0,125 | 0.034104 | Центр питания закрыт для потребителей 1 категории
10474 | КТП 253 ПС Н.Ведуга | Семилукский РЭС | Воронежская область | Семилукский РЭС | 10/0,4 | 0.063 | 0.0459 | 0.016662 | Центр питания закрыт для потребителей 1 категории
10475 | КТП 243 ПС Н.Ведуга | Семилукский РЭС | Воронежская область | Семилукский РЭС | 10/0,4 | 0.1 | 0,062 | 0.037027 | Центр питания закрыт для потребителей 1 категории
10476 | КТП 291 ПС Н.Ведуга | Семилукский РЭС | Воронежская область | Семилукский РЭС | 10/0,4 | 0.4 | 0.314 | 0.083798 | Центр питания закрыт для потребителей 1 категории
10477 | КТП 292 ПС Н.Ведуга | Семилукский РЭС | Воронежская область | Семилукский РЭС | 10/0,4 | 0.16 | 0,151 | 0.0087696 | Центр питания закрыт для потребителей 1 категории
10478 | КТП 281(4-3) ПС Н.Ведуга | Семилукский РЭС | Воронежская область | Семилукский РЭС | 10/0,4 | 0.2 | 0.147 | 0.051643 | Центр питания закрыт для потребителей 1 категории
10479 | КТП 282(4-4) ПС Н.Ведуга | Семилукский РЭС | Воронежская область | Семилукский РЭС | 10/0,4 | 0.25 | 0,175 | 0.07308 | Центр питания закрыт для потребителей 1 категории
10480 | КТП 286(4-9) ПС Н.Ведуга | Семилукский РЭС | Воронежская область | Семилукский РЭС | 10/0,4 | 0.063 | 0.0497 | 0.01296 | Центр питания закрыт для потребителей 1 категории
10481 | КТП 285(4-8) ПС Н.Ведуга | Семилукский РЭС | Воронежская область | Семилукский РЭС | 10/0,4 | 0.16 | 0,134 | 0.025334 | Центр питания закрыт для потребителей 1 категории
10482 | КТП 255(2-1) ПС Н.Ведуга | Семилукский РЭС | Воронежская область | Семилукский РЭС | 10/0,4 | 0.4 | 0.267 | 0.1296 | Центр питания закрыт для потребителей 1 категории
10483 | КТП 257(2-4) ПС Н.Ведуга | Семилукский РЭС | Воронежская область | Семилукский РЭС | 10/0,4 | 0.16 | 0,152 | 0.0077952 | Центр питания закрыт для потребителей 1 категории
10484 | КТП 258(2-5) ПС Н.Ведуга | Семилукский РЭС | Воронежская область | Семилукский РЭС | 10/0,4 | 0.1 | 0,075 | 0.02436 | Центр питания закрыт для потребителей 1 категории
10485 | КТП 481 ПС Комплекс | Семилукский РЭС | Воронежская область | Семилукский РЭС | 10/0,4 | 0.25 | 0,186 | 0.062362 | Центр питания закрыт для потребителей 1 категории
10486 | КТП 483 ПС Комплекс | Семилукский РЭС | Воронежская область | Семилукский РЭС | 10/0,4 | 0.4 | 0.359 | 0.03995 | Центр питания закрыт для потребителей 1 категории
10487 | КТП 472(3-10) ПС Комплекс | Семилукский РЭС | Воронежская область | Семилукский РЭС | 10/0,4 | 0.4 | 0.286 | 0.11108 | Центр питания закрыт для потребителей 1 категории
10488 | КТП 442(1-23) ПС Комплекс | Семилукский РЭС | Воронежская область | Семилукский РЭС | 10/0,4 | 0.1 | 0,073 | 0.026309 | Центр питания закрыт для потребителей 1 категории
10489 | КТП 444(1-28) ПС Комплекс | Семилукский РЭС | Воронежская область | Семилукский РЭС | 10/0,4 | 0.16 | 0,134 | 0.025334 | Центр питания закрыт для потребителей 1 категории
10490 | КТП 424(1-3) ПС Комплекс | Семилукский РЭС | Воронежская область | Семилукский РЭС | 10/0,4 | 0.16 | 0,127 | 0.032155 | Центр питания закрыт для потребителей 1 категории
10491 | КТП 428(1-9) ПС Комплекс | Семилукский РЭС | Воронежская область | Семилукский РЭС | 10/0,4 | 0.25 | 0,193 | 0.055541 | Центр питания закрыт для потребителей 1 категории
10492 | КТП 432 ПС Комплекс | Семилукский РЭС | Воронежская область | Семилукский РЭС | 10/0,4 | 0.063 | 0.0449 | 0.017637 | Центр питания закрыт для потребителей 1 категории
10493 | КТП 447(1-31) ПС Комплекс | Семилукский РЭС | Воронежская область | Семилукский РЭС | 10/0,4 | 0.1 | 0,076 | 0.023386 | Центр питания закрыт для потребителей 1 категории
10494 | КТП 448(1-32) ПС Комплекс | Семилукский РЭС | Воронежская область | Семилукский РЭС | 10/0,4 | 0.16 | 0,156 | 0.0038976 | Центр питания закрыт для потребителей 1 категории
10495 | КТП 445(1-29) ПС Комплекс | Семилукский РЭС | Воронежская область | Семилукский РЭС | 10/0,4 | 0.4 | 0.359 | 0.03995 | Центр питания закрыт для потребителей 1 категории
10496 | КТП 422 ПС Комплекс | Семилукский РЭС | Воронежская область | Семилукский РЭС | 10/0,4 | 0.16 | 0,123 | 0.036053 | Центр питания закрыт для потребителей 1 категории
10497 | КТП 308 ПС Ст. Ведуга | Семилукский РЭС | Воронежская область | Семилукский РЭС | 10/0,4 | 0.16 | 0,134 | 0.025334 | Центр питания закрыт для потребителей 1 категории
10498 | КТП 318 ПС Ст. Ведуга | Семилукский РЭС | Воронежская область | Семилукский РЭС | 10/0,4 | 0.4 | 0.369 | 0.030206 | Центр питания закрыт для потребителей 1 категории
10499 | КТП 363(6-2) ПС Голосновка | Семилукский РЭС | Воронежская область | Семилукский РЭС | 10/0,4 | 0.063 | 0.0458 | 0.01676 | Центр питания закрыт для потребителей 1 категории
10500 | КТП 361 ПС Голосновка | Семилукский РЭС | Воронежская область | Семилукский РЭС | 10/0,4 | 0.25 | 0,175 | 0.07308 | Центр питания закрыт для потребителей 1 категории
10501 | КТП 356(3-17) ПС Голосновка | Семилукский РЭС | Воронежская область | Семилукский РЭС | 10/0,4 | 0.16 | 0,137 | 0.022411
10502 | КТП 350(3-6) ПС Голосновка | Семилукский РЭС | Воронежская область | Семилукский РЭС | 10/0,4 | 0.25 | 0,184 | 0.06431 | Центр питания закрыт для потребителей 1 категории
10503 | КТП 355(3-16) ПС Голосновка | Семилукский РЭС | Воронежская область | Семилукский РЭС | 10/0,4 | 0.25 | 0,193 | 0.055541 | Центр питания закрыт для потребителей 1 категории
10504 | КТП 353(3-11) ПС Голосновка | Семилукский РЭС | Воронежская область | Семилукский РЭС | 10/0,4 | 0.16 | 0,124 | 0.035078 | Центр питания закрыт для потребителей 1 категории
10505 | КТП 354(3-12) ПС Голосновка | Семилукский РЭС | Воронежская область | Семилукский РЭС | 10/0,4 | 0.16 | 0,125 | 0.034104 | Центр питания закрыт для потребителей 1 категории
10506 | КТП 871(3-10) ПС Голосновка | Семилукский РЭС | Воронежская область | Семилукский РЭС | 10/0,4 | 0.1 | 0,051 | 0.047746 | Центр питания закрыт для потребителей 1 категории
10507 | КТП 345(2-2) ПС Голосновка | Семилукский РЭС | Воронежская область | Семилукский РЭС | 10/0,4 | 0.16 | 0,123 | 0.036053 | Центр питания закрыт для потребителей 1 категории
10508 | КТП 352 ПС Голосновка | Семилукский РЭС | Воронежская область | Семилукский РЭС | 10/0,4 | 0.25 | 0,186 | 0.062362 | Центр питания закрыт для потребителей 1 категории
10509 | КТП 372 ПС Троицкая | Семилукский РЭС | Воронежская область | Семилукский РЭС | 10/0,4 | 0.4 | 0.394 | 0.0058464 | Центр питания закрыт для потребителей 1 категории
10510 | КТП 420 ПС М.Покровка | Семилукский РЭС | Воронежская область | Семилукский РЭС | 10/0,4 | 0.16 | 0,129 | 0.030206 | Центр питания закрыт для потребителей 1 категории
10511 | КТП 180 ПС Бл.Ляпино | Семилукский РЭС | Воронежская область | Семилукский РЭС | 10/0,4 | 0.16 | 0,131 | 0.028258 | Центр питания закрыт для потребителей 1 категории
10512 | КТП 205 ПС Лосево | Семилукский РЭС | Воронежская область | Семилукский РЭС | 10/0,4 | 0.25 | 0,192 | 0.056515 | Центр питания закрыт для потребителей 1 категории
10513 | КТП 215 ПС Лосево | Семилукский РЭС | Воронежская область | Семилукский РЭС | 10/0,4 | 0.4 | 0.299 | 0.098414 | Центр питания закрыт для потребителей 1 категории
10514 | КТП 216 ПС Лосево | Семилукский РЭС | Воронежская область | Семилукский РЭС | 10/0,4 | 0.16 | 0,125 | 0.034104 | Центр питания закрыт для потребителей 1 категории
10515 | КТП 217 ПС Лосево | Семилукский РЭС | Воронежская область | Семилукский РЭС | 10/0,4 | 0.4 | 0.311 | 0.086722 | Центр питания закрыт для потребителей 1 категории
10516 | КТП 219 ПС Рассвет | Семилукский РЭС | Воронежская область | Семилукский РЭС | 10/0,4 | 0.25 | 0,211 | 0.038002 | Центр питания закрыт для потребителей 1 категории
10517 | КТП 105 ПС Медвежье | Семилукский РЭС | Воронежская область | Семилукский РЭС | 10/0,4 | 0.25 | 0,219 | 0.030206 | Центр питания закрыт для потребителей 1 категории
10518 | КТП 107 ПС Медвежье | Семилукский РЭС | Воронежская область | Семилукский РЭС | 10/0,4 | 0.25 | 0,216 | 0.03313 | Центр питания закрыт для потребителей 1 категории
10519 | ТП 015 ПС Ендовище | Семилукский РЭС | Воронежская область | Семилукский РЭС | 10/0,4 | 0.1 | 0,049 | 0.049694 | Центр питания закрыт для потребителей 1 категории
10520 | ТП 019 ПС Ендовище | Семилукский РЭС | Воронежская область | Семилукский РЭС | 10/0,4 | 0.16 | 0,126 | 0.03313 | Центр питания закрыт для потребителей 1 категории
10521 | КТП 025 ПС Ендовище | Семилукский РЭС | Воронежская область | Семилукский РЭС | 10/0,4 | 0.25 | 0,201 | 0.047746 | Центр питания закрыт для потребителей 1 категории
10522 | КТП 031 ПС Ендовище | Семилукский РЭС | Воронежская область | Семилукский РЭС | 10/0,4 | 0.063 | 0.0429 | 0.019585 | Центр питания закрыт для потребителей 1 категории
10523 | КТП 050 ПС Ендовище | Семилукский РЭС | Воронежская область | Семилукский РЭС | 10/0,4 | 0.16 | 0,148 | 0.011693 | Центр питания закрыт для потребителей 1 категории
10524 | КТП 024 ПС Ендовище | Семилукский РЭС | Воронежская область | Семилукский РЭС | 10/0,4 | 0.16 | 0,124 | 0.035078 | Центр питания закрыт для потребителей 1 категории
10525 | КТП 072 ПС Ендовище | Семилукский РЭС | Воронежская область | Семилукский РЭС | 10/0,4 | 0.1 | 0,075 | 0.02436 | Центр питания закрыт для потребителей 1 категории
10526 | КТП 027 ПС Ендовище | Семилукский РЭС | Воронежская область | Семилукский РЭС | 10/0,4 | 0.16 | 0,149 | 0.010718 | Центр питания закрыт для потребителей 1 категории
10527 | КТП 133 ПС Медвежье | Семилукский РЭС | Воронежская область | Семилукский РЭС | 10/0,4 | 0.25 | 0,175 | 0.07308 | Центр питания закрыт для потребителей 1 категории
10528 | КТП 548 ПС Бл.Ляпино | Семилукский РЭС | Воронежская область | Семилукский РЭС | 10/0,4 | 0.16 | 0,156 | 0.0038976 | Центр питания закрыт для потребителей 1 категории
10529 | КТП 054 ПС Ендовище | Семилукский РЭС | Воронежская область | Семилукский РЭС | 10/0,4 | 0.4 | 0.316 | 0.08185 | Центр питания закрыт для потребителей 1 категории
10530 | КТП 053 ПС Ендовище | Семилукский РЭС | Воронежская область | Семилукский РЭС | 10/0,4 | 0.1 | 0,073 | 0.026309 | Центр питания закрыт для потребителей 1 категории
10531 | КТПН 073 ПС Ендовище | Семилукский РЭС | Воронежская область | Семилукский РЭС | 10/0,4 | 0.025 | 0.0136 | 0.011108 | Центр питания закрыт для потребителей 1 категории
10532 | КТП 549 ПС Ближнее Ляпино | Семилукский РЭС | Воронежская область | Семилукский РЭС | 10/0,4 | 0.025 | 0.0177 | 0.0071131 | Центр питания закрыт для потребителей 1 категории
10533 | КТП 007 ПС Ендовище | Семилукский РЭС | Воронежская область | Семилукский РЭС | 10/0,4 | 0.1 | 0,075 | 0.02436 | Центр питания закрыт для потребителей 1 категории
10534 | КТП 543 ПС Б.Ляпино | Семилукский РЭС | Воронежская область | Семилукский РЭС | 10/0,4 | 0.16 | 0,123 | 0.036053 | Центр питания закрыт для потребителей 1 категории
10535 | КТП 536 ПС Ендовище | Семилукский РЭС | Воронежская область | Семилукский РЭС | 10/0,4 | 0.063 | 0.0459 | 0.016662 | Центр питания закрыт для потребителей 1 категории
10536 | КТП 537 ПС Н.Ведуга | Семилукский РЭС | Воронежская область | Семилукский РЭС | 10/0,4 | 0.025 | 0.0192 | 0.0056515 | Центр питания закрыт для потребителей 1 категории
10537 | КТП 538 ПС Ендовище | Семилукский РЭС | Воронежская область | Семилукский РЭС | 10/0,4 | 0.1 | 0,075 | 0.02436 | Центр питания закрыт для потребителей 1 категории
10538 | КТП 541 ПС Ендовище | Семилукский РЭС | Воронежская область | Семилукский РЭС | 10/0,4 | 0.16 | 0,126 | 0.03313 | Центр питания закрыт для потребителей 1 категории
10539 | КТП 540 ПС Ендовище | Семилукский РЭС | Воронежская область | Семилукский РЭС | 10/0,4 | 0.1 | 0,067 | 0.032155 | Центр питания закрыт для потребителей 1 категории
10540 | КТП 542 ПС Ендовище | Семилукский РЭС | Воронежская область | Семилукский РЭС | 10/0,4 | 0.25 | 0,179 | 0.069182 | Центр питания закрыт для потребителей 1 категории
10541 | КТП 545 ПС Ендовище | Семилукский РЭС | Воронежская область | Семилукский РЭС | 10/0,4 | 0.1 | 0,068 | 0.031181 | Центр питания закрыт для потребителей 1 категории
10542 | КТП 547 ПС Ендовище | Семилукский РЭС | Воронежская область | Семилукский РЭС | 10/0,4 | 0.1 | 0,072 | 0.027283 | Центр питания закрыт для потребителей 1 категории
10543 | КТП 553 ПС Ендовище | Семилукский РЭС | Воронежская область | Семилукский РЭС | 10/0,4 | 0.1 | 0,068 | 0.031181 | Центр питания закрыт для потребителей 1 категории
10544 | КТП 498 ПС Бл.Ляпино | Семилукский РЭС | Воронежская область | Семилукский РЭС | 10/0,4 | 0.25 | 0,186 | 0.062362 | Центр питания закрыт для потребителей 1 категории
10545 | КТП 555 ПС Н.Ведуга | Семилукский РЭС | Воронежская область | Семилукский РЭС | 10/0,4 | 0.1 | 0,076 | 0.023386 | Центр питания закрыт для потребителей 1 категории
10546 | КТП 556 ПС Ендовище | Семилукский РЭС | Воронежская область | Семилукский РЭС | 10/0,4 | 0.1 | 0,073 | 0.026309 | Центр питания закрыт для потребителей 1 категории
10547 | КТП 565 ПС Н.Ведуга | Семилукский РЭС | Воронежская область | Семилукский РЭС | 10/0,4 | 0.1 | 0,076 | 0.023386 | Центр питания закрыт для потребителей 1 категории
10548 | КТП 566 ПС Ендовище | Семилукский РЭС | Воронежская область | Семилукский РЭС | 10/0,4 | 0.1 | 0,068 | 0.031181 | Центр питания закрыт для потребителей 1 категории
10549 | КТП 567 ПС Голосновка | Семилукский РЭС | Воронежская область | Семилукский РЭС | 10/0,4 | 0.1 | 0,078 | 0.021437 | Центр питания закрыт для потребителей 1 категории
10550 | КТП 568 ПС Комплекс | Семилукский РЭС | Воронежская область | Семилукский РЭС | 10/0,4 | 0.025 | 0.0179 | 0.0069182 | Центр питания закрыт для потребителей 1 категории
10551 | КТП 569 ПС Комплекс | Семилукский РЭС | Воронежская область | Семилукский РЭС | 10/0,4 | 0.025 | 0.0111 | 0.013544 | Центр питания закрыт для потребителей 1 категории
10552 | КТП 570 ПС Ендовище | Семилукский РЭС | Воронежская область | Семилукский РЭС | 10/0,4 | 0.1 | 0,074 | 0.025334 | Центр питания закрыт для потребителей 1 категории
10553 | КТП 571 ПС Комплекс | Семилукский РЭС | Воронежская область | Семилукский РЭС | 10/0,4 | 0.1 | 0,078 | 0.021437 | Центр питания закрыт для потребителей 1 категории
10554 | КТП 572 ПС Ендовище | Семилукский РЭС | Воронежская область | Семилукский РЭС | 10/0,4 | 0.16 | 0,134 | 0.025334 | Центр питания закрыт для потребителей 1 категории
10555 | КТП 587 ПС Ендовище | Семилукский РЭС | Воронежская область | Семилукский РЭС | 10/0,4 | 0.1 | 0,072 | 0.027283 | Центр питания закрыт для потребителей 1 категории
10556 | КТП 588 ПС Бл. Ляпино | Семилукский РЭС | Воронежская область | Семилукский РЭС | 10/0,4 | 0.063 | 0.0444 | 0.018124 | Центр питания закрыт для потребителей 1 категории
10557 | КТП 594 ПС Ендовище | Семилукский РЭС | Воронежская область | Семилукский РЭС | 10/0,4 | 0.4 | 0.289 | 0.10816 | Центр питания закрыт для потребителей 1 категории
10558 | КТП 608 ПС Ендовище | Семилукский РЭС | Воронежская область | Семилукский РЭС | 10/0,4 | 0.1 | 0,067 | 0.032155 | Центр питания закрыт для потребителей 1 категории
10559 | КТП 617 ПС Ендовище | Семилукский РЭС | Воронежская область | Семилукский РЭС | 10/0,4 | 0.1 | 0,071 | 0.028258 | Центр питания закрыт для потребителей 1 категории
10560 | КТП 621 ПС № 7 ХПП | Семилукский РЭС | Воронежская область | Семилукский РЭС | 10/0,4 | 0.1 | 0,068 | 0.031181 | Центр питания закрыт для потребителей 1 категории
10561 | ТП 638 ПС № 38 Бл.Ляпино | Семилукский РЭС | Воронежская область | Семилукский РЭС | 10/0,4 | 0.1 | 0,065 | 0.034104 | Центр питания закрыт для потребителей 1 категории
10562 | КТП 642 ПС № 33 Ендовище | Семилукский РЭС | Воронежская область | Семилукский РЭС | 10/0,4 | 0.1 | 0,072 | 0.027283 | Центр питания закрыт для потребителей 1 категории
10563 | КТП 640 ПС Медвежье | Семилукский РЭС | Воронежская область | Семилукский РЭС | 10/0,4 | 0.25 | 0,211 | 0.038002 | Центр питания закрыт для потребителей 1 категории
10564 | КТП 186(1-5) ПС Лосево | Семилукский РЭС | Воронежская область | Семилукский РЭС | 10/0,4 | 0.16 | 0,125 | 0.034104 | Центр питания закрыт для потребителей 1 категории
10565 | КТП 869(3-15) ПС Комплекс | Семилукский РЭС | Воронежская область | Семилукский РЭС | 10/0,4 | 0.1 | 0,074 | 0.025334 | Центр питания закрыт для потребителей 1 категории
10566 | ТП 674 ПС Ендовище | Семилукский РЭС | Воронежская область | Семилукский РЭС | 10/0,4 | 0.4 | 0.298 | 0.099389 | Центр питания закрыт для потребителей 1 категории
10567 | КТП 913 ПС Медвежье | Семилукский РЭС | Воронежская область | Семилукский РЭС | 10/0,4 | 0.1 | 0,064 | 0.035078 | Центр питания закрыт для потребителей 1 категории
10568 | КТП 986 ПС Комплекс | Семилукский РЭС | Воронежская область | Семилукский РЭС | 10/0,4 | 0.16 | 0,134 | 0.025334 | Центр питания закрыт для потребителей 1 категории
10569 | КТП 1000 ПС Ендовище | Семилукский РЭС | Воронежская область | Семилукский РЭС | 10/0,4 | 0.16 | 0,139 | 0.020462 | Центр питания закрыт для потребителей 1 категории
10570 | КТП 1015 ПС № 33 Ендовище | Семилукский РЭС | Воронежская область | Семилукский РЭС | 10/0,4 | 0.16 | 0,146 | 0.013642 | Центр питания закрыт для потребителей 1 категории
10571 | КТП 1033(279) ПС Н.Ведуга | Семилукский РЭС | Воронежская область | Семилукский РЭС | 10/0,4 | 0.25 | 0,236 | 0.013642 | Центр питания закрыт для потребителей 1 категории
10572 | СТП 998 ПС Комплекс | Семилукский РЭС | Воронежская область | Семилукский РЭС | 10/0,4 | 0.4 | 0.314 | 0.083798 | Центр питания закрыт для потребителей 1 категории
10573 | КТП 1065 ПС Ендовище | Семилукский РЭС | Воронежская область | Семилукский РЭС | 10/0,4 | 0.25 | 0,186 | 0.062362 | Центр питания закрыт для потребителей 1 категории
10574 | КТП 1154 ПС Ендовище | Семилукский РЭС | Воронежская область | Семилукский РЭС | 10/0,4 | 0.4 | 0.359 | 0.03995 | Центр питания закрыт для потребителей 1 категории
10575 | КТП 1100 ПС Ендовище | Семилукский РЭС | Воронежская область | Семилукский РЭС | 10/0,4 | 0.16 | 0,135 | 0.02436 | Центр питания закрыт для потребителей 1 категории
10576 | КТП 1101 ПС Ендовище | Семилукский РЭС | Воронежская область | Семилукский РЭС | 10/0,4 | 0.16 | 0,151 | 0.0087696 | Центр питания закрыт для потребителей 1 категории
10577 | КТП 1270 ПС Ендовище | Семилукский РЭС | Воронежская область | Семилукский РЭС | 10/0,4 | 0.25 | 0,198 | 0.050669 | Центр питания закрыт для потребителей 1 категории
10578 | КТП 1191 ПС Ендовище | Семилукский РЭС | Воронежская область | Семилукский РЭС | 10/0,4 | 0.16 | 0,134 | 0.025334 | Центр питания закрыт для потребителей 1 категории
10579 | КТП 1184 ПС Ендовище | Семилукский РЭС | Воронежская область | Семилукский РЭС | 10/0,4 | 0.25 | 0,175 | 0.07308 | Центр питания закрыт для потребителей 1 категории
10580 | КТП 1216 ПС Ендовище | Семилукский РЭС | Воронежская область | Семилукский РЭС | 10/0,4 | 0.25 | 0,216 | 0.03313 | Центр питания закрыт для потребителей 1 категории
10581 | КТП 1119 ПС Ендовище | Семилукский РЭС | Воронежская область | Семилукский РЭС | 10/0,4 | 0.63 | 0.539 | 0.08867 | Центр питания закрыт для потребителей 1 категории
10582 | КТП 1220 ПС Ендовище | Семилукский РЭС | Воронежская область | Семилукский РЭС | 10/0,4 | 0.16 | 0,123 | 0.036053 | Центр питания закрыт для потребителей 1 категории
10583 | КТП 1225 ПС Медвежье | Семилукский РЭС | Воронежская область | Семилукский РЭС | 10/0,4 | 0.16 | 0,138 | 0.021437 | Центр питания закрыт для потребителей 1 категории
10584 | КТП 1233 ПС Комплекс | Семилукский РЭС | Воронежская область | Семилукский РЭС | 10/0,4 | 0.16 | 0,151 | 0.0087696 | Центр питания закрыт для потребителей 1 категории
10585 | СТП 1329 ПС Ендовище | Семилукский РЭС | Воронежская область | Семилукский РЭС | 10/0,4 | 0.1 | 0,075 | 0.02436 | Центр питания закрыт для потребителей 1 категории
10586 | КТП 1259 ПС Ендовище | Семилукский РЭС | Воронежская область | Семилукский РЭС | 10/0,4 | 0.25 | 0,245 | 0.004872 | Центр питания закрыт для потребителей 1 категории
10587 | КТП 1268 ПС Ендовище | Семилукский РЭС | Воронежская область | Семилукский РЭС | 10/0,4 | 0.1 | 0,075 | 0.02436 | Центр питания закрыт для потребителей 1 категории
10588 | КТП 1273 ПС № 33 Ендовище | Семилукский РЭС | Воронежская область | Семилукский РЭС | 10/0,4 | 0.16 | 0,134 | 0.025334 | Центр питания закрыт для потребителей 1 категории
10589 | КТП 1183 ПС Ендовище | Семилукский РЭС | Воронежская область | Семилукский РЭС | 10/0,4 | 0.25 | 0,175 | 0.07308 | Центр питания закрыт для потребителей 1 категории
10590 | КТП 1295 ПС Комплекс | Семилукский РЭС | Воронежская область | Семилукский РЭС | 10/0,4 | 0.25 | 0,123 | 0.12375 | Центр питания закрыт для потребителей 1 категории
10591 | КТП 1279 ПС № 33 Ендовище | Семилукский РЭС | Воронежская область | Семилукский РЭС | 10/0,4 | 0.16 | 0,148 | 0.011693 | Центр питания закрыт для потребителей 1 категории
10592 | КТП 1313 ПС Ендовище | Семилукский РЭС | Воронежская область | Семилукский РЭС | 10/0,4 | 0.16 | 0,143 | 0.016565 | Центр питания закрыт для потребителей 1 категории
10593 | КТП 1312 ПС Медвежье | Семилукский РЭС | Воронежская область | Семилукский РЭС | 10/0,4 | 0.16 | 0,127 | 0.032155 | Центр питания закрыт для потребителей 1 категории
10594 | КТП 1317 ПС № 33 Ендовище | Семилукский РЭС | Воронежская область | Семилукский РЭС | 10/0,4 | 0.16 | 0,134 | 0.025334 | Центр питания закрыт для потребителей 1 категории
10595 | КТП 1239 ПС Ендовище | Семилукский РЭС | Воронежская область | Семилукский РЭС | 10/0,4 | 0.16 | 0,126 | 0.03313 | Центр питания закрыт для потребителей 1 категории
10596 | КТП 1321 ПС Ендовище | Семилукский РЭС | Воронежская область | Семилукский РЭС | 10/0,4 | 0.4 | 0.301 | 0.096466 | Центр питания закрыт для потребителей 1 категории
10597 | КТП 1298 ПС Ендовище | Семилукский РЭС | Воронежская область | Семилукский РЭС | 10/0,4 | 0.16 | 0,154 | 0.0058464 | Центр питания закрыт для потребителей 1 категории
10598 | КТП 1318 ПС Ендовище | Семилукский РЭС | Воронежская область | Семилукский РЭС | 10/0,4 | 0.1 | 0,073 | 0.026309 | Центр питания закрыт для потребителей 1 категории
10599 | КТП 1337 ПС Ендовище | Семилукский РЭС | Воронежская область | Семилукский РЭС | 10/0,4 | 0.16 | 0,134 | 0.025334 | Центр питания закрыт для потребителей 1 категории
10600 | КТП 1253 ПС Ендовище | Семилукский РЭС | Воронежская область | Семилукский РЭС | 10/0,4 | 0.16 | 0,129 | 0.030206 | Центр питания закрыт для потребителей 1 категории
10601 | КТП 1341 ПС Ендовище | Семилукский РЭС | Воронежская область | Семилукский РЭС | 10/0,4 | 0.25 | 0,178 | 0.070157 | Центр питания закрыт для потребителей 1 категории
10602 | КТП 1197 ПС Ендовище | Семилукский РЭС | Воронежская область | Семилукский РЭС | 10/0,4 | 0.16 | 0,134 | 0.025334 | Центр питания закрыт для потребителей 1 категории
10603 | КТП 1193 ПС Ендовище | Семилукский РЭС | Воронежская область | Семилукский РЭС | 10/0,4 | 0.1 | 0,058 | 0.040925 | Центр питания закрыт для потребителей 1 категории
10604 | КТП 738(38) ПС № 4 | Семилукский РЭС | Воронежская область | Семилукский РЭС | 6/0,4 | 0.4 | 0.369 | 0.030206
10605 | КТП 744(44) ПС № 4 | Семилукский РЭС | Воронежская область | Семилукский РЭС | 6/0,4 | 0.4 | 0.298 | 0.099389
10606 | КТП 745(45) ПС № 4 | Семилукский РЭС | Воронежская область | Семилукский РЭС | 6/0,4 | 0.4 | 0.286 | 0.11108 | Центр питания закрыт для потребителей 1 категории
10607 | КТП 747(47) ПС № 4 | Семилукский РЭС | Воронежская область | Семилукский РЭС | 6/0,4 | 0.25 | 0,198 | 0.050669
10608 | ЗТП 712(12) ПС № 4 | Семилукский РЭС | Воронежская область | Семилукский РЭС | 6/0,4 | 0.16 | 0,129 | 0.030206
10609 | КТП 750(50) ПС № 15, ПС № 4 | Семилукский РЭС | Воронежская область | Семилукский РЭС | 6/0,4 | 0.25 | 0,176 | 0.072106
10610 | ЗТП 719(19) ПС № 4 | Семилукский РЭС | Воронежская область | Семилукский РЭС | 6/0,4 | 0.63 | 0.496 | 0.13057
10611 | ЗТП 717(17) ПС № 4 | Семилукский РЭС | Воронежская область | Семилукский РЭС | 6/0,4 | 0.63 | 0.561 | 0.067234
10612 | ЗТП 779(РП1) ПС № 4 | Семилукский РЭС | Воронежская область | Семилукский РЭС | 6/0,4 | 0.25 | 0,175 | 0.07308
10613 | ЗТП 716(16) ПС № 4 | Семилукский РЭС | Воронежская область | Семилукский РЭС | 6/0,4 | 0.4 | 0.295 | 0.02436
10614 | ЗТП 827(ТП 36) ПС Стрелица | Семилукский РЭС | Воронежская область | Семилукский РЭС | 6/0,4 | 0.4 | 0.319 | 0.078926 | Центр питания закрыт для потребителей 1 категории
10615 | ЗТП 714(14) ПС № 4 | Семилукский РЭС | Воронежская область | Семилукский РЭС | 6/0,4 | 0.63 | 0.2512 | 0.067039
10616 | ЗТП 726(26) ПС №4 | Семилукский РЭС | Воронежская область | Семилукский РЭС | 6/0,4 | 0.63 | 0.443 | 0.18221
10617 | ЗТП 737(37) ПС № 4 | Семилукский РЭС | Воронежская область | Семилукский РЭС | 6/0,4 | 0.63 | 0.589 | 0.03995
10618 | ЗТП 752(52) ПС № 4 | Семилукский РЭС | Воронежская область | Семилукский РЭС | 6/0,4 | 0.25 | 0,187 | 0.061387
10619 | ЗТП 761(61) ПС № 4 | Семилукский РЭС | Воронежская область | Семилукский РЭС | 6/0,4 | 0.16 | 0.0934 | 0.006431
10620 | ЗТП 782(РП4) ПС № 15, ПС № 4 | Семилукский РЭС | Воронежская область | Семилукский РЭС | 6/0,4 | 0.63 | 0.612 | 0.017539
10621 | КТП 776(76) (ООО Силикат Строй) ПС № 4 | Семилукский РЭС | Воронежская область | Семилукский РЭС | 6/0,4 | 0.63 | 0.589 | 0.03995
10622 | КТП 949 ПС № 4 | Семилукский РЭС | Воронежская область | Семилукский РЭС | 6/0,4 | 0.4 | 0.295 | 0.10231
10623 | КТП 1710 ПС Семилуки | Семилукский РЭС | Воронежская область | Семилукский РЭС | 6/0,4 | 0.25 | 0,216 | 0.03313
10624 | КТП 1011 ПС №15 Семилуки | Семилукский РЭС | Воронежская область | Семилукский РЭС | 6/0,4 | 0.63 | 0.459 | 0.16662
10625 | КТП 1162 ПС Стрелица | Семилукский РЭС | Воронежская область | Семилукский РЭС | 6/0,4 | 0.16 | 0,136 | 0.023386
10626 | КТП 064 ПС Ендовище | Семилукский РЭС | Воронежская область | Семилукский РЭС | 10/0,4 | 0.16 | 0,154 | 0.0058464
10627 | КТП 081 ПС Ендовище | Семилукский РЭС | Воронежская область | Семилукский РЭС | 10/0,4 | 0.4 | 0.349 | 0.049694
10628 | КТП 1103 ПС Ендовище | Семилукский РЭС | Воронежская область | Семилукский РЭС | 10/0,4 | 1 | 0.564 | 0.42484
10629 | СТП 16-3 ПС Подгорное районная | Подгоренский РЭС | Воронежская область | Подгоренский РЭС | 10/0,4 | 0.025 | 0.004 | 0.020462 | Центр питания закрыт для потребителей 1 категории
10630 | СТП 2-3 ПС Колодежанская | Подгоренский РЭС | Воронежская область | Подгоренский РЭС | 10/0,4 | 0.025 | 0.013 | 0.011693 | Центр питания закрыт для потребителей 1 категории
10631 | КТП 420 ПС Подгорное районная | Подгоренский РЭС | Воронежская область | Подгоренский РЭС | 10/0,4 | 0.025 | 0.016 | 0.0087696 | Центр питания закрыт для потребителей 1 категории
10632 | СТП 5-9 ПС Белогорье | Подгоренский РЭС | Воронежская область | Подгоренский РЭС | 10/0,4 | 0.063 | 0.02 | 0.041899 | Центр питания закрыт для потребителей 1 категории
10633 | СТП 16-12 ПС Подгорное районная | Подгоренский РЭС | Воронежская область | Подгоренский РЭС | 10/0,4 | 0.063 | 0.03864 | 0.023736 | Центр питания закрыт для потребителей 1 категории
10634 | СТП 411 ПС Подгорное районная | Подгоренский РЭС | Воронежская область | Подгоренский РЭС | 10/0,4 | 0.1 | 0.0245 | 0.073567 | Центр питания закрыт для потребителей 1 категории
10635 | СТП 10-15 ПС Белогорье (отключена) | Подгоренский РЭС | Воронежская область | Подгоренский РЭС | 10/0,4 | 0.063 | 0 | 0.061387 | Центр питания закрыт для потребителей 1 категории
10636 | СТП 15-18 ПС Подгорное районная | Подгоренский РЭС | Воронежская область | Подгоренский РЭС | 10/0,4 | 0.063 | 0.048 | 0.014616 | Центр питания закрыт для потребителей 1 категории
10637 | СТП 17-1 ПС Подгорное районная | Подгоренский РЭС | Воронежская область | Подгоренский РЭС | 10/0,4 | 0.025 | 0.0186 | 0.0062362 | Центр питания закрыт для потребителей 1 категории
10638 | СТП 1-6 ПС Сагуны | Подгоренский РЭС | Воронежская область | Подгоренский РЭС | 10/0,4 | 0.01 | 0.0045 | 0.0053592 | Центр питания закрыт для потребителей 1 категории
10639 | СТП 1-13 ПС Сагуны | Подгоренский РЭС | Воронежская область | Подгоренский РЭС | 10/0,4 | 0.01 | 0.0045 | 0.0053592 | Центр питания закрыт для потребителей 1 категории
10640 | СТП 5-6 ПС Сергеевка | Подгоренский РЭС | Воронежская область | Подгоренский РЭС | 10/0,4 | 0.1 | 0.0035 | 0.09403 | Центр питания закрыт для потребителей 1 категории
10641 | СТП 2-8 ПС Сергеевка | Подгоренский РЭС | Воронежская область | Подгоренский РЭС | 10/0,4 | 0.063 | 0.0053 | 0.056223 | Центр питания закрыт для потребителей 1 категории
10642 | СТП 24-16 ПС Подгорное районная | Подгоренский РЭС | Воронежская область | Подгоренский РЭС | 10/0,4 | 0.1 | 0.0842 | 0.015396 | Центр питания закрыт для потребителей 1 категории
10643 | СТП 412 ПС Подгорное районная | Подгоренский РЭС | Воронежская область | Подгоренский РЭС | 10/0,4 | 0.063 | 0.0345 | 0.02777 | Центр питания закрыт для потребителей 1 категории
10644 | СТП 5-8 ПС Сергеевка | Подгоренский РЭС | Воронежская область | Подгоренский РЭС | 10/0,4 | 0.063 | 0.0019 | 0.059536 | Центр питания закрыт для потребителей 1 категории
10645 | СТП 7-1 ПС Сергеевка | Подгоренский РЭС | Воронежская область | Подгоренский РЭС | 10/0,4 | 0.063 | 0.0331 | 0.029135 | Центр питания закрыт для потребителей 1 категории
10646 | СТП 7-10 ПС Подгорное районная | Подгоренский РЭС | Воронежская область | Подгоренский РЭС | 10/0,4 | 0.1 | 0.0179 | 0.079477 | Центр питания закрыт для потребителей 1 категории
10647 | СТП 1-7 ПС Колодежанская | Подгоренский РЭС | Воронежская область | Подгоренский РЭС | 10/0,4 | 0.1 | 0.03458 | 0.063745 | Центр питания закрыт для потребителей 1 категории
10648 | СТП 9-5 ПС Степановка | Подгоренский РЭС | Воронежская область | Подгоренский РЭС | 10/0,4 | 0.1 | 0.0009 | 0.096563 | Центр питания закрыт для потребителей 1 категории
10649 | СТП 22-16 ПС Подгорное районная | Подгоренский РЭС | Воронежская область | Подгоренский РЭС | 10/0,4 | 0.1 | 0.0138 | 0.083993 | Центр питания закрыт для потребителей 1 категории
10650 | СТП 23-19 ПС Подгорное районная | Подгоренский РЭС | Воронежская область | Подгоренский РЭС | 10/0,4 | 0.1 | 0.0388 | 0.059633 | Центр питания закрыт для потребителей 1 категории
10651 | СТП 20-15 ПС Каменка | Подгоренский РЭС | Воронежская область | Подгоренский РЭС | 10/0,4 | 0.1 | 0.01 | 0.087696 | Центр питания закрыт для потребителей 1 категории
10652 | СТП 16-8 ПС Подгорное районная | Подгоренский РЭС | Воронежская область | Подгоренский РЭС | 10/0,4 | 0.1 | 0.0536 | 0.045212 | Центр питания закрыт для потребителей 1 категории
10653 | СТП 7-12 ПС Подгорное районная | Подгоренский РЭС | Воронежская область | Подгоренский РЭС | 10/0,4 | 0.1 | 0.081 | 0.018514 | Центр питания закрыт для потребителей 1 категории
10654 | СТП 2-5 ПС Саприно | Подгоренский РЭС | Воронежская область | Подгоренский РЭС | 10/0,4 | 0.1 | 0.035 | 0.063336 | Центр питания закрыт для потребителей 1 категории
10655 | КТП 1-13 ПС Белогорье | Подгоренский РЭС | Воронежская область | Подгоренский РЭС | 10/0,4 | 0.063 | 0.0128 | 0.048915 | Центр питания закрыт для потребителей 1 категории
10656 | МТП 1-2 ПС ПС Саприно | Подгоренский РЭС | Воронежская область | Подгоренский РЭС | 10/0,4 | 0.06 | 0.04 | 0.019488 | Центр питания закрыт для потребителей 1 категории
10657 | КТП 6-15 ПС Сагуны | Подгоренский РЭС | Воронежская область | Подгоренский РЭС | 10/0,4 | 0.25 | 0.036 | 0.20852 | Центр питания закрыт для потребителей 1 категории
10658 | КТП 2-6 ПС Саприно | Подгоренский РЭС | Воронежская область | Подгоренский РЭС | 10/0,4 | 0.1 | 0.023 | 0.075029 | Центр питания закрыт для потребителей 1 категории
10659 | ЗТП-10/0,4кВ 7-3-Подгорное (аренда) | Подгоренский РЭС | Воронежская область | Подгоренский РЭС | 10/0,4 | 0.25 | 0.039 | 0.2056 | Центр питания закрыт для потребителей 1 категории
10660 | КТП-10/0,4-7-2-Подгорное (аренда) | Подгоренский РЭС | Воронежская область | Подгоренский РЭС | 10/0,4 | 0.25 | 0.046 | 0.19878 | Центр питания закрыт для потребителей 1 категории
10661 | КТП 2-1 ПС Белогорье | Подгоренский РЭС | Воронежская область | Подгоренский РЭС | 10/0,4 | 0.063 | 0.01 | 0.051643 | Центр питания закрыт для потребителей 1 категории
10662 | ЗТП-10/0,4-7-4 Подгорное (аренда) | Подгоренский РЭС | Воронежская область | Подгоренский РЭС | 10/0,4 | 0.4 | 0.248 | 0.14811 | Центр питания закрыт для потребителей 1 категории
10663 | ЗТП-10/0.4-24-4 Подгорное (аренда) | Подгоренский РЭС | Воронежская область | Подгоренский РЭС | 10/0,4 | 0.25 | 0.003 | 0.24068 | Центр питания закрыт для потребителей 1 категории
10664 | КТП-10/0,4-24-5 Подгорное (аренда) | Подгоренский РЭС | Воронежская область | Подгоренский РЭС | 10/0,4 | 0.25 | 0.128 | 0.11888 | Центр питания закрыт для потребителей 1 категории
10665 | КТП-10/0,4-24-6 Подгорное (аренда) | Подгоренский РЭС | Воронежская область | Подгоренский РЭС | 10/0,4 | 0.16 | 0.097 | 0.061387 | Центр питания закрыт для потребителей 1 категории
10666 | КТП 24-7 ПС Подгорное районная | Подгоренский РЭС | Воронежская область | Подгоренский РЭС | 10/0,4 | 0.4 | 0.126 | 0.26699 | Центр питания закрыт для потребителей 1 категории
10667 | КТП 27,5/0,4 ДПР | Подгоренский РЭС | Воронежская область | Подгоренский РЭС | 10/0,4 | 0.1 | 0 | 0.09744 | Центр питания закрыт для потребителей 1 категории
10668 | ЗТП 24-1 ПС Подгорное районная | Подгоренский РЭС | Воронежская область | Подгоренский РЭС | 10/0,4 | 0.25 | 0.039 | 0.2056 | Центр питания закрыт для потребителей 1 категории
10669 | КТП 24-2 ПС Подгорное районная | Подгоренский РЭС | Воронежская область | Подгоренский РЭС | 10/0,4 | 0.4 | 0.043 | 0.34786 | Центр питания закрыт для потребителей 1 категории
10670 | КТП 7-9 ПС Подгорное районная | Подгоренский РЭС | Воронежская область | Подгоренский РЭС | 10/0,4 | 0.16 | 0.081 | 0.076978 | Центр питания закрыт для потребителей 1 категории
10671 | КТП 7-5 ПС Подгорное районная | Подгоренский РЭС | Воронежская область | Подгоренский РЭС | 10/0,4 | 0.25 | 0.131 | 0.11595 | Центр питания закрыт для потребителей 1 категории
10672 | КТП-10/0,4-7-7 Подгорное (аренда) | Подгоренский РЭС | Воронежская область | Подгоренский РЭС | 10/0,4 | 0.16 | 0.125 | 0.034104 | Центр питания закрыт для потребителей 1 категории
10673 | КТП-10/0,4-7-6 Подгорное (аренда) | Подгоренский РЭС | Воронежская область | Подгоренский РЭС | 10/0,4 | 0.16 | 0.06 | 0.09744 | Центр питания закрыт для потребителей 1 категории
10674 | ЗТП 24-8 ПС Подгорное районная | Подгоренский РЭС | Воронежская область | Подгоренский РЭС | 10/0,4 | 0.4 | 0.339 | 0.059438 | Центр питания закрыт для потребителей 1 категории
10675 | ЗТП 24-9 ПС Подгорное районная | Подгоренский РЭС | Воронежская область | Подгоренский РЭС | 10/0,4 | 0.63 | 0.397 | 0.22704 | Центр питания закрыт для потребителей 1 категории
10676 | КТП 24-10 ПС Подгорное районная | Подгоренский РЭС | Воронежская область | Подгоренский РЭС | 10/0,4 | 0.25 | 0.126 | 0.12083 | Центр питания закрыт для потребителей 1 категории
10677 | ЗТП 24-11 ПС Подгорное районная | Подгоренский РЭС | Воронежская область | Подгоренский РЭС | 10/0,4 | 0.4 | 0.193 | 0.2017 | Центр питания закрыт для потребителей 1 категории
10678 | КТП 408 ПС Подгорное районная | Подгоренский РЭС | Воронежская область | Подгоренский РЭС | 10/0,4 | 0.1 | 0.055 | 0.043848 | Центр питания закрыт для потребителей 1 категории
10679 | КТП 24-13 ПС Подгорное районная | Подгоренский РЭС | Воронежская область | Подгоренский РЭС | 10/0,4 | 0.16 | 0.151 | 0.0087696 | Центр питания закрыт для потребителей 1 категории
10680 | КТП-10/0,4-6-1Подгорное-Тяговая (аренда) | Подгоренский РЭС | Воронежская область | Подгоренский РЭС | 10/0,4 | 0.25 | 0 | 0.2436 | Центр питания закрыт для потребителей 1 категории
10681 | СТП 22-13 ПС Подгорное районная | Подгоренский РЭС | Воронежская область | Подгоренский РЭС | 10/0,4 | 0.1 | 0.075 | 0.02436 | Центр питания закрыт для потребителей 1 категории
10682 | КТП 17-2 ПС Подгорное районная | Подгоренский РЭС | Воронежская область | Подгоренский РЭС | 10/0,4 | 0.1 | 0.0563 | 0.042581 | Центр питания закрыт для потребителей 1 категории
10683 | КТП 24-15 ПС Подгорное районная | Подгоренский РЭС | Воронежская область | Подгоренский РЭС | 10/0,4 | 0.04 | 0.006 | 0.03313 | Центр питания закрыт для потребителей 1 категории
10684 | ЗТП-10/0,4-15-10 Подгорное (Аренда) | Подгоренский РЭС | Воронежская область | Подгоренский РЭС | 10/0,4 | 0.63 | 0.0296 | 0.58503 | Центр питания закрыт для потребителей 1 категории
10685 | КТП 9-4 ПС Степановка | Подгоренский РЭС | Воронежская область | Подгоренский РЭС | 10/0,4 | 0.16 | 0.00209 | 0.15387 | Центр питания закрыт для потребителей 1 категории
10686 | КТП 1-11 ПС Сагуны | Подгоренский РЭС | Воронежская область | Подгоренский РЭС | 10/0,4 | 0.25 | 0.115 | 0.13154 | Центр питания закрыт для потребителей 1 категории
10687 | КТП 17-6 ПС Подгорное районная | Подгоренский РЭС | Воронежская область | Подгоренский РЭС | 10/0,4 | 0.04 | 0.0208 | 0.018708 | Центр питания закрыт для потребителей 1 категории
10688 | ТП 22-18 ПС Подгорное районная | Подгоренский РЭС | Воронежская область | Подгоренский РЭС | 10/0,4 | 0.04 | 0.038 | 0.0019488 | Центр питания закрыт для потребителей 1 категории
10689 | КТП 2-7 ПС Белогорье | Подгоренский РЭС | Воронежская область | Подгоренский РЭС | 10/0,4 | 0.1 | 0.01 | 0.087696 | Центр питания закрыт для потребителей 1 категории
10690 | КТП 24-17 ПС Подгорное районная | Подгоренский РЭС | Воронежская область | Подгоренский РЭС | 10/0,4 | 0.25 | 0.00326 | 0.24042 | Центр питания закрыт для потребителей 1 категории
10691 | КТП 2-1 ПС Сергеевка | Подгоренский РЭС | Воронежская область | Подгоренский РЭС | 10/0,4 | 0.1 | 0.0429 | 0.055638 | Центр питания закрыт для потребителей 1 категории
10692 | КТП 2-2 ПС Сергеевка | Подгоренский РЭС | Воронежская область | Подгоренский РЭС | 10/0,4 | 0.16 | 0.0233 | 0.1332 | Центр питания закрыт для потребителей 1 категории
10693 | КТП 2-3 ПС Сергеевка | Подгоренский РЭС | Воронежская область | Подгоренский РЭС | 10/0,4 | 0.04 | 0.01868 | 0.020774 | Центр питания закрыт для потребителей 1 категории
10694 | КТП 2-4 ПС Сергеевка | Подгоренский РЭС | Воронежская область | Подгоренский РЭС | 10/0,4 | 0.063 | 0.01208 | 0.049616 | Центр питания закрыт для потребителей 1 категории
10695 | КТП 2-5 ПС Сергеевка | Подгоренский РЭС | Воронежская область | Подгоренский РЭС | 10/0,4 | 0.1 | 0.05569 | 0.043176 | Центр питания закрыт для потребителей 1 категории
10696 | КТП 2-7 ПС Сергеевка | Подгоренский РЭС | Воронежская область | Подгоренский РЭС | 10/0,4 | 0.04 | 0.00536 | 0.033753 | Центр питания закрыт для потребителей 1 категории
10697 | КТП 5-2 ПС Сергеевка | Подгоренский РЭС | Воронежская область | Подгоренский РЭС | 10/0,4 | 0.16 | 0.0916 | 0.066649 | Центр питания закрыт для потребителей 1 категории
10698 | КТП 5-3 ПС Сергеевка | Подгоренский РЭС | Воронежская область | Подгоренский РЭС | 10/0,4 | 0.063 | 0.01389 | 0.047853 | Центр питания закрыт для потребителей 1 категории
10699 | КТП 5-4 ПС Сергеевка | Подгоренский РЭС | Воронежская область | Подгоренский РЭС | 10/0,4 | 0.25 | 0.0078 | 0.236 | Центр питания закрыт для потребителей 1 категории
10700 | КТП 5-5 ПС Сергеевка | Подгоренский РЭС | Воронежская область | Подгоренский РЭС | 10/0,4 | 0.16 | 0.0346 | 0.12219 | Центр питания закрыт для потребителей 1 категории
10701 | КТП 5-7 ПС Сергеевка | Подгоренский РЭС | Воронежская область | Подгоренский РЭС | 10/0,4 | 0.16 | 0.09963 | 0.058825 | Центр питания закрыт для потребителей 1 категории
10702 | КТП 7-4 ПС Сергеевка | Подгоренский РЭС | Воронежская область | Подгоренский РЭС | 10/0,4 | 0.16 | 0.0096 | 0.14655 | Центр питания закрыт для потребителей 1 категории
10703 | КТП 9-1 ПС Сергеевка | Подгоренский РЭС | Воронежская область | Подгоренский РЭС | 10/0,4 | 0.063 | 0.0226 | 0.039366 | Центр питания закрыт для потребителей 1 категории
10704 | КТП 9-3 ПС Сергеевка | Подгоренский РЭС | Воронежская область | Подгоренский РЭС | 10/0,4 | 0.06 | 0.00164 | 0.056866 | Центр питания закрыт для потребителей 1 категории
10705 | КТП 9-4 ПС Сергеевка | Подгоренский РЭС | Воронежская область | Подгоренский РЭС | 10/0,4 | 0.063 | 0.045 | 0.017539 | Центр питания закрыт для потребителей 1 категории
10706 | КТП 10-3 ПС Сергеевка | Подгоренский РЭС | Воронежская область | Подгоренский РЭС | 10/0,4 | 0.063 | 0.00521 | 0.056311 | Центр питания закрыт для потребителей 1 категории
10707 | КТП 10-4 ПС Сергеевка | Подгоренский РЭС | Воронежская область | Подгоренский РЭС | 10/0,4 | 0.1 | 0.032 | 0.066259 | Центр питания закрыт для потребителей 1 категории
10708 | КТП 10-5 ПС Сергеевка | Подгоренский РЭС | Воронежская область | Подгоренский РЭС | 10/0,4 | 0.16 | 0.0303 | 0.12638 | Центр питания закрыт для потребителей 1 категории
10709 | КТП 10-8 ПС Сергеевка | Подгоренский РЭС | Воронежская область | Подгоренский РЭС | 10/0,4 | 0.1 | 0.05123 | 0.047521 | Центр питания закрыт для потребителей 1 категории
10710 | КТП 1-1 ПС Андреевка | Подгоренский РЭС | Воронежская область | Подгоренский РЭС | 10/0,4 | 0.063 | 0.0103 | 0.051351 | Центр питания закрыт для потребителей 1 категории
10711 | КТП 3-1 ПС Андреевка | Подгоренский РЭС | Воронежская область | Подгоренский РЭС | 10/0,4 | 0.16 | 0.005 | 0.15103 | Центр питания закрыт для потребителей 1 категории
10712 | КТП 6-1 ПС Андреевка | Подгоренский РЭС | Воронежская область | Подгоренский РЭС | 10/0,4 | 0.16 | 0.01936 | 0.13704 | Центр питания закрыт для потребителей 1 категории
10713 | КТП 6-3 ПС Андреевка | Подгоренский РЭС | Воронежская область | Подгоренский РЭС | 10/0,4 | 0.1 | 0.0204 | 0.077562 | Центр питания закрыт для потребителей 1 категории
10714 | КТП 6-4 ПС Андреевка | Подгоренский РЭС | Воронежская область | Подгоренский РЭС | 10/0,4 | 0.063 | 0.01343 | 0.048301 | Центр питания закрыт для потребителей 1 категории
10715 | КТП 6-5 ПС Андреевка | Подгоренский РЭС | Воронежская область | Подгоренский РЭС | 10/0,4 | 0.25 | 0.01588 | 0.22813 | Центр питания закрыт для потребителей 1 категории
10716 | КТП 11-5 ПС Подгорное районная | Подгоренский РЭС | Воронежская область | Подгоренский РЭС | 10/0,4 | 0.04 | 0.0277 | 0.011985 | Центр питания закрыт для потребителей 1 категории
10717 | КТП 11-6 ПС Подгорное районная | Подгоренский РЭС | Воронежская область | Подгоренский РЭС | 10/0,4 | 0.1 | 0.02812 | 0.07004 | Центр питания закрыт для потребителей 1 категории
10718 | КТП 11-7 ПС Подгорное районная | Подгоренский РЭС | Воронежская область | Подгоренский РЭС | 10/0,4 | 0.063 | 0.0367 | 0.025627 | Центр питания закрыт для потребителей 1 категории
10719 | КТП 16-1 ПС Подгорное районная | Подгоренский РЭС | Воронежская область | Подгоренский РЭС | 10/0,4 | 0.25 | 0.00506 | 0.23867 | Центр питания закрыт для потребителей 1 категории
10720 | КТП 16-4 ПС Подгорное районная | Подгоренский РЭС | Воронежская область | Подгоренский РЭС | 10/0,4 | 0.063 | 0.0064 | 0.055151 | Центр питания закрыт для потребителей 1 категории
10721 | КТП 16-5 ПС Подгорное районная | Подгоренский РЭС | Воронежская область | Подгоренский РЭС | 10/0,4 | 0.16 | 0.02936 | 0.1273 | Центр питания закрыт для потребителей 1 категории
10722 | КТП 16-7 ПС Подгорное районная | Подгоренский РЭС | Воронежская область | Подгоренский РЭС | 10/0,4 | 0.063 | 0.034 | 0.028258 | Центр питания закрыт для потребителей 1 категории
10723 | КТП 16-9 ПС Подгорное районная | Подгоренский РЭС | Воронежская область | Подгоренский РЭС | 10/0,4 | 0.063 | 0.0418 | 0.020657 | Центр питания закрыт для потребителей 1 категории
10724 | КТП 16-10 ПС Подгорное районная | Подгоренский РЭС | Воронежская область | Подгоренский РЭС | 10/0,4 | 0.1 | 0.0195 | 0.078439 | Центр питания закрыт для потребителей 1 категории
10725 | КТП 16-11 ПС Подгорное районная | Подгоренский РЭС | Воронежская область | Подгоренский РЭС | 10/0,4 | 0.16 | 0.0123 | 0.14392 | Центр питания закрыт для потребителей 1 категории
10726 | КТП 1-1 ПС Белогорье | Подгоренский РЭС | Воронежская область | Подгоренский РЭС | 10/0,4 | 0.063 | 0.02 | 0.041899 | Центр питания закрыт для потребителей 1 категории
10727 | КТП 1-2 ПС Белогорье | Подгоренский РЭС | Воронежская область | Подгоренский РЭС | 10/0,4 | 0.1 | 0.01 | 0.087696 | Центр питания закрыт для потребителей 1 категории
10728 | КТП 1-3 ПС Белогорье | Подгоренский РЭС | Воронежская область | Подгоренский РЭС | 10/0,4 | 0.16 | 0.115 | 0.043848 | Центр питания закрыт для потребителей 1 категории
10729 | КТП 1-6 ПС Белогорье | Подгоренский РЭС | Воронежская область | Подгоренский РЭС | 10/0,4 | 0.4 | 0.096 | 0.29622 | Центр питания закрыт для потребителей 1 категории
10730 | КТП 1-7 ПС Белогорье | Подгоренский РЭС | Воронежская область | Подгоренский РЭС | 10/0,4 | 0.063 | 0.0166 | 0.045212 | Центр питания закрыт для потребителей 1 категории
10731 | КТП 1-9 ПС Белогорье | Подгоренский РЭС | Воронежская область | Подгоренский РЭС | 10/0,4 | 0.1 | 0.00836 | 0.089294 | Центр питания закрыт для потребителей 1 категории
10732 | КТП 1-10 ПС Белогорье | Подгоренский РЭС | Воронежская область | Подгоренский РЭС | 10/0,4 | 0.16 | 0.00752 | 0.14858 | Центр питания закрыт для потребителей 1 категории
10733 | КТП 1-12 ПС Белогорье | Подгоренский РЭС | Воронежская область | Подгоренский РЭС | 10/0,4 | 0.1 | 0.0055 | 0.092081 | Центр питания закрыт для потребителей 1 категории
10734 | КТП 1-14 ПС Белогорье | Подгоренский РЭС | Воронежская область | Подгоренский РЭС | 10/0,4 | 0.025 | 0.0036 | 0.020852 | Центр питания закрыт для потребителей 1 категории
10735 | КТП 1-15 ПС Белогорье | Подгоренский РЭС | Воронежская область | Подгоренский РЭС | 10/0,4 | 0.16 | 0.03068 | 0.12601 | Центр питания закрыт для потребителей 1 категории
10736 | КТП 1-16 ПС Белогорье | Подгоренский РЭС | Воронежская область | Подгоренский РЭС | 10/0,4 | 0.16 | 0.02016 | 0.13626 | Центр питания закрыт для потребителей 1 категории
10737 | КТП 1-17 ПС Белогорье | Подгоренский РЭС | Воронежская область | Подгоренский РЭС | 10/0,4 | 0.16 | 0.0023 | 0.15366 | Центр питания закрыт для потребителей 1 категории
10738 | КТП 1-18 ПС Белогорье | Подгоренский РЭС | Воронежская область | Подгоренский РЭС | 10/0,4 | 0.1 | 0.0038 | 0.093737 | Центр питания закрыт для потребителей 1 категории
10739 | КТП 1-21 ПС Белогорье | Подгоренский РЭС | Воронежская область | Подгоренский РЭС | 10/0,4 | 0.04 | 0.0092 | 0.030012 | Центр питания закрыт для потребителей 1 категории
10740 | КТП 1-22 ПС Белогорье | Подгоренский РЭС | Воронежская область | Подгоренский РЭС | 10/0,4 | 0.25 | 0.06372 | 0.18151 | Центр питания закрыт для потребителей 1 категории
10741 | КТП 1-25 ПС Белогорье | Подгоренский РЭС | Воронежская область | Подгоренский РЭС | 10/0,4 | 0.063 | 0.0013 | 0.06012 | Центр питания закрыт для потребителей 1 категории
10742 | КТП 1-27 ПС Белогорье | Подгоренский РЭС | Воронежская область | Подгоренский РЭС | 10/0,4 | 0.16 | 0.01195 | 0.14426 | Центр питания закрыт для потребителей 1 категории
10743 | КТП 1-28 ПС Белогорье | Подгоренский РЭС | Воронежская область | Подгоренский РЭС | 10/0,4 | 0.025 | 0.0032 | 0.021242 | Центр питания закрыт для потребителей 1 категории
10744 | КТП 2-2 ПС Белогорье | Подгоренский РЭС | Воронежская область | Подгоренский РЭС | 10/0,4 | 0.1 | 0.0388 | 0.059633 | Центр питания закрыт для потребителей 1 категории
10745 | КТП 2-3 ПС Белогорье | Подгоренский РЭС | Воронежская область | Подгоренский РЭС | 10/0,4 | 0.1 | 0.00984 | 0.087852 | Центр питания закрыт для потребителей 1 категории
10746 | КТП 2-4 ПС Белогорье | Подгоренский РЭС | Воронежская область | Подгоренский РЭС | 10/0,4 | 0.16 | 0.00796 | 0.14815 | Центр питания закрыт для потребителей 1 категории
10747 | КТП 2-5 ПС Белогорье | Подгоренский РЭС | Воронежская область | Подгоренский РЭС | 10/0,4 | 0.1 | 0.02032 | 0.07764 | Центр питания закрыт для потребителей 1 категории
10748 | КТП 2-6 ПС Белогорье | Подгоренский РЭС | Воронежская область | Подгоренский РЭС | 10/0,4 | 0.1 | 0.00936 | 0.08832 | Центр питания закрыт для потребителей 1 категории
10749 | КТП 2-9 ПС Белогорье | Подгоренский РЭС | Воронежская область | Подгоренский РЭС | 10/0,4 | 0.025 | 0.0006 | 0.023775 | Центр питания закрыт для потребителей 1 категории
10750 | КТП 2-10 ПС Белогорье | Подгоренский РЭС | Воронежская область | Подгоренский РЭС | 10/0,4 | 0.04 | 0.0096 | 0.029622 | Центр питания закрыт для потребителей 1 категории
10751 | КТП 2-11 ПС Белогорье | Подгоренский РЭС | Воронежская область | Подгоренский РЭС | 10/0,4 | 0.1 | 0.00688 | 0.090736 | Центр питания закрыт для потребителей 1 категории
10752 | КТП 2-12 ПС Белогорье | Подгоренский РЭС | Воронежская область | Подгоренский РЭС | 10/0,4 | 0.04 | 0.035 | 0.004872 | Центр питания закрыт для потребителей 1 категории
10753 | КТП 5-2 ПС Белогорье | Подгоренский РЭС | Воронежская область | Подгоренский РЭС | 10/0,4 | 0.063 | 0.03672 | 0.025607 | Центр питания закрыт для потребителей 1 категории
10754 | КТП 5-4 ПС Белогорье | Подгоренский РЭС | Воронежская область | Подгоренский РЭС | 10/0,4 | 0.16 | 0.009976 | 0.14618 | Центр питания закрыт для потребителей 1 категории
10755 | КТП 5-6 ПС Белогорье | Подгоренский РЭС | Воронежская область | Подгоренский РЭС | 10/0,4 | 0.1 | 0.05048 | 0.048252 | Центр питания закрыт для потребителей 1 категории
10756 | КТП 5-7 ПС Белогорье | Подгоренский РЭС | Воронежская область | Подгоренский РЭС | 10/0,4 | 0.25 | 0.03 | 0.21437 | Центр питания закрыт для потребителей 1 категории
10757 | КТП 5-10 ПС Белогорье | Подгоренский РЭС | Воронежская область | Подгоренский РЭС | 10/0,4 | 0.1 | 0.078 | 0.021437 | Центр питания закрыт для потребителей 1 категории
10758 | КТП 5-11 ПС Белогорье | Подгоренский РЭС | Воронежская область | Подгоренский РЭС | 10/0,4 | 0.1 | 0.0736 | 0.025724 | Центр питания закрыт для потребителей 1 категории
10759 | КТП 5-13 ПС Белогорье | Подгоренский РЭС | Воронежская область | Подгоренский РЭС | 10/0,4 | 0.25 | 0.0256 | 0.21866 | Центр питания закрыт для потребителей 1 категории
10760 | КТП 5-15 ПС Белогорье | Подгоренский РЭС | Воронежская область | Подгоренский РЭС | 10/0,4 | 0.06 | 0.054 | 0.0058464 | Центр питания закрыт для потребителей 1 категории
10761 | КТП 10-1 ПС Белогорье | Подгоренский РЭС | Воронежская область | Подгоренский РЭС | 10/0,4 | 0.1 | 0.01404 | 0.083759 | Центр питания закрыт для потребителей 1 категории
10762 | КТП 10-3 ПС Белогорье | Подгоренский РЭС | Воронежская область | Подгоренский РЭС | 10/0,4 | 0.04 | 0.0092 | 0.030012 | Центр питания закрыт для потребителей 1 категории
10763 | КТП 10-4 ПС Белогорье | Подгоренский РЭС | Воронежская область | Подгоренский РЭС | 10/0,4 | 0.1 | 0.0402 | 0.058269 | Центр питания закрыт для потребителей 1 категории
10764 | КТП 10-5 ПС Белогорье | Подгоренский РЭС | Воронежская область | Подгоренский РЭС | 10/0,4 | 0.16 | 0.02356 | 0.13295 | Центр питания закрыт для потребителей 1 категории
10765 | КТП 10-6 ПС Белогорье | Подгоренский РЭС | Воронежская область | Подгоренский РЭС | 10/0,4 | 0.1 | 0.0468 | 0.051838 | Центр питания закрыт для потребителей 1 категории
10766 | КТП 10-8 ПС Белогорье | Подгоренский РЭС | Воронежская область | Подгоренский РЭС | 10/0,4 | 0.025 | 0.0082 | 0.01637 | Центр питания закрыт для потребителей 1 категории
10767 | КТП 10-10 ПС Белогорье | Подгоренский РЭС | Воронежская область | Подгоренский РЭС | 10/0,4 | 0.04 | 0.0064 | 0.03274 | Центр питания закрыт для потребителей 1 категории
10768 | КТП 10-11 ПС Белогорье | Подгоренский РЭС | Воронежская область | Подгоренский РЭС | 10/0,4 | 0.1 | 0.0145 | 0.083311 | Центр питания закрыт для потребителей 1 категории
10769 | КТП 10-12 ПС Белогорье | Подгоренский РЭС | Воронежская область | Подгоренский РЭС | 10/0,4 | 0.16 | 0.0107 | 0.14548 | Центр питания закрыт для потребителей 1 категории
10770 | КТП 10-13 ПС Белогорье | Подгоренский РЭС | Воронежская область | Подгоренский РЭС | 10/0,4 | 0.063 | 0.0023 | 0.059146 | Центр питания закрыт для потребителей 1 категории
10771 | КТП 11-4 ПС Белогорье | Подгоренский РЭС | Воронежская область | Подгоренский РЭС | 10/0,4 | 0.063 | 0.0103 | 0.051351 | Центр питания закрыт для потребителей 1 категории
10772 | КТП 10-2 ПС Сергеевка | Подгоренский РЭС | Воронежская область | Подгоренский РЭС | 10/0,4 | 0.1 | 0.015 | 0.082824 | Центр питания закрыт для потребителей 1 категории
10773 | КТП 400 ПС Подгорное районная | Подгоренский РЭС | Воронежская область | Подгоренский РЭС | 10/0,4 | 0.063 | 0.0356 | 0.026699 | Центр питания закрыт для потребителей 1 категории
10774 | КТП 405 ПС Подгорное районная | Подгоренский РЭС | Воронежская область | Подгоренский РЭС | 10/0,4 | 0.063 | 0.0129 | 0.048817 | Центр питания закрыт для потребителей 1 категории
10775 | КТП 415 ПС Подгорное районная | Подгоренский РЭС | Воронежская область | Подгоренский РЭС | 10/0,4 | 0.063 | 0.0236 | 0.038391 | Центр питания закрыт для потребителей 1 категории
10776 | КТП 416 ПС Подгорное районная | Подгоренский РЭС | Воронежская область | Подгоренский РЭС | 10/0,4 | 0.16 | 0.015 | 0.14129 | Центр питания закрыт для потребителей 1 категории
10777 | КТП 417 ПС Подгорное районная | Подгоренский РЭС | Воронежская область | Подгоренский РЭС | 10/0,4 | 0.1 | 0.0359 | 0.062459 | Центр питания закрыт для потребителей 1 категории
10778 | КТП 418 ПС Подгорное районная | Подгоренский РЭС | Воронежская область | Подгоренский РЭС | 10/0,4 | 0.04 | 0.035 | 0.004872 | Центр питания закрыт для потребителей 1 категории
10779 | КТП 419 ПС Подгорное районная | Подгоренский РЭС | Воронежская область | Подгоренский РЭС | 10/0,4 | 0.1 | 0.029 | 0.069182 | Центр питания закрыт для потребителей 1 категории
10780 | КТП 421 ПС Подгорное районная | Подгоренский РЭС | Воронежская область | Подгоренский РЭС | 10/0,4 | 0.063 | 0.028 | 0.034104 | Центр питания закрыт для потребителей 1 категории
10781 | КТП 431 ПС Подгорное районная | Подгоренский РЭС | Воронежская область | Подгоренский РЭС | 10/0,4 | 0.1 | 0.0214 | 0.076588 | Центр питания закрыт для потребителей 1 категории
10782 | КТП 15-4 ПС Подгорное районная | Подгоренский РЭС | Воронежская область | Подгоренский РЭС | 10/0,4 | 0.04 | 0.0086 | 0.030596 | Центр питания закрыт для потребителей 1 категории
10783 | КТП 15-5 ПС Подгорное районная | Подгоренский РЭС | Воронежская область | Подгоренский РЭС | 10/0,4 | 0.16 | 0.06931 | 0.088368 | Центр питания закрыт для потребителей 1 категории
10784 | КТП 15-6 ПС Подгорное районная | Подгоренский РЭС | Воронежская область | Подгоренский РЭС | 10/0,4 | 0.06 | 0.01005 | 0.048671 | Центр питания закрыт для потребителей 1 категории
10785 | КТП 15-7 ПС Подгорное районная | Подгоренский РЭС | Воронежская область | Подгоренский РЭС | 10/0,4 | 0.16 | 0.06203 | 0.095462 | Центр питания закрыт для потребителей 1 категории
10786 | КТП 15-8 ПС Подгорное районная | Подгоренский РЭС | Воронежская область | Подгоренский РЭС | 10/0,4 | 0.063 | 0.00423 | 0.057265 | Центр питания закрыт для потребителей 1 категории
10787 | КТП 15-9 ПС Подгорное районная | Подгоренский РЭС | Воронежская область | Подгоренский РЭС | 10/0,4 | 0.063 | 0.02634 | 0.035722 | Центр питания закрыт для потребителей 1 категории
10788 | КТП 15-11 ПС Подгорное районная | Подгоренский РЭС | Воронежская область | Подгоренский РЭС | 10/0,4 | 0.25 | 0.02265 | 0.22153 | Центр питания закрыт для потребителей 1 категории
10789 | КТП 15-12 ПС Подгорное районная | Подгоренский РЭС | Воронежская область | Подгоренский РЭС | 10/0,4 | 0.16 | 0.03308 | 0.12367 | Центр питания закрыт для потребителей 1 категории
10790 | КТП 15-13 ПС Подгорное районная | Подгоренский РЭС | Воронежская область | Подгоренский РЭС | 10/0,4 | 0.06 | 0.03698 | 0.022431 | Центр питания закрыт для потребителей 1 категории
10791 | КТП 15-14 ПС Подгорное районная | Подгоренский РЭС | Воронежская область | Подгоренский РЭС | 10/0,4 | 0.1 | 0.0226 | 0.075419 | Центр питания закрыт для потребителей 1 категории
10792 | КТП 15-15 ПС Подгорное районная | Подгоренский РЭС | Воронежская область | Подгоренский РЭС | 10/0,4 | 0.1 | 0.05813 | 0.040798 | Центр питания закрыт для потребителей 1 категории
10793 | КТП 15-16 ПС Подгорное районная | Подгоренский РЭС | Воронежская область | Подгоренский РЭС | 10/0,4 | 0.04 | 0.0129 | 0.026406 | Центр питания закрыт для потребителей 1 категории
10794 | КТП 15-17 ПС Подгорное районная | Подгоренский РЭС | Воронежская область | Подгоренский РЭС | 10/0,4 | 0.1 | 0.03869 | 0.05974 | Центр питания закрыт для потребителей 1 категории
10795 | КТП 17-3 ПС Подгорное районная | Подгоренский РЭС | Воронежская область | Подгоренский РЭС | 10/0,4 | 0.06 | 0.02636 | 0.032779 | Центр питания закрыт для потребителей 1 категории
10796 | КТП 17-5 ПС Подгорное районная | Подгоренский РЭС | Воронежская область | Подгоренский РЭС | 10/0,4 | 0.063 | 0.02131 | 0.040623 | Центр питания закрыт для потребителей 1 категории
10797 | КТП 17-8 ПС Подгорное районная | Подгоренский РЭС | Воронежская область | Подгоренский РЭС | 10/0,4 | 0.025 | 0.0092 | 0.015396 | Центр питания закрыт для потребителей 1 категории
10798 | КТП 17-15 ПС Подгорное районная | Подгоренский РЭС | Воронежская область | Подгоренский РЭС | 10/0,4 | 0.25 | 0.1076 | 0.13875 | Центр питания закрыт для потребителей 1 категории
10799 | КТП 17-18 ПС Подгорное районная | Подгоренский РЭС | Воронежская область | Подгоренский РЭС | 10/0,4 | 0.1 | 0.0483 | 0.050376 | Центр питания закрыт для потребителей 1 категории
10800 | КТП 17-19 ПС Подгорное районная | Подгоренский РЭС | Воронежская область | Подгоренский РЭС | 10/0,4 | 0.06 | 0.00103 | 0.05746 | Центр питания закрыт для потребителей 1 категории
10801 | КТП 17-21 ПС Подгорное районная | Подгоренский РЭС | Воронежская область | Подгоренский РЭС | 10/0,4 | 0.1 | 0.04201 | 0.056505 | Центр питания закрыт для потребителей 1 категории
10802 | КТП 17-22 ПС Подгорное районная | Подгоренский РЭС | Воронежская область | Подгоренский РЭС | 10/0,4 | 0.25 | 0.012 | 0.23191 | Центр питания закрыт для потребителей 1 категории
10803 | КТП 17-23 ПС Подгорное районная | Подгоренский РЭС | Воронежская область | Подгоренский РЭС | 10/0,4 | 0.1 | 0.026 | 0.072106 | Центр питания закрыт для потребителей 1 категории
10804 | КТП 17-24 ПС Подгорное районная | Подгоренский РЭС | Воронежская область | Подгоренский РЭС | 10/0,4 | 0.16 | 0.03426 | 0.12252 | Центр питания закрыт для потребителей 1 категории
10805 | КТП 17-26 ПС Подгорное районная (откл) | Подгоренский РЭС | Воронежская область | Подгоренский РЭС | 10/0,4 | 0.06 | 0 | 0.058464 | Центр питания закрыт для потребителей 1 категории
10806 | КТП 21-3 ПС Подгорное районная | Подгоренский РЭС | Воронежская область | Подгоренский РЭС | 10/0,4 | 0.16 | 0.137 | 0.022411 | Центр питания закрыт для потребителей 1 категории
10807 | КТП 21-4 ПС Подгорное районная | Подгоренский РЭС | Воронежская область | Подгоренский РЭС | 10/0,4 | 0.16 | 0.1299 | 0.029329 | Центр питания закрыт для потребителей 1 категории
10808 | КТП 21-5 ПС Подгорное районная | Подгоренский РЭС | Воронежская область | Подгоренский РЭС | 10/0,4 | 0.16 | 0.0259 | 0.13067 | Центр питания закрыт для потребителей 1 категории
10809 | КТП 21-6 ПС Подгорное районная | Подгоренский РЭС | Воронежская область | Подгоренский РЭС | 10/0,4 | 0.1 | 0.0068 | 0.090814 | Центр питания закрыт для потребителей 1 категории
10810 | КТП 21-7 ПС Подгорное районная | Подгоренский РЭС | Воронежская область | Подгоренский РЭС | 10/0,4 | 0.1 | 0.09115 | 0.0086234 | Центр питания закрыт для потребителей 1 категории
10811 | КТП 22-4 ПС Подгорное районная | Подгоренский РЭС | Воронежская область | Подгоренский РЭС | 10/0,4 | 0.1 | 0.02549 | 0.072603 | Центр питания закрыт для потребителей 1 категории
10812 | КТП 22-5 ПС Подгорное районная | Подгоренский РЭС | Воронежская область | Подгоренский РЭС | 10/0,4 | 0.06 | 0.01936 | 0.0396 | Центр питания закрыт для потребителей 1 категории
10813 | КТП 22-6 ПС Подгорное районная | Подгоренский РЭС | Воронежская область | Подгоренский РЭС | 10/0,4 | 0.063 | 0.0154 | 0.046381 | Центр питания закрыт для потребителей 1 категории
10814 | КТП 22-7 ПС Подгорное районная | Подгоренский РЭС | Воронежская область | Подгоренский РЭС | 10/0,4 | 0.1 | 0.0135 | 0.084286 | Центр питания закрыт для потребителей 1 категории
10815 | КТП 22-10 ПС Подгорное районная | Подгоренский РЭС | Воронежская область | Подгоренский РЭС | 10/0,4 | 0.04 | 0.00753 | 0.031639 | Центр питания закрыт для потребителей 1 категории
10816 | КТП 22-11 ПС Подгорное районная | Подгоренский РЭС | Воронежская область | Подгоренский РЭС | 10/0,4 | 0.1 | 0.0258 | 0.0723 | Центр питания закрыт для потребителей 1 категории
10817 | КТП 22-12 ПС Подгорное районная | Подгоренский РЭС | Воронежская область | Подгоренский РЭС | 10/0,4 | 0.1 | 0.05436 | 0.044472 | Центр питания закрыт для потребителей 1 категории
10818 | КТП 22-14 ПС Подгорное районная | Подгоренский РЭС | Воронежская область | Подгоренский РЭС | 10/0,4 | 0.063 | 0.02343 | 0.038557 | Центр питания закрыт для потребителей 1 категории
10819 | КТП 22-15 ПС Подгорное районная | Подгоренский РЭС | Воронежская область | Подгоренский РЭС | 10/0,4 | 0.16 | 0.01356 | 0.14269 | Центр питания закрыт для потребителей 1 категории
10820 | КТП 22-17 ПС Подгорное районная | Подгоренский РЭС | Воронежская область | Подгоренский РЭС | 10/0,4 | 0.16 | 0.0139 | 0.14236 | Центр питания закрыт для потребителей 1 категории
10821 | КТП 22-19 ПС Подгорное районная | Подгоренский РЭС | Воронежская область | Подгоренский РЭС | 10/0,4 | 0.1 | 0.0019 | 0.095589 | Центр питания закрыт для потребителей 1 категории
10822 | КТП 22-20 ПС Подгорное районная | Подгоренский РЭС | Воронежская область | Подгоренский РЭС | 10/0,4 | 0.04 | 0.0168 | 0.022606 | Центр питания закрыт для потребителей 1 категории
10823 | КТП 23-7 ПС Подгорное районная | Подгоренский РЭС | Воронежская область | Подгоренский РЭС | 10/0,4 | 0.16 | 0.0953 | 0.063044 | Центр питания закрыт для потребителей 1 категории
10824 | КТП 23-8 ПС Подгорное районная | Подгоренский РЭС | Воронежская область | Подгоренский РЭС | 10/0,4 | 0.4 | 0.03225 | 0.35834 | Центр питания закрыт для потребителей 1 категории
10825 | КТП 23-9 ПС Подгорное районная | Подгоренский РЭС | Воронежская область | Подгоренский РЭС | 10/0,4 | 0.4 | 0.2321 | 0.1636 | Центр питания закрыт для потребителей 1 категории
10826 | КТП 23-10 ПС Подгорное районная | Подгоренский РЭС | Воронежская область | Подгоренский РЭС | 10/0,4 | 0.1 | 0.0273 | 0.070839 | Центр питания закрыт для потребителей 1 категории
10827 | КТП 23-11 ПС Подгорное районная | Подгоренский РЭС | Воронежская область | Подгоренский РЭС | 10/0,4 | 0.4 | 0.1297 | 0.26338 | Центр питания закрыт для потребителей 1 категории
10828 | КТП 23-12 ПС Подгорное районная | Подгоренский РЭС | Воронежская область | Подгоренский РЭС | 10/0,4 | 0.4 | 0.2459 | 0.15016 | Центр питания закрыт для потребителей 1 категории
10829 | КТП 23-13 ПС Подгорное районная | Подгоренский РЭС | Воронежская область | Подгоренский РЭС | 10/0,4 | 0.1 | 0.075 | 0.02436 | Центр питания закрыт для потребителей 1 категории
10830 | КТП 23-16 ПС Подгорное районная | Подгоренский РЭС | Воронежская область | Подгоренский РЭС | 10/0,4 | 0.1 | 0.02125 | 0.076734 | Центр питания закрыт для потребителей 1 категории
10831 | КТП 23-17 ПС Подгорное районная | Подгоренский РЭС | Воронежская область | Подгоренский РЭС | 10/0,4 | 0.063 | 0.00421 | 0.057285 | Центр питания закрыт для потребителей 1 категории
10832 | КТП 23-18 ПС Подгорное районная | Подгоренский РЭС | Воронежская область | Подгоренский РЭС | 10/0,4 | 0.1 | 0.04832 | 0.050357 | Центр питания закрыт для потребителей 1 категории
10833 | КТП-10/0,4-25-1 Подгорное | Подгоренский РЭС | Воронежская область | Подгоренский РЭС | 10/0,4 | 0.25 | 0.1398 | 0.10738 | Центр питания закрыт для потребителей 1 категории
10834 | КТП 3-4 ПС Степановка | Подгоренский РЭС | Воронежская область | Подгоренский РЭС | 10/0,4 | 0.063 | 0.0195 | 0.042386 | Центр питания закрыт для потребителей 1 категории
10835 | КТП 3-5 ПС Степановка | Подгоренский РЭС | Воронежская область | Подгоренский РЭС | 10/0,4 | 0.16 | 0.1546 | 0.0052618 | Центр питания закрыт для потребителей 1 категории
10836 | КТП 3-6 ПС Степановка | Подгоренский РЭС | Воронежская область | Подгоренский РЭС | 10/0,4 | 0.25 | 0.0056 | 0.23814 | Центр питания закрыт для потребителей 1 категории
10837 | КТП 3-7 ПС Степановка | Подгоренский РЭС | Воронежская область | Подгоренский РЭС | 10/0,4 | 0.1 | 0.05 | 0.04872 | Центр питания закрыт для потребителей 1 категории
10838 | КТП 3-8 ПС Степановка | Подгоренский РЭС | Воронежская область | Подгоренский РЭС | 10/0,4 | 0.063 | 0.0019 | 0.059536 | Центр питания закрыт для потребителей 1 категории
10839 | КТП 3-9 ПС Степановка | Подгоренский РЭС | Воронежская область | Подгоренский РЭС | 10/0,4 | 0.04 | 0.0056 | 0.033519 | Центр питания закрыт для потребителей 1 категории
10840 | КТП 3-10 ПС Степановка | Подгоренский РЭС | Воронежская область | Подгоренский РЭС | 10/0,4 | 0.04 | 9e-05 | 0.038888 | Центр питания закрыт для потребителей 1 категории
10841 | КТП 4-1 ПС Степановка | Подгоренский РЭС | Воронежская область | Подгоренский РЭС | 10/0,4 | 0.25 | 0.02006 | 0.22405 | Центр питания закрыт для потребителей 1 категории
10842 | КТП 4-2 ПС Степановка | Подгоренский РЭС | Воронежская область | Подгоренский РЭС | 10/0,4 | 0.1 | 0.05504 | 0.043809 | Центр питания закрыт для потребителей 1 категории
10843 | КТП 4-3 ПС Степановка | Подгоренский РЭС | Воронежская область | Подгоренский РЭС | 10/0,4 | 0.025 | 0.021 | 0.0038976 | Центр питания закрыт для потребителей 1 категории
10844 | КТП 7-1 ПС Степановка | Подгоренский РЭС | Воронежская область | Подгоренский РЭС | 10/0,4 | 0.063 | 0.00955 | 0.052082 | Центр питания закрыт для потребителей 1 категории
10845 | КТП 7-2 ПС Степановка | Подгоренский РЭС | Воронежская область | Подгоренский РЭС | 10/0,4 | 0.063 | 0.0006 | 0.060803 | Центр питания закрыт для потребителей 1 категории
10846 | КТП 7-3 ПС Степановка | Подгоренский РЭС | Воронежская область | Подгоренский РЭС | 10/0,4 | 0.063 | 0.00016 | 0.061231 | Центр питания закрыт для потребителей 1 категории
10847 | КТП 7-4 ПС Степановка | Подгоренский РЭС | Воронежская область | Подгоренский РЭС | 10/0,4 | 0.1 | 0.01239 | 0.085367 | Центр питания закрыт для потребителей 1 категории
10848 | КТП 7-6 ПС Степановка | Подгоренский РЭС | Воронежская область | Подгоренский РЭС | 10/0,4 | 0.1 | 0.00901 | 0.088661 | Центр питания закрыт для потребителей 1 категории
10849 | КТП 7-7 ПС Степановка | Подгоренский РЭС | Воронежская область | Подгоренский РЭС | 10/0,4 | 0.063 | 0.02035 | 0.041558 | Центр питания закрыт для потребителей 1 категории
10850 | КТП 7-8 ПС Степановка | Подгоренский РЭС | Воронежская область | Подгоренский РЭС | 10/0,4 | 0.1 | 0.00691 | 0.090707 | Центр питания закрыт для потребителей 1 категории
10851 | КТП 7-9 ПС Степановка | Подгоренский РЭС | Воронежская область | Подгоренский РЭС | 10/0,4 | 0.1 | 0.00758 | 0.090054 | Центр питания закрыт для потребителей 1 категории
10852 | КТП 7-10 ПС Степановка | Подгоренский РЭС | Воронежская область | Подгоренский РЭС | 10/0,4 | 0.1 | 0.03015 | 0.068062 | Центр питания закрыт для потребителей 1 категории
10853 | КТП 7-11 ПС Степановка | Подгоренский РЭС | Воронежская область | Подгоренский РЭС | 10/0,4 | 0.06 | 0.02896 | 0.030245 | Центр питания закрыт для потребителей 1 категории
10854 | КТП-10/0,4-1-1 Саприно | Подгоренский РЭС | Воронежская область | Подгоренский РЭС | 10/0,4 | 0.06 | 0.029 | 0.030206 | Центр питания закрыт для потребителей 1 категории
10855 | КТП 1-3 ПС Саприно | Подгоренский РЭС | Воронежская область | Подгоренский РЭС | 10/0,4 | 0.04 | 0.0018 | 0.037222 | Центр питания закрыт для потребителей 1 категории
10856 | КТП 1-4 ПС Саприно | Подгоренский РЭС | Воронежская область | Подгоренский РЭС | 10/0,4 | 0.1 | 0.0223 | 0.075711 | Центр питания закрыт для потребителей 1 категории
10857 | КТП 1-7 ПС Саприно | Подгоренский РЭС | Воронежская область | Подгоренский РЭС | 10/0,4 | 0.063 | 0.0428 | 0.019683 | Центр питания закрыт для потребителей 1 категории
10858 | КТП 1-8 ПС Саприно | Подгоренский РЭС | Воронежская область | Подгоренский РЭС | 10/0,4 | 0.25 | 0.01744 | 0.22661 | Центр питания закрыт для потребителей 1 категории
10859 | КТП 1-11 ПС Саприно | Подгоренский РЭС | Воронежская область | Подгоренский РЭС | 10/0,4 | 0.063 | 0.00504 | 0.056476 | Центр питания закрыт для потребителей 1 категории
10860 | КТП 1-12 ПС Саприно | Подгоренский РЭС | Воронежская область | Подгоренский РЭС | 10/0,4 | 0.04 | 0 | 0.038976 | Центр питания закрыт для потребителей 1 категории
10861 | КТП 1-13 ПС Саприно | Подгоренский РЭС | Воронежская область | Подгоренский РЭС | 10/0,4 | 0.1 | 0.0225 | 0.075516 | Центр питания закрыт для потребителей 1 категории
10862 | КТП 1-14 ПС Саприно | Подгоренский РЭС | Воронежская область | Подгоренский РЭС | 10/0,4 | 0.025 | 0.0131 | 0.011595 | Центр питания закрыт для потребителей 1 категории
10863 | КТП 1-15 ПС Саприно | Подгоренский РЭС | Воронежская область | Подгоренский РЭС | 10/0,4 | 0.063 | 0.0015 | 0.059926 | Центр питания закрыт для потребителей 1 категории
10864 | КТП 1-16 ПС Саприно | Подгоренский РЭС | Воронежская область | Подгоренский РЭС | 10/0,4 | 0.1 | 0.01096 | 0.086761 | Центр питания закрыт для потребителей 1 категории
10865 | КТП 1-18 ПС Саприно | Подгоренский РЭС | Воронежская область | Подгоренский РЭС | 10/0,4 | 0.1 | 0.002 | 0.095491 | Центр питания закрыт для потребителей 1 категории
10866 | КТП 1-20 ПС Саприно | Подгоренский РЭС | Воронежская область | Подгоренский РЭС | 10/0,4 | 0.063 | 0.02251 | 0.039453 | Центр питания закрыт для потребителей 1 категории
10867 | КТП 1-22 ПС Саприно | Подгоренский РЭС | Воронежская область | Подгоренский РЭС | 10/0,4 | 0.16 | 0.00296 | 0.15302 | Центр питания закрыт для потребителей 1 категории
10868 | КТП 1-23 ПС Саприно | Подгоренский РЭС | Воронежская область | Подгоренский РЭС | 10/0,4 | 0.06 | 0.0098 | 0.048915 | Центр питания закрыт для потребителей 1 категории
10869 | КТП 1-24 ПС Саприно | Подгоренский РЭС | Воронежская область | Подгоренский РЭС | 10/0,4 | 0.063 | 0.0569 | 0.0059438 | Центр питания закрыт для потребителей 1 категории
10870 | КТП 1-26 ПС Саприно | Подгоренский РЭС | Воронежская область | Подгоренский РЭС | 10/0,4 | 0.025 | 0.00459 | 0.019888 | Центр питания закрыт для потребителей 1 категории
10871 | КТП 2-2 ПС Саприно | Подгоренский РЭС | Воронежская область | Подгоренский РЭС | 10/0,4 | 0.1 | 0.0051 | 0.092471 | Центр питания закрыт для потребителей 1 категории
10872 | КТП 2-3 ПС Саприно | Подгоренский РЭС | Воронежская область | Подгоренский РЭС | 10/0,4 | 0.04 | 0.00384 | 0.035234 | Центр питания закрыт для потребителей 1 категории
10873 | КТП 2-4 ПС Саприно | Подгоренский РЭС | Воронежская область | Подгоренский РЭС | 10/0,4 | 0.1 | 0.0345 | 0.063823 | Центр питания закрыт для потребителей 1 категории
10874 | КТП 6-1 ПС Саприно | Подгоренский РЭС | Воронежская область | Подгоренский РЭС | 10/0,4 | 0.06 | 0.02256 | 0.036482 | Центр питания закрыт для потребителей 1 категории
10875 | КТП 6-2 ПС Саприно | Подгоренский РЭС | Воронежская область | Подгоренский РЭС | 10/0,4 | 0.063 | 0.0046 | 0.056905 | Центр питания закрыт для потребителей 1 категории
10876 | КТП 6-3 ПС Саприно | Подгоренский РЭС | Воронежская область | Подгоренский РЭС | 10/0,4 | 0.1 | 0.0893 | 0.010426 | Центр питания закрыт для потребителей 1 категории
10877 | КТП 6-4 ПС Саприно | Подгоренский РЭС | Воронежская область | Подгоренский РЭС | 10/0,4 | 0.063 | 0.0426 | 0.019878 | Центр питания закрыт для потребителей 1 категории
10878 | КТП 1-2 ПС Сагуны | Подгоренский РЭС | Воронежская область | Подгоренский РЭС | 10/0,4 | 0.16 | 0.031 | 0.1257 | Центр питания закрыт для потребителей 1 категории
10879 | КТП 1-7 ПС Сагуны | Подгоренский РЭС | Воронежская область | Подгоренский РЭС | 10/0,4 | 0.063 | 0.05 | 0.012667 | Центр питания закрыт для потребителей 1 категории
10880 | КТП 1-8 ПС Сагуны | Подгоренский РЭС | Воронежская область | Подгоренский РЭС | 10/0,4 | 0.25 | 0.085 | 0.16078 | Центр питания закрыт для потребителей 1 категории
10881 | КТП 1-9 ПС Сагуны | Подгоренский РЭС | Воронежская область | Подгоренский РЭС | 10/0,4 | 0.16 | 0.076 | 0.08185 | Центр питания закрыт для потребителей 1 категории
10882 | КТП 1-12 ПС Сагуны | Подгоренский РЭС | Воронежская область | Подгоренский РЭС | 10/0,4 | 0.025 | 0.025 | отсутствует
10883 | КТП 1-14 ПС Сагуны | Подгоренский РЭС | Воронежская область | Подгоренский РЭС | 10/0,4 | 0.1 | 0.0426 | 0.055931 | Центр питания закрыт для потребителей 1 категории
10884 | КТП 1-15 ПС Сагуны | Подгоренский РЭС | Воронежская область | Подгоренский РЭС | 10/0,4 | 0.063 | 0.0387 | 0.023678 | Центр питания закрыт для потребителей 1 категории
10885 | КТП 1-18 ПС Сагуны | Подгоренский РЭС | Воронежская область | Подгоренский РЭС | 10/0,4 | 0.063 | 0.0318 | 0.030401 | Центр питания закрыт для потребителей 1 категории
10886 | КТП 1-19 ПС Сагуны | Подгоренский РЭС | Воронежская область | Подгоренский РЭС | 10/0,4 | 0.063 | 0.031 | 0.031181 | Центр питания закрыт для потребителей 1 категории
10887 | КТП 1-20 ПС Сагуны | Подгоренский РЭС | Воронежская область | Подгоренский РЭС | 10/0,4 | 0.1 | 0.0666 | 0.032545 | Центр питания закрыт для потребителей 1 категории
10888 | КТП 1-21 ПС Сагуны | Подгоренский РЭС | Воронежская область | Подгоренский РЭС | 10/0,4 | 0.1 | 0.0357 | 0.062654 | Центр питания закрыт для потребителей 1 категории
10889 | КТП 1-26 ПС Сагуны | Подгоренский РЭС | Воронежская область | Подгоренский РЭС | 10/0,4 | 0.16 | 0.0536 | 0.10368 | Центр питания закрыт для потребителей 1 категории
10890 | КТП 1-27 ПС Сагуны | Подгоренский РЭС | Воронежская область | Подгоренский РЭС | 10/0,4 | 0.063 | 0.0448 | 0.017734 | Центр питания закрыт для потребителей 1 категории
10891 | КТП 1-28 ПС Сагуны | Подгоренский РЭС | Воронежская область | Подгоренский РЭС | 10/0,4 | 0.1 | 0.046 | 0.052618 | Центр питания закрыт для потребителей 1 категории
10892 | КТП 1-29 ПС Сагуны | Подгоренский РЭС | Воронежская область | Подгоренский РЭС | 10/0,4 | 0.063 | 0.051 | 0.011693 | Центр питания закрыт для потребителей 1 категории
10893 | КТП 1-33 ПС Сагуны | Подгоренский РЭС | Воронежская область | Подгоренский РЭС | 10/0,4 | 0.063 | 0.045 | 0.017539 | Центр питания закрыт для потребителей 1 категории
10894 | КТП 1-34 ПС Сагуны | Подгоренский РЭС | Воронежская область | Подгоренский РЭС | 10/0,4 | 0.04 | 0.011 | 0.028258 | Центр питания закрыт для потребителей 1 категории
10895 | КТП 3-3 ПС Сагуны | Подгоренский РЭС | Воронежская область | Подгоренский РЭС | 10/0,4 | 0.25 | 0.0194 | 0.2247 | Центр питания закрыт для потребителей 1 категории
10896 | КТП 3-4 ПС Сагуны | Подгоренский РЭС | Воронежская область | Подгоренский РЭС | 10/0,4 | 0.1 | 0.045 | 0.053592 | Центр питания закрыт для потребителей 1 категории
10897 | КТП 3-6 ПС Сагуны | Подгоренский РЭС | Воронежская область | Подгоренский РЭС | 10/0,4 | 0.18 | 0.04 | 0.13642 | Центр питания закрыт для потребителей 1 категории
10898 | КТП 3-7 ПС Сагуны | Подгоренский РЭС | Воронежская область | Подгоренский РЭС | 10/0,4 | 0.1 | 0.065 | 0.034104 | Центр питания закрыт для потребителей 1 категории
10899 | КТП 6-1 ПС Сагуны | Подгоренский РЭС | Воронежская область | Подгоренский РЭС | 10/0,4 | 0.063 | 0.0335 | 0.028745 | Центр питания закрыт для потребителей 1 категории
10900 | КТП 6-2 ПС Сагуны | Подгоренский РЭС | Воронежская область | Подгоренский РЭС | 10/0,4 | 0.25 | 0.055 | 0.19001 | Центр питания закрыт для потребителей 1 категории
10901 | КТП 6-4 ПС Сагуны | Подгоренский РЭС | Воронежская область | Подгоренский РЭС | 10/0,4 | 0.25 | 0.025 | 0.21924 | Центр питания закрыт для потребителей 1 категории
10902 | КТП 6-5 ПС Сагуны | Подгоренский РЭС | Воронежская область | Подгоренский РЭС | 10/0,4 | 0.04 | 0.032 | 0.0077952 | Центр питания закрыт для потребителей 1 категории
10903 | КТП 6-6 ПС Сагуны | Подгоренский РЭС | Воронежская область | Подгоренский РЭС | 10/0,4 | 0.25 | 0.006 | 0.23775 | Центр питания закрыт для потребителей 1 категории
10904 | КТП 6-7 ПС Сагуны | Подгоренский РЭС | Воронежская область | Подгоренский РЭС | 10/0,4 | 0.1 | 0.006 | 0.091594 | Центр питания закрыт для потребителей 1 категории
10905 | КТП 6-10 ПС Сагуны | Подгоренский РЭС | Воронежская область | Подгоренский РЭС | 10/0,4 | 0.063 | 0.011 | 0.050669 | Центр питания закрыт для потребителей 1 категории
10906 | КТП 6-12 ПС Сагуны | Подгоренский РЭС | Воронежская область | Подгоренский РЭС | 10/0,4 | 0.16 | 0.033 | 0.12375 | Центр питания закрыт для потребителей 1 категории
10907 | КТП 6-16 ПС Сагуны | Подгоренский РЭС | Воронежская область | Подгоренский РЭС | 10/0,4 | 0.063 | 0.036 | 0.026309 | Центр питания закрыт для потребителей 1 категории
10908 | КТП 6-17 ПС Сагуны | Подгоренский РЭС | Воронежская область | Подгоренский РЭС | 10/0,4 | 0.063 | 0.022 | 0.03995 | Центр питания закрыт для потребителей 1 категории
10909 | КТП 6-18 ПС Сагуны | Подгоренский РЭС | Воронежская область | Подгоренский РЭС | 10/0,4 | 0.063 | 0.015 | 0.046771 | Центр питания закрыт для потребителей 1 категории
10910 | КТП 6-19 ПС Сагуны | Подгоренский РЭС | Воронежская область | Подгоренский РЭС | 10/0,4 | 0.16 | 0.035 | 0.1218 | Центр питания закрыт для потребителей 1 категории
10911 | КТП 6-22 ПС Сагуны | Подгоренский РЭС | Воронежская область | Подгоренский РЭС | 10/0,4 | 0.063 | 0.051 | 0.011693 | Центр питания закрыт для потребителей 1 категории
10912 | КТП 6-23 ПС Сагуны | Подгоренский РЭС | Воронежская область | Подгоренский РЭС | 10/0,4 | 0.16 | 0.021 | 0.13544 | Центр питания закрыт для потребителей 1 категории
10913 | КТП 6-25 ПС Сагуны | Подгоренский РЭС | Воронежская область | Подгоренский РЭС | 10/0,4 | 0.1 | 0.033 | 0.065285 | Центр питания закрыт для потребителей 1 категории
10914 | КТП 6-26 ПС Сагуны | Подгоренский РЭС | Воронежская область | Подгоренский РЭС | 10/0,4 | 0.25 | 0.066 | 0.17929 | Центр питания закрыт для потребителей 1 категории
10915 | КТП 6-27 ПС Сагуны | Подгоренский РЭС | Воронежская область | Подгоренский РЭС | 10/0,4 | 0.16 | 0.028 | 0.12862 | Центр питания закрыт для потребителей 1 категории
10916 | КТП 6-28 ПС Сагуны | Подгоренский РЭС | Воронежская область | Подгоренский РЭС | 10/0,4 | 0.1 | 0.031 | 0.067234 | Центр питания закрыт для потребителей 1 категории
10917 | КТП 6-29 ПС Сагуны | Подгоренский РЭС | Воронежская область | Подгоренский РЭС | 10/0,4 | 0.16 | 0.015 | 0.14129 | Центр питания закрыт для потребителей 1 категории
10918 | КТП 10-1 ПС Сагуны | Подгоренский РЭС | Воронежская область | Подгоренский РЭС | 10/0,4 | 0.063 | 0.049 | 0.013642 | Центр питания закрыт для потребителей 1 категории
10919 | КТП 10-2 ПС Сагуны | Подгоренский РЭС | Воронежская область | Подгоренский РЭС | 10/0,4 | 0.04 | 0 | 0.038976 | Центр питания закрыт для потребителей 1 категории
10920 | КТП 10-4 ПС Сагуны | Подгоренский РЭС | Воронежская область | Подгоренский РЭС | 10/0,4 | 0.16 | 0.075 | 0.082824 | Центр питания закрыт для потребителей 1 категории
10921 | КТП 10-5 ПС Сагуны | Подгоренский РЭС | Воронежская область | Подгоренский РЭС | 10/0,4 | 0.1 | 0.026 | 0.072106 | Центр питания закрыт для потребителей 1 категории
10922 | КТП 10-6 ПС Сагуны | Подгоренский РЭС | Воронежская область | Подгоренский РЭС | 10/0,4 | 0.063 | 0.033 | 0.029232 | Центр питания закрыт для потребителей 1 категории
10923 | КТП 12-2 ПС Сагуны | Подгоренский РЭС | Воронежская область | Подгоренский РЭС | 10/0,4 | 0.16 | 0.131 | 0.028258 | Центр питания закрыт для потребителей 1 категории
10924 | КТП 12-4 ПС Сагуны | Подгоренский РЭС | Воронежская область | Подгоренский РЭС | 10/0,4 | 0.1 | 0.014 | 0.083798 | Центр питания закрыт для потребителей 1 категории
10925 | КТП 12-5 ПС Сагуны | Подгоренский РЭС | Воронежская область | Подгоренский РЭС | 10/0,4 | 0.063 | 0.026 | 0.036053 | Центр питания закрыт для потребителей 1 категории
10926 | КТП 12-7 ПС Сагуны | Подгоренский РЭС | Воронежская область | Подгоренский РЭС | 10/0,4 | 0.16 | 0.016 | 0.14031 | Центр питания закрыт для потребителей 1 категории
10927 | КТП 12-8 ПС Сагуны | Подгоренский РЭС | Воронежская область | Подгоренский РЭС | 10/0,4 | 0.1 | 0.055 | 0.043848 | Центр питания закрыт для потребителей 1 категории
10928 | КТП 12-10 ПС Сагуны | Подгоренский РЭС | Воронежская область | Подгоренский РЭС | 10/0,4 | 0.16 | 0.031 | 0.1257 | Центр питания закрыт для потребителей 1 категории
10929 | КТП-10/0,4-12-12 Сагуны | Подгоренский РЭС | Воронежская область | Подгоренский РЭС | 10/0,4 | 0.1 | 0.025 | 0.07308 | Центр питания закрыт для потребителей 1 категории
10930 | КТП 12-14 ПС Сагуны | Подгоренский РЭС | Воронежская область | Подгоренский РЭС | 10/0,4 | 0.1 | 0.063 | 0.036053 | Центр питания закрыт для потребителей 1 категории
10931 | КТП 1-1 ПС Колодежанская | Подгоренский РЭС | Воронежская область | Подгоренский РЭС | 10/0,4 | 0.06 | 0.019 | 0.03995 | Центр питания закрыт для потребителей 1 категории
10932 | КТП 1-4 ПС Колодежанская | Подгоренский РЭС | Воронежская область | Подгоренский РЭС | 10/0,4 | 0.063 | 0.02572 | 0.036326 | Центр питания закрыт для потребителей 1 категории
10933 | КТП 1-6 ПС Колодежанская | Подгоренский РЭС | Воронежская область | Подгоренский РЭС | 10/0,4 | 0.1 | 0.021 | 0.076978 | Центр питания закрыт для потребителей 1 категории
10934 | КТП 1-9 ПС Колодежанская | Подгоренский РЭС | Воронежская область | Подгоренский РЭС | 10/0,4 | 0.16 | 0.02947 | 0.12719 | Центр питания закрыт для потребителей 1 категории
10935 | КТП 1-10 ПС Колодежанская | Подгоренский РЭС | Воронежская область | Подгоренский РЭС | 10/0,4 | 0.16 | 0.0345 | 0.12229 | Центр питания закрыт для потребителей 1 категории
10936 | КТП 1-12 ПС Колодежанская | Подгоренский РЭС | Воронежская область | Подгоренский РЭС | 10/0,4 | 0.1 | 0.03796 | 0.060452 | Центр питания закрыт для потребителей 1 категории
10937 | КТП 2-4 ПС Колодежанская | Подгоренский РЭС | Воронежская область | Подгоренский РЭС | 10/0,4 | 0.1 | 0.0598 | 0.039171 | Центр питания закрыт для потребителей 1 категории
10938 | КТП 2-5 ПС Колодежанская | Подгоренский РЭС | Воронежская область | Подгоренский РЭС | 10/0,4 | 0.16 | 0.0978 | 0.060608 | Центр питания закрыт для потребителей 1 категории
10939 | КТП 2-6 ПС Колодежанская | Подгоренский РЭС | Воронежская область | Подгоренский РЭС | 10/0,4 | 0.1 | 0.0216 | 0.076393 | Центр питания закрыт для потребителей 1 категории
10940 | КТП 2-7 ПС Колодежанская | Подгоренский РЭС | Воронежская область | Подгоренский РЭС | 10/0,4 | 0.063 | 0.01644 | 0.045368 | Центр питания закрыт для потребителей 1 категории
10941 | КТП 2-8 ПС Колодежанская | Подгоренский РЭС | Воронежская область | Подгоренский РЭС | 10/0,4 | 0.063 | 0.04788 | 0.014733 | Центр питания закрыт для потребителей 1 категории
10942 | КТП 2-9 ПС Колодежанская | Подгоренский РЭС | Воронежская область | Подгоренский РЭС | 10/0,4 | 0.1 | 0.04139 | 0.05711 | Центр питания закрыт для потребителей 1 категории
10943 | КТП 5-2 ПС Колодежанская | Подгоренский РЭС | Воронежская область | Подгоренский РЭС | 10/0,4 | 0.1 | 0.058 | 0.040925 | Центр питания закрыт для потребителей 1 категории
10944 | КТП 3-1 ПС Степановка | Подгоренский РЭС | Воронежская область | Подгоренский РЭС | 10/0,4 | 0.4 | 0.103 | 0.2894
10945 | ЗТП-10/0,4-7-8(407) Подгорное | Подгоренский РЭС | Воронежская область | Подгоренский РЭС | 10/0,4 | 0.4 | 0.086 | 0.30596
10946 | СТП 096 ВЛ 10кВ №18 ПС Рамонь-1 | Рамонский РЭС | Воронежская область | Рамонский РЭС | 6/0,4 | 0.063 | 0,047 | 0.01559 | Центр питания закрыт для потребителей 1 категории
10947 | СТП 211 ПС Рамонь-1 | Рамонский РЭС | Воронежская область | Рамонский РЭС | 10/0,4 | 0.25 | 0,225 | 0.02436 | Центр питания закрыт для потребителей 1 категории
10948 | СТП 1021 ПС Алена | Рамонский РЭС | Воронежская область | Рамонский РЭС | 10/0,4 | 0.1 | 0,079 | 0.020462 | Центр питания закрыт для потребителей 1 категории
10949 | МТП 024 ПС Ступино | Рамонский РЭС | Воронежская область | Рамонский РЭС | 10/0,4 | 0.16 | 0.135 | 0.02436 | Центр питания закрыт для потребителей 1 категории
10950 | МТП 815 КВЛ 10кВ №1 ПС Чертовицы | Рамонский РЭС | Воронежская область | Рамонский РЭС | 10/0,4 | 0.1 | 0,075 | 0.02436 | Центр питания закрыт для потребителей 1 категории
10951 | МТП 238 ПС Рамонь-1 | Рамонский РЭС | Воронежская область | Рамонский РЭС | 10/0,4 | 0.25 | 0,237 | 0.012667 | Центр питания закрыт для потребителей 1 категории
10952 | СТП 762 ПС Новоживотинное | Рамонский РЭС | Воронежская область | Рамонский РЭС | 10/0,4 | 0.025 | 0,016 | 0.0087696 | Центр питания закрыт для потребителей 1 категории
10953 | КТП 239 ПС Рамонь-1 | Рамонский РЭС | Воронежская область | Рамонский РЭС | 10/0,4 | 0.25 | 0,178 | 0.070157 | Центр питания закрыт для потребителей 1 категории
10954 | СТП 764 ПС Новоживотинное | Рамонский РЭС | Воронежская область | Рамонский РЭС | 10/0,4 | 0.025 | 0,023 | 0.0019488 | Центр питания закрыт для потребителей 1 категории
10955 | МТП 535 ВЛ-10-4 ПС Рамонь-2 | Рамонский РЭС | Воронежская область | Рамонский РЭС | 10/0,4 | 0.1 | 0,086 | 0.013642 | Центр питания закрыт для потребителей 1 категории
10956 | СТП 320 ВЛ-10-2 ПС Берёзовка | Рамонский РЭС | Воронежская область | Рамонский РЭС | 10/0,4 | 0.025 | 0,018 | 0.0068208 | Центр питания закрыт для потребителей 1 категории
10957 | СТП 635 ВЛ-10-2 ПС Новоживотинное | Рамонский РЭС | Воронежская область | Рамонский РЭС | 10/0,4 | 0.04 | 0,035 | 0.004872 | Центр питания закрыт для потребителей 1 категории
10958 | МТП 030 ПС Ступино | Рамонский РЭС | Воронежская область | Рамонский РЭС | 10/0,4 | 0.1 | 0,063 | 0.036053 | Центр питания закрыт для потребителей 1 категории
10959 | СТП 577 ПС Новоживотинное | Рамонский РЭС | Воронежская область | Рамонский РЭС | 10/0,4 | 0.16 | 0,069 | 0.08867 | Центр питания закрыт для потребителей 1 категории
10960 | СТП 031 ПС Ступино | Рамонский РЭС | Воронежская область | Рамонский РЭС | 10/0,4 | 0.04 | 0,032 | 0.0077952 | Центр питания закрыт для потребителей 1 категории
10961 | СТП 246 ВЛ 10кВ №11 ПС Рамонь-1 | Рамонский РЭС | Воронежская область | Рамонский РЭС | 10/0,4 | 0.063 | 0,046 | 0.016565 | Центр питания закрыт для потребителей 1 категории
10962 | СТП 247 ВЛ 10кВ №11 ПС Рамонь-1 | Рамонский РЭС | Воронежская область | Рамонский РЭС | 10/0,4 | 0.063 | 0,043 | 0.019488 | Центр питания закрыт для потребителей 1 категории
10963 | СТП 248 ВЛ 10кВ №11 ПС Рамонь-1 | Рамонский РЭС | Воронежская область | Рамонский РЭС | 10/0,4 | 0.063 | 0,042 | 0.020462 | Центр питания закрыт для потребителей 1 категории
10964 | СТП 249 ВЛ 10кВ №11 ПС Рамонь-1 | Рамонский РЭС | Воронежская область | Рамонский РЭС | 10/0,4 | 0.063 | 0,048 | 0.014616 | Центр питания закрыт для потребителей 1 категории
10965 | СТП 250 ПС Рамонь-1 | Рамонский РЭС | Воронежская область | Рамонский РЭС | 10/0,4 | 0.063 | 0,046 | 0.016565 | Центр питания закрыт для потребителей 1 категории
10966 | СТП 586 ПС Новоживотинное | Рамонский РЭС | Воронежская область | Рамонский РЭС | 10/0,4 | 0.025 | 0,019 | 0.0058464 | Центр питания закрыт для потребителей 1 категории
10967 | СТП 377 ПС Берёзовка | Рамонский РЭС | Воронежская область | Рамонский РЭС | 10/0,4 | 0.04 | 0,025 | 0.014616 | Центр питания закрыт для потребителей 1 категории
10968 | КТП 767 ПС Новоживотинное | Рамонский РЭС | Воронежская область | Рамонский РЭС | 10/0,4 | 0.4 | 0,078 | 0.31376 | Центр питания закрыт для потребителей 1 категории
10969 | КТП 1343 ПС Алёна | Рамонский РЭС | Воронежская область | Рамонский РЭС | 10/0,4 | 0.063 | 0,0155 | 0.046284
10970 | СТП 495 ПС Рамонь-2 | Рамонский РЭС | Воронежская область | Рамонский РЭС | 10/0,4 | 0.04 | 0,024 | 0.01559 | Центр питания закрыт для потребителей 1 категории
10971 | СТП 378 ВЛ-10-3 ПС Берёзовка | Рамонский РЭС | Воронежская область | Рамонский РЭС | 10/0,4 | 0.063 | 0,039 | 0.023386 | Центр питания закрыт для потребителей 1 категории
10972 | СТП 035 ВЛ-10-2 ПС Ступино | Рамонский РЭС | Воронежская область | Рамонский РЭС | 10/0,4 | 0.1 | 0,062 | 0.037027 | Центр питания закрыт для потребителей 1 категории
10973 | СТП 831 КВЛ 10кВ №1 ПС Чертовицы | Рамонский РЭС | Воронежская область | Рамонский РЭС | 10/0,4 | 0.04 | 0,023 | 0.016565 | Центр питания закрыт для потребителей 1 категории
10974 | МТП 075 ПС Ступино | Рамонский РЭС | Воронежская область | Рамонский РЭС | 10/0,4 | 0.1 | 0,049 | 0.049694 | Центр питания закрыт для потребителей 1 категории
10975 | СТП 866 ВЛ-10-1 ПС Землянск | Рамонский РЭС | Воронежская область | Рамонский РЭС | 10/0,4 | 0.063 | 0,032 | 0.030206 | Центр питания закрыт для потребителей 1 категории
10976 | СТП 258 ВЛ 10кВ №11 ПС Рамонь-1 | Рамонский РЭС | Воронежская область | Рамонский РЭС | 10/0,4 | 0.16 | 0,102 | 0.056515 | Центр питания закрыт для потребителей 1 категории
10977 | МТП 077 ПС Ступино | Рамонский РЭС | Воронежская область | Рамонский РЭС | 10/0,4 | 0.063 | 0,04 | 0.022411 | Центр питания закрыт для потребителей 1 категории
10978 | СТП 285 ПС Берёзовка | Рамонский РЭС | Воронежская область | Рамонский РЭС | 10/0,4 | 0.063 | 0,039 | 0.023386 | Центр питания закрыт для потребителей 1 категории
10979 | СТП 400 ПС Берёзовка | Рамонский РЭС | Воронежская область | Рамонский РЭС | 10/0,4 | 0.063 | 0,040 | 0.022411 | Центр питания закрыт для потребителей 1 категории
10980 | КТП 646 ПС Новоживотинное | Рамонский РЭС | Воронежская область | Рамонский РЭС | 10/0,4 | 0.063 | 0,041 | 0.021437 | Центр питания закрыт для потребителей 1 категории
10981 | СТП 774 ВЛ-10-5 ПС Новоживотинное | Рамонский РЭС | Воронежская область | Рамонский РЭС | 10/0,4 | 0.063 | 0,034 | 0.028258 | Центр питания закрыт для потребителей 1 категории
10982 | СТП 647 ВЛ-10-2 ПС Новоживотинное | Рамонский РЭС | Воронежская область | Рамонский РЭС | 10/0,4 | 0.063 | 0,039 | 0.023386 | Центр питания закрыт для потребителей 1 категории
10983 | СТП 868 ВЛ-10-1 ПС Землянск | Рамонский РЭС | Воронежская область | Рамонский РЭС | 10/0,4 | 0.063 | 0,036 | 0.026309 | Центр питания закрыт для потребителей 1 категории
10984 | СТП 998 ВЛ-10-4 ПС Верейка | Рамонский РЭС | Воронежская область | Рамонский РЭС | 10/0,4 | 0.063 | 0,037 | 0.025334 | Центр питания закрыт для потребителей 1 категории
10985 | СТП 498 ПС Рамонь-2 | Рамонский РЭС | Воронежская область | Рамонский РЭС | 10/0,4 | 0.063 | 0,024 | 0.038002 | Центр питания закрыт для потребителей 1 категории
10986 | СТП 379 ПС Берёзовка | Рамонский РЭС | Воронежская область | Рамонский РЭС | 10/0,4 | 0.063 | 0,041 | 0.021437 | Центр питания закрыт для потребителей 1 категории
10987 | СТП 380 ВЛ-10-3 ПС Берёзовка | Рамонский РЭС | Воронежская область | Рамонский РЭС | 10/0,4 | 0.063 | 0,044 | 0.018514 | Центр питания закрыт для потребителей 1 категории
10988 | СТП 286 ПС Берёзовка | Рамонский РЭС | Воронежская область | Рамонский РЭС | 10/0,4 | 0.063 | 0,043 | 0.019488 | Центр питания закрыт для потребителей 1 категории
10989 | СТП 325 ПС Берёзовка | Рамонский РЭС | Воронежская область | Рамонский РЭС | 10/0,4 | 0.063 | 0,039 | 0.023386 | Центр питания закрыт для потребителей 1 категории
10990 | СТП 890 ПС Землянск | Рамонский РЭС | Воронежская область | Рамонский РЭС | 10/0,4 | 0.063 | 0,045 | 0.017539 | Центр питания закрыт для потребителей 1 категории
10991 | СТП 499 ПС Рамонь-2 | Рамонский РЭС | Воронежская область | Рамонский РЭС | 10/0,4 | 0.063 | 0,042 | 0.020462 | Центр питания закрыт для потребителей 1 категории
10992 | СТП 776 ПС Новоживотинное | Рамонский РЭС | Воронежская область | Рамонский РЭС | 10/0,4 | 0.063 | 0,040 | 0.022411 | Центр питания закрыт для потребителей 1 категории
10993 | СТП 381 ПС Берёзовка | Рамонский РЭС | Воронежская область | Рамонский РЭС | 10/0,4 | 0.04 | 0,025 | 0.014616 | Центр питания закрыт для потребителей 1 категории
10994 | СТП 382 ПС Берёзовка | Рамонский РЭС | Воронежская область | Рамонский РЭС | 10/0,4 | 0.063 | 0,047 | 0.01559 | Центр питания закрыт для потребителей 1 категории
10995 | СТП 079 ВЛ-10-4 ПС Ступино | Рамонский РЭС | Воронежская область | Рамонский РЭС | 10/0,4 | 0.063 | 0,039 | 0.023386 | Центр питания закрыт для потребителей 1 категории
10996 | СТП 421 ПС Берёзовка | Рамонский РЭС | Воронежская область | Рамонский РЭС | 10/0,4 | 0.063 | 0,040 | 0.022411 | Центр питания закрыт для потребителей 1 категории
10997 | СТП 1034 ПС Новоживотинное | Рамонский РЭС | Воронежская область | Рамонский РЭС | 10/0,4 | 0.063 | 0,043 | 0.019488 | Центр питания закрыт для потребителей 1 категории
10998 | СТП 326 ПС Березовка | Рамонский РЭС | Воронежская область | Рамонский РЭС | 10/0,4 | 0.063 | 0,043 | 0.019488 | Центр питания закрыт для потребителей 1 категории
10999 | СТП 396 ПС Березёвка | Рамонский РЭС | Воронежская область | Рамонский РЭС | 10/0,4 | 0.63 | 0,040 | 0.5749 | Центр питания закрыт для потребителей 1 категории
11000 | СТП 329 ПС Березовка | Рамонский РЭС | Воронежская область | Рамонский РЭС | 10/0,4 | 0.063 | 0,042 | 0.020462 | Центр питания закрыт для потребителей 1 категории
11001 | СТП 870 ПС Землянск | Рамонский РЭС | Воронежская область | Рамонский РЭС | 10/0,4 | 0.063 | 0,044 | 0.018514 | Центр питания закрыт для потребителей 1 категории
11002 | СТП 891 ПС Землянск | Рамонский РЭС | Воронежская область | Рамонский РЭС | 10/0,4 | 0.063 | 0,042 | 0.020462 | Центр питания закрыт для потребителей 1 категории
11003 | СТП 999 ПС Верейка | Рамонский РЭС | Воронежская область | Рамонский РЭС | 10/0,4 | 0.063 | 0,044 | 0.018514 | Центр питания закрыт для потребителей 1 категории
11004 | СТП 1011 ПС Алена | Рамонский РЭС | Воронежская область | Рамонский РЭС | 10/0,4 | 0.1 | 0,063 | 0.036053 | Центр питания закрыт для потребителей 1 категории
11005 | СТП 150 ПС Рамонь-1 | Рамонский РЭС | Воронежская область | Рамонский РЭС | 10/0,4 | 0.063 | 0,040 | 0.022411 | Центр питания закрыт для потребителей 1 категории
11006 | СТП 1039 ПС Новоживотинное | Рамонский РЭС | Воронежская область | Рамонский РЭС | 10/0,4 | 0.25 | 0,12 | 0.12667
11007 | СТП 594 ПС Новоживотинное | Рамонский РЭС | Воронежская область | Рамонский РЭС | 10/0,4 | 0.1 | 0,064 | 0.035078 | Центр питания закрыт для потребителей 1 категории
11008 | СТП 1037 ПС Новоживотинное | Рамонский РЭС | Воронежская область | Рамонский РЭС | 10/0,4 | 0.1 | 0.041 | 0.05749 | Центр питания закрыт для потребителей 1 категории
11009 | СТП 290 ВЛ-10-1 ПС Берёзовка | Рамонский РЭС | Воронежская область | Рамонский РЭС | 10/0,4 | 0.063 | 0.041 | 0.021437 | Центр питания закрыт для потребителей 1 категории
11010 | СТП 394 ПС Берёзовка | Рамонский РЭС | Воронежская область | Рамонский РЭС | 10/0,4 | 0.1 | 0.062 | 0.037027 | Центр питания закрыт для потребителей 1 категории
11011 | СТП 1070 ПС Новоживотинное | Рамонский РЭС | Воронежская область | Рамонский РЭС | 10/0,4 | 0.1 | 0.064 | 0.035078 | Центр питания закрыт для потребителей 1 категории
11012 | СТП 518 ПС Рамонь-1 | Рамонский РЭС | Воронежская область | Рамонский РЭС | 10/0,4 | 0.063 | 0.041 | 0.021437 | Центр питания закрыт для потребителей 1 категории
11013 | СТП 1009 ПС Алена | Рамонский РЭС | Воронежская область | Рамонский РЭС | 10/0,4 | 0.063 | 0.042 | 0.020462 | Центр питания закрыт для потребителей 1 категории
11014 | СТП 1041 ПС Новоживотинное | Рамонский РЭС | Воронежская область | Рамонский РЭС | 10/0,4 | 0.1 | 0.054 | 0.044822 | Центр питания закрыт для потребителей 1 категории
11015 | СТП 597 ПС Новоживотинное | Рамонский РЭС | Воронежская область | Рамонский РЭС | 10/0,4 | 0.1 | 0.063 | 0.036053 | Центр питания закрыт для потребителей 1 категории
11016 | СТП 694 ВЛ-10-4 ПС Новоживотинное | Рамонский РЭС | Воронежская область | Рамонский РЭС | 10/0,4 | 0.1 | 0.065 | 0.034104 | Центр питания закрыт для потребителей 1 категории
11017 | СТП 1088 ПС Новоживотинное | Рамонский РЭС | Воронежская область | Рамонский РЭС | 10/0,4 | 0.1 | 0.058 | 0.040925 | Центр питания закрыт для потребителей 1 категории
11018 | СТП 1014 КВЛ 10кВ №1 ПС Чертовицы | Рамонский РЭС | Воронежская область | Рамонский РЭС | 10/0,4 | 0.063 | 0.041 | 0.021437 | Центр питания закрыт для потребителей 1 категории
11019 | СТП 872 ПС Землянск | Рамонский РЭС | Воронежская область | Рамонский РЭС | 10/0,4 | 0.16 | 0.064 | 0.093542 | Центр питания закрыт для потребителей 1 категории
11020 | СТП 1015 ПС Алена | Рамонский РЭС | Воронежская область | Рамонский РЭС | 10/0,4 | 0.1 | 0.064 | 0.035078 | Центр питания закрыт для потребителей 1 категории
11021 | СТП 1069 ПС Новоживотинное | Рамонский РЭС | Воронежская область | Рамонский РЭС | 10/0,4 | 0.16 | 0.071 | 0.086722 | Центр питания закрыт для потребителей 1 категории
11022 | СТП 1062 ПС Новоживотинное | Рамонский РЭС | Воронежская область | Рамонский РЭС | 10/0,4 | 0.1 | 0.069 | 0.030206 | Центр питания закрыт для потребителей 1 категории
11023 | СТП 1121 ПС Рамонь-2 | Рамонский РЭС | Воронежская область | Рамонский РЭС | 10/0,4 | 0.1 | 0.065 | 0.034104 | Центр питания закрыт для потребителей 1 категории
11024 | СТП 1122 ПС Рамонь-2 | Рамонский РЭС | Воронежская область | Рамонский РЭС | 10/0,4 | 0.1 | 0.055 | 0.043848 | Центр питания закрыт для потребителей 1 категории
11025 | СТП 1000 ПС Верейка | Рамонский РЭС | Воронежская область | Рамонский РЭС | 10/0,4 | 0.063 | 0.042 | 0.020462 | Центр питания закрыт для потребителей 1 категории
11026 | СТП 1078 ПС Березовка | Рамонский РЭС | Воронежская область | Рамонский РЭС | 10/0,4 | 0.1 | 0.063 | 0.036053 | Центр питания закрыт для потребителей 1 категории
11027 | СТП 504 ПС Рамонь-2 | Рамонский РЭС | Воронежская область | Рамонский РЭС | 10/0,4 | 0.1 | 0.062 | 0.037027 | Центр питания закрыт для потребителей 1 категории
11028 | СТП 519 ПС Рамонь-2 | Рамонский РЭС | Воронежская область | Рамонский РЭС | 10/0,4 | 0.1 | 0.063 | 0.036053 | Центр питания закрыт для потребителей 1 категории
11029 | СТП 1047 ПС Новоживотинное | Рамонский РЭС | Воронежская область | Рамонский РЭС | 10/0,4 | 0.1 | 0.054 | 0.044822 | Центр питания закрыт для потребителей 1 категории
11030 | СТП 1045 ПС Новоживотинное | Рамонский РЭС | Воронежская область | Рамонский РЭС | 10/0,4 | 0.1 | 0.065 | 0.034104 | Центр питания закрыт для потребителей 1 категории
11031 | СТП 1147 ПС Рамонь-2 | Рамонский РЭС | Воронежская область | Рамонский РЭС | 10/0,4 | 0.1 | 0.062 | 0.037027 | Центр питания закрыт для потребителей 1 категории
11032 | СТП 1136 ПС Рамонь-2 | Рамонский РЭС | Воронежская область | Рамонский РЭС | 10/0,4 | 0.1 | 0.062 | 0.037027 | Центр питания закрыт для потребителей 1 категории
11033 | СТП 1108 ПС Верейка | Рамонский РЭС | Воронежская область | Рамонский РЭС | 10/0,4 | 0.1 | 0.064 | 0.035078 | Центр питания закрыт для потребителей 1 категории
11034 | СТП 152 ВЛ 10кВ №07 ПС Рамонь-1 | Рамонский РЭС | Воронежская область | Рамонский РЭС | 10/0,4 | 0.1 | 0.062 | 0.037027 | Центр питания закрыт для потребителей 1 категории
11035 | СТП 539 ПС Рамонь-2 | Рамонский РЭС | Воронежская область | Рамонский РЭС | 10/0,4 | 0.04 | 0.02 | 0.019488 | Центр питания закрыт для потребителей 1 категории
11036 | СТП 422 ПС Березовка | Рамонский РЭС | Воронежская область | Рамонский РЭС | 10/0,4 | 0.063 | 0.039 | 0.023386 | Центр питания закрыт для потребителей 1 категории
11037 | СТП 043 ПС Ступино | Рамонский РЭС | Воронежская область | Рамонский РЭС | 10/0,4 | 0.04 | 0.025 | 0.014616 | Центр питания закрыт для потребителей 1 категории
11038 | СТП 397 ПС Березовка | Рамонский РЭС | Воронежская область | Рамонский РЭС | 10/0,4 | 0.1 | 0.065 | 0.034104 | Центр питания закрыт для потребителей 1 категории
11039 | СТП 096 ВЛ 10кВ №18 ПС Рамонь-1 | Рамонский РЭС | Воронежская область | Рамонский РЭС | 10/0,4 | 0.063 | 0.04 | 0.022411 | Центр питания закрыт для потребителей 1 категории
11040 | СТП 1162 ВЛ-10-2 ПС Новоживотинное | Рамонский РЭС | Воронежская область | Рамонский РЭС | 10/0,4 | 0.1 | 0.063 | 0.036053 | Центр питания закрыт для потребителей 1 категории
11041 | CТП 154 ВЛ 10кВ №07 ПС Рамонь-1 | Рамонский РЭС | Воронежская область | Рамонский РЭС | 10/0,4 | 0.16 | 0.099 | 0.059438 | Центр питания закрыт для потребителей 1 категории
11042 | СТП 1046 ВЛ-10-2 ПС Новоживотинное потр. | Рамонский РЭС | Воронежская область | Рамонский РЭС | 10/0,4 | 0.063 | 0.039 | 0.023386 | Центр питания закрыт для потребителей 1 категории
11043 | СТП 1164 ВЛ-10-1 ПС Новоживотинное | Рамонский РЭС | Воронежская область | Рамонский РЭС | 10/0,4 | 0.1 | 0.065 | 0.034104 | Центр питания закрыт для потребителей 1 категории
11044 | СТП 941 Верейка | Рамонский РЭС | Воронежская область | Рамонский РЭС | 10/0,4 | 0.063 | 0.039 | 0.023386 | Центр питания закрыт для потребителей 1 категории
11045 | СТП 895 ПС Землянск | Рамонский РЭС | Воронежская область | Рамонский РЭС | 10/0,4 | 0.1 | 0.062 | 0.037027 | Центр питания закрыт для потребителей 1 категории
11046 | СТП 1060 ПС Новоживотинное | Рамонский РЭС | Воронежская область | Рамонский РЭС | 10/0,4 | 0.1 | 0.062 | 0.037027 | Центр питания закрыт для потребителей 1 категории
11047 | СТП 1048 ПС Новоживотинное | Рамонский РЭС | Воронежская область | Рамонский РЭС | 10/0,4 | 0.1 | 0.065 | 0.034104 | Центр питания закрыт для потребителей 1 категории
11048 | СТП 1052 ПС Новоживотинное | Рамонский РЭС | Воронежская область | Рамонский РЭС | 10/0,4 | 0.1 | 0.064 | 0.035078 | Центр питания закрыт для потребителей 1 категории
11049 | СТП 1024 КВЛ 10кВ №1 ПС Чертовицы | Рамонский РЭС | Воронежская область | Рамонский РЭС | 10/0,4 | 0.025 | 0.015 | 0.009744 | Центр питания закрыт для потребителей 1 категории
11050 | КТП 1245 ВЛ 10-2 ПС Новоживотинное | Рамонский РЭС | Воронежская область | Рамонский РЭС | 10/0,4 | 0.25 | 0.062 | 0.18319 | Центр питания закрыт для потребителей 1 категории
11051 | СТП 1201 ПС Новоживотинное | Рамонский РЭС | Воронежская область | Рамонский РЭС | 10/0,4 | 0.1 | 0.063 | 0.036053 | Центр питания закрыт для потребителей 1 категории
11052 | СТП 1221 ВЛ-10-5 ПС Новоживотинное | Рамонский РЭС | Воронежская область | Рамонский РЭС | 10/0,4 | 0.1 | 0.062 | 0.037027 | Центр питания закрыт для потребителей 1 категории
11053 | СТП 1228 ВЛ-10-5 ПС Берёзовка | Рамонский РЭС | Воронежская область | Рамонский РЭС | 10/0,4 | 0.1 | 0.062 | 0.037027 | Центр питания закрыт для потребителей 1 категории
11054 | МТП 874 ВЛ 10-1 ПС 35кВ Землянск | Рамонский РЭС | Воронежская область | Рамонский РЭС | 10/0,4 | 0.063 | 0.04 | 0.022411 | Центр питания закрыт для потребителей 1 категории
11055 | СТП 942 ПС Верейка | Рамонский РЭС | Воронежская область | Рамонский РЭС | 10/0,4 | 0.1 | 0.064 | 0.035078 | Центр питания закрыт для потребителей 1 категории
11056 | СТП 1227 ПС Новоживотинное | Рамонский РЭС | Воронежская область | Рамонский РЭС | 10/0,4 | 0.1 | 0.063 | 0.036053 | Центр питания закрыт для потребителей 1 категории
11057 | СТП 1257 ПС Берёзовка | Рамонский РЭС | Воронежская область | Рамонский РЭС | 10/0,4 | 0.025 | 0.01 | 0.014616 | Центр питания закрыт для потребителей 1 категории
11058 | СТП 1307 ПС Новоживотинное | Рамонский РЭС | Воронежская область | Рамонский РЭС | 10/0,4 | 0.25 | 0.155 | 0.092568 | Центр питания закрыт для потребителей 1 категории
11059 | СТП 1249 ПС Новоживотинное | Рамонский РЭС | Воронежская область | Рамонский РЭС | 10/0,4 | 0.063 | 0.039 | 0.023386 | Центр питания закрыт для потребителей 1 категории
11060 | СТП 1111 ВЛ-10-4 ПС Верейка | Рамонский РЭС | Воронежская область | Рамонский РЭС | 10/0,4 | 0.1 | 0.062 | 0.037027 | Центр питания закрыт для потребителей 1 категории
11061 | СТП 1270 ПС Новоживотинное | Рамонский РЭС | Воронежская область | Рамонский РЭС | 10/0,4 | 0.1 | 0.051 | 0.047746 | Центр питания закрыт для потребителей 1 категории
11062 | СТП 1262 ВЛ 10-1 ПС Новоживотинное | Рамонский РЭС | Воронежская область | Рамонский РЭС | 10/0,4 | 0.063 | 0.04 | 0.022411 | Центр питания закрыт для потребителей 1 категории
11063 | СТП 1258 ВЛ 10-7 ПС Новоживотинное | Рамонский РЭС | Воронежская область | Рамонский РЭС | 10/0,4 | 0.1 | 0.063 | 0.036053 | Центр питания закрыт для потребителей 1 категории
11064 | СТП 1317 ВЛ 10-2 ПС Ступино | Рамонский РЭС | Воронежская область | Рамонский РЭС | 10/0,4 | 0.1 | 0.062 | 0.037027 | Центр питания закрыт для потребителей 1 категории
11065 | СТП - 10/04 №1348 ПС Рамонь-2 | Рамонский РЭС | Воронежская область | Рамонский РЭС | 10/0,4 | 0.1 | 0.064 | 0.035078 | Центр питания закрыт для потребителей 1 категории
11066 | СТП - 10/04 №1251 ВЛ-10-4 ПС Ступино | Рамонский РЭС | Воронежская область | Рамонский РЭС | 10/0,4 | 0.1 | 0.063 | 0.036053 | Центр питания закрыт для потребителей 1 категории
11067 | СТП 1308 ВЛ-10-5 ПС Новоживотинное | Рамонский РЭС | Воронежская область | Рамонский РЭС | 10/0,4 | 0.063 | 0.03 | 0.032155
11068 | СТП 1350 ПС Новоживотинное | Рамонский РЭС | Воронежская область | Рамонский РЭС | 10/0,4 | 0.063 | 0.04 | 0.022411 | Центр питания закрыт для потребителей 1 категории
11069 | СТП 905 ВЛ 10-3 ПС Землянск | Рамонский РЭС | Воронежская область | Рамонский РЭС | 10/0,4 | 0.1 | 0.063 | 0.036053 | Центр питания закрыт для потребителей 1 категории
11070 | СТП 905 ВЛ-10-3 ПС Землянск | Рамонский РЭС | Воронежская область | Рамонский РЭС | 10/0,4 | 0.1 | 0.063 | 0.036053 | Центр питания закрыт для потребителей 1 категории
11071 | СТП 1364 ПС Новоживотинное | Рамонский РЭС | Воронежская область | Рамонский РЭС | 10/0,4 | 0.063 | 0.03 | 0.032155 | Центр питания закрыт для потребителей 1 категории
11072 | СТП 1356 ПС Новоживотинное | Рамонский РЭС | Воронежская область | Рамонский РЭС | 10/0,4 | 0.063 | 0.029 | 0.03313 | Центр питания закрыт для потребителей 1 категории
11073 | СТП 1178 ПС Новоживотинное | Рамонский РЭС | Воронежская область | Рамонский РЭС | 10/0,4 | 0.063 | 0.022 | 0.03995 | Центр питания закрыт для потребителей 1 категории
11074 | СТП 1255 ПС Чертовицы | Рамонский РЭС | Воронежская область | Рамонский РЭС | 10/0,4 | 0.063 | 0.031 | 0.031181 | Центр питания закрыт для потребителей 1 категории
11075 | СТП 1315 ПС Новоживотинное | Рамонский РЭС | Воронежская область | Рамонский РЭС | 10/0,4 | 0.063 | 0.027 | 0.035078 | Центр питания закрыт для потребителей 1 категории
11076 | СТП 1112 ПС Верейка | Рамонский РЭС | Воронежская область | Рамонский РЭС | 10/0,4 | 0.063 | 0.02 | 0.041899 | Центр питания закрыт для потребителей 1 категории
11077 | СТП 1390 ПС Новоживотинное | Рамонский РЭС | Воронежская область | Рамонский РЭС | 10/0,4 | 0.063 | 0.035 | 0.027283 | Центр питания закрыт для потребителей 1 категории
11078 | СТП 1367 ПС Новоживотинное | Рамонский РЭС | Воронежская область | Рамонский РЭС | 10/0,4 | 0.063 | 0.032 | 0.030206 | Центр питания закрыт для потребителей 1 категории
11079 | СТП 1396 ПС Новоживотинное | Рамонский РЭС | Воронежская область | Рамонский РЭС | 10/0,4 | 0.063 | 0.025 | 0.037027 | Центр питания закрыт для потребителей 1 категории
11080 | СТП 1114 ПС Верейка | Рамонский РЭС | Воронежская область | Рамонский РЭС | 10/0,4 | 0.063 | 0.042 | 0.020462 | Центр питания закрыт для потребителей 1 категории
11081 | СТП 1394 ПС Берёзовка | Рамонский РЭС | Воронежская область | Рамонский РЭС | 10/0,4 | 0.1 | 0.052 | 0.046771 | Центр питания закрыт для потребителей 1 категории
11082 | СТП 1419 ВЛ 10№11 ПС Рамонь-1 | Рамонский РЭС | Воронежская область | Рамонский РЭС | 10/0,4 | 0.063 | 0.023 | 0.038976 | Центр питания закрыт для потребителей 1 категории
11083 | СТП 1407 ВЛ 10-2 ПС Ступино | Рамонский РЭС | Воронежская область | Рамонский РЭС | 10/0,4 | 0.063 | 0.037 | 0.025334 | Центр питания закрыт для потребителей 1 категории
11084 | СТП 1411 ПС Новоживотинное | Рамонский РЭС | Воронежская область | Рамонский РЭС | 10/0,4 | 0.063 | 0.028 | 0.034104 | Центр питания закрыт для потребителей 1 категории
11085 | СТП 1408 ПС Рамонь-1 | Рамонский РЭС | Воронежская область | Рамонский РЭС | 10/0,4 | 0.063 | 0.03 | 0.032155 | Центр питания закрыт для потребителей 1 категории
11086 | КТП 093 ПС Рамонь-1 | Рамонский РЭС | Воронежская область | Рамонский РЭС | 6/0,4 | 0.25 | 0.14 | 0.10718 | Центр питания закрыт для потребителей 1 категории
11087 | КТП 084 ПС Рамонь-1 | Рамонский РЭС | Воронежская область | Рамонский РЭС | 6/0,4 | 0.1 | 0.058 | 0.040925 | Центр питания закрыт для потребителей 1 категории
11088 | КТП 085 ПС Рамонь-1 | Рамонский РЭС | Воронежская область | Рамонский РЭС | 6/0,4 | 0.16 | 0.099 | 0.059438 | Центр питания закрыт для потребителей 1 категории
11089 | КТП 086 ПС Рамонь-1 | Рамонский РЭС | Воронежская область | Рамонский РЭС | 6/0,4 | 0.2 | 0.116 | 0.08185 | Центр питания закрыт для потребителей 1 категории
11090 | КТП 089 ПС Рамонь-1 | Рамонский РЭС | Воронежская область | Рамонский РЭС | 6/0,4 | 0.25 | 0.127 | 0.11985 | Центр питания закрыт для потребителей 1 категории
11091 | КТП 092 ВЛ 10кВ №18 ПС Рамонь-1 | Рамонский РЭС | Воронежская область | Рамонский РЭС | 6/0,4 | 0.4 | 0.276 | 0.12083 | Центр питания закрыт для потребителей 1 категории
11092 | КТП 091 ПС Рамонь-1 | Рамонский РЭС | Воронежская область | Рамонский РЭС | 6/0,4 | 0.32 | 0.153 | 0.16272 | Центр питания закрыт для потребителей 1 категории
11093 | КТП 094 ВЛ 10кВ №18 ПС Рамонь-1 | Рамонский РЭС | Воронежская область | Рамонский РЭС | 6/0,4 | 0.25 | 0.15 | 0.09744 | Центр питания закрыт для потребителей 1 категории
11094 | КТП 119 ПС Рамонь-1 | Рамонский РЭС | Воронежская область | Рамонский РЭС | 6/0,4 | 0.04 | 0.015 | 0.02436 | Центр питания закрыт для потребителей 1 категории
11095 | КТП 095 ПС Рамонь-1 | Рамонский РЭС | Воронежская область | Рамонский РЭС | 6/0,4 | 0.16 | 0.075 | 0.082824 | Центр питания закрыт для потребителей 1 категории
11096 | КТП 216 ПС Рамонь-1 | Рамонский РЭС | Воронежская область | Рамонский РЭС | 10/0,4 | 0.1 | 0.066 | 0.03313 | Центр питания закрыт для потребителей 1 категории
11097 | КТП 217 ПС Рамонь-1 | Рамонский РЭС | Воронежская область | Рамонский РЭС | 10/0,4 | 0.16 | 0.097 | 0.061387 | Центр питания закрыт для потребителей 1 категории
11098 | КТП 221 ПС Рамонь-1 | Рамонский РЭС | Воронежская область | Рамонский РЭС | 10/0,4 | 0.16 | 0.067 | 0.090619 | Центр питания закрыт для потребителей 1 категории
11099 | КТП 801 ПС Алена | Рамонский РЭС | Воронежская область | Рамонский РЭС | 10/0,4 | 0.16 | 0.105 | 0.053592 | Центр питания закрыт для потребителей 1 категории
11100 | КТП 810 ПС Алена | Рамонский РЭС | Воронежская область | Рамонский РЭС | 10/0,4 | 0.4 | 0.232 | 0.1637 | Центр питания закрыт для потребителей 1 категории
11101 | КТП 811 ПС Чертовицы | Рамонский РЭС | Воронежская область | Рамонский РЭС | 10/0,4 | 0.4 | 0.216 | 0.17929 | Центр питания закрыт для потребителей 1 категории
11102 | КТП 210 ПС Рамонь-1 | Рамонский РЭС | Воронежская область | Рамонский РЭС | 10/0,4 | 0.1 | 0.049 | 0.049694 | Центр питания закрыт для потребителей 1 категории
11103 | КТП 213 ПС Рамонь-1 | Рамонский РЭС | Воронежская область | Рамонский РЭС | 10/0,4 | 0.25 | 0.102 | 0.14421 | Центр питания закрыт для потребителей 1 категории
11104 | КТП 224 ПС Рамонь-1 | Рамонский РЭС | Воронежская область | Рамонский РЭС | 10/0,4 | 0.25 | 0.145 | 0.10231 | Центр питания закрыт для потребителей 1 категории
11105 | КТП 229 ПС Рамонь-1 | Рамонский РЭС | Воронежская область | Рамонский РЭС | 10/0,4 | 0.16 | 0.097 | 0.061387 | Центр питания закрыт для потребителей 1 категории
11106 | КТП 230 ПС Рамонь-1 | Рамонский РЭС | Воронежская область | Рамонский РЭС | 10/0,4 | 0.16 | 0.088 | 0.070157 | Центр питания закрыт для потребителей 1 категории
11107 | КТП 134 ПС Рамонь-1 | Рамонский РЭС | Воронежская область | Рамонский РЭС | 10/0,4 | 0.4 | 0.252 | 0.14421 | Центр питания закрыт для потребителей 1 категории
11108 | КТП 141 ВЛ 10кВ №07 ПС Рамонь-1 | Рамонский РЭС | Воронежская область | Рамонский РЭС | 10/0,4 | 0.25 | 0.16 | 0.087696 | Центр питания закрыт для потребителей 1 категории
11109 | КТП 186 ПС Рамонь-1 | Рамонский РЭС | Воронежская область | Рамонский РЭС | 10/0,4 | 0.4 | 0.256 | 0.14031 | Центр питания закрыт для потребителей 1 категории
11110 | КТП 189 ПС Рамонь-1 | Рамонский РЭС | Воронежская область | Рамонский РЭС | 10/0,4 | 0.063 | 0.0252 | 0.036832 | Центр питания закрыт для потребителей 1 категории
11111 | КТП 191 ПС Рамонь-1 | Рамонский РЭС | Воронежская область | Рамонский РЭС | 10/0,4 | 0.25 | 0.14 | 0.10718 | Центр питания закрыт для потребителей 1 категории
11112 | КТП 192 ПС Рамонь-1 | Рамонский РЭС | Воронежская область | Рамонский РЭС | 10/0,4 | 0.1 | 0.049 | 0.049694 | Центр питания закрыт для потребителей 1 категории
11113 | КТП 613 ПС Новоживотинное | Рамонский РЭС | Воронежская область | Рамонский РЭС | 10/0,4 | 0.16 | 0.0576 | 0.099779 | Центр питания закрыт для потребителей 1 категории
11114 | КТП 618 ВЛ-10-2 ПС Новоживотинное | Рамонский РЭС | Воронежская область | Рамонский РЭС | 10/0,4 | 0.4 | 0.224 | 0.17149 | Центр питания закрыт для потребителей 1 категории
11115 | КТП 619 ПС Новоживотинное | Рамонский РЭС | Воронежская область | Рамонский РЭС | 10/0,4 | 0.063 | 0.039 | 0.023386 | Центр питания закрыт для потребителей 1 категории
11116 | КТП 621 ПС Новоживотинное | Рамонский РЭС | Воронежская область | Рамонский РЭС | 10/0,4 | 0.063 | 0.026 | 0.036053 | Центр питания закрыт для потребителей 1 категории
11117 | КТП 623 ПС Новоживотинное | Рамонский РЭС | Воронежская область | Рамонский РЭС | 10/0,4 | 0.1 | 0.058 | 0.040925 | Центр питания закрыт для потребителей 1 категории
11118 | КТП 622 ПС Новоживотинное | Рамонский РЭС | Воронежская область | Рамонский РЭС | 10/0,4 | 0.4 | 0.18 | 0.21437 | Центр питания закрыт для потребителей 1 категории
11119 | КТП 616 ПС Новоживотинное | Рамонский РЭС | Воронежская область | Рамонский РЭС | 10/0,4 | 0.1 | 0.042 | 0.056515 | Центр питания закрыт для потребителей 1 категории
11120 | КТП 625 ПС Новоживотинное | Рамонский РЭС | Воронежская область | Рамонский РЭС | 10/0,4 | 0.1 | 0.039 | 0.059438 | Центр питания закрыт для потребителей 1 категории
11121 | КТП 627 ПС Новоживотинное | Рамонский РЭС | Воронежская область | Рамонский РЭС | 10/0,4 | 0.25 | 0.145 | 0.10231 | Центр питания закрыт для потребителей 1 категории
11122 | КТП 270 ПС Берёзовка | Рамонский РЭС | Воронежская область | Рамонский РЭС | 10/0,4 | 0.16 | 0.081 | 0.076978 | Центр питания закрыт для потребителей 1 категории
11123 | КТП 271 ПС Берёзовка | Рамонский РЭС | Воронежская область | Рамонский РЭС | 10/0,4 | 0.16 | 0.078 | 0.079901 | Центр питания закрыт для потребителей 1 категории
11124 | КТП 273 ПС Берёзовка | Рамонский РЭС | Воронежская область | Рамонский РЭС | 10/0,4 | 0.1 | 0.047 | 0.051643 | Центр питания закрыт для потребителей 1 категории
11125 | КТП 275 ПС Берёзовка | Рамонский РЭС | Воронежская область | Рамонский РЭС | 10/0,4 | 0.1 | 0.052 | 0.046771 | Центр питания закрыт для потребителей 1 категории
11126 | КТП 274 ПС Берёзовка | Рамонский РЭС | Воронежская область | Рамонский РЭС | 10/0,4 | 0.4 | 0.164 | 0.22996
11127 | КТП 278 ПС Берёзовка | Рамонский РЭС | Воронежская область | Рамонский РЭС | 10/0,4 | 0.1 | 0.051 | 0.047746 | Центр питания закрыт для потребителей 1 категории
11128 | КТП 333 ПС Берёзовка | Рамонский РЭС | Воронежская область | Рамонский РЭС | 10/0,4 | 0.4 | 0.208 | 0.18708 | Центр питания закрыт для потребителей 1 категории
11129 | КТП 281 ПС Берёзовка | Рамонский РЭС | Воронежская область | Рамонский РЭС | 10/0,4 | 0.16 | 0.1 | 0.058464 | Центр питания закрыт для потребителей 1 категории
11130 | КТП 280 ПС Берёзовка | Рамонский РЭС | Воронежская область | Рамонский РЭС | 10/0,4 | 0.1 | 0.061 | 0.038002 | Центр питания закрыт для потребителей 1 категории
11131 | КТП 296 ПС Берёзовка | Рамонский РЭС | Воронежская область | Рамонский РЭС | 10/0,4 | 0.16 | 0.084 | 0.074054 | Центр питания закрыт для потребителей 1 категории
11132 | КТП 298 ПС Берёзовка | Рамонский РЭС | Воронежская область | Рамонский РЭС | 10/0,4 | 0.16 | 0.089 | 0.069182 | Центр питания закрыт для потребителей 1 категории
11133 | КТП 334 ПС Берёзовка | Рамонский РЭС | Воронежская область | Рамонский РЭС | 10/0,4 | 0.25 | 0.107 | 0.13934 | Центр питания закрыт для потребителей 1 категории
11134 | КТП 338 ПС Берёзовка | Рамонский РЭС | Воронежская область | Рамонский РЭС | 10/0,4 | 0.1 | 0.054 | 0.044822 | Центр питания закрыт для потребителей 1 категории
11135 | КТП 389 ПС Берёзовка | Рамонский РЭС | Воронежская область | Рамонский РЭС | 10/0,4 | 0.1 | 0.064 | 0.035078 | Центр питания закрыт для потребителей 1 категории
11136 | КТП 001 ПС Ступино | Рамонский РЭС | Воронежская область | Рамонский РЭС | 10/0,4 | 0.4 | 0.26 | 0.13642 | Центр питания закрыт для потребителей 1 категории
11137 | КТП 007 ПС Ступино | Рамонский РЭС | Воронежская область | Рамонский РЭС | 10/0,4 | 0.4 | 0.228 | 0.1676 | Центр питания закрыт для потребителей 1 категории
11138 | КТП 009 ПС Ступино | Рамонский РЭС | Воронежская область | Рамонский РЭС | 10/0,4 | 0.063 | 0.028 | 0.034104 | Центр питания закрыт для потребителей 1 категории
11139 | КТП 012 ПС Ступино | Рамонский РЭС | Воронежская область | Рамонский РЭС | 10/0,4 | 0.25 | 0.125 | 0.1218 | Центр питания закрыт для потребителей 1 категории
11140 | КТП 013 ПС Ступино | Рамонский РЭС | Воронежская область | Рамонский РЭС | 10/0,4 | 0.063 | 0.035 | 0.027283 | Центр питания закрыт для потребителей 1 категории
11141 | КТП 014 ПС Ступино | Рамонский РЭС | Воронежская область | Рамонский РЭС | 10/0,4 | 0.16 | 0.057 | 0.10036 | Центр питания закрыт для потребителей 1 категории
11142 | КТП 044 ПС Ступино | Рамонский РЭС | Воронежская область | Рамонский РЭС | 10/0,4 | 0.1 | 0.055 | 0.043848 | Центр питания закрыт для потребителей 1 категории
11143 | КТП 063 ПС Ступино | Рамонский РЭС | Воронежская область | Рамонский РЭС | 10/0,4 | 0.16 | 0.086 | 0.072106 | Центр питания закрыт для потребителей 1 категории
11144 | КТП 064 ПС Ступино | Рамонский РЭС | Воронежская область | Рамонский РЭС | 10/0,4 | 0.16 | 0.083 | 0.075029 | Центр питания закрыт для потребителей 1 категории
11145 | КТП 065 ПС Ступино | Рамонский РЭС | Воронежская область | Рамонский РЭС | 10/0,4 | 0.04 | 0.0244 | 0.015201 | Центр питания закрыт для потребителей 1 категории
11146 | КТП 067 ПС Ступино | Рамонский РЭС | Воронежская область | Рамонский РЭС | 10/0,4 | 0.16 | 0.104 | 0.054566 | Центр питания закрыт для потребителей 1 категории
11147 | КТП 068 ПС Ступино | Рамонский РЭС | Воронежская область | Рамонский РЭС | 10/0,4 | 0.16 | 0.078 | 0.079901 | Центр питания закрыт для потребителей 1 категории
11148 | КТП 069 ПС Ступино | Рамонский РЭС | Воронежская область | Рамонский РЭС | 10/0,4 | 0.025 | 0.015 | 0.009744 | Центр питания закрыт для потребителей 1 категории
11149 | КТП 070 ПС Ступино | Рамонский РЭС | Воронежская область | Рамонский РЭС | 10/0,4 | 0.16 | 0.0848 | 0.073275 | Центр питания закрыт для потребителей 1 категории
11150 | КТП 431 ПС Рамонь-2 | Рамонский РЭС | Воронежская область | Рамонский РЭС | 10/0,4 | 0.18 | 0.117 | 0.061387 | Центр питания закрыт для потребителей 1 категории
11151 | КТП 434 ПС Рамонь-2 | Рамонский РЭС | Воронежская область | Рамонский РЭС | 10/0,4 | 0.16 | 0.0816 | 0.076393 | Центр питания закрыт для потребителей 1 категории
11152 | КТП 435 ПС Рамонь-2 | Рамонский РЭС | Воронежская область | Рамонский РЭС | 10/0,4 | 0.16 | 0.075 | 0.082824 | Центр питания закрыт для потребителей 1 категории
11153 | КТП 444 ПС Рамонь-2 | Рамонский РЭС | Воронежская область | Рамонский РЭС | 10/0,4 | 0.16 | 0.105 | 0.053592 | Центр питания закрыт для потребителей 1 категории
11154 | КТП 452 ВЛ-10-1 ПС Рамонь-2 | Рамонский РЭС | Воронежская область | Рамонский РЭС | 10/0,4 | 0.25 | 0.112 | 0.13447 | Центр питания закрыт для потребителей 1 категории
11155 | КТП 453 ПС Рамонь-2 | Рамонский РЭС | Воронежская область | Рамонский РЭС | 10/0,4 | 0.16 | 0.057 | 0.10036 | Центр питания закрыт для потребителей 1 категории
11156 | КТП 456 ПС Рамонь-2 | Рамонский РЭС | Воронежская область | Рамонский РЭС | 10/0,4 | 0.1 | 0.057 | 0.041899 | Центр питания закрыт для потребителей 1 категории
11157 | КТП 454 ПС Рамонь-2 | Рамонский РЭС | Воронежская область | Рамонский РЭС | 10/0,4 | 0.1 | 0.061 | 0.038002 | Центр питания закрыт для потребителей 1 категории
11158 | КТП 457 ПС Рамонь-2 | Рамонский РЭС | Воронежская область | Рамонский РЭС | 10/0,4 | 0.063 | 0.037 | 0.025334 | Центр питания закрыт для потребителей 1 категории
11159 | КТП 460 ПС Рамонь-2 | Рамонский РЭС | Воронежская область | Рамонский РЭС | 10/0,4 | 0.25 | 0.12 | 0.12667 | Центр питания закрыт для потребителей 1 категории
11160 | КТП 462 ПС Рамонь-2 | Рамонский РЭС | Воронежская область | Рамонский РЭС | 10/0,4 | 0.25 | 0.142 | 0.10524 | Центр питания закрыт для потребителей 1 категории
11161 | КТП 464 ПС Рамонь-2 | Рамонский РЭС | Воронежская область | Рамонский РЭС | 10/0,4 | 0.1 | 0.051 | 0.047746 | Центр питания закрыт для потребителей 1 категории
11162 | КТП 468 ПС Рамонь-2 | Рамонский РЭС | Воронежская область | Рамонский РЭС | 10/0,4 | 0.1 | 0.063 | 0.036053 | Центр питания закрыт для потребителей 1 категории
11163 | КТП 508 ПС Рамонь-2 | Рамонский РЭС | Воронежская область | Рамонский РЭС | 10/0,4 | 0.4 | 0.208 | 0.18708 | Центр питания закрыт для потребителей 1 категории
11164 | КТП 511 ПС Рамонь-2 | Рамонский РЭС | Воронежская область | Рамонский РЭС | 10/0,4 | 0.16 | 0.096 | 0.062362 | Центр питания закрыт для потребителей 1 категории
11165 | КТП 512 ПС Рамонь-2 | Рамонский РЭС | Воронежская область | Рамонский РЭС | 10/0,4 | 0.16 | 0.088 | 0.070157 | Центр питания закрыт для потребителей 1 категории
11166 | КТП 526 ПС Рамонь-2 | Рамонский РЭС | Воронежская область | Рамонский РЭС | 10/0,4 | 0.16 | 0.072 | 0.085747 | Центр питания закрыт для потребителей 1 категории
11167 | КТП 528 ПС Рамонь-2 | Рамонский РЭС | Воронежская область | Рамонский РЭС | 10/0,4 | 0.25 | 0.102 | 0.14421 | Центр питания закрыт для потребителей 1 категории
11168 | КТП 529 ПС Рамонь-2 | Рамонский РЭС | Воронежская область | Рамонский РЭС | 10/0,4 | 0.4 | 0.276 | 0.12083 | Центр питания закрыт для потребителей 1 категории
11169 | КТП 531 ПС Рамонь-2 | Рамонский РЭС | Воронежская область | Рамонский РЭС | 10/0,4 | 0.16 | 0 | 0.1559 | Центр питания закрыт для потребителей 1 категории
11170 | КТП 532 ПС Рамонь-2 | Рамонский РЭС | Воронежская область | Рамонский РЭС | 10/0,4 | 0.4 | 0.1 | 0.29232 | Центр питания закрыт для потребителей 1 категории
11171 | КТП 541 ПС Новоживотинное | Рамонский РЭС | Воронежская область | Рамонский РЭС | 10/0,4 | 0.1 | 0.042 | 0.056515 | Центр питания закрыт для потребителей 1 категории
11172 | КТП 542 ПС Новоживотинное | Рамонский РЭС | Воронежская область | Рамонский РЭС | 10/0,4 | 0.16 | 0.068 | 0.089645 | Центр питания закрыт для потребителей 1 категории
11173 | КТП 543 ПС Новоживотинное | Рамонский РЭС | Воронежская область | Рамонский РЭС | 10/0,4 | 0.25 | 0.105 | 0.14129 | Центр питания закрыт для потребителей 1 категории
11174 | КТП 544 ПС Новоживотинное | Рамонский РЭС | Воронежская область | Рамонский РЭС | 10/0,4 | 0.1 | 0.049 | 0.049694 | Центр питания закрыт для потребителей 1 категории
11175 | КТП 545 ПС Новоживотинное | Рамонский РЭС | Воронежская область | Рамонский РЭС | 10/0,4 | 0.06 | 0.028 | 0.031181 | Центр питания закрыт для потребителей 1 категории
11176 | КТП 550 ПС Новоживотинное | Рамонский РЭС | Воронежская область | Рамонский РЭС | 10/0,4 | 0.063 | 0.027 | 0.035078 | Центр питания закрыт для потребителей 1 категории
11177 | КТП 551 ВЛ-10-1 ПС Новоживотинное | Рамонский РЭС | Воронежская область | Рамонский РЭС | 10/0,4 | 0.063 | 0.0302 | 0.03196 | Центр питания закрыт для потребителей 1 категории
11178 | КТП 555 ПС Новоживотинное | Рамонский РЭС | Воронежская область | Рамонский РЭС | 10/0,4 | 0.1 | 0.056 | 0.042874 | Центр питания закрыт для потребителей 1 категории
11179 | КТП 557 ПС Новоживотинное | Рамонский РЭС | Воронежская область | Рамонский РЭС | 10/0,4 | 0.4 | 0.268 | 0.12862 | Центр питания закрыт для потребителей 1 категории
11180 | КТП 560 ПС Новоживотинное | Рамонский РЭС | Воронежская область | Рамонский РЭС | 10/0,4 | 0.1 | 0.051 | 0.047746 | Центр питания закрыт для потребителей 1 категории
11181 | КТП 561 ПС Новоживотинное | Рамонский РЭС | Воронежская область | Рамонский РЭС | 10/0,4 | 0.16 | 0.064 | 0.093542 | Центр питания закрыт для потребителей 1 категории
11182 | КТП 563 ПС Новоживотинное | Рамонский РЭС | Воронежская область | Рамонский РЭС | 10/0,4 | 0.063 | 0.028 | 0.034104 | Центр питания закрыт для потребителей 1 категории
11183 | КТП 564 ПС Новоживотинное | Рамонский РЭС | Воронежская область | Рамонский РЭС | 10/0,4 | 0.16 | 0.086 | 0.072106 | Центр питания закрыт для потребителей 1 категории
11184 | КТП 566 ПС Новоживотинное | Рамонский РЭС | Воронежская область | Рамонский РЭС | 10/0,4 | 0.16 | 0.076 | 0.08185 | Центр питания закрыт для потребителей 1 категории
11185 | КТП 661 ПС Новоживотинное | Рамонский РЭС | Воронежская область | Рамонский РЭС | 10/0,4 | 0.25 | 0.152 | 0.095491 | Центр питания закрыт для потребителей 1 категории
11186 | КТП 662 ПС Новоживотинное | Рамонский РЭС | Воронежская область | Рамонский РЭС | 10/0,4 | 0.16 | 0.099 | 0.059438 | Центр питания закрыт для потребителей 1 категории
11187 | КТП 668 ПС Новоживотинное | Рамонский РЭС | Воронежская область | Рамонский РЭС | 10/0,4 | 0.16 | 0.102 | 0.056515 | Центр питания закрыт для потребителей 1 категории
11188 | КТП 559 ПС Новоживотинное | Рамонский РЭС | Воронежская область | Рамонский РЭС | 10/0,4 | 0.063 | 0.0302 | 0.03196 | Центр питания закрыт для потребителей 1 категории
11189 | КТП 562 ПС Новоживотинное | Рамонский РЭС | Воронежская область | Рамонский РЭС | 10/0,4 | 0.25 | 0.107 | 0.13934 | Центр питания закрыт для потребителей 1 категории
11190 | КТП 850 ПС Землянск | Рамонский РЭС | Воронежская область | Рамонский РЭС | 10/0,4 | 0.04 | 0.026 | 0.013642 | Центр питания закрыт для потребителей 1 категории
11191 | КТП 851 ПС Землянск | Рамонский РЭС | Воронежская область | Рамонский РЭС | 10/0,4 | 0.1 | 0.053 | 0.045797 | Центр питания закрыт для потребителей 1 категории
11192 | КТП 852 ПС Землянск | Рамонский РЭС | Воронежская область | Рамонский РЭС | 10/0,4 | 0.16 | 0.0848 | 0.073275 | Центр питания закрыт для потребителей 1 категории
11193 | КТП 853 ПС Землянск | Рамонский РЭС | Воронежская область | Рамонский РЭС | 10/0,4 | 0.25 | 0.142 | 0.10524 | Центр питания закрыт для потребителей 1 категории
11194 | КТП 854 ПС Землянск | Рамонский РЭС | Воронежская область | Рамонский РЭС | 10/0,4 | 0.063 | 0.026 | 0.036053 | Центр питания закрыт для потребителей 1 категории
11195 | КТП 855 ПС Землянск | Рамонский РЭС | Воронежская область | Рамонский РЭС | 10/0,4 | 0.04 | 0.023 | 0.016565 | Центр питания закрыт для потребителей 1 категории
11196 | КТП 856 ПС Землянск | Рамонский РЭС | Воронежская область | Рамонский РЭС | 10/0,4 | 0.16 | 0.073 | 0.084773 | Центр питания закрыт для потребителей 1 категории
11197 | КТП 857 ПС Землянск | Рамонский РЭС | Воронежская область | Рамонский РЭС | 10/0,4 | 0.16 | 0.096 | 0.062362 | Центр питания закрыт для потребителей 1 категории
11198 | КТП 858 ПС Землянск | Рамонский РЭС | Воронежская область | Рамонский РЭС | 10/0,4 | 0.063 | 0.0327 | 0.029524 | Центр питания закрыт для потребителей 1 категории
11199 | КТП 859 ПС Землянск | Рамонский РЭС | Воронежская область | Рамонский РЭС | 10/0,4 | 0.1 | 0.047 | 0.051643 | Центр питания закрыт для потребителей 1 категории
11200 | КТП 861 ПС Землянск | Рамонский РЭС | Воронежская область | Рамонский РЭС | 10/0,4 | 0.063 | 0.0207 | 0.041217 | Центр питания закрыт для потребителей 1 категории
11201 | КТП 862 ПС Землянск | Рамонский РЭС | Воронежская область | Рамонский РЭС | 10/0,4 | 0.1 | 0.056 | 0.042874 | Центр питания закрыт для потребителей 1 категории
11202 | КТП 875 ПС Землянск | Рамонский РЭС | Воронежская область | Рамонский РЭС | 10/0,4 | 0.25 | 0.102 | 0.14421 | Центр питания закрыт для потребителей 1 категории
11203 | КТП 876 ПС Землянск | Рамонский РЭС | Воронежская область | Рамонский РЭС | 10/0,4 | 0.063 | 0.0226 | 0.039366 | Центр питания закрыт для потребителей 1 категории
11204 | КТП 877 ПС Землянск | Рамонский РЭС | Воронежская область | Рамонский РЭС | 10/0,4 | 0.16 | 0.102 | 0.056515 | Центр питания закрыт для потребителей 1 категории
11205 | КТП 879 ПС Землянск | Рамонский РЭС | Воронежская область | Рамонский РЭС | 10/0,4 | 0.063 | 0.0283 | 0.033812 | Центр питания закрыт для потребителей 1 категории
11206 | КТП 880 ПС Землянск | Рамонский РЭС | Воронежская область | Рамонский РЭС | 10/0,4 | 0.1 | 0.044 | 0.054566 | Центр питания закрыт для потребителей 1 категории
11207 | КТП 882 ПС Землянск | Рамонский РЭС | Воронежская область | Рамонский РЭС | 10/0,4 | 0.063 | 0.027 | 0.035078 | Центр питания закрыт для потребителей 1 категории
11208 | КТП 884 ВЛ-10-2 ПС Землянск | Рамонский РЭС | Воронежская область | Рамонский РЭС | 10/0,4 | 0.1 | 0.053 | 0.045797 | Центр питания закрыт для потребителей 1 категории
11209 | КТП 899 ПС Землянск | Рамонский РЭС | Воронежская область | Рамонский РЭС | 10/0,4 | 0.16 | 0.1 | 0.058464 | Центр питания закрыт для потребителей 1 категории
11210 | КТП 902 ПС Землянск | Рамонский РЭС | Воронежская область | Рамонский РЭС | 10/0,4 | 0.1 | 0.058 | 0.040925 | Центр питания закрыт для потребителей 1 категории
11211 | КТП 908 ПС Землянск | Рамонский РЭС | Воронежская область | Рамонский РЭС | 10/0,4 | 0.063 | 0.025 | 0.037027 | Центр питания закрыт для потребителей 1 категории
11212 | КТП 909 ПС Землянск | Рамонский РЭС | Воронежская область | Рамонский РЭС | 10/0,4 | 0.063 | 0.0258 | 0.036248 | Центр питания закрыт для потребителей 1 категории
11213 | КТП 915 ПС Землянск | Рамонский РЭС | Воронежская область | Рамонский РЭС | 10/0,4 | 0.03 | 0.0099 | 0.019585 | Центр питания закрыт для потребителей 1 категории
11214 | КТП 916 ПС Землянск | Рамонский РЭС | Воронежская область | Рамонский РЭС | 10/0,4 | 0.1 | 0.049 | 0.049694 | Центр питания закрыт для потребителей 1 категории
11215 | КТП 917 ПС Землянск | Рамонский РЭС | Воронежская область | Рамонский РЭС | 10/0,4 | 0.16 | 0.068 | 0.089645 | Центр питания закрыт для потребителей 1 категории
11216 | КТП 918 ПС Землянск | Рамонский РЭС | Воронежская область | Рамонский РЭС | 10/0,4 | 0.1 | 0.063 | 0.036053 | Центр питания закрыт для потребителей 1 категории
11217 | КТП 919 ПС Землянск | Рамонский РЭС | Воронежская область | Рамонский РЭС | 10/0,4 | 0.1 | 0.074 | 0.025334 | Центр питания закрыт для потребителей 1 категории
11218 | КТП 920 ПС Землянск | Рамонский РЭС | Воронежская область | Рамонский РЭС | 10/0,4 | 0.4 | 0.22 | 0.17539 | Центр питания закрыт для потребителей 1 категории
11219 | КТП 921 ПС Землянск | Рамонский РЭС | Воронежская область | Рамонский РЭС | 10/0,4 | 0.04 | 0.0343 | 0.0055541 | Центр питания закрыт для потребителей 1 категории
11220 | КТП 922 ПС Землянск | Рамонский РЭС | Воронежская область | Рамонский РЭС | 10/0,4 | 0.1 | 0.061 | 0.038002 | Центр питания закрыт для потребителей 1 категории
11221 | КТП 923 ПС Землянск | Рамонский РЭС | Воронежская область | Рамонский РЭС | 10/0,4 | 0.25 | 0.112 | 0.13447 | Центр питания закрыт для потребителей 1 категории
11222 | КТП 929 ПС Верейка | Рамонский РЭС | Воронежская область | Рамонский РЭС | 10/0,4 | 0.1 | 0.057 | 0.041899 | Центр питания закрыт для потребителей 1 категории
11223 | КТП 930 ПС Верейка | Рамонский РЭС | Воронежская область | Рамонский РЭС | 10/0,4 | 0.16 | 0.073 | 0.084773 | Центр питания закрыт для потребителей 1 категории
11224 | КТП 931 ВЛ-10-1 ПС Верейка | Рамонский РЭС | Воронежская область | Рамонский РЭС | 10/0,4 | 0.1 | 0.046 | 0.052618 | Центр питания закрыт для потребителей 1 категории
11225 | КТП 932 ПС Верейка | Рамонский РЭС | Воронежская область | Рамонский РЭС | 10/0,4 | 0.063 | 0.029 | 0.03313 | Центр питания закрыт для потребителей 1 категории
11226 | КТП 935 ПС Верейка | Рамонский РЭС | Воронежская область | Рамонский РЭС | 10/0,4 | 0.1 | 0.041 | 0.05749 | Центр питания закрыт для потребителей 1 категории
11227 | КТП 939 ПС Верейка | Рамонский РЭС | Воронежская область | Рамонский РЭС | 10/0,4 | 0.063 | 0.0302 | 0.03196 | Центр питания закрыт для потребителей 1 категории
11228 | КТП 949 ПС Верейка | Рамонский РЭС | Воронежская область | Рамонский РЭС | 10/0,4 | 0.063 | 0.0352 | 0.027088 | Центр питания закрыт для потребителей 1 категории
11229 | КТП 951 ПС Верейка | Рамонский РЭС | Воронежская область | Рамонский РЭС | 10/0,4 | 0.16 | 0.078 | 0.079901 | Центр питания закрыт для потребителей 1 категории
11230 | КТП 954 ПС Верейка | Рамонский РЭС | Воронежская область | Рамонский РЭС | 10/0,4 | 0.16 | 0.094 | 0.06431 | Центр питания закрыт для потребителей 1 категории
11231 | КТП 955 ПС Верейка | Рамонский РЭС | Воронежская область | Рамонский РЭС | 10/0,4 | 0.16 | 0.11 | 0.04872 | Центр питания закрыт для потребителей 1 категории
11232 | КТП 956 ПС Верейка | Рамонский РЭС | Воронежская область | Рамонский РЭС | 10/0,4 | 0.025 | 0.009 | 0.01559 | Центр питания закрыт для потребителей 1 категории
11233 | КТП 960 ПС Верейка | Рамонский РЭС | Воронежская область | Рамонский РЭС | 10/0,4 | 0.4 | 0.196 | 0.19878 | Центр питания закрыт для потребителей 1 категории
11234 | КТП 967 ПС Верейка | Рамонский РЭС | Воронежская область | Рамонский РЭС | 10/0,4 | 0.06 | 0.0252 | 0.033909 | Центр питания закрыт для потребителей 1 категории
11235 | КТП 969 ПС Верейка | Рамонский РЭС | Воронежская область | Рамонский РЭС | 10/0,4 | 0.063 | 0.037 | 0.025334 | Центр питания закрыт для потребителей 1 категории
11236 | КТП 970 ПС Верейка | Рамонский РЭС | Воронежская область | Рамонский РЭС | 10/0,4 | 0.16 | 0.083 | 0.075029 | Центр питания закрыт для потребителей 1 категории
11237 | КТП 978 ПС Верейка | Рамонский РЭС | Воронежская область | Рамонский РЭС | 10/0,4 | 0.1 | 0.06 | 0.038976 | Центр питания закрыт для потребителей 1 категории
11238 | КТП 974 ПС Верейка | Рамонский РЭС | Воронежская область | Рамонский РЭС | 10/0,4 | 0.4 | 0.204 | 0.19098 | Центр питания закрыт для потребителей 1 категории
11239 | КТП 975 ВЛ-10-4 ПС Верейка | Рамонский РЭС | Воронежская область | Рамонский РЭС | 10/0,4 | 0.16 | 0.072 | 0.085747 | Центр питания закрыт для потребителей 1 категории
11240 | КТП 979 ПС Верейка | Рамонский РЭС | Воронежская область | Рамонский РЭС | 10/0,4 | 0.25 | 0.157 | 0.090619 | Центр питания закрыт для потребителей 1 категории
11241 | КТП 984 ПС Верейка | Рамонский РЭС | Воронежская область | Рамонский РЭС | 10/0,4 | 0.16 | 0.105 | 0.053592 | Центр питания закрыт для потребителей 1 категории
11242 | КТП 989 ПС Верейка | Рамонский РЭС | Воронежская область | Рамонский РЭС | 10/0,4 | 0.03 | 0.013 | 0.016565 | Центр питания закрыт для потребителей 1 категории
11243 | КТП 883 ВЛ-10-2 ПС Землянск | Рамонский РЭС | Воронежская область | Рамонский РЭС | 10/0,4 | 0.1 | 0.056 | 0.042874 | Центр питания закрыт для потребителей 1 категории
11244 | КТП 131 ВЛ 10кВ №07 ПС Рамонь-1 потр. | Рамонский РЭС | Воронежская область | Рамонский РЭС | 10/0,4 | 0.063 | 0.043 | 0.019488 | Центр питания закрыт для потребителей 1 категории
11245 | КТП 135 ВЛ 10кВ №07 ПС Рамонь-1 потр. | Рамонский РЭС | Воронежская область | Рамонский РЭС | 10/0,4 | 0.16 | 0.081 | 0.076978 | Центр питания закрыт для потребителей 1 категории
11246 | КТП 136 ПС Рамонь-1 | Рамонский РЭС | Воронежская область | Рамонский РЭС | 10/0,4 | 0.63 | 0.39 | 0.23386 | Центр питания закрыт для потребителей 1 категории
11247 | КТП 137 ВЛ 10кВ №07 ПС Рамонь-1 потр. | Рамонский РЭС | Воронежская область | Рамонский РЭС | 10/0,4 | 0.16 | 0.092 | 0.066259 | Центр питания закрыт для потребителей 1 категории
11248 | КТП 223 ПС Рамонь-1 | Рамонский РЭС | Воронежская область | Рамонский РЭС | 10/0,4 | 0.16 | 0.065 | 0.092568 | Центр питания закрыт для потребителей 1 категории
11249 | КТП 227 ПС Рамонь-1 | Рамонский РЭС | Воронежская область | Рамонский РЭС | 10/0,4 | 0.063 | 0.039 | 0.023386 | Центр питания закрыт для потребителей 1 категории
11250 | КТП 796 ПС Алена | Рамонский РЭС | Воронежская область | Рамонский РЭС | 10/0,4 | 0.1 | 0.068 | 0.031181 | Центр питания закрыт для потребителей 1 категории
11251 | КТП 799 ПС Чертовицы | Рамонский РЭС | Воронежская область | Рамонский РЭС | 10/0,4 | 0.1 | 0.051 | 0.047746 | Центр питания закрыт для потребителей 1 категории
11252 | КТП 617 ПС Новоживотинное | Рамонский РЭС | Воронежская область | Рамонский РЭС | 10/0,4 | 0.03 | 0.019 | 0.010718 | Центр питания закрыт для потребителей 1 категории
11253 | КТП 1001 ПС Бор | Рамонский РЭС | Воронежская область | Рамонский РЭС | 10/0,4 | 0.4 | 0.188 | 0.20657 | Центр питания закрыт для потребителей 1 категории
11254 | КТП 1002 ПС Бор | Рамонский РЭС | Воронежская область | Рамонский РЭС | 10/0,4 | 0.25 | 0.137 | 0.11011 | Центр питания закрыт для потребителей 1 категории
11255 | КТП 194 ПС Рамонь-1 | Рамонский РЭС | Воронежская область | Рамонский РЭС | 10/0,4 | 0.4 | 0.212 | 0.18319 | Центр питания закрыт для потребителей 1 категории
11256 | КТП 196 ПС Рамонь-1 | Рамонский РЭС | Воронежская область | Рамонский РЭС | 10/0,4 | 0.1 | 0.042 | 0.056515 | Центр питания закрыт для потребителей 1 категории
11257 | КТП 277 ПС Берёзовка | Рамонский РЭС | Воронежская область | Рамонский РЭС | 10/0,4 | 0.25 | 0.137 | 0.11011 | Центр питания закрыт для потребителей 1 категории
11258 | КТП 300 ПС Берёзовка | Рамонский РЭС | Воронежская область | Рамонский РЭС | 10/0,4 | 0.063 | 0.025 | 0.037027 | Центр питания закрыт для потребителей 1 категории
11259 | КТП 305 ПС Берёзовка | Рамонский РЭС | Воронежская область | Рамонский РЭС | 10/0,4 | 0.4 | 0.16 | 0.23386 | Центр питания закрыт для потребителей 1 категории
11260 | КТП 335 ПС Берёзовка | Рамонский РЭС | Воронежская область | Рамонский РЭС | 10/0,4 | 0.16 | 0.107 | 0.051643 | Центр питания закрыт для потребителей 1 категории
11261 | КТП 404 ПС Берёзовка | Рамонский РЭС | Воронежская область | Рамонский РЭС | 10/0,4 | 0.25 | 0.147 | 0.10036 | Центр питания закрыт для потребителей 1 категории
11262 | КТП 018 ПС Ступино | Рамонский РЭС | Воронежская область | Рамонский РЭС | 10/0,4 | 0.1 | 0.061 | 0.038002 | Центр питания закрыт для потребителей 1 категории
11263 | КТП 268 ПС Берёзовка | Рамонский РЭС | Воронежская область | Рамонский РЭС | 10/0,4 | 0.25 | 0.122 | 0.12472 | Центр питания закрыт для потребителей 1 категории
11264 | КТП 269 ПС Берёзовка | Рамонский РЭС | Воронежская область | Рамонский РЭС | 10/0,4 | 0.16 | 0.083 | 0.075029 | Центр питания закрыт для потребителей 1 категории
11265 | КТП 272 ПС Берёзовка | Рамонский РЭС | Воронежская область | Рамонский РЭС | 10/0,4 | 0.25 | 0.167 | 0.080875 | Центр питания закрыт для потребителей 1 категории
11266 | КТП 233 ПС Рамонь-1 | Рамонский РЭС | Воронежская область | Рамонский РЭС | 10/0,4 | 0.1 | 0.045 | 0.053592 | Центр питания закрыт для потребителей 1 категории
11267 | КТП 798 КВЛ 10кВ №1 ПС Чертовицы | Рамонский РЭС | Воронежская область | Рамонский РЭС | 10/0,4 | 0.1 | 0.067 | 0.032155 | Центр питания закрыт для потребителей 1 категории
11268 | КТП 814 КВЛ 10кВ №1 ПС Чертовицы | Рамонский РЭС | Воронежская область | Рамонский РЭС | 10/0,4 | 0.16 | 0.084 | 0.074054 | Центр питания закрыт для потребителей 1 категории
11269 | КТП 813 КВЛ 10кВ №1 ПС Чертовицы | Рамонский РЭС | Воронежская область | Рамонский РЭС | 10/0,4 | 0.25 | 0.108 | 0.13836 | Центр питания закрыт для потребителей 1 категории
11270 | КТП 794 КВЛ 10кВ №1 ПС Чертовицы | Рамонский РЭС | Воронежская область | Рамонский РЭС | 10/0,4 | 0.1 | 0.069 | 0.030206 | Центр питания закрыт для потребителей 1 категории
11271 | ЗТП 626 ВЛ-10-2 ПС Новоживотинное | Рамонский РЭС | Воронежская область | Рамонский РЭС | 10/0,4 | 0.25 | 0.152 | 0.095491 | Центр питания закрыт для потребителей 1 категории
11272 | КТП 624 ПС Новоживотинное | Рамонский РЭС | Воронежская область | Рамонский РЭС | 10/0,4 | 0.1 | 0.063 | 0.036053 | Центр питания закрыт для потребителей 1 категории
11273 | КТП 615 ВЛ-10-2 ПС Новоживотинное потр. | Рамонский РЭС | Воронежская область | Рамонский РЭС | 10/0,4 | 0.063 | 0.022 | 0.03995 | Центр питания закрыт для потребителей 1 категории
11274 | КТП 293 ПС Берёзовка | Рамонский РЭС | Воронежская область | Рамонский РЭС | 10/0,4 | 0.16 | 0.062 | 0.095491 | Центр питания закрыт для потребителей 1 категории
11275 | КТП 295 ПС Берёзовка | Рамонский РЭС | Воронежская область | Рамонский РЭС | 10/0,4 | 0.25 | 0.16 | 0.087696 | Центр питания закрыт для потребителей 1 категории
11276 | КТП 303 ПС Берёзовка | Рамонский РЭС | Воронежская область | Рамонский РЭС | 10/0,4 | 0.16 | 0.075 | 0.082824 | Центр питания закрыт для потребителей 1 категории
11277 | КТП 304 ВЛ-10-2 ПС Берёзовка | Рамонский РЭС | Воронежская область | Рамонский РЭС | 10/0,4 | 0.25 | 0.12 | 0.12667 | Центр питания закрыт для потребителей 1 категории
11278 | КТП 455 ПС Рамонь-2 | Рамонский РЭС | Воронежская область | Рамонский РЭС | 10/0,4 | 0.4 | 0.232 | 0.1637 | Центр питания закрыт для потребителей 1 категории
11279 | КТП 432 ПС Рамонь-2 | Рамонский РЭС | Воронежская область | Рамонский РЭС | 10/0,4 | 0.16 | 0.097 | 0.061387 | Центр питания закрыт для потребителей 1 категории
11280 | КТП 439 ПС Рамонь-2 | Рамонский РЭС | Воронежская область | Рамонский РЭС | 10/0,4 | 0.4 | 0.168 | 0.22606 | Центр питания закрыт для потребителей 1 категории
11281 | КТП 442 ПС Рамонь-2 | Рамонский РЭС | Воронежская область | Рамонский РЭС | 10/0,4 | 0.16 | 0.057 | 0.10036 | Центр питания закрыт для потребителей 1 категории
11282 | КТП 445 ПС Рамонь-2 | Рамонский РЭС | Воронежская область | Рамонский РЭС | 10/0,4 | 0.4 | 0.244 | 0.15201 | Центр питания закрыт для потребителей 1 категории
11283 | КТП 446 ПС Рамонь-2 | Рамонский РЭС | Воронежская область | Рамонский РЭС | 10/0,4 | 0.16 | 0.105 | 0.053592 | Центр питания закрыт для потребителей 1 категории
11284 | КТП 451 ПС Рамонь-2 | Рамонский РЭС | Воронежская область | Рамонский РЭС | 10/0,4 | 0.16 | 0.088 | 0.070157 | Центр питания закрыт для потребителей 1 категории
11285 | КТП 461 ПС Рамонь-2 | Рамонский РЭС | Воронежская область | Рамонский РЭС | 10/0,4 | 0.16 | 0.094 | 0.06431 | Центр питания закрыт для потребителей 1 категории
11286 | КТП 463 ПС Рамонь-2 | Рамонский РЭС | Воронежская область | Рамонский РЭС | 10/0,4 | 0.16 | 0.081 | 0.076978 | Центр питания закрыт для потребителей 1 категории
11287 | КТП 473 ПС Рамонь-2 | Рамонский РЭС | Воронежская область | Рамонский РЭС | 10/0,4 | 0.16 | 0.086 | 0.072106 | Центр питания закрыт для потребителей 1 категории
11288 | КТП 474 ПС Рамонь-2 | Рамонский РЭС | Воронежская область | Рамонский РЭС | 10/0,4 | 0.1 | 0.058 | 0.040925 | Центр питания закрыт для потребителей 1 категории
11289 | КТП 345 ПС Берёзовка | Рамонский РЭС | Воронежская область | Рамонский РЭС | 10/0,4 | 0.16 | 0.065 | 0.092568 | Центр питания закрыт для потребителей 1 категории
11290 | КТП 357 ПС Берёзовка | Рамонский РЭС | Воронежская область | Рамонский РЭС | 10/0,4 | 0.063 | 0.026 | 0.036053 | Центр питания закрыт для потребителей 1 категории
11291 | КТП 513 ПС Рамонь-2 | Рамонский РЭС | Воронежская область | Рамонский РЭС | 10/0,4 | 0.16 | 0.073 | 0.084773 | Центр питания закрыт для потребителей 1 категории
11292 | КТП 546 ПС Новоживотинное | Рамонский РЭС | Воронежская область | Рамонский РЭС | 10/0,4 | 0.03 | 0.013 | 0.016565 | Центр питания закрыт для потребителей 1 категории
11293 | КТП 549 ПС Новоживотинное | Рамонский РЭС | Воронежская область | Рамонский РЭС | 10/0,4 | 0.25 | 0.165 | 0.082824 | Центр питания закрыт для потребителей 1 категории
11294 | КТП 556 ПС Новоживотинное | Рамонский РЭС | Воронежская область | Рамонский РЭС | 10/0,4 | 0.1 | 0.044 | 0.054566 | Центр питания закрыт для потребителей 1 категории
11295 | КТП 558 ВЛ-10-1 ПС Новоживотинное | Рамонский РЭС | Воронежская область | Рамонский РЭС | 10/0,4 | 0.25 | 0.12 | 0.12667 | Центр питания закрыт для потребителей 1 категории
11296 | КТП 565 ПС Новоживотинное | Рамонский РЭС | Воронежская область | Рамонский РЭС | 10/0,4 | 0.4 | 0.216 | 0.17929 | Центр питания закрыт для потребителей 1 категории
11297 | КТП 599 ПС Новоживотинное | Рамонский РЭС | Воронежская область | Рамонский РЭС | 10/0,4 | 0.063 | 0.024 | 0.038002 | Центр питания закрыт для потребителей 1 категории
11298 | КТП 600 ПС Новоживотинное | Рамонский РЭС | Воронежская область | Рамонский РЭС | 10/0,4 | 0.063 | 0.037 | 0.025334 | Центр питания закрыт для потребителей 1 категории
11299 | КТП 603 ПС Новоживотинное | Рамонский РЭС | Воронежская область | Рамонский РЭС | 10/0,4 | 0.16 | 0.099 | 0.059438 | Центр питания закрыт для потребителей 1 категории
11300 | КТП 606 ПС Новоживотинное | Рамонский РЭС | Воронежская область | Рамонский РЭС | 10/0,4 | 0.1 | 0.057 | 0.041899 | Центр питания закрыт для потребителей 1 категории
11301 | КТП 607 ПС Новоживотинное | Рамонский РЭС | Воронежская область | Рамонский РЭС | 10/0,4 | 0.063 | 0.0226 | 0.039366 | Центр питания закрыт для потребителей 1 категории
11302 | КТП 608 ПС Новоживотинное | Рамонский РЭС | Воронежская область | Рамонский РЭС | 10/0,4 | 0.16 | 0.059 | 0.098414 | Центр питания закрыт для потребителей 1 категории
11303 | КТП 664 ПС Новоживотинное | Рамонский РЭС | Воронежская область | Рамонский РЭС | 10/0,4 | 0.1 | 0.061 | 0.038002 | Центр питания закрыт для потребителей 1 категории
11304 | КТП 669 ПС Новоживотинное | Рамонский РЭС | Воронежская область | Рамонский РЭС | 10/0,4 | 0.1 | 0.049 | 0.049694 | Центр питания закрыт для потребителей 1 категории
11305 | КТП 673 ПС Новоживотинное | Рамонский РЭС | Воронежская область | Рамонский РЭС | 10/0,4 | 0.16 | 0.089 | 0.069182 | Центр питания закрыт для потребителей 1 категории
11306 | КТП 674 ПС Новоживотинное | Рамонский РЭС | Воронежская область | Рамонский РЭС | 10/0,4 | 0.16 | 0.096 | 0.062362 | Центр питания закрыт для потребителей 1 категории
11307 | КТП 675 ПС Новоживотинное | Рамонский РЭС | Воронежская область | Рамонский РЭС | 10/0,4 | 0.16 | 0.065 | 0.092568 | Центр питания закрыт для потребителей 1 категории
11308 | КТП 676 ВЛ-10-4 ПС Новоживотинное | Рамонский РЭС | Воронежская область | Рамонский РЭС | 10/0,4 | 0.16 | 0.088 | 0.070157 | Центр питания закрыт для потребителей 1 категории
11309 | КТП 680 ПС Новоживотинное | Рамонский РЭС | Воронежская область | Рамонский РЭС | 10/0,4 | 0.25 | 0.16 | 0.087696 | Центр питания закрыт для потребителей 1 категории
11310 | КТП 701 ПС Новоживотинное | Рамонский РЭС | Воронежская область | Рамонский РЭС | 10/0,4 | 0.16 | 0.06 | 0.09744 | Центр питания закрыт для потребителей 1 категории
11311 | КТП 702 ПС Новоживотинное | Рамонский РЭС | Воронежская область | Рамонский РЭС | 10/0,4 | 0.16 | 0.053 | 0.10426 | Центр питания закрыт для потребителей 1 категории
11312 | КТП 703 ПС Новоживотинное | Рамонский РЭС | Воронежская область | Рамонский РЭС | 10/0,4 | 0.04 | 0.022 | 0.017539 | Центр питания закрыт для потребителей 1 категории
11313 | КТП 740 ПС Новоживотинное | Рамонский РЭС | Воронежская область | Рамонский РЭС | 10/0,4 | 0.16 | 0.075 | 0.082824 | Центр питания закрыт для потребителей 1 категории
11314 | КТП 045 ПС Ступино | Рамонский РЭС | Воронежская область | Рамонский РЭС | 10/0,4 | 0.16 | 0.0608 | 0.09666 | Центр питания закрыт для потребителей 1 категории
11315 | КТП 746 ПС Новоживотинное | Рамонский РЭС | Воронежская область | Рамонский РЭС | 10/0,4 | 0.025 | 0.008 | 0.016565 | Центр питания закрыт для потребителей 1 категории
11316 | КТП 049 ПС Ступино | Рамонский РЭС | Воронежская область | Рамонский РЭС | 10/0,4 | 0.16 | 0.068 | 0.089645 | Центр питания закрыт для потребителей 1 категории
11317 | КТП 066 ПС Ступино | Рамонский РЭС | Воронежская область | Рамонский РЭС | 10/0,4 | 0.063 | 0.0207 | 0.041217 | Центр питания закрыт для потребителей 1 категории
11318 | КТП 753 ПС Алёна | Рамонский РЭС | Воронежская область | Рамонский РЭС | 10/0,4 | 0.25 | 0.127 | 0.11985 | Центр питания закрыт для потребителей 1 категории
11319 | КТП 860 ПС Землянск | Рамонский РЭС | Воронежская область | Рамонский РЭС | 10/0,4 | 0.16 | 0.097 | 0.061387 | Центр питания закрыт для потребителей 1 категории
11320 | КТП 864 ПС Землянск | Рамонский РЭС | Воронежская область | Рамонский РЭС | 10/0,4 | 0.16 | 0.104 | 0.054566 | Центр питания закрыт для потребителей 1 категории
11321 | КТП 881 ПС Землянск | Рамонский РЭС | Воронежская область | Рамонский РЭС | 10/0,4 | 0.1 | 0.063 | 0.036053 | Центр питания закрыт для потребителей 1 категории
11322 | КТП 885 ПС Землянск | Рамонский РЭС | Воронежская область | Рамонский РЭС | 10/0,4 | 0.16 | 0.046 | 0.11108 | Центр питания закрыт для потребителей 1 категории
11323 | КТП 901 ПС Землянск | Рамонский РЭС | Воронежская область | Рамонский РЭС | 10/0,4 | 0.063 | 0.019 | 0.042874 | Центр питания закрыт для потребителей 1 категории
11324 | КТП 903 ПС Землянск | Рамонский РЭС | Воронежская область | Рамонский РЭС | 10/0,4 | 0.16 | 0.096 | 0.062362 | Центр питания закрыт для потребителей 1 категории
11325 | КТП 910 ВЛ-10-5 ПС Землянск | Рамонский РЭС | Воронежская область | Рамонский РЭС | 10/0,4 | 0.1 | 0.047 | 0.051643 | Центр питания закрыт для потребителей 1 категории
11326 | КТП 928 ПС Верейка | Рамонский РЭС | Воронежская область | Рамонский РЭС | 10/0,4 | 0.1 | 0.059 | 0.03995 | Центр питания закрыт для потребителей 1 категории
11327 | КТП 933 ПС Верейка | Рамонский РЭС | Воронежская область | Рамонский РЭС | 10/0,4 | 0.063 | 0.032 | 0.030206 | Центр питания закрыт для потребителей 1 категории
11328 | КТП 936 ПС Верейка | Рамонский РЭС | Воронежская область | Рамонский РЭС | 10/0,4 | 0.16 | 0.088 | 0.070157 | Центр питания закрыт для потребителей 1 категории
11329 | КТП 937 ПС Верейка | Рамонский РЭС | Воронежская область | Рамонский РЭС | 10/0,4 | 0.25 | 0.14 | 0.10718 | Центр питания закрыт для потребителей 1 категории
11330 | КТП 938 ПС Верейка | Рамонский РЭС | Воронежская область | Рамонский РЭС | 10/0,4 | 0.63 | 0.207 | 0.41217 | Центр питания закрыт для потребителей 1 категории
11331 | КТП 940 ВЛ-10-1 ПС Верейка | Рамонский РЭС | Воронежская область | Рамонский РЭС | 10/0,4 | 0.16 | 0.0512 | 0.10601 | Центр питания закрыт для потребителей 1 категории
11332 | КТП 952 ПС Верейка | Рамонский РЭС | Воронежская область | Рамонский РЭС | 10/0,4 | 0.4 | 0.256 | 0.14031 | Центр питания закрыт для потребителей 1 категории
11333 | КТП 957 ПС Верейка | Рамонский РЭС | Воронежская область | Рамонский РЭС | 10/0,4 | 0.16 | 0.062 | 0.095491 | Центр питания закрыт для потребителей 1 категории
11334 | КТП 958 ПС Верейка | Рамонский РЭС | Воронежская область | Рамонский РЭС | 10/0,4 | 0.25 | 0.165 | 0.082824 | Центр питания закрыт для потребителей 1 категории
11335 | КТП 959 ПС Верейка | Рамонский РЭС | Воронежская область | Рамонский РЭС | 10/0,4 | 0.1 | 0.071 | 0.028258 | Центр питания закрыт для потребителей 1 категории
11336 | КТП 961 ВЛ-10-3 ПС Верейка | Рамонский РЭС | Воронежская область | Рамонский РЭС | 10/0,4 | 0.25 | 0.142 | 0.10524 | Центр питания закрыт для потребителей 1 категории
11337 | КТП 962 ПС Верейка | Рамонский РЭС | Воронежская область | Рамонский РЭС | 10/0,4 | 0.25 | 0.16 | 0.087696 | Центр питания закрыт для потребителей 1 категории
11338 | КТП 973 ПС Верейка | Рамонский РЭС | Воронежская область | Рамонский РЭС | 10/0,4 | 0.25 | 0.17 | 0.077952 | Центр питания закрыт для потребителей 1 категории
11339 | КТП 977 ПС Верейка | Рамонский РЭС | Воронежская область | Рамонский РЭС | 10/0,4 | 0.03 | 0.011 | 0.018514 | Центр питания закрыт для потребителей 1 категории
11340 | КТП 980 ПС Верейка | Рамонский РЭС | Воронежская область | Рамонский РЭС | 10/0,4 | 0.16 | 0.062 | 0.095491 | Центр питания закрыт для потребителей 1 категории
11341 | КТП 981 ПС Верейка | Рамонский РЭС | Воронежская область | Рамонский РЭС | 10/0,4 | 0.1 | 0.05 | 0.04872 | Центр питания закрыт для потребителей 1 категории
11342 | КТП 982 ПС Верейка | Рамонский РЭС | Воронежская область | Рамонский РЭС | 10/0,4 | 0.1 | 0.046 | 0.052618 | Центр питания закрыт для потребителей 1 категории
11343 | КТП 983 ПС Верейка | Рамонский РЭС | Воронежская область | Рамонский РЭС | 10/0,4 | 0.1 | 0.062 | 0.037027 | Центр питания закрыт для потребителей 1 категории
11344 | КТП 475 ПС Рамонь-2 | Рамонский РЭС | Воронежская область | Рамонский РЭС | 10/0,4 | 0.16 | 0.075 | 0.082824 | Центр питания закрыт для потребителей 1 категории
11345 | КТП 514 ПС Рамонь-2 | Рамонский РЭС | Воронежская область | Рамонский РЭС | 10/0,4 | 0.1 | 0.061 | 0.038002 | Центр питания закрыт для потребителей 1 категории
11346 | КТП 237 ПС Рамонь-1 | Рамонский РЭС | Воронежская область | Рамонский РЭС | 10/0,4 | 0.16 | 0.092 | 0.066259 | Центр питания закрыт для потребителей 1 категории
11347 | КТП 485 ПС Рамонь-2 | Рамонский РЭС | Воронежская область | Рамонский РЭС | 10/0,4 | 0.16 | 0.107 | 0.051643 | Центр питания закрыт для потребителей 1 категории
11348 | КТП 025 ПС Ступино | Рамонский РЭС | Воронежская область | Рамонский РЭС | 10/0,4 | 0.16 | 0.0704 | 0.087306 | Центр питания закрыт для потребителей 1 категории
11349 | КТП 785 ПС Алена | Рамонский РЭС | Воронежская область | Рамонский РЭС | 10/0,4 | 0.16 | 0.1008 | 0.057684 | Центр питания закрыт для потребителей 1 категории
11350 | КТП 784 ПС Алена | Рамонский РЭС | Воронежская область | Рамонский РЭС | 10/0,4 | 0.16 | 0.076 | 0.08185 | Центр питания закрыт для потребителей 1 категории
11351 | КТП 486 ПС Рамонь-2 | Рамонский РЭС | Воронежская область | Рамонский РЭС | 10/0,4 | 0.16 | 0.11 | 0.04872 | Центр питания закрыт для потребителей 1 категории
11352 | КТП 051 ПС Ступино | Рамонский РЭС | Воронежская область | Рамонский РЭС | 10/0,4 | 0.063 | 0.032 | 0.030206 | Центр питания закрыт для потребителей 1 категории
11353 | КТП 576 ПС Новоживотинное | Рамонский РЭС | Воронежская область | Рамонский РЭС | 10/0,4 | 0.1 | 0.066 | 0.03313 | Центр питания закрыт для потребителей 1 категории
11354 | КТП 632 ПС Новоживотинное | Рамонский РЭС | Воронежская область | Рамонский РЭС | 10/0,4 | 0.1 | 0.045 | 0.053592 | Центр питания закрыт для потребителей 1 категории
11355 | КТП 534 ПС Рамонь-2 | Рамонский РЭС | Воронежская область | Рамонский РЭС | 10/0,4 | 0.04 | 0.0204 | 0.019098 | Центр питания закрыт для потребителей 1 категории
11356 | КТП 026 ПС Ступино | Рамонский РЭС | Воронежская область | Рамонский РЭС | 10/0,4 | 0.16 | 0.105 | 0.053592 | Центр питания закрыт для потребителей 1 категории
11357 | КТП 374 ПС Берёзовка | Рамонский РЭС | Воронежская область | Рамонский РЭС | 10/0,4 | 0.063 | 0.032 | 0.030206 | Центр питания закрыт для потребителей 1 категории
11358 | КТП 240 ПС Рамонь-1 | Рамонский РЭС | Воронежская область | Рамонский РЭС | 10/0,4 | 0.16 | 0.06 | 0.09744 | Центр питания закрыт для потребителей 1 категории
11359 | КТП 515 ВЛ 10кВ №07 ПС Рамонь-1 | Рамонский РЭС | Воронежская область | Рамонский РЭС | 10/0,4 | 0.16 | 0.107 | 0.051643 | Центр питания закрыт для потребителей 1 категории
11360 | КТП 487 ВЛ-10-1 ПС Рамонь-2 | Рамонский РЭС | Воронежская область | Рамонский РЭС | 10/0,4 | 0.25 | 0.162 | 0.085747 | Центр питания закрыт для потребителей 1 категории
11361 | КТП 688 ПС Новоживотинное | Рамонский РЭС | Воронежская область | Рамонский РЭС | 10/0,4 | 0.063 | 0.035 | 0.027283 | Центр питания закрыт для потребителей 1 категории
11362 | КТП 759 ПС Новоживотинное | Рамонский РЭС | Воронежская область | Рамонский РЭС | 10/0,4 | 0.16 | 0.07 | 0.087696 | Центр питания закрыт для потребителей 1 категории
11363 | КТП 488 ПС Рамонь-2 | Рамонский РЭС | Воронежская область | Рамонский РЭС | 10/0,4 | 0.16 | 0.092 | 0.066259 | Центр питания закрыт для потребителей 1 категории
11364 | КТП 822 КВЛ 10кВ №1 ПС Чертовицы | Рамонский РЭС | Воронежская область | Рамонский РЭС | 10/0,4 | 0.16 | 0.075 | 0.082824 | Центр питания закрыт для потребителей 1 категории
11365 | КТП 781 ПС Алёна | Рамонский РЭС | Воронежская область | Рамонский РЭС | 10/0,4 | 0.16 | 0.083 | 0.075029 | Центр питания закрыт для потребителей 1 категории
11366 | КТП 779 ВЛ-10-1 ПС Алёна | Рамонский РЭС | Воронежская область | Рамонский РЭС | 10/0,4 | 0.16 | 0.092 | 0.066259 | Центр питания закрыт для потребителей 1 категории
11367 | КТП 783 ПС Алёна | Рамонский РЭС | Воронежская область | Рамонский РЭС | 10/0,4 | 0.16 | 0.11 | 0.04872 | Центр питания закрыт для потребителей 1 категории
11368 | КТП 489 ПС Рамонь-2 | Рамонский РЭС | Воронежская область | Рамонский РЭС | 10/0,4 | 0.25 | 0.147 | 0.10036 | Центр питания закрыт для потребителей 1 категории
11369 | КТП 490 ВЛ-10-1 ПС Рамонь-2 | Рамонский РЭС | Воронежская область | Рамонский РЭС | 10/0,4 | 0.1 | 0.054 | 0.044822 | Центр питания закрыт для потребителей 1 категории
11370 | КТП 686 ВЛ-10-4 ПС Новоживотинное | Рамонский РЭС | Воронежская область | Рамонский РЭС | 10/0,4 | 0.16 | 0.105 | 0.053592 | Центр питания закрыт для потребителей 1 категории
11371 | КТП 491 ПС Рамонь-2 | Рамонский РЭС | Воронежская область | Рамонский РЭС | 10/0,4 | 0.16 | 0.083 | 0.075029 | Центр питания закрыт для потребителей 1 категории
11372 | КТП 634 ПС Новоживотинное | Рамонский РЭС | Воронежская область | Рамонский РЭС | 10/0,4 | 0.4 | 0.156 | 0.23775 | Центр питания закрыт для потребителей 1 категории
11373 | КТП 492 ВЛ-10-1 ПС Рамонь-2 | Рамонский РЭС | Воронежская область | Рамонский РЭС | 10/0,4 | 0.063 | 0.036 | 0.026309 | Центр питания закрыт для потребителей 1 категории
11374 | КТП 241 ВЛ 10кВ №11 ПС Рамонь-1 | Рамонский РЭС | Воронежская область | Рамонский РЭС | 10/0,4 | 0.25 | 0.127 | 0.11985 | Центр питания закрыт для потребителей 1 категории
11375 | КТП 637 ПС Новоживотинное | Рамонский РЭС | Воронежская область | Рамонский РЭС | 10/0,4 | 0.16 | 0.107 | 0.051643 | Центр питания закрыт для потребителей 1 категории
11376 | КТП 144 ПС Рамонь-1 | Рамонский РЭС | Воронежская область | Рамонский РЭС | 10/0,4 | 0.25 | 0.122 | 0.12472 | Центр питания закрыт для потребителей 1 категории
11377 | КТП 493 ВЛ-10-1 ПС Рамонь-2 | Рамонский РЭС | Воронежская область | Рамонский РЭС | 10/0,4 | 0.16 | 0.097 | 0.061387 | Центр питания закрыт для потребителей 1 категории
11378 | КТП 824 КВЛ 10кВ №1 ПС Чертовицы | Рамонский РЭС | Воронежская область | Рамонский РЭС | 10/0,4 | 0.4 | 0.224 | 0.17149 | Центр питания закрыт для потребителей 1 категории
11379 | КТП 888 ПС Землянск | Рамонский РЭС | Воронежская область | Рамонский РЭС | 10/0,4 | 0.1 | 0.068 | 0.031181 | Центр питания закрыт для потребителей 1 категории
11380 | КТП 825 ПС Алёна | Рамонский РЭС | Воронежская область | Рамонский РЭС | 10/0,4 | 0.4 | 0.216 | 0.17929 | Центр питания закрыт для потребителей 1 категории
11381 | КТП 536 ПС Рамонь-2 | Рамонский РЭС | Воронежская область | Рамонский РЭС | 10/0,4 | 0.4 | 0.276 | 0.12083 | Центр питания закрыт для потребителей 1 категории
11382 | КТП 052 ПС Ступино | Рамонский РЭС | Воронежская область | Рамонский РЭС | 10/0,4 | 0.1 | 0.055 | 0.043848 | Центр питания закрыт для потребителей 1 категории
11383 | КТП 053 ПС Ступино | Рамонский РЭС | Воронежская область | Рамонский РЭС | 10/0,4 | 0.16 | 0.105 | 0.053592 | Центр питания закрыт для потребителей 1 категории
11384 | КТП 198 ПС Рамонь-1 | Рамонский РЭС | Воронежская область | Рамонский РЭС | 10/0,4 | 0.4 | 0.228 | 0.1676 | Центр питания закрыт для потребителей 1 категории
11385 | КТП 766 ПС Новоживотинное | Рамонский РЭС | Воронежская область | Рамонский РЭС | 10/0,4 | 0.25 | 0.15 | 0.09744 | Центр питания закрыт для потребителей 1 категории
11386 | КТП 578 ПС Новоживотинное | Рамонский РЭС | Воронежская область | Рамонский РЭС | 10/0,4 | 0.16 | 0.099 | 0.059438 | Центр питания закрыт для потребителей 1 категории
11387 | КТП 199 ПС Рамонь-1 | Рамонский РЭС | Воронежская область | Рамонский РЭС | 10/0,4 | 0.4 | 0.188 | 0.20657 | Центр питания закрыт для потребителей 1 категории
11388 | КТП 251 ПС Рамонь-1 | Рамонский РЭС | Воронежская область | Рамонский РЭС | 10/0,4 | 0.25 | 0.13 | 0.11693 | Центр питания закрыт для потребителей 1 категории
11389 | КТП 252 ВЛ 10кВ №11 ПС Рамонь-1 | Рамонский РЭС | Воронежская область | Рамонский РЭС | 10/0,4 | 0.16 | 0.097 | 0.061387 | Центр питания закрыт для потребителей 1 категории
11390 | КТП 245 ВЛ 10кВ №11 ПС Рамонь-1 | Рамонский РЭС | Воронежская область | Рамонский РЭС | 10/0,4 | 0.4 | 0.184 | 0.21047 | Центр питания закрыт для потребителей 1 категории
11391 | КТП 071 ПС Ступино | Рамонский РЭС | Воронежская область | Рамонский РЭС | 10/0,4 | 0.1 | 0.042 | 0.056515 | Центр питания закрыт для потребителей 1 категории
11392 | КТП 244 ВЛ 10кВ №11 ПС Рамонь-1 | Рамонский РЭС | Воронежская область | Рамонский РЭС | 10/0,4 | 0.16 | 0.108 | 0.050669 | Центр питания закрыт для потребителей 1 категории
11393 | КТП 200 ПС Рамонь-1 | Рамонский РЭС | Воронежская область | Рамонский РЭС | 10/0,4 | 0.16 | 0.072 | 0.085747 | Центр питания закрыт для потребителей 1 категории
11394 | КТП 494 ВЛ-10-1 ПС Рамонь-2 | Рамонский РЭС | Воронежская область | Рамонский РЭС | 10/0,4 | 0.1 | 0.06 | 0.038976 | Центр питания закрыт для потребителей 1 категории
11395 | КТП 581 ПС Новоживотинное | Рамонский РЭС | Воронежская область | Рамонский РЭС | 10/0,4 | 0.16 | 0.099 | 0.059438 | Центр питания закрыт для потребителей 1 категории
11396 | КТП 582 ПС Новоживотинное | Рамонский РЭС | Воронежская область | Рамонский РЭС | 10/0,4 | 0.16 | 0.086 | 0.072106 | Центр питания закрыт для потребителей 1 категории
11397 | КТП 072 ПС Ступино | Рамонский РЭС | Воронежская область | Рамонский РЭС | 10/0,4 | 0.4 | 0.192 | 0.20268 | Центр питания закрыт для потребителей 1 категории
11398 | КТП 996 ВЛ-10-4 ПС Верейка | Рамонский РЭС | Воронежская область | Рамонский РЭС | 10/0,4 | 0.16 | 0.075 | 0.082824 | Центр питания закрыт для потребителей 1 категории
11399 | КТП 253 ПС Рамонь-1 | Рамонский РЭС | Воронежская область | Рамонский РЭС | 10/0,4 | 0.16 | 0.1 | 0.058464 | Центр питания закрыт для потребителей 1 категории
11400 | КТП 638 ВЛ-10-2 ПС Новоживотинное | Рамонский РЭС | Воронежская область | Рамонский РЭС | 10/0,4 | 0.25 | 0.115 | 0.13154 | Центр питания закрыт для потребителей 1 категории
11401 | КТП 583 ПС Новоживотинное | Рамонский РЭС | Воронежская область | Рамонский РЭС | 10/0,4 | 0.1 | 0.066 | 0.03313 | Центр питания закрыт для потребителей 1 категории
11402 | КТП 580 ПС Новоживотинное | Рамонский РЭС | Воронежская область | Рамонский РЭС | 10/0,4 | 0.16 | 0.075 | 0.082824 | Центр питания закрыт для потребителей 1 категории
11403 | КТП 099 ПС Рамонь-1 | Рамонский РЭС | Воронежская область | Рамонский РЭС | 10/0,4 | 0.16 | 0.08 | 0.077952 | Центр питания закрыт для потребителей 1 категории
11404 | КТП 826 КВЛ 10кВ №1 ПС Чертовицы | Рамонский РЭС | Воронежская область | Рамонский РЭС | 10/0,4 | 0.16 | 0.065 | 0.092568 | Центр питания закрыт для потребителей 1 категории
11405 | КТП 032 ПС Ступино | Рамонский РЭС | Воронежская область | Рамонский РЭС | 10/0,4 | 0.16 | 0.084 | 0.074054 | Центр питания закрыт для потребителей 1 категории
11406 | КТП 033 ПС Ступино | Рамонский РЭС | Воронежская область | Рамонский РЭС | 10/0,4 | 0.1 | 0.048 | 0.050669 | Центр питания закрыт для потребителей 1 категории
11407 | КТП 683 ПС Новоживотинное | Рамонский РЭС | Воронежская область | Рамонский РЭС | 10/0,4 | 0.1 | 0.052 | 0.046771 | Центр питания закрыт для потребителей 1 категории
11408 | КТП 584 ПС Новоживотинное | Рамонский РЭС | Воронежская область | Рамонский РЭС | 10/0,4 | 0.16 | 0.078 | 0.079901 | Центр питания закрыт для потребителей 1 категории
11409 | КТП 121 ВЛ 10кВ №16 ПС Рамонь-1 | Рамонский РЭС | Воронежская область | Рамонский РЭС | 10/0,4 | 0.04 | 0.018 | 0.021437 | Центр питания закрыт для потребителей 1 категории
11410 | КТП 585 ВЛ-10-1 ПС Новоживотинное | Рамонский РЭС | Воронежская область | Рамонский РЭС | 10/0,4 | 0.16 | 0.072 | 0.085747 | Центр питания закрыт для потребителей 1 категории
11411 | КТП 145 ПС Рамонь-1 | Рамонский РЭС | Воронежская область | Рамонский РЭС | 10/0,4 | 0.16 | 0.11 | 0.04872 | Центр питания закрыт для потребителей 1 категории
11412 | КТП 828 ПС Алёна | Рамонский РЭС | Воронежская область | Рамонский РЭС | 10/0,4 | 0.063 | 0.036 | 0.026309 | Центр питания закрыт для потребителей 1 категории
11413 | КТП 588 ПС Новоживотинное | Рамонский РЭС | Воронежская область | Рамонский РЭС | 10/0,4 | 0.1 | 0.058 | 0.040925 | Центр питания закрыт для потребителей 1 категории
11414 | КТП 255 ПС Рамонь-1 | Рамонский РЭС | Воронежская область | Рамонский РЭС | 10/0,4 | 0.16 | 0.086 | 0.072106 | Центр питания закрыт для потребителей 1 категории
11415 | КТП 589 ПС Новоживотинное | Рамонский РЭС | Воронежская область | Рамонский РЭС | 10/0,4 | 0.1 | 0.061 | 0.038002 | Центр питания закрыт для потребителей 1 категории
11416 | КТП 324 ПС Берёзовка | Рамонский РЭС | Воронежская область | Рамонский РЭС | 10/0,4 | 0.16 | 0.088 | 0.070157 | Центр питания закрыт для потребителей 1 категории
11417 | КТП 889 ПС Землянск | Рамонский РЭС | Воронежская область | Рамонский РЭС | 10/0,4 | 0.1 | 0.056 | 0.042874 | Центр питания закрыт для потребителей 1 категории
11418 | КТП 830 КВЛ 10кВ №1 ПС Чертовицы | Рамонский РЭС | Воронежская область | Рамонский РЭС | 10/0,4 | 0.1 | 0.042 | 0.056515 | Центр питания закрыт для потребителей 1 категории
11419 | КТП 101 ПС Рамонь-1 | Рамонский РЭС | Воронежская область | Рамонский РЭС | 10/0,4 | 0.1 | 0.063 | 0.036053 | Центр питания закрыт для потребителей 1 категории
11420 | КТП 256 ПС Рамонь-1 | Рамонский РЭС | Воронежская область | Рамонский РЭС | 10/0,4 | 0.25 | 0.117 | 0.1296 | Центр питания закрыт для потребителей 1 категории
11421 | КТП 639 ПС Новоживотинное | Рамонский РЭС | Воронежская область | Рамонский РЭС | 10/0,4 | 0.25 | 0.157 | 0.090619 | Центр питания закрыт для потребителей 1 категории
11422 | КТП 530 ПС Рамонь-2 | Рамонский РЭС | Воронежская область | Рамонский РЭС | 10/0,4 | 0.4 | 0.26 | 0.13642 | Центр питания закрыт для потребителей 1 категории
11423 | КТП 201 ПС Рамонь-1 | Рамонский РЭС | Воронежская область | Рамонский РЭС | 10/0,4 | 0.16 | 0.108 | 0.050669 | Центр питания закрыт для потребителей 1 категории
11424 | КТП 036 ПС Ступино | Рамонский РЭС | Воронежская область | Рамонский РЭС | 10/0,4 | 0.025 | 0.015 | 0.009744 | Центр питания закрыт для потребителей 1 категории
11425 | КТП 517 ПС Рамонь-2 | Рамонский РЭС | Воронежская область | Рамонский РЭС | 10/0,4 | 0.25 | 0.175 | 0.07308 | Центр питания закрыт для потребителей 1 категории
11426 | КТП 770 КВЛ 10кВ №2 ПС Чертовицы | Рамонский РЭС | Воронежская область | Рамонский РЭС | 10/0,4 | 0.1 | 0.058 | 0.040925 | Центр питания закрыт для потребителей 1 категории
11427 | КТП 284 ПС Берёзовка | Рамонский РЭС | Воронежская область | Рамонский РЭС | 10/0,4 | 0.1 | 0.062 | 0.037027 | Центр питания закрыт для потребителей 1 категории
11428 | КТП 842 ПС Алена | Рамонский РЭС | Воронежская область | Рамонский РЭС | 10/0,4 | 0.25 | 0.102 | 0.14421 | Центр питания закрыт для потребителей 1 категории
11429 | КТП 771 ПС Новоживотинное | Рамонский РЭС | Воронежская область | Рамонский РЭС | 10/0,4 | 0.1 | 0.054 | 0.044822 | Центр питания закрыт для потребителей 1 категории
11430 | КТП 590 ВЛ-10-1 ПС Новоживотинное | Рамонский РЭС | Воронежская область | Рамонский РЭС | 10/0,4 | 0.1 | 0.049 | 0.049694 | Центр питания закрыт для потребителей 1 категории
11431 | КТП 076 ПС Ступино | Рамонский РЭС | Воронежская область | Рамонский РЭС | 10/0,4 | 0.4 | 0.168 | 0.22606 | Центр питания закрыт для потребителей 1 категории
11432 | КТП 692 ПС Новоживотинное | Рамонский РЭС | Воронежская область | Рамонский РЭС | 10/0,4 | 0.16 | 0.068 | 0.089645 | Центр питания закрыт для потребителей 1 категории
11433 | КТП 643 ВЛ-10-2 ПС Новоживотинное | Рамонский РЭС | Воронежская область | Рамонский РЭС | 10/0,4 | 0.16 | 0.099 | 0.059438 | Центр питания закрыт для потребителей 1 категории
11434 | КТП 844 КВЛ 10кВ №1 ПС Чертовицы | Рамонский РЭС | Воронежская область | Рамонский РЭС | 10/0,4 | 0.063 | 0.039 | 0.023386 | Центр питания закрыт для потребителей 1 категории
11435 | КТП 773 ПС Новоживотинное | Рамонский РЭС | Воронежская область | Рамонский РЭС | 10/0,4 | 0.025 | 0.0099 | 0.014713 | Центр питания закрыт для потребителей 1 категории
11436 | КТП 644 ПС Новоживотинное | Рамонский РЭС | Воронежская область | Рамонский РЭС | 10/0,4 | 0.1 | 0.045 | 0.053592 | Центр питания закрыт для потребителей 1 категории
11437 | КТП 645 ПС Новоживотинное | Рамонский РЭС | Воронежская область | Рамонский РЭС | 10/0,4 | 0.16 | 0.096 | 0.062362 | Центр питания закрыт для потребителей 1 категории
11438 | КТП 496 ПС Рамонь-2 | Рамонский РЭС | Воронежская область | Рамонский РЭС | 10/0,4 | 0.063 | 0.029 | 0.03313 | Центр питания закрыт для потребителей 1 категории
11439 | КТП 166 ПС Рамонь-1 | Рамонский РЭС | Воронежская область | Рамонский РЭС | 10/0,4 | 0.4 | 0.152 | 0.24165 | Центр питания закрыт для потребителей 1 категории
11440 | КТП 196 ПС Рамонь-1 | Рамонский РЭС | Воронежская область | Рамонский РЭС | 10/0,4 | 0.16 | 0.083 | 0.075029 | Центр питания закрыт для потребителей 1 категории
11441 | КТП 155 ПС Рамонь-1 | Рамонский РЭС | Воронежская область | Рамонский РЭС | 10/0,4 | 0.4 | 0.144 | 0.24945 | Центр питания закрыт для потребителей 1 категории
11442 | КТП 162 ПС Рамонь-1 | Рамонский РЭС | Воронежская область | Рамонский РЭС | 10/0,4 | 0.16 | 0.097 | 0.061387 | Центр питания закрыт для потребителей 1 категории
11443 | КТП 160 ПС Рамонь-1 | Рамонский РЭС | Воронежская область | Рамонский РЭС | 10/0,4 | 0.16 | 0.086 | 0.072106 | Центр питания закрыт для потребителей 1 категории
11444 | КТП 168 ПС Рамонь-1 | Рамонский РЭС | Воронежская область | Рамонский РЭС | 10/0,4 | 0.4 | 0.136 | 0.25724 | Центр питания закрыт для потребителей 1 категории
11445 | КТП 997 ПС Верейка | Рамонский РЭС | Воронежская область | Рамонский РЭС | 10/0,4 | 0.025 | 0.015 | 0.009744 | Центр питания закрыт для потребителей 1 категории
11446 | КТП 159 ПС Рамонь-1 | Рамонский РЭС | Воронежская область | Рамонский РЭС | 10/0,4 | 0.4 | 0.244 | 0.15201 | Центр питания закрыт для потребителей 1 категории
11447 | КТП 163 ПС Рамонь-1 | Рамонский РЭС | Воронежская область | Рамонский РЭС | 10/0,4 | 0.1 | 0.041 | 0.05749 | Центр питания закрыт для потребителей 1 категории
11448 | КТП 156 ПС Рамонь-1 | Рамонский РЭС | Воронежская область | Рамонский РЭС | 10/0,4 | 0.25 | 0.12 | 0.12667 | Центр питания закрыт для потребителей 1 категории
11449 | КТП 165 ПС Рамонь-1 | Рамонский РЭС | Воронежская область | Рамонский РЭС | 10/0,4 | 0.4 | 0.184 | 0.21047 | Центр питания закрыт для потребителей 1 категории
11450 | КТП 171 ПС Рамонь-1 | Рамонский РЭС | Воронежская область | Рамонский РЭС | 10/0,4 | 0.16 | 0.083 | 0.075029 | Центр питания закрыт для потребителей 1 категории
11451 | КТП 775 ПС Новоживотинное | Рамонский РЭС | Воронежская область | Рамонский РЭС | 10/0,4 | 0.16 | 0.091 | 0.067234 | Центр питания закрыт для потребителей 1 категории
11452 | КТП 963 ПС Верейка | Рамонский РЭС | Воронежская область | Рамонский РЭС | 10/0,4 | 0.1 | 0.063 | 0.036053 | Центр питания закрыт для потребителей 1 категории
11453 | КТП 122 ПС Рамонь-1 | Рамонский РЭС | Воронежская область | Рамонский РЭС | 10/0,4 | 0.063 | 0.035 | 0.027283 | Центр питания закрыт для потребителей 1 категории
11454 | КТП 259 ПС Рамонь-1 | Рамонский РЭС | Воронежская область | Рамонский РЭС | 10/0,4 | 0.063 | 0.042 | 0.020462 | Центр питания закрыт для потребителей 1 категории
11455 | КТП 497 ПС Рамонь-2 | Рамонский РЭС | Воронежская область | Рамонский РЭС | 10/0,4 | 0.25 | 0.11 | 0.13642 | Центр питания закрыт для потребителей 1 категории
11456 | КТП 1003 КВЛ 10кВ №1 ПС Чертовицы | Рамонский РЭС | Воронежская область | Рамонский РЭС | 10/0,4 | 0.25 | 0.152 | 0.095491 | Центр питания закрыт для потребителей 1 категории
11457 | КТП 078 ПС Ступино | Рамонский РЭС | Воронежская область | Рамонский РЭС | 10/0,4 | 0.1 | 0.067 | 0.032155 | Центр питания закрыт для потребителей 1 категории
11458 | КТП 846 ВЛ-10-1 ПС Алёна | Рамонский РЭС | Воронежская область | Рамонский РЭС | 10/0,4 | 0.16 | 0.1 | 0.058464 | Центр питания закрыт для потребителей 1 категории
11459 | КТП 845 ПС Алена | Рамонский РЭС | Воронежская область | Рамонский РЭС | 10/0,4 | 0.25 | 0.122 | 0.12472 | Центр питания закрыт для потребителей 1 категории
11460 | КТП 383 ПС Берёзовка | Рамонский РЭС | Воронежская область | Рамонский РЭС | 10/0,4 | 0.1 | 0.045 | 0.053592 | Центр питания закрыт для потребителей 1 категории
11461 | КТП 147 ПС Рамонь-1 | Рамонский РЭС | Воронежская область | Рамонский РЭС | 10/0,4 | 0.1 | 0.067 | 0.032155 | Центр питания закрыт для потребителей 1 категории
11462 | КТП 501 ПС Рамонь-2 | Рамонский РЭС | Воронежская область | Рамонский РЭС | 10/0,4 | 0.1 | 0.06 | 0.038976 | Центр питания закрыт для потребителей 1 категории
11463 | КТП 080 ПС Ступино | Рамонский РЭС | Воронежская область | Рамонский РЭС | 10/0,4 | 0.4 | 0.14 | 0.25334 | Центр питания закрыт для потребителей 1 категории
11464 | КТП 148 ПС Рамонь-1 | Рамонский РЭС | Воронежская область | Рамонский РЭС | 10/0,4 | 0.25 | 0.097 | 0.14908 | Центр питания закрыт для потребителей 1 категории
11465 | КТП 1076 ПС Берёзовка | Рамонский РЭС | Воронежская область | Рамонский РЭС | 10/0,4 | 0.1 | 0.056 | 0.042874 | Центр питания закрыт для потребителей 1 категории
11466 | КТП 869 ВЛ-10-1 ПС Землянск | Рамонский РЭС | Воронежская область | Рамонский РЭС | 10/0,4 | 0.16 | 0.086 | 0.072106 | Центр питания закрыт для потребителей 1 категории
11467 | КТП 330 ПС Березовка | Рамонский РЭС | Воронежская область | Рамонский РЭС | 10/0,4 | 0.16 | 0.0928 | 0.06548 | Центр питания закрыт для потребителей 1 категории
11468 | КТП 149 ПС Рамонь-1 | Рамонский РЭС | Воронежская область | Рамонский РЭС | 10/0,4 | 0.1 | 0.053 | 0.045797 | Центр питания закрыт для потребителей 1 категории
11469 | ТП 1036 ПС Новоживотинное | Рамонский РЭС | Воронежская область | Рамонский РЭС | 10/0,4 | 0.16 | 0.075 | 0.082824 | Центр питания закрыт для потребителей 1 категории
11470 | КТП 1106 ПС Верейка | Рамонский РЭС | Воронежская область | Рамонский РЭС | 10/0,4 | 0.25 | 0.13 | 0.11693 | Центр питания закрыт для потребителей 1 категории
11471 | КТП 484 ПС Рамонь-2 | Рамонский РЭС | Воронежская область | Рамонский РЭС | 10/0,4 | 0.16 | 0.104 | 0.054566 | Центр питания закрыт для потребителей 1 категории
11472 | КТП 331 ПС Берёзовка с зарядной установк | Рамонский РЭС | Воронежская область | Рамонский РЭС | 10/0,4 | 0.16 | 0.075 | 0.082824 | Центр питания закрыт для потребителей 1 категории
11473 | КТП 871 ПС Землянск | Рамонский РЭС | Воронежская область | Рамонский РЭС | 10/0,4 | 0.063 | 0.034 | 0.028258 | Центр питания закрыт для потребителей 1 категории
11474 | КТП 1058 ПС Новоживотинное | Рамонский РЭС | Воронежская область | Рамонский РЭС | 10/0,4 | 0.16 | 0.097 | 0.061387 | Центр питания закрыт для потребителей 1 категории
11475 | КТП 1038 ПС Новоживотинное | Рамонский РЭС | Воронежская область | Рамонский РЭС | 10/0,4 | 0.25 | 0.105 | 0.14129 | Центр питания закрыт для потребителей 1 категории
11476 | КТП 1063 ПС Новоживотинное | Рамонский РЭС | Воронежская область | Рамонский РЭС | 10/0,4 | 0.4 | 0.148 | 0.24555 | Центр питания закрыт для потребителей 1 категории
11477 | КТП 1056 ПС Новоживотинное | Рамонский РЭС | Воронежская область | Рамонский РЭС | 10/0,4 | 0.25 | 0.157 | 0.090619 | Центр питания закрыт для потребителей 1 категории
11478 | КТП 1059 ПС Новоживотинное | Рамонский РЭС | Воронежская область | Рамонский РЭС | 10/0,4 | 0.1 | 0.065 | 0.034104 | Центр питания закрыт для потребителей 1 категории
11479 | КТП 041 ПС Ступино | Рамонский РЭС | Воронежская область | Рамонский РЭС | 10/0,4 | 0.16 | 0.086 | 0.072106 | Центр питания закрыт для потребителей 1 категории
11480 | КТП 1043 ПС Новоживотинное | Рамонский РЭС | Воронежская область | Рамонский РЭС | 10/0,4 | 0.63 | 0.207 | 0.41217 | Центр питания закрыт для потребителей 1 категории
11481 | КТП 042 ПС Ступино | Рамонский РЭС | Воронежская область | Рамонский РЭС | 10/0,4 | 0.16 | 0.097 | 0.061387 | Центр питания закрыт для потребителей 1 категории
11482 | КТП 040 ПС Ступино | Рамонский РЭС | Воронежская область | Рамонский РЭС | 10/0,4 | 0.1 | 0.063 | 0.036053 | Центр питания закрыт для потребителей 1 категории
11483 | КТП 1066 ПС Новоживотинное | Рамонский РЭС | Воронежская область | Рамонский РЭС | 10/0,4 | 0.16 | 0.099 | 0.059438 | Центр питания закрыт для потребителей 1 категории
11484 | КТП 893 ПС Землянск | Рамонский РЭС | Воронежская область | Рамонский РЭС | 10/0,4 | 0.16 | 0.086 | 0.072106 | Центр питания закрыт для потребителей 1 категории
11485 | КТП 1016 КВЛ 10кВ №3 ПС Чертовицы | Рамонский РЭС | Воронежская область | Рамонский РЭС | 10/0,4 | 0.16 | 0.094 | 0.06431 | Центр питания закрыт для потребителей 1 категории
11486 | КТП 1125 ВЛ-10-1 ПС Рамонь-2 | Рамонский РЭС | Воронежская область | Рамонский РЭС | 10/0,4 | 0.16 | 0.084 | 0.074054 | Центр питания закрыт для потребителей 1 категории
11487 | КТП 503 ВЛ-10-1 ПС Рамонь-2 | Рамонский РЭС | Воронежская область | Рамонский РЭС | 10/0,4 | 0.16 | 0.099 | 0.059438 | Центр питания закрыт для потребителей 1 категории
11488 | КТП 1079 ПС Березовка | Рамонский РЭС | Воронежская область | Рамонский РЭС | 10/0,4 | 0.25 | 0.097 | 0.14908 | Центр питания закрыт для потребителей 1 категории
11489 | КТП 1080 ПС Березовка | Рамонский РЭС | Воронежская область | Рамонский РЭС | 10/0,4 | 0.16 | 0.105 | 0.053592 | Центр питания закрыт для потребителей 1 категории
11490 | КТП 1123 ПС Березовка | Рамонский РЭС | Воронежская область | Рамонский РЭС | 10/0,4 | 0.25 | 0.167 | 0.080875 | Центр питания закрыт для потребителей 1 категории
11491 | КТП 054 ПС Ступино | Рамонский РЭС | Воронежская область | Рамонский РЭС | 10/0,4 | 0.1 | 0.041 | 0.05749 | Центр питания закрыт для потребителей 1 категории
11492 | КТП 1075 ПС Новоживотинное | Рамонский РЭС | Воронежская область | Рамонский РЭС | 10/0,4 | 0.16 | 0.107 | 0.051643 | Центр питания закрыт для потребителей 1 категории
11493 | КТП 1107 ПС Верейка | Рамонский РЭС | Воронежская область | Рамонский РЭС | 10/0,4 | 0.16 | 0.097 | 0.061387 | Центр питания закрыт для потребителей 1 категории
11494 | КТП 1064 ПС Новоживотинное | Рамонский РЭС | Воронежская область | Рамонский РЭС | 10/0,4 | 0.25 | 0.12 | 0.12667 | Центр питания закрыт для потребителей 1 категории
11495 | КТП 593 ПС Н.Животинное | Рамонский РЭС | Воронежская область | Рамонский РЭС | 10/0,4 | 0.16 | 0.104 | 0.054566 | Центр питания закрыт для потребителей 1 категории
11496 | СТП 1072 ПС Новоживотинное | Рамонский РЭС | Воронежская область | Рамонский РЭС | 10/0,4 | 0.25 | 0.085 | 0.16078 | Центр питания закрыт для потребителей 1 категории
11497 | КТП 1049 ПС Новоживотинное | Рамонский РЭС | Воронежская область | Рамонский РЭС | 10/0,4 | 0.25 | 0.11 | 0.13642 | Центр питания закрыт для потребителей 1 категории
11498 | КТП 892 ПС Землянск | Рамонский РЭС | Воронежская область | Рамонский РЭС | 10/0,4 | 0.16 | 0.099 | 0.059438 | Центр питания закрыт для потребителей 1 категории
11499 | КТП 598 ВЛ-10-1 ПС Новоживотинное | Рамонский РЭС | Воронежская область | Рамонский РЭС | 10/0,4 | 0.25 | 0.145 | 0.10231 | Центр питания закрыт для потребителей 1 категории
11500 | КТП 202 ПС Рамонь-2 | Рамонский РЭС | Воронежская область | Рамонский РЭС | 10/0,4 | 0.16 | 0.11 | 0.04872 | Центр питания закрыт для потребителей 1 категории
11501 | КТП 538 ПС Рамонь-1 | Рамонский РЭС | Воронежская область | Рамонский РЭС | 10/0,4 | 0.16 | 0.097 | 0.061387 | Центр питания закрыт для потребителей 1 категории
11502 | КТП 695 ПС Новоживотинное | Рамонский РЭС | Воронежская область | Рамонский РЭС | 10/0,4 | 0.16 | 0.083 | 0.075029 | Центр питания закрыт для потребителей 1 категории
11503 | КТП 696 ПС Новоживотинное | Рамонский РЭС | Воронежская область | Рамонский РЭС | 10/0,4 | 0.25 | 0.112 | 0.13447 | Центр питания закрыт для потребителей 1 категории
11504 | КТП 1124 ПС Новоживотинное | Рамонский РЭС | Воронежская область | Рамонский РЭС | 10/0,4 | 0.16 | 0.107 | 0.051643 | Центр питания закрыт для потребителей 1 категории
11505 | КТП 1157 ПС Рамонь-2 | Рамонский РЭС | Воронежская область | Рамонский РЭС | 10/0,4 | 0.16 | 0.11 | 0.04872 | Центр питания закрыт для потребителей 1 категории
11506 | КТП 1156 ПС Рамонь-2 | Рамонский РЭС | Воронежская область | Рамонский РЭС | 10/0,4 | 0.16 | 0.104 | 0.054566 | Центр питания закрыт для потребителей 1 категории
11507 | КТП 1158 ПС Рамонь-2 | Рамонский РЭС | Воронежская область | Рамонский РЭС | 10/0,4 | 0.16 | 0.1 | 0.058464 | Центр питания закрыт для потребителей 1 категории
11508 | КТП 1149 ПС Березовка | Рамонский РЭС | Воронежская область | Рамонский РЭС | 10/0,4 | 0.16 | 0.083 | 0.075029 | Центр питания закрыт для потребителей 1 категории
11509 | КТП 260 ПС Рамонь-1 | Рамонский РЭС | Воронежская область | Рамонский РЭС | 10/0,4 | 0.25 | 0.167 | 0.080875 | Центр питания закрыт для потребителей 1 категории
11510 | КТП 261 ПС Рамонь-1 | Рамонский РЭС | Воронежская область | Рамонский РЭС | 10/0,4 | 0.25 | 0.142 | 0.10524 | Центр питания закрыт для потребителей 1 категории
11511 | КТП 262 ПС Рамонь-1 | Рамонский РЭС | Воронежская область | Рамонский РЭС | 10/0,4 | 0.16 | 0.083 | 0.075029 | Центр питания закрыт для потребителей 1 категории
11512 | КТП 1151 ПС Новоживотинное | Рамонский РЭС | Воронежская область | Рамонский РЭС | 10/0,4 | 0.16 | 0.097 | 0.061387 | Центр питания закрыт для потребителей 1 категории
11513 | КТП 697 ПС Новоживотинное | Рамонский РЭС | Воронежская область | Рамонский РЭС | 10/0,4 | 0.16 | 0.104 | 0.054566 | Центр питания закрыт для потребителей 1 категории
11514 | КТП 263 ПС Рамонь-1 | Рамонский РЭС | Воронежская область | Рамонский РЭС | 10/0,4 | 0.16 | 0.092 | 0.066259 | Центр питания закрыт для потребителей 1 категории
11515 | КТП 1155 ПС Новоживотинное | Рамонский РЭС | Воронежская область | Рамонский РЭС | 10/0,4 | 0.16 | 0.083 | 0.075029 | Центр питания закрыт для потребителей 1 категории
11516 | КТП 1050 ПС Новоживотинное | Рамонский РЭС | Воронежская область | Рамонский РЭС | 10/0,4 | 0.063 | 0.04 | 0.022411 | Центр питания закрыт для потребителей 1 категории
11517 | КТП 502 ПС Рамонь-2 | Рамонский РЭС | Воронежская область | Рамонский РЭС | 10/0,4 | 0.25 | 0.145 | 0.10231 | Центр питания закрыт для потребителей 1 категории
11518 | КТП 060 ПС Ступино | Рамонский РЭС | Воронежская область | Рамонский РЭС | 10/0,4 | 0.1 | 0.053 | 0.045797 | Центр питания закрыт для потребителей 1 категории
11519 | КТП 106 ВЛ 10кВ №18 ПС Рамонь-1 | Рамонский РЭС | Воронежская область | Рамонский РЭС | 10/0,4 | 0.16 | 0.091 | 0.067234 | Центр питания закрыт для потребителей 1 категории
11520 | КТП 107 ВЛ 10кВ №18 ПС Рамонь-1 | Рамонский РЭС | Воронежская область | Рамонский РЭС | 10/0,4 | 0.25 | 0.172 | 0.076003 | Центр питания закрыт для потребителей 1 категории
11521 | КТП 151 ПС Рамонь-1 | Рамонский РЭС | Воронежская область | Рамонский РЭС | 10/0,4 | 0.25 | 0.15 | 0.09744 | Центр питания закрыт для потребителей 1 категории
11522 | КТП 153 ПС Рамонь-1 | Рамонский РЭС | Воронежская область | Рамонский РЭС | 10/0,4 | 0.16 | 0.081 | 0.076978 | Центр питания закрыт для потребителей 1 категории
11523 | КТП 1083 ПС Березовка | Рамонский РЭС | Воронежская область | Рамонский РЭС | 10/0,4 | 0.16 | 0.091 | 0.067234 | Центр питания закрыт для потребителей 1 категории
11524 | КТП 1081 ПС Березовка | Рамонский РЭС | Воронежская область | Рамонский РЭС | 10/0,4 | 0.16 | 0.099 | 0.059438 | Центр питания закрыт для потребителей 1 категории
11525 | КТП 1131 ПС Новоживотинное | Рамонский РЭС | Воронежская область | Рамонский РЭС | 10/0,4 | 0.16 | 0.078 | 0.079901 | Центр питания закрыт для потребителей 1 категории
11526 | КТП 1182 ПС Новоживотинное | Рамонский РЭС | Воронежская область | Рамонский РЭС | 10/0,4 | 0.16 | 0.064 | 0.093542 | Центр питания закрыт для потребителей 1 категории
11527 | ТП 699 Новоживотинное | Рамонский РЭС | Воронежская область | Рамонский РЭС | 10/0,4 | 0.1 | 0.067 | 0.032155 | Центр питания закрыт для потребителей 1 категории
11528 | КТП 1168 ПС Новоживотинное | Рамонский РЭС | Воронежская область | Рамонский РЭС | 10/0,4 | 0.16 | 0.086 | 0.072106 | Центр питания закрыт для потребителей 1 категории
11529 | КТП 698 ПС Новоживотинное | Рамонский РЭС | Воронежская область | Рамонский РЭС | 10/0,4 | 0.16 | 0.089 | 0.069182 | Центр питания закрыт для потребителей 1 категории
11530 | КТП 1130 ПС Берёзовка | Рамонский РЭС | Воронежская область | Рамонский РЭС | 10/0,4 | 0.63 | 0.384 | 0.2397 | Центр питания закрыт для потребителей 1 категории
11531 | ТП 1184 ПС Новоживотинное | Рамонский РЭС | Воронежская область | Рамонский РЭС | 10/0,4 | 0.1 | 0.05 | 0.04872 | Центр питания закрыт для потребителей 1 категории
11532 | КТП 1146 ПС Новоживотинное | Рамонский РЭС | Воронежская область | Рамонский РЭС | 10/0,4 | 0.16 | 0.092 | 0.066259 | Центр питания закрыт для потребителей 1 категории
11533 | КТП 659 ПС Новоживотинное | Рамонский РЭС | Воронежская область | Рамонский РЭС | 10/0,4 | 0.16 | 0.094 | 0.06431 | Центр питания закрыт для потребителей 1 категории
11534 | КТП 1065 ПС Новоживотинное | Рамонский РЭС | Воронежская область | Рамонский РЭС | 10/0,4 | 0.4 | 0.176 | 0.21827 | Центр питания закрыт для потребителей 1 категории
11535 | КТП 332 ПС Березовка | Рамонский РЭС | Воронежская область | Рамонский РЭС | 10/0,4 | 0.25 | 0.157 | 0.090619 | Центр питания закрыт для потребителей 1 категории
11536 | СТП 1176 ПС Новоживотинное | Рамонский РЭС | Воронежская область | Рамонский РЭС | 10/0,4 | 0.1 | 0.069 | 0.030206 | Центр питания закрыт для потребителей 1 категории
11537 | КТП 1126 ПС Новоживотинное | Рамонский РЭС | Воронежская область | Рамонский РЭС | 10/0,4 | 0.16 | 0.068 | 0.089645 | Центр питания закрыт для потребителей 1 категории
11538 | КТП 1190 ПС Новоживотинное | Рамонский РЭС | Воронежская область | Рамонский РЭС | 10/0,4 | 0.16 | 0.091 | 0.067234 | Центр питания закрыт для потребителей 1 категории
11539 | КТП 1193 ПС Новоживотинное | Рамонский РЭС | Воронежская область | Рамонский РЭС | 10/0,4 | 0.16 | 0.1 | 0.058464 | Центр питания закрыт для потребителей 1 категории
11540 | КТП 1183 ПС Новоживотинное | Рамонский РЭС | Воронежская область | Рамонский РЭС | 10/0,4 | 0.16 | 0.078 | 0.079901 | Центр питания закрыт для потребителей 1 категории
11541 | КТП 1161 ПС Березовка | Рамонский РЭС | Воронежская область | Рамонский РЭС | 10/0,4 | 0.16 | 0.104 | 0.054566 | Центр питания закрыт для потребителей 1 категории
11542 | КТП 1085 ПС Березовка | Рамонский РЭС | Воронежская область | Рамонский РЭС | 10/0,4 | 0.16 | 0.081 | 0.076978 | Центр питания закрыт для потребителей 1 категории
11543 | КТП 1175 ПС Березовка | Рамонский РЭС | Воронежская область | Рамонский РЭС | 10/0,4 | 0.16 | 0.0105 | 0.14567 | Центр питания закрыт для потребителей 1 категории
11544 | КТП 1159 ПС Березовка | Рамонский РЭС | Воронежская область | Рамонский РЭС | 10/0,4 | 0.16 | 0.091 | 0.067234 | Центр питания закрыт для потребителей 1 категории
11545 | КТП 1188 ПС Березовка | Рамонский РЭС | Воронежская область | Рамонский РЭС | 10/0,4 | 0.25 | 0.172 | 0.076003 | Центр питания закрыт для потребителей 1 категории
11546 | КТП 1167 ПС Рамонь-1 | Рамонский РЭС | Воронежская область | Рамонский РЭС | 10/0,4 | 0.16 | 0.088 | 0.070157 | Центр питания закрыт для потребителей 1 категории
11547 | КТП 1022 КВЛ 10кВ №3 ПС Чертовицы | Рамонский РЭС | Воронежская область | Рамонский РЭС | 10/0,4 | 0.16 | 0.112 | 0.046771 | Центр питания закрыт для потребителей 1 категории
11548 | СТП 055 ПС Ступино | Рамонский РЭС | Воронежская область | Рамонский РЭС | 10/0,4 | 0.1 | 0.046 | 0.052618 | Центр питания закрыт для потребителей 1 категории
11549 | КТП 1207 ПС Ступино | Рамонский РЭС | Воронежская область | Рамонский РЭС | 10/0,4 | 0.4 | 0.156 | 0.23775 | Центр питания закрыт для потребителей 1 категории
11550 | КТП 1223 ПС Рамонь-2 | Рамонский РЭС | Воронежская область | Рамонский РЭС | 10/0,4 | 0.16 | 0.092 | 0.066259 | Центр питания закрыт для потребителей 1 категории
11551 | КТП 1145 ПС Новоживотинное | Рамонский РЭС | Воронежская область | Рамонский РЭС | 10/0,4 | 0.16 | 0.081 | 0.076978 | Центр питания закрыт для потребителей 1 категории
11552 | КТП 1202 ПС Новоживотинное | Рамонский РЭС | Воронежская область | Рамонский РЭС | 10/0,4 | 0.16 | 0.076 | 0.08185 | Центр питания закрыт для потребителей 1 категории
11553 | КТП 294 ВЛ-10-2 ПС Берёзовка | Рамонский РЭС | Воронежская область | Рамонский РЭС | 10/0,4 | 0.4 | 0.14 | 0.25334 | Центр питания закрыт для потребителей 1 категории
11554 | КТП 1275 ВЛ-10-5 ПС Берёзовка | Рамонский РЭС | Воронежская область | Рамонский РЭС | 10/0,4 | 0.16 | 0.096 | 0.062362 | Центр питания закрыт для потребителей 1 категории
11555 | КТП 1079 ПС Новоживотинное | Рамонский РЭС | Воронежская область | Рамонский РЭС | 10/0,4 | 0.16 | 0.08 | 0.077952 | Центр питания закрыт для потребителей 1 категории
11556 | КТП 1197 ПС Новоживотинное | Рамонский РЭС | Воронежская область | Рамонский РЭС | 10/0,4 | 0.16 | 0.1 | 0.058464 | Центр питания закрыт для потребителей 1 категории
11557 | КТП 1204 ПС Новоживотинное | Рамонский РЭС | Воронежская область | Рамонский РЭС | 10/0,4 | 0.16 | 0.092 | 0.066259 | Центр питания закрыт для потребителей 1 категории
11558 | КТП 1189 ВЛ-10-7 ПС Новоживотинное | Рамонский РЭС | Воронежская область | Рамонский РЭС | 10/0,4 | 0.16 | 0.075 | 0.082824 | Центр питания закрыт для потребителей 1 категории
11559 | КТП 1203 ПС Новоживотинное | Рамонский РЭС | Воронежская область | Рамонский РЭС | 10/0,4 | 0.16 | 0.092 | 0.066259 | Центр питания закрыт для потребителей 1 категории
11560 | КТП 1177 ПС Новоживотинное | Рамонский РЭС | Воронежская область | Рамонский РЭС | 10/0,4 | 0.16 | 0.11 | 0.04872 | Центр питания закрыт для потребителей 1 категории
11561 | КТП 1132 ПС Новоживотинное | Рамонский РЭС | Воронежская область | Рамонский РЭС | 10/0,4 | 0.63 | 0.207 | 0.41217 | Центр питания закрыт для потребителей 1 категории
11562 | КТП 1242 ПС Новоживотинное | Рамонский РЭС | Воронежская область | Рамонский РЭС | 10/0,4 | 0.25 | 0.157 | 0.090619 | Центр питания закрыт для потребителей 1 категории
11563 | КТП 1137 ВЛ-10-5 ПС Новоживотинное | Рамонский РЭС | Воронежская область | Рамонский РЭС | 10/0,4 | 0.25 | 0.17 | 0.077952 | Центр питания закрыт для потребителей 1 категории
11564 | КТП 1250 ВЛ-10-7 ПС Новоживотинное | Рамонский РЭС | Воронежская область | Рамонский РЭС | 10/0,4 | 0.16 | 0.094 | 0.06431 | Центр питания закрыт для потребителей 1 категории
11565 | СТП 1208 ПС Новоживотинное | Рамонский РЭС | Воронежская область | Рамонский РЭС | 10/0,4 | 0.16 | 0.083 | 0.075029 | Центр питания закрыт для потребителей 1 категории
11566 | КТП 1238 ПС Верейка | Рамонский РЭС | Воронежская область | Рамонский РЭС | 10/0,4 | 0.16 | 0.097 | 0.061387 | Центр питания закрыт для потребителей 1 категории
11567 | СТП 264 ПС Рамонь-1 | Рамонский РЭС | Воронежская область | Рамонский РЭС | 10/0,4 | 0.1 | 0.08 | 0.019488 | Центр питания закрыт для потребителей 1 категории
11568 | КТП 1218 ПС Новоживотинное | Рамонский РЭС | Воронежская область | Рамонский РЭС | 10/0,4 | 0.16 | 0.112 | 0.046771 | Центр питания закрыт для потребителей 1 категории
11569 | КТП 428 ПС Березовка | Рамонский РЭС | Воронежская область | Рамонский РЭС | 10/0,4 | 0.16 | 0.068 | 0.089645 | Центр питания закрыт для потребителей 1 категории
11570 | КТП 1247 ВЛ-10-5 ПС Новоживотинное | Рамонский РЭС | Воронежская область | Рамонский РЭС | 10/0,4 | 0.16 | 0.099 | 0.059438 | Центр питания закрыт для потребителей 1 категории
11571 | КТП 1211 ПС Новоживотинное | Рамонский РЭС | Воронежская область | Рамонский РЭС | 10/0,4 | 0.16 | 0.104 | 0.054566 | Центр питания закрыт для потребителей 1 категории
11572 | КТП 1216 ПС Новоживотинное | Рамонский РЭС | Воронежская область | Рамонский РЭС | 10/0,4 | 0.16 | 0.073 | 0.084773 | Центр питания закрыт для потребителей 1 категории
11573 | КТП 1213 ПС Рамонь-2 | Рамонский РЭС | Воронежская область | Рамонский РЭС | 10/0,4 | 0.16 | 0.102 | 0.056515 | Центр питания закрыт для потребителей 1 категории
11574 | КТП 1240 ПС Новоживотинное | Рамонский РЭС | Воронежская область | Рамонский РЭС | 10/0,4 | 0.25 | 0.107 | 0.13934 | Центр питания закрыт для потребителей 1 категории
11575 | СТП 1210 ПС Новоживотинное | Рамонский РЭС | Воронежская область | Рамонский РЭС | 10/0,4 | 0.063 | 0.033 | 0.029232 | Центр питания закрыт для потребителей 1 категории
11576 | КТП 1219 ПС Новоживотинное | Рамонский РЭС | Воронежская область | Рамонский РЭС | 10/0,4 | 0.16 | 0.081 | 0.076978 | Центр питания закрыт для потребителей 1 категории
11577 | КТП 1220 ПС Новоживотинное | Рамонский РЭС | Воронежская область | Рамонский РЭС | 10/0,4 | 0.16 | 0.089 | 0.069182 | Центр питания закрыт для потребителей 1 категории
11578 | СТП 1243 ПС Рамонь-1 | Рамонский РЭС | Воронежская область | Рамонский РЭС | 10/0,4 | 0.063 | 0.038 | 0.02436 | Центр питания закрыт для потребителей 1 категории
11579 | КТП 1281 ПС Новоживотинное | Рамонский РЭС | Воронежская область | Рамонский РЭС | 10/0,4 | 0.1 | 0.051 | 0.047746 | Центр питания закрыт для потребителей 1 категории
11580 | СТП 1198 ПС Березовка | Рамонский РЭС | Воронежская область | Рамонский РЭС | 10/0,4 | 0.1 | 0.065 | 0.034104 | Центр питания закрыт для потребителей 1 категории
11581 | СТП 522 ПС Рамонь-2 | Рамонский РЭС | Воронежская область | Рамонский РЭС | 10/0,4 | 0.16 | 0.108 | 0.050669 | Центр питания закрыт для потребителей 1 категории
11582 | КТП 1165 ПС Новоживотинное | Рамонский РЭС | Воронежская область | Рамонский РЭС | 10/0,4 | 0.1 | 0.039 | 0.059438 | Центр питания закрыт для потребителей 1 категории
11583 | КТП 1298 ПС Новоживотинное | Рамонский РЭС | Воронежская область | Рамонский РЭС | 10/0,4 | 0.16 | 0.091 | 0.067234 | Центр питания закрыт для потребителей 1 категории
11584 | КТП 1192 ПС Новоживотинное | Рамонский РЭС | Воронежская область | Рамонский РЭС | 10/0,4 | 0.16 | 0.057 | 0.10036 | Центр питания закрыт для потребителей 1 категории
11585 | КТП 1256 ПС Новоживотинное | Рамонский РЭС | Воронежская область | Рамонский РЭС | 10/0,4 | 0.4 | 0.124 | 0.26893 | Центр питания закрыт для потребителей 1 категории
11586 | СТП 1248 ПС Рамонь-2 | Рамонский РЭС | Воронежская область | Рамонский РЭС | 10/0,4 | 0.063 | 0.039 | 0.023386 | Центр питания закрыт для потребителей 1 категории
11587 | КТП 1288 ПС Рамонь-2 | Рамонский РЭС | Воронежская область | Рамонский РЭС | 10/0,4 | 0.16 | 0.083 | 0.075029 | Центр питания закрыт для потребителей 1 категории
11588 | КТП 1230 ПС Березовка | Рамонский РЭС | Воронежская область | Рамонский РЭС | 10/0,4 | 0.16 | 0.097 | 0.061387 | Центр питания закрыт для потребителей 1 категории
11589 | КТП 1279 ВЛ-10-1 ПС Землянск | Рамонский РЭС | Воронежская область | Рамонский РЭС | 10/0,4 | 0.16 | 0.107 | 0.051643 | Центр питания закрыт для потребителей 1 категории
11590 | КТП 1191 ПС Новоживотинное | Рамонский РЭС | Воронежская область | Рамонский РЭС | 10/0,4 | 0.16 | 0.092 | 0.066259 | Центр питания закрыт для потребителей 1 категории
11591 | КТП 1286 ПС Новоживотинное | Рамонский РЭС | Воронежская область | Рамонский РЭС | 10/0,4 | 0.16 | 0.075 | 0.082824 | Центр питания закрыт для потребителей 1 категории
11592 | КТП 1236 ПС Алена | Рамонский РЭС | Воронежская область | Рамонский РЭС | 10/0,4 | 0.16 | 0.104 | 0.054566 | Центр питания закрыт для потребителей 1 категории
11593 | КТП 1237 ПС Рамонь-1 | Рамонский РЭС | Воронежская область | Рамонский РЭС | 10/0,4 | 0.16 | 0.078 | 0.079901 | Центр питания закрыт для потребителей 1 категории
11594 | КТП 1303 ПС Рамонь-2 | Рамонский РЭС | Воронежская область | Рамонский РЭС | 10/0,4 | 0.16 | 0.105 | 0.053592 | Центр питания закрыт для потребителей 1 категории
11595 | КТП 1299 ПС Новоживотинное | Рамонский РЭС | Воронежская область | Рамонский РЭС | 10/0,4 | 0.16 | 0.068 | 0.089645 | Центр питания закрыт для потребителей 1 категории
11596 | КТП 523 ПС Рамонь-2 | Рамонский РЭС | Воронежская область | Рамонский РЭС | 10/0,4 | 0.16 | 0.097 | 0.061387 | Центр питания закрыт для потребителей 1 категории
11597 | КТП 1289 ПС Новоживотинное | Рамонский РЭС | Воронежская область | Рамонский РЭС | 10/0,4 | 0.16 | 0.102 | 0.056515 | Центр питания закрыт для потребителей 1 категории
11598 | КТП 1252 ПС Новоживотинное | Рамонский РЭС | Воронежская область | Рамонский РЭС | 10/0,4 | 0.16 | 0.112 | 0.046771 | Центр питания закрыт для потребителей 1 категории
11599 | КТП 1205 ВЛ 10-1 ПС Новоживотинное | Рамонский РЭС | Воронежская область | Рамонский РЭС | 10/0,4 | 0.16 | 0.105 | 0.053592 | Центр питания закрыт для потребителей 1 категории
11600 | КТП 1295 ВЛ 10-1 ПС Новоживотинное | Рамонский РЭС | Воронежская область | Рамонский РЭС | 10/0,4 | 0.16 | 0.092 | 0.066259 | Центр питания закрыт для потребителей 1 категории
11601 | КТП 1277 ВЛ 10-1 ПС Новоживотинное | Рамонский РЭС | Воронежская область | Рамонский РЭС | 10/0,4 | 0.16 | 0.075 | 0.082824 | Центр питания закрыт для потребителей 1 категории
11602 | КТП 1051 ВЛ-10-2 ПС Новоживотинное | Рамонский РЭС | Воронежская область | Рамонский РЭС | 10/0,4 | 0.25 | 0.107 | 0.13934
11603 | КТП 1260 ВЛ 10-2 ПС Новоживотинное | Рамонский РЭС | Воронежская область | Рамонский РЭС | 10/0,4 | 0.16 | 0.104 | 0.054566 | Центр питания закрыт для потребителей 1 категории
11604 | КТП 1229 ВЛ 10-1 ПС Рамонь-2 | Рамонский РЭС | Воронежская область | Рамонский РЭС | 10/0,4 | 0.16 | 0.108 | 0.050669 | Центр питания закрыт для потребителей 1 категории
11605 | КТП 1313 ПС Березовка | Рамонский РЭС | Воронежская область | Рамонский РЭС | 10/0,4 | 0.16 | 0.084 | 0.074054 | Центр питания закрыт для потребителей 1 категории
11606 | КТП 1314 ПС Берёзовка | Рамонский РЭС | Воронежская область | Рамонский РЭС | 10/0,4 | 0.16 | 0.094 | 0.06431 | Центр питания закрыт для потребителей 1 категории
11607 | КТП 1320 ПС Березовка | Рамонский РЭС | Воронежская область | Рамонский РЭС | 10/0,4 | 0.1 | 0.063 | 0.036053 | Центр питания закрыт для потребителей 1 категории
11608 | СТП 1331 ПС Рамонь-1 | Рамонский РЭС | Воронежская область | Рамонский РЭС | 10/0,4 | 0.063 | 0.028 | 0.034104 | Центр питания закрыт для потребителей 1 категории
11609 | СТП 1266 ПС Новоживотинное | Рамонский РЭС | Воронежская область | Рамонский РЭС | 10/0,4 | 0.025 | 0.0105 | 0.014129 | Центр питания закрыт для потребителей 1 категории
11610 | СТП 904 ПС Землянск | Рамонский РЭС | Воронежская область | Рамонский РЭС | 10/0,4 | 0.04 | 0.016 | 0.023386 | Центр питания закрыт для потребителей 1 категории
11611 | КТП 1332 ПС Чертовицы | Рамонский РЭС | Воронежская область | Рамонский РЭС | 10/0,4 | 0.16 | 0.073 | 0.084773 | Центр питания закрыт для потребителей 1 категории
11612 | КТП 1375 ВЛ-10-5 ПС Рамонь-2 | Рамонский РЭС | Воронежская область | Рамонский РЭС | 10/0,4 | 0.04 | 0.024 | 0.01559 | Центр питания закрыт для потребителей 1 категории
11613 | КТП 1300 ПС Новоживотинное | Рамонский РЭС | Воронежская область | Рамонский РЭС | 10/0,4 | 0.1 | 0.052 | 0.046771 | Центр питания закрыт для потребителей 1 категории
11614 | КТП 1368 ПС Новоживотинное | Рамонский РЭС | Воронежская область | Рамонский РЭС | 10/0,4 | 0.1 | 0.047 | 0.051643 | Центр питания закрыт для потребителей 1 категории
11615 | КТП 1311 ПС Новоживотинное | Рамонский РЭС | Воронежская область | Рамонский РЭС | 10/0,4 | 0.25 | 0.17 | 0.077952 | Центр питания закрыт для потребителей 1 категории
11616 | КТП 1264 ПС Новоживотинное | Рамонский РЭС | Воронежская область | Рамонский РЭС | 10/0,4 | 0.16 | 0.089 | 0.069182 | Центр питания закрыт для потребителей 1 категории
11617 | КТП 1354 ПС Новоживотинное | Рамонский РЭС | Воронежская область | Рамонский РЭС | 10/0,4 | 0.1 | 0.069 | 0.030206 | Центр питания закрыт для потребителей 1 категории
11618 | КТП 1287 ПС Новоживотинное | Рамонский РЭС | Воронежская область | Рамонский РЭС | 10/0,4 | 0.16 | 0.099 | 0.059438 | Центр питания закрыт для потребителей 1 категории
11619 | КТП 1274 ПС Рамонь-1 | Рамонский РЭС | Воронежская область | Рамонский РЭС | 10/0,4 | 0.16 | 0.081 | 0.076978 | Центр питания закрыт для потребителей 1 категории
11620 | КТП 1355 ПС Новоживотинное | Рамонский РЭС | Воронежская область | Рамонский РЭС | 10/0,4 | 0.16 | 0.105 | 0.053592 | Центр питания закрыт для потребителей 1 категории
11621 | КТП 1363 ПС Рамонь-1 | Рамонский РЭС | Воронежская область | Рамонский РЭС | 10/0,4 | 0.16 | 0.1 | 0.058464 | Центр питания закрыт для потребителей 1 категории
11622 | КТП 1017 ПС Алёна | Рамонский РЭС | Воронежская область | Рамонский РЭС | 10/0,4 | 0.1 | 0.062 | 0.037027 | Центр питания закрыт для потребителей 1 категории
11623 | КТП 1372 ПС Новоживотинное | Рамонский РЭС | Воронежская область | Рамонский РЭС | 10/0,4 | 0.16 | 0.092 | 0.066259 | Центр питания закрыт для потребителей 1 категории
11624 | КТП 1369 ПС Новоживотинное | Рамонский РЭС | Воронежская область | Рамонский РЭС | 10/0,4 | 0.16 | 0.091 | 0.067234 | Центр питания закрыт для потребителей 1 категории
11625 | СТП 1371 ПС Берёзовка | Рамонский РЭС | Воронежская область | Рамонский РЭС | 10/0,4 | 0.1 | 0.068 | 0.031181 | Центр питания закрыт для потребителей 1 категории
11626 | КТП 1410 ПС Березовка | Рамонский РЭС | Воронежская область | Рамонский РЭС | 10/0,4 | 0.16 | 0.102 | 0.056515 | Центр питания закрыт для потребителей 1 категории
11627 | КТП 1097 ПС Берёзовка | Рамонский РЭС | Воронежская область | Рамонский РЭС | 10/0,4 | 0.16 | 0.084 | 0.074054 | Центр питания закрыт для потребителей 1 категории
11628 | КТП 1087 ПС Березовка | Рамонский РЭС | Воронежская область | Рамонский РЭС | 10/0,4 | 0.16 | 0.091 | 0.067234 | Центр питания закрыт для потребителей 1 категории
11629 | КТП 1353 ПС Новоживотинное | Рамонский РЭС | Воронежская область | Рамонский РЭС | 10/0,4 | 0.16 | 0.097 | 0.061387 | Центр питания закрыт для потребителей 1 категории
11630 | СТП 1341 ПС Берёзовка | Рамонский РЭС | Воронежская область | Рамонский РЭС | 10/0,4 | 0.063 | 0.039 | 0.023386 | Центр питания закрыт для потребителей 1 категории
11631 | КТП 1276 ПС Новоживотинное | Рамонский РЭС | Воронежская область | Рамонский РЭС | 10/0,4 | 0.16 | 0.083 | 0.075029 | Центр питания закрыт для потребителей 1 категории
11632 | КТП 1378 ПС Берёзовка | Рамонский РЭС | Воронежская область | Рамонский РЭС | 10/0,4 | 0.16 | 0.084 | 0.074054 | Центр питания закрыт для потребителей 1 категории
11633 | КТП 1399 ПС Берёзовка | Рамонский РЭС | Воронежская область | Рамонский РЭС | 10/0,4 | 0.16 | 0.078 | 0.079901 | Центр питания закрыт для потребителей 1 категории
11634 | КТП 1259 ПС Рамонь-1 | Рамонский РЭС | Воронежская область | Рамонский РЭС | 10/0,4 | 0.16 | 0.092 | 0.066259 | Центр питания закрыт для потребителей 1 категории
11635 | КТП 1493 ВЛ 10-5 ПС Новоживотинное | Рамонский РЭС | Воронежская область | Рамонский РЭС | 10/0,4 | 0.25 | 0.162 | 0.085747 | Центр питания закрыт для потребителей 1 категории
11636 | КТП 1403 ПС Новоживотинное | Рамонский РЭС | Воронежская область | Рамонский РЭС | 10/0,4 | 0.16 | 0.107 | 0.051643 | Центр питания закрыт для потребителей 1 категории
11637 | КТП 1217 ВЛ-10-5 ПС Новоживотинное | Рамонский РЭС | Воронежская область | Рамонский РЭС | 10/0,4 | 0.16 | 0.096 | 0.062362 | Центр питания закрыт для потребителей 1 категории
11638 | КТП 1261 ПС Новоживотинное | Рамонский РЭС | Воронежская область | Рамонский РЭС | 10/0,4 | 0.16 | 0.091 | 0.067234 | Центр питания закрыт для потребителей 1 категории
11639 | КТП 1426 ВЛ 10-4 ПС Новоживотинное | Рамонский РЭС | Воронежская область | Рамонский РЭС | 10/0,4 | 0.16 | 0.084 | 0.074054 | Центр питания закрыт для потребителей 1 категории
11640 | КТП 1115 ПС Верейка | Рамонский РЭС | Воронежская область | Рамонский РЭС | 10/0,4 | 0.16 | 0.108 | 0.050669 | Центр питания закрыт для потребителей 1 категории
11641 | КТП 1395 ПС Берёзовка | Рамонский РЭС | Воронежская область | Рамонский РЭС | 10/0,4 | 0.25 | 0.135 | 0.11206 | Центр питания закрыт для потребителей 1 категории
11642 | КТП 1294 ПС Новоживотинное | Рамонский РЭС | Воронежская область | Рамонский РЭС | 10/0,4 | 0.16 | 0.105 | 0.053592 | Центр питания закрыт для потребителей 1 категории
11643 | КТП 1412 ПС Новоживотинное | Рамонский РЭС | Воронежская область | Рамонский РЭС | 10/0,4 | 0.16 | 0.092 | 0.066259 | Центр питания закрыт для потребителей 1 категории
11644 | КТП 1413 ПС Новоживотинное | Рамонский РЭС | Воронежская область | Рамонский РЭС | 10/0,4 | 0.16 | 0.097 | 0.061387 | Центр питания закрыт для потребителей 1 категории
11645 | КТП 1402 ВЛ 10-4 ПС Новоживотинное | Рамонский РЭС | Воронежская область | Рамонский РЭС | 10/0,4 | 0.16 | 0.076 | 0.08185 | Центр питания закрыт для потребителей 1 категории
11646 | КТП 1388 ПС Рамонь-1 | Рамонский РЭС | Воронежская область | Рамонский РЭС | 10/0,4 | 0.25 | 0.127 | 0.11985 | Центр питания закрыт для потребителей 1 категории
11647 | КТП 1373 ВЛ-10-2 ПС Новоживотинное | Рамонский РЭС | Воронежская область | Рамонский РЭС | 10/0,4 | 0.25 | 0.107 | 0.13934 | Центр питания закрыт для потребителей 1 категории
11648 | КТП 1116 ВЛ-10-4 ПС Верейка | Рамонский РЭС | Воронежская область | Рамонский РЭС | 10/0,4 | 0.16 | 0.11 | 0.04872 | Центр питания закрыт для потребителей 1 категории
11649 | КТП 1430 ВЛ-10-4 ПС Новоживотинное | Рамонский РЭС | Воронежская область | Рамонский РЭС | 10/0,4 | 0.16 | 0.059 | 0.098414 | Центр питания закрыт для потребителей 1 категории
11650 | КТП 1423 ВЛ-10-2 ПС Новоживотинное | Рамонский РЭС | Воронежская область | Рамонский РЭС | 10/0,4 | 0.4 | 0.164 | 0.22996 | Центр питания закрыт для потребителей 1 категории
11651 | КТП 203 ВЛ 10№06 ПС Рамонь-1 | Рамонский РЭС | Воронежская область | Рамонский РЭС | 10/0,4 | 0.1 | 0.068 | 0.031181 | Центр питания закрыт для потребителей 1 категории
11652 | КТП 003 ВЛ 10-1 ПС Ступино | Рамонский РЭС | Воронежская область | Рамонский РЭС | 10/0,4 | 0.1 | 0.059 | 0.03995 | Центр питания закрыт для потребителей 1 категории
11653 | КТП 1455 ВЛ-10-2 ПС Ступино | Рамонский РЭС | Воронежская область | Рамонский РЭС | 10/0,4 | 0.25 | 0.082 | 0.1637 | Центр питания закрыт для потребителей 1 категории
11654 | КТП 1503 ВЛ-10-8 ПС Берёзовка | Рамонский РЭС | Воронежская область | Рамонский РЭС | 10/0,4 | 0.16 | 0.054 | 0.10329 | Центр питания закрыт для потребителей 1 категории
11655 | КТП 1516 ВЛ-10-2 ПС Берёзовка | Рамонский РЭС | Воронежская область | Рамонский РЭС | 10/0,4 | 0.16 | 0.049 | 0.10816 | Центр питания закрыт для потребителей 1 категории
11656 | КТП 1447 ВЛ-10-5 ПС Новоживотинное | Рамонский РЭС | Воронежская область | Рамонский РЭС | 10/0,4 | 0.25 | 0.105 | 0.14129 | Центр питания закрыт для потребителей 1 категории
11657 | КТП 1117 ВЛ-10-4 ПС Верейка | Рамонский РЭС | Воронежская область | Рамонский РЭС | 10/0,4 | 0.16 | 0.083 | 0.075029 | Центр питания закрыт для потребителей 1 категории
11658 | КТП 1443 ВЛ-10-5 ПС Новоживотинное | Рамонский РЭС | Воронежская область | Рамонский РЭС | 10/0,4 | 0.16 | 0.092 | 0.066259 | Центр питания закрыт для потребителей 1 категории
11659 | КТП 1452 ВЛ-10-1 ПС Рамонь-2 | Рамонский РЭС | Воронежская область | Рамонский РЭС | 10/0,4 | 0.16 | 0.067 | 0.090619 | Центр питания закрыт для потребителей 1 категории
11660 | КТП 1421 ВЛ 10кВ № 07 ПС Рамонь-1 | Рамонский РЭС | Воронежская область | Рамонский РЭС | 10/0,4 | 0.16 | 0.097 | 0.061387 | Центр питания закрыт для потребителей 1 категории
11661 | КТП 308 ПС Берёзовка | Рамонский РЭС | Воронежская область | Рамонский РЭС | 10/0,4 | 0.4 | 0.276 | 0.12083
11662 | КТП 132 ПС Рамонь-1 | Рамонский РЭС | Воронежская область | Рамонский РЭС | 10/0,4 | 0.4 | 0.232 | 0.1637
11663 | ЗТП 133 ВЛ 10кВ №07 ПС Рамонь-1 потр. | Рамонский РЭС | Воронежская область | Рамонский РЭС | 10/0,4 | 0.4 | 0.184 | 0.21047
11664 | КТП 195 ПС Рамонь-1 | Рамонский РЭС | Воронежская область | Рамонский РЭС | 10/0,4 | 0.4 | 0.236 | 0.1598
11665 | КТП 976 ПС Верейка | Рамонский РЭС | Воронежская область | Рамонский РЭС | 10/0,4 | 0.25 | 0.135 | 0.11206
11666 | КТП 782 ПС Алёна | Рамонский РЭС | Воронежская область | Рамонский РЭС | 10/0,4 | 0.63 | 0.302 | 0.3196
11667 | КТП 100 ПС Рамонь-1 | Рамонский РЭС | Воронежская область | Рамонский РЭС | 10/0,4 | 0.63 | 0.384 | 0.2397
11668 | КТП 172 ПС Рамонь-1 | Рамонский РЭС | Воронежская область | Рамонский РЭС | 10/0,4 | 0.4 | 0.2 | 0.19488
11669 | КТП 254 ПС Рамонь-1 | Рамонский РЭС | Воронежская область | Рамонский РЭС | 10/0,4 | 0.63 | 0.252 | 0.36832
11670 | КТП 1105 ВЛ-10-6 ПС Рамонь-2 | Рамонский РЭС | Воронежская область | Рамонский РЭС | 10/0,4 | 0.1 | 0.043 | 0.055541
11671 | КТП 1012 ПС Новоживотинное | Рамонский РЭС | Воронежская область | Рамонский РЭС | 10/0,4 | 0.1 | 0.053 | 0.045797
11672 | КТП 1186 ПС Чертовицы | Рамонский РЭС | Воронежская область | Рамонский РЭС | 10/0,4 | 0.63 | 0.0384 | 0.57646
11673 | МТП 16-12 ПС Грибановка | Грибановский РЭС | Воронежская область | Грибановский РЭС | 10/0,4 | 0.063 | 0.02266 | 0.039307 | Центр питания закрыт для потребителей 1 категории
11674 | МТП 1-12 ПС Грибановка | Грибановский РЭС | Воронежская область | Грибановский РЭС | 10/0,4 | 0.04 | 0.0143 | 0.025042 | Центр питания закрыт для потребителей 1 категории
11675 | КТП 7-19 ПС Большие Алабухи | Грибановский РЭС | Воронежская область | Грибановский РЭС | 10/0,4 | 0.04 | 0.00924 | 0.029973 | Центр питания закрыт для потребителей 1 категории
11676 | ОМП 502 ПС Листопадовка | Грибановский РЭС | Воронежская область | Грибановский РЭС | 10/0,4 | 0.04 | 0.0143 | 0.025042 | Центр питания закрыт для потребителей 1 категории
11677 | ТП 3020 ПС Малая Грибановка | Грибановский РЭС | Воронежская область | Грибановский РЭС | 10/0,4 | 0.063 | 0.00418 | 0.057314 | Центр питания закрыт для потребителей 1 категории
11678 | ТП 321 ПС Малая Грибановка | Грибановский РЭС | Воронежская область | Грибановский РЭС | 10/0,4 | 0.04 | 0.0024203 | 0.036618 | Центр питания закрыт для потребителей 1 категории
11679 | СТП 511 ПС Малая Грибановка | Грибановский РЭС | Воронежская область | Грибановский РЭС | 10/0,4 | 0.04 | 0.01364 | 0.025685 | Центр питания закрыт для потребителей 1 категории
11680 | СТП 114 ПС Грибановка (ВЛ-10 № 1) | Грибановский РЭС | Воронежская область | Грибановский РЭС | 10/0,4 | 0.063 | 0.01188 | 0.049811 | Центр питания закрыт для потребителей 1 категории
11681 | СТП 720 ПС Большие Алабухи | Грибановский РЭС | Воронежская область | Грибановский РЭС | 10/0,4 | 0.1 | 0.00704 | 0.09058 | Центр питания закрыт для потребителей 1 категории
11682 | СТП 310 ПС Грибановка | Грибановский РЭС | Воронежская область | Грибановский РЭС | 10/0,4 | 0.063 | 0.010159 | 0.051488 | Центр питания закрыт для потребителей 1 категории
11683 | СТП 422 ПС Листопадовка | Грибановский РЭС | Воронежская область | Грибановский РЭС | 10/0,4 | 0.063 | 0.01034 | 0.051312 | Центр питания закрыт для потребителей 1 категории
11684 | СТП 235 ПС Грибановка | Грибановский РЭС | Воронежская область | Грибановский РЭС | 10/0,4 | 0.1 | 0.00836 | 0.089294 | Центр питания закрыт для потребителей 1 категории
11685 | СТП 1722 ПС Грибановка | Грибановский РЭС | Воронежская область | Грибановский РЭС | 10/0,4 | 0.063 | 0.0165 | 0.04531 | Центр питания закрыт для потребителей 1 категории
11686 | СТП 921 ПС Грибановка | Грибановский РЭС | Воронежская область | Грибановский РЭС | 10/0,4 | 0.1 | 0.01782 | 0.080076 | Центр питания закрыт для потребителей 1 категории
11687 | СТП 534 ПС Большие Алабухи | Грибановский РЭС | Воронежская область | Грибановский РЭС | 10/0,4 | 0.1 | 0.01386 | 0.083935 | Центр питания закрыт для потребителей 1 категории
11688 | МТП 1723 ПС Грибановка | Грибановский РЭС | Воронежская область | Грибановский РЭС | 10/0,4 | 0.063 | 0.0077 | 0.053884 | Центр питания закрыт для потребителей 1 категории
11689 | СТП 17-24 ПС Грибановка | Грибановский РЭС | Воронежская область | Грибановский РЭС | 10/0,4 | 0.1 | 0.00792 | 0.089723 | Центр питания закрыт для потребителей 1 категории
11690 | СТП 219 ПС Малая Грибановка | Грибановский РЭС | Воронежская область | Грибановский РЭС | 10/0,4 | 0.1 | 0.01682 | 0.081051 | Центр питания закрыт для потребителей 1 категории
11691 | СТП 519 ПС Листопадовка | Грибановский РЭС | Воронежская область | Грибановский РЭС | 10/0,4 | 0.063 | 0.02134 | 0.040594 | Центр питания закрыт для потребителей 1 категории
11692 | СТП 323 ПС М.Грибановка | Грибановский РЭС | Воронежская область | Грибановский РЭС | 10/0,4 | 0.1 | 0.01342 | 0.084364 | Центр питания закрыт для потребителей 1 категории
11693 | СТП 313 ПС Грибановка | Грибановский РЭС | Воронежская область | Грибановский РЭС | 10/0,4 | 0.063 | 0.003 | 0.058464 | Центр питания закрыт для потребителей 1 категории
11694 | СТП 535 ПС Большие Алабухи | Грибановский РЭС | Воронежская область | Грибановский РЭС | 10/0,4 | 0.063 | 0.00902 | 0.052598 | Центр питания закрыт для потребителей 1 категории
11695 | СТП 819 ПС Грибановка | Грибановский РЭС | Воронежская область | Грибановский РЭС | 10/0,4 | 0.1 | 0.00748 | 0.090151 | Центр питания закрыт для потребителей 1 категории
11696 | СТП 611 ПС Нижний Карачан | Грибановский РЭС | Воронежская область | Грибановский РЭС | 10/0,4 | 0.063 | 0.00506 | 0.056457 | Центр питания закрыт для потребителей 1 категории
11697 | ТП 521 ПС Верхний Карачан | Грибановский РЭС | Воронежская область | Грибановский РЭС | 10/0,4 | 0.04 | 0 | 0.038976 | Центр питания закрыт для потребителей 1 категории
11698 | СТП 922 ПС Грибановка | Грибановский РЭС | Воронежская область | Грибановский РЭС | 10/0,4 | 0.063 | 0.00308 | 0.058386 | Центр питания закрыт для потребителей 1 категории
11699 | СТП 411 ПС Б.Алабухи | Грибановский РЭС | Воронежская область | Грибановский РЭС | 10/0,4 | 0.063 | 0.011 | 0.050669 | Центр питания закрыт для потребителей 1 категории
11700 | КТП 3-9 ПС Грибановка | Грибановский РЭС | Воронежская область | Грибановский РЭС | 10/0,4 | 0.1 | 0.018 | 0.079901 | Центр питания закрыт для потребителей 1 категории
11701 | КТП 3-3 ПС Грибановка | Грибановский РЭС | Воронежская область | Грибановский РЭС | 10/0,4 | 0.1 | 0.003 | 0.094517 | Центр питания закрыт для потребителей 1 категории
11702 | КТП 3-8 ПС Грибановка | Грибановский РЭС | Воронежская область | Грибановский РЭС | 10/0,4 | 0.25 | 0.014 | 0.22996 | Центр питания закрыт для потребителей 1 категории
11703 | КТП 3-1 ПС Грибановка | Грибановский РЭС | Воронежская область | Грибановский РЭС | 10/0,4 | 0.06 | 0.004 | 0.054566 | Центр питания закрыт для потребителей 1 категории
11704 | КТП 3-4 ПС Грибановка | Грибановский РЭС | Воронежская область | Грибановский РЭС | 10/0,4 | 0.04 | 0.012 | 0.027283 | Центр питания закрыт для потребителей 1 категории
11705 | КТП 9-4 ПС Грибановка | Грибановский РЭС | Воронежская область | Грибановский РЭС | 10/0,4 | 0.1 | 0.05 | 0.04872 | Центр питания закрыт для потребителей 1 категории
11706 | КТП 9-5 ПС Грибановка | Грибановский РЭС | Воронежская область | Грибановский РЭС | 10/0,4 | 0.1 | 0.01782 | 0.080076 | Центр питания закрыт для потребителей 1 категории
11707 | КТП 9-6 ПС Грибановка | Грибановский РЭС | Воронежская область | Грибановский РЭС | 10/0,4 | 0.2 | 0.039 | 0.15688 | Центр питания закрыт для потребителей 1 категории
11708 | КТП 9-7 ПС Грибановка | Грибановский РЭС | Воронежская область | Грибановский РЭС | 10/0,4 | 0.63 | 0.0099 | 0.60423 | Центр питания закрыт для потребителей 1 категории
11709 | КТП 9-8 ПС Грибановка | Грибановский РЭС | Воронежская область | Грибановский РЭС | 10/0,4 | 0.16 | 0.017 | 0.13934 | Центр питания закрыт для потребителей 1 категории
11710 | КТП 909 ПС Грибановка 110/10 | Грибановский РЭС | Воронежская область | Грибановский РЭС | 10/0,4 | 0.063 | 0.01562 | 0.046167 | Центр питания закрыт для потребителей 1 категории
11711 | КТП 9-10 ПС Грибановка | Грибановский РЭС | Воронежская область | Грибановский РЭС | 10/0,4 | 0.4 | 0.049 | 0.34201 | Центр питания закрыт для потребителей 1 категории
11712 | ТП 9011 ПС Грибановка | Грибановский РЭС | Воронежская область | Грибановский РЭС | 10/0,4 | 0.4 | 0.136 | 0.25724 | Центр питания закрыт для потребителей 1 категории
11713 | КТП 9-12 ПС Грибановка | Грибановский РЭС | Воронежская область | Грибановский РЭС | 10/0,4 | 0.1 | 0.02 | 0.077952 | Центр питания закрыт для потребителей 1 категории
11714 | КТП 4-10 ПС Большие Алабухи | Грибановский РЭС | Воронежская область | Грибановский РЭС | 10/0,4 | 0.1 | 0.01166 | 0.086078 | Центр питания закрыт для потребителей 1 категории
11715 | КТП 4-9 ПС Большие Алабухи | Грибановский РЭС | Воронежская область | Грибановский РЭС | 10/0,4 | 0.063 | 0.011 | 0.050669 | Центр питания закрыт для потребителей 1 категории
11716 | КТП 4-4 ПС Большие Алабухи | Грибановский РЭС | Воронежская область | Грибановский РЭС | 10/0,4 | 0.1 | 0.011 | 0.086722 | Центр питания закрыт для потребителей 1 категории
11717 | КТП 4-1 ПС Большие Алабухи | Грибановский РЭС | Воронежская область | Грибановский РЭС | 10/0,4 | 0.1 | 0.00418 | 0.093367 | Центр питания закрыт для потребителей 1 категории
11718 | ТП 407 ПС Б Алабухи | Грибановский РЭС | Воронежская область | Грибановский РЭС | 10/0,4 | 0.063 | 0.01782 | 0.044023 | Центр питания закрыт для потребителей 1 категории
11719 | КТП 7-7 ПС Большие Алабухи | Грибановский РЭС | Воронежская область | Грибановский РЭС | 10/0,4 | 0.1 | 0.02134 | 0.076646 | Центр питания закрыт для потребителей 1 категории
11720 | КТП 7-4 ПС Большие Алабухи | Грибановский РЭС | Воронежская область | Грибановский РЭС | 10/0,4 | 0.063 | 0.0176 | 0.044238 | Центр питания закрыт для потребителей 1 категории
11721 | КТП 7-5 ПС Большие Алабухи | Грибановский РЭС | Воронежская область | Грибановский РЭС | 10/0,4 | 0.06 | 0.01892 | 0.040028 | Центр питания закрыт для потребителей 1 категории
11722 | КТП 711 ПС Б Алабухи35/10 | Грибановский РЭС | Воронежская область | Грибановский РЭС | 10/0,4 | 0.1 | 0.01672 | 0.081148 | Центр питания закрыт для потребителей 1 категории
11723 | КТП 7-18 ПС Большие Алабухи | Грибановский РЭС | Воронежская область | Грибановский РЭС | 10/0,4 | 0.25 | 0.0275 | 0.2168 | Центр питания закрыт для потребителей 1 категории
11724 | КТП 7-17 ПС Большие Алабухи | Грибановский РЭС | Воронежская область | Грибановский РЭС | 10/0,4 | 0.1 | 0.0176 | 0.080291 | Центр питания закрыт для потребителей 1 категории
11725 | КТП 7-15 ПС Большие Алабухи | Грибановский РЭС | Воронежская область | Грибановский РЭС | 10/0,4 | 0.1 | 0.01914 | 0.07879 | Центр питания закрыт для потребителей 1 категории
11726 | КТП 7-14 ПС Большие Алабухи | Грибановский РЭС | Воронежская область | Грибановский РЭС | 10/0,4 | 0.16 | 0.01562 | 0.14068 | Центр питания закрыт для потребителей 1 категории
11727 | КТП 7-12 ПС Большие Алабухи | Грибановский РЭС | Воронежская область | Грибановский РЭС | 10/0,4 | 0.1 | 0.0187 | 0.079219 | Центр питания закрыт для потребителей 1 категории
11728 | КТП 7-9А ПС Большие Алабухи | Грибановский РЭС | Воронежская область | Грибановский РЭС | 10/0,4 | 0.16 | 0.0066 | 0.14947 | Центр питания закрыт для потребителей 1 категории
11729 | КТП 6-3 ПС Большие Алабухи | Грибановский РЭС | Воронежская область | Грибановский РЭС | 10/0,4 | 0.25 | 0.02134 | 0.22281 | Центр питания закрыт для потребителей 1 категории
11730 | КТП 606 ПС Б Алабухи35/10 | Грибановский РЭС | Воронежская область | Грибановский РЭС | 10/0,4 | 0.063 | 0.01672 | 0.045095 | Центр питания закрыт для потребителей 1 категории
11731 | КТП 6-8 ПС Большие Алабухи | Грибановский РЭС | Воронежская область | Грибановский РЭС | 10/0,4 | 0.16 | 0.011 | 0.14519 | Центр питания закрыт для потребителей 1 категории
11732 | КТП 6-9 ПС Большие Алабухи | Грибановский РЭС | Воронежская область | Грибановский РЭС | 10/0,4 | 0.16 | 0.01826 | 0.13811 | Центр питания закрыт для потребителей 1 категории
11733 | ТП 6-11 ПС Б.Алабухи | Грибановский РЭС | Воронежская область | Грибановский РЭС | 10/0,4 | 0.1 | 0.00484 | 0.092724 | Центр питания закрыт для потребителей 1 категории
11734 | КТП 6-12 ПС Большие Алабухи | Грибановский РЭС | Воронежская область | Грибановский РЭС | 10/0,4 | 0.1 | 0.011 | 0.086722 | Центр питания закрыт для потребителей 1 категории
11735 | КТП 6-13 ПС Большие Алабухи | Грибановский РЭС | Воронежская область | Грибановский РЭС | 10/0,4 | 0.25 | 0.01342 | 0.23052 | Центр питания закрыт для потребителей 1 категории
11736 | КТП 6-16 ПС Большие Алабухи | Грибановский РЭС | Воронежская область | Грибановский РЭС | 10/0,4 | 0.1 | 0.0165 | 0.081362 | Центр питания закрыт для потребителей 1 категории
11737 | КТП 6-17 ПС Большие Алабухи | Грибановский РЭС | Воронежская область | Грибановский РЭС | 10/0,4 | 0.16 | 0.0154 | 0.1409 | Центр питания закрыт для потребителей 1 категории
11738 | КТП 6-20 ПС Большие Алабухи | Грибановский РЭС | Воронежская область | Грибановский РЭС | 10/0,4 | 0.063 | 0.01364 | 0.048096 | Центр питания закрыт для потребителей 1 категории
11739 | КТП 6-21 ПС Большие Алабухи | Грибановский РЭС | Воронежская область | Грибановский РЭС | 10/0,4 | 0.1 | 0.01034 | 0.087365 | Центр питания закрыт для потребителей 1 категории
11740 | КТП 6-22 ПС Большие Алабухи | Грибановский РЭС | Воронежская область | Грибановский РЭС | 10/0,4 | 0.063 | 0.0088 | 0.052812 | Центр питания закрыт для потребителей 1 категории
11741 | КТП 6-23 ПС Большие Алабухи | Грибановский РЭС | Воронежская область | Грибановский РЭС | 10/0,4 | 0.1 | 0.0154 | 0.082434 | Центр питания закрыт для потребителей 1 категории
11742 | КТП 6-26 ПС Большие Алабухи | Грибановский РЭС | Воронежская область | Грибановский РЭС | 10/0,4 | 0.1 | 0.00198 | 0.095511 | Центр питания закрыт для потребителей 1 категории
11743 | КТП 6-27 ПС Большие Алабухи | Грибановский РЭС | Воронежская область | Грибановский РЭС | 10/0,4 | 0.063 | 0.01034 | 0.051312 | Центр питания закрыт для потребителей 1 категории
11744 | КТП 6-31 ПС Большие Алабухи | Грибановский РЭС | Воронежская область | Грибановский РЭС | 10/0,4 | 0.063 | 0.02684 | 0.035234 | Центр питания закрыт для потребителей 1 категории
11745 | КТП 6-18 ПС Большие Алабухи | Грибановский РЭС | Воронежская область | Грибановский РЭС | 10/0,4 | 0.25 | 0.00308 | 0.2406 | Центр питания закрыт для потребителей 1 категории
11746 | КТП 5-1 ПС Большие Алабухи | Грибановский РЭС | Воронежская область | Грибановский РЭС | 10/0,4 | 0.1 | 0.01232 | 0.085435 | Центр питания закрыт для потребителей 1 категории
11747 | КТП 5-14 ПС Большие Алабухи | Грибановский РЭС | Воронежская область | Грибановский РЭС | 10/0,4 | 0.1 | 0.01012 | 0.087579 | Центр питания закрыт для потребителей 1 категории
11748 | КТП 5-19 ПС Большие Алабухи | Грибановский РЭС | Воронежская область | Грибановский РЭС | 10/0,4 | 0.25 | 0.0165 | 0.22752 | Центр питания закрыт для потребителей 1 категории
11749 | КТП 5-15 ПС Большие Алабухи | Грибановский РЭС | Воронежская область | Грибановский РЭС | 10/0,4 | 0.1 | 0.03564 | 0.062712 | Центр питания закрыт для потребителей 1 категории
11750 | КТП 5-12 ПС Большие Алабухи | Грибановский РЭС | Воронежская область | Грибановский РЭС | 10/0,4 | 0.1 | 0.03014 | 0.068072 | Центр питания закрыт для потребителей 1 категории
11751 | КТП 525 ПС Б. Алабухи | Грибановский РЭС | Воронежская область | Грибановский РЭС | 10/0,4 | 0.1 | 0.01254 | 0.085221 | Центр питания закрыт для потребителей 1 категории
11752 | КТП 5-31 ПС Большие Алабухи | Грибановский РЭС | Воронежская область | Грибановский РЭС | 10/0,4 | 0.25 | 0.01034 | 0.23352 | Центр питания закрыт для потребителей 1 категории
11753 | КТП 5-20 ПС Большие Алабухи | Грибановский РЭС | Воронежская область | Грибановский РЭС | 10/0,4 | 0.16 | 0.00902 | 0.14711 | Центр питания закрыт для потребителей 1 категории
11754 | КТП 5-27 ПС Большие Алабухи | Грибановский РЭС | Воронежская область | Грибановский РЭС | 10/0,4 | 0.16 | 0.01694 | 0.1394 | Центр питания закрыт для потребителей 1 категории
11755 | КТП 5-13 ПС Большие Алабухи | Грибановский РЭС | Воронежская область | Грибановский РЭС | 10/0,4 | 0.25 | 0.03564 | 0.20887 | Центр питания закрыт для потребителей 1 категории
11756 | КТП 5-18 ПС Большие Алабухи | Грибановский РЭС | Воронежская область | Грибановский РЭС | 10/0,4 | 0.1 | 0 | 0.09744 | Центр питания закрыт для потребителей 1 категории
11757 | КТП 5-16 ПС Большие Алабухи | Грибановский РЭС | Воронежская область | Грибановский РЭС | 10/0,4 | 0.1 | 0.01958 | 0.078361 | Центр питания закрыт для потребителей 1 категории
11758 | КТП 5-23 ПС Большие Алабухи | Грибановский РЭС | Воронежская область | Грибановский РЭС | 10/0,4 | 0.063 | 0.00572 | 0.055814 | Центр питания закрыт для потребителей 1 категории
11759 | КТП 5-22 ПС Большие Алабухи | Грибановский РЭС | Воронежская область | Грибановский РЭС | 10/0,4 | 0.1 | 0.01188 | 0.085864 | Центр питания закрыт для потребителей 1 категории
11760 | КТП 2-1 ПС Малая Грибановка | Грибановский РЭС | Воронежская область | Грибановский РЭС | 10/0,4 | 0.2 | 0.04048 | 0.15544 | Центр питания закрыт для потребителей 1 категории
11761 | КТП 2-2 ПС Малая Грибановка | Грибановский РЭС | Воронежская область | Грибановский РЭС | 10/0,4 | 0.1 | 0.01474 | 0.083077 | Центр питания закрыт для потребителей 1 категории
11762 | КТП 2-3 ПС Малая Грибановка | Грибановский РЭС | Воронежская область | Грибановский РЭС | 10/0,4 | 0.16 | 0.01386 | 0.1424 | Центр питания закрыт для потребителей 1 категории
11763 | КТП 2-4 ПС Малая Грибановка | Грибановский РЭС | Воронежская область | Грибановский РЭС | 10/0,4 | 0.16 | 0 | 0.1559 | Центр питания закрыт для потребителей 1 категории
11764 | КТП 2-5 ПС Малая Грибановка | Грибановский РЭС | Воронежская область | Грибановский РЭС | 10/0,4 | 0.1 | 0.00682 | 0.090795 | Центр питания закрыт для потребителей 1 категории
11765 | КТП 2-7 ПС Малая Грибановка | Грибановский РЭС | Воронежская область | Грибановский РЭС | 10/0,4 | 0.1 | 0.00946 | 0.088222 | Центр питания закрыт для потребителей 1 категории
11766 | КТП 2-8 ПС Малая Грибановка | Грибановский РЭС | Воронежская область | Грибановский РЭС | 10/0,4 | 0.1 | 0.0242 | 0.07386 | Центр питания закрыт для потребителей 1 категории
11767 | КТП 2-11 ПС Малая Грибановка | Грибановский РЭС | Воронежская область | Грибановский РЭС | 10/0,4 | 0.04 | 0.01474 | 0.024613 | Центр питания закрыт для потребителей 1 категории
11768 | КТП 2-15 ПС Малая Грибановка | Грибановский РЭС | Воронежская область | Грибановский РЭС | 10/0,4 | 0.1 | 0.01474 | 0.083077 | Центр питания закрыт для потребителей 1 категории
11769 | КТП 1-2 ПС Малая Грибановка | Грибановский РЭС | Воронежская область | Грибановский РЭС | 10/0,4 | 0.16 | 0.00924 | 0.1469 | Центр питания закрыт для потребителей 1 категории
11770 | КТП 1-4 ПС Малая Грибановка | Грибановский РЭС | Воронежская область | Грибановский РЭС | 10/0,4 | 0.063 | 0.00814 | 0.053456 | Центр питания закрыт для потребителей 1 категории
11771 | КТП 1-5 ПС Малая Грибановка | Грибановский РЭС | Воронежская область | Грибановский РЭС | 10/0,4 | 0.063 | 0.0132 | 0.048525 | Центр питания закрыт для потребителей 1 категории
11772 | КТП 1-6 ПС Малая Грибановка | Грибановский РЭС | Воронежская область | Грибановский РЭС | 10/0,4 | 0.16 | 0.01056 | 0.14561 | Центр питания закрыт для потребителей 1 категории
11773 | КТП 5-1 ПС Малая Грибановка | Грибановский РЭС | Воронежская область | Грибановский РЭС | 10/0,4 | 0.1 | 0.01232 | 0.085435 | Центр питания закрыт для потребителей 1 категории
11774 | КТП 5-2 ПС Малая Грибановка | Грибановский РЭС | Воронежская область | Грибановский РЭС | 10/0,4 | 0.1 | 0.01078 | 0.086936 | Центр питания закрыт для потребителей 1 категории
11775 | КТП 5-4 ПС Малая Грибановка | Грибановский РЭС | Воронежская область | Грибановский РЭС | 10/0,4 | 0.1 | 0.01144 | 0.086293 | Центр питания закрыт для потребителей 1 категории
11776 | КТП 5-5 ПС Малая Грибановка | Грибановский РЭС | Воронежская область | Грибановский РЭС | 10/0,4 | 0.25 | 0.00814 | 0.23567 | Центр питания закрыт для потребителей 1 категории
11777 | КТП 5-6 ПС Малая Грибановка | Грибановский РЭС | Воронежская область | Грибановский РЭС | 10/0,4 | 0.16 | 0.01672 | 0.13961 | Центр питания закрыт для потребителей 1 категории
11778 | КТП 5-7 ПС Малая Грибановка | Грибановский РЭС | Воронежская область | Грибановский РЭС | 10/0,4 | 0.1 | 0.01364 | 0.084149 | Центр питания закрыт для потребителей 1 категории
11779 | КТП 5-8 ПС Малая Грибановка | Грибановский РЭС | Воронежская область | Грибановский РЭС | 10/0,4 | 0.063 | 0.00924 | 0.052384 | Центр питания закрыт для потребителей 1 категории
11780 | КТП 5-9 ПС Малая Грибановка | Грибановский РЭС | Воронежская область | Грибановский РЭС | 10/0,4 | 0.1 | 0.00682 | 0.090795 | Центр питания закрыт для потребителей 1 категории
11781 | КТП 5-10 ПС Малая Грибановка | Грибановский РЭС | Воронежская область | Грибановский РЭС | 10/0,4 | 0.16 | 0.0121 | 0.14411 | Центр питания закрыт для потребителей 1 категории
11782 | КТП 8-2 ПС Грибановка | Грибановский РЭС | Воронежская область | Грибановский РЭС | 10/0,4 | 0.16 | 0.046 | 0.11108 | Центр питания закрыт для потребителей 1 категории
11783 | ЗТП 10/0,4 кВ 8-9 | Грибановский РЭС | Воронежская область | Грибановский РЭС | 10/0,4 | 0.16 | 0.01452 | 0.14176 | Центр питания закрыт для потребителей 1 категории
11784 | КТП 8-13 ПС Грибановка | Грибановский РЭС | Воронежская область | Грибановский РЭС | 10/0,4 | 0.25 | 0.01804 | 0.22602 | Центр питания закрыт для потребителей 1 категории
11785 | КТП 8-10 ПС Грибановка | Грибановский РЭС | Воронежская область | Грибановский РЭС | 10/0,4 | 0.16 | 0.059 | 0.098414 | Центр питания закрыт для потребителей 1 категории
11786 | КТП 8-3 ПС Грибановка | Грибановский РЭС | Воронежская область | Грибановский РЭС | 10/0,4 | 0.1 | 0.015 | 0.082824 | Центр питания закрыт для потребителей 1 категории
11787 | ЗТП 815 ПС Грибановка | Грибановский РЭС | Воронежская область | Грибановский РЭС | 10/0,4 | 0.25 | 0.105 | 0.14129 | Центр питания закрыт для потребителей 1 категории
11788 | КТП 8-12 ПС Грибановка | Грибановский РЭС | Воронежская область | Грибановский РЭС | 10/0,4 | 0.25 | 0 | 0.2436 | Центр питания закрыт для потребителей 1 категории
11789 | КТП 8-11 ПС Грибановка | Грибановский РЭС | Воронежская область | Грибановский РЭС | 10/0,4 | 0.1 | 0.035 | 0.063336 | Центр питания закрыт для потребителей 1 категории
11790 | КТП 8-4 ПС Грибановка | Грибановский РЭС | Воронежская область | Грибановский РЭС | 10/0,4 | 0.1 | 0.042 | 0.056515 | Центр питания закрыт для потребителей 1 категории
11791 | ЗТП 808 ПС Грибановка 110/10 | Грибановский РЭС | Воронежская область | Грибановский РЭС | 10/0,4 | 0.16 | 0 | 0.1559 | Центр питания закрыт для потребителей 1 категории
11792 | КТП 8-5 ПС Грибановка | Грибановский РЭС | Воронежская область | Грибановский РЭС | 10/0,4 | 0.16 | 0.045 | 0.11206 | Центр питания закрыт для потребителей 1 категории
11793 | ТП 8-16 ПС Грибановка | Грибановский РЭС | Воронежская область | Грибановский РЭС | 10/0,4 | 0.25 | 0.189 | 0.059438 | Центр питания закрыт для потребителей 1 категории
11794 | КТП 8-1 ПС Грибановка | Грибановский РЭС | Воронежская область | Грибановский РЭС | 10/0,4 | 0.16 | 0.023 | 0.13349 | Центр питания закрыт для потребителей 1 категории
11795 | КТП 1-5 ПС Грибановка | Грибановский РЭС | Воронежская область | Грибановский РЭС | 10/0,4 | 0.25 | 0.043 | 0.2017 | Центр питания закрыт для потребителей 1 категории
11796 | КТП 106 ПС Грибановка | Грибановский РЭС | Воронежская область | Грибановский РЭС | 10/0,4 | 0.1 | 0.017 | 0.080875 | Центр питания закрыт для потребителей 1 категории
11797 | КТП 1-7 ПС Грибановка | Грибановский РЭС | Воронежская область | Грибановский РЭС | 10/0,4 | 0.4 | 0.033 | 0.3576 | Центр питания закрыт для потребителей 1 категории
11798 | КТП 1-8 ПС Грибановка | Грибановский РЭС | Воронежская область | Грибановский РЭС | 10/0,4 | 0.25 | 0.024 | 0.22021 | Центр питания закрыт для потребителей 1 категории
11799 | КТП 1-11 ПС Грибановка | Грибановский РЭС | Воронежская область | Грибановский РЭС | 10/0,4 | 0.063 | 0.013 | 0.04872 | Центр питания закрыт для потребителей 1 категории
11800 | КТП 1-9 ПС Грибановка | Грибановский РЭС | Воронежская область | Грибановский РЭС | 10/0,4 | 0.1 | 0.01958 | 0.078361 | Центр питания закрыт для потребителей 1 категории
11801 | КТП 1-10 ПС Грибановка | Грибановский РЭС | Воронежская область | Грибановский РЭС | 10/0,4 | 0.25 | 0.01958 | 0.22452 | Центр питания закрыт для потребителей 1 категории
11802 | КТП 1101 ПС Грибановка 110/10 | Грибановский РЭС | Воронежская область | Грибановский РЭС | 10/0,4 | 0.063 | 0.01364 | 0.048096 | Центр питания закрыт для потребителей 1 категории
11803 | ТП 11-2 ПС Грибановка | Грибановский РЭС | Воронежская область | Грибановский РЭС | 10/0,4 | 0.25 | 0.021 | 0.22314 | Центр питания закрыт для потребителей 1 категории
11804 | КТП 113 ПС Грибановка | Грибановский РЭС | Воронежская область | Грибановский РЭС | 10/0,4 | 0.1 | 0.015 | 0.082824 | Центр питания закрыт для потребителей 1 категории
11805 | СТП 114 ПС Грибановка | Грибановский РЭС | Воронежская область | Грибановский РЭС | 10/0,4 | 0.25 | 0.024 | 0.22021 | Центр питания закрыт для потребителей 1 категории
11806 | КТП 11-7 ПС Грибановка | Грибановский РЭС | Воронежская область | Грибановский РЭС | 10/0,4 | 0.25 | 0.028 | 0.21632 | Центр питания закрыт для потребителей 1 категории
11807 | ТП 3-5 ПС М. Грибановка | Грибановский РЭС | Воронежская область | Грибановский РЭС | 10/0,4 | 0.16 | 0.0099 | 0.14626 | Центр питания закрыт для потребителей 1 категории
11808 | КТП 3-17 ПС Малая Грибановка | Грибановский РЭС | Воронежская область | Грибановский РЭС | 10/0,4 | 0.25 | 0.02156 | 0.22259 | Центр питания закрыт для потребителей 1 категории
11809 | ЗТП 171 ПС Грибановка | Грибановский РЭС | Воронежская область | Грибановский РЭС | 10/0,4 | 0.4 | 0.043 | 0.34786 | Центр питания закрыт для потребителей 1 категории
11810 | ТП 1702 ПС Грибановка | Грибановский РЭС | Воронежская область | Грибановский РЭС | 10/0,4 | 0.16 | 0.014 | 0.14226 | Центр питания закрыт для потребителей 1 категории
11811 | КТП 1706 ПС Грибановка | Грибановский РЭС | Воронежская область | Грибановский РЭС | 10/0,4 | 0.16 | 0.03344 | 0.12332 | Центр питания закрыт для потребителей 1 категории
11812 | КТП 17-5 ПС Грибановка | Грибановский РЭС | Воронежская область | Грибановский РЭС | 10/0,4 | 0.25 | 0.10054 | 0.14563 | Центр питания закрыт для потребителей 1 категории
11813 | КТП 17-17 ПС Грибановка | Грибановский РЭС | Воронежская область | Грибановский РЭС | 10/0,4 | 0.1 | 0.03476 | 0.06357 | Центр питания закрыт для потребителей 1 категории
11814 | КТП 1707 ПС Грибановка | Грибановский РЭС | Воронежская область | Грибановский РЭС | 10/0,4 | 0.25 | 0.04004 | 0.20459 | Центр питания закрыт для потребителей 1 категории
11815 | КТП 17-19 ПС Грибановка | Грибановский РЭС | Воронежская область | Грибановский РЭС | 10/0,4 | 0.16 | 0.02354 | 0.13297 | Центр питания закрыт для потребителей 1 категории
11816 | КТП 17-20 ПС Грибановка | Грибановский РЭС | Воронежская область | Грибановский РЭС | 10/0,4 | 0.063 | 0.00748 | 0.054099 | Центр питания закрыт для потребителей 1 категории
11817 | КТП 17-3 ПС Грибановка | Грибановский РЭС | Воронежская область | Грибановский РЭС | 10/0,4 | 0.16 | 0.046 | 0.11108 | Центр питания закрыт для потребителей 1 категории
11818 | КТП 1709 ПС Грибановка | Грибановский РЭС | Воронежская область | Грибановский РЭС | 10/0,4 | 0.25 | 0.0979 | 0.14821 | Центр питания закрыт для потребителей 1 категории
11819 | КТП 1708 ПС Грибановка | Грибановский РЭС | Воронежская область | Грибановский РЭС | 10/0,4 | 0.1 | 0.0209 | 0.077075 | Центр питания закрыт для потребителей 1 категории
11820 | ЗТП 10/0,4 кВ 17-10 | Грибановский РЭС | Воронежская область | Грибановский РЭС | 10/0,4 | 0.315 | 0.05148 | 0.25677 | Центр питания закрыт для потребителей 1 категории
11821 | КТП 1704 ПС Грибановка | Грибановский РЭС | Воронежская область | Грибановский РЭС | 10/0,4 | 0.1 | 0.024 | 0.074054 | Центр питания закрыт для потребителей 1 категории
11822 | КТП 17-11 ПС Грибановка | Грибановский РЭС | Воронежская область | Грибановский РЭС | 10/0,4 | 0.4 | 0.053 | 0.33812 | Центр питания закрыт для потребителей 1 категории
11823 | КТП 1712 ПС Грибановка | Грибановский РЭС | Воронежская область | Грибановский РЭС | 10/0,4 | 0.16 | 0.0046 | 0.15142 | Центр питания закрыт для потребителей 1 категории
11824 | КТП 17-15 ПС Грибановка | Грибановский РЭС | Воронежская область | Грибановский РЭС | 10/0,4 | 0.25 | 0.0627 | 0.18251 | Центр питания закрыт для потребителей 1 категории
11825 | КТП 17-16 ПС Грибановка | Грибановский РЭС | Воронежская область | Грибановский РЭС | 10/0,4 | 0.1 | 0.027 | 0.071131 | Центр питания закрыт для потребителей 1 категории
11826 | ЗТП-10/0,4 кВ 2-2 ПС Грибановка 110/10 | Грибановский РЭС | Воронежская область | Грибановский РЭС | 10/0,4 | 0.16 | 0.0283 | 0.12833 | Центр питания закрыт для потребителей 1 категории
11827 | КТП 203 ПС Грибановка | Грибановский РЭС | Воронежская область | Грибановский РЭС | 10/0,4 | 0.25 | 0.08162 | 0.16407 | Центр питания закрыт для потребителей 1 категории
11828 | КТП 2-4 ПС Грибановка | Грибановский РЭС | Воронежская область | Грибановский РЭС | 10/0,4 | 0.25 | 0.03718 | 0.20737 | Центр питания закрыт для потребителей 1 категории
11829 | КТП 2-5 ПС Грибановка | Грибановский РЭС | Воронежская область | Грибановский РЭС | 10/0,4 | 0.16 | 0.0132 | 0.14304 | Центр питания закрыт для потребителей 1 категории
11830 | КТП 2-10 ПС Грибановка | Грибановский РЭС | Воронежская область | Грибановский РЭС | 10/0,4 | 0.063 | 0.0154 | 0.046381 | Центр питания закрыт для потребителей 1 категории
11831 | КТП 2-11 ПС Грибановка | Грибановский РЭС | Воронежская область | Грибановский РЭС | 10/0,4 | 0.1 | 0.02552 | 0.072573 | Центр питания закрыт для потребителей 1 категории
11832 | КТП 2-12 ПС Грибановка | Грибановский РЭС | Воронежская область | Грибановский РЭС | 10/0,4 | 0.25 | 0.05016 | 0.19472 | Центр питания закрыт для потребителей 1 категории
11833 | КТП 218 ПС Грибановка | Грибановский РЭС | Воронежская область | Грибановский РЭС | 10/0,4 | 0.1 | 0.03036 | 0.067857 | Центр питания закрыт для потребителей 1 категории
11834 | ТП 2-30 ПС Грибановка | Грибановский РЭС | Воронежская область | Грибановский РЭС | 10/0,4 | 0.1 | 0.0143 | 0.083506 | Центр питания закрыт для потребителей 1 категории
11835 | КТП 2-6 ПС Грибановка | Грибановский РЭС | Воронежская область | Грибановский РЭС | 10/0,4 | 0.25 | 0.02114 | 0.223 | Центр питания закрыт для потребителей 1 категории
11836 | КТП 2-8 ПС Грибановка | Грибановский РЭС | Воронежская область | Грибановский РЭС | 10/0,4 | 0.25 | 0.02132 | 0.22283 | Центр питания закрыт для потребителей 1 категории
11837 | КТП 6-1 ПС Грибановка | Грибановский РЭС | Воронежская область | Грибановский РЭС | 10/0,4 | 0.1 | 0.04678 | 0.051858 | Центр питания закрыт для потребителей 1 категории
11838 | КТП 16-4 ПС Грибановка | Грибановский РЭС | Воронежская область | Грибановский РЭС | 10/0,4 | 0.4 | 0.02464 | 0.36575 | Центр питания закрыт для потребителей 1 категории
11839 | КТП 16-11 ПС Грибановка | Грибановский РЭС | Воронежская область | Грибановский РЭС | 10/0,4 | 0.1 | 0.01804 | 0.079862 | Центр питания закрыт для потребителей 1 категории
11840 | КТП 16-9 ПС Грибановка | Грибановский РЭС | Воронежская область | Грибановский РЭС | 10/0,4 | 0.4 | 0.02574 | 0.36468 | Центр питания закрыт для потребителей 1 категории
11841 | КТП 16-10 ПС Грибановка | Грибановский РЭС | Воронежская область | Грибановский РЭС | 10/0,4 | 0.1 | 0.02904 | 0.069143 | Центр питания закрыт для потребителей 1 категории
11842 | ЗТП 10/0,4 кВ 10-1 ПС Грибановка110/10 | Грибановский РЭС | Воронежская область | Грибановский РЭС | 10/0,4 | 0.25 | 0.02728 | 0.21702 | Центр питания закрыт для потребителей 1 категории
11843 | КТП 1-1 ПС Нижний Карачан | Грибановский РЭС | Воронежская область | Грибановский РЭС | 10/0,4 | 0.04 | 0.0044 | 0.034689 | Центр питания закрыт для потребителей 1 категории
11844 | КТП 1-2 ПС Нижний Карачан | Грибановский РЭС | Воронежская область | Грибановский РЭС | 10/0,4 | 0.04 | 0.00286 | 0.036189 | Центр питания закрыт для потребителей 1 категории
11845 | КТП 1-3 ПС Нижний Карачан | Грибановский РЭС | Воронежская область | Грибановский РЭС | 10/0,4 | 0.1 | 0.01276 | 0.085007 | Центр питания закрыт для потребителей 1 категории
11846 | КТП 1-4 ПС Нижний Карачан | Грибановский РЭС | Воронежская область | Грибановский РЭС | 10/0,4 | 0.06 | 0.00968 | 0.049032 | Центр питания закрыт для потребителей 1 категории
11847 | КТП 1-5 ПС Нижний Карачан | Грибановский РЭС | Воронежская область | Грибановский РЭС | 10/0,4 | 0.1 | 0.00374 | 0.093796 | Центр питания закрыт для потребителей 1 категории
11848 | КТП 1-7 ПС Нижний Карачан | Грибановский РЭС | Воронежская область | Грибановский РЭС | 10/0,4 | 0.1 | 0.022 | 0.076003 | Центр питания закрыт для потребителей 1 категории
11849 | КТП 1-9 ПС Нижний Карачан | Грибановский РЭС | Воронежская область | Грибановский РЭС | 10/0,4 | 0.25 | 0.0165 | 0.22752 | Центр питания закрыт для потребителей 1 категории
11850 | КТП 1-12 ПС Нижний Карачан | Грибановский РЭС | Воронежская область | Грибановский РЭС | 10/0,4 | 0.1 | 0.01144 | 0.086293 | Центр питания закрыт для потребителей 1 категории
11851 | КТП 1-13 ПС Нижний Карачан | Грибановский РЭС | Воронежская область | Грибановский РЭС | 10/0,4 | 0.1 | 0.02794 | 0.070215 | Центр питания закрыт для потребителей 1 категории
11852 | КТП 1-15 ПС Нижний Карачан | Грибановский РЭС | Воронежская область | Грибановский РЭС | 10/0,4 | 0.06 | 0.01738 | 0.041529 | Центр питания закрыт для потребителей 1 категории
11853 | КТП 1-16 ПС Нижний Карачан | Грибановский РЭС | Воронежская область | Грибановский РЭС | 10/0,4 | 0.1 | 0.02662 | 0.071501 | Центр питания закрыт для потребителей 1 категории
11854 | КТП 1-17 ПС Нижний Карачан | Грибановский РЭС | Воронежская область | Грибановский РЭС | 10/0,4 | 0.063 | 0.00374 | 0.057743 | Центр питания закрыт для потребителей 1 категории
11855 | КТП 1-18 ПС Нижний Карачан | Грибановский РЭС | Воронежская область | Грибановский РЭС | 10/0,4 | 0.1 | 0.00902 | 0.088651 | Центр питания закрыт для потребителей 1 категории
11856 | КТП 2-1 ПС Нижний Карачан | Грибановский РЭС | Воронежская область | Грибановский РЭС | 10/0,4 | 0.063 | 0.0022 | 0.059244 | Центр питания закрыт для потребителей 1 категории
11857 | КТП 2-2 ПС Нижний Карачан | Грибановский РЭС | Воронежская область | Грибановский РЭС | 10/0,4 | 0.04 | 0.00946 | 0.029758 | Центр питания закрыт для потребителей 1 категории
11858 | КТП 2-3 ПС Нижний Карачан | Грибановский РЭС | Воронежская область | Грибановский РЭС | 10/0,4 | 0.1 | 0.0099 | 0.087793 | Центр питания закрыт для потребителей 1 категории
11859 | КТП 2-5 ПС Нижний Карачан | Грибановский РЭС | Воронежская область | Грибановский РЭС | 10/0,4 | 0.25 | 0.00814 | 0.23567 | Центр питания закрыт для потребителей 1 категории
11860 | КТП 2-7 ПС Верхний Карачан | Грибановский РЭС | Воронежская область | Грибановский РЭС | 10/0,4 | 0.063 | 0.01298 | 0.048739 | Центр питания закрыт для потребителей 1 категории
11861 | КТП 4-8 ПС Нижний Карачан | Грибановский РЭС | Воронежская область | Грибановский РЭС | 10/0,4 | 0.04 | 0.0154 | 0.02397 | Центр питания закрыт для потребителей 1 категории
11862 | КТП 4-9 ПС Нижний Карачан | Грибановский РЭС | Воронежская область | Грибановский РЭС | 10/0,4 | 0.4 | 0.04246 | 0.34839 | Центр питания закрыт для потребителей 1 категории
11863 | КТП 4-15 ПС Нижний Карачан | Грибановский РЭС | Воронежская область | Грибановский РЭС | 10/0,4 | 0.1 | 0.0077 | 0.089937 | Центр питания закрыт для потребителей 1 категории
11864 | КТП 4-16 ПС Нижний Карачан | Грибановский РЭС | Воронежская область | Грибановский РЭС | 10/0,4 | 0.25 | 0.0088 | 0.23503 | Центр питания закрыт для потребителей 1 категории
11865 | КТП 4-17 ПС Нижний Карачан | Грибановский РЭС | Воронежская область | Грибановский РЭС | 10/0,4 | 0.16 | 0.02706 | 0.12954 | Центр питания закрыт для потребителей 1 категории
11866 | КТП 4-18 ПС Нижний Карачан | Грибановский РЭС | Воронежская область | Грибановский РЭС | 10/0,4 | 0.063 | 0.01672 | 0.045095 | Центр питания закрыт для потребителей 1 категории
11867 | КТП 4-20 ПС Нижний Карачан | Грибановский РЭС | Воронежская область | Грибановский РЭС | 10/0,4 | 0.063 | 0.00726 | 0.054313 | Центр питания закрыт для потребителей 1 категории
11868 | КТП 4-21 ПС Нижний Карачан | Грибановский РЭС | Воронежская область | Грибановский РЭС | 10/0,4 | 0.1 | 0.00594 | 0.091652 | Центр питания закрыт для потребителей 1 категории
11869 | КТП 4-23 ПС Нижний Карачан | Грибановский РЭС | Воронежская область | Грибановский РЭС | 10/0,4 | 0.063 | 0.01496 | 0.04681 | Центр питания закрыт для потребителей 1 категории
11870 | КТП 4-24 ПС Нижний Карачан | Грибановский РЭС | Воронежская область | Грибановский РЭС | 10/0,4 | 0.16 | 0.00814 | 0.14797 | Центр питания закрыт для потребителей 1 категории
11871 | КТП 4-25 ПС Нижний Карачан | Грибановский РЭС | Воронежская область | Грибановский РЭС | 10/0,4 | 0.1 | 0.00726 | 0.090366 | Центр питания закрыт для потребителей 1 категории
11872 | КТП 4-26 ПС Нижний Карачан | Грибановский РЭС | Воронежская область | Грибановский РЭС | 10/0,4 | 0.1 | 0.00638 | 0.091223 | Центр питания закрыт для потребителей 1 категории
11873 | КТП 6-2 ПС Нижний Карачан | Грибановский РЭС | Воронежская область | Грибановский РЭС | 10/0,4 | 0.25 | 0.01518 | 0.22881 | Центр питания закрыт для потребителей 1 категории
11874 | КТП 6-3 ПС Нижний Карачан | Грибановский РЭС | Воронежская область | Грибановский РЭС | 10/0,4 | 0.06 | 0.0154 | 0.043458 | Центр питания закрыт для потребителей 1 категории
11875 | КТП 6-4 ПС Нижний Карачан | Грибановский РЭС | Воронежская область | Грибановский РЭС | 10/0,4 | 0.063 | 0.00902 | 0.052598 | Центр питания закрыт для потребителей 1 категории
11876 | КТП 6-6 ПС Нижний Карачан | Грибановский РЭС | Воронежская область | Грибановский РЭС | 10/0,4 | 0.1 | 0.0088 | 0.088865 | Центр питания закрыт для потребителей 1 категории
11877 | КТП 6-7 ПС Нижний Карачан | Грибановский РЭС | Воронежская область | Грибановский РЭС | 10/0,4 | 0.063 | 0.011 | 0.050669 | Центр питания закрыт для потребителей 1 категории
11878 | КТП 6-8 ПС Нижний Карачан | Грибановский РЭС | Воронежская область | Грибановский РЭС | 10/0,4 | 0.063 | 0.00902 | 0.052598 | Центр питания закрыт для потребителей 1 категории
11879 | КТП 6-9 ПС Нижний Карачан | Грибановский РЭС | Воронежская область | Грибановский РЭС | 10/0,4 | 0.1 | 0.0165 | 0.081362 | Центр питания закрыт для потребителей 1 категории
11880 | КТП 6010 ПС Н Карачан | Грибановский РЭС | Воронежская область | Грибановский РЭС | 10/0,4 | 0.16 | 0.01144 | 0.14476 | Центр питания закрыт для потребителей 1 категории
11881 | ТП 7-7 ПС Н. Карачан | Грибановский РЭС | Воронежская область | Грибановский РЭС | 10/0,4 | 0.063 | 0.00902 | 0.052598 | Центр питания закрыт для потребителей 1 категории
11882 | КТП 1-2 ПС Верхний Карачан | Грибановский РЭС | Воронежская область | Грибановский РЭС | 10/0,4 | 0.25 | 0.00858 | 0.23524 | Центр питания закрыт для потребителей 1 категории
11883 | КТП 1-4 ПС Верхний Карачан | Грибановский РЭС | Воронежская область | Грибановский РЭС | 10/0,4 | 0.16 | 0.02464 | 0.13189 | Центр питания закрыт для потребителей 1 категории
11884 | КТП 1-5 ПС Верхний Карачан | Грибановский РЭС | Воронежская область | Грибановский РЭС | 10/0,4 | 0.1 | 0.01386 | 0.083935 | Центр питания закрыт для потребителей 1 категории
11885 | КТП 1-6 ПС Верхний Карачан | Грибановский РЭС | Воронежская область | Грибановский РЭС | 10/0,4 | 0.16 | 0.0473 | 0.10981 | Центр питания закрыт для потребителей 1 категории
11886 | КТП 1-7 ПС Верхний Карачан | Грибановский РЭС | Воронежская область | Грибановский РЭС | 10/0,4 | 0.1 | 0.02464 | 0.073431 | Центр питания закрыт для потребителей 1 категории
11887 | КТП 1-8 ПС Верхний Карачан | Грибановский РЭС | Воронежская область | Грибановский РЭС | 10/0,4 | 0.063 | 0.0209 | 0.041022 | Центр питания закрыт для потребителей 1 категории
11888 | КТП 1-9 ПС Верхний Карачан | Грибановский РЭС | Воронежская область | Грибановский РЭС | 10/0,4 | 0.063 | 0.00792 | 0.05367 | Центр питания закрыт для потребителей 1 категории
11889 | КТП 1-10 ПС Верхний Карачан | Грибановский РЭС | Воронежская область | Грибановский РЭС | 10/0,4 | 0.06 | 0.00946 | 0.049246 | Центр питания закрыт для потребителей 1 категории
11890 | КТП 1-11 ПС Верхний Карачан | Грибановский РЭС | Воронежская область | Грибановский РЭС | 10/0,4 | 0.063 | 0.01672 | 0.045095 | Центр питания закрыт для потребителей 1 категории
11891 | КТП 1-12 ПС Верхний Карачан | Грибановский РЭС | Воронежская область | Грибановский РЭС | 10/0,4 | 0.063 | 0.02948 | 0.032662 | Центр питания закрыт для потребителей 1 категории
11892 | КТП 1-13 ПС Верхний Карачан | Грибановский РЭС | Воронежская область | Грибановский РЭС | 10/0,4 | 0.1 | 0.01936 | 0.078576 | Центр питания закрыт для потребителей 1 категории
11893 | КТП 1-15 ПС Верхний Карачан | Грибановский РЭС | Воронежская область | Грибановский РЭС | 10/0,4 | 0.063 | 0.01804 | 0.043809 | Центр питания закрыт для потребителей 1 категории
11894 | КТП 2-2 ПС Верхний Карачан | Грибановский РЭС | Воронежская область | Грибановский РЭС | 10/0,4 | 0.16 | 0.0319 | 0.12482 | Центр питания закрыт для потребителей 1 категории
11895 | КТП 2-3 ПС Верхний Карачан | Грибановский РЭС | Воронежская область | Грибановский РЭС | 10/0,4 | 0.1 | 0.01298 | 0.084792 | Центр питания закрыт для потребителей 1 категории
11896 | КТП 2-4 ПС Верхний Карачан | Грибановский РЭС | Воронежская область | Грибановский РЭС | 10/0,4 | 0.06 | 0.03432 | 0.025023 | Центр питания закрыт для потребителей 1 категории
11897 | КТП 205 ПС В Карачан | Грибановский РЭС | Воронежская область | Грибановский РЭС | 10/0,4 | 0.1 | 0.01452 | 0.083292 | Центр питания закрыт для потребителей 1 категории
11898 | КТП 2-7 ПС Нижний Карачан | Грибановский РЭС | Воронежская область | Грибановский РЭС | 10/0,4 | 0.063 | 0.00726 | 0.054313 | Центр питания закрыт для потребителей 1 категории
11899 | КТП 2-9 ПС Верхний Карачан | Грибановский РЭС | Воронежская область | Грибановский РЭС | 10/0,4 | 0.063 | 0.0209 | 0.041022 | Центр питания закрыт для потребителей 1 категории
11900 | КТП 2-10 ПС Верхний Карачан | Грибановский РЭС | Воронежская область | Грибановский РЭС | 10/0,4 | 0.1 | 0.01452 | 0.083292 | Центр питания закрыт для потребителей 1 категории
11901 | КТП 2-11 ПС Верхний Карачан | Грибановский РЭС | Воронежская область | Грибановский РЭС | 10/0,4 | 0.1 | 0.02838 | 0.069787 | Центр питания закрыт для потребителей 1 категории
11902 | КТП 3-2 ПС Верхний Карачан | Грибановский РЭС | Воронежская область | Грибановский РЭС | 10/0,4 | 0.063 | 0.00286 | 0.0586 | Центр питания закрыт для потребителей 1 категории
11903 | КТП 10-1 ПС Верхний Карачан | Грибановский РЭС | Воронежская область | Грибановский РЭС | 10/0,4 | 0.25 | 0.0044 | 0.23931 | Центр питания закрыт для потребителей 1 категории
11904 | КТП 6-5 ПС Верхний Карачан | Грибановский РЭС | Воронежская область | Грибановский РЭС | 10/0,4 | 0.1 | 0.0143 | 0.083506 | Центр питания закрыт для потребителей 1 категории
11905 | КТП 6-6 ПС Верхний Карачан | Грибановский РЭС | Воронежская область | Грибановский РЭС | 10/0,4 | 0.063 | 0.01232 | 0.049383 | Центр питания закрыт для потребителей 1 категории
11906 | КТП 4-2 ПС Верхний Карачан | Грибановский РЭС | Воронежская область | Грибановский РЭС | 10/0,4 | 0.4 | 0.02882 | 0.36168 | Центр питания закрыт для потребителей 1 категории
11907 | КТП 4-3 ПС Верхний Карачан | Грибановский РЭС | Воронежская область | Грибановский РЭС | 10/0,4 | 0.1 | 0.01276 | 0.085007 | Центр питания закрыт для потребителей 1 категории
11908 | КТП 4-5 ПС Верхний Карачан | Грибановский РЭС | Воронежская область | Грибановский РЭС | 10/0,4 | 0.063 | 0.0121 | 0.049597 | Центр питания закрыт для потребителей 1 категории
11909 | КТП 4-6 ПС Верхний Карачан | Грибановский РЭС | Воронежская область | Грибановский РЭС | 10/0,4 | 0.1 | 0.00946 | 0.088222 | Центр питания закрыт для потребителей 1 категории
11910 | КТП 4-7 ПС Верхний Карачан | Грибановский РЭС | Воронежская область | Грибановский РЭС | 10/0,4 | 0.1 | 0.011 | 0.086722 | Центр питания закрыт для потребителей 1 категории
11911 | КТП 4-9 ПС Верхний Карачан | Грибановский РЭС | Воронежская область | Грибановский РЭС | 10/0,4 | 0.16 | 0.01452 | 0.14176 | Центр питания закрыт для потребителей 1 категории
11912 | КТП 4-10 ПС Верхний Карачан | Грибановский РЭС | Воронежская область | Грибановский РЭС | 10/0,4 | 0.25 | 0.0242 | 0.22002 | Центр питания закрыт для потребителей 1 категории
11913 | КТП 4-13 ПС Верхний Карачан | Грибановский РЭС | Воронежская область | Грибановский РЭС | 10/0,4 | 0.25 | 0.05522 | 0.18979 | Центр питания закрыт для потребителей 1 категории
11914 | КТП 4-14 ПС Верхний Карачан | Грибановский РЭС | Воронежская область | Грибановский РЭС | 10/0,4 | 0.25 | 0.02882 | 0.21552 | Центр питания закрыт для потребителей 1 категории
11915 | КТП 4-17 ПС Верхний Карачан | Грибановский РЭС | Воронежская область | Грибановский РЭС | 10/0,4 | 0.1 | 0.04114 | 0.057353 | Центр питания закрыт для потребителей 1 категории
11916 | КТП 4-18 ПС Верхний Карачан | Грибановский РЭС | Воронежская область | Грибановский РЭС | 10/0,4 | 0.1 | 0.01958 | 0.078361 | Центр питания закрыт для потребителей 1 категории
11917 | КТП 412 ПС В.Карачан | Грибановский РЭС | Воронежская область | Грибановский РЭС | 10/0,4 | 0.16 | 0.01298 | 0.14326 | Центр питания закрыт для потребителей 1 категории
11918 | КТП 5-1 ПС Верхний Карачан | Грибановский РЭС | Воронежская область | Грибановский РЭС | 10/0,4 | 0.1 | 0.01034 | 0.087365 | Центр питания закрыт для потребителей 1 категории
11919 | КТП 5-2 ПС Верхний Карачан | Грибановский РЭС | Воронежская область | Грибановский РЭС | 10/0,4 | 0.1 | 0.02332 | 0.074717 | Центр питания закрыт для потребителей 1 категории
11920 | КТП 5-3 ПС Верхний Карачан | Грибановский РЭС | Воронежская область | Грибановский РЭС | 10/0,4 | 0.16 | 0.0165 | 0.13983 | Центр питания закрыт для потребителей 1 категории
11921 | КТП 5-4 ПС Верхний Карачан | Грибановский РЭС | Воронежская область | Грибановский РЭС | 10/0,4 | 0.06 | 0.01496 | 0.043887 | Центр питания закрыт для потребителей 1 категории
11922 | КТП 5-5 ПС Верхний Карачан | Грибановский РЭС | Воронежская область | Грибановский РЭС | 10/0,4 | 0.1 | 0.02288 | 0.075146 | Центр питания закрыт для потребителей 1 категории
11923 | КТП 5-6 ПС Верхний Карачан | Грибановский РЭС | Воронежская область | Грибановский РЭС | 10/0,4 | 0.06 | 0.01078 | 0.04796 | Центр питания закрыт для потребителей 1 категории
11924 | КТП 5-7 ПС Верхний Карачан | Грибановский РЭС | Воронежская область | Грибановский РЭС | 10/0,4 | 0.063 | 0.01276 | 0.048954 | Центр питания закрыт для потребителей 1 категории
11925 | КТП 5-8 ПС Верхний Карачан | Грибановский РЭС | Воронежская область | Грибановский РЭС | 10/0,4 | 0.25 | 0.01034 | 0.23352 | Центр питания закрыт для потребителей 1 категории
11926 | КТП 5-9 ПС Верхний Карачан | Грибановский РЭС | Воронежская область | Грибановский РЭС | 10/0,4 | 0.1 | 0.00792 | 0.089723 | Центр питания закрыт для потребителей 1 категории
11927 | КТП 5-12 ПС Верхний Карачан | Грибановский РЭС | Воронежская область | Грибановский РЭС | 10/0,4 | 0.16 | 0.01606 | 0.14026 | Центр питания закрыт для потребителей 1 категории
11928 | КТП 5-13 ПС Верхний Карачан | Грибановский РЭС | Воронежская область | Грибановский РЭС | 10/0,4 | 0.16 | 0.0176 | 0.13875 | Центр питания закрыт для потребителей 1 категории
11929 | КТП 5-14 ПС Верхний Карачан | Грибановский РЭС | Воронежская область | Грибановский РЭС | 10/0,4 | 0.063 | 0.01232 | 0.049383 | Центр питания закрыт для потребителей 1 категории
11930 | КТП 5-15 ПС Верхний Карачан | Грибановский РЭС | Воронежская область | Грибановский РЭС | 10/0,4 | 0.1 | 0.01034 | 0.087365 | Центр питания закрыт для потребителей 1 категории
11931 | КТП 5-16 ПС Верхний Карачан | Грибановский РЭС | Воронежская область | Грибановский РЭС | 10/0,4 | 0.1 | 0.01078 | 0.086936 | Центр питания закрыт для потребителей 1 категории
11932 | КТП 10/0,4 кВ 5-17 ПС В Карачан110/35/10 | Грибановский РЭС | Воронежская область | Грибановский РЭС | 10/0,4 | 0.1 | 0.01958 | 0.078361 | Центр питания закрыт для потребителей 1 категории
11933 | КТП 5-19 ПС Верхний Карачан | Грибановский РЭС | Воронежская область | Грибановский РЭС | 10/0,4 | 0.16 | 0.02838 | 0.12825 | Центр питания закрыт для потребителей 1 категории
11934 | КТП 9-1 ПС Верхний Карачан | Грибановский РЭС | Воронежская область | Грибановский РЭС | 10/0,4 | 0.063 | 0.00792 | 0.05367 | Центр питания закрыт для потребителей 1 категории
11935 | КТП 9-7 ПС Верхний Карачан | Грибановский РЭС | Воронежская область | Грибановский РЭС | 10/0,4 | 0.063 | 0.00154 | 0.059887 | Центр питания закрыт для потребителей 1 категории
11936 | КТП 9-10 ПС Верхний Карачан | Грибановский РЭС | Воронежская область | Грибановский РЭС | 10/0,4 | 0.063 | 0.00374 | 0.057743 | Центр питания закрыт для потребителей 1 категории
11937 | КТП 9-11 ПС Верхний Карачан | Грибановский РЭС | Воронежская область | Грибановский РЭС | 10/0,4 | 0.063 | 0.00308 | 0.058386 | Центр питания закрыт для потребителей 1 категории
11938 | КТП 9-12 ПС Верхний Карачан | Грибановский РЭС | Воронежская область | Грибановский РЭС | 10/0,4 | 0.06 | 0.00968 | 0.049032 | Центр питания закрыт для потребителей 1 категории
11939 | КТП 9-13 ПС Верхний Карачан | Грибановский РЭС | Воронежская область | Грибановский РЭС | 10/0,4 | 0.16 | 0.0286 | 0.12804 | Центр питания закрыт для потребителей 1 категории
11940 | КТП 9-14 ПС Верхний Карачан | Грибановский РЭС | Воронежская область | Грибановский РЭС | 10/0,4 | 0.1 | 0.0132 | 0.084578 | Центр питания закрыт для потребителей 1 категории
11941 | КТП 9-16 ПС Верхний Карачан | Грибановский РЭС | Воронежская область | Грибановский РЭС | 10/0,4 | 0.063 | 0.00968 | 0.051955 | Центр питания закрыт для потребителей 1 категории
11942 | КТП 9-17 ПС Верхний Карачан | Грибановский РЭС | Воронежская область | Грибановский РЭС | 10/0,4 | 0.06 | 0.01034 | 0.048389 | Центр питания закрыт для потребителей 1 категории
11943 | КТП 1-2 ПС Новогольелань | Грибановский РЭС | Воронежская область | Грибановский РЭС | 10/0,4 | 0.1 | 0.02434 | 0.073723 | Центр питания закрыт для потребителей 1 категории
11944 | КТП 1-3 ПС Новогольелань | Грибановский РЭС | Воронежская область | Грибановский РЭС | 10/0,4 | 0.1 | 0.0209 | 0.077075 | Центр питания закрыт для потребителей 1 категории
11945 | КТП 1-6 ПС Новогольелань | Грибановский РЭС | Воронежская область | Грибановский РЭС | 10/0,4 | 0.25 | 0.01672 | 0.22731 | Центр питания закрыт для потребителей 1 категории
11946 | КТП 1-8 ПС Новогольелань | Грибановский РЭС | Воронежская область | Грибановский РЭС | 10/0,4 | 0.1 | 0.01672 | 0.081148 | Центр питания закрыт для потребителей 1 категории
11947 | КТП 1-17 ПС Новогольелань | Грибановский РЭС | Воронежская область | Грибановский РЭС | 10/0,4 | 0.1 | 0.01672 | 0.081148 | Центр питания закрыт для потребителей 1 категории
11948 | КТП 1-9 ПС Новогольелань | Грибановский РЭС | Воронежская область | Грибановский РЭС | 10/0,4 | 0.1 | 0.01672 | 0.081148 | Центр питания закрыт для потребителей 1 категории
11949 | КТП 1-12 ПС Новогольелань | Грибановский РЭС | Воронежская область | Грибановский РЭС | 10/0,4 | 0.25 | 0.0121 | 0.23181 | Центр питания закрыт для потребителей 1 категории
11950 | КТП 1-14 ПС Новогольелань | Грибановский РЭС | Воронежская область | Грибановский РЭС | 10/0,4 | 0.1 | 0.01936 | 0.078576 | Центр питания закрыт для потребителей 1 категории
11951 | КТП 1-15 ПС Новогольелань | Грибановский РЭС | Воронежская область | Грибановский РЭС | 10/0,4 | 0.025 | 0.00704 | 0.0175 | Центр питания закрыт для потребителей 1 категории
11952 | КТП 2-3 ПС Новогольелань | Грибановский РЭС | Воронежская область | Грибановский РЭС | 10/0,4 | 0.1 | 0.01606 | 0.081791 | Центр питания закрыт для потребителей 1 категории
11953 | КТП 2-5 ПС Новогольелань | Грибановский РЭС | Воронежская область | Грибановский РЭС | 10/0,4 | 0.063 | 0.00814 | 0.053456 | Центр питания закрыт для потребителей 1 категории
11954 | КТП 2-6 ПС Новогольелань | Грибановский РЭС | Воронежская область | Грибановский РЭС | 10/0,4 | 0.1 | 0.0099 | 0.087793 | Центр питания закрыт для потребителей 1 категории
11955 | КТП 2-7 ПС Новогольелань | Грибановский РЭС | Воронежская область | Грибановский РЭС | 10/0,4 | 0.25 | 0.0143 | 0.22967 | Центр питания закрыт для потребителей 1 категории
11956 | КТП 2-8 ПС Новогольелань | Грибановский РЭС | Воронежская область | Грибановский РЭС | 10/0,4 | 0.1 | 0.01914 | 0.07879 | Центр питания закрыт для потребителей 1 категории
11957 | КТП 2-9 ПС Новогольелань | Грибановский РЭС | Воронежская область | Грибановский РЭС | 10/0,4 | 0.1 | 0 | 0.09744 | Центр питания закрыт для потребителей 1 категории
11958 | КТП 2-10 ПС Новогольелань | Грибановский РЭС | Воронежская область | Грибановский РЭС | 10/0,4 | 0.25 | 0.00748 | 0.23631 | Центр питания закрыт для потребителей 1 категории
11959 | КТП 2-11 ПС Новогольелань | Грибановский РЭС | Воронежская область | Грибановский РЭС | 10/0,4 | 0.063 | 0.0143 | 0.047453 | Центр питания закрыт для потребителей 1 категории
11960 | КТП 2-12 ПС Новогольелань | Грибановский РЭС | Воронежская область | Грибановский РЭС | 10/0,4 | 0.063 | 0.01628 | 0.045524 | Центр питания закрыт для потребителей 1 категории
11961 | КТП 2-13 ПС Новогольелань | Грибановский РЭС | Воронежская область | Грибановский РЭС | 10/0,4 | 0.1 | 0.01386 | 0.083935 | Центр питания закрыт для потребителей 1 категории
11962 | КТП 301 ПС Новогольелань | Грибановский РЭС | Воронежская область | Грибановский РЭС | 10/0,4 | 0.25 | 0.00814 | 0.23567 | Центр питания закрыт для потребителей 1 категории
11963 | КТП 3-2 ПС Новогольелань | Грибановский РЭС | Воронежская область | Грибановский РЭС | 10/0,4 | 0.16 | 0.01474 | 0.14154 | Центр питания закрыт для потребителей 1 категории
11964 | КТП 3-3 ПС Новогольелань | Грибановский РЭС | Воронежская область | Грибановский РЭС | 10/0,4 | 0.063 | 0.01386 | 0.047882 | Центр питания закрыт для потребителей 1 категории
11965 | КТП 3-5 ПС Новогольелань | Грибановский РЭС | Воронежская область | Грибановский РЭС | 10/0,4 | 0.1 | 0.01892 | 0.079004 | Центр питания закрыт для потребителей 1 категории
11966 | КТП 3-6 ПС Новогольелань | Грибановский РЭС | Воронежская область | Грибановский РЭС | 10/0,4 | 0.1 | 0.01672 | 0.081148 | Центр питания закрыт для потребителей 1 категории
11967 | КТП 3-8 ПС Новогольелань | Грибановский РЭС | Воронежская область | Грибановский РЭС | 10/0,4 | 0.04 | 0.01298 | 0.026328 | Центр питания закрыт для потребителей 1 категории
11968 | КТП 3-9 ПС Новогольелань | Грибановский РЭС | Воронежская область | Грибановский РЭС | 10/0,4 | 0.063 | 0.0154 | 0.046381 | Центр питания закрыт для потребителей 1 категории
11969 | КТП 3-12 ПС Новогольелань | Грибановский РЭС | Воронежская область | Грибановский РЭС | 10/0,4 | 0.063 | 0.00902 | 0.052598 | Центр питания закрыт для потребителей 1 категории
11970 | КТП 3-13 ПС Новогольелань | Грибановский РЭС | Воронежская область | Грибановский РЭС | 10/0,4 | 0.16 | 0.0198 | 0.13661 | Центр питания закрыт для потребителей 1 категории
11971 | КТП 4-1 ПС Новогольелань | Грибановский РЭС | Воронежская область | Грибановский РЭС | 10/0,4 | 0.063 | 0.01012 | 0.051526 | Центр питания закрыт для потребителей 1 категории
11972 | КТП 1-2 ПС Листопадовка | Грибановский РЭС | Воронежская область | Грибановский РЭС | 10/0,4 | 0.1 | 0.01122 | 0.086507 | Центр питания закрыт для потребителей 1 категории
11973 | КТП 1-3 ПС Листопадовка | Грибановский РЭС | Воронежская область | Грибановский РЭС | 10/0,4 | 0.063 | 0.01254 | 0.049168 | Центр питания закрыт для потребителей 1 категории
11974 | ТП 105 ПС Листопадовка | Грибановский РЭС | Воронежская область | Грибановский РЭС | 10/0,4 | 0.1 | 0.0187 | 0.079219 | Центр питания закрыт для потребителей 1 категории
11975 | КТП 1-6 ПС Листопадовка | Грибановский РЭС | Воронежская область | Грибановский РЭС | 10/0,4 | 0.1 | 0.01144 | 0.086293 | Центр питания закрыт для потребителей 1 категории
11976 | КТП 1-8 ПС Листопадовка | Грибановский РЭС | Воронежская область | Грибановский РЭС | 10/0,4 | 0.063 | 0.0077 | 0.053884 | Центр питания закрыт для потребителей 1 категории
11977 | КТП 1-10 ПС Листопадовка | Грибановский РЭС | Воронежская область | Грибановский РЭС | 10/0,4 | 0.16 | 0.0176 | 0.13875 | Центр питания закрыт для потребителей 1 категории
11978 | КТП 1-12 ПС Листопадовка | Грибановский РЭС | Воронежская область | Грибановский РЭС | 10/0,4 | 0.1 | 0.011 | 0.086722 | Центр питания закрыт для потребителей 1 категории
11979 | КТП 1-14 ПС Листопадовка | Грибановский РЭС | Воронежская область | Грибановский РЭС | 10/0,4 | 0.16 | 0.02024 | 0.13618 | Центр питания закрыт для потребителей 1 категории
11980 | КТП 1-15 ПС Листопадовка | Грибановский РЭС | Воронежская область | Грибановский РЭС | 10/0,4 | 0.06 | 0.01628 | 0.042601 | Центр питания закрыт для потребителей 1 категории
11981 | КТП 2-3 ПС Листопадовка | Грибановский РЭС | Воронежская область | Грибановский РЭС | 10/0,4 | 0.04 | 0.01254 | 0.026757 | Центр питания закрыт для потребителей 1 категории
11982 | КТП 2-4 ПС Листопадовка | Грибановский РЭС | Воронежская область | Грибановский РЭС | 10/0,4 | 0.1 | 0.01342 | 0.084364 | Центр питания закрыт для потребителей 1 категории
11983 | КТП 2-5 ПС Листопадовка | Грибановский РЭС | Воронежская область | Грибановский РЭС | 10/0,4 | 0.1 | 0.022 | 0.076003 | Центр питания закрыт для потребителей 1 категории
11984 | КТП 2-6 ПС Листопадовка | Грибановский РЭС | Воронежская область | Грибановский РЭС | 10/0,4 | 0.1 | 0.02266 | 0.07536 | Центр питания закрыт для потребителей 1 категории
11985 | КТП 2-7 ПС Листопадовка | Грибановский РЭС | Воронежская область | Грибановский РЭС | 10/0,4 | 0.063 | 0.0176 | 0.044238 | Центр питания закрыт для потребителей 1 категории
11986 | КТП 2-9 ПС Листопадовка | Грибановский РЭС | Воронежская область | Грибановский РЭС | 10/0,4 | 0.16 | 0.01782 | 0.13854 | Центр питания закрыт для потребителей 1 категории
11987 | КТП 3-1 ПС Листопадовка | Грибановский РЭС | Воронежская область | Грибановский РЭС | 10/0,4 | 0.25 | 0.03146 | 0.21295 | Центр питания закрыт для потребителей 1 категории
11988 | КТП 3-3 ПС Листопадовка | Грибановский РЭС | Воронежская область | Грибановский РЭС | 10/0,4 | 0.1 | 0.02398 | 0.074074 | Центр питания закрыт для потребителей 1 категории
11989 | КТП 3-5 ПС Листопадовка | Грибановский РЭС | Воронежская область | Грибановский РЭС | 10/0,4 | 0.1 | 0.01078 | 0.086936 | Центр питания закрыт для потребителей 1 категории
11990 | КТП 3-6 ПС Листопадовка | Грибановский РЭС | Воронежская область | Грибановский РЭС | 10/0,4 | 0.1 | 0.01452 | 0.083292 | Центр питания закрыт для потребителей 1 категории
11991 | КТП 3-7 ПС Листопадовка | Грибановский РЭС | Воронежская область | Грибановский РЭС | 10/0,4 | 0.25 | 0.01804 | 0.22602 | Центр питания закрыт для потребителей 1 категории
11992 | КТП 4-3 ПС Листопадовка | Грибановский РЭС | Воронежская область | Грибановский РЭС | 10/0,4 | 0.16 | 0.02178 | 0.13468 | Центр питания закрыт для потребителей 1 категории
11993 | КТП 4-4 ПС Листопадовка | Грибановский РЭС | Воронежская область | Грибановский РЭС | 10/0,4 | 0.16 | 0.02706 | 0.12954 | Центр питания закрыт для потребителей 1 категории
11994 | КТП 4-5 ПС Листопадовка | Грибановский РЭС | Воронежская область | Грибановский РЭС | 10/0,4 | 0.16 | 0.02244 | 0.13404 | Центр питания закрыт для потребителей 1 категории
11995 | КТП 4-6 ПС Листопадовка | Грибановский РЭС | Воронежская область | Грибановский РЭС | 10/0,4 | 0.063 | 0.00132 | 0.060101 | Центр питания закрыт для потребителей 1 категории
11996 | КТП 4-7 ПС Листопадовка | Грибановский РЭС | Воронежская область | Грибановский РЭС | 10/0,4 | 0.1 | 0.0253 | 0.072788 | Центр питания закрыт для потребителей 1 категории
11997 | КТП 4-14 ПС Листопадовка | Грибановский РЭС | Воронежская область | Грибановский РЭС | 10/0,4 | 0.1 | 0.00462 | 0.092938 | Центр питания закрыт для потребителей 1 категории
11998 | КТП 4-8 ПС Листопадовка | Грибановский РЭС | Воронежская область | Грибановский РЭС | 10/0,4 | 0.1 | 0.01826 | 0.079647 | Центр питания закрыт для потребителей 1 категории
11999 | КТП 4-9 ПС Листопадовка | Грибановский РЭС | Воронежская область | Грибановский РЭС | 10/0,4 | 0.1 | 0.01914 | 0.07879 | Центр питания закрыт для потребителей 1 категории
12000 | КТП 4-10 ПС Листопадовка | Грибановский РЭС | Воронежская область | Грибановский РЭС | 10/0,4 | 0.16 | 0.02574 | 0.13082 | Центр питания закрыт для потребителей 1 категории
12001 | КТП 4-11 ПС Листопадовка | Грибановский РЭС | Воронежская область | Грибановский РЭС | 10/0,4 | 0.16 | 0.02112 | 0.13532 | Центр питания закрыт для потребителей 1 категории
12002 | КТП 4-16 ПС Листопадовка | Грибановский РЭС | Воронежская область | Грибановский РЭС | 10/0,4 | 0.25 | 0.02992 | 0.21445 | Центр питания закрыт для потребителей 1 категории
12003 | КТП 4-17 ПС Листопадовка | Грибановский РЭС | Воронежская область | Грибановский РЭС | 10/0,4 | 0.04 | 0.00924 | 0.029973 | Центр питания закрыт для потребителей 1 категории
12004 | КТП 4-19 ПС Листопадовка | Грибановский РЭС | Воронежская область | Грибановский РЭС | 10/0,4 | 0.1 | 0.01958 | 0.078361 | Центр питания закрыт для потребителей 1 категории
12005 | КТП 4-20 ПС Листопадовка | Грибановский РЭС | Воронежская область | Грибановский РЭС | 10/0,4 | 0.04 | 0.01188 | 0.0274 | Центр питания закрыт для потребителей 1 категории
12006 | КТП 4-21 ПС Листопадовка | Грибановский РЭС | Воронежская область | Грибановский РЭС | 10/0,4 | 0.1 | 0.02662 | 0.071501 | Центр питания закрыт для потребителей 1 категории
12007 | КТП 5-3 ПС Листопадовка | Грибановский РЭС | Воронежская область | Грибановский РЭС | 10/0,4 | 0.25 | 0.01826 | 0.22581 | Центр питания закрыт для потребителей 1 категории
12008 | КТП 5-6 ПС Листопадовка | Грибановский РЭС | Воронежская область | Грибановский РЭС | 10/0,4 | 0.063 | 0.01474 | 0.047025 | Центр питания закрыт для потребителей 1 категории
12009 | КТП 5-10 ПС Листопадовка | Грибановский РЭС | Воронежская область | Грибановский РЭС | 10/0,4 | 0.25 | 0.02068 | 0.22345 | Центр питания закрыт для потребителей 1 категории
12010 | КТП 5-15 ПС Листопадовка | Грибановский РЭС | Воронежская область | Грибановский РЭС | 10/0,4 | 0.063 | 0.01716 | 0.044666 | Центр питания закрыт для потребителей 1 категории
12011 | КТП 5-16 ПС Листопадовка | Грибановский РЭС | Воронежская область | Грибановский РЭС | 10/0,4 | 0.16 | 0.02508 | 0.13147 | Центр питания закрыт для потребителей 1 категории
12012 | КТП 5-17 ПС Листопадовка | Грибановский РЭС | Воронежская область | Грибановский РЭС | 10/0,4 | 0.1 | 0.02552 | 0.072573 | Центр питания закрыт для потребителей 1 категории
12013 | КТП 6-6 ПС Листопадовка | Грибановский РЭС | Воронежская область | Грибановский РЭС | 10/0,4 | 0.063 | 0.0143 | 0.047453 | Центр питания закрыт для потребителей 1 категории
12014 | КТП 6-3 ПС Листопадовка | Грибановский РЭС | Воронежская область | Грибановский РЭС | 10/0,4 | 0.1 | 0.02222 | 0.075789 | Центр питания закрыт для потребителей 1 категории
12015 | КТП 6-10 ПС Листопадовка | Грибановский РЭС | Воронежская область | Грибановский РЭС | 10/0,4 | 0.1 | 0.01804 | 0.079862 | Центр питания закрыт для потребителей 1 категории
12016 | КТП 612 ПС Листопадовка110/35/10 | Грибановский РЭС | Воронежская область | Грибановский РЭС | 10/0,4 | 0.16 | 0.02596 | 0.13061 | Центр питания закрыт для потребителей 1 категории
12017 | КТП 6-13 ПС Листопадовка | Грибановский РЭС | Воронежская область | Грибановский РЭС | 10/0,4 | 0.16 | 0.01364 | 0.14261 | Центр питания закрыт для потребителей 1 категории
12018 | КТП 614 ПС Листопадовка | Грибановский РЭС | Воронежская область | Грибановский РЭС | 10/0,4 | 0.16 | 0.02046 | 0.13597 | Центр питания закрыт для потребителей 1 категории
12019 | КТП 7-1 ПС Листопадовка | Грибановский РЭС | Воронежская область | Грибановский РЭС | 10/0,4 | 0.16 | 0.0033 | 0.15269 | Центр питания закрыт для потребителей 1 категории
12020 | КТП 8-1 ПС Листопадовка | Грибановский РЭС | Воронежская область | Грибановский РЭС | 10/0,4 | 0.1 | 0.02948 | 0.068715 | Центр питания закрыт для потребителей 1 категории
12021 | КТП 8-2 ПС Листопадовка | Грибановский РЭС | Воронежская область | Грибановский РЭС | 10/0,4 | 0.06 | 0.02618 | 0.032954 | Центр питания закрыт для потребителей 1 категории
12022 | КТП 8-5 ПС Листопадовка | Грибановский РЭС | Воронежская область | Грибановский РЭС | 10/0,4 | 0.1 | 0.02332 | 0.074717 | Центр питания закрыт для потребителей 1 категории
12023 | КТП 8-6 ПС Листопадовка | Грибановский РЭС | Воронежская область | Грибановский РЭС | 10/0,4 | 0.1 | 0.01606 | 0.081791 | Центр питания закрыт для потребителей 1 категории
12024 | КТП 8-7 ПС Листопадовка | Грибановский РЭС | Воронежская область | Грибановский РЭС | 10/0,4 | 0.1 | 0.01518 | 0.082649 | Центр питания закрыт для потребителей 1 категории
12025 | КТП 8-8 ПС Листопадовка | Грибановский РЭС | Воронежская область | Грибановский РЭС | 10/0,4 | 0.25 | 0.02618 | 0.21809 | Центр питания закрыт для потребителей 1 категории
12026 | КТП 8-10 ПС Листопадовка | Грибановский РЭС | Воронежская область | Грибановский РЭС | 10/0,4 | 0.1 | 0.0176 | 0.080291 | Центр питания закрыт для потребителей 1 категории
12027 | КТП 8-13 ПС Листопадовка | Грибановский РЭС | Воронежская область | Грибановский РЭС | 10/0,4 | 0.04 | 0.0176 | 0.021827 | Центр питания закрыт для потребителей 1 категории
12028 | КТП 8-15 ПС Листопадовка | Грибановский РЭС | Воронежская область | Грибановский РЭС | 10/0,4 | 0.063 | 0.01936 | 0.042523 | Центр питания закрыт для потребителей 1 категории
12029 | КТП 8-16 ПС Листопадовка | Грибановский РЭС | Воронежская область | Грибановский РЭС | 10/0,4 | 0.1 | 0.0209 | 0.077075 | Центр питания закрыт для потребителей 1 категории
12030 | КТП 8-17 ПС Листопадовка | Грибановский РЭС | Воронежская область | Грибановский РЭС | 10/0,4 | 0.04 | 0.02068 | 0.018825 | Центр питания закрыт для потребителей 1 категории
12031 | КТП 8-18 ПС Листопадовка | Грибановский РЭС | Воронежская область | Грибановский РЭС | 10/0,4 | 0.1 | 0.01826 | 0.079647 | Центр питания закрыт для потребителей 1 категории
12032 | КТП 8-19 ПС Листопадовка | Грибановский РЭС | Воронежская область | Грибановский РЭС | 10/0,4 | 0.1 | 0.01188 | 0.085864 | Центр питания закрыт для потребителей 1 категории
12033 | КТП 1-13 ПС Новогольелань | Грибановский РЭС | Воронежская область | Грибановский РЭС | 10/0,4 | 0.16 | 0.02046 | 0.13597 | Центр питания закрыт для потребителей 1 категории
12034 | КТП 5-10 ПС Верхний Карачан | Грибановский РЭС | Воронежская область | Грибановский РЭС | 10/0,4 | 0.16 | 0.01452 | 0.14176 | Центр питания закрыт для потребителей 1 категории
12035 | КТП 5-11 ПС Верхний Карачан | Грибановский РЭС | Воронежская область | Грибановский РЭС | 10/0,4 | 0.16 | 0.01254 | 0.14369 | Центр питания закрыт для потребителей 1 категории
12036 | КТП 4-14 ПС Нижний Карачан | Грибановский РЭС | Воронежская область | Грибановский РЭС | 10/0,4 | 0.063 | 0.01188 | 0.049811 | Центр питания закрыт для потребителей 1 категории
12037 | КТП 3-6 ПС Малая Грибановка | Грибановский РЭС | Воронежская область | Грибановский РЭС | 10/0,4 | 0.25 | 0.00927 | 0.23457 | Центр питания закрыт для потребителей 1 категории
12038 | КТП 9-14 ПС Грибановка | Грибановский РЭС | Воронежская область | Грибановский РЭС | 10/0,4 | 0.1 | 0.00924 | 0.088437 | Центр питания закрыт для потребителей 1 категории
12039 | КТП 171А ПС Грибановка | Грибановский РЭС | Воронежская область | Грибановский РЭС | 10/0,4 | 0.16 | 0.01424 | 0.14203 | Центр питания закрыт для потребителей 1 категории
12040 | КТП 4-20 ПС Верхний Карачан | Грибановский РЭС | Воронежская область | Грибановский РЭС | 10/0,4 | 0.1 | 0.01078 | 0.086936 | Центр питания закрыт для потребителей 1 категории
12041 | КТП 6-15 ПС Листопадовка | Грибановский РЭС | Воронежская область | Грибановский РЭС | 10/0,4 | 0.025 | 0.0033 | 0.021144 | Центр питания закрыт для потребителей 1 категории
12042 | КТП 5-21 ПС Большие Алабухи | Грибановский РЭС | Воронежская область | Грибановский РЭС | 10/0,4 | 0.25 | 0.00198 | 0.24167 | Центр питания закрыт для потребителей 1 категории
12043 | КТП 9-19 ПС Грибановка | Грибановский РЭС | Воронежская область | Грибановский РЭС | 10/0,4 | 0.1 | 0.02156 | 0.076432 | Центр питания закрыт для потребителей 1 категории
12044 | КТП 4-11 ПС Нижний Карачан | Грибановский РЭС | Воронежская область | Грибановский РЭС | 10/0,4 | 0.063 | 0.01012 | 0.051526 | Центр питания закрыт для потребителей 1 категории
12045 | КТП 233 ПС Грибановка | Грибановский РЭС | Воронежская область | Грибановский РЭС | 10/0,4 | 0.1 | 0.0165 | 0.081362 | Центр питания закрыт для потребителей 1 категории
12046 | КТП 617 ПС Листопадовка | Грибановский РЭС | Воронежская область | Грибановский РЭС | 10/0,4 | 0.16 | 0.01628 | 0.14004 | Центр питания закрыт для потребителей 1 категории
12047 | КТП 607 ПС Верхний Карачан | Грибановский РЭС | Воронежская область | Грибановский РЭС | 10/0,4 | 0.16 | 0.00462 | 0.1514 | Центр питания закрыт для потребителей 1 категории
12048 | КТП 428 ПС Нижний Карачан | Грибановский РЭС | Воронежская область | Грибановский РЭС | 10/0,4 | 0.63 | 0.00814 | 0.60594 | Центр питания закрыт для потребителей 1 категории
12049 | КТП 116 ПС Верхний Карачан | Грибановский РЭС | Воронежская область | Грибановский РЭС | 10/0,4 | 0.16 | 0.01584 | 0.14047 | Центр питания закрыт для потребителей 1 категории
12050 | КТП 6-32 ПС Большие Алабухи | Грибановский РЭС | Воронежская область | Грибановский РЭС | 10/0,4 | 0.16 | 0.0275 | 0.12911 | Центр питания закрыт для потребителей 1 категории
12051 | КТП 312 ПС Грибановка | Грибановский РЭС | Воронежская область | Грибановский РЭС | 10/0,4 | 0.1 | 0.01276 | 0.085007 | Центр питания закрыт для потребителей 1 категории
12052 | ТП 314 ПС Грибановка | Грибановский РЭС | Воронежская область | Грибановский РЭС | 10/0,4 | 0.063 | 0.0067 | 0.054859 | Центр питания закрыт для потребителей 1 категории
12053 | ТП 123 ПС Листопадовка | Грибановский РЭС | Воронежская область | Грибановский РЭС | 10/0,4 | 0.063 | 0.01078 | 0.050883 | Центр питания закрыт для потребителей 1 категории
12054 | КТП 807 ПС Грибановка | Грибановский РЭС | Воронежская область | Грибановский РЭС | 10/0,4 | 0.4 | 0.08734 | 0.30466
12055 | ЗТП 606 ПС Грибановка110/10 | Грибановский РЭС | Воронежская область | Грибановский РЭС | 10/0,4 | 0.25 | 0.12188 | 0.12484 | Центр питания закрыт для потребителей 1 категории
12056 | КТП 918 ПС Грибановка | Грибановский РЭС | Воронежская область | Грибановский РЭС | 10/0,4 | 0.4 | 0.02156 | 0.36875
12057 | КТП-54 (РГЭС) | Россошанский РЭС | Воронежская область | Россошанский РЭС | 6/0,4 | 0.63 | 0.0711 | 0.54459 | Центр питания закрыт для потребителей 1 категории
12058 | ЗТП 44 (РГЭС) | Россошанский РЭС | Воронежская область | Россошанский РЭС | 10/0,4 | 0.63 | 0.0667 | 0.54888 | Центр питания закрыт для потребителей 1 категории
12059 | ЗТП-170 ПС Россошь (РГЭС) | Россошанский РЭС | Воронежская область | Россошанский РЭС | 6/0,4 | 0.63 | 0.052 | 0.33909
12060 | ЗТП-109 ПС Россошь (РГЭС) | Россошанский РЭС | Воронежская область | Россошанский РЭС | 6/0,4 | 0.25 | 0.115 | 0.13154
12061 | ЗТП-78 ПС Россошь (РГЭС) | Россошанский РЭС | Воронежская область | Россошанский РЭС | 6/0,4 | 0.4 | 0.082 | 0.30986
12062 | КТП-37 ПС Россошь (РГЭС) | Россошанский РЭС | Воронежская область | Россошанский РЭС | 6/0,4 | 0.63 | 0.153 | 0.46479
12063 | ЗТП-48 ПС Россошь (РГЭС) | Россошанский РЭС | Воронежская область | Россошанский РЭС | 6/0,4 | 0.63 | 0.006 | 0.60803
12064 | ЗТП №2 ф.4-6кВ ПС Россошь (РГЭС) | Россошанский РЭС | Воронежская область | Россошанский РЭС | 6/0,4 | 0.4 | 0.034 | 0.35663
12065 | КТП-57 (РГЭС) | Россошанский РЭС | Воронежская область | Россошанский РЭС | 6/0,4 | 0.1 | 0.1 | отсутствует
12066 | ЗТП-4 ПС Россошь(РГЭС) | Россошанский РЭС | Воронежская область | Россошанский РЭС | 6/0,4 | 0.25 | 0.0305 | 0.21388 | Центр питания закрыт для потребителей 1 категории
12067 | КТП-38 (РГЭС) | Россошанский РЭС | Воронежская область | Россошанский РЭС | 6/0,4 | 0.1 | 0.0018 | 0.095686 | Центр питания закрыт для потребителей 1 категории
12068 | КТП-123 (РГЭС) | Россошанский РЭС | Воронежская область | Россошанский РЭС | 6/0,4 | 0.1 | 0.08 | 0.019488 | Центр питания закрыт для потребителей 1 категории
12069 | КТП-125 (РГЭС) | Россошанский РЭС | Воронежская область | Россошанский РЭС | 6/0,4 | 0.1 | 0.0005 | 0.096953 | Центр питания закрыт для потребителей 1 категории
12070 | ЗТП-153 (РГЭС) | Россошанский РЭС | Воронежская область | Россошанский РЭС | 6/0,4 | 0.4 | 0.05 | 0.34104
12071 | КТП-253 (РГЭС) | Россошанский РЭС | Воронежская область | Россошанский РЭС | 6/0,4 | 0.1 | 0.005 | 0.092568 | Центр питания закрыт для потребителей 1 категории
12072 | КТП 60 ПС Россошь (РГЭС) | Россошанский РЭС | Воронежская область | Россошанский РЭС | 6/0,4 | 0.63 | 0 | 0.61387
12073 | ЗТП 90 ПС Россошь (РГЭС) | Россошанский РЭС | Воронежская область | Россошанский РЭС | 6/0,4 | 0.63 | 0.11 | 0.50669
12074 | КТП № 70 ПС Россошь (РГЭС) | Россошанский РЭС | Воронежская область | Россошанский РЭС | 6/0,4 | 0.1 | 0.012 | 0.085747 | Центр питания закрыт для потребителей 1 категории
12075 | ЗТП № 121 ПС Россошь (РГЭС) | Россошанский РЭС | Воронежская область | Россошанский РЭС | 6/0,4 | 0.25 | 0.08 | 0.16565 | Центр питания закрыт для потребителей 1 категории
12076 | ЗТП № 134 ПС Россошь (РГЭС) | Россошанский РЭС | Воронежская область | Россошанский РЭС | 6/0,4 | 0.25 | 0.06 | 0.18514 | Центр питания закрыт для потребителей 1 категории
12077 | ЗТП № 79 ПС Россошь (РГЭС) | Россошанский РЭС | Воронежская область | Россошанский РЭС | 6/0,4 | 0.25 | 0.105 | 0.14129 | Центр питания закрыт для потребителей 1 категории
12078 | ЗТП № 32 ПС Россошь (РГЭС) | Россошанский РЭС | Воронежская область | Россошанский РЭС | 6/0,4 | 0.315 | 0.112 | 0.1978
12079 | ЗТП № 7 ПС Россошь (РГЭС) | Россошанский РЭС | Воронежская область | Россошанский РЭС | 6/0,4 | 0.25 | 0.08 | 0.16565 | Центр питания закрыт для потребителей 1 категории
12080 | КТП 254 ПС Россошь (РГЭС) | Россошанский РЭС | Воронежская область | Россошанский РЭС | 6/0,4 | 0.1 | 0.0436 | 0.054956 | Центр питания закрыт для потребителей 1 категории
12081 | КТП № 188 ПС Россошь (РГЭС) | Россошанский РЭС | Воронежская область | Россошанский РЭС | 6/0,4 | 0.1 | 0.0935 | 0.0063336 | Центр питания закрыт для потребителей 1 категории
12082 | ЗТП № 35 ПС Россошь (РГЭС) | Россошанский РЭС | Воронежская область | Россошанский РЭС | 6/0,4 | 0.25 | 0.003 | 0.24068 | Центр питания закрыт для потребителей 1 категории
12083 | ЗТП № 212 ПС Россошь (РГЭС) | Россошанский РЭС | Воронежская область | Россошанский РЭС | 6/0,4 | 0.25 | 0.11 | 0.13642 | Центр питания закрыт для потребителей 1 категории
12084 | ЗТП-162 "Малиновского" ПС Россошь (РГЭС) | Россошанский РЭС | Воронежская область | Россошанский РЭС | 10/0,4 | 0.25 | 0.02 | 0.22411
12085 | КТП 36 (РГЭС) | Россошанский РЭС | Воронежская область | Россошанский РЭС | 10/0,4 | 0.1 | 0.0214 | 0.076588 | Центр питания закрыт для потребителей 1 категории
12086 | ЗТП 202 ПС ПТФ (РГЭС) | Россошанский РЭС | Воронежская область | Россошанский РЭС | 10/0,4 | 0.25 | 0.0865 | 0.15931 | Центр питания закрыт для потребителей 1 категории
12087 | ЗТП 128 ПС РЭАЗ (РГЭС) | Россошанский РЭС | Воронежская область | Россошанский РЭС | 10/0,4 | 0.25 | 0.06 | 0.18514 | Центр питания закрыт для потребителей 1 категории
12088 | КТП 178 ПС РЭАЗ (РГЭС) | Россошанский РЭС | Воронежская область | Россошанский РЭС | 10/0,4 | 0.1 | 0.02725 | 0.070888 | Центр питания закрыт для потребителей 1 категории
12089 | ЗТП 216 ПС РЭАЗ (РГЭС) | Россошанский РЭС | Воронежская область | Россошанский РЭС | 10/0,4 | 0.25 | 0.015 | 0.22898 | Центр питания закрыт для потребителей 1 категории
12090 | ЗТП-10кВ №137 ПС РЭАЗ (РГЭС) | Россошанский РЭС | Воронежская область | Россошанский РЭС | 10/0,4 | 0.25 | 0.042 | 0.20268 | Центр питания закрыт для потребителей 1 категории
12091 | ЗТП-10кВ №138 ПС РЭАЗ (РГЭС) | Россошанский РЭС | Воронежская область | Россошанский РЭС | 10/0,4 | 1 | 0.15 | 0.82824
12092 | ЗТП 124 ПС РЭАЗ (РГЭС) | Россошанский РЭС | Воронежская область | Россошанский РЭС | 10/0,4 | 0.25 | 0.1033 | 0.14294 | Центр питания закрыт для потребителей 1 категории
12093 | ЗТП 196 ПС РЭАЗ (РГЭС) | Россошанский РЭС | Воронежская область | Россошанский РЭС | 10/0,4 | 0.25 | 0.036 | 0.20852 | Центр питания закрыт для потребителей 1 категории
12094 | ЗТП 148 ПС РЭАЗ (РГЭС) | Россошанский РЭС | Воронежская область | Россошанский РЭС | 10/0,4 | 0.25 | 0.12 | 0.12667 | Центр питания закрыт для потребителей 1 категории
12095 | ЗТП 147 ПС РЭАЗ (РГЭС) | Россошанский РЭС | Воронежская область | Россошанский РЭС | 10/0,4 | 0.25 | 0.248 | 0.0019488 | Центр питания закрыт для потребителей 1 категории
12096 | ЗТП 92 ПС РЭАЗ (РГЭС) | Россошанский РЭС | Воронежская область | Россошанский РЭС | 10/0,4 | 0.25 | 0.056 | 0.18903 | Центр питания закрыт для потребителей 1 категории
12097 | ЗТП 132 ПС РЭАЗ (РГЭС) | Россошанский РЭС | Воронежская область | Россошанский РЭС | 10/0,4 | 0.63 | 0.09 | 0.52618
12098 | ЗТП 133 ПС РЭАЗ (РГЭС) | Россошанский РЭС | Воронежская область | Россошанский РЭС | 10/0,4 | 0.25 | 0.065 | 0.18026 | Центр питания закрыт для потребителей 1 категории
12099 | ЗТП 131 ПС РЭАЗ (РГЭС) | Россошанский РЭС | Воронежская область | Россошанский РЭС | 10/0,4 | 0.25 | 0.135 | 0.11206 | Центр питания закрыт для потребителей 1 категории
12100 | ЗТП 144 ПС РЭАЗ (РГЭС) | Россошанский РЭС | Воронежская область | Россошанский РЭС | 10/0,4 | 0.25 | 0.014 | 0.22996 | Центр питания закрыт для потребителей 1 категории
12101 | ЗТП 107 ПС РЭАЗ (РГЭС) | Россошанский РЭС | Воронежская область | Россошанский РЭС | 10/0,4 | 0.25 | 0 | 0.2436 | Центр питания закрыт для потребителей 1 категории
12102 | ЗТП № 143 ПС РЭАЗ (РГЭС) | Россошанский РЭС | Воронежская область | Россошанский РЭС | 10/0,4 | 0.25 | 0.006 | 0.23775 | Центр питания закрыт для потребителей 1 категории
12103 | ЗТП 211 ПС РЭАЗ (РГЭС) | Россошанский РЭС | Воронежская область | Россошанский РЭС | 10/0,4 | 0.25 | 0.01 | 0.23386 | Центр питания закрыт для потребителей 1 категории
12104 | ЗТП № 142 ПС РЭАЗ (РГЭС) | Россошанский РЭС | Воронежская область | Россошанский РЭС | 10/0,4 | 0.25 | 0.082 | 0.1637 | Центр питания закрыт для потребителей 1 категории
12105 | ЗТП № 141 ПС РЭАЗ (РГЭС) | Россошанский РЭС | Воронежская область | Россошанский РЭС | 10/0,4 | 1 | 0.061 | 0.91496
12106 | ЗТП № 190 ПС РЭАЗ (РГЭС) | Россошанский РЭС | Воронежская область | Россошанский РЭС | 10/0,4 | 0.25 | 0.005 | 0.23873 | Центр питания закрыт для потребителей 1 категории
12107 | ЗТП № 176 ПС РЭАЗ (РГЭС) | Россошанский РЭС | Воронежская область | Россошанский РЭС | 10/0,4 | 0.25 | 0.003 | 0.24068 | Центр питания закрыт для потребителей 1 категории
12108 | ЗТП 146 ПС РЭАЗ (РГЭС) | Россошанский РЭС | Воронежская область | Россошанский РЭС | 10/0,4 | 0.25 | 0.035 | 0.2095 | Центр питания закрыт для потребителей 1 категории
12109 | ЗТП 145 ПС РЭАЗ (РГЭС) | Россошанский РЭС | Воронежская область | Россошанский РЭС | 10/0,4 | 0.25 | 0.12 | 0.12667 | Центр питания закрыт для потребителей 1 категории
12110 | ЗТП 150 ПС РЭАЗ (РГЭС) | Россошанский РЭС | Воронежская область | Россошанский РЭС | 10/0,4 | 0.25 | 0.028 | 0.21632 | Центр питания закрыт для потребителей 1 категории
12111 | КТП 223 ПС РЭАЗ (РГЭС) | Россошанский РЭС | Воронежская область | Россошанский РЭС | 10/0,4 | 0.1 | 0.005 | 0.092568 | Центр питания закрыт для потребителей 1 категории
12112 | КТП 129 ПС РЭАЗ (РГЭС) | Россошанский РЭС | Воронежская область | Россошанский РЭС | 10/0,4 | 0.1 | 0.08 | 0.019488 | Центр питания закрыт для потребителей 1 категории
12113 | ЗТП 72 ПС РЭАЗ (РГЭС) | Россошанский РЭС | Воронежская область | Россошанский РЭС | 10/0,4 | 0.25 | 0.041 | 0.20365 | Центр питания закрыт для потребителей 1 категории
12114 | КТП 715 ПС Россошь | Россошанский РЭС | Воронежская область | Россошанский РЭС | 10/0,4 | 0.63 | 0.1549 | 0.46294
12115 | РП-10 кВ №3 ООО "Сименс Трансформаторы" | Служба подстанций | Воронежская область | г. Воронеж | 10 | - | 0.1 | 0.0928
12116 | РП-10 кВ №4 ООО "Армакс Групп" | Служба подстанций | Воронежская область | г. Воронеж | 10 | - | 0.43 | 0.39904
12117 | РП-10 кВ "№2 Полевая" | Служба подстанций | Воронежская область | Бобровский район | 10 | - | 0.9 | 0.8352
12118 | РП-10 кВ № 8 Авиасервис | Служба подстанций | Воронежская область | Рамонский район | 10 | - | 0.2 | 0.1856
12119 | РП № 205 2х400Северный микрорайон (ОГЭС) | Служба подстанций | Воронежская область | Служба подстанций | 6 | - | 0.1 | 0.0928
12120 | РП (ТП) 6 кВ №17 (ОГЭС) | Служба подстанций | Воронежская область | Служба подстанций | 6 | - | 2.1 | 1.9488
12121 | РП 10 кВ №1 (Бобров) | Служба подстанций | Воронежская область | Служба подстанций | 10 | - | 1.2 | 1.1136
12122 | РП 10 кВ №2 (Бобров) | Служба подстанций | Воронежская область | Служба подстанций | 10 | - | 1.6 | 1.4848
12123 | РП (ТП) №200 2х400 Северный микрорайон | Служба подстанций | Воронежская область | Служба подстанций | 6 | - | 1.1 | 1.0208
12124 | РП 6 кВ №1 (Россошь) | Служба подстанций | Воронежская область | Служба подстанций | 6 | - | 1.5 | 1.392
12125 | ЦРП-1 совм с ТП-6/0,4кВ (Нововоронеж ЛУ) | Служба подстанций | Воронежская область | Служба подстанций | 6 | - | 2.2 | 2.0416
12126 | ЦРП-2 совм с ТП-6/0,4кВ (Нововоронеж ЛУ) | Служба подстанций | Воронежская область | Служба подстанций | 6 | - | 3.1 | 2.8768
12127 | ЦРП-2А сов с ТП-6/0,4кВ (Нововоронеж ЛУ) | Служба подстанций | Воронежская область | Служба подстанций | 6 | - | 0.9 | 0.8352
12128 | ЦРП-3 совм с ТП-6/0,4кВ (Нововоронеж ЛУ) | Служба подстанций | Воронежская область | Служба подстанций | 6 | - | 0.2 | 0.1856
12129 | РП 10/6 кВ 127совмещённое с ТП (Россошь) | Служба подстанций | Воронежская область | Служба подстанций | 10 | - | 0.25 | 0.232
12130 | РП 10 кВ №140 (Россошь) | Служба подстанций | Воронежская область | Служба подстанций | 10 | - | 2.1 | 1.9488
12131 | РП 10 кВ 135 Водозабор (Россошь) | Служба подстанций | Воронежская область | Служба подстанций | 10 | - | 0.73 | 0.67744
12132 | РП 10 кВ №130 (Россошь) | Служба подстанций | Воронежская область | Служба подстанций | 10 | - | 0.8 | 0.7424
12133 | РП 10 кВ №203 (Россошь) | Служба подстанций | Воронежская область | Служба подстанций | 10 | - | 0.6 | 0.5568
12134 | РП 10 кВ №197 (Россошь) | Служба подстанций | Воронежская область | Служба подстанций | 10 | - | 2.3 | 2.1344
12135 | РП 10кВ №220 (Россошь) | Служба подстанций | Воронежская область | Служба подстанций | 10 | - | 0 | отсутствует
12136 | РУ-6 кВ №2 ПС 110кВ №45 Калининская | Служба подстанций | Воронежская область | Служба подстанций | 6 | - | 5.8 | 5.3824
12137 | РП 6 кВ № 7 ЖК Лазурный | Служба подстанций | Воронежская область | Служба подстанций | 6 | - | 1.8 | 1.6704
12138 | РП № 123Мастерские горэлектросети ул.Ком | Служба подстанций | Воронежская область | Служба подстанций | 6 | - | 1.023 | 0.94934
12139 | РП №150 Очистные сооружения | Служба подстанций | Воронежская область | Служба подстанций | 6 | - | 2.3 | 2.1344
12140 | РП № 144 Здание РУ-6 кВа ГНКС ул.Набереж | Служба подстанций | Воронежская область | Служба подстанций | 6 | - | 0.55 | 0.5104
12141 | РП-6кВ 33 (Острогожск) | Служба подстанций | Воронежская область | Служба подстанций | 6 | - | 1.03 | 0.95584
12142 | РП-6кВ 2-1 (Нововоронеж ЛУ) | Служба подстанций | Воронежская область | Служба подстанций | 6 | - | 2.2 | 2.0416
12143 | РП-6кВ №6 (Нововоронеж ЛУ) | Служба подстанций | Воронежская область | Служба подстанций | 6 | - | 0.66 | 0.61248
12144 | РП-6 кВ №87 | Служба подстанций | Воронежская область | Служба подстанций | 6 | - | 1.032 | 0.9577
12145 | РП-6кВ №8 (Нововоронеж ЛУ) | Служба подстанций | Воронежская область | Служба подстанций | 6 | - | 2.2 | 2.0416
12146 | РП-6кВ №9 (Нововоронеж ЛУ) | Служба подстанций | Воронежская область | Служба подстанций | 6 | - | 1.02 | 0.94656
12147 | РП-6кВ №167 | Служба подстанций | Воронежская область | Служба подстанций | 6 | - | 1.6 | 1.4848
12148 | РП 10кВ Дубрава | Служба подстанций | Воронежская область | Служба подстанций | 10 | - | 1.9 | 1.7632
12149 | РП-10 кВ № 1 Индустриальная | Служба подстанций | Воронежская область | Служба подстанций | 10 | - | 0.3 | 0.2784
12150 | РП-10 кВ № 3 Парковая | Служба подстанций | Воронежская область | Служба подстанций | 10 | - | 0.1 | 0.0928
12151 | РП-10 кВ № 2 Индустриальная | Служба подстанций | Воронежская область | Служба подстанций | 10 | - | 0.6 | 0.5568
12152 | РП 10кВ №3 (Бобров) | Служба подстанций | Воронежская область | Служба подстанций | 10 | - | 0.6 | 0.5568
12153 | РП-10 кВ № 4 Парковая | Служба подстанций | Воронежская область | Служба подстанций | 10 | - | 0.1 | 0.0928
12154 | РП-10 кВ № 5 Парковая | Служба подстанций | Воронежская область | Служба подстанций | 10 | - | 0.2 | 0.1856
12155 | РП-10кВ Водстрой (Павловский РЭС) | Служба подстанций | Воронежская область | Служба подстанций | 10 | - | 1.31 | 1.2157
12156 | РП-10кВ Школа (Бутурлиновский РЭС) | Служба подстанций | Воронежская область | Служба подстанций | 10 | - | 0.6 | 0.5568
12157 | РП-10кВ Парк (Бобров) | Служба подстанций | Воронежская область | Служба подстанций | 10 | - | 0.67 | 0.62176
12158 | РП-10кВ 12 (Бобров) | Служба подстанций | Воронежская область | Служба подстанций | 10 | - | 0.2 | 0.1856
12159 | РП-10кВ 8 Теплицы (Бобров) | Служба подстанций | Воронежская область | Служба подстанций | 10 | - | 0.3 | 0.2784
12160 | РП 10кВ №4 (Бобров) | Служба подстанций | Воронежская область | Служба подстанций | 10 | - | 1.3 | 1.2064
12161 | РП-10 кВ № 6 Индустриальная | Служба подстанций | Воронежская область | Служба подстанций | 10 | - | 0.1 | 0.0928
12162 | РП 10кВ №2 (Хреновое) | Служба подстанций | Воронежская область | Служба подстанций | 10 | - | 0.8 | 0.7424
12163 | РП-10 кВ № 7 Парковая | Служба подстанций | Воронежская область | Служба подстанций | 10 | - | 1.4 | 1.2992
12164 | РП 10кВ №1 (Хреновое) | Служба подстанций | Воронежская область | Служба подстанций | 10 | - | 1.21 | 1.1229
12165 | РП 10кВ №5 (Лушниковка) | Служба подстанций | Воронежская область | Служба подстанций | 10 | - | 2.1 | 1.9488
12166 | РП 10кВ №6 (Бобров) | Служба подстанций | Воронежская область | Служба подстанций | 10 | - | 2.2 | 2.0416
12167 | РП 10 кВ №7 (Бобров) | Служба подстанций | Воронежская область | Служба подстанций | 10 | - | 1.1 | 1.0208
12168 | РП 10 кВ Коршево | Служба подстанций | Воронежская область | Служба подстанций | 10 | - | 1.34 | 1.2435
12169 | РП-10 кВ № 9 Школа | Служба подстанций | Воронежская область | Служба подстанций | 10 | - | 0.04 | 0.03712
12170 | МТП 2-21 ПС Хохол-1 | Хохольский РЭС | Воронежская область | Хохольский РЭС | 6/0,4 | 0.25 | 0.175 | 0.07308 | Центр питания закрыт для потребителей 1 категории
12171 | МТП 6-3 ПС Хохол-1 | Хохольский РЭС | Воронежская область | Хохольский РЭС | 6/0,4 | 0.1 | 0.07 | 0.029232 | Центр питания закрыт для потребителей 1 категории
12172 | ЗТП 7-5 ПС Хохол 1 | Хохольский РЭС | Воронежская область | Хохольский РЭС | 6/0,4 | 0.18 | 0.126 | 0.052618 | Центр питания закрыт для потребителей 1 категории
12173 | СТП 2-23 Хохол-1 | Хохольский РЭС | Воронежская область | Хохольский РЭС | 6/0,4 | 0.025 | 0.0175 | 0.007308 | Центр питания закрыт для потребителей 1 категории
12174 | МТП на ВЛ 10 кВ от ПС Хохол-1 | Хохольский РЭС | Воронежская область | Хохольский РЭС | 6/0,4 | 0.04 | 0.028 | 0.011693 | Центр питания закрыт для потребителей 1 категории
12175 | ТП 4-27 ПС Хохол-1 | Хохольский РЭС | Воронежская область | Хохольский РЭС | 6/0,4 | 0.063 | 0.0441 | 0.018416 | Центр питания закрыт для потребителей 1 категории
12176 | СТП 2-27 ПС Хохол1 | Хохольский РЭС | Воронежская область | Хохольский РЭС | 6/0,4 | 0.063 | 0.0441 | 0.018416 | Центр питания закрыт для потребителей 1 категории
12177 | СТП 5-19 ПС Хохол 1 | Хохольский РЭС | Воронежская область | Хохольский РЭС | 6/0,4 | 0.1 | 0.07 | 0.029232 | Центр питания закрыт для потребителей 1 категории
12178 | МТП 2-21 ПС Хохол-1 | Хохольский РЭС | Воронежская область | Хохольский РЭС | 6/0,4 | 0.25 | 0.175 | 0.07308 | Центр питания закрыт для потребителей 1 категории
12179 | МТП 6-3 ПС Хохол-1 | Хохольский РЭС | Воронежская область | Хохольский РЭС | 6/0,4 | 0.1 | 0.07 | 0.029232 | Центр питания закрыт для потребителей 1 категории
12180 | ЗТП 7-5 ПС Хохол 1 | Хохольский РЭС | Воронежская область | Хохольский РЭС | 6/0,4 | 0.18 | 0.126 | 0.052618 | Центр питания закрыт для потребителей 1 категории
12181 | СТП 2-23 Хохол-1 | Хохольский РЭС | Воронежская область | Хохольский РЭС | 6/0,4 | 0.025 | 0.0175 | 0.007308 | Центр питания закрыт для потребителей 1 категории
12182 | МТП на ВЛ 10 кВ от ПС Хохол-1 | Хохольский РЭС | Воронежская область | Хохольский РЭС | 6/0,4 | 0.04 | 0.028 | 0.011693 | Центр питания закрыт для потребителей 1 категории
12183 | ТП 4-27 ПС Хохол-1 | Хохольский РЭС | Воронежская область | Хохольский РЭС | 6/0,4 | 0.063 | 0.0441 | 0.018416 | Центр питания закрыт для потребителей 1 категории
12184 | СТП 2-27 ПС Хохол1 | Хохольский РЭС | Воронежская область | Хохольский РЭС | 6/0,4 | 0.063 | 0.0441 | 0.018416 | Центр питания закрыт для потребителей 1 категории
12185 | СТП 5-19 ПС Хохол 1 | Хохольский РЭС | Воронежская область | Хохольский РЭС | 6/0,4 | 0.1 | 0.07 | 0.029232 | Центр питания закрыт для потребителей 1 категории
12186 | СТП 383 ПС 8 | Хохольский РЭС | Воронежская область | Хохольский РЭС | 6/0,4 | 0.1 | 0.07 | 0.029232 | Центр питания закрыт для потребителей 1 категории
12187 | СТП 729 ПС Хохол-1 | Хохольский РЭС | Воронежская область | Хохольский РЭС | 6/0,4 | 0.063 | 0.0441 | 0.018416 | Центр питания закрыт для потребителей 1 категории
12188 | СТП 428 ПС Хохол 1 | Хохольский РЭС | Воронежская область | Хохольский РЭС | 6/0,4 | 0.1 | 0.07 | 0.029232 | Центр питания закрыт для потребителей 1 категории
12189 | КТП 640 ПС Хохол-1 | Хохольский РЭС | Воронежская область | Хохольский РЭС | 6/0,4 | 0.25 | 0.175 | 0.07308 | Центр питания закрыт для потребителей 1 категории
12190 | КТП 231 ПС Хохол-1 | Хохольский РЭС | Воронежская область | Хохольский РЭС | 6/0,4 | 0.1 | 0.07 | 0.029232 | Центр питания закрыт для потребителей 1 категории
12191 | СТП 641 ПС Хохол1 | Хохольский РЭС | Воронежская область | Хохольский РЭС | 6/0,4 | 0.063 | 0.0441 | 0.018416 | Центр питания закрыт для потребителей 1 категории
12192 | СТП 536 ПС №8 | Хохольский РЭС | Воронежская область | Хохольский РЭС | 6/0,4 | 0.16 | 0.112 | 0.046771 | Центр питания закрыт для потребителей 1 категории
12193 | СТП 2-32 ПС Хохол-1 | Хохольский РЭС | Воронежская область | Хохольский РЭС | 6/0,4 | 0.1 | 0.07 | 0.029232 | Центр питания закрыт для потребителей 1 категории
12194 | КТП 643 ПС Хохол-1 | Хохольский РЭС | Воронежская область | Хохольский РЭС | 6/0,4 | 0.16 | 0.112 | 0.046771 | Центр питания закрыт для потребителей 1 категории
12195 | СТП 4-32 ПС Хохол-1 | Хохольский РЭС | Воронежская область | Хохольский РЭС | 6/0,4 | 0.1 | 0.07 | 0.029232 | Центр питания закрыт для потребителей 1 категории
12196 | СТП 2-33 ПС Хохол-1 | Хохольский РЭС | Воронежская область | Хохольский РЭС | 6/0,4 | 0.025 | 0.0175 | 0.007308 | Центр питания закрыт для потребителей 1 категории
12197 | ТП 338 ПС Студенческая | Хохольский РЭС | Воронежская область | Хохольский РЭС | 10/0,4 | 0.4 | 0.28 | 0.11693 | Центр питания закрыт для потребителей 1 категории
12198 | КТП 5-24 ПС Рудкино | Хохольский РЭС | Воронежская область | Хохольский РЭС | 10/0,4 | 0.025 | 0.0175 | 0.007308 | Центр питания закрыт для потребителей 1 категории
12199 | КТП 5-19 ПС Архангельское | Хохольский РЭС | Воронежская область | Хохольский РЭС | 10/0,4 | 0.025 | 0.0175 | 0.007308 | Центр питания закрыт для потребителей 1 категории
12200 | СТП 1-3 ПС Ивановка | Хохольский РЭС | Воронежская область | Хохольский РЭС | 10/0,4 | 0.025 | 0.0175 | 0.007308 | Центр питания закрыт для потребителей 1 категории
12201 | ТП 10/0,4кВ ВЛ-10-3 ПС "Архангельское" | Хохольский РЭС | Воронежская область | Хохольский РЭС | 10/0,4 | 0.04 | 0.028 | 0.011693 | Центр питания закрыт для потребителей 1 категории
12202 | ТП 1-32 ПС Хохол-2 | Хохольский РЭС | Воронежская область | Хохольский РЭС | 10/0,4 | 0.063 | 0.0441 | 0.018416 | Центр питания закрыт для потребителей 1 категории
12203 | ТП 262 ПС 30 Подгорное | Хохольский РЭС | Воронежская область | Хохольский РЭС | 10/0,4 | 0.1 | 0.07 | 0.029232 | Центр питания закрыт для потребителей 1 категории
12204 | СТП 20-45 ПС Студенческая | Хохольский РЭС | Воронежская область | Хохольский РЭС | 10/0,4 | 0.063 | 0.0441 | 0.018416 | Центр питания закрыт для потребителей 1 категории
12205 | СТП 302 ПС Студенческая | Хохольский РЭС | Воронежская область | Хохольский РЭС | 10/0,4 | 0.063 | 0.0441 | 0.018416 | Центр питания закрыт для потребителей 1 категории
12206 | СТП 20-46 ПС Студенческая | Хохольский РЭС | Воронежская область | Хохольский РЭС | 10/0,4 | 0.063 | 0.0441 | 0.018416 | Центр питания закрыт для потребителей 1 категории
12207 | СТП 3-17 ПС Староникольская | Хохольский РЭС | Воронежская область | Хохольский РЭС | 10/0,4 | 0.063 | 0.0441 | 0.018416 | Центр питания закрыт для потребителей 1 категории
12208 | СТП 1-19 ПС Староникольская | Хохольский РЭС | Воронежская область | Хохольский РЭС | 10/0,4 | 0.063 | 0.0441 | 0.018416 | Центр питания закрыт для потребителей 1 категории
12209 | СТП 370 ПС № 18 Туббольница | Хохольский РЭС | Воронежская область | Хохольский РЭС | 10/0,4 | 0.1 | 0.07 | 0.029232 | Центр питания закрыт для потребителей 1 категории
12210 | КТП 8-37 ПС Дон | Хохольский РЭС | Воронежская область | Хохольский РЭС | 10/0,4 | 0.1 | 0.07 | 0.029232 | Центр питания закрыт для потребителей 1 категории
12211 | СТП 2-36 ПС Дон | Хохольский РЭС | Воронежская область | Хохольский РЭС | 10/0,4 | 0.1 | 0.07 | 0.029232 | Центр питания закрыт для потребителей 1 категории
12212 | СТП 8-36 ПС Дон | Хохольский РЭС | Воронежская область | Хохольский РЭС | 10/0,4 | 0.1 | 0.07 | 0.029232 | Центр питания закрыт для потребителей 1 категории
12213 | СТП 2-37 ПС Дон | Хохольский РЭС | Воронежская область | Хохольский РЭС | 10/0,4 | 0.1 | 0.07 | 0.029232 | Центр питания закрыт для потребителей 1 категории
12214 | СТП 375 РП 10 кВ 1 Град | Хохольский РЭС | Воронежская область | Хохольский РЭС | 10/0,4 | 0.063 | 0.0441 | 0.018416 | Центр питания закрыт для потребителей 1 категории
12215 | СТП 402 ПС 18 Туббольница | Хохольский РЭС | Воронежская область | Хохольский РЭС | 10/0,4 | 0.1 | 0.07 | 0.029232 | Центр питания закрыт для потребителей 1 категории
12216 | КТП 403 ПС Студенческая | Хохольский РЭС | Воронежская область | Хохольский РЭС | 10/0,4 | 0.1 | 0.07 | 0.029232 | Центр питания закрыт для потребителей 1 категории
12217 | МТП 381 ПС 28 Тепличная | Хохольский РЭС | Воронежская область | Хохольский РЭС | 10/0,4 | 0.063 | 0.0441 | 0.018416 | Центр питания закрыт для потребителей 1 категории
12218 | СТП 621 ПС Дон | Хохольский РЭС | Воронежская область | Хохольский РЭС | 10/0,4 | 0.1 | 0.07 | 0.029232 | Центр питания закрыт для потребителей 1 категории
12219 | СТП 401 ПС Студенческая | Хохольский РЭС | Воронежская область | Хохольский РЭС | 10/0,4 | 0.1 | 0.07 | 0.029232 | Центр питания закрыт для потребителей 1 категории
12220 | СТП 3-15 ПС Рудкино | Хохольский РЭС | Воронежская область | Хохольский РЭС | 10/0,4 | 0.1 | 0.07 | 0.029232 | Центр питания закрыт для потребителей 1 категории
12221 | СТП 2-24 ПС Староникольское | Хохольский РЭС | Воронежская область | Хохольский РЭС | 10/0,4 | 0.063 | 0.0441 | 0.018416 | Центр питания закрыт для потребителей 1 категории
12222 | СТП 5-22 ПС Архангельское | Хохольский РЭС | Воронежская область | Хохольский РЭС | 10/0,4 | 0.063 | 0.0441 | 0.018416 | Центр питания закрыт для потребителей 1 категории
12223 | СТП 2-25 ПС Староникольское | Хохольский РЭС | Воронежская область | Хохольский РЭС | 10/0,4 | 0.063 | 0.0441 | 0.018416 | Центр питания закрыт для потребителей 1 категории
12224 | СТП 238 ПС Дон | Хохольский РЭС | Воронежская область | Хохольский РЭС | 10/0,4 | 0.1 | 0.07 | 0.029232 | Центр питания закрыт для потребителей 1 категории
12225 | СТП 315 ПС Дон | Хохольский РЭС | Воронежская область | Хохольский РЭС | 10/0,4 | 0.1 | 0.07 | 0.029232 | Центр питания закрыт для потребителей 1 категории
12226 | СТП 330 ПС Хохол-2 | Хохольский РЭС | Воронежская область | Хохольский РЭС | 10/0,4 | 0.1 | 0.07 | 0.029232 | Центр питания закрыт для потребителей 1 категории
12227 | СТП 414 ПС Яблочное | Хохольский РЭС | Воронежская область | Хохольский РЭС | 10/0,4 | 0.1 | 0.07 | 0.029232 | Центр питания закрыт для потребителей 1 категории
12228 | СТП 241 ПС Дон | Хохольский РЭС | Воронежская область | Хохольский РЭС | 10/0,4 | 0.1 | 0.07 | 0.029232 | Центр питания закрыт для потребителей 1 категории
12229 | КТП 331 ПС Хохол2 | Хохольский РЭС | Воронежская область | Хохольский РЭС | 10/0,4 | 0.16 | 0.112 | 0.046771 | Центр питания закрыт для потребителей 1 категории
12230 | СТП 430 ПС Рудкино | Хохольский РЭС | Воронежская область | Хохольский РЭС | 10/0,4 | 0.1 | 0.07 | 0.029232 | Центр питания закрыт для потребителей 1 категории
12231 | СТП 106 ПС Семидесятное | Хохольский РЭС | Воронежская область | Хохольский РЭС | 10/0,4 | 0.1 | 0.07 | 0.029232 | Центр питания закрыт для потребителей 1 категории
12232 | КТП 239 ПС Дон | Хохольский РЭС | Воронежская область | Хохольский РЭС | 10/0,4 | 0.16 | 0.112 | 0.046771 | Центр питания закрыт для потребителей 1 категории
12233 | СТП 213 ПС Хохол-2 | Хохольский РЭС | Воронежская область | Хохольский РЭС | 10/0,4 | 0.16 | 0.112 | 0.046771 | Центр питания закрыт для потребителей 1 категории
12234 | СТП 411 ПС Студенческая | Хохольский РЭС | Воронежская область | Хохольский РЭС | 10/0,4 | 0.1 | 0.07 | 0.029232 | Центр питания закрыт для потребителей 1 категории
12235 | СТП 427 ПС 28 Тепличная | Хохольский РЭС | Воронежская область | Хохольский РЭС | 10/0,4 | 0.1 | 0.07 | 0.029232 | Центр питания закрыт для потребителей 1 категории
12236 | СТП 454 ПС Студенческая | Хохольский РЭС | Воронежская область | Хохольский РЭС | 10/0,4 | 0.1 | 0.07 | 0.029232 | Центр питания закрыт для потребителей 1 категории
12237 | КТП 8-41ПС Дон | Хохольский РЭС | Воронежская область | Хохольский РЭС | 10/0,4 | 0.1 | 0.07 | 0.029232 | Центр питания закрыт для потребителей 1 категории
12238 | СТП 3-23 ПС Дон | Хохольский РЭС | Воронежская область | Хохольский РЭС | 10/0,4 | 0.1 | 0.07 | 0.029232 | Центр питания закрыт для потребителей 1 категории
12239 | СТП 136 Хохол-2 | Хохольский РЭС | Воронежская область | Хохольский РЭС | 10/0,4 | 0.1 | 0.07 | 0.029232 | Центр питания закрыт для потребителей 1 категории
12240 | СТП 131 ПС Яблочное | Хохольский РЭС | Воронежская область | Хохольский РЭС | 10/0,4 | 0.063 | 0.0441 | 0.018416 | Центр питания закрыт для потребителей 1 категории
12241 | СТП 137 ПС Хохол-2 | Хохольский РЭС | Воронежская область | Хохольский РЭС | 10/0,4 | 0.063 | 0.0441 | 0.018416 | Центр питания закрыт для потребителей 1 категории
12242 | СТП 626 ПС Дон | Хохольский РЭС | Воронежская область | Хохольский РЭС | 10/0,4 | 0.063 | 0.0441 | 0.018416 | Центр питания закрыт для потребителей 1 категории
12243 | СТП 627 ПС Дон | Хохольский РЭС | Воронежская область | Хохольский РЭС | 10/0,4 | 0.063 | 0.0441 | 0.018416 | Центр питания закрыт для потребителей 1 категории
12244 | СТП 144 ПС Хохол 2 | Хохольский РЭС | Воронежская область | Хохольский РЭС | 10/0,4 | 0.063 | 0.0441 | 0.018416 | Центр питания закрыт для потребителей 1 категории
12245 | СТП 2-17 ПС Семидесятное | Хохольский РЭС | Воронежская область | Хохольский РЭС | 10/0,4 | 0.1 | 0.07 | 0.029232 | Центр питания закрыт для потребителей 1 категории
12246 | СТП 535 ПС № 18 Туббольница | Хохольский РЭС | Воронежская область | Хохольский РЭС | 10/0,4 | 0.1 | 0.07 | 0.029232 | Центр питания закрыт для потребителей 1 категории
12247 | СТП 2-45 ПС Дон | Хохольский РЭС | Воронежская область | Хохольский РЭС | 10/0,4 | 0.1 | 0.07 | 0.029232 | Центр питания закрыт для потребителей 1 категории
12248 | СТП 139 ПС Хохол 2 | Хохольский РЭС | Воронежская область | Хохольский РЭС | 10/0,4 | 0.1 | 0.07 | 0.029232 | Центр питания закрыт для потребителей 1 категории
12249 | СТП 227 ПС Староникольская | Хохольский РЭС | Воронежская область | Хохольский РЭС | 10/0,4 | 0.016 | 0.0112 | 0.0046771 | Центр питания закрыт для потребителей 1 категории
12250 | СТП 516 ПС Староникольская | Хохольский РЭС | Воронежская область | Хохольский РЭС | 10/0,4 | 0.1 | 0.07 | 0.029232 | Центр питания закрыт для потребителей 1 категории
12251 | СТП 4-24 ПС Ивановка | Хохольский РЭС | Воронежская область | Хохольский РЭС | 10/0,4 | 0.1 | 0.07 | 0.029232 | Центр питания закрыт для потребителей 1 категории
12252 | СТП 141 ПС Хохол-2 | Хохольский РЭС | Воронежская область | Хохольский РЭС | 10/0,4 | 0.1 | 0.07 | 0.029232 | Центр питания закрыт для потребителей 1 категории
12253 | СТП 1-42 ПС Хохол-2 | Хохольский РЭС | Воронежская область | Хохольский РЭС | 10/0,4 | 0.1 | 0.07 | 0.029232 | Центр питания закрыт для потребителей 1 категории
12254 | СТП 2-50 ПС Дон | Хохольский РЭС | Воронежская область | Хохольский РЭС | 10/0,4 | 0.1 | 0.07 | 0.029232 | Центр питания закрыт для потребителей 1 категории
12255 | СТП 5-27 ПС Архангельское | Хохольский РЭС | Воронежская область | Хохольский РЭС | 10/0,4 | 0.063 | 0.0441 | 0.018416 | Центр питания закрыт для потребителей 1 категории
12256 | СТП 2-48 ПС Дон | Хохольский РЭС | Воронежская область | Хохольский РЭС | 10/0,4 | 0.063 | 0 | 0.061387 | Центр питания закрыт для потребителей 1 категории
12257 | СТП 2-53 ПС Дон | Хохольский РЭС | Воронежская область | Хохольский РЭС | 10/0,4 | 0.1 | 0.07 | 0.029232 | Центр питания закрыт для потребителей 1 категории
12258 | СТП 4-26 ПС Ивановка | Хохольский РЭС | Воронежская область | Хохольский РЭС | 10/0,4 | 0.063 | 0.0441 | 0.018416 | Центр питания закрыт для потребителей 1 категории
12259 | СТП 2-56 ПС Дон | Хохольский РЭС | Воронежская область | Хохольский РЭС | 10/0,4 | 0.063 | 0.0441 | 0.018416 | Центр питания закрыт для потребителей 1 категории
12260 | СТП 5-29 ПС Архангельское | Хохольский РЭС | Воронежская область | Хохольский РЭС | 10/0,4 | 0.1 | 0.07 | 0.029232 | Центр питания закрыт для потребителей 1 категории
12261 | ТП 013 ПС 8 | Хохольский РЭС | Воронежская область | Хохольский РЭС | 6/0,4 | 0.25 | 0.175 | 0.07308 | Центр питания закрыт для потребителей 1 категории
12262 | ТП 014 ПС 8 | Хохольский РЭС | Воронежская область | Хохольский РЭС | 6/0,4 | 0.25 | 0.175 | 0.07308 | Центр питания закрыт для потребителей 1 категории
12263 | ТП 017 ПС 8 | Хохольский РЭС | Воронежская область | Хохольский РЭС | 6/0,4 | 0.25 | 0.175 | 0.07308 | Центр питания закрыт для потребителей 1 категории
12264 | ТП 011 ПС 8 | Хохольский РЭС | Воронежская область | Хохольский РЭС | 6/0,4 | 0.25 | 0.175 | 0.07308 | Центр питания закрыт для потребителей 1 категории
12265 | ТП 012 ПС 8 | Хохольский РЭС | Воронежская область | Хохольский РЭС | 6/0,4 | 0.32 | 0.224 | 0.093542 | Центр питания закрыт для потребителей 1 категории
12266 | ТП 029 ПС 8 | Хохольский РЭС | Воронежская область | Хохольский РЭС | 6/0,4 | 0.25 | 0.175 | 0.07308 | Центр питания закрыт для потребителей 1 категории
12267 | КТП 6-4 ПС Хохол-1 | Хохольский РЭС | Воронежская область | Хохольский РЭС | 6/0,4 | 0.16 | 0.112 | 0.046771 | Центр питания закрыт для потребителей 1 категории
12268 | КТП 6-5 ПС Хохол-1 | Хохольский РЭС | Воронежская область | Хохольский РЭС | 6/0,4 | 0.18 | 0.126 | 0.052618 | Центр питания закрыт для потребителей 1 категории
12269 | КТП 6-7 ПС Хохол-1 | Хохольский РЭС | Воронежская область | Хохольский РЭС | 6/0,4 | 0.25 | 0.175 | 0.07308 | Центр питания закрыт для потребителей 1 категории
12270 | КТП 6-8 ПС Хохол-1 | Хохольский РЭС | Воронежская область | Хохольский РЭС | 6/0,4 | 0.4 | 0.28 | 0.11693 | Центр питания закрыт для потребителей 1 категории
12271 | КТП 6-17 ПС Хохол-1 | Хохольский РЭС | Воронежская область | Хохольский РЭС | 6/0,4 | 0.04 | 0.028 | 0.011693 | Центр питания закрыт для потребителей 1 категории
12272 | КТП 6-18 ПС Хохол-1 | Хохольский РЭС | Воронежская область | Хохольский РЭС | 6/0,4 | 0.1 | 0.07 | 0.029232 | Центр питания закрыт для потребителей 1 категории
12273 | КТП 6-19 ПС Хохол-1 | Хохольский РЭС | Воронежская область | Хохольский РЭС | 6/0,4 | 0.063 | 0.0441 | 0.018416 | Центр питания закрыт для потребителей 1 категории
12274 | КТП 6-20 ПС Хохол-1 | Хохольский РЭС | Воронежская область | Хохольский РЭС | 6/0,4 | 0.1 | 0.07 | 0.029232 | Центр питания закрыт для потребителей 1 категории
12275 | КТП 6-21 ПС Хохол-1 | Хохольский РЭС | Воронежская область | Хохольский РЭС | 6/0,4 | 0.063 | 0.0441 | 0.018416 | Центр питания закрыт для потребителей 1 категории
12276 | КТП 6-26 ПС Хохол-1 | Хохольский РЭС | Воронежская область | Хохольский РЭС | 6/0,4 | 0.1 | 0.07 | 0.029232 | Центр питания закрыт для потребителей 1 категории
12277 | КТП 4-1 ПС Хохол-1 | Хохольский РЭС | Воронежская область | Хохольский РЭС | 6/0,4 | 0.16 | 0.112 | 0.046771 | Центр питания закрыт для потребителей 1 категории
12278 | КТП 2-2 ПС Хохол-1 | Хохольский РЭС | Воронежская область | Хохольский РЭС | 6/0,4 | 0.18 | 0.126 | 0.052618 | Центр питания закрыт для потребителей 1 категории
12279 | КТП 4-11 ПС Хохол-1 | Хохольский РЭС | Воронежская область | Хохольский РЭС | 6/0,4 | 0.1 | 0.07 | 0.029232 | Центр питания закрыт для потребителей 1 категории
12280 | КТП 4-22 ПС Хохол-1 | Хохольский РЭС | Воронежская область | Хохольский РЭС | 6/0,4 | 0.25 | 0.175 | 0.07308 | Центр питания закрыт для потребителей 1 категории
12281 | КТП 2-3 ПС Хохол-1 | Хохольский РЭС | Воронежская область | Хохольский РЭС | 6/0,4 | 0.25 | 0.175 | 0.07308 | Центр питания закрыт для потребителей 1 категории
12282 | КТП 2-10 ПС Хохол-1 | Хохольский РЭС | Воронежская область | Хохольский РЭС | 6/0,4 | 0.25 | 0.175 | 0.07308 | Центр питания закрыт для потребителей 1 категории
12283 | КТП 2-13 ПС Хохол-1 | Хохольский РЭС | Воронежская область | Хохольский РЭС | 6/0,4 | 0.1 | 0.07 | 0.029232 | Центр питания закрыт для потребителей 1 категории
12284 | КТП 3-2 ПС Хохол-1 | Хохольский РЭС | Воронежская область | Хохольский РЭС | 6/0,4 | 0.25 | 0.175 | 0.07308 | Центр питания закрыт для потребителей 1 категории
12285 | КТП 3-4 ПС Хохол-1 | Хохольский РЭС | Воронежская область | Хохольский РЭС | 6/0,4 | 0.16 | 0.112 | 0.046771 | Центр питания закрыт для потребителей 1 категории
12286 | КТП 3-12 ПС Хохол-1 | Хохольский РЭС | Воронежская область | Хохольский РЭС | 6/0,4 | 0.1 | 0.07 | 0.029232 | Центр питания закрыт для потребителей 1 категории
12287 | КТП 3-13 ПС Хохол-1 | Хохольский РЭС | Воронежская область | Хохольский РЭС | 6/0,4 | 0.06 | 0.042 | 0.017539 | Центр питания закрыт для потребителей 1 категории
12288 | КТП 3-17 ПС Хохол-1 | Хохольский РЭС | Воронежская область | Хохольский РЭС | 6/0,4 | 0.25 | 0.175 | 0.07308 | Центр питания закрыт для потребителей 1 категории
12289 | КТП 4-3 ПС Хохол-1 | Хохольский РЭС | Воронежская область | Хохольский РЭС | 6/0,4 | 0.1 | 0.07 | 0.029232 | Центр питания закрыт для потребителей 1 категории
12290 | КТП 4-6 ПС Хохол-1 | Хохольский РЭС | Воронежская область | Хохольский РЭС | 6/0,4 | 0.63 | 0.441 | 0.18416 | Центр питания закрыт для потребителей 1 категории
12291 | КТП 4-8 ПС Хохол-1 | Хохольский РЭС | Воронежская область | Хохольский РЭС | 6/0,4 | 0.25 | 0.175 | 0.07308 | Центр питания закрыт для потребителей 1 категории
12292 | КТП 4-9 ПС Хохол-1 | Хохольский РЭС | Воронежская область | Хохольский РЭС | 6/0,4 | 0.1 | 0.07 | 0.029232 | Центр питания закрыт для потребителей 1 категории
12293 | КТП 4-10 ПС Хохол-1 | Хохольский РЭС | Воронежская область | Хохольский РЭС | 6/0,4 | 0.16 | 0.112 | 0.046771 | Центр питания закрыт для потребителей 1 категории
12294 | КТП 5-2 ПС Хохол-1 | Хохольский РЭС | Воронежская область | Хохольский РЭС | 6/0,4 | 0.4 | 0.28 | 0.11693 | Центр питания закрыт для потребителей 1 категории
12295 | КТП 5-3 ПС Хохол-1 | Хохольский РЭС | Воронежская область | Хохольский РЭС | 6/0,4 | 0.16 | 0.112 | 0.046771 | Центр питания закрыт для потребителей 1 категории
12296 | КТП 5-4 ПС Хохол-1 | Хохольский РЭС | Воронежская область | Хохольский РЭС | 6/0,4 | 0.18 | 0.126 | 0.052618 | Центр питания закрыт для потребителей 1 категории
12297 | КТП 5-5 ПС Хохол-1 | Хохольский РЭС | Воронежская область | Хохольский РЭС | 6/0,4 | 0.1 | 0.07 | 0.029232 | Центр питания закрыт для потребителей 1 категории
12298 | КТП 5-13 ПС Хохол-1 | Хохольский РЭС | Воронежская область | Хохольский РЭС | 6/0,4 | 0.16 | 0.112 | 0.046771 | Центр питания закрыт для потребителей 1 категории
12299 | КТП 5-14 ПС Хохол-1 | Хохольский РЭС | Воронежская область | Хохольский РЭС | 6/0,4 | 0.25 | 0.175 | 0.07308 | Центр питания закрыт для потребителей 1 категории
12300 | КТП 5-15 ПС Хохол-1 | Хохольский РЭС | Воронежская область | Хохольский РЭС | 6/0,4 | 0.1 | 0.07 | 0.029232 | Центр питания закрыт для потребителей 1 категории
12301 | КТП 5-17 ПС Хохол-1 | Хохольский РЭС | Воронежская область | Хохольский РЭС | 6/0,4 | 0.1 | 0.07 | 0.029232 | Центр питания закрыт для потребителей 1 категории
12302 | КТП 7-4 ПС Хохол-1 | Хохольский РЭС | Воронежская область | Хохольский РЭС | 6/0,4 | 0.25 | 0.175 | 0.07308 | Центр питания закрыт для потребителей 1 категории
12303 | КТП 7-6 ПС Хохол-1 | Хохольский РЭС | Воронежская область | Хохольский РЭС | 6/0,4 | 0.25 | 0.175 | 0.07308 | Центр питания закрыт для потребителей 1 категории
12304 | КТП 7-7 ПС Хохол-1 | Хохольский РЭС | Воронежская область | Хохольский РЭС | 6/0,4 | 0.16 | 0.112 | 0.046771 | Центр питания закрыт для потребителей 1 категории
12305 | КТП 7-8 ПС Хохол-1 | Хохольский РЭС | Воронежская область | Хохольский РЭС | 6/0,4 | 0.25 | 0.175 | 0.07308 | Центр питания закрыт для потребителей 1 категории
12306 | ЗТП 7-9 ПС Хохол 1 | Хохольский РЭС | Воронежская область | Хохольский РЭС | 6/0,4 | 0.25 | 0.175 | 0.07308 | Центр питания закрыт для потребителей 1 категории
12307 | КТП 7-11 ПС Хохол-1 | Хохольский РЭС | Воронежская область | Хохольский РЭС | 6/0,4 | 0.1 | 0.07 | 0.029232 | Центр питания закрыт для потребителей 1 категории
12308 | КТП 7-13 ПС Хохол-1 | Хохольский РЭС | Воронежская область | Хохольский РЭС | 6/0,4 | 0.1 | 0.07 | 0.029232 | Центр питания закрыт для потребителей 1 категории
12309 | КТП 7-15 ПС Хохол-1 | Хохольский РЭС | Воронежская область | Хохольский РЭС | 6/0,4 | 0.25 | 0.175 | 0.07308 | Центр питания закрыт для потребителей 1 категории
12310 | КТП 7-16 ПС Хохол-1 | Хохольский РЭС | Воронежская область | Хохольский РЭС | 6/0,4 | 0.18 | 0.126 | 0.052618 | Центр питания закрыт для потребителей 1 категории
12311 | КТП 7-19 ПС Хохол-1 | Хохольский РЭС | Воронежская область | Хохольский РЭС | 6/0,4 | 0.25 | 0.175 | 0.07308 | Центр питания закрыт для потребителей 1 категории
12312 | КТП 7-22 ПС Хохол-1 | Хохольский РЭС | Воронежская область | Хохольский РЭС | 6/0,4 | 0.25 | 0.175 | 0.07308 | Центр питания закрыт для потребителей 1 категории
12313 | КТП 7-24 ПС Хохол-1 | Хохольский РЭС | Воронежская область | Хохольский РЭС | 6/0,4 | 0.25 | 0.175 | 0.07308 | Центр питания закрыт для потребителей 1 категории
12314 | КТП 8-5 ПС Хохол-1 | Хохольский РЭС | Воронежская область | Хохольский РЭС | 6/0,4 | 0.16 | 0.112 | 0.046771 | Центр питания закрыт для потребителей 1 категории
12315 | КТП 8-7 ПС Хохол-1 | Хохольский РЭС | Воронежская область | Хохольский РЭС | 6/0,4 | 0.16 | 0.112 | 0.046771 | Центр питания закрыт для потребителей 1 категории
12316 | КТП 1-2 ПС Хохол 1 | Хохольский РЭС | Воронежская область | Хохольский РЭС | 6/0,4 | 0.4 | 0.28 | 0.11693 | Центр питания закрыт для потребителей 1 категории
12317 | КТП 1-3 ПС Хохол 1 | Хохольский РЭС | Воронежская область | Хохольский РЭС | 6/0,4 | 0.4 | 0.28 | 0.11693 | Центр питания закрыт для потребителей 1 категории
12318 | ЗТП 1-4 ПС Хохол-1 | Хохольский РЭС | Воронежская область | Хохольский РЭС | 6/0,4 | 0.63 | 0.441 | 0.18416 | Центр питания закрыт для потребителей 1 категории
12319 | ТП 016 ПС 8 | Хохольский РЭС | Воронежская область | Хохольский РЭС | 6/0,4 | 0.4 | 0.28 | 0.11693 | Центр питания закрыт для потребителей 1 категории
12320 | ТП 020 ПС 8 | Хохольский РЭС | Воронежская область | Хохольский РЭС | 6/0,4 | 0.25 | 0.175 | 0.07308 | Центр питания закрыт для потребителей 1 категории
12321 | ТП 010 ПС 8 | Хохольский РЭС | Воронежская область | Хохольский РЭС | 6/0,4 | 0.25 | 0.175 | 0.07308 | Центр питания закрыт для потребителей 1 категории
12322 | ТП 015 ПС 8 | Хохольский РЭС | Воронежская область | Хохольский РЭС | 6/0,4 | 0.1 | 0.07 | 0.029232 | Центр питания закрыт для потребителей 1 категории
12323 | ТП 023 ПС 8 | Хохольский РЭС | Воронежская область | Хохольский РЭС | 6/0,4 | 0.4 | 0.28 | 0.11693 | Центр питания закрыт для потребителей 1 категории
12324 | ТП 025 ПС 8 | Хохольский РЭС | Воронежская область | Хохольский РЭС | 6/0,4 | 0.25 | 0.175 | 0.07308 | Центр питания закрыт для потребителей 1 категории
12325 | ТП 026 ПС 8 | Хохольский РЭС | Воронежская область | Хохольский РЭС | 6/0,4 | 0.25 | 0.175 | 0.07308 | Центр питания закрыт для потребителей 1 категории
12326 | КТП 3-3 ПС Хохол-1 | Хохольский РЭС | Воронежская область | Хохольский РЭС | 6/0,4 | 0.4 | 0.28 | 0.11693 | Центр питания закрыт для потребителей 1 категории
12327 | КТП 3-6 ПС Хохол-1 | Хохольский РЭС | Воронежская область | Хохольский РЭС | 6/0,4 | 0.4 | 0.28 | 0.11693 | Центр питания закрыт для потребителей 1 категории
12328 | ЗТП 4-5 ПС Хохол-1 | Хохольский РЭС | Воронежская область | Хохольский РЭС | 6/0,4 | 0.4 | 0.28 | 0.11693 | Центр питания закрыт для потребителей 1 категории
12329 | КТП 5-12 ПС Хохол-1 | Хохольский РЭС | Воронежская область | Хохольский РЭС | 6/0,4 | 0.1 | 0.07 | 0.029232 | Центр питания закрыт для потребителей 1 категории
12330 | КТП 6-16 ПС Хохол-1 | Хохольский РЭС | Воронежская область | Хохольский РЭС | 6/0,4 | 0.16 | 0.112 | 0.046771 | Центр питания закрыт для потребителей 1 категории
12331 | КТП 6-27 ПС Хохол-1 | Хохольский РЭС | Воронежская область | Хохольский РЭС | 6/0,4 | 0.25 | 0.175 | 0.07308 | Центр питания закрыт для потребителей 1 категории
12332 | КТП 6-34 ПС Хохол-1 | Хохольский РЭС | Воронежская область | Хохольский РЭС | 6/0,4 | 0.1 | 0.07 | 0.029232 | Центр питания закрыт для потребителей 1 категории
12333 | ЗТП 7-1 ПС Хохол-1 | Хохольский РЭС | Воронежская область | Хохольский РЭС | 6/0,4 | 0.4 | 0.28 | 0.11693 | Центр питания закрыт для потребителей 1 категории
12334 | ЗТП 7-2 ПС Хохол-1 | Хохольский РЭС | Воронежская область | Хохольский РЭС | 6/0,4 | 0.25 | 0.175 | 0.07308 | Центр питания закрыт для потребителей 1 категории
12335 | КТП 7-10 ПС Хохол-1 | Хохольский РЭС | Воронежская область | Хохольский РЭС | 6/0,4 | 0.16 | 0.112 | 0.046771 | Центр питания закрыт для потребителей 1 категории
12336 | КТП 7-18 ПС Хохол-1 | Хохольский РЭС | Воронежская область | Хохольский РЭС | 6/0,4 | 0.1 | 0.07 | 0.029232 | Центр питания закрыт для потребителей 1 категории
12337 | КТП 7-21 ПС Хохол-1 | Хохольский РЭС | Воронежская область | Хохольский РЭС | 6/0,4 | 0.4 | 0 | 0.38976 | Центр питания закрыт для потребителей 1 категории
12338 | КТП 2-1 ПС Хохол-1 | Хохольский РЭС | Воронежская область | Хохольский РЭС | 6/0,4 | 0.63 | 0.441 | 0.18416 | Центр питания закрыт для потребителей 1 категории
12339 | ТП 036 ПС 8 | Хохольский РЭС | Воронежская область | Хохольский РЭС | 6/0,4 | 0.25 | 0.175 | 0.07308 | Центр питания закрыт для потребителей 1 категории
12340 | ТП 007 ПС 14 Западная | Хохольский РЭС | Воронежская область | Хохольский РЭС | 6/0,4 | 0.4 | 0.28 | 0.11693 | Центр питания закрыт для потребителей 1 категории
12341 | ТП-14-1 ПС 110кВ №14 Западная | Хохольский РЭС | Воронежская область | Хохольский РЭС | 6/0,4 | 0.63 | 0.441 | 0.18416 | Центр питания закрыт для потребителей 1 категории
12342 | ТП 038 ПС 8 | Хохольский РЭС | Воронежская область | Хохольский РЭС | 6/0,4 | 0.16 | 0.112 | 0.046771 | Центр питания закрыт для потребителей 1 категории
12343 | КТП 7-25 ПС Хохол-1 | Хохольский РЭС | Воронежская область | Хохольский РЭС | 6/0,4 | 0.16 | 0.112 | 0.046771 | Центр питания закрыт для потребителей 1 категории
12344 | КТП-2-24 ПС Хохол-1 | Хохольский РЭС | Воронежская область | Хохольский РЭС | 6/0,4 | 0.16 | 0.112 | 0.046771 | Центр питания закрыт для потребителей 1 категории
12345 | КТП 7-26 ПС Хохол 1 | Хохольский РЭС | Воронежская область | Хохольский РЭС | 6/0,4 | 0.16 | 0.112 | 0.046771 | Центр питания закрыт для потребителей 1 категории
12346 | КТП 3-18 ПС Хохол 1 | Хохольский РЭС | Воронежская область | Хохольский РЭС | 6/0,4 | 0.1 | 0 | 0.09744 | Центр питания закрыт для потребителей 1 категории
12347 | ТП 041 ПС 8 | Хохольский РЭС | Воронежская область | Хохольский РЭС | 6/0,4 | 0.1 | 0.07 | 0.029232 | Центр питания закрыт для потребителей 1 категории
12348 | ТП 043 ПС 8 | Хохольский РЭС | Воронежская область | Хохольский РЭС | 6/0,4 | 0.25 | 0.175 | 0.07308 | Центр питания закрыт для потребителей 1 категории
12349 | ТП 039 ПС 8 | Хохольский РЭС | Воронежская область | Хохольский РЭС | 6/0,4 | 0.25 | 0.175 | 0.07308 | Центр питания закрыт для потребителей 1 категории
12350 | КТП 1-8 ПС Хохол 1 | Хохольский РЭС | Воронежская область | Хохольский РЭС | 6/0,4 | 0.4 | 0.28 | 0.11693 | Центр питания закрыт для потребителей 1 категории
12351 | ТП 008 ПС 14 Западная | Хохольский РЭС | Воронежская область | Хохольский РЭС | 6/0,4 | 0.4 | 0.28 | 0.11693 | Центр питания закрыт для потребителей 1 категории
12352 | ТП 044 ПС 8 | Хохольский РЭС | Воронежская область | Хохольский РЭС | 6/0,4 | 0.25 | 0.175 | 0.07308 | Центр питания закрыт для потребителей 1 категории
12353 | ТП 045 ПС 8 | Хохольский РЭС | Воронежская область | Хохольский РЭС | 6/0,4 | 0.1 | 0.07 | 0.029232 | Центр питания закрыт для потребителей 1 категории
12354 | КТП 6-38 ПС Хохол-1 | Хохольский РЭС | Воронежская область | Хохольский РЭС | 6/0,4 | 0.16 | 0.112 | 0.046771 | Центр питания закрыт для потребителей 1 категории
12355 | КТП 2-25 ПС Хохол-1 | Хохольский РЭС | Воронежская область | Хохольский РЭС | 6/0,4 | 0.025 | 0.0175 | 0.007308 | Центр питания закрыт для потребителей 1 категории
12356 | КТП 2-26 ПС Хохол 2 | Хохольский РЭС | Воронежская область | Хохольский РЭС | 6/0,4 | 0.1 | 0.07 | 0.029232 | Центр питания закрыт для потребителей 1 категории
12357 | КТП 405 ПС 8 | Хохольский РЭС | Воронежская область | Хохольский РЭС | 6/0,4 | 0.16 | 0.112 | 0.046771 | Центр питания закрыт для потребителей 1 категории
12358 | КТП 430 ПС № 23 | Хохольский РЭС | Воронежская область | Хохольский РЭС | 6/0,4 | 1 | 0.7 | 0.29232 | Центр питания закрыт для потребителей 1 категории
12359 | КТП 431 ПС № 23 | Хохольский РЭС | Воронежская область | Хохольский РЭС | 6/0,4 | 0.25 | 0.175 | 0.07308 | Центр питания закрыт для потребителей 1 категории
12360 | КТП 228 ПС Хохол-1 | Хохольский РЭС | Воронежская область | Хохольский РЭС | 6/0,4 | 0.16 | 0.112 | 0.046771 | Центр питания закрыт для потребителей 1 категории
12361 | КТП 408 ПС № 14 Западная | Хохольский РЭС | Воронежская область | Хохольский РЭС | 6/0,4 | 0.63 | 0.441 | 0.18416 | Центр питания закрыт для потребителей 1 категории
12362 | СТП 429 ПС Хохол-1 | Хохольский РЭС | Воронежская область | Хохольский РЭС | 6/0,4 | 0.1 | 0.07 | 0.029232 | Центр питания закрыт для потребителей 1 категории
12363 | КТП 420 ПС № 8 | Хохольский РЭС | Воронежская область | Хохольский РЭС | 6/0,4 | 0.25 | 0.175 | 0.07308 | Центр питания закрыт для потребителей 1 категории
12364 | КТП 430 ПС Хохол-1 | Хохольский РЭС | Воронежская область | Хохольский РЭС | 6/0,4 | 0.1 | 0.07 | 0.029232 | Центр питания закрыт для потребителей 1 категории
12365 | КТП 642 ПС Хохол 1 | Хохольский РЭС | Воронежская область | Хохольский РЭС | 6/0,4 | 0.4 | 0.28 | 0.11693 | Центр питания закрыт для потребителей 1 категории
12366 | КТП 431 ПС Хохол-1 | Хохольский РЭС | Воронежская область | Хохольский РЭС | 6/0,4 | 0.16 | 0.112 | 0.046771 | Центр питания закрыт для потребителей 1 категории
12367 | КТП 731 ПС Хохол1 | Хохольский РЭС | Воронежская область | Хохольский РЭС | 6/0,4 | 0.16 | 0.112 | 0.046771 | Центр питания закрыт для потребителей 1 категории
12368 | КТП 730 ПС Хохол-1 | Хохольский РЭС | Воронежская область | Хохольский РЭС | 6/0,4 | 0.16 | 0.112 | 0.046771 | Центр питания закрыт для потребителей 1 категории
12369 | КТП 456 ПС № 8 | Хохольский РЭС | Воронежская область | Хохольский РЭС | 6/0,4 | 0.16 | 0.112 | 0.046771 | Центр питания закрыт для потребителей 1 категории
12370 | КТП 465 ПС № 8 | Хохольский РЭС | Воронежская область | Хохольский РЭС | 6/0,4 | 0.25 | 0.175 | 0.07308 | Центр питания закрыт для потребителей 1 категории
12371 | КТП 473 ПС № 8 | Хохольский РЭС | Воронежская область | Хохольский РЭС | 6/0,4 | 0.16 | 0.112 | 0.046771 | Центр питания закрыт для потребителей 1 категории
12372 | КТП 7-32 ПС Хохол-1 | Хохольский РЭС | Воронежская область | Хохольский РЭС | 6/0,4 | 0.16 | 0.112 | 0.046771 | Центр питания закрыт для потребителей 1 категории
12373 | КТП 460 ПС № 8 | Хохольский РЭС | Воронежская область | Хохольский РЭС | 6/0,4 | 0.16 | 0.112 | 0.046771 | Центр питания закрыт для потребителей 1 категории
12374 | КТП 6-45 ПС Хохол-1 | Хохольский РЭС | Воронежская область | Хохольский РЭС | 6/0,4 | 0.16 | 0.112 | 0.046771 | Центр питания закрыт для потребителей 1 категории
12375 | КТП 526 ПС № 8 | Хохольский РЭС | Воронежская область | Хохольский РЭС | 6/0,4 | 0.25 | 0.175 | 0.07308 | Центр питания закрыт для потребителей 1 категории
12376 | КТП 515 ПС № 8 | Хохольский РЭС | Воронежская область | Хохольский РЭС | 6/0,4 | 0.16 | 0.112 | 0.046771 | Центр питания закрыт для потребителей 1 категории
12377 | КТП- 2-30 ПС Хохол-1 | Хохольский РЭС | Воронежская область | Хохольский РЭС | 6/0,4 | 0.16 | 0.112 | 0.046771 | Центр питания закрыт для потребителей 1 категории
12378 | КТП 1-16 ПС Архангельское | Хохольский РЭС | Воронежская область | Хохольский РЭС | 10/0,4 | 0.16 | 0.112 | 0.046771 | Центр питания закрыт для потребителей 1 категории
12379 | КТП 1-17 ПС Архангельское | Хохольский РЭС | Воронежская область | Хохольский РЭС | 10/0,4 | 0.1 | 0.07 | 0.029232 | Центр питания закрыт для потребителей 1 категории
12380 | КТП 1-18 ПС Архангельское | Хохольский РЭС | Воронежская область | Хохольский РЭС | 10/0,4 | 0.1 | 0.07 | 0.029232 | Центр питания закрыт для потребителей 1 категории
12381 | КТП 2-2 ПС Архангельское | Хохольский РЭС | Воронежская область | Хохольский РЭС | 10/0,4 | 0.4 | 0.28 | 0.11693 | Центр питания закрыт для потребителей 1 категории
12382 | КТП 2-4 ПС Архангельское | Хохольский РЭС | Воронежская область | Хохольский РЭС | 10/0,4 | 0.063 | 0.0441 | 0.018416 | Центр питания закрыт для потребителей 1 категории
12383 | КТП 2-6 ПС Архангельское | Хохольский РЭС | Воронежская область | Хохольский РЭС | 10/0,4 | 0.063 | 0.0441 | 0.018416 | Центр питания закрыт для потребителей 1 категории
12384 | КТП 2-8 ПС Архангельское | Хохольский РЭС | Воронежская область | Хохольский РЭС | 10/0,4 | 0.16 | 0.112 | 0.046771 | Центр питания закрыт для потребителей 1 категории
12385 | КТП 3-1 ПС Архангельское | Хохольский РЭС | Воронежская область | Хохольский РЭС | 10/0,4 | 0.25 | 0.175 | 0.07308 | Центр питания закрыт для потребителей 1 категории
12386 | КТП 3-2 ПС Архангельское | Хохольский РЭС | Воронежская область | Хохольский РЭС | 10/0,4 | 0.16 | 0 | 0.1559 | Центр питания закрыт для потребителей 1 категории
12387 | КТП 3-3 ПС Архангельское | Хохольский РЭС | Воронежская область | Хохольский РЭС | 10/0,4 | 0.4 | 0.28 | 0.11693 | Центр питания закрыт для потребителей 1 категории
12388 | КТП 3-4 ПС Архангельское | Хохольский РЭС | Воронежская область | Хохольский РЭС | 10/0,4 | 0.16 | 0.112 | 0.046771 | Центр питания закрыт для потребителей 1 категории
12389 | КТП 3-5 ПС Архангельское | Хохольский РЭС | Воронежская область | Хохольский РЭС | 10/0,4 | 0.25 | 0.175 | 0.07308 | Центр питания закрыт для потребителей 1 категории
12390 | КТП 3-6 ПС Архангельское | Хохольский РЭС | Воронежская область | Хохольский РЭС | 10/0,4 | 0.063 | 0.0441 | 0.018416 | Центр питания закрыт для потребителей 1 категории
12391 | КТП 3-7 ПС Архангельское | Хохольский РЭС | Воронежская область | Хохольский РЭС | 10/0,4 | 0.1 | 0.07 | 0.029232 | Центр питания закрыт для потребителей 1 категории
12392 | КТП 3-8 ПС Архангельское | Хохольский РЭС | Воронежская область | Хохольский РЭС | 10/0,4 | 0.315 | 0.2205 | 0.092081 | Центр питания закрыт для потребителей 1 категории
12393 | КТП 3-9 ПС Архангельское | Хохольский РЭС | Воронежская область | Хохольский РЭС | 10/0,4 | 0.063 | 0.0441 | 0.018416 | Центр питания закрыт для потребителей 1 категории
12394 | КТП 4-4 ПС Архангельское | Хохольский РЭС | Воронежская область | Хохольский РЭС | 10/0,4 | 0.25 | 0.175 | 0.07308 | Центр питания закрыт для потребителей 1 категории
12395 | КТП 5-1 ПС Архангельское | Хохольский РЭС | Воронежская область | Хохольский РЭС | 10/0,4 | 0.063 | 0.0441 | 0.018416 | Центр питания закрыт для потребителей 1 категории
12396 | КТП 5-3 ПС Архангельское | Хохольский РЭС | Воронежская область | Хохольский РЭС | 10/0,4 | 0.4 | 0.28 | 0.11693 | Центр питания закрыт для потребителей 1 категории
12397 | КТП 5-4 ПС Архангельское | Хохольский РЭС | Воронежская область | Хохольский РЭС | 10/0,4 | 0.16 | 0.112 | 0.046771 | Центр питания закрыт для потребителей 1 категории
12398 | КТП 5-5 ПС Архангельское | Хохольский РЭС | Воронежская область | Хохольский РЭС | 10/0,4 | 0.1 | 0.07 | 0.029232 | Центр питания закрыт для потребителей 1 категории
12399 | КТП 5-6 ПС Архангельское | Хохольский РЭС | Воронежская область | Хохольский РЭС | 10/0,4 | 0.1 | 0.07 | 0.029232 | Центр питания закрыт для потребителей 1 категории
12400 | КТП 5-7 ПС Архангельское | Хохольский РЭС | Воронежская область | Хохольский РЭС | 10/0,4 | 0.1 | 0.07 | 0.029232 | Центр питания закрыт для потребителей 1 категории
12401 | КТП 5-8 ПС Архангельское | Хохольский РЭС | Воронежская область | Хохольский РЭС | 10/0,4 | 0.1 | 0.07 | 0.029232 | Центр питания закрыт для потребителей 1 категории
12402 | КТП 5-9 ПС Архангельское | Хохольский РЭС | Воронежская область | Хохольский РЭС | 10/0,4 | 0.25 | 0.175 | 0.07308 | Центр питания закрыт для потребителей 1 категории
12403 | КТП 5-10 ПС Архангельское | Хохольский РЭС | Воронежская область | Хохольский РЭС | 10/0,4 | 0.1 | 0.07 | 0.029232 | Центр питания закрыт для потребителей 1 категории
12404 | КТП 5-11 ПС Архангельское | Хохольский РЭС | Воронежская область | Хохольский РЭС | 10/0,4 | 0.1 | 0.07 | 0.029232 | Центр питания закрыт для потребителей 1 категории
12405 | КТП 5-13 ПС Архангельское | Хохольский РЭС | Воронежская область | Хохольский РЭС | 10/0,4 | 0.1 | 0.07 | 0.029232 | Центр питания закрыт для потребителей 1 категории
12406 | КТП 5-14 ПС Архангельское | Хохольский РЭС | Воронежская область | Хохольский РЭС | 10/0,4 | 0.025 | 0.0175 | 0.007308 | Центр питания закрыт для потребителей 1 категории
12407 | КТП 5-15 ПС Архангельское | Хохольский РЭС | Воронежская область | Хохольский РЭС | 10/0,4 | 0.16 | 0.112 | 0.046771 | Центр питания закрыт для потребителей 1 категории
12408 | КТП 2-6 ПС Яблочное | Хохольский РЭС | Воронежская область | Хохольский РЭС | 10/0,4 | 0.1 | 0.07 | 0.029232 | Центр питания закрыт для потребителей 1 категории
12409 | КТП 3-1 ПС Яблочное | Хохольский РЭС | Воронежская область | Хохольский РЭС | 10/0,4 | 0.4 | 0.28 | 0.11693 | Центр питания закрыт для потребителей 1 категории
12410 | КТП 3-2 ПС Яблочное | Хохольский РЭС | Воронежская область | Хохольский РЭС | 10/0,4 | 0.16 | 0.112 | 0.046771 | Центр питания закрыт для потребителей 1 категории
12411 | КТП 3-6 ПС Яблочное | Хохольский РЭС | Воронежская область | Хохольский РЭС | 10/0,4 | 0.16 | 0.112 | 0.046771 | Центр питания закрыт для потребителей 1 категории
12412 | КТП 3-7 ПС Яблочное | Хохольский РЭС | Воронежская область | Хохольский РЭС | 10/0,4 | 0.1 | 0.07 | 0.029232 | Центр питания закрыт для потребителей 1 категории
12413 | КТП 3-8 ПС Яблочное | Хохольский РЭС | Воронежская область | Хохольский РЭС | 10/0,4 | 0.1 | 0.07 | 0.029232 | Центр питания закрыт для потребителей 1 категории
12414 | КТП 3-9 ПС Яблочное | Хохольский РЭС | Воронежская область | Хохольский РЭС | 10/0,4 | 0.25 | 0.175 | 0.07308 | Центр питания закрыт для потребителей 1 категории
12415 | КТП 3-10 ПС Яблочное | Хохольский РЭС | Воронежская область | Хохольский РЭС | 10/0,4 | 0.25 | 0 | 0.2436 | Центр питания закрыт для потребителей 1 категории
12416 | КТП 3-11 ПС Яблочное | Хохольский РЭС | Воронежская область | Хохольский РЭС | 10/0,4 | 0.063 | 0.0441 | 0.018416 | Центр питания закрыт для потребителей 1 категории
12417 | КТП 3-13 ПС Яблочное | Хохольский РЭС | Воронежская область | Хохольский РЭС | 10/0,4 | 0.1 | 0.07 | 0.029232 | Центр питания закрыт для потребителей 1 категории
12418 | КТП 3-14 ПС Яблочное | Хохольский РЭС | Воронежская область | Хохольский РЭС | 10/0,4 | 0.1 | 0.07 | 0.029232 | Центр питания закрыт для потребителей 1 категории
12419 | КТП 3-15 ПС Яблочное | Хохольский РЭС | Воронежская область | Хохольский РЭС | 10/0,4 | 0.1 | 0.07 | 0.029232 | Центр питания закрыт для потребителей 1 категории
12420 | КТП 4-1 ПС Яблочное | Хохольский РЭС | Воронежская область | Хохольский РЭС | 10/0,4 | 0.16 | 0.112 | 0.046771 | Центр питания закрыт для потребителей 1 категории
12421 | КТП 4-2 ПС Яблочное | Хохольский РЭС | Воронежская область | Хохольский РЭС | 10/0,4 | 0.25 | 0.175 | 0.07308 | Центр питания закрыт для потребителей 1 категории
12422 | КТП 4-3 ПС Яблочное | Хохольский РЭС | Воронежская область | Хохольский РЭС | 10/0,4 | 0.16 | 0.112 | 0.046771 | Центр питания закрыт для потребителей 1 категории
12423 | КТП 4-4 ПС Яблочное | Хохольский РЭС | Воронежская область | Хохольский РЭС | 10/0,4 | 0.16 | 0.112 | 0.046771 | Центр питания закрыт для потребителей 1 категории
12424 | КТП 4-6 ПС Яблочное | Хохольский РЭС | Воронежская область | Хохольский РЭС | 10/0,4 | 0.1 | 0.07 | 0.029232 | Центр питания закрыт для потребителей 1 категории
12425 | КТП 4-8 ПС Яблочное | Хохольский РЭС | Воронежская область | Хохольский РЭС | 10/0,4 | 0.16 | 0.112 | 0.046771 | Центр питания закрыт для потребителей 1 категории
12426 | КТП 4-12 ПС Яблочное | Хохольский РЭС | Воронежская область | Хохольский РЭС | 10/0,4 | 0.25 | 0.175 | 0.07308 | Центр питания закрыт для потребителей 1 категории
12427 | КТП 1-1 ПС Семидесятное | Хохольский РЭС | Воронежская область | Хохольский РЭС | 10/0,4 | 0.16 | 0.112 | 0.046771 | Центр питания закрыт для потребителей 1 категории
12428 | КТП 1-2 ПС Семидесятное | Хохольский РЭС | Воронежская область | Хохольский РЭС | 10/0,4 | 0.06 | 0.042 | 0.017539 | Центр питания закрыт для потребителей 1 категории
12429 | КТП 1-4 ПС Семидесятное | Хохольский РЭС | Воронежская область | Хохольский РЭС | 10/0,4 | 0.16 | 0.112 | 0.046771 | Центр питания закрыт для потребителей 1 категории
12430 | КТП 1-5 ПС Семидесятное | Хохольский РЭС | Воронежская область | Хохольский РЭС | 10/0,4 | 0.16 | 0.112 | 0.046771 | Центр питания закрыт для потребителей 1 категории
12431 | КТП 2-1 ПС Семидесятное | Хохольский РЭС | Воронежская область | Хохольский РЭС | 10/0,4 | 0.25 | 0.175 | 0.07308 | Центр питания закрыт для потребителей 1 категории
12432 | КТП 2-2 ПС Семидесятное | Хохольский РЭС | Воронежская область | Хохольский РЭС | 10/0,4 | 0.16 | 0.112 | 0.046771 | Центр питания закрыт для потребителей 1 категории
12433 | КТП 2-3 ПС Семидесятное | Хохольский РЭС | Воронежская область | Хохольский РЭС | 10/0,4 | 0.16 | 0.112 | 0.046771 | Центр питания закрыт для потребителей 1 категории
12434 | КТП 2-4 ПС Семидесятное | Хохольский РЭС | Воронежская область | Хохольский РЭС | 10/0,4 | 0.25 | 0.175 | 0.07308 | Центр питания закрыт для потребителей 1 категории
12435 | КТП 2-5 ПС Семидесятное | Хохольский РЭС | Воронежская область | Хохольский РЭС | 10/0,4 | 0.1 | 0.07 | 0.029232 | Центр питания закрыт для потребителей 1 категории
12436 | КТП 2-6 ПС Семидесятное | Хохольский РЭС | Воронежская область | Хохольский РЭС | 10/0,4 | 0.25 | 0.175 | 0.07308 | Центр питания закрыт для потребителей 1 категории
12437 | КТП 2-7 ПС Семидесятное | Хохольский РЭС | Воронежская область | Хохольский РЭС | 10/0,4 | 0.25 | 0.175 | 0.07308 | Центр питания закрыт для потребителей 1 категории
12438 | КТП 2-8 ПС Семидесятное | Хохольский РЭС | Воронежская область | Хохольский РЭС | 10/0,4 | 0.1 | 0.07 | 0.029232 | Центр питания закрыт для потребителей 1 категории
12439 | КТП 2-12 ПС Семидесятное | Хохольский РЭС | Воронежская область | Хохольский РЭС | 10/0,4 | 0.16 | 0.112 | 0.046771 | Центр питания закрыт для потребителей 1 категории
12440 | КТП 3-1 ПС Семидесятное | Хохольский РЭС | Воронежская область | Хохольский РЭС | 10/0,4 | 0.063 | 0.0441 | 0.018416 | Центр питания закрыт для потребителей 1 категории
12441 | КТП 3-3 ПС Семидесятное | Хохольский РЭС | Воронежская область | Хохольский РЭС | 10/0,4 | 0.1 | 0.07 | 0.029232 | Центр питания закрыт для потребителей 1 категории
12442 | КТП 3-4 ПС Семидесятное | Хохольский РЭС | Воронежская область | Хохольский РЭС | 10/0,4 | 0.063 | 0.0441 | 0.018416 | Центр питания закрыт для потребителей 1 категории
12443 | КТП 3-5 ПС Семидесятное | Хохольский РЭС | Воронежская область | Хохольский РЭС | 10/0,4 | 0.063 | 0.0441 | 0.018416 | Центр питания закрыт для потребителей 1 категории
12444 | КТП 3-7 ПС Семидесятное | Хохольский РЭС | Воронежская область | Хохольский РЭС | 10/0,4 | 0.16 | 0.112 | 0.046771 | Центр питания закрыт для потребителей 1 категории
12445 | КТП 3-10 ПС Семидесятное | Хохольский РЭС | Воронежская область | Хохольский РЭС | 10/0,4 | 0.06 | 0.042 | 0.017539 | Центр питания закрыт для потребителей 1 категории
12446 | КТП 3-11 ПС Семидесятное | Хохольский РЭС | Воронежская область | Хохольский РЭС | 10/0,4 | 0.16 | 0.112 | 0.046771 | Центр питания закрыт для потребителей 1 категории
12447 | КТП 4-5 ПС Семидесятное | Хохольский РЭС | Воронежская область | Хохольский РЭС | 10/0,4 | 0.1 | 0.07 | 0.029232 | Центр питания закрыт для потребителей 1 категории
12448 | КТП 4-6 ПС Семидесятное | Хохольский РЭС | Воронежская область | Хохольский РЭС | 10/0,4 | 0.16 | 0.112 | 0.046771 | Центр питания закрыт для потребителей 1 категории
12449 | КТП 4-7 ПС Семидесятное | Хохольский РЭС | Воронежская область | Хохольский РЭС | 10/0,4 | 0.1 | 0.07 | 0.029232 | Центр питания закрыт для потребителей 1 категории
12450 | КТП 4-8 ПС Семидесятное | Хохольский РЭС | Воронежская область | Хохольский РЭС | 10/0,4 | 0.1 | 0.07 | 0.029232 | Центр питания закрыт для потребителей 1 категории
12451 | КТП 4-9 ПС Семидесятное | Хохольский РЭС | Воронежская область | Хохольский РЭС | 10/0,4 | 0.16 | 0.112 | 0.046771 | Центр питания закрыт для потребителей 1 категории
12452 | КТП 4-10 ПС Семидесятное | Хохольский РЭС | Воронежская область | Хохольский РЭС | 10/0,4 | 0.16 | 0.112 | 0.046771 | Центр питания закрыт для потребителей 1 категории
12453 | КТП 4-11 ПС Семидесятное | Хохольский РЭС | Воронежская область | Хохольский РЭС | 10/0,4 | 0.063 | 0.0441 | 0.018416 | Центр питания закрыт для потребителей 1 категории
12454 | КТП 4-12 ПС Семидесятное | Хохольский РЭС | Воронежская область | Хохольский РЭС | 10/0,4 | 0.063 | 0.0441 | 0.018416 | Центр питания закрыт для потребителей 1 категории
12455 | КТП 4-13 ПС Семидесятное | Хохольский РЭС | Воронежская область | Хохольский РЭС | 10/0,4 | 0.16 | 0.112 | 0.046771 | Центр питания закрыт для потребителей 1 категории
12456 | КТП 4-14 ПС Семидесятное | Хохольский РЭС | Воронежская область | Хохольский РЭС | 10/0,4 | 0.1 | 0.07 | 0.029232 | Центр питания закрыт для потребителей 1 категории
12457 | МТП 4-16 ПС Семидесятное | Хохольский РЭС | Воронежская область | Хохольский РЭС | 10/0,4 | 0.25 | 0.175 | 0.07308 | Центр питания закрыт для потребителей 1 категории
12458 | ТП 275 РП 10 кВ 1 Град | Хохольский РЭС | Воронежская область | Хохольский РЭС | 10/0,4 | 0.25 | 0.175 | 0.07308 | Центр питания закрыт для потребителей 1 категории
12459 | ТП 334 ПС Студенческая | Хохольский РЭС | Воронежская область | Хохольский РЭС | 10/0,4 | 0.4 | 0.28 | 0.11693 | Центр питания закрыт для потребителей 1 категории
12460 | ТП 337 ПС Студенческая | Хохольский РЭС | Воронежская область | Хохольский РЭС | 10/0,4 | 0.063 | 0.0441 | 0.018416 | Центр питания закрыт для потребителей 1 категории
12461 | ТП 280 РП 10 кВ 1 Град | Хохольский РЭС | Воронежская область | Хохольский РЭС | 10/0,4 | 0.1 | 0.07 | 0.029232 | Центр питания закрыт для потребителей 1 категории
12462 | ЗТП-8-11 ВЛ-10-8 ПС-28 | Хохольский РЭС | Воронежская область | Хохольский РЭС | 10/0,4 | 0.4 | 0.28 | 0.11693 | Центр питания закрыт для потребителей 1 категории
12463 | ТП 8-8 ПС 110 кВ № 28 Тепличная | Хохольский РЭС | Воронежская область | Хохольский РЭС | 10/0,4 | 0.4 | 0.28 | 0.11693 | Центр питания закрыт для потребителей 1 категории
12464 | ТП 078 ПС 28 Тепличная | Хохольский РЭС | Воронежская область | Хохольский РЭС | 10/0,4 | 0.25 | 0.175 | 0.07308 | Центр питания закрыт для потребителей 1 категории
12465 | ТП 083 ПС 28 Тепличная | Хохольский РЭС | Воронежская область | Хохольский РЭС | 10/0,4 | 0.25 | 0.175 | 0.07308 | Центр питания закрыт для потребителей 1 категории
12466 | ТП 089 ПС 28 Тепличная | Хохольский РЭС | Воронежская область | Хохольский РЭС | 10/0,4 | 0.25 | 0.175 | 0.07308 | Центр питания закрыт для потребителей 1 категории
12467 | ТП 116 ПС 18 Туббольница | Хохольский РЭС | Воронежская область | Хохольский РЭС | 10/0,4 | 0.25 | 0.175 | 0.07308 | Центр питания закрыт для потребителей 1 категории
12468 | ТП 118 ПС 18 Туббольница | Хохольский РЭС | Воронежская область | Хохольский РЭС | 10/0,4 | 0.25 | 0.175 | 0.07308 | Центр питания закрыт для потребителей 1 категории
12469 | ТП 119 ПС 18 Туббольница | Хохольский РЭС | Воронежская область | Хохольский РЭС | 10/0,4 | 0.25 | 0.175 | 0.07308 | Центр питания закрыт для потребителей 1 категории
12470 | ТП 120 ПС 18 Туббольница | Хохольский РЭС | Воронежская область | Хохольский РЭС | 10/0,4 | 0.4 | 0.28 | 0.11693 | Центр питания закрыт для потребителей 1 категории
12471 | ТП 121 ПС 18 Туббольница | Хохольский РЭС | Воронежская область | Хохольский РЭС | 10/0,4 | 0.25 | 0.175 | 0.07308 | Центр питания закрыт для потребителей 1 категории
12472 | ТП 122 ПС 18 Туббольница | Хохольский РЭС | Воронежская область | Хохольский РЭС | 10/0,4 | 0.25 | 0.175 | 0.07308 | Центр питания закрыт для потребителей 1 категории
12473 | ТП 123 ПС 18 Туббольница | Хохольский РЭС | Воронежская область | Хохольский РЭС | 10/0,4 | 0.25 | 0.175 | 0.07308 | Центр питания закрыт для потребителей 1 категории
12474 | ТП 124 ПC 18 Туббольница | Хохольский РЭС | Воронежская область | Хохольский РЭС | 10/0,4 | 0.25 | 0.175 | 0.07308 | Центр питания закрыт для потребителей 1 категории
12475 | ТП 125 ПС 18 Туббольница | Хохольский РЭС | Воронежская область | Хохольский РЭС | 10/0,4 | 0.25 | 0.175 | 0.07308 | Центр питания закрыт для потребителей 1 категории
12476 | ТП 126 ПС 18 Туббольница | Хохольский РЭС | Воронежская область | Хохольский РЭС | 10/0,4 | 0.25 | 0.175 | 0.07308 | Центр питания закрыт для потребителей 1 категории
12477 | ТП 129 ПС 18 Туббольница | Хохольский РЭС | Воронежская область | Хохольский РЭС | 10/0,4 | 0.25 | 0.175 | 0.07308 | Центр питания закрыт для потребителей 1 категории
12478 | ТП 130 ПС 18 Туббольница | Хохольский РЭС | Воронежская область | Хохольский РЭС | 10/0,4 | 0.25 | 0.175 | 0.07308 | Центр питания закрыт для потребителей 1 категории
12479 | ТП 132 ПС 18 Туббольница | Хохольский РЭС | Воронежская область | Хохольский РЭС | 10/0,4 | 0.16 | 0.112 | 0.046771 | Центр питания закрыт для потребителей 1 категории
12480 | ТП 220 ПС Студенческая | Хохольский РЭС | Воронежская область | Хохольский РЭС | 10/0,4 | 0.16 | 0.112 | 0.046771 | Центр питания закрыт для потребителей 1 категории
12481 | ТП 217 ПС Студенческая | Хохольский РЭС | Воронежская область | Хохольский РЭС | 10/0,4 | 0.25 | 0.175 | 0.07308 | Центр питания закрыт для потребителей 1 категории
12482 | ТП 210 ПС Студенческая | Хохольский РЭС | Воронежская область | Хохольский РЭС | 10/0,4 | 0.4 | 0.28 | 0.11693 | Центр питания закрыт для потребителей 1 категории
12483 | ТП 215 ПС Студенческая | Хохольский РЭС | Воронежская область | Хохольский РЭС | 10/0,4 | 0.4 | 0.28 | 0.11693 | Центр питания закрыт для потребителей 1 категории
12484 | ТП 218 ПС Студенческая | Хохольский РЭС | Воронежская область | Хохольский РЭС | 10/0,4 | 0.4 | 0.28 | 0.11693 | Центр питания закрыт для потребителей 1 категории
12485 | ТП 216 ПС Студенческая | Хохольский РЭС | Воронежская область | Хохольский РЭС | 10/0,4 | 0.25 | 0.175 | 0.07308 | Центр питания закрыт для потребителей 1 категории
12486 | ТП 211 ПС Студенческая | Хохольский РЭС | Воронежская область | Хохольский РЭС | 10/0,4 | 0.4 | 0.28 | 0.11693 | Центр питания закрыт для потребителей 1 категории
12487 | ТП 226 ПС Студенческая | Хохольский РЭС | Воронежская область | Хохольский РЭС | 10/0,4 | 0.25 | 0.175 | 0.07308 | Центр питания закрыт для потребителей 1 категории
12488 | ТП 228 ПС Студенческая | Хохольский РЭС | Воронежская область | Хохольский РЭС | 10/0,4 | 0.16 | 0.112 | 0.046771 | Центр питания закрыт для потребителей 1 категории
12489 | ТП 235 ПС Студенческая | Хохольский РЭС | Воронежская область | Хохольский РЭС | 10/0,4 | 0.4 | 0.28 | 0.11693 | Центр питания закрыт для потребителей 1 категории
12490 | ТП 208 ПС Студенческая | Хохольский РЭС | Воронежская область | Хохольский РЭС | 10/0,4 | 0.4 | 0.28 | 0.11693 | Центр питания закрыт для потребителей 1 категории
12491 | ТП 234 ПС Студенческая | Хохольский РЭС | Воронежская область | Хохольский РЭС | 10/0,4 | 0.4 | 0.28 | 0.11693 | Центр питания закрыт для потребителей 1 категории
12492 | ТП 232 ПС Студенческая | Хохольский РЭС | Воронежская область | Хохольский РЭС | 10/0,4 | 0.4 | 0.28 | 0.11693 | Центр питания закрыт для потребителей 1 категории
12493 | ТП 219 ПС Студенческая | Хохольский РЭС | Воронежская область | Хохольский РЭС | 10/0,4 | 0.25 | 0 | 0.2436 | Центр питания закрыт для потребителей 1 категории
12494 | КТП 1-1 ПС Староникольская | Хохольский РЭС | Воронежская область | Хохольский РЭС | 10/0,4 | 0.063 | 0.0441 | 0.018416 | Центр питания закрыт для потребителей 1 категории
12495 | КТП 1-2 ПС Староникольская | Хохольский РЭС | Воронежская область | Хохольский РЭС | 10/0,4 | 0.1 | 0.07 | 0.029232 | Центр питания закрыт для потребителей 1 категории
12496 | КТП 1-3 ПС Староникольская | Хохольский РЭС | Воронежская область | Хохольский РЭС | 10/0,4 | 0.25 | 0.175 | 0.07308 | Центр питания закрыт для потребителей 1 категории
12497 | КТП 1-4 ПС Староникольская | Хохольский РЭС | Воронежская область | Хохольский РЭС | 10/0,4 | 0.25 | 0.175 | 0.07308 | Центр питания закрыт для потребителей 1 категории
12498 | КТП 1-5 ПС Староникольская | Хохольский РЭС | Воронежская область | Хохольский РЭС | 10/0,4 | 0.1 | 0.07 | 0.029232 | Центр питания закрыт для потребителей 1 категории
12499 | КТП 1-6 ПС Староникольская | Хохольский РЭС | Воронежская область | Хохольский РЭС | 10/0,4 | 0.25 | 0.175 | 0.07308 | Центр питания закрыт для потребителей 1 категории
12500 | КТП 1-7 ПС Староникольская | Хохольский РЭС | Воронежская область | Хохольский РЭС | 10/0,4 | 0.1 | 0.07 | 0.029232 | Центр питания закрыт для потребителей 1 категории
12501 | КТП 1-8 ПС Староникольская | Хохольский РЭС | Воронежская область | Хохольский РЭС | 10/0,4 | 0.16 | 0.112 | 0.046771 | Центр питания закрыт для потребителей 1 категории
12502 | КТП 1-10 ПС Староникольская | Хохольский РЭС | Воронежская область | Хохольский РЭС | 10/0,4 | 0.063 | 0.0441 | 0.018416 | Центр питания закрыт для потребителей 1 категории
12503 | КТП 1-13 ПС Староникольская | Хохольский РЭС | Воронежская область | Хохольский РЭС | 10/0,4 | 0.1 | 0.07 | 0.029232 | Центр питания закрыт для потребителей 1 категории
12504 | КТП 2-2 ПС Староникольская | Хохольский РЭС | Воронежская область | Хохольский РЭС | 10/0,4 | 0.1 | 0.07 | 0.029232 | Центр питания закрыт для потребителей 1 категории
12505 | КТП 2-3 ПС Староникольская | Хохольский РЭС | Воронежская область | Хохольский РЭС | 10/0,4 | 0.4 | 0.28 | 0.11693 | Центр питания закрыт для потребителей 1 категории
12506 | КТП 2-4 ПС Староникольская | Хохольский РЭС | Воронежская область | Хохольский РЭС | 10/0,4 | 0.1 | 0.07 | 0.029232 | Центр питания закрыт для потребителей 1 категории
12507 | КТП 2-5 ПС Староникольская | Хохольский РЭС | Воронежская область | Хохольский РЭС | 10/0,4 | 0.25 | 0.175 | 0.07308 | Центр питания закрыт для потребителей 1 категории
12508 | КТП 2-6 ПС Староникольская | Хохольский РЭС | Воронежская область | Хохольский РЭС | 10/0,4 | 0.063 | 0.0441 | 0.018416 | Центр питания закрыт для потребителей 1 категории
12509 | КТП 2-7 ПС Староникольская | Хохольский РЭС | Воронежская область | Хохольский РЭС | 10/0,4 | 0.16 | 0.112 | 0.046771 | Центр питания закрыт для потребителей 1 категории
12510 | КТП 2-10 ПС Староникольская | Хохольский РЭС | Воронежская область | Хохольский РЭС | 10/0,4 | 0.1 | 0.07 | 0.029232 | Центр питания закрыт для потребителей 1 категории
12511 | КТП 2-15 ПС Староникольская | Хохольский РЭС | Воронежская область | Хохольский РЭС | 10/0,4 | 0.4 | 0.28 | 0.11693 | Центр питания закрыт для потребителей 1 категории
12512 | КТП 2-19 ПС Староникольская | Хохольский РЭС | Воронежская область | Хохольский РЭС | 10/0,4 | 0.063 | 0.0441 | 0.018416 | Центр питания закрыт для потребителей 1 категории
12513 | КТП 2-20 ПС Староникольская | Хохольский РЭС | Воронежская область | Хохольский РЭС | 10/0,4 | 0.25 | 0.175 | 0.07308 | Центр питания закрыт для потребителей 1 категории
12514 | КТП 2-21 ПС Староникольская | Хохольский РЭС | Воронежская область | Хохольский РЭС | 10/0,4 | 0.1 | 0.07 | 0.029232 | Центр питания закрыт для потребителей 1 категории
12515 | КТП 2-22 ПС Староникольская | Хохольский РЭС | Воронежская область | Хохольский РЭС | 10/0,4 | 0.063 | 0.0441 | 0.018416 | Центр питания закрыт для потребителей 1 категории
12516 | КТП 2-23 ПС Староникольская | Хохольский РЭС | Воронежская область | Хохольский РЭС | 10/0,4 | 0.4 | 0.28 | 0.11693 | Центр питания закрыт для потребителей 1 категории
12517 | КТП 3-2 ПС Староникольская | Хохольский РЭС | Воронежская область | Хохольский РЭС | 10/0,4 | 0.25 | 0.175 | 0.07308 | Центр питания закрыт для потребителей 1 категории
12518 | КТП 3-3 ПС Староникольская | Хохольский РЭС | Воронежская область | Хохольский РЭС | 10/0,4 | 0.25 | 0.175 | 0.07308 | Центр питания закрыт для потребителей 1 категории
12519 | КТП 3-4 ПС Староникольская | Хохольский РЭС | Воронежская область | Хохольский РЭС | 10/0,4 | 0.16 | 0.112 | 0.046771 | Центр питания закрыт для потребителей 1 категории
12520 | КТП 3-5 ПС Староникольская | Хохольский РЭС | Воронежская область | Хохольский РЭС | 10/0,4 | 0.1 | 0.07 | 0.029232 | Центр питания закрыт для потребителей 1 категории
12521 | КТП 3-6 ПС Староникольская | Хохольский РЭС | Воронежская область | Хохольский РЭС | 10/0,4 | 0.063 | 0.0441 | 0.018416 | Центр питания закрыт для потребителей 1 категории
12522 | КТП 3-7 ПС Староникольская | Хохольский РЭС | Воронежская область | Хохольский РЭС | 10/0,4 | 0.063 | 0.0441 | 0.018416 | Центр питания закрыт для потребителей 1 категории
12523 | КТП 3-8 ПС Староникольская | Хохольский РЭС | Воронежская область | Хохольский РЭС | 10/0,4 | 0.16 | 0.112 | 0.046771 | Центр питания закрыт для потребителей 1 категории
12524 | КТП 3-10 ПС Староникольская | Хохольский РЭС | Воронежская область | Хохольский РЭС | 10/0,4 | 0.1 | 0.07 | 0.029232 | Центр питания закрыт для потребителей 1 категории
12525 | КТП 3-11 ПС Староникольская | Хохольский РЭС | Воронежская область | Хохольский РЭС | 10/0,4 | 0.16 | 0.112 | 0.046771 | Центр питания закрыт для потребителей 1 категории
12526 | КТП 3-12 ПС Староникольская | Хохольский РЭС | Воронежская область | Хохольский РЭС | 10/0,4 | 0.25 | 0.175 | 0.07308 | Центр питания закрыт для потребителей 1 категории
12527 | КТП 3-15 ПС Староникольская | Хохольский РЭС | Воронежская область | Хохольский РЭС | 10/0,4 | 0.16 | 0.112 | 0.046771 | Центр питания закрыт для потребителей 1 категории
12528 | КТП 3-16 ПС Староникольская | Хохольский РЭС | Воронежская область | Хохольский РЭС | 10/0,4 | 0.1 | 0.07 | 0.029232 | Центр питания закрыт для потребителей 1 категории
12529 | КТП 4-7 ПС Староникольская | Хохольский РЭС | Воронежская область | Хохольский РЭС | 10/0,4 | 0.4 | 0.28 | 0.11693 | Центр питания закрыт для потребителей 1 категории
12530 | КТП 4-8 ПС Староникольская | Хохольский РЭС | Воронежская область | Хохольский РЭС | 10/0,4 | 0.25 | 0.175 | 0.07308 | Центр питания закрыт для потребителей 1 категории
12531 | КТП 4-10 ПС Староникольская | Хохольский РЭС | Воронежская область | Хохольский РЭС | 10/0,4 | 0.16 | 0.112 | 0.046771 | Центр питания закрыт для потребителей 1 категории
12532 | КТП 4-12 ПС Староникольская | Хохольский РЭС | Воронежская область | Хохольский РЭС | 10/0,4 | 0.04 | 0.028 | 0.011693 | Центр питания закрыт для потребителей 1 категории
12533 | КТП 1-4 ПС Дон | Хохольский РЭС | Воронежская область | Хохольский РЭС | 10/0,4 | 0.25 | 0.175 | 0.07308 | Центр питания закрыт для потребителей 1 категории
12534 | КТП 1-1 ПС Дон | Хохольский РЭС | Воронежская область | Хохольский РЭС | 10/0,4 | 0.25 | 0.175 | 0.07308 | Центр питания закрыт для потребителей 1 категории
12535 | КТП 1-7 ПС Дон | Хохольский РЭС | Воронежская область | Хохольский РЭС | 10/0,4 | 0.16 | 0.112 | 0.046771 | Центр питания закрыт для потребителей 1 категории
12536 | КТП 1-8 ПС Дон | Хохольский РЭС | Воронежская область | Хохольский РЭС | 10/0,4 | 0.16 | 0.112 | 0.046771 | Центр питания закрыт для потребителей 1 категории
12537 | КТП 1-9 ПС Дон | Хохольский РЭС | Воронежская область | Хохольский РЭС | 10/0,4 | 0.16 | 0.112 | 0.046771 | Центр питания закрыт для потребителей 1 категории
12538 | КТП 1-10 ПС Дон | Хохольский РЭС | Воронежская область | Хохольский РЭС | 10/0,4 | 0.16 | 0.112 | 0.046771 | Центр питания закрыт для потребителей 1 категории
12539 | КТП 2-2 ПС Дон | Хохольский РЭС | Воронежская область | Хохольский РЭС | 10/0,4 | 0.1 | 0.07 | 0.029232 | Центр питания закрыт для потребителей 1 категории
12540 | КТП 2-3 ПС Дон | Хохольский РЭС | Воронежская область | Хохольский РЭС | 10/0,4 | 0.25 | 0.175 | 0.07308 | Центр питания закрыт для потребителей 1 категории
12541 | КТП 2-5 ПС Дон | Хохольский РЭС | Воронежская область | Хохольский РЭС | 10/0,4 | 0.4 | 0.28 | 0.11693 | Центр питания закрыт для потребителей 1 категории
12542 | КТП 2-6 ПС Дон | Хохольский РЭС | Воронежская область | Хохольский РЭС | 10/0,4 | 0.16 | 0.112 | 0.046771 | Центр питания закрыт для потребителей 1 категории
12543 | КТП 2-8 ПС Дон | Хохольский РЭС | Воронежская область | Хохольский РЭС | 10/0,4 | 0.25 | 0.175 | 0.07308 | Центр питания закрыт для потребителей 1 категории
12544 | КТП 2-11 ПС Дон | Хохольский РЭС | Воронежская область | Хохольский РЭС | 10/0,4 | 0.063 | 0.0441 | 0.018416 | Центр питания закрыт для потребителей 1 категории
12545 | КТП 2-14 ПС Дон | Хохольский РЭС | Воронежская область | Хохольский РЭС | 10/0,4 | 0.16 | 0.112 | 0.046771 | Центр питания закрыт для потребителей 1 категории
12546 | КТП 2-16 ПС Дон | Хохольский РЭС | Воронежская область | Хохольский РЭС | 10/0,4 | 0.1 | 0.07 | 0.029232 | Центр питания закрыт для потребителей 1 категории
12547 | КТП 2-17 ПС Дон | Хохольский РЭС | Воронежская область | Хохольский РЭС | 10/0,4 | 0.1 | 0.07 | 0.029232 | Центр питания закрыт для потребителей 1 категории
12548 | КТП 2-18 ПС Дон | Хохольский РЭС | Воронежская область | Хохольский РЭС | 10/0,4 | 0.25 | 0.175 | 0.07308 | Центр питания закрыт для потребителей 1 категории
12549 | КТП 2-24 ПС Дон | Хохольский РЭС | Воронежская область | Хохольский РЭС | 10/0,4 | 0.1 | 0.07 | 0.029232 | Центр питания закрыт для потребителей 1 категории
12550 | КТП 2-25 ПС Дон | Хохольский РЭС | Воронежская область | Хохольский РЭС | 10/0,4 | 0.1 | 0.07 | 0.029232 | Центр питания закрыт для потребителей 1 категории
12551 | КТП 2-28 ПС Дон | Хохольский РЭС | Воронежская область | Хохольский РЭС | 10/0,4 | 0.1 | 0.07 | 0.029232 | Центр питания закрыт для потребителей 1 категории
12552 | КТП 2-29 ПС Дон | Хохольский РЭС | Воронежская область | Хохольский РЭС | 10/0,4 | 0.25 | 0.175 | 0.07308 | Центр питания закрыт для потребителей 1 категории
12553 | КТП 3-4 ПС Дон | Хохольский РЭС | Воронежская область | Хохольский РЭС | 10/0,4 | 0.1 | 0.07 | 0.029232 | Центр питания закрыт для потребителей 1 категории
12554 | КТП 3-5 ПС Дон | Хохольский РЭС | Воронежская область | Хохольский РЭС | 10/0,4 | 0.25 | 0.175 | 0.07308 | Центр питания закрыт для потребителей 1 категории
12555 | КТП 3-6 ПС Дон | Хохольский РЭС | Воронежская область | Хохольский РЭС | 10/0,4 | 0.1 | 0.07 | 0.029232 | Центр питания закрыт для потребителей 1 категории
12556 | МТП 3-7 ПС Дон | Хохольский РЭС | Воронежская область | Хохольский РЭС | 10/0,4 | 0.25 | 0.175 | 0.07308 | Центр питания закрыт для потребителей 1 категории
12557 | КТП 8-1 ПС Дон | Хохольский РЭС | Воронежская область | Хохольский РЭС | 10/0,4 | 0.1 | 0.07 | 0.029232 | Центр питания закрыт для потребителей 1 категории
12558 | КТП 8-3 ПС Дон | Хохольский РЭС | Воронежская область | Хохольский РЭС | 10/0,4 | 0.06 | 0.042 | 0.017539 | Центр питания закрыт для потребителей 1 категории
12559 | КТП 8-4 ПС Дон | Хохольский РЭС | Воронежская область | Хохольский РЭС | 10/0,4 | 0.025 | 0.0175 | 0.007308 | Центр питания закрыт для потребителей 1 категории
12560 | КТП 8-6 ПС Дон | Хохольский РЭС | Воронежская область | Хохольский РЭС | 10/0,4 | 0.25 | 0.175 | 0.07308 | Центр питания закрыт для потребителей 1 категории
12561 | КТП 8-8 ПС Дон | Хохольский РЭС | Воронежская область | Хохольский РЭС | 10/0,4 | 0.16 | 0.112 | 0.046771 | Центр питания закрыт для потребителей 1 категории
12562 | КТП 8-9 ПС Дон | Хохольский РЭС | Воронежская область | Хохольский РЭС | 10/0,4 | 0.1 | 0.07 | 0.029232 | Центр питания закрыт для потребителей 1 категории
12563 | КТП 8-10 ПС Дон | Хохольский РЭС | Воронежская область | Хохольский РЭС | 10/0,4 | 0.1 | 0.07 | 0.029232 | Центр питания закрыт для потребителей 1 категории
12564 | КТП 8-13 ПС Дон | Хохольский РЭС | Воронежская область | Хохольский РЭС | 10/0,4 | 0.063 | 0.0441 | 0.018416 | Центр питания закрыт для потребителей 1 категории
12565 | КТП 8-20 ПС Дон | Хохольский РЭС | Воронежская область | Хохольский РЭС | 10/0,4 | 0.063 | 0.0441 | 0.018416 | Центр питания закрыт для потребителей 1 категории
12566 | КТП 8-32 ПС Дон | Хохольский РЭС | Воронежская область | Хохольский РЭС | 10/0,4 | 0.1 | 0.07 | 0.029232 | Центр питания закрыт для потребителей 1 категории
12567 | КТП 6-1 ПС Ивановка | Хохольский РЭС | Воронежская область | Хохольский РЭС | 10/0,4 | 0.1 | 0.07 | 0.029232 | Центр питания закрыт для потребителей 1 категории
12568 | КТП 6-3 ПС Ивановка | Хохольский РЭС | Воронежская область | Хохольский РЭС | 10/0,4 | 0.1 | 0.07 | 0.029232 | Центр питания закрыт для потребителей 1 категории
12569 | КТП 6-5 ПС Ивановка | Хохольский РЭС | Воронежская область | Хохольский РЭС | 10/0,4 | 0.16 | 0.112 | 0.046771 | Центр питания закрыт для потребителей 1 категории
12570 | КТП 4-6 ПС Ивановка | Хохольский РЭС | Воронежская область | Хохольский РЭС | 10/0,4 | 0.04 | 0.028 | 0.011693 | Центр питания закрыт для потребителей 1 категории
12571 | КТП 4-13 ПС Ивановка | Хохольский РЭС | Воронежская область | Хохольский РЭС | 10/0,4 | 0.1 | 0.07 | 0.029232 | Центр питания закрыт для потребителей 1 категории
12572 | КТП 4-16 ПС Ивановка | Хохольский РЭС | Воронежская область | Хохольский РЭС | 10/0,4 | 0.1 | 0.07 | 0.029232 | Центр питания закрыт для потребителей 1 категории
12573 | КТП 4-17 ПС Ивановка | Хохольский РЭС | Воронежская область | Хохольский РЭС | 10/0,4 | 0.1 | 0.07 | 0.029232 | Центр питания закрыт для потребителей 1 категории
12574 | КТП 4-19 ПС Ивановка | Хохольский РЭС | Воронежская область | Хохольский РЭС | 10/0,4 | 0.25 | 0.175 | 0.07308 | Центр питания закрыт для потребителей 1 категории
12575 | КТП 4-22 ПС Ивановка | Хохольский РЭС | Воронежская область | Хохольский РЭС | 10/0,4 | 0.1 | 0.07 | 0.029232 | Центр питания закрыт для потребителей 1 категории
12576 | КТП 4-2 ПС Ивановка | Хохольский РЭС | Воронежская область | Хохольский РЭС | 10/0,4 | 0.04 | 0.028 | 0.011693 | Центр питания закрыт для потребителей 1 категории
12577 | КТП 2-9 ПС Семидесятное | Хохольский РЭС | Воронежская область | Хохольский РЭС | 10/0,4 | 0.1 | 0.07 | 0.029232 | Центр питания закрыт для потребителей 1 категории
12578 | КТП 2-10 ПС CСемидесятное | Хохольский РЭС | Воронежская область | Хохольский РЭС | 10/0,4 | 0.1 | 0.07 | 0.029232 | Центр питания закрыт для потребителей 1 категории
12579 | КТП 1-17 ПС Староникольская | Хохольский РЭС | Воронежская область | Хохольский РЭС | 10/0,4 | 0.063 | 0.0441 | 0.018416 | Центр питания закрыт для потребителей 1 категории
12580 | КТП 1-14 ПС Cтароникольская | Хохольский РЭС | Воронежская область | Хохольский РЭС | 10/0,4 | 0.04 | 0.028 | 0.011693 | Центр питания закрыт для потребителей 1 категории
12581 | КТП 1-18 ПС Староникольская | Хохольский РЭС | Воронежская область | Хохольский РЭС | 10/0,4 | 0.04 | 0.028 | 0.011693 | Центр питания закрыт для потребителей 1 категории
12582 | КТП 1-1 ПС Рудкино | Хохольский РЭС | Воронежская область | Хохольский РЭС | 10/0,4 | 0.1 | 0.07 | 0.029232 | Центр питания закрыт для потребителей 1 категории
12583 | КТП 1-8 ПС Рудкино | Хохольский РЭС | Воронежская область | Хохольский РЭС | 10/0,4 | 0.063 | 0.0441 | 0.018416 | Центр питания закрыт для потребителей 1 категории
12584 | КТП 1-9 ПС Рудкино | Хохольский РЭС | Воронежская область | Хохольский РЭС | 10/0,4 | 0.25 | 0.175 | 0.07308 | Центр питания закрыт для потребителей 1 категории
12585 | КТП 1-10 ПС Рудкино | Хохольский РЭС | Воронежская область | Хохольский РЭС | 10/0,4 | 0.25 | 0.175 | 0.07308 | Центр питания закрыт для потребителей 1 категории
12586 | КТП 1-12 ПС Рудкино | Хохольский РЭС | Воронежская область | Хохольский РЭС | 10/0,4 | 0.16 | 0.112 | 0.046771 | Центр питания закрыт для потребителей 1 категории
12587 | КТП 1-15 ПС Рудкино | Хохольский РЭС | Воронежская область | Хохольский РЭС | 10/0,4 | 0.1 | 0.07 | 0.029232 | Центр питания закрыт для потребителей 1 категории
12588 | КТП 1-17 ПС Рудкино | Хохольский РЭС | Воронежская область | Хохольский РЭС | 10/0,4 | 0.25 | 0.175 | 0.07308 | Центр питания закрыт для потребителей 1 категории
12589 | КТП 1-19 ПС Рудкино | Хохольский РЭС | Воронежская область | Хохольский РЭС | 10/0,4 | 0.1 | 0.07 | 0.029232 | Центр питания закрыт для потребителей 1 категории
12590 | КТП 1-20 ПС Рудкино | Хохольский РЭС | Воронежская область | Хохольский РЭС | 10/0,4 | 0.16 | 0.112 | 0.046771 | Центр питания закрыт для потребителей 1 категории
12591 | КТП 1-23 ПС Рудкино | Хохольский РЭС | Воронежская область | Хохольский РЭС | 10/0,4 | 0.16 | 0.112 | 0.046771 | Центр питания закрыт для потребителей 1 категории
12592 | КТП 1-25 ПС Рудкино | Хохольский РЭС | Воронежская область | Хохольский РЭС | 10/0,4 | 0.16 | 0.112 | 0.046771 | Центр питания закрыт для потребителей 1 категории
12593 | КТП 1-26 ПС Рудкино | Хохольский РЭС | Воронежская область | Хохольский РЭС | 10/0,4 | 0.16 | 0.112 | 0.046771 | Центр питания закрыт для потребителей 1 категории
12594 | КТП 1-31 ПС Рудкино | Хохольский РЭС | Воронежская область | Хохольский РЭС | 10/0,4 | 0.25 | 0.175 | 0.07308 | Центр питания закрыт для потребителей 1 категории
12595 | КТП 1-32 ПС Рудкино | Хохольский РЭС | Воронежская область | Хохольский РЭС | 10/0,4 | 0.04 | 0.028 | 0.011693 | Центр питания закрыт для потребителей 1 категории
12596 | КТП 1-33 ПС Рудкино | Хохольский РЭС | Воронежская область | Хохольский РЭС | 10/0,4 | 0.16 | 0.112 | 0.046771 | Центр питания закрыт для потребителей 1 категории
12597 | КТП 1-34 ПС Рудкино | Хохольский РЭС | Воронежская область | Хохольский РЭС | 10/0,4 | 0.16 | 0.112 | 0.046771 | Центр питания закрыт для потребителей 1 категории
12598 | КТП 1-35 ПС Рудкино | Хохольский РЭС | Воронежская область | Хохольский РЭС | 10/0,4 | 0.16 | 0.112 | 0.046771 | Центр питания закрыт для потребителей 1 категории
12599 | КТП 1-36 ПС Рудкино | Хохольский РЭС | Воронежская область | Хохольский РЭС | 10/0,4 | 0.1 | 0.07 | 0.029232 | Центр питания закрыт для потребителей 1 категории
12600 | КТП 1-37 ПС Рудкино | Хохольский РЭС | Воронежская область | Хохольский РЭС | 10/0,4 | 0.25 | 0.175 | 0.07308 | Центр питания закрыт для потребителей 1 категории
12601 | КТП 3-1 ПС Рудкино | Хохольский РЭС | Воронежская область | Хохольский РЭС | 10/0,4 | 0.25 | 0.175 | 0.07308 | Центр питания закрыт для потребителей 1 категории
12602 | КТП 3-2 ПС Рудкино | Хохольский РЭС | Воронежская область | Хохольский РЭС | 10/0,4 | 0.4 | 0.28 | 0.11693 | Центр питания закрыт для потребителей 1 категории
12603 | КТП 3-5 ПС Рудкино | Хохольский РЭС | Воронежская область | Хохольский РЭС | 10/0,4 | 0.25 | 0.175 | 0.07308 | Центр питания закрыт для потребителей 1 категории
12604 | КТП 3-6 ПС Рудкино | Хохольский РЭС | Воронежская область | Хохольский РЭС | 10/0,4 | 0.1 | 0.07 | 0.029232 | Центр питания закрыт для потребителей 1 категории
12605 | КТП 3-7 ПС Рудкино | Хохольский РЭС | Воронежская область | Хохольский РЭС | 10/0,4 | 0.25 | 0.175 | 0.07308 | Центр питания закрыт для потребителей 1 категории
12606 | КТП 3-8 ПС Рудкино | Хохольский РЭС | Воронежская область | Хохольский РЭС | 10/0,4 | 0.1 | 0.07 | 0.029232 | Центр питания закрыт для потребителей 1 категории
12607 | КТП 4-1 ПС Рудкино | Хохольский РЭС | Воронежская область | Хохольский РЭС | 10/0,4 | 0.16 | 0.112 | 0.046771 | Центр питания закрыт для потребителей 1 категории
12608 | КТП 4-2 ПС Рудкино | Хохольский РЭС | Воронежская область | Хохольский РЭС | 10/0,4 | 0.25 | 0.175 | 0.07308 | Центр питания закрыт для потребителей 1 категории
12609 | КТП 4-3 ПС Рудкино | Хохольский РЭС | Воронежская область | Хохольский РЭС | 10/0,4 | 0.16 | 0.112 | 0.046771 | Центр питания закрыт для потребителей 1 категории
12610 | КТП 4-4 ПС Рудкино | Хохольский РЭС | Воронежская область | Хохольский РЭС | 10/0,4 | 0.16 | 0.112 | 0.046771 | Центр питания закрыт для потребителей 1 категории
12611 | КТП 4-5 ПС Рудкино | Хохольский РЭС | Воронежская область | Хохольский РЭС | 10/0,4 | 0.25 | 0.175 | 0.07308 | Центр питания закрыт для потребителей 1 категории
12612 | КТП 4-6 ПС Рудкино | Хохольский РЭС | Воронежская область | Хохольский РЭС | 10/0,4 | 0.25 | 0.175 | 0.07308 | Центр питания закрыт для потребителей 1 категории
12613 | КТП 4-7 ПС Рудкино | Хохольский РЭС | Воронежская область | Хохольский РЭС | 10/0,4 | 0.25 | 0.175 | 0.07308 | Центр питания закрыт для потребителей 1 категории
12614 | КТП 4-8 ПС Рудкино | Хохольский РЭС | Воронежская область | Хохольский РЭС | 10/0,4 | 0.25 | 0.175 | 0.07308 | Центр питания закрыт для потребителей 1 категории
12615 | КТП 4-10 ПС Рудкино | Хохольский РЭС | Воронежская область | Хохольский РЭС | 10/0,4 | 0.1 | 0.07 | 0.029232 | Центр питания закрыт для потребителей 1 категории
12616 | КТП 4-17 ПС Рудкино | Хохольский РЭС | Воронежская область | Хохольский РЭС | 10/0,4 | 0.1 | 0.07 | 0.029232 | Центр питания закрыт для потребителей 1 категории
12617 | КТП 4-23 ПС Рудкино | Хохольский РЭС | Воронежская область | Хохольский РЭС | 10/0,4 | 0.1 | 0.07 | 0.029232 | Центр питания закрыт для потребителей 1 категории
12618 | КТП 4-27 ПС Рудкино | Хохольский РЭС | Воронежская область | Хохольский РЭС | 10/0,4 | 0.25 | 0.175 | 0.07308 | Центр питания закрыт для потребителей 1 категории
12619 | КТП 5-1 ПС Рудкино | Хохольский РЭС | Воронежская область | Хохольский РЭС | 10/0,4 | 0.1 | 0.07 | 0.029232 | Центр питания закрыт для потребителей 1 категории
12620 | КТП 5-2 ПС Рудкино | Хохольский РЭС | Воронежская область | Хохольский РЭС | 10/0,4 | 0.1 | 0.07 | 0.029232 | Центр питания закрыт для потребителей 1 категории
12621 | КТП 5-3 ПС Рудкино | Хохольский РЭС | Воронежская область | Хохольский РЭС | 10/0,4 | 0.16 | 0.112 | 0.046771 | Центр питания закрыт для потребителей 1 категории
12622 | КТП 5-4 ПС Рудкино | Хохольский РЭС | Воронежская область | Хохольский РЭС | 10/0,4 | 0.16 | 0.112 | 0.046771 | Центр питания закрыт для потребителей 1 категории
12623 | КТП 5-5 ПС Рудкино | Хохольский РЭС | Воронежская область | Хохольский РЭС | 10/0,4 | 0.063 | 0.0441 | 0.018416 | Центр питания закрыт для потребителей 1 категории
12624 | КТП 5-8 ПС Рудкино | Хохольский РЭС | Воронежская область | Хохольский РЭС | 10/0,4 | 0.1 | 0.07 | 0.029232 | Центр питания закрыт для потребителей 1 категории
12625 | КТП 5-10 ПС Рудкино | Хохольский РЭС | Воронежская область | Хохольский РЭС | 10/0,4 | 0.16 | 0.112 | 0.046771 | Центр питания закрыт для потребителей 1 категории
12626 | КТП 5-14 ПС Рудкино | Хохольский РЭС | Воронежская область | Хохольский РЭС | 10/0,4 | 0.16 | 0.112 | 0.046771 | Центр питания закрыт для потребителей 1 категории
12627 | КТП 5-15 ПС Рудкино | Хохольский РЭС | Воронежская область | Хохольский РЭС | 10/0,4 | 0.25 | 0.175 | 0.07308 | Центр питания закрыт для потребителей 1 категории
12628 | КТП 5-16 ПС Рудкино | Хохольский РЭС | Воронежская область | Хохольский РЭС | 10/0,4 | 0.16 | 0.112 | 0.046771 | Центр питания закрыт для потребителей 1 категории
12629 | КТП 1-7 ПС Хохол-2 | Хохольский РЭС | Воронежская область | Хохольский РЭС | 10/0,4 | 0.16 | 0.112 | 0.046771 | Центр питания закрыт для потребителей 1 категории
12630 | МТП 1-10 ПС Хохол-2 | Хохольский РЭС | Воронежская область | Хохольский РЭС | 10/0,4 | 0.063 | 0.0441 | 0.018416 | Центр питания закрыт для потребителей 1 категории
12631 | КТП 1-11 ПС Хохол-2 | Хохольский РЭС | Воронежская область | Хохольский РЭС | 10/0,4 | 0.25 | 0.175 | 0.07308 | Центр питания закрыт для потребителей 1 категории
12632 | КТП 1-12 ПС Хохол-2 | Хохольский РЭС | Воронежская область | Хохольский РЭС | 10/0,4 | 0.25 | 0.175 | 0.07308 | Центр питания закрыт для потребителей 1 категории
12633 | КТП 1-15 ПС Хохол-2 | Хохольский РЭС | Воронежская область | Хохольский РЭС | 10/0,4 | 0.4 | 0.28 | 0.11693 | Центр питания закрыт для потребителей 1 категории
12634 | КТП 1-19 ПС Хохол-2 | Хохольский РЭС | Воронежская область | Хохольский РЭС | 10/0,4 | 0.025 | 0.0175 | 0.007308 | Центр питания закрыт для потребителей 1 категории
12635 | КТП 1-23 ПС Хохол-2 | Хохольский РЭС | Воронежская область | Хохольский РЭС | 10/0,4 | 0.063 | 0.0441 | 0.018416 | Центр питания закрыт для потребителей 1 категории
12636 | МТП 2-1 ПС Хохол-2 | Хохольский РЭС | Воронежская область | Хохольский РЭС | 10/0,4 | 0.63 | 0.441 | 0.18416 | Центр питания закрыт для потребителей 1 категории
12637 | КТП 3-23 ПС Хохол 2 | Хохольский РЭС | Воронежская область | Хохольский РЭС | 10/0,4 | 0.1 | 0.07 | 0.029232 | Центр питания закрыт для потребителей 1 категории
12638 | КТП 3-24 ПС Хохол 2 | Хохольский РЭС | Воронежская область | Хохольский РЭС | 10/0,4 | 0.04 | 0.028 | 0.011693 | Центр питания закрыт для потребителей 1 категории
12639 | КТП 3-29 ПС Хохол 2 | Хохольский РЭС | Воронежская область | Хохольский РЭС | 10/0,4 | 0.1 | 0.07 | 0.029232 | Центр питания закрыт для потребителей 1 категории
12640 | КТП 3-25 ПС Хохол 2 | Хохольский РЭС | Воронежская область | Хохольский РЭС | 10/0,4 | 0.25 | 0.175 | 0.07308 | Центр питания закрыт для потребителей 1 категории
12641 | КТП 3-27 ПС Хохол 2 | Хохольский РЭС | Воронежская область | Хохольский РЭС | 10/0,4 | 0.04 | 0.028 | 0.011693 | Центр питания закрыт для потребителей 1 категории
12642 | КТП 3-4 ПС Хохол-2 | Хохольский РЭС | Воронежская область | Хохольский РЭС | 10/0,4 | 0.063 | 0.0441 | 0.018416 | Центр питания закрыт для потребителей 1 категории
12643 | КТП 3-3 ПС Яблочное | Хохольский РЭС | Воронежская область | Хохольский РЭС | 10/0,4 | 0.16 | 0.112 | 0.046771 | Центр питания закрыт для потребителей 1 категории
12644 | КТП 3-22 ПС Яблочное | Хохольский РЭС | Воронежская область | Хохольский РЭС | 10/0,4 | 0.25 | 0.175 | 0.07308 | Центр питания закрыт для потребителей 1 категории
12645 | КТП 3-23 ПС Яблочное | Хохольский РЭС | Воронежская область | Хохольский РЭС | 10/0,4 | 0.25 | 0.175 | 0.07308 | Центр питания закрыт для потребителей 1 категории
12646 | КТП 1-16 ПС Ст.Никольская | Хохольский РЭС | Воронежская область | Хохольский РЭС | 10/0,4 | 0.063 | 0.0441 | 0.018416 | Центр питания закрыт для потребителей 1 категории
12647 | КТП 3-1 ПС Ст.Никольская | Хохольский РЭС | Воронежская область | Хохольский РЭС | 10/0,4 | 0.1 | 0.07 | 0.029232 | Центр питания закрыт для потребителей 1 категории
12648 | КТП 4-11 ПС Ст.Никольская | Хохольский РЭС | Воронежская область | Хохольский РЭС | 10/0,4 | 0.25 | 0.175 | 0.07308 | Центр питания закрыт для потребителей 1 категории
12649 | КТП 1-3 ПС Дон | Хохольский РЭС | Воронежская область | Хохольский РЭС | 10/0,4 | 0.4 | 0.28 | 0.11693 | Центр питания закрыт для потребителей 1 категории
12650 | КТП 2-7 ПС Дон | Хохольский РЭС | Воронежская область | Хохольский РЭС | 10/0,4 | 0.16 | 0.112 | 0.046771 | Центр питания закрыт для потребителей 1 категории
12651 | КТП 2-9 ПС Дон | Хохольский РЭС | Воронежская область | Хохольский РЭС | 10/0,4 | 0.25 | 0.175 | 0.07308 | Центр питания закрыт для потребителей 1 категории
12652 | КТП 1-2 ПС Дон | Хохольский РЭС | Воронежская область | Хохольский РЭС | 10/0,4 | 0.16 | 0.112 | 0.046771 | Центр питания закрыт для потребителей 1 категории
12653 | КТП 8-7 ПС Дон | Хохольский РЭС | Воронежская область | Хохольский РЭС | 10/0,4 | 0.25 | 0.175 | 0.07308 | Центр питания закрыт для потребителей 1 категории
12654 | КТП 5-3 ПС Ст.Никольская | Хохольский РЭС | Воронежская область | Хохольский РЭС | 10/0,4 | 0.063 | 0.0441 | 0.018416 | Центр питания закрыт для потребителей 1 категории
12655 | КТП 5-4 ПС Ст.Никольская | Хохольский РЭС | Воронежская область | Хохольский РЭС | 10/0,4 | 0.063 | 0.0441 | 0.018416 | Центр питания закрыт для потребителей 1 категории
12656 | КТП 5-5 ПС Ст.Никольская | Хохольский РЭС | Воронежская область | Хохольский РЭС | 10/0,4 | 0.063 | 0.0441 | 0.018416 | Центр питания закрыт для потребителей 1 категории
12657 | КТП 5-6 ПС Староникольская | Хохольский РЭС | Воронежская область | Хохольский РЭС | 10/0,4 | 0.1 | 0.07 | 0.029232 | Центр питания закрыт для потребителей 1 категории
12658 | КТП 5-12 ПС Староникольская | Хохольский РЭС | Воронежская область | Хохольский РЭС | 10/0,4 | 0.063 | 0.0441 | 0.018416 | Центр питания закрыт для потребителей 1 категории
12659 | КТП 4-12 ПС Ивановка | Хохольский РЭС | Воронежская область | Хохольский РЭС | 10/0,4 | 0.16 | 0.112 | 0.046771 | Центр питания закрыт для потребителей 1 категории
12660 | КТП 1-18 ПС Рудкино | Хохольский РЭС | Воронежская область | Хохольский РЭС | 10/0,4 | 0.4 | 0.28 | 0.11693 | Центр питания закрыт для потребителей 1 категории
12661 | КТП 1-22 ПС Рудкино | Хохольский РЭС | Воронежская область | Хохольский РЭС | 10/0,4 | 0.16 | 0.112 | 0.046771 | Центр питания закрыт для потребителей 1 категории
12662 | КТП 1-38 ПС Рудкино | Хохольский РЭС | Воронежская область | Хохольский РЭС | 10/0,4 | 0.1 | 0.07 | 0.029232 | Центр питания закрыт для потребителей 1 категории
12663 | КТП 3-11 ПС Рудкино | Хохольский РЭС | Воронежская область | Хохольский РЭС | 10/0,4 | 0.1 | 0.07 | 0.029232 | Центр питания закрыт для потребителей 1 категории
12664 | КТП 4-11 ПС Рудкино | Хохольский РЭС | Воронежская область | Хохольский РЭС | 10/0,4 | 0.1 | 0.07 | 0.029232 | Центр питания закрыт для потребителей 1 категории
12665 | КТП 4-13 ПС Рудкино | Хохольский РЭС | Воронежская область | Хохольский РЭС | 10/0,4 | 0.1 | 0.07 | 0.029232 | Центр питания закрыт для потребителей 1 категории
12666 | КТП 4-22 ПС Рудкино | Хохольский РЭС | Воронежская область | Хохольский РЭС | 10/0,4 | 0.1 | 0.07 | 0.029232 | Центр питания закрыт для потребителей 1 категории
12667 | КТП 5-12 ПС Рудкино | Хохольский РЭС | Воронежская область | Хохольский РЭС | 10/0,4 | 0.063 | 0.0441 | 0.018416 | Центр питания закрыт для потребителей 1 категории
12668 | КТП 5-19 ПС Рудкино | Хохольский РЭС | Воронежская область | Хохольский РЭС | 10/0,4 | 0.25 | 0.175 | 0.07308 | Центр питания закрыт для потребителей 1 категории
12669 | КТП 5-20 ПС Рудкино | Хохольский РЭС | Воронежская область | Хохольский РЭС | 10/0,4 | 0.16 | 0.112 | 0.046771 | Центр питания закрыт для потребителей 1 категории
12670 | КТП 1-2 ПС Хохол-2 | Хохольский РЭС | Воронежская область | Хохольский РЭС | 10/0,4 | 0.16 | 0.112 | 0.046771 | Центр питания закрыт для потребителей 1 категории
12671 | КТП 1-3 ПС Хохол-2 | Хохольский РЭС | Воронежская область | Хохольский РЭС | 10/0,4 | 0.25 | 0.175 | 0.07308 | Центр питания закрыт для потребителей 1 категории
12672 | КТП 1-5 ПС Хохол-2 | Хохольский РЭС | Воронежская область | Хохольский РЭС | 10/0,4 | 0.063 | 0.0441 | 0.018416 | Центр питания закрыт для потребителей 1 категории
12673 | КТП 1-6 ПС Хохол-2 | Хохольский РЭС | Воронежская область | Хохольский РЭС | 10/0,4 | 0.1 | 0.07 | 0.029232 | Центр питания закрыт для потребителей 1 категории
12674 | КТП 1-8 ПС Хохол-2 | Хохольский РЭС | Воронежская область | Хохольский РЭС | 10/0,4 | 0.04 | 0.028 | 0.011693 | Центр питания закрыт для потребителей 1 категории
12675 | КТП 1-21 ПС Хохол-2 | Хохольский РЭС | Воронежская область | Хохольский РЭС | 10/0,4 | 0.25 | 0.175 | 0.07308 | Центр питания закрыт для потребителей 1 категории
12676 | МТП 2-7 ПС Хохол-2 | Хохольский РЭС | Воронежская область | Хохольский РЭС | 10/0,4 | 0.25 | 0.175 | 0.07308 | Центр питания закрыт для потребителей 1 категории
12677 | КТП 3-28 ПС Хохол 2 | Хохольский РЭС | Воронежская область | Хохольский РЭС | 10/0,4 | 0.063 | 0.0441 | 0.018416 | Центр питания закрыт для потребителей 1 категории
12678 | КТП 3-26 ПС Хохол 2 | Хохольский РЭС | Воронежская область | Хохольский РЭС | 10/0,4 | 0.1 | 0.07 | 0.029232 | Центр питания закрыт для потребителей 1 категории
12679 | КТП 2-12 ПС Хохол-2 | Хохольский РЭС | Воронежская область | Хохольский РЭС | 10/0,4 | 0.4 | 0.28 | 0.11693 | Центр питания закрыт для потребителей 1 категории
12680 | КТП 3-3 ПС Хохол-2 | Хохольский РЭС | Воронежская область | Хохольский РЭС | 10/0,4 | 0.16 | 0.112 | 0.046771 | Центр питания закрыт для потребителей 1 категории
12681 | МТП 3-8 ПС Хохол-2 | Хохольский РЭС | Воронежская область | Хохольский РЭС | 10/0,4 | 0.16 | 0.112 | 0.046771 | Центр питания закрыт для потребителей 1 категории
12682 | КТП 3-13 ПС Хохол-2 | Хохольский РЭС | Воронежская область | Хохольский РЭС | 10/0,4 | 0.16 | 0.112 | 0.046771 | Центр питания закрыт для потребителей 1 категории
12683 | КТП 3-16 ПС Хохол-2 | Хохольский РЭС | Воронежская область | Хохольский РЭС | 10/0,4 | 0.16 | 0.112 | 0.046771 | Центр питания закрыт для потребителей 1 категории
12684 | МТП 3-18 ПС Хохол-2 | Хохольский РЭС | Воронежская область | Хохольский РЭС | 10/0,4 | 0.1 | 0.07 | 0.029232 | Центр питания закрыт для потребителей 1 категории
12685 | КТП 3-19 ПС Хохол-2 | Хохольский РЭС | Воронежская область | Хохольский РЭС | 10/0,4 | 0.1 | 0.07 | 0.029232 | Центр питания закрыт для потребителей 1 категории
12686 | КТП 3-20 ПС Хохол-2 | Хохольский РЭС | Воронежская область | Хохольский РЭС | 10/0,4 | 0.1 | 0.07 | 0.029232 | Центр питания закрыт для потребителей 1 категории
12687 | КТП 3-21 ПС Хохол-2 | Хохольский РЭС | Воронежская область | Хохольский РЭС | 10/0,4 | 0.1 | 0.07 | 0.029232 | Центр питания закрыт для потребителей 1 категории
12688 | КТП 3-22 ПС Хохол-2 | Хохольский РЭС | Воронежская область | Хохольский РЭС | 10/0,4 | 0.25 | 0.175 | 0.07308 | Центр питания закрыт для потребителей 1 категории
12689 | КТП 5-1 ПС Староникольская | Хохольский РЭС | Воронежская область | Хохольский РЭС | 10/0,4 | 0.1 | 0.07 | 0.029232 | Центр питания закрыт для потребителей 1 категории
12690 | ТП 224 ПС Студенческая | Хохольский РЭС | Воронежская область | Хохольский РЭС | 10/0,4 | 0.4 | 0.28 | 0.11693 | Центр питания закрыт для потребителей 1 категории
12691 | ТП 050 ПС 28 Тепличная | Хохольский РЭС | Воронежская область | Хохольский РЭС | 10/0,4 | 0.4 | 0.28 | 0.11693 | Центр питания закрыт для потребителей 1 категории
12692 | ТП 053 ПС 28 Тепличная | Хохольский РЭС | Воронежская область | Хохольский РЭС | 10/0,4 | 0.4 | 0.28 | 0.11693 | Центр питания закрыт для потребителей 1 категории
12693 | ТП 055 ПС 28 Тепличная | Хохольский РЭС | Воронежская область | Хохольский РЭС | 10/0,4 | 0.4 | 0.28 | 0.11693 | Центр питания закрыт для потребителей 1 категории
12694 | ТП 062 ПС 28 Тепличная | Хохольский РЭС | Воронежская область | Хохольский РЭС | 10/0,4 | 0.4 | 0.28 | 0.11693 | Центр питания закрыт для потребителей 1 категории
12695 | ТП 8-10 ПС 110 кВ № 28 Тепличная | Хохольский РЭС | Воронежская область | Хохольский РЭС | 10/0,4 | 0.4 | 0.28 | 0.11693 | Центр питания закрыт для потребителей 1 категории
12696 | ТП 095 ПС 28 Тепличная | Хохольский РЭС | Воронежская область | Хохольский РЭС | 10/0,4 | 0.25 | 0.175 | 0.07308 | Центр питания закрыт для потребителей 1 категории
12697 | ТП 127 ПС 18 Туббольница | Хохольский РЭС | Воронежская область | Хохольский РЭС | 10/0,4 | 0.25 | 0.175 | 0.07308 | Центр питания закрыт для потребителей 1 категории
12698 | ТП 131 ПС 18 Туббольница | Хохольский РЭС | Воронежская область | Хохольский РЭС | 10/0,4 | 0.25 | 0.175 | 0.07308 | Центр питания закрыт для потребителей 1 категории
12699 | ТП 255 ПС 30 Подгорное | Хохольский РЭС | Воронежская область | Хохольский РЭС | 10/0,4 | 0.4 | 0.28 | 0.11693 | Центр питания закрыт для потребителей 1 категории
12700 | ТП 265 ПС 30 Подгорное | Хохольский РЭС | Воронежская область | Хохольский РЭС | 10/0,4 | 0.4 | 0.28 | 0.11693 | Центр питания закрыт для потребителей 1 категории
12701 | ТП 206 ПС Студенческая | Хохольский РЭС | Воронежская область | Хохольский РЭС | 10/0,4 | 0.16 | 0.112 | 0.046771 | Центр питания закрыт для потребителей 1 категории
12702 | ТП 221 ПС Студенческая | Хохольский РЭС | Воронежская область | Хохольский РЭС | 10/0,4 | 0.25 | 0.175 | 0.07308 | Центр питания закрыт для потребителей 1 категории
12703 | ТП 238 ПС Студенческая | Хохольский РЭС | Воронежская область | Хохольский РЭС | 10/0,4 | 0.25 | 0.175 | 0.07308 | Центр питания закрыт для потребителей 1 категории
12704 | КТП 2-18 ПС Староникольская | Хохольский РЭС | Воронежская область | Хохольский РЭС | 10/0,4 | 0.16 | 0.112 | 0.046771 | Центр питания закрыт для потребителей 1 категории
12705 | ТП 282 РП 10 кВ 1 Град | Хохольский РЭС | Воронежская область | Хохольский РЭС | 10/0,4 | 0.4 | 0.28 | 0.11693 | Центр питания закрыт для потребителей 1 категории
12706 | ТП 283 РП 10 кВ 1 Град | Хохольский РЭС | Воронежская область | Хохольский РЭС | 10/0,4 | 0.063 | 0.0441 | 0.018416 | Центр питания закрыт для потребителей 1 категории
12707 | ТП 343 ПС Студенческая | Хохольский РЭС | Воронежская область | Хохольский РЭС | 10/0,4 | 0.4 | 0.28 | 0.11693 | Центр питания закрыт для потребителей 1 категории
12708 | ТП 344 ПС Студенческая | Хохольский РЭС | Воронежская область | Хохольский РЭС | 10/0,4 | 0.16 | 0.112 | 0.046771 | Центр питания закрыт для потребителей 1 категории
12709 | ТП 346 ПС Студенческая | Хохольский РЭС | Воронежская область | Хохольский РЭС | 10/0,4 | 0.4 | 0.28 | 0.11693 | Центр питания закрыт для потребителей 1 категории
12710 | КТП 1-6 ПС Яблочное | Хохольский РЭС | Воронежская область | Хохольский РЭС | 10/0,4 | 0.16 | 0.112 | 0.046771 | Центр питания закрыт для потребителей 1 категории
12711 | ТП 088 ПС 28 Тепличная | Хохольский РЭС | Воронежская область | Хохольский РЭС | 10/0,4 | 0.25 | 0.175 | 0.07308 | Центр питания закрыт для потребителей 1 категории
12712 | ТП 090 ПС 28 Тепличная | Хохольский РЭС | Воронежская область | Хохольский РЭС | 10/0,4 | 0.25 | 0.175 | 0.07308 | Центр питания закрыт для потребителей 1 категории
12713 | ТП 091 ПС 28 Тепличная | Хохольский РЭС | Воронежская область | Хохольский РЭС | 10/0,4 | 0.25 | 0.175 | 0.07308 | Центр питания закрыт для потребителей 1 категории
12714 | ТП 205 ПС Студенческая | Хохольский РЭС | Воронежская область | Хохольский РЭС | 10/0,4 | 0.25 | 0.175 | 0.07308 | Центр питания закрыт для потребителей 1 категории
12715 | ТП 207 ПС Студенческая | Хохольский РЭС | Воронежская область | Хохольский РЭС | 10/0,4 | 0.4 | 0.28 | 0.11693 | Центр питания закрыт для потребителей 1 категории
12716 | ТП 209 ПС Студенческая | Хохольский РЭС | Воронежская область | Хохольский РЭС | 10/0,4 | 0.25 | 0.175 | 0.07308 | Центр питания закрыт для потребителей 1 категории
12717 | ТП 212 ПС Студенческая | Хохольский РЭС | Воронежская область | Хохольский РЭС | 10/0,4 | 0.1 | 0.07 | 0.029232 | Центр питания закрыт для потребителей 1 категории
12718 | ТП 214 ПС Студенческая | Хохольский РЭС | Воронежская область | Хохольский РЭС | 10/0,4 | 0.16 | 0.112 | 0.046771 | Центр питания закрыт для потребителей 1 категории
12719 | ТП 223 ПС Студенческая | Хохольский РЭС | Воронежская область | Хохольский РЭС | 10/0,4 | 0.25 | 0.175 | 0.07308 | Центр питания закрыт для потребителей 1 категории
12720 | ТП 229 ПС Студенческая | Хохольский РЭС | Воронежская область | Хохольский РЭС | 10/0,4 | 0.4 | 0.28 | 0.11693 | Центр питания закрыт для потребителей 1 категории
12721 | ТП 236 ПС Студенческая | Хохольский РЭС | Воронежская область | Хохольский РЭС | 10/0,4 | 0.4 | 0.28 | 0.11693 | Центр питания закрыт для потребителей 1 категории
12722 | ТП 256 ПС 30 Подгорное | Хохольский РЭС | Воронежская область | Хохольский РЭС | 10/0,4 | 0.16 | 0.112 | 0.046771 | Центр питания закрыт для потребителей 1 категории
12723 | ТП 266 ПС 30 Подгорное | Хохольский РЭС | Воронежская область | Хохольский РЭС | 10/0,4 | 0.16 | 0.112 | 0.046771 | Центр питания закрыт для потребителей 1 категории
12724 | ТП 267 ПС 30 Подгорное | Хохольский РЭС | Воронежская область | Хохольский РЭС | 10/0,4 | 0.25 | 0.175 | 0.07308 | Центр питания закрыт для потребителей 1 категории
12725 | КТП 2-13 ПС Дон | Хохольский РЭС | Воронежская область | Хохольский РЭС | 10/0,4 | 0.4 | 0.28 | 0.11693 | Центр питания закрыт для потребителей 1 категории
12726 | КТП 6-4 ПС Дон | Хохольский РЭС | Воронежская область | Хохольский РЭС | 10/0,4 | 0.25 | 0.175 | 0.07308 | Центр питания закрыт для потребителей 1 категории
12727 | КТП 6-5 ПС Дон | Хохольский РЭС | Воронежская область | Хохольский РЭС | 10/0,4 | 0.4 | 0.28 | 0.11693 | Центр питания закрыт для потребителей 1 категории
12728 | КТП 6-9 ПС Дон | Хохольский РЭС | Воронежская область | Хохольский РЭС | 10/0,4 | 0.4 | 0.28 | 0.11693 | Центр питания закрыт для потребителей 1 категории
12729 | КТП 3-10 ПС Архангельская | Хохольский РЭС | Воронежская область | Хохольский РЭС | 10/0,4 | 0.063 | 0.0441 | 0.018416 | Центр питания закрыт для потребителей 1 категории
12730 | КТП 1-1 ПС Яблочное | Хохольский РЭС | Воронежская область | Хохольский РЭС | 10/0,4 | 0.063 | 0.0441 | 0.018416 | Центр питания закрыт для потребителей 1 категории
12731 | КТП 3-4 ПС Яблочное | Хохольский РЭС | Воронежская область | Хохольский РЭС | 10/0,4 | 0.25 | 0.175 | 0.07308 | Центр питания закрыт для потребителей 1 категории
12732 | КТП 4-10 ПС Яблочное | Хохольский РЭС | Воронежская область | Хохольский РЭС | 10/0,4 | 0.1 | 0.07 | 0.029232 | Центр питания закрыт для потребителей 1 категории
12733 | КТП 1-6 ПС Дон | Хохольский РЭС | Воронежская область | Хохольский РЭС | 10/0,4 | 0.25 | 0.175 | 0.07308 | Центр питания закрыт для потребителей 1 категории
12734 | КТП 8-5 ПС Дон | Хохольский РЭС | Воронежская область | Хохольский РЭС | 10/0,4 | 0.1 | 0.07 | 0.029232 | Центр питания закрыт для потребителей 1 категории
12735 | ТП 4-26 ПС Рудкино | Хохольский РЭС | Воронежская область | Хохольский РЭС | 10/0,4 | 0.1 | 0.07 | 0.029232 | Центр питания закрыт для потребителей 1 категории
12736 | КТП 4-25 ПС Рудкино | Хохольский РЭС | Воронежская область | Хохольский РЭС | 10/0,4 | 0.25 | 0.175 | 0.07308 | Центр питания закрыт для потребителей 1 категории
12737 | КТП 2-7 ПС Архангельская | Хохольский РЭС | Воронежская область | Хохольский РЭС | 10/0,4 | 0.063 | 0.0441 | 0.018416 | Центр питания закрыт для потребителей 1 категории
12738 | КТП 1-22 ПС Хохол-2 | Хохольский РЭС | Воронежская область | Хохольский РЭС | 10/0,4 | 0.25 | 0.175 | 0.07308 | Центр питания закрыт для потребителей 1 категории
12739 | КТП 1-25 ПС Хохол-2 | Хохольский РЭС | Воронежская область | Хохольский РЭС | 10/0,4 | 0.1 | 0.07 | 0.029232 | Центр питания закрыт для потребителей 1 категории
12740 | КТП 2-4 ПС Дон | Хохольский РЭС | Воронежская область | Хохольский РЭС | 10/0,4 | 0.16 | 0.112 | 0.046771 | Центр питания закрыт для потребителей 1 категории
12741 | КТП 1-1 ПС Хохол-2 | Хохольский РЭС | Воронежская область | Хохольский РЭС | 10/0,4 | 0.16 | 0.112 | 0.046771 | Центр питания закрыт для потребителей 1 категории
12742 | КТП 3-15 ПС Хохол-2 | Хохольский РЭС | Воронежская область | Хохольский РЭС | 10/0,4 | 0.4 | 0.28 | 0.11693 | Центр питания закрыт для потребителей 1 категории
12743 | ТП 279 РП 10 кВ 1 Град | Хохольский РЭС | Воронежская область | Хохольский РЭС | 10/0,4 | 0.4 | 0.28 | 0.11693 | Центр питания закрыт для потребителей 1 категории
12744 | ТП 342 ПС Студенческая | Хохольский РЭС | Воронежская область | Хохольский РЭС | 10/0,4 | 0.4 | 0.28 | 0.11693 | Центр питания закрыт для потребителей 1 категории
12745 | ТП 285 РП 10 кВ 1 Град | Хохольский РЭС | Воронежская область | Хохольский РЭС | 10/0,4 | 0.4 | 0.28 | 0.11693 | Центр питания закрыт для потребителей 1 категории
12746 | ТП 287 РП 10 кВ 1 Град | Хохольский РЭС | Воронежская область | Хохольский РЭС | 10/0,4 | 0.25 | 0.175 | 0.07308 | Центр питания закрыт для потребителей 1 категории
12747 | ТП 311 ПС Студенческая | Хохольский РЭС | Воронежская область | Хохольский РЭС | 10/0,4 | 0.25 | 0.175 | 0.07308 | Центр питания закрыт для потребителей 1 категории
12748 | ТП 314 ПС Студенческая | Хохольский РЭС | Воронежская область | Хохольский РЭС | 10/0,4 | 0.25 | 0.175 | 0.07308 | Центр питания закрыт для потребителей 1 категории
12749 | ТП 355 ПС Студенческая | Хохольский РЭС | Воронежская область | Хохольский РЭС | 10/0,4 | 0.063 | 0.0441 | 0.018416 | Центр питания закрыт для потребителей 1 категории
12750 | КТП 1-15 ПС Староникольская | Хохольский РЭС | Воронежская область | Хохольский РЭС | 10/0,4 | 0.063 | 0.0441 | 0.018416 | Центр питания закрыт для потребителей 1 категории
12751 | ТП 104 ПС 28 Тепличная | Хохольский РЭС | Воронежская область | Хохольский РЭС | 10/0,4 | 0.25 | 0.175 | 0.07308 | Центр питания закрыт для потребителей 1 категории
12752 | КТП 1-3 ПС Рудкино | Хохольский РЭС | Воронежская область | Хохольский РЭС | 10/0,4 | 0.1 | 0.07 | 0.029232 | Центр питания закрыт для потребителей 1 категории
12753 | ТП 107 ПС 28 Тепличная | Хохольский РЭС | Воронежская область | Хохольский РЭС | 10/0,4 | 0.25 | 0.175 | 0.07308 | Центр питания закрыт для потребителей 1 категории
12754 | ТП 068 ПС 28 Тепличная | Хохольский РЭС | Воронежская область | Хохольский РЭС | 10/0,4 | 0.4 | 0.28 | 0.11693 | Центр питания закрыт для потребителей 1 категории
12755 | КТП 8-17 ПС Дон | Хохольский РЭС | Воронежская область | Хохольский РЭС | 10/0,4 | 0.1 | 0.07 | 0.029232 | Центр питания закрыт для потребителей 1 категории
12756 | ТП 360 ПС Студенческая | Хохольский РЭС | Воронежская область | Хохольский РЭС | 10/0,4 | 0.025 | 0.0175 | 0.007308 | Центр питания закрыт для потребителей 1 категории
12757 | ТП 361 ПС Студенческая | Хохольский РЭС | Воронежская область | Хохольский РЭС | 10/0,4 | 0.063 | 0.0441 | 0.018416 | Центр питания закрыт для потребителей 1 категории
12758 | ТП 227 ПС Студенческая | Хохольский РЭС | Воронежская область | Хохольский РЭС | 10/0,4 | 0.1 | 0.07 | 0.029232 | Центр питания закрыт для потребителей 1 категории
12759 | ТП 108 ПС 28 Тепличная | Хохольский РЭС | Воронежская область | Хохольский РЭС | 10/0,4 | 0.16 | 0.112 | 0.046771 | Центр питания закрыт для потребителей 1 категории
12760 | КТП 6-6 ПС Рождество | Хохольский РЭС | Воронежская область | Хохольский РЭС | 10/0,4 | 0.16 | 0.112 | 0.046771 | Центр питания закрыт для потребителей 1 категории
12761 | ТП 070 ПС 28 Тепличная | Хохольский РЭС | Воронежская область | Хохольский РЭС | 10/0,4 | 0.25 | 0.175 | 0.07308 | Центр питания закрыт для потребителей 1 категории
12762 | ТП 069 ПС 28 Тепличная | Хохольский РЭС | Воронежская область | Хохольский РЭС | 10/0,4 | 0.4 | 0.28 | 0.11693 | Центр питания закрыт для потребителей 1 категории
12763 | ТП 336 ПС Студенческая | Хохольский РЭС | Воронежская область | Хохольский РЭС | 10/0,4 | 0.16 | 0.112 | 0.046771 | Центр питания закрыт для потребителей 1 категории
12764 | КТП 1-30 Хохол2 | Хохольский РЭС | Воронежская область | Хохольский РЭС | 10/0,4 | 0.025 | 0.0175 | 0.007308 | Центр питания закрыт для потребителей 1 категории
12765 | ТП 291 РП 10 кВ 1 Град | Хохольский РЭС | Воронежская область | Хохольский РЭС | 10/0,4 | 0.16 | 0.112 | 0.046771 | Центр питания закрыт для потребителей 1 категории
12766 | ТП 111 ПС 28 Тепличная | Хохольский РЭС | Воронежская область | Хохольский РЭС | 10/0,4 | 0.25 | 0.175 | 0.07308 | Центр питания закрыт для потребителей 1 категории
12767 | ТП 324 ПС Студенческая | Хохольский РЭС | Воронежская область | Хохольский РЭС | 10/0,4 | 0.063 | 0.0441 | 0.018416 | Центр питания закрыт для потребителей 1 категории
12768 | ТП 059 ПС 28 Тепличная | Хохольский РЭС | Воронежская область | Хохольский РЭС | 10/0,4 | 0.25 | 0.175 | 0.07308 | Центр питания закрыт для потребителей 1 категории
12769 | ТП 292 РП 10 кВ 1 Град | Хохольский РЭС | Воронежская область | Хохольский РЭС | 10/0,4 | 0.25 | 0.175 | 0.07308 | Центр питания закрыт для потребителей 1 категории
12770 | КТП 3-9 ПС Дон | Хохольский РЭС | Воронежская область | Хохольский РЭС | 10/0,4 | 0.1 | 0.07 | 0.029232 | Центр питания закрыт для потребителей 1 категории
12771 | ТП 323 ПС Студенческая | Хохольский РЭС | Воронежская область | Хохольский РЭС | 10/0,4 | 0.1 | 0.07 | 0.029232 | Центр питания закрыт для потребителей 1 категории
12772 | КТП 4-28 ПС Рудкино | Хохольский РЭС | Воронежская область | Хохольский РЭС | 10/0,4 | 0.16 | 0.112 | 0.046771 | Центр питания закрыт для потребителей 1 категории
12773 | ТП 268 ПС 30 Подгорное | Хохольский РЭС | Воронежская область | Хохольский РЭС | 10/0,4 | 0.025 | 0.0175 | 0.007308 | Центр питания закрыт для потребителей 1 категории
12774 | ТП 272 РП 10 кВ 1 Град | Хохольский РЭС | Воронежская область | Хохольский РЭС | 10/0,4 | 0.04 | 0.028 | 0.011693 | Центр питания закрыт для потребителей 1 категории
12775 | ТП-6-1 РП 10кВ 1 Град | Хохольский РЭС | Воронежская область | Хохольский РЭС | 10/0,4 | 0.63 | 0.441 | 0.18416 | Центр питания закрыт для потребителей 1 категории
12776 | ТП-6-2 РП 10кВ 1 Град | Хохольский РЭС | Воронежская область | Хохольский РЭС | 10/0,4 | 0.63 | 0.441 | 0.18416 | Центр питания закрыт для потребителей 1 категории
12777 | КТП 5-18 ПС Архангельское | Хохольский РЭС | Воронежская область | Хохольский РЭС | 10/0,4 | 0.25 | 0.175 | 0.07308 | Центр питания закрыт для потребителей 1 категории
12778 | КТП 1-29 ПС Яблочное | Хохольский РЭС | Воронежская область | Хохольский РЭС | 10/0,4 | 0.16 | 0.112 | 0.046771 | Центр питания закрыт для потребителей 1 категории
12779 | ТП 326 ПС Студенческая | Хохольский РЭС | Воронежская область | Хохольский РЭС | 10/0,4 | 1 | 0.7 | 0.29232 | Центр питания закрыт для потребителей 1 категории
12780 | КТП 5-22 ПС Рудкино | Хохольский РЭС | Воронежская область | Хохольский РЭС | 10/0,4 | 0.1 | 0.07 | 0.029232 | Центр питания закрыт для потребителей 1 категории
12781 | ТП 325 ПС Студенческая | Хохольский РЭС | Воронежская область | Хохольский РЭС | 10/0,4 | 0.4 | 0.28 | 0.11693 | Центр питания закрыт для потребителей 1 категории
12782 | ТП 230 ПС Студенческая | Хохольский РЭС | Воронежская область | Хохольский РЭС | 10/0,4 | 0.25 | 0.175 | 0.07308 | Центр питания закрыт для потребителей 1 категории
12783 | ТП 328 ПС Студенческая | Хохольский РЭС | Воронежская область | Хохольский РЭС | 10/0,4 | 0.25 | 0.175 | 0.07308 | Центр питания закрыт для потребителей 1 категории
12784 | ТП 329 ПС Студенческая | Хохольский РЭС | Воронежская область | Хохольский РЭС | 10/0,4 | 0.16 | 0 | 0.1559 | Центр питания закрыт для потребителей 1 категории
12785 | ТП 295 ПС Студенческая | Хохольский РЭС | Воронежская область | Хохольский РЭС | 10/0,4 | 0.025 | 0.0175 | 0.007308 | Центр питания закрыт для потребителей 1 категории
12786 | ТП 327 ПС Студенческая | Хохольский РЭС | Воронежская область | Хохольский РЭС | 10/0,4 | 0.063 | 0.0441 | 0.018416 | Центр питания закрыт для потребителей 1 категории
12787 | ТП 134 ПС 18 Туббольница | Хохольский РЭС | Воронежская область | Хохольский РЭС | 10/0,4 | 0.25 | 0.175 | 0.07308 | Центр питания закрыт для потребителей 1 категории
12788 | ТП 133 ПС 18 Туббольница | Хохольский РЭС | Воронежская область | Хохольский РЭС | 10/0,4 | 0.25 | 0.175 | 0.07308 | Центр питания закрыт для потребителей 1 категории
12789 | ТП 261 ПС 30 Подгорное | Хохольский РЭС | Воронежская область | Хохольский РЭС | 10/0,4 | 0.25 | 0.175 | 0.07308 | Центр питания закрыт для потребителей 1 категории
12790 | ТП 113 ПС 28 Тепличная | Хохольский РЭС | Воронежская область | Хохольский РЭС | 10/0,4 | 0.16 | 0.112 | 0.046771 | Центр питания закрыт для потребителей 1 категории
12791 | ТП 241 ПС Студенческая | Хохольский РЭС | Воронежская область | Хохольский РЭС | 10/0,4 | 0.25 | 0.175 | 0.07308 | Центр питания закрыт для потребителей 1 категории
12792 | ТП 254 ПС 30 Подгорное | Хохольский РЭС | Воронежская область | Хохольский РЭС | 10/0,4 | 0.25 | 0.175 | 0.07308 | Центр питания закрыт для потребителей 1 категории
12793 | КТП 1-31 ПС Хохол 2 | Хохольский РЭС | Воронежская область | Хохольский РЭС | 10/0,4 | 0.1 | 0.07 | 0.029232 | Центр питания закрыт для потребителей 1 категории
12794 | КТП 6-19 ПС Дон | Хохольский РЭС | Воронежская область | Хохольский РЭС | 10/0,4 | 0.16 | 0.112 | 0.046771 | Центр питания закрыт для потребителей 1 категории
12795 | ТП 065 ПС 28 Тепличная | Хохольский РЭС | Воронежская область | Хохольский РЭС | 10/0,4 | 0.16 | 0.112 | 0.046771 | Центр питания закрыт для потребителей 1 категории
12796 | ТП 297 ПС Студенческая | Хохольский РЭС | Воронежская область | Хохольский РЭС | 10/0,4 | 0.25 | 0.175 | 0.07308 | Центр питания закрыт для потребителей 1 категории
12797 | ТП 242 ПС Студенческая | Хохольский РЭС | Воронежская область | Хохольский РЭС | 10/0,4 | 0.63 | 0.441 | 0.18416 | Центр питания закрыт для потребителей 1 категории
12798 | ТП 244 ПС Студенческая | Хохольский РЭС | Воронежская область | Хохольский РЭС | 10/0,4 | 0.25 | 0.175 | 0.07308 | Центр питания закрыт для потребителей 1 категории
12799 | ТП 243 ПС Студенческая | Хохольский РЭС | Воронежская область | Хохольский РЭС | 10/0,4 | 0.25 | 0.175 | 0.07308 | Центр питания закрыт для потребителей 1 категории
12800 | КТП 2-33 ПС Дон | Хохольский РЭС | Воронежская область | Хохольский РЭС | 10/0,4 | 0.1 | 0.07 | 0.029232 | Центр питания закрыт для потребителей 1 категории
12801 | ТП 332 ПС Студенческая | Хохольский РЭС | Воронежская область | Хохольский РЭС | 10/0,4 | 0.25 | 0.175 | 0.07308 | Центр питания закрыт для потребителей 1 категории
12802 | ТП 115 ПС 28 Тепличная | Хохольский РЭС | Воронежская область | Хохольский РЭС | 10/0,4 | 0.4 | 0.28 | 0.11693 | Центр питания закрыт для потребителей 1 категории
12803 | ТП 339 ПС Студенческая | Хохольский РЭС | Воронежская область | Хохольский РЭС | 10/0,4 | 0.63 | 0.441 | 0.18416 | Центр питания закрыт для потребителей 1 категории
12804 | ТП 340 ПС Студенческая | Хохольский РЭС | Воронежская область | Хохольский РЭС | 10/0,4 | 0.63 | 0.441 | 0.18416 | Центр питания закрыт для потребителей 1 категории
12805 | ТП 245 ПС Студенческая | Хохольский РЭС | Воронежская область | Хохольский РЭС | 10/0,4 | 0.1 | 0.07 | 0.029232 | Центр питания закрыт для потребителей 1 категории
12806 | ТП 073 ПС 28 Тепличная | Хохольский РЭС | Воронежская область | Хохольский РЭС | 10/0,4 | 0.1 | 0.07 | 0.029232 | Центр питания закрыт для потребителей 1 категории
12807 | КТП 2-34 ПС Дон | Хохольский РЭС | Воронежская область | Хохольский РЭС | 10/0,4 | 0.1 | 0.07 | 0.029232 | Центр питания закрыт для потребителей 1 категории
12808 | ТП 072 ПС 28 Тепличная | Хохольский РЭС | Воронежская область | Хохольский РЭС | 10/0,4 | 0.25 | 0.175 | 0.07308 | Центр питания закрыт для потребителей 1 категории
12809 | ТП 352 ПС Студенческая | Хохольский РЭС | Воронежская область | Хохольский РЭС | 10/0,4 | 0.04 | 0.028 | 0.011693 | Центр питания закрыт для потребителей 1 категории
12810 | ТП 074 ПС 28 Тепличная | Хохольский РЭС | Воронежская область | Хохольский РЭС | 10/0,4 | 0.1 | 0.07 | 0.029232 | Центр питания закрыт для потребителей 1 категории
12811 | ТП 136 ПС 18 Туббольница | Хохольский РЭС | Воронежская область | Хохольский РЭС | 10/0,4 | 0.1 | 0.07 | 0.029232 | Центр питания закрыт для потребителей 1 категории
12812 | ТП 076 ПС 28 Тепличная | Хохольский РЭС | Воронежская область | Хохольский РЭС | 10/0,4 | 0.4 | 0.28 | 0.11693 | Центр питания закрыт для потребителей 1 категории
12813 | ТП 333 ПС Студенческая | Хохольский РЭС | Воронежская область | Хохольский РЭС | 10/0,4 | 0.1 | 0.07 | 0.029232 | Центр питания закрыт для потребителей 1 категории
12814 | ТП 341 ПС Студенческая | Хохольский РЭС | Воронежская область | Хохольский РЭС | 10/0,4 | 0.25 | 0.175 | 0.07308 | Центр питания закрыт для потребителей 1 категории
12815 | КТП 5-20 ПС Архангельское | Хохольский РЭС | Воронежская область | Хохольский РЭС | 10/0,4 | 0.1 | 0.07 | 0.029232 | Центр питания закрыт для потребителей 1 категории
12816 | ТП 137 ПС 18 Туббольница | Хохольский РЭС | Воронежская область | Хохольский РЭС | 10/0,4 | 0.1 | 0.07 | 0.029232 | Центр питания закрыт для потребителей 1 категории
12817 | КТП 276 РП Град | Хохольский РЭС | Воронежская область | Хохольский РЭС | 10/0,4 | 0.16 | 0.112 | 0.046771 | Центр питания закрыт для потребителей 1 категории
12818 | ТП 075 ПС 28 Тепличная | Хохольский РЭС | Воронежская область | Хохольский РЭС | 10/0,4 | 0.16 | 0.112 | 0.046771 | Центр питания закрыт для потребителей 1 категории
12819 | ТП 365 ПС Студенческая | Хохольский РЭС | Воронежская область | Хохольский РЭС | 10/0,4 | 0.4 | 0.28 | 0.11693 | Центр питания закрыт для потребителей 1 категории
12820 | ТП 367 ПС 110кВ Студенческая | Хохольский РЭС | Воронежская область | Хохольский РЭС | 10/0,4 | 0.25 | 0.175 | 0.07308 | Центр питания закрыт для потребителей 1 категории
12821 | КТП 2-35 ПС Дон | Хохольский РЭС | Воронежская область | Хохольский РЭС | 10/0,4 | 0.16 | 0.112 | 0.046771 | Центр питания закрыт для потребителей 1 категории
12822 | ТП 135 ПС 110кВ №18 Туббольница | Хохольский РЭС | Воронежская область | Хохольский РЭС | 10/0,4 | 0.25 | 0.175 | 0.07308 | Центр питания закрыт для потребителей 1 категории
12823 | КТП 1-33 ПС Хохол 2 | Хохольский РЭС | Воронежская область | Хохольский РЭС | 10/0,4 | 0.63 | 0.441 | 0.18416 | Центр питания закрыт для потребителей 1 категории
12824 | КТП 138 ПС № 18 Туббольница | Хохольский РЭС | Воронежская область | Хохольский РЭС | 10/0,4 | 0.25 | 0.175 | 0.07308 | Центр питания закрыт для потребителей 1 категории
12825 | КТП 373 ПС Студенческая | Хохольский РЭС | Воронежская область | Хохольский РЭС | 10/0,4 | 0.1 | 0.07 | 0.029232 | Центр питания закрыт для потребителей 1 категории
12826 | КТП 378 ПС Студенческая | Хохольский РЭС | Воронежская область | Хохольский РЭС | 10/0,4 | 0.25 | 0.175 | 0.07308 | Центр питания закрыт для потребителей 1 категории
12827 | КТП 380 ПС Студенческая | Хохольский РЭС | Воронежская область | Хохольский РЭС | 10/0,4 | 0.16 | 0.112 | 0.046771 | Центр питания закрыт для потребителей 1 категории
12828 | КТП 368 ПС Студенческая | Хохольский РЭС | Воронежская область | Хохольский РЭС | 10/0,4 | 0.063 | 0.0441 | 0.018416 | Центр питания закрыт для потребителей 1 категории
12829 | КТП 377 ПС Студенческая | Хохольский РЭС | Воронежская область | Хохольский РЭС | 10/0,4 | 0.25 | 0.175 | 0.07308 | Центр питания закрыт для потребителей 1 категории
12830 | КТП 371 ПС Студенческая | Хохольский РЭС | Воронежская область | Хохольский РЭС | 10/0,4 | 0.1 | 0.07 | 0.029232 | Центр питания закрыт для потребителей 1 категории
12831 | ТП 410 ПС 110кВ Студенческая | Хохольский РЭС | Воронежская область | Хохольский РЭС | 10/0,4 | 0.4 | 0.28 | 0.11693 | Центр питания закрыт для потребителей 1 категории
12832 | КТП 382 ПС 18 Туббольница | Хохольский РЭС | Воронежская область | Хохольский РЭС | 10/0,4 | 0.25 | 0.175 | 0.07308 | Центр питания закрыт для потребителей 1 категории
12833 | КТП 1-19 ПС Архангельская | Хохольский РЭС | Воронежская область | Хохольский РЭС | 10/0,4 | 0.25 | 0.175 | 0.07308 | Центр питания закрыт для потребителей 1 категории
12834 | КТП 574 ПС Студенческая | Хохольский РЭС | Воронежская область | Хохольский РЭС | 10/0,4 | 0.1 | 0.07 | 0.029232 | Центр питания закрыт для потребителей 1 категории
12835 | КТП 414 РП 1 Град | Хохольский РЭС | Воронежская область | Хохольский РЭС | 10/0,4 | 0.25 | 0.175 | 0.07308 | Центр питания закрыт для потребителей 1 категории
12836 | КТП 387 ПС 28 Тепличная | Хохольский РЭС | Воронежская область | Хохольский РЭС | 10/0,4 | 0.25 | 0.175 | 0.07308 | Центр питания закрыт для потребителей 1 категории
12837 | КТП 406 ПС Студенческая | Хохольский РЭС | Воронежская область | Хохольский РЭС | 10/0,4 | 0.25 | 0.175 | 0.07308 | Центр питания закрыт для потребителей 1 категории
12838 | КТП 407 ПС 110 кВ 18 Туббольница | Хохольский РЭС | Воронежская область | Хохольский РЭС | 10/0,4 | 0.25 | 0.175 | 0.07308 | Центр питания закрыт для потребителей 1 категории
12839 | КТП 425 ПС 28 Тепличная | Хохольский РЭС | Воронежская область | Хохольский РЭС | 10/0,4 | 0.16 | 0.112 | 0.046771 | Центр питания закрыт для потребителей 1 категории
12840 | КТП 419 ПС Студенческая | Хохольский РЭС | Воронежская область | Хохольский РЭС | 10/0,4 | 0.1 | 0.07 | 0.029232 | Центр питания закрыт для потребителей 1 категории
12841 | КТП 29 ПС Архангелькое | Хохольский РЭС | Воронежская область | Хохольский РЭС | 10/0,4 | 0.16 | 0.112 | 0.046771 | Центр питания закрыт для потребителей 1 категории
12842 | КТП 404 ПС 30 Подгорное | Хохольский РЭС | Воронежская область | Хохольский РЭС | 10/0,4 | 0.4 | 0.28 | 0.11693 | Центр питания закрыт для потребителей 1 категории
12843 | КТП 424 ПС Студенческая | Хохольский РЭС | Воронежская область | Хохольский РЭС | 10/0,4 | 0.25 | 0.175 | 0.07308 | Центр питания закрыт для потребителей 1 категории
12844 | КТП 436 ПС 28 Тепличная | Хохольский РЭС | Воронежская область | Хохольский РЭС | 10/0,4 | 0.25 | 0.175 | 0.07308 | Центр питания закрыт для потребителей 1 категории
12845 | КТП 418 РП 1 Град | Хохольский РЭС | Воронежская область | Хохольский РЭС | 10/0,4 | 0.16 | 0.112 | 0.046771 | Центр питания закрыт для потребителей 1 категории
12846 | КТП 622 ПС Дон | Хохольский РЭС | Воронежская область | Хохольский РЭС | 10/0,4 | 0.1 | 0.07 | 0.029232 | Центр питания закрыт для потребителей 1 категории
12847 | КТП 318 ПС Рудкино | Хохольский РЭС | Воронежская область | Хохольский РЭС | 10/0,4 | 0.1 | 0.07 | 0.029232 | Центр питания закрыт для потребителей 1 категории
12848 | КТП 317 ПС Рудкино | Хохольский РЭС | Воронежская область | Хохольский РЭС | 10/0,4 | 0.16 | 0.112 | 0.046771 | Центр питания закрыт для потребителей 1 категории
12849 | КТП 415 ПС Студенческая | Хохольский РЭС | Воронежская область | Хохольский РЭС | 10/0,4 | 0.25 | 0.175 | 0.07308 | Центр питания закрыт для потребителей 1 категории
12850 | КТП 839 ПС Дон | Хохольский РЭС | Воронежская область | Хохольский РЭС | 10/0,4 | 0.1 | 0.07 | 0.029232 | Центр питания закрыт для потребителей 1 категории
12851 | КТП 423 ПС 18 Туббольница | Хохольский РЭС | Воронежская область | Хохольский РЭС | 10/0,4 | 0.16 | 0.112 | 0.046771 | Центр питания закрыт для потребителей 1 категории
12852 | СТП 316 ПС Рудкино | Хохольский РЭС | Воронежская область | Хохольский РЭС | 10/0,4 | 0.1 | 0.07 | 0.029232 | Центр питания закрыт для потребителей 1 категории
12853 | СТП 120 ПС Староникольская | Хохольский РЭС | Воронежская область | Хохольский РЭС | 10/0,4 | 0.1 | 0.07 | 0.029232 | Центр питания закрыт для потребителей 1 категории
12854 | КТП 624 ПС Дон | Хохольский РЭС | Воронежская область | Хохольский РЭС | 10/0,4 | 0.25 | 0.175 | 0.07308 | Центр питания закрыт для потребителей 1 категории
12855 | СТП 525 ПС Рудкино | Хохольский РЭС | Воронежская область | Хохольский РЭС | 10/0,4 | 0.16 | 0.112 | 0.046771 | Центр питания закрыт для потребителей 1 категории
12856 | СТП 513 ПС Староникольское | Хохольский РЭС | Воронежская область | Хохольский РЭС | 10/0,4 | 0.1 | 0.07 | 0.029232 | Центр питания закрыт для потребителей 1 категории
12857 | КТП 445 ПС Студенческая | Хохольский РЭС | Воронежская область | Хохольский РЭС | 10/0,4 | 0.1 | 0.07 | 0.029232 | Центр питания закрыт для потребителей 1 категории
12858 | КТП 437 ПС Студенческая | Хохольский РЭС | Воронежская область | Хохольский РЭС | 10/0,4 | 0.1 | 0.07 | 0.029232 | Центр питания закрыт для потребителей 1 категории
12859 | КТП 391 ПС 18 Туббольница | Хохольский РЭС | Воронежская область | Хохольский РЭС | 10/0,4 | 0.25 | 0.175 | 0.07308 | Центр питания закрыт для потребителей 1 категории
12860 | КТП 464 ПС Студенческая | Хохольский РЭС | Воронежская область | Хохольский РЭС | 10/0,4 | 0.4 | 0.28 | 0.11693 | Центр питания закрыт для потребителей 1 категории
12861 | КТП 441РП 10 кВ № 1 Град | Хохольский РЭС | Воронежская область | Хохольский РЭС | 10/0,4 | 0.4 | 0.28 | 0.11693 | Центр питания закрыт для потребителей 1 категории
12862 | КТП 402 РП № 1 Град | Хохольский РЭС | Воронежская область | Хохольский РЭС | 10/0,4 | 0.25 | 0.175 | 0.07308 | Центр питания закрыт для потребителей 1 категории
12863 | КТП 452 РП № 1 Град | Хохольский РЭС | Воронежская область | Хохольский РЭС | 10/0,4 | 0.4 | 0.28 | 0.11693 | Центр питания закрыт для потребителей 1 категории
12864 | КТП 429 ПС № 18 Туббольница | Хохольский РЭС | Воронежская область | Хохольский РЭС | 10/0,4 | 0.16 | 0.112 | 0.046771 | Центр питания закрыт для потребителей 1 категории
12865 | КТП 426 ПС Студенческая | Хохольский РЭС | Воронежская область | Хохольский РЭС | 10/0,4 | 0.1 | 0.07 | 0.029232 | Центр питания закрыт для потребителей 1 категории
12866 | КТП 444 ПС 30 Подгорное | Хохольский РЭС | Воронежская область | Хохольский РЭС | 10/0,4 | 0.25 | 0.175 | 0.07308 | Центр питания закрыт для потребителей 1 категории
12867 | ТП 440 ПС 28 Тепличная | Хохольский РЭС | Воронежская область | Хохольский РЭС | 10/0,4 | 0.16 | 0.112 | 0.046771 | Центр питания закрыт для потребителей 1 категории
12868 | КТП 446 ПС № 30 Подгорное | Хохольский РЭС | Воронежская область | Хохольский РЭС | 10/0,4 | 0.16 | 0.112 | 0.046771 | Центр питания закрыт для потребителей 1 категории
12869 | КТП 438 ПС Студенческая | Хохольский РЭС | Воронежская область | Хохольский РЭС | 10/0,4 | 0.25 | 0.175 | 0.07308 | Центр питания закрыт для потребителей 1 категории
12870 | КТП 315 ПС Семидесятное | Хохольский РЭС | Воронежская область | Хохольский РЭС | 10/0,4 | 0.16 | 0.112 | 0.046771 | Центр питания закрыт для потребителей 1 категории
12871 | КТП 226 ПС Староникольское | Хохольский РЭС | Воронежская область | Хохольский РЭС | 10/0,4 | 0.16 | 0.112 | 0.046771 | Центр питания закрыт для потребителей 1 категории
12872 | КТП 528 ПС Рудкино | Хохольский РЭС | Воронежская область | Хохольский РЭС | 10/0,4 | 0.25 | 0.175 | 0.07308 | Центр питания закрыт для потребителей 1 категории
12873 | КТП 135 ПС Хохол-2 | Хохольский РЭС | Воронежская область | Хохольский РЭС | 10/0,4 | 0.1 | 0.07 | 0.029232 | Центр питания закрыт для потребителей 1 категории
12874 | КТП 462 ПС Студенческая | Хохольский РЭС | Воронежская область | Хохольский РЭС | 10/0,4 | 0.4 | 0.28 | 0.11693 | Центр питания закрыт для потребителей 1 категории
12875 | КТП 529 ПС Рудкино | Хохольский РЭС | Воронежская область | Хохольский РЭС | 10/0,4 | 0.16 | 0.112 | 0.046771 | Центр питания закрыт для потребителей 1 категории
12876 | КТП 524 ПС Архангельское | Хохольский РЭС | Воронежская область | Хохольский РЭС | 10/0,4 | 0.16 | 0.112 | 0.046771 | Центр питания закрыт для потребителей 1 категории
12877 | СТП 211 ПС Яблочное | Хохольский РЭС | Воронежская область | Хохольский РЭС | 10/0,4 | 0.1 | 0.07 | 0.029232 | Центр питания закрыт для потребителей 1 категории
12878 | СТП 213 ПС Семидесятное | Хохольский РЭС | Воронежская область | Хохольский РЭС | 10/0,4 | 0.1 | 0.07 | 0.029232 | Центр питания закрыт для потребителей 1 категории
12879 | КТП 467 ПС Студенческая | Хохольский РЭС | Воронежская область | Хохольский РЭС | 10/0,4 | 0.63 | 0.441 | 0.18416 | Центр питания закрыт для потребителей 1 категории
12880 | КТП 623 ПС Дон | Хохольский РЭС | Воронежская область | Хохольский РЭС | 10/0,4 | 0.1 | 0.07 | 0.029232 | Центр питания закрыт для потребителей 1 категории
12881 | КТП 607 ПС Ивановка | Хохольский РЭС | Воронежская область | Хохольский РЭС | 10/0,4 | 0.25 | 0.175 | 0.07308 | Центр питания закрыт для потребителей 1 категории
12882 | КТП 243 ПС Дон | Хохольский РЭС | Воронежская область | Хохольский РЭС | 10/0,4 | 0.1 | 0.07 | 0.029232 | Центр питания закрыт для потребителей 1 категории
12883 | КТП 10кВ 243 ПС Дон | Хохольский РЭС | Воронежская область | Хохольский РЭС | 10/0,4 | 0.16 | 0.112 | 0.046771 | Центр питания закрыт для потребителей 1 категории
12884 | КТП 625 ПС Дон | Хохольский РЭС | Воронежская область | Хохольский РЭС | 10/0,4 | 0.16 | 0.112 | 0.046771 | Центр питания закрыт для потребителей 1 категории
12885 | КТП 840 ПС Дон | Хохольский РЭС | Воронежская область | Хохольский РЭС | 10/0,4 | 0.16 | 0.112 | 0.046771 | Центр питания закрыт для потребителей 1 категории
12886 | КТП 457 ПС №2 | Хохольский РЭС | Воронежская область | Хохольский РЭС | 10/0,4 | 0.63 | 0.441 | 0.18416 | Центр питания закрыт для потребителей 1 категории
12887 | КТП 486 ПС №28 Тепличная | Хохольский РЭС | Воронежская область | Хохольский РЭС | 10/0,4 | 0.4 | 0.28 | 0.11693 | Центр питания закрыт для потребителей 1 категории
12888 | ТП 474 ПС Студенческая | Хохольский РЭС | Воронежская область | Хохольский РЭС | 10/0,4 | 0.1 | 0.07 | 0.029232 | Центр питания закрыт для потребителей 1 категории
12889 | ТП 480 ПС Студенческая | Хохольский РЭС | Воронежская область | Хохольский РЭС | 10/0,4 | 0.1 | 0.07 | 0.029232 | Центр питания закрыт для потребителей 1 категории
12890 | КТП 442 ПС Студенческая | Хохольский РЭС | Воронежская область | Хохольский РЭС | 10/0,4 | 0.4 | 0.28 | 0.11693 | Центр питания закрыт для потребителей 1 категории
12891 | КТП 1-47 ПС 35 кВ Рудкино | Хохольский РЭС | Воронежская область | Хохольский РЭС | 10/0,4 | 0.25 | 0.175 | 0.07308 | Центр питания закрыт для потребителей 1 категории
12892 | КТП 469 ПС Студенческая | Хохольский РЭС | Воронежская область | Хохольский РЭС | 10/0,4 | 0.16 | 0.112 | 0.046771 | Центр питания закрыт для потребителей 1 категории
12893 | КТП 5-26 Рудкино | Хохольский РЭС | Воронежская область | Хохольский РЭС | 10/0,4 | 0.25 | 0.175 | 0.07308 | Центр питания закрыт для потребителей 1 категории
12894 | КТП 8-42 ПС Дон | Хохольский РЭС | Воронежская область | Хохольский РЭС | 10/0,4 | 0.25 | 0.175 | 0.07308 | Центр питания закрыт для потребителей 1 категории
12895 | КТП 468 ПС Студенческая | Хохольский РЭС | Воронежская область | Хохольский РЭС | 10/0,4 | 0.25 | 0.175 | 0.07308 | Центр питания закрыт для потребителей 1 категории
12896 | КТП 470 РП 10кВ 1 Град | Хохольский РЭС | Воронежская область | Хохольский РЭС | 10/0,4 | 0.16 | 0.112 | 0.046771 | Центр питания закрыт для потребителей 1 категории
12897 | КТП 484 ПС № 30 Подгорное | Хохольский РЭС | Воронежская область | Хохольский РЭС | 10/0,4 | 0.16 | 0.112 | 0.046771 | Центр питания закрыт для потребителей 1 категории
12898 | КТП 146 ПС Рудкино | Хохольский РЭС | Воронежская область | Хохольский РЭС | 10/0,4 | 0.1 | 0.07 | 0.029232 | Центр питания закрыт для потребителей 1 категории
12899 | КТП 495 ПС Студенческая | Хохольский РЭС | Воронежская область | Хохольский РЭС | 10/0,4 | 0.16 | 0.112 | 0.046771 | Центр питания закрыт для потребителей 1 категории
12900 | КТП 523 ПС Архангельское | Хохольский РЭС | Воронежская область | Хохольский РЭС | 10/0,4 | 0.25 | 0.175 | 0.07308 | Центр питания закрыт для потребителей 1 категории
12901 | КТП 138 ПС Хохол 2 | Хохольский РЭС | Воронежская область | Хохольский РЭС | 10/0,4 | 0.16 | 0.112 | 0.046771 | Центр питания закрыт для потребителей 1 категории
12902 | КТП 514 ПС Староникольская | Хохольский РЭС | Воронежская область | Хохольский РЭС | 10/0,4 | 0.16 | 0.112 | 0.046771 | Центр питания закрыт для потребителей 1 категории
12903 | КТП 492 ПС Студенческая | Хохольский РЭС | Воронежская область | Хохольский РЭС | 10/0,4 | 0.16 | 0.112 | 0.046771 | Центр питания закрыт для потребителей 1 категории
12904 | КТП 432 ПС Рудкино | Хохольский РЭС | Воронежская область | Хохольский РЭС | 10/0,4 | 0.25 | 0.175 | 0.07308 | Центр питания закрыт для потребителей 1 категории
12905 | КТП 844 ПС Дон | Хохольский РЭС | Воронежская область | Хохольский РЭС | 10/0,4 | 0.1 | 0.07 | 0.029232 | Центр питания закрыт для потребителей 1 категории
12906 | КТП 423 ПС Ивановка | Хохольский РЭС | Воронежская область | Хохольский РЭС | 10/0,4 | 0.16 | 0.112 | 0.046771 | Центр питания закрыт для потребителей 1 категории
12907 | КТП 322 ПС Дон | Хохольский РЭС | Воронежская область | Хохольский РЭС | 10/0,4 | 0.16 | 0.112 | 0.046771 | Центр питания закрыт для потребителей 1 категории
12908 | КТП 228 ПС Староникольское | Хохольский РЭС | Воронежская область | Хохольский РЭС | 10/0,4 | 0.16 | 0.112 | 0.046771 | Центр питания закрыт для потребителей 1 категории
12909 | КТП 481 РП № 1 Град | Хохольский РЭС | Воронежская область | Хохольский РЭС | 10/0,4 | 0.16 | 0.112 | 0.046771 | Центр питания закрыт для потребителей 1 категории
12910 | КТП 490 ПС № 30 Подгорное | Хохольский РЭС | Воронежская область | Хохольский РЭС | 10/0,4 | 0.16 | 0.112 | 0.046771 | Центр питания закрыт для потребителей 1 категории
12911 | КТП 321 ПС Дон | Хохольский РЭС | Воронежская область | Хохольский РЭС | 10/0,4 | 0.25 | 0.175 | 0.07308 | Центр питания закрыт для потребителей 1 категории
12912 | КТП 319 ПС Дон | Хохольский РЭС | Воронежская область | Хохольский РЭС | 10/0,4 | 0.25 | 0.175 | 0.07308 | Центр питания закрыт для потребителей 1 категории
12913 | КТП 120 ПС Архангельское | Хохольский РЭС | Воронежская область | Хохольский РЭС | 10/0,4 | 0.1 | 0.07 | 0.029232 | Центр питания закрыт для потребителей 1 категории
12914 | КТП 543 ПС №28 Тепличная | Хохольский РЭС | Воронежская область | Хохольский РЭС | 10/0,4 | 0.16 | 0.112 | 0.046771 | Центр питания закрыт для потребителей 1 категории
12915 | ТП 522 РП 10кВ 1 Град | Хохольский РЭС | Воронежская область | Хохольский РЭС | 10/0,4 | 0.25 | 0.175 | 0.07308 | Центр питания закрыт для потребителей 1 категории
12916 | КТП 527 ПС 30 Подгорное | Хохольский РЭС | Воронежская область | Хохольский РЭС | 10/0,4 | 0.25 | 0.175 | 0.07308 | Центр питания закрыт для потребителей 1 категории
12917 | КТП 530 ПС Рудкино | Хохольский РЭС | Воронежская область | Хохольский РЭС | 10/0,4 | 0.16 | 0.112 | 0.046771 | Центр питания закрыт для потребителей 1 категории
12918 | КТП 435 ПС Рудкино | Хохольский РЭС | Воронежская область | Хохольский РЭС | 10/0,4 | 0.1 | 0.07 | 0.029232 | Центр питания закрыт для потребителей 1 категории
12919 | СТП 4-25 ПС Ивановка | Хохольский РЭС | Воронежская область | Хохольский РЭС | 10/0,4 | 0.1 | 0.07 | 0.029232 | Центр питания закрыт для потребителей 1 категории
12920 | КТП 542 ПС № 18 Туббольница | Хохольский РЭС | Воронежская область | Хохольский РЭС | 10/0,4 | 0.16 | 0.112 | 0.046771 | Центр питания закрыт для потребителей 1 категории
12921 | КТП 319 ПС Рудкино | Хохольский РЭС | Воронежская область | Хохольский РЭС | 10/0,4 | 0.16 | 0.112 | 0.046771 | Центр питания закрыт для потребителей 1 категории
12922 | КТП 4-33 ПС Рудкино | Хохольский РЭС | Воронежская область | Хохольский РЭС | 10/0,4 | 0.16 | 0.112 | 0.046771 | Центр питания закрыт для потребителей 1 категории
12923 | КТП 525 ПС Архангельское | Хохольский РЭС | Воронежская область | Хохольский РЭС | 10/0,4 | 0.1 | 0.07 | 0.029232 | Центр питания закрыт для потребителей 1 категории
12924 | КТП 5-26 ПС Архангельское | Хохольский РЭС | Воронежская область | Хохольский РЭС | 10/0,4 | 0.1 | 0.07 | 0.029232 | Центр питания закрыт для потребителей 1 категории
12925 | КТП 511 ПС Студенческая | Хохольский РЭС | Воронежская область | Хохольский РЭС | 10/0,4 | 0.16 | 0.112 | 0.046771 | Центр питания закрыт для потребителей 1 категории
12926 | КТП 527 ПС Рудкино | Хохольский РЭС | Воронежская область | Хохольский РЭС | 10/0,4 | 0.16 | 0.112 | 0.046771 | Центр питания закрыт для потребителей 1 категории
12927 | КТП 531 ПС Рудкино | Хохольский РЭС | Воронежская область | Хохольский РЭС | 10/0,4 | 0.1 | 0.07 | 0.029232 | Центр питания закрыт для потребителей 1 категории
12928 | КТП 528 ПС Студенческая | Хохольский РЭС | Воронежская область | Хохольский РЭС | 10/0,4 | 0.16 | 0.112 | 0.046771 | Центр питания закрыт для потребителей 1 категории
12929 | КТП 491 ПС № 18 Туббольница | Хохольский РЭС | Воронежская область | Хохольский РЭС | 10/0,4 | 0.25 | 0.175 | 0.07308 | Центр питания закрыт для потребителей 1 категории
12930 | СТП 532 ПС № 18 Туббольница | Хохольский РЭС | Воронежская область | Хохольский РЭС | 10/0,4 | 0.1 | 0.07 | 0.029232 | Центр питания закрыт для потребителей 1 категории
12931 | КТП 1-46 ПС Хохол–2 | Хохольский РЭС | Воронежская область | Хохольский РЭС | 10/0,4 | 0.63 | 0.441 | 0.18416 | Центр питания закрыт для потребителей 1 категории
12932 | КТП 516 РП 1 Град | Хохольский РЭС | Воронежская область | Хохольский РЭС | 10/0,4 | 0.16 | 0.112 | 0.046771 | Центр питания закрыт для потребителей 1 категории
12933 | СТП 3-25 ПС Дон | Хохольский РЭС | Воронежская область | Хохольский РЭС | 10/0,4 | 0.1 | 0.07 | 0.029232 | Центр питания закрыт для потребителей 1 категории
12934 | КТП 1-49 ПС Рудкино | Хохольский РЭС | Воронежская область | Хохольский РЭС | 10/0,4 | 0.25 | 0.175 | 0.07308 | Центр питания закрыт для потребителей 1 категории
12935 | КТП 557 ПС №28 Тепличная | Хохольский РЭС | Воронежская область | Хохольский РЭС | 10/0,4 | 0.4 | 0.28 | 0.11693 | Центр питания закрыт для потребителей 1 категории
12936 | СТП 544 ПС Студенческая | Хохольский РЭС | Воронежская область | Хохольский РЭС | 10/0,4 | 0.063 | 0.0441 | 0.018416 | Центр питания закрыт для потребителей 1 категории
12937 | КТП 6-29 ПС Дон | Хохольский РЭС | Воронежская область | Хохольский РЭС | 10/0,4 | 0.16 | 0.112 | 0.046771 | Центр питания закрыт для потребителей 1 категории
12938 | КТП 1-7 ПС Семидесятное | Хохольский РЭС | Воронежская область | Хохольский РЭС | 10/0,4 | 0.16 | 0.112 | 0.046771 | Центр питания закрыт для потребителей 1 категории
12939 | КТП 538 ПС Студенческая | Хохольский РЭС | Воронежская область | Хохольский РЭС | 10/0,4 | 0.16 | 0.112 | 0.046771 | Центр питания закрыт для потребителей 1 категории
12940 | СТП 541 ПС Студенческая | Хохольский РЭС | Воронежская область | Хохольский РЭС | 10/0,4 | 0.063 | 0.0441 | 0.018416 | Центр питания закрыт для потребителей 1 категории
12941 | КТП 517 ПС № 18 Туббольница | Хохольский РЭС | Воронежская область | Хохольский РЭС | 10/0,4 | 0.16 | 0.112 | 0.046771 | Центр питания закрыт для потребителей 1 категории
12942 | СТП 558 ПС 110кВ Студенческая | Хохольский РЭС | Воронежская область | Хохольский РЭС | 10/0,4 | 0.1 | 0.07 | 0.029232 | Центр питания закрыт для потребителей 1 категории
12943 | КТП 8-48 ПС Дон | Хохольский РЭС | Воронежская область | Хохольский РЭС | 10/0,4 | 0.025 | 0.0175 | 0.007308 | Центр питания закрыт для потребителей 1 категории
12944 | Здание ТП-820, назначение: нежилое, 1-эт | Хохольский РЭС | Воронежская область | Хохольский РЭС | 10/0,4 | 0.63 | 0.441 | 0.18416 | Центр питания закрыт для потребителей 1 категории
12945 | ЗТП 7-20 ПС Хохол-1 | Хохольский РЭС | Воронежская область | Хохольский РЭС | 6/0,4 | 0.16 | 0.16 | отсутствует
12946 | КТП 1-1 ПС Хохол 1 | Хохольский РЭС | Воронежская область | Хохольский РЭС | 6/0,4 | 0.4 | 0.2 | 0.19488 | Центр питания закрыт для потребителей 1 категории
12947 | ЗТП 1-5 ПС Хохол-1 | Хохольский РЭС | Воронежская область | Хохольский РЭС | 6/0,4 | 0.2 | 0.026 | 0.16955
12948 | КТП 1-6 ПС Хохол 1 | Хохольский РЭС | Воронежская область | Хохольский РЭС | 6/0,4 | 0.4 | 0.4 | отсутствует
12949 | ТП 004 ПС 6 | Хохольский РЭС | Воронежская область | Хохольский РЭС | 6/0,4 | 0.63 | 0.63 | отсутствует
12950 | Здание трансформаторной подстанции | Хохольский РЭС | Воронежская область | Хохольский РЭС | 6/0,4 | 0.32 | 0.036 | 0.27673
12951 | ТП Промхиммонтаж РП 6 кВ №5 Жемчужная | Хохольский РЭС | Воронежская область | Хохольский РЭС | 6/0,4 | 0.25 | 0.25 | отсутствует
12952 | КТП 412 ПС № 2 | Хохольский РЭС | Воронежская область | Хохольский РЭС | 6/0,4 | 0.4 | 0.4 | отсутствует
12953 | КТП 413 ПС № 2 | Хохольский РЭС | Воронежская область | Хохольский РЭС | 6/0,4 | 1.25 | 1.25 | отсутствует
12954 | КТП 450 ПС № 43 ВШЗ | Хохольский РЭС | Воронежская область | Хохольский РЭС | 6/0,4 | 1.6 | 1.6 | отсутствует
12955 | КТП 2728 ПС № 20 Северная | Хохольский РЭС | Воронежская область | Хохольский РЭС | 6/0,4 | 2.5 | 2.5 | отсутствует
12956 | КТП № 531 ПС № 44 ВШЗ | Хохольский РЭС | Воронежская область | Хохольский РЭС | 6/0,4 | 0.4 | 0.4 | отсутствует
12957 | ЗТП 3-49 РП 10 кВ 1 Град | Хохольский РЭС | Воронежская область | Хохольский РЭС | 10/0,4 | 0.25 | 0.25 | отсутствует
12958 | Трансформаторная подстанция | Хохольский РЭС | Воронежская область | Хохольский РЭС | 10/0,4 | 0.63 | 0.63 | отсутствует
12959 | ЗТП 002 ПС 110 кВ № 30 Подгорное | Хохольский РЭС | Воронежская область | Хохольский РЭС | 10/0,4 | 0.63 | 0.63 | отсутствует
12960 | Трансформаторная подстанция | Хохольский РЭС | Воронежская область | Хохольский РЭС | 10/0,4 | 0.63 | 0.63 | отсутствует
12961 | ТП 451 ПС 110кВ №18 Туббольница | Хохольский РЭС | Воронежская область | Хохольский РЭС | 10/0,4 | 1 | 1 | отсутствует
12962 | КТП 463 ПС Спутник | Хохольский РЭС | Воронежская область | Хохольский РЭС | 10/0,4 | 1.25 | 1.25 | отсутствует
12963 | КТП 2061 ПС Северная | Хохольский РЭС | Воронежская область | Хохольский РЭС | 10/0,4 | 0.63 | 0.63 | отсутствует
12964 | КТП 271 ПС Северная | Хохольский РЭС | Воронежская область | Хохольский РЭС | 10/0,4 | 1 | 1 | отсутствует
12965 | КТП 555 ПС Спутник | Хохольский РЭС | Воронежская область | Хохольский РЭС | 10/0,4 | 2 | 2 | отсутствует
12966 | КТП 6-28 ПС Дон | Хохольский РЭС | Воронежская область | Хохольский РЭС | 10/0,4 | 0.4 | 0.4 | отсутствует
12967 | КТП-6 (ВИнКО) | Хохольский РЭС | Воронежская область | Хохольский РЭС | 10/0,4 | 1 | 1 | отсутствует
12968 | КТП 7-1 ПС Рудкино | Хохольский РЭС | Воронежская область | Хохольский РЭС | 10/0,4 | 0.1 | 0.05 | 0.04872 | Центр питания закрыт для потребителей 1 категории
12969 | КТП 567 ПС Спутник | Хохольский РЭС | Воронежская область | Хохольский РЭС | 10/0,4 | 1.6 | 1.6 | отсутствует
12970 | ТП 577 ПС 110кВ Спутник | Хохольский РЭС | Воронежская область | Хохольский РЭС | 10/0,4 | 0.4 | 0.4 | отсутствует
12971 | Трансформаторная подстанция № 706, этаже | Хохольский РЭС | Воронежская область | Хохольский РЭС | 10/0,4 | 0.63 | 0.63 | отсутствует
12972 | Здание трансформаторная подстанция ТП-12 | Хохольский РЭС | Воронежская область | Хохольский РЭС | 10/0,4 | 0.63 | 0.63 | отсутствует
12973 | Здание ТП-896, назначение: нежилое, 1эта | Хохольский РЭС | Воронежская область | Хохольский РЭС | 10/0,4 | 0.25 | 0.0325 | 0.21193
12974 | РП 6 кВ №5 Жемчужная | Хохольский РЭС | Воронежская область | Хохольский РЭС | 6 | - | 4.5 | 4.176 | Центр питания закрыт для потребителей 1 категории
12975 | РП 10 кВ 1 Град | Хохольский РЭС | Воронежская область | Хохольский РЭС | 10 | - | 5 | 4.64 | Центр питания закрыт для потребителей 1 категории
12976 | МТП 7-2 ПС Поворино-тяговая | Поворинский РЭС | Воронежская область | Поворинский РЭС | 6/0,4 | 0.063 | 0.003 | 0.058464 | Центр питания закрыт для потребителей 1 категории
12977 | СТП 9-21 ПС Поворино-тяговая | Поворинский РЭС | Воронежская область | Поворинский РЭС | 6/0,4 | 0.1 | 0.036 | 0.062362 | Центр питания закрыт для потребителей 1 категории
12978 | МТП - 10 кВ №5-22 ПС Пески (потр) | Поворинский РЭС | Воронежская область | Поворинский РЭС | 10/0,4 | 0.025 | 0.023 | 0.0019488 | Центр питания закрыт для потребителей 1 категории
12979 | МТП - 10 кВ №3-3 ПС Пески (потр) | Поворинский РЭС | Воронежская область | Поворинский РЭС | 10/0,4 | 0.04 | 0.018 | 0.021437 | Центр питания закрыт для потребителей 1 категории
12980 | СТП 1-3 ПС имени Матвиенко | Поворинский РЭС | Воронежская область | Поворинский РЭС | 10/0,4 | 0.025 | 0 | 0.02436 | Центр питания закрыт для потребителей 1 категории
12981 | СТП 5-1 ПС Рождество | Поворинский РЭС | Воронежская область | Поворинский РЭС | 10/0,4 | 0.025 | 0 | 0.02436 | Центр питания закрыт для потребителей 1 категории
12982 | ЗТП-6кВ №9-2 ПС Поворино-Т | Поворинский РЭС | Воронежская область | Поворинский РЭС | 6/0,4 | 0.25 | 0.163 | 0.084773 | Центр питания закрыт для потребителей 1 категории
12983 | КТП 9-1 ПС Поворино-Тяговая | Поворинский РЭС | Воронежская область | Поворинский РЭС | 6/0,4 | 0.1 | 0.029 | 0.069182 | Центр питания закрыт для потребителей 1 категории
12984 | КТП 9-3 ПС Поворино-Тяговая | Поворинский РЭС | Воронежская область | Поворинский РЭС | 6/0,4 | 0.1 | 0.09109 | 0.0086819 | Центр питания закрыт для потребителей 1 категории
12985 | КТП 9-4 ПС Поворино-Тяговая | Поворинский РЭС | Воронежская область | Поворинский РЭС | 6/0,4 | 0.18 | 0.069 | 0.10816 | Центр питания закрыт для потребителей 1 категории
12986 | ЗТП-6кВ №9-5 ПС Поворино-Т | Поворинский РЭС | Воронежская область | Поворинский РЭС | 6/0,4 | 0.16 | 0.065 | 0.092568 | Центр питания закрыт для потребителей 1 категории
12987 | ЗТП-6кВ №9-6 ПС Поворино-Т | Поворинский РЭС | Воронежская область | Поворинский РЭС | 6/0,4 | 0.4 | 0.183 | 0.21144 | Центр питания закрыт для потребителей 1 категории
12988 | ЗТП-6кВ №9-7 ПС Поворино-Т | Поворинский РЭС | Воронежская область | Поворинский РЭС | 6/0,4 | 0.16 | 0.108 | 0.050669 | Центр питания закрыт для потребителей 1 категории
12989 | КТП 9-8 ПС Поворино-Тяговая | Поворинский РЭС | Воронежская область | Поворинский РЭС | 6/0,4 | 0.1 | 0.006 | 0.091594 | Центр питания закрыт для потребителей 1 категории
12990 | КТП 9-9 ПС Поворино-Тяговая | Поворинский РЭС | Воронежская область | Поворинский РЭС | 6/0,4 | 0.16 | 0.107 | 0.051643 | Центр питания закрыт для потребителей 1 категории
12991 | КТП 9-10 ПС Поворино-Тяговая | Поворинский РЭС | Воронежская область | Поворинский РЭС | 6/0,4 | 0.16 | 0.105 | 0.053592 | Центр питания закрыт для потребителей 1 категории
12992 | КТП 9-11 ПС Поворино-Тяговая | Поворинский РЭС | Воронежская область | Поворинский РЭС | 6/0,4 | 0.16 | 0.112 | 0.046771 | Центр питания закрыт для потребителей 1 категории
12993 | ЗТП-6кВ №9-12 ПС Поворино-Т | Поворинский РЭС | Воронежская область | Поворинский РЭС | 6/0,4 | 0.16 | 0.116 | 0.042874 | Центр питания закрыт для потребителей 1 категории
12994 | ЗТП-6кВ №9-14 ПС Поворино-Т | Поворинский РЭС | Воронежская область | Поворинский РЭС | 6/0,4 | 0.18 | 0.09 | 0.087696 | Центр питания закрыт для потребителей 1 категории
12995 | КТП 9-15 ПС Поворино-Тяговая | Поворинский РЭС | Воронежская область | Поворинский РЭС | 6/0,4 | 0.16 | 0.089 | 0.069182 | Центр питания закрыт для потребителей 1 категории
12996 | КТП 9-16 ПС Поворино-Тяговая | Поворинский РЭС | Воронежская область | Поворинский РЭС | 6/0,4 | 0.16 | 0.065 | 0.092568 | Центр питания закрыт для потребителей 1 категории
12997 | КТП 9-17 ПС Поворино-Тяговая | Поворинский РЭС | Воронежская область | Поворинский РЭС | 6/0,4 | 0.16 | 0.065 | 0.092568 | Центр питания закрыт для потребителей 1 категории
12998 | ЗТП-6кВ №9-18 ПС Поворино-Т | Поворинский РЭС | Воронежская область | Поворинский РЭС | 6/0,4 | 0.16 | 0.043 | 0.114 | Центр питания закрыт для потребителей 1 категории
12999 | КТП-6кВ №9-19 ПС Поворино-Т | Поворинский РЭС | Воронежская область | Поворинский РЭС | 6/0,4 | 0.16 | 0.047 | 0.11011 | Центр питания закрыт для потребителей 1 категории
13000 | КТП 9-22 ПС Поворино-Тяговая | Поворинский РЭС | Воронежская область | Поворинский РЭС | 6/0,4 | 0.16 | 0.107 | 0.051643 | Центр питания закрыт для потребителей 1 категории
13001 | КТП 9-23 ПС Поворино-Тяговая | Поворинский РЭС | Воронежская область | Поворинский РЭС | 6/0,4 | 0.18 | 0.022 | 0.15396 | Центр питания закрыт для потребителей 1 категории
13002 | ЗТП-6кВ №10-2 ПС Поворино-Т | Поворинский РЭС | Воронежская область | Поворинский РЭС | 6/0,4 | 0.4 | 0.029 | 0.3615 | Центр питания закрыт для потребителей 1 категории
13003 | КТП 10-3 ПС Поворино-Тяговая | Поворинский РЭС | Воронежская область | Поворинский РЭС | 6/0,4 | 0.1 | 0.023 | 0.075029 | Центр питания закрыт для потребителей 1 категории
13004 | ЗТП-6кВ №10-4 ПС Поворино-Т | Поворинский РЭС | Воронежская область | Поворинский РЭС | 6/0,4 | 0.4 | 0.033 | 0.3576
13005 | КТП 10-8 ПС Поворино-Тяговая | Поворинский РЭС | Воронежская область | Поворинский РЭС | 6/0,4 | 0.4 | 0.065 | 0.32642 | Центр питания закрыт для потребителей 1 категории
13006 | ЗТП-6кВ №10-10 ПС Поворино-Т | Поворинский РЭС | Воронежская область | Поворинский РЭС | 6/0,4 | 0.25 | 0.149 | 0.098414 | Центр питания закрыт для потребителей 1 категории
13007 | ЗТП-6кВ №10-11 ПС Поворино-Т | Поворинский РЭС | Воронежская область | Поворинский РЭС | 6/0,4 | 0.4 | 0.1 | 0.29232 | Центр питания закрыт для потребителей 1 категории
13008 | ЗТП-6кВ №10-12 ПС Поворино-Т | Поворинский РЭС | Воронежская область | Поворинский РЭС | 6/0,4 | 0.25 | 0.183 | 0.065285 | Центр питания закрыт для потребителей 1 категории
13009 | КТП 10-14 ПС Поворино-Тяговая | Поворинский РЭС | Воронежская область | Поворинский РЭС | 6/0,4 | 0.25 | 0.111 | 0.13544 | Центр питания закрыт для потребителей 1 категории
13010 | КТП 10-15 ПС Поворино-Тяговая | Поворинский РЭС | Воронежская область | Поворинский РЭС | 6/0,4 | 0.16 | 0.086 | 0.072106 | Центр питания закрыт для потребителей 1 категории
13011 | ЗТП-6кВ №10-16 ПС Поворино-Т | Поворинский РЭС | Воронежская область | Поворинский РЭС | 6/0,4 | 0.25 | 0.102 | 0.14421 | Центр питания закрыт для потребителей 1 категории
13012 | ЗТП-6кВ №10-19 ПС Поворино-Т | Поворинский РЭС | Воронежская область | Поворинский РЭС | 6/0,4 | 0.63 | 0.331 | 0.29135 | Центр питания закрыт для потребителей 1 категории
13013 | КТП-6кВ №10-20 ПС Поворино-Т | Поворинский РЭС | Воронежская область | Поворинский РЭС | 6/0,4 | 0.4 | 0.081 | 0.31083 | Центр питания закрыт для потребителей 1 категории
13014 | КТП 10-23 ПС Поворино-Тяговая | Поворинский РЭС | Воронежская область | Поворинский РЭС | 6/0,4 | 0.25 | 0.048 | 0.19683 | Центр питания закрыт для потребителей 1 категории
13015 | КТП 10-24 ПС Поворино-Тяговая | Поворинский РЭС | Воронежская область | Поворинский РЭС | 6/0,4 | 0.16 | 0.029 | 0.12765 | Центр питания закрыт для потребителей 1 категории
13016 | КТП 10-25 ПС Поворино-Тяговая | Поворинский РЭС | Воронежская область | Поворинский РЭС | 6/0,4 | 0.1 | 0.028 | 0.070157 | Центр питания закрыт для потребителей 1 категории
13017 | ЗТП 10-26 ПС Поворино-Тяговая | Поворинский РЭС | Воронежская область | Поворинский РЭС | 6/0,4 | 0.16 | 0.033 | 0.12375 | Центр питания закрыт для потребителей 1 категории
13018 | КТП 10-6 ПС Поворино-Тяговая | Поворинский РЭС | Воронежская область | Поворинский РЭС | 6/0,4 | 0.4 | 0.036 | 0.35468 | Центр питания закрыт для потребителей 1 категории
13019 | КТП 10-7 ПС Поворино-Тяговая | Поворинский РЭС | Воронежская область | Поворинский РЭС | 6/0,4 | 0.1 | 0.031 | 0.067234 | Центр питания закрыт для потребителей 1 категории
13020 | КТП 4-1 ПС Поворино-Тяговая | Поворинский РЭС | Воронежская область | Поворинский РЭС | 6/0,4 | 0.4 | 0.099 | 0.29329 | Центр питания закрыт для потребителей 1 категории
13021 | КТП 4-2 ПС Поворино-Тяговая | Поворинский РЭС | Воронежская область | Поворинский РЭС | 6/0,4 | 0.1 | 0.037 | 0.061387 | Центр питания закрыт для потребителей 1 категории
13022 | ЗТП 4-5 ПС Поворино-Тяговая | Поворинский РЭС | Воронежская область | Поворинский РЭС | 6/0,4 | 0.4 | 0.035 | 0.35566 | Центр питания закрыт для потребителей 1 категории
13023 | КТП 4-6 ПС Поворино-Тяговая | Поворинский РЭС | Воронежская область | Поворинский РЭС | 6/0,4 | 0.1 | 0.052 | 0.046771 | Центр питания закрыт для потребителей 1 категории
13024 | КТП 4-7 ПС Поворино-Тяговая | Поворинский РЭС | Воронежская область | Поворинский РЭС | 6/0,4 | 0.16 | 0.031 | 0.1257 | Центр питания закрыт для потребителей 1 категории
13025 | КТП 7-1 ПС Поворино-Тяговая | Поворинский РЭС | Воронежская область | Поворинский РЭС | 6/0,4 | 0.1 | 0.06 | 0.038976 | Центр питания закрыт для потребителей 1 категории
13026 | КТП 7-4 ПС Поворино-Тяговая | Поворинский РЭС | Воронежская область | Поворинский РЭС | 6/0,4 | 0.025 | 0.005 | 0.019488 | Центр питания закрыт для потребителей 1 категории
13027 | ЗТП-6кВ №9-20 ПС Поворино-Т | Поворинский РЭС | Воронежская область | Поворинский РЭС | 6/0,4 | 0.4 | 0.044 | 0.34689 | Центр питания закрыт для потребителей 1 категории
13028 | КТП 7-6 ПС Поворино-Тяговая | Поворинский РЭС | Воронежская область | Поворинский РЭС | 6/0,4 | 0.16 | 0.014 | 0.14226 | Центр питания закрыт для потребителей 1 категории
13029 | КТП 7-7 ПС Поворино-тяговая | Поворинский РЭС | Воронежская область | Поворинский РЭС | 6/0,4 | 0.16 | 0.018 | 0.13836 | Центр питания закрыт для потребителей 1 категории
13030 | КТП 4-3 ПС Поворино-тяговая | Поворинский РЭС | Воронежская область | Поворинский РЭС | 6/0,4 | 0.16 | 0.036 | 0.12083 | Центр питания закрыт для потребителей 1 категории
13031 | КТП 4-8 ПС Поворино-тяговая | Поворинский РЭС | Воронежская область | Поворинский РЭС | 6/0,4 | 0.63 | 0.052 | 0.5632 | Центр питания закрыт для потребителей 1 категории
13032 | КТП 410 ПС Поворино-тяговая | Поворинский РЭС | Воронежская область | Поворинский РЭС | 6/0,4 | 0.16 | 0.055 | 0.10231 | Центр питания закрыт для потребителей 1 категории
13033 | КТП-10кВ №6-2 ПС имени Матвиенко | Поворинский РЭС | Воронежская область | Поворинский РЭС | 10/0,4 | 0.16 | 0.011 | 0.14519 | Центр питания закрыт для потребителей 1 категории
13034 | КТП-10кВ №1-8 ПС имени Матвиенко | Поворинский РЭС | Воронежская область | Поворинский РЭС | 10/0,4 | 0.16 | 0.001 | 0.15493 | Центр питания закрыт для потребителей 1 категории
13035 | КТП-10кВ №1-12 ПС имени Матвиенко | Поворинский РЭС | Воронежская область | Поворинский РЭС | 10/0,4 | 0.063 | 0.017 | 0.044822 | Центр питания закрыт для потребителей 1 категории
13036 | КТП-10кВ №1-13 ПС имени Матвиенко | Поворинский РЭС | Воронежская область | Поворинский РЭС | 10/0,4 | 0.25 | 0.003 | 0.24068 | Центр питания закрыт для потребителей 1 категории
13037 | КТП-10кВ №1-14 ПС имени Матвиенко | Поворинский РЭС | Воронежская область | Поворинский РЭС | 10/0,4 | 0.063 | 0.021 | 0.040925 | Центр питания закрыт для потребителей 1 категории
13038 | КТП 1-15 ПС им.Матвиенко | Поворинский РЭС | Воронежская область | Поворинский РЭС | 10/0,4 | 0.063 | 0.001 | 0.060413 | Центр питания закрыт для потребителей 1 категории
13039 | КТП-10кВ №1-18 ПС имени Матвиенко | Поворинский РЭС | Воронежская область | Поворинский РЭС | 10/0,4 | 0.1 | 0.007 | 0.090619 | Центр питания закрыт для потребителей 1 категории
13040 | КТП-10кВ №1-19 ПС имени Матвиенко | Поворинский РЭС | Воронежская область | Поворинский РЭС | 10/0,4 | 0.1 | 0.015 | 0.082824 | Центр питания закрыт для потребителей 1 категории
13041 | КТП-10кВ №1-22 ПС имени Матвиенко | Поворинский РЭС | Воронежская область | Поворинский РЭС | 10/0,4 | 0.1 | 0.012 | 0.085747 | Центр питания закрыт для потребителей 1 категории
13042 | КТП-10кВ №1-23 ПС имени Матвиенко | Поворинский РЭС | Воронежская область | Поворинский РЭС | 10/0,4 | 0.25 | 0.001 | 0.24263 | Центр питания закрыт для потребителей 1 категории
13043 | КТП 10кВ № 1-24 ПС имени Матвиенко | Поворинский РЭС | Воронежская область | Поворинский РЭС | 10/0,4 | 0.1 | 0.024 | 0.074054 | Центр питания закрыт для потребителей 1 категории
13044 | КТП-10кВ №3-2 ПС имени Матвиенко | Поворинский РЭС | Воронежская область | Поворинский РЭС | 10/0,4 | 0.063 | 0.001 | 0.060413 | Центр питания закрыт для потребителей 1 категории
13045 | КТП-10кВ №3-3 ПС имени Матвиенко | Поворинский РЭС | Воронежская область | Поворинский РЭС | 10/0,4 | 0.1 | 0.004 | 0.093542 | Центр питания закрыт для потребителей 1 категории
13046 | КТП-10кВ №3-4 ПС имени Матвиенко | Поворинский РЭС | Воронежская область | Поворинский РЭС | 10/0,4 | 0.1 | 0.001 | 0.096466 | Центр питания закрыт для потребителей 1 категории
13047 | КТП-10кВ №3-5 ПС имени Матвиенко | Поворинский РЭС | Воронежская область | Поворинский РЭС | 10/0,4 | 0.1 | 0.001 | 0.096466 | Центр питания закрыт для потребителей 1 категории
13048 | КТП-10кВ №3-9 ПС имени Матвиенко | Поворинский РЭС | Воронежская область | Поворинский РЭС | 10/0,4 | 0.063 | 0.013 | 0.04872 | Центр питания закрыт для потребителей 1 категории
13049 | КТП-10кВ №3-13 ПС имени Матвиенко | Поворинский РЭС | Воронежская область | Поворинский РЭС | 10/0,4 | 0.063 | 0.002 | 0.059438 | Центр питания закрыт для потребителей 1 категории
13050 | КТП-10кВ №5-5 ПС имени Матвиенко | Поворинский РЭС | Воронежская область | Поворинский РЭС | 10/0,4 | 0.04 | 0.003 | 0.036053 | Центр питания закрыт для потребителей 1 категории
13051 | КТП-10кВ №5-7 ПС имени Матвиенко | Поворинский РЭС | Воронежская область | Поворинский РЭС | 10/0,4 | 0.16 | 0.046 | 0.11108 | Центр питания закрыт для потребителей 1 категории
13052 | КТП-10кВ №5-11 ПС имени Матвиенко | Поворинский РЭС | Воронежская область | Поворинский РЭС | 10/0,4 | 0.04 | 0.018 | 0.021437 | Центр питания закрыт для потребителей 1 категории
13053 | КТП-10кВ №5-2 ПС имени Матвиенко | Поворинский РЭС | Воронежская область | Поворинский РЭС | 10/0,4 | 0.063 | 0.001 | 0.060413 | Центр питания закрыт для потребителей 1 категории
13054 | КТП-10кВ №5-10 ПС имени Матвиенко | Поворинский РЭС | Воронежская область | Поворинский РЭС | 10/0,4 | 0.1 | 0.022 | 0.076003 | Центр питания закрыт для потребителей 1 категории
13055 | КТП-10кВ №5-9 ПС имени Матвиенко | Поворинский РЭС | Воронежская область | Поворинский РЭС | 10/0,4 | 0.16 | 0.007 | 0.14908 | Центр питания закрыт для потребителей 1 категории
13056 | КТП-10кВ №5-8 ПС имени Матвиенко | Поворинский РЭС | Воронежская область | Поворинский РЭС | 10/0,4 | 0.16 | 0.021 | 0.13544 | Центр питания закрыт для потребителей 1 категории
13057 | КТП-10кВ №8-11 ПС имени Матвиенко | Поворинский РЭС | Воронежская область | Поворинский РЭС | 10/0,4 | 0.1 | 0.025 | 0.07308 | Центр питания закрыт для потребителей 1 категории
13058 | КТП-10кВ №8-12 ПС имени Матвиенко | Поворинский РЭС | Воронежская область | Поворинский РЭС | 10/0,4 | 0.063 | 0.016 | 0.045797 | Центр питания закрыт для потребителей 1 категории
13059 | КТП 9-1 ПС им.Матвиенко | Поворинский РЭС | Воронежская область | Поворинский РЭС | 10/0,4 | 0.16 | 0.033 | 0.12375 | Центр питания закрыт для потребителей 1 категории
13060 | КТП-10кВ №9-2 ПС имени Матвиенко | Поворинский РЭС | Воронежская область | Поворинский РЭС | 10/0,4 | 0.063 | 0.008 | 0.053592 | Центр питания закрыт для потребителей 1 категории
13061 | КТП-10кВ №9-3 ПС имени Матвиенко | Поворинский РЭС | Воронежская область | Поворинский РЭС | 10/0,4 | 0.04 | 0.012 | 0.027283 | Центр питания закрыт для потребителей 1 категории
13062 | КТП-10кВ №9-4 ПС имени Матвиенко | Поворинский РЭС | Воронежская область | Поворинский РЭС | 10/0,4 | 0.1 | 0.007 | 0.090619 | Центр питания закрыт для потребителей 1 категории
13063 | КТП-10кВ №9-5 ПС имени Матвиенко | Поворинский РЭС | Воронежская область | Поворинский РЭС | 10/0,4 | 0.1 | 0.022 | 0.076003 | Центр питания закрыт для потребителей 1 категории
13064 | КТП 9-7 ПС им. Матвиенко | Поворинский РЭС | Воронежская область | Поворинский РЭС | 10/0,4 | 0.16 | 0.04 | 0.11693 | Центр питания закрыт для потребителей 1 категории
13065 | КТП 9-9 ПС им.Матвиенко | Поворинский РЭС | Воронежская область | Поворинский РЭС | 10/0,4 | 0.063 | 0.026 | 0.036053 | Центр питания закрыт для потребителей 1 категории
13066 | КТП 9-10 ПС им. Матвиенко | Поворинский РЭС | Воронежская область | Поворинский РЭС | 10/0,4 | 0.16 | 0.018 | 0.13836 | Центр питания закрыт для потребителей 1 категории
13067 | КТП 9-11 ПС им.Матвиенко | Поворинский РЭС | Воронежская область | Поворинский РЭС | 10/0,4 | 0.25 | 0.015 | 0.22898 | Центр питания закрыт для потребителей 1 категории
13068 | КТП-10кВ №9-13 ПС имени Матвиенко | Поворинский РЭС | Воронежская область | Поворинский РЭС | 10/0,4 | 0.1 | 0.003 | 0.094517 | Центр питания закрыт для потребителей 1 категории
13069 | КТП-10кВ №9-14 ПС имени Матвиенко | Поворинский РЭС | Воронежская область | Поворинский РЭС | 10/0,4 | 0.16 | 0.015 | 0.14129 | Центр питания закрыт для потребителей 1 категории
13070 | КТП-10кВ №9-15 ПС имени Матвиенко | Поворинский РЭС | Воронежская область | Поворинский РЭС | 10/0,4 | 0.16 | 0.05 | 0.10718 | Центр питания закрыт для потребителей 1 категории
13071 | КТП-10кВ №9-16 ПС имени Матвиенко | Поворинский РЭС | Воронежская область | Поворинский РЭС | 10/0,4 | 0.16 | 0.023 | 0.13349 | Центр питания закрыт для потребителей 1 категории
13072 | КТП 3-1 ПС Вихляевка | Поворинский РЭС | Воронежская область | Поворинский РЭС | 10/0,4 | 0.1 | 0.001 | 0.096466 | Центр питания закрыт для потребителей 1 категории
13073 | КТП 3-3 ПС Вихляевка | Поворинский РЭС | Воронежская область | Поворинский РЭС | 10/0,4 | 0.1 | 0.011 | 0.086722 | Центр питания закрыт для потребителей 1 категории
13074 | КТП 3-4 ПС Вихляевка | Поворинский РЭС | Воронежская область | Поворинский РЭС | 10/0,4 | 0.063 | 0.019 | 0.042874 | Центр питания закрыт для потребителей 1 категории
13075 | КТП 3-5 ПС Вихляевка | Поворинский РЭС | Воронежская область | Поворинский РЭС | 10/0,4 | 0.063 | 0.01 | 0.051643 | Центр питания закрыт для потребителей 1 категории
13076 | КТП 3-6 ПС Вихляевка | Поворинский РЭС | Воронежская область | Поворинский РЭС | 10/0,4 | 0.1 | 0.014 | 0.083798 | Центр питания закрыт для потребителей 1 категории
13077 | КТП 3-7 ПС Вихляевка | Поворинский РЭС | Воронежская область | Поворинский РЭС | 10/0,4 | 0.16 | 0.024 | 0.13252 | Центр питания закрыт для потребителей 1 категории
13078 | КТП 1-5 ПС Пески | Поворинский РЭС | Воронежская область | Поворинский РЭС | 10/0,4 | 0.16 | 0.001 | 0.15493 | Центр питания закрыт для потребителей 1 категории
13079 | КТП-10кВ №1-1 ПС Пески | Поворинский РЭС | Воронежская область | Поворинский РЭС | 10/0,4 | 0.4 | 0.001 | 0.38879 | Центр питания закрыт для потребителей 1 категории
13080 | КТП 2-15 ПС Пески | Поворинский РЭС | Воронежская область | Поворинский РЭС | 10/0,4 | 0.16 | 0.062 | 0.095491 | Центр питания закрыт для потребителей 1 категории
13081 | КТП 2-3 ПС Пески | Поворинский РЭС | Воронежская область | Поворинский РЭС | 10/0,4 | 0.063 | 0.046 | 0.016565 | Центр питания закрыт для потребителей 1 категории
13082 | КТП 2-1 ПС Пески | Поворинский РЭС | Воронежская область | Поворинский РЭС | 10/0,4 | 0.16 | 0.041 | 0.11595 | Центр питания закрыт для потребителей 1 категории
13083 | КТП 2-2 ПС Пески | Поворинский РЭС | Воронежская область | Поворинский РЭС | 10/0,4 | 0.25 | 0.048 | 0.19683 | Центр питания закрыт для потребителей 1 категории
13084 | КТП 2-12 ПС Пески | Поворинский РЭС | Воронежская область | Поворинский РЭС | 10/0,4 | 0.16 | 0.049 | 0.10816 | Центр питания закрыт для потребителей 1 категории
13085 | КТП 2-5 ПС Пески | Поворинский РЭС | Воронежская область | Поворинский РЭС | 10/0,4 | 0.1 | 0.014 | 0.083798 | Центр питания закрыт для потребителей 1 категории
13086 | КТП 2-10 ПС Пески | Поворинский РЭС | Воронежская область | Поворинский РЭС | 10/0,4 | 0.1 | 0.014 | 0.083798 | Центр питания закрыт для потребителей 1 категории
13087 | КТП 2-7 ПС Пески | Поворинский РЭС | Воронежская область | Поворинский РЭС | 10/0,4 | 0.16 | 0.051 | 0.10621 | Центр питания закрыт для потребителей 1 категории
13088 | КТП 2-8 ПС Пески | Поворинский РЭС | Воронежская область | Поворинский РЭС | 10/0,4 | 0.1 | 0.022 | 0.076003 | Центр питания закрыт для потребителей 1 категории
13089 | КТП 2-9 ПС Пески | Поворинский РЭС | Воронежская область | Поворинский РЭС | 10/0,4 | 0.063 | 0.004 | 0.05749 | Центр питания закрыт для потребителей 1 категории
13090 | КТП 2-6 ПС Пески | Поворинский РЭС | Воронежская область | Поворинский РЭС | 10/0,4 | 0.16 | 0.053 | 0.10426 | Центр питания закрыт для потребителей 1 категории
13091 | КТП 3-1 ПС Пески | Поворинский РЭС | Воронежская область | Поворинский РЭС | 10/0,4 | 0.25 | 0.001 | 0.24263 | Центр питания закрыт для потребителей 1 категории
13092 | КТП 3-5 ПС Пески | Поворинский РЭС | Воронежская область | Поворинский РЭС | 10/0,4 | 0.16 | 0.007 | 0.14908 | Центр питания закрыт для потребителей 1 категории
13093 | КТП 3-2 ПС Пески | Поворинский РЭС | Воронежская область | Поворинский РЭС | 10/0,4 | 0.4 | 0.019 | 0.37125 | Центр питания закрыт для потребителей 1 категории
13094 | КТП 4-1 ПС Пески | Поворинский РЭС | Воронежская область | Поворинский РЭС | 10/0,4 | 0.1 | 0.026 | 0.072106 | Центр питания закрыт для потребителей 1 категории
13095 | КТП 4-2 ПС Пески | Поворинский РЭС | Воронежская область | Поворинский РЭС | 10/0,4 | 0.16 | 0.07 | 0.087696 | Центр питания закрыт для потребителей 1 категории
13096 | КТП 4-3 ПС Пески | Поворинский РЭС | Воронежская область | Поворинский РЭС | 10/0,4 | 0.16 | 0.065 | 0.092568 | Центр питания закрыт для потребителей 1 категории
13097 | КТП 4-4 ПС Пески | Поворинский РЭС | Воронежская область | Поворинский РЭС | 10/0,4 | 0.25 | 0.12 | 0.12667 | Центр питания закрыт для потребителей 1 категории
13098 | КТП 4-18 ПС Пески | Поворинский РЭС | Воронежская область | Поворинский РЭС | 10/0,4 | 0.16 | 0.051 | 0.10621 | Центр питания закрыт для потребителей 1 категории
13099 | КТП 4-11 ПС Пески | Поворинский РЭС | Воронежская область | Поворинский РЭС | 10/0,4 | 0.1 | 0.041 | 0.05749 | Центр питания закрыт для потребителей 1 категории
13100 | КТП 4-12 ПС Пески | Поворинский РЭС | Воронежская область | Поворинский РЭС | 10/0,4 | 0.1 | 0.053 | 0.045797 | Центр питания закрыт для потребителей 1 категории
13101 | КТП 4-7 ПС Пески | Поворинский РЭС | Воронежская область | Поворинский РЭС | 10/0,4 | 0.25 | 0.102 | 0.14421 | Центр питания закрыт для потребителей 1 категории
13102 | КТП 4-8 ПС Пески | Поворинский РЭС | Воронежская область | Поворинский РЭС | 10/0,4 | 0.4 | 0.074 | 0.31765 | Центр питания закрыт для потребителей 1 категории
13103 | КТП 4-17 ПС Пески | Поворинский РЭС | Воронежская область | Поворинский РЭС | 10/0,4 | 0.1 | 0.043 | 0.055541 | Центр питания закрыт для потребителей 1 категории
13104 | КТП 4-10 ПС Пески | Поворинский РЭС | Воронежская область | Поворинский РЭС | 10/0,4 | 0.4 | 0.141 | 0.25237 | Центр питания закрыт для потребителей 1 категории
13105 | ЗТП-10кВ №4-9 ПС Пески | Поворинский РЭС | Воронежская область | Поворинский РЭС | 10/0,4 | 0.25 | 0.073 | 0.17247 | Центр питания закрыт для потребителей 1 категории
13106 | КТП 4-15 ПС Пески | Поворинский РЭС | Воронежская область | Поворинский РЭС | 10/0,4 | 0.25 | 0.014 | 0.22996 | Центр питания закрыт для потребителей 1 категории
13107 | КТП 4-13 ПС Пески | Поворинский РЭС | Воронежская область | Поворинский РЭС | 10/0,4 | 0.4 | 0.006 | 0.38391 | Центр питания закрыт для потребителей 1 категории
13108 | КТП 4-19 ПС Пески | Поворинский РЭС | Воронежская область | Поворинский РЭС | 10/0,4 | 0.1 | 0.032 | 0.066259 | Центр питания закрыт для потребителей 1 категории
13109 | КТП 4-16 ПС "Пески" | Поворинский РЭС | Воронежская область | Поворинский РЭС | 10/0,4 | 0.16 | 0.02 | 0.13642 | Центр питания закрыт для потребителей 1 категории
13110 | КТП 4-5 ПС Пески | Поворинский РЭС | Воронежская область | Поворинский РЭС | 10/0,4 | 0.25 | 0.086 | 0.1598 | Центр питания закрыт для потребителей 1 категории
13111 | КТП 4-6 ПС Пески | Поворинский РЭС | Воронежская область | Поворинский РЭС | 10/0,4 | 0.16 | 0.037 | 0.11985 | Центр питания закрыт для потребителей 1 категории
13112 | КТП-10кВ №1-6 ПС Пески | Поворинский РЭС | Воронежская область | Поворинский РЭС | 10/0,4 | 0.063 | 0.003 | 0.058464 | Центр питания закрыт для потребителей 1 категории
13113 | КТП-10кВ №5-1 ПС Пески | Поворинский РЭС | Воронежская область | Поворинский РЭС | 10/0,4 | 1 | 0.178 | 0.80096 | Центр питания закрыт для потребителей 1 категории
13114 | КТП 5-4 ПС Пески | Поворинский РЭС | Воронежская область | Поворинский РЭС | 10/0,4 | 0.1 | 0.045 | 0.053592 | Центр питания закрыт для потребителей 1 категории
13115 | КТП 5-5 ПС Пески | Поворинский РЭС | Воронежская область | Поворинский РЭС | 10/0,4 | 0.1 | 0.046 | 0.052618 | Центр питания закрыт для потребителей 1 категории
13116 | КТП 5-6 ПС Пески | Поворинский РЭС | Воронежская область | Поворинский РЭС | 10/0,4 | 0.1 | 0.037 | 0.061387 | Центр питания закрыт для потребителей 1 категории
13117 | КТП 5-7 ПС Пески | Поворинский РЭС | Воронежская область | Поворинский РЭС | 10/0,4 | 0.16 | 0.011 | 0.14519 | Центр питания закрыт для потребителей 1 категории
13118 | КТП 5-8 ПС Пески | Поворинский РЭС | Воронежская область | Поворинский РЭС | 10/0,4 | 0.1 | 0.049 | 0.049694 | Центр питания закрыт для потребителей 1 категории
13119 | КТП 5-9 ПС Пески | Поворинский РЭС | Воронежская область | Поворинский РЭС | 10/0,4 | 0.25 | 0.01 | 0.23386 | Центр питания закрыт для потребителей 1 категории
13120 | КТП 5-10 ПС Пески | Поворинский РЭС | Воронежская область | Поворинский РЭС | 10/0,4 | 0.1 | 0.027 | 0.071131 | Центр питания закрыт для потребителей 1 категории
13121 | КТП 5-11 ПС Пески | Поворинский РЭС | Воронежская область | Поворинский РЭС | 10/0,4 | 0.25 | 0.009 | 0.23483 | Центр питания закрыт для потребителей 1 категории
13122 | КТП 5-12 ПС Пески | Поворинский РЭС | Воронежская область | Поворинский РЭС | 10/0,4 | 0.1 | 0.042 | 0.056515 | Центр питания закрыт для потребителей 1 категории
13123 | КТП 5-13 ПС Пески | Поворинский РЭС | Воронежская область | Поворинский РЭС | 10/0,4 | 0.4 | 0.001 | 0.38879 | Центр питания закрыт для потребителей 1 категории
13124 | КТП 5-14 ПС Пески | Поворинский РЭС | Воронежская область | Поворинский РЭС | 10/0,4 | 0.1 | 0.014 | 0.083798 | Центр питания закрыт для потребителей 1 категории
13125 | КТП 5-16 ПС Пески | Поворинский РЭС | Воронежская область | Поворинский РЭС | 10/0,4 | 0.063 | 0.002 | 0.059438 | Центр питания закрыт для потребителей 1 категории
13126 | КТП 5-17 ПС Пески | Поворинский РЭС | Воронежская область | Поворинский РЭС | 10/0,4 | 0.16 | 0.052 | 0.10524 | Центр питания закрыт для потребителей 1 категории
13127 | КТП-10кВ №5-18 ПС Пески | Поворинский РЭС | Воронежская область | Поворинский РЭС | 10/0,4 | 0.16 | 0.03 | 0.12667 | Центр питания закрыт для потребителей 1 категории
13128 | КТП 5-19 ПС Пески | Поворинский РЭС | Воронежская область | Поворинский РЭС | 10/0,4 | 0.16 | 0.036 | 0.12083 | Центр питания закрыт для потребителей 1 категории
13129 | КТП-10кВ №5-20 ПС Пески (потр) | Поворинский РЭС | Воронежская область | Поворинский РЭС | 10/0,4 | 1 | 0.958 | 0.040925 | Центр питания закрыт для потребителей 1 категории
13130 | КТП 8-1 ПС Пески | Поворинский РЭС | Воронежская область | Поворинский РЭС | 10/0,4 | 0.25 | 0.135 | 0.11206 | Центр питания закрыт для потребителей 1 категории
13131 | КТП 8-2 ПС Пески | Поворинский РЭС | Воронежская область | Поворинский РЭС | 10/0,4 | 0.063 | 0.051 | 0.011693 | Центр питания закрыт для потребителей 1 категории
13132 | КТП 8-3 ПС Пески | Поворинский РЭС | Воронежская область | Поворинский РЭС | 10/0,4 | 0.16 | 0.024 | 0.13252 | Центр питания закрыт для потребителей 1 категории
13133 | КТП 8-4 ПС Пески | Поворинский РЭС | Воронежская область | Поворинский РЭС | 10/0,4 | 0.16 | 0.004 | 0.15201 | Центр питания закрыт для потребителей 1 категории
13134 | КТП 8-5 ПС Пески | Поворинский РЭС | Воронежская область | Поворинский РЭС | 10/0,4 | 0.4 | 0.034 | 0.35663 | Центр питания закрыт для потребителей 1 категории
13135 | КТП 8-6 ПС Пески | Поворинский РЭС | Воронежская область | Поворинский РЭС | 10/0,4 | 0.25 | 0.036 | 0.20852 | Центр питания закрыт для потребителей 1 категории
13136 | КТП 3-2 ПС Ильмень | Поворинский РЭС | Воронежская область | Поворинский РЭС | 10/0,4 | 0.1 | 0.021 | 0.076978 | Центр питания закрыт для потребителей 1 категории
13137 | КТП 3-3 ПС Ильмень | Поворинский РЭС | Воронежская область | Поворинский РЭС | 10/0,4 | 0.1 | 0.005 | 0.092568 | Центр питания закрыт для потребителей 1 категории
13138 | КТП 3-6 ПС Ильмень | Поворинский РЭС | Воронежская область | Поворинский РЭС | 10/0,4 | 0.04 | 0.001 | 0.038002 | Центр питания закрыт для потребителей 1 категории
13139 | КТП 3-7 ПС Ильмень | Поворинский РЭС | Воронежская область | Поворинский РЭС | 10/0,4 | 0.16 | 0.024 | 0.13252 | Центр питания закрыт для потребителей 1 категории
13140 | КТП 3-8 ПС Ильмень | Поворинский РЭС | Воронежская область | Поворинский РЭС | 10/0,4 | 0.16 | 0.019 | 0.13739 | Центр питания закрыт для потребителей 1 категории
13141 | КТП 3-11 ПС Ильмень | Поворинский РЭС | Воронежская область | Поворинский РЭС | 10/0,4 | 0.063 | 0.015 | 0.046771 | Центр питания закрыт для потребителей 1 категории
13142 | КТП 3-12 ПС Ильмень | Поворинский РЭС | Воронежская область | Поворинский РЭС | 10/0,4 | 0.16 | 0.005 | 0.15103 | Центр питания закрыт для потребителей 1 категории
13143 | КТП 3-13 ПС Ильмень | Поворинский РЭС | Воронежская область | Поворинский РЭС | 10/0,4 | 0.025 | 0.017 | 0.0077952 | Центр питания закрыт для потребителей 1 категории
13144 | КТП 2-2 ПС Ильмень | Поворинский РЭС | Воронежская область | Поворинский РЭС | 10/0,4 | 0.063 | 0.01 | 0.051643 | Центр питания закрыт для потребителей 1 категории
13145 | КТП 2-3 ПС Ильмень | Поворинский РЭС | Воронежская область | Поворинский РЭС | 10/0,4 | 0.16 | 0.005 | 0.15103 | Центр питания закрыт для потребителей 1 категории
13146 | КТП 2-4 ПС Ильмень | Поворинский РЭС | Воронежская область | Поворинский РЭС | 10/0,4 | 0.1 | 0.018 | 0.079901 | Центр питания закрыт для потребителей 1 категории
13147 | КТП 2-6 ПС Ильмень | Поворинский РЭС | Воронежская область | Поворинский РЭС | 10/0,4 | 0.063 | 0.02 | 0.041899 | Центр питания закрыт для потребителей 1 категории
13148 | КТП 2-7 ПС Ильмень | Поворинский РЭС | Воронежская область | Поворинский РЭС | 10/0,4 | 0.16 | 0.026 | 0.13057 | Центр питания закрыт для потребителей 1 категории
13149 | КТП 2-11 ПС Ильмень | Поворинский РЭС | Воронежская область | Поворинский РЭС | 10/0,4 | 0.16 | 0.019 | 0.13739 | Центр питания закрыт для потребителей 1 категории
13150 | КТП 2-12 ПС Ильмень | Поворинский РЭС | Воронежская область | Поворинский РЭС | 10/0,4 | 0.1 | 0.009 | 0.08867 | Центр питания закрыт для потребителей 1 категории
13151 | КТП 2-13 ПС Ильмень | Поворинский РЭС | Воронежская область | Поворинский РЭС | 10/0,4 | 0.063 | 0.011 | 0.050669 | Центр питания закрыт для потребителей 1 категории
13152 | КТП 2-14 ПС Ильмень | Поворинский РЭС | Воронежская область | Поворинский РЭС | 10/0,4 | 0.1 | 0.025 | 0.07308 | Центр питания закрыт для потребителей 1 категории
13153 | КТП 2-15 ПС Ильмень | Поворинский РЭС | Воронежская область | Поворинский РЭС | 10/0,4 | 0.1 | 0.008 | 0.089645 | Центр питания закрыт для потребителей 1 категории
13154 | КТП 2-16 ПС Ильмень | Поворинский РЭС | Воронежская область | Поворинский РЭС | 10/0,4 | 0.1 | 0.01 | 0.087696 | Центр питания закрыт для потребителей 1 категории
13155 | КТП-10кВ №2-17 ПС Ильмень | Поворинский РЭС | Воронежская область | Поворинский РЭС | 10/0,4 | 0.04 | 0 | 0.038976 | Центр питания закрыт для потребителей 1 категории
13156 | КТП 1-1 ПС Октябрьское | Поворинский РЭС | Воронежская область | Поворинский РЭС | 10/0,4 | 0.1 | 0.024 | 0.074054 | Центр питания закрыт для потребителей 1 категории
13157 | КТП 1-2 ПС Октябрьское | Поворинский РЭС | Воронежская область | Поворинский РЭС | 10/0,4 | 0.1 | 0.005 | 0.092568 | Центр питания закрыт для потребителей 1 категории
13158 | КТП 1-3 ПС Октябрьское | Поворинский РЭС | Воронежская область | Поворинский РЭС | 10/0,4 | 0.1 | 0.008 | 0.089645 | Центр питания закрыт для потребителей 1 категории
13159 | КТП 1-4 ПС Октябрьское | Поворинский РЭС | Воронежская область | Поворинский РЭС | 10/0,4 | 0.1 | 0.023 | 0.075029 | Центр питания закрыт для потребителей 1 категории
13160 | КТП 1-5 ПС Октябрьское | Поворинский РЭС | Воронежская область | Поворинский РЭС | 10/0,4 | 0.063 | 0.014 | 0.047746 | Центр питания закрыт для потребителей 1 категории
13161 | КТП 1-6 ПС Октябрьское | Поворинский РЭС | Воронежская область | Поворинский РЭС | 10/0,4 | 0.4 | 0.011 | 0.37904 | Центр питания закрыт для потребителей 1 категории
13162 | КТП 1-7 ПС Октябрьское | Поворинский РЭС | Воронежская область | Поворинский РЭС | 10/0,4 | 0.1 | 0 | 0.09744 | Центр питания закрыт для потребителей 1 категории
13163 | КТП 1-8 ПС Октябрьское | Поворинский РЭС | Воронежская область | Поворинский РЭС | 10/0,4 | 0.1 | 0.017 | 0.080875 | Центр питания закрыт для потребителей 1 категории
13164 | КТП 1-10 ПС Октябрьское | Поворинский РЭС | Воронежская область | Поворинский РЭС | 10/0,4 | 0.025 | 0.005 | 0.019488 | Центр питания закрыт для потребителей 1 категории
13165 | КТП 2-1 ПС Октябрьское | Поворинский РЭС | Воронежская область | Поворинский РЭС | 10/0,4 | 0.1 | 0.011 | 0.086722 | Центр питания закрыт для потребителей 1 категории
13166 | КТП 2-2 ПС Октябрьское | Поворинский РЭС | Воронежская область | Поворинский РЭС | 10/0,4 | 0.25 | 0.005 | 0.23873 | Центр питания закрыт для потребителей 1 категории
13167 | КТП 2-3 ПС Октябрьское | Поворинский РЭС | Воронежская область | Поворинский РЭС | 10/0,4 | 0.16 | 0.021 | 0.13544 | Центр питания закрыт для потребителей 1 категории
13168 | КТП 2-4 ПС Октябрьское | Поворинский РЭС | Воронежская область | Поворинский РЭС | 10/0,4 | 0.25 | 0.017 | 0.22704 | Центр питания закрыт для потребителей 1 категории
13169 | КТП 2-5 ПС Октябрьское | Поворинский РЭС | Воронежская область | Поворинский РЭС | 10/0,4 | 0.16 | 0.018 | 0.13836 | Центр питания закрыт для потребителей 1 категории
13170 | КТП 2-6 ПС Октябрьское | Поворинский РЭС | Воронежская область | Поворинский РЭС | 10/0,4 | 0.1 | 0.01 | 0.087696 | Центр питания закрыт для потребителей 1 категории
13171 | КТП 2-12 ПС Октябрьское | Поворинский РЭС | Воронежская область | Поворинский РЭС | 10/0,4 | 0.04 | 0.001 | 0.038002 | Центр питания закрыт для потребителей 1 категории
13172 | КТП 2-13 ПС Октябрьское | Поворинский РЭС | Воронежская область | Поворинский РЭС | 10/0,4 | 0.1 | 0.022 | 0.076003 | Центр питания закрыт для потребителей 1 категории
13173 | КТП 2-14 ПС Октябрьское | Поворинский РЭС | Воронежская область | Поворинский РЭС | 10/0,4 | 0.16 | 0.012 | 0.14421 | Центр питания закрыт для потребителей 1 категории
13174 | КТП 2-16 ПС Октябрьское | Поворинский РЭС | Воронежская область | Поворинский РЭС | 10/0,4 | 0.1 | 0.031 | 0.067234 | Центр питания закрыт для потребителей 1 категории
13175 | КТП 2-17 ПС Октябрьское | Поворинский РЭС | Воронежская область | Поворинский РЭС | 10/0,4 | 0.063 | 0.02 | 0.041899 | Центр питания закрыт для потребителей 1 категории
13176 | КТП 2-18 ПС Октябрьское | Поворинский РЭС | Воронежская область | Поворинский РЭС | 10/0,4 | 0.25 | 0.053 | 0.19196 | Центр питания закрыт для потребителей 1 категории
13177 | КТП 3-1 ПС Октябрьское | Поворинский РЭС | Воронежская область | Поворинский РЭС | 10/0,4 | 0.1 | 0.021 | 0.076978 | Центр питания закрыт для потребителей 1 категории
13178 | КТП 3-4 ПС Октябрьское | Поворинский РЭС | Воронежская область | Поворинский РЭС | 10/0,4 | 0.1 | 0.002 | 0.095491 | Центр питания закрыт для потребителей 1 категории
13179 | КТП 3-5 ПС Октябрьское | Поворинский РЭС | Воронежская область | Поворинский РЭС | 10/0,4 | 0.04 | 0.005 | 0.034104 | Центр питания закрыт для потребителей 1 категории
13180 | КТП 3-2 ПС Октябрьское | Поворинский РЭС | Воронежская область | Поворинский РЭС | 10/0,4 | 0.04 | 0.003 | 0.036053 | Центр питания закрыт для потребителей 1 категории
13181 | КТП 5-4 ПС Октябрьское | Поворинский РЭС | Воронежская область | Поворинский РЭС | 10/0,4 | 0.1 | 0.001 | 0.096466 | Центр питания закрыт для потребителей 1 категории
13182 | КТП 4-5 ПС Октябрьское | Поворинский РЭС | Воронежская область | Поворинский РЭС | 10/0,4 | 0.1 | 0.011 | 0.086722 | Центр питания закрыт для потребителей 1 категории
13183 | КТП 4-6 ПС Октябрьское | Поворинский РЭС | Воронежская область | Поворинский РЭС | 10/0,4 | 0.4 | 0.075 | 0.31668 | Центр питания закрыт для потребителей 1 категории
13184 | КТП 4-8 ПС Октябрьское | Поворинский РЭС | Воронежская область | Поворинский РЭС | 10/0,4 | 0.16 | 0.027 | 0.1296 | Центр питания закрыт для потребителей 1 категории
13185 | КТП 4-10 ПС Октябрьское | Поворинский РЭС | Воронежская область | Поворинский РЭС | 10/0,4 | 0.16 | 0.001 | 0.15493 | Центр питания закрыт для потребителей 1 категории
13186 | КТП 4-11 ПС Октябрьское | Поворинский РЭС | Воронежская область | Поворинский РЭС | 10/0,4 | 0.1 | 0.018 | 0.079901 | Центр питания закрыт для потребителей 1 категории
13187 | КТП 4-12 ПС Октябрьское | Поворинский РЭС | Воронежская область | Поворинский РЭС | 10/0,4 | 0.25 | 0.001 | 0.24263 | Центр питания закрыт для потребителей 1 категории
13188 | КТП 4-14 ПС Октябрьское | Поворинский РЭС | Воронежская область | Поворинский РЭС | 10/0,4 | 0.1 | 0.022 | 0.076003 | Центр питания закрыт для потребителей 1 категории
13189 | КТП 5-4 ПС Рождество | Поворинский РЭС | Воронежская область | Поворинский РЭС | 10/0,4 | 0.04 | 0.006 | 0.03313 | Центр питания закрыт для потребителей 1 категории
13190 | КТП 5-14 ПС Рождество | Поворинский РЭС | Воронежская область | Поворинский РЭС | 10/0,4 | 0.1 | 0.008 | 0.089645 | Центр питания закрыт для потребителей 1 категории
13191 | КТП 5-11 ПС Рождество | Поворинский РЭС | Воронежская область | Поворинский РЭС | 10/0,4 | 0.4 | 0.001 | 0.38879 | Центр питания закрыт для потребителей 1 категории
13192 | КТП 6-1 ПС Рождество | Поворинский РЭС | Воронежская область | Поворинский РЭС | 10/0,4 | 0.063 | 0.001 | 0.060413 | Центр питания закрыт для потребителей 1 категории
13193 | КТП 6-2 ПС Рождество | Поворинский РЭС | Воронежская область | Поворинский РЭС | 10/0,4 | 0.1 | 0.004 | 0.093542 | Центр питания закрыт для потребителей 1 категории
13194 | КТП 6-4 ПС Рождество | Поворинский РЭС | Воронежская область | Поворинский РЭС | 10/0,4 | 0.1 | 0.007 | 0.090619 | Центр питания закрыт для потребителей 1 категории
13195 | КТП-10кВ №6-6 ПС Рождество | Поворинский РЭС | Воронежская область | Поворинский РЭС | 10/0,4 | 0.063 | 0.001 | 0.060413 | Центр питания закрыт для потребителей 1 категории
13196 | КТП-10кВ №2-22 ПС Рождество | Поворинский РЭС | Воронежская область | Поворинский РЭС | 10/0,4 | 0.063 | 0.025 | 0.037027 | Центр питания закрыт для потребителей 1 категории
13197 | КТП 2-2 ПС Рождество | Поворинский РЭС | Воронежская область | Поворинский РЭС | 10/0,4 | 0.063 | 0.006 | 0.055541 | Центр питания закрыт для потребителей 1 категории
13198 | КТП 2-3 ПС Рождество | Поворинский РЭС | Воронежская область | Поворинский РЭС | 10/0,4 | 0.16 | 0.055 | 0.10231 | Центр питания закрыт для потребителей 1 категории
13199 | КТП 2-1 ПС Рождество | Поворинский РЭС | Воронежская область | Поворинский РЭС | 10/0,4 | 0.063 | 0.015 | 0.046771 | Центр питания закрыт для потребителей 1 категории
13200 | КТП 2-5 ПС Рождество | Поворинский РЭС | Воронежская область | Поворинский РЭС | 10/0,4 | 0.25 | 0.03 | 0.21437 | Центр питания закрыт для потребителей 1 категории
13201 | КТП 2-8 ПС Рождество | Поворинский РЭС | Воронежская область | Поворинский РЭС | 10/0,4 | 0.1 | 0.017 | 0.080875 | Центр питания закрыт для потребителей 1 категории
13202 | КТП 2-6 ПС Рождество | Поворинский РЭС | Воронежская область | Поворинский РЭС | 10/0,4 | 0.25 | 0.013 | 0.23093 | Центр питания закрыт для потребителей 1 категории
13203 | КТП 2-9 ПС Рождество | Поворинский РЭС | Воронежская область | Поворинский РЭС | 10/0,4 | 0.1 | 0.007 | 0.090619 | Центр питания закрыт для потребителей 1 категории
13204 | КТП 2-10 ПС Рождество | Поворинский РЭС | Воронежская область | Поворинский РЭС | 10/0,4 | 0.4 | 0.004 | 0.38586 | Центр питания закрыт для потребителей 1 категории
13205 | КТП 2-12 ПС Рождество | Поворинский РЭС | Воронежская область | Поворинский РЭС | 10/0,4 | 0.16 | 0.021 | 0.13544 | Центр питания закрыт для потребителей 1 категории
13206 | КТП 2-13 ПС Рождество | Поворинский РЭС | Воронежская область | Поворинский РЭС | 10/0,4 | 0.16 | 0.014 | 0.14226 | Центр питания закрыт для потребителей 1 категории
13207 | КТП 2-21 ПС Рождество | Поворинский РЭС | Воронежская область | Поворинский РЭС | 10/0,4 | 0.25 | 0.031 | 0.21339 | Центр питания закрыт для потребителей 1 категории
13208 | КТП 2-15 ПС Рождество | Поворинский РЭС | Воронежская область | Поворинский РЭС | 10/0,4 | 0.1 | 0.028 | 0.070157 | Центр питания закрыт для потребителей 1 категории
13209 | КТП 2-16 ПС Рождество | Поворинский РЭС | Воронежская область | Поворинский РЭС | 10/0,4 | 0.4 | 0.061 | 0.33032 | Центр питания закрыт для потребителей 1 категории
13210 | КТП 2-17 ПС Рождество | Поворинский РЭС | Воронежская область | Поворинский РЭС | 10/0,4 | 0.1 | 0.036 | 0.062362 | Центр питания закрыт для потребителей 1 категории
13211 | КТП 2-18 ПС Рождество | Поворинский РЭС | Воронежская область | Поворинский РЭС | 10/0,4 | 0.1 | 0.032 | 0.066259 | Центр питания закрыт для потребителей 1 категории
13212 | КТП 2-19 ПС Рождество | Поворинский РЭС | Воронежская область | Поворинский РЭС | 10/0,4 | 0.063 | 0.01 | 0.051643 | Центр питания закрыт для потребителей 1 категории
13213 | КТП 2-20 ПС Рождество | Поворинский РЭС | Воронежская область | Поворинский РЭС | 10/0,4 | 0.1 | 0.008 | 0.089645 | Центр питания закрыт для потребителей 1 категории
13214 | КТП 1-1 ПС Рождество | Поворинский РЭС | Воронежская область | Поворинский РЭС | 10/0,4 | 0.1 | 0.039 | 0.059438 | Центр питания закрыт для потребителей 1 категории
13215 | КТП 1-10 ПС Рождество | Поворинский РЭС | Воронежская область | Поворинский РЭС | 10/0,4 | 0.1 | 0.011 | 0.086722 | Центр питания закрыт для потребителей 1 категории
13216 | КТП 1-2 ПС Рождество | Поворинский РЭС | Воронежская область | Поворинский РЭС | 10/0,4 | 0.16 | 0.027 | 0.1296 | Центр питания закрыт для потребителей 1 категории
13217 | КТП 1-3 ПС Рождество | Поворинский РЭС | Воронежская область | Поворинский РЭС | 10/0,4 | 0.1 | 0.027 | 0.071131 | Центр питания закрыт для потребителей 1 категории
13218 | КТП 1-4 ПС Рождество | Поворинский РЭС | Воронежская область | Поворинский РЭС | 10/0,4 | 0.1 | 0.057 | 0.041899 | Центр питания закрыт для потребителей 1 категории
13219 | КТП 1-5 ПС Рождество | Поворинский РЭС | Воронежская область | Поворинский РЭС | 10/0,4 | 0.16 | 0.014 | 0.14226 | Центр питания закрыт для потребителей 1 категории
13220 | КТП 1-6 ПС Рождество | Поворинский РЭС | Воронежская область | Поворинский РЭС | 10/0,4 | 0.1 | 0.001 | 0.096466 | Центр питания закрыт для потребителей 1 категории
13221 | КТП 1-7 ПС Рождество | Поворинский РЭС | Воронежская область | Поворинский РЭС | 10/0,4 | 0.25 | 0.012 | 0.23191 | Центр питания закрыт для потребителей 1 категории
13222 | КТП 12-1 ПС Пески | Поворинский РЭС | Воронежская область | Поворинский РЭС | 10/0,4 | 0.16 | 0.11 | 0.04872 | Центр питания закрыт для потребителей 1 категории
13223 | КТП 1-25 ПС им.Матвиенко | Поворинский РЭС | Воронежская область | Поворинский РЭС | 10/0,4 | 0.063 | 0.007 | 0.054566 | Центр питания закрыт для потребителей 1 категории
13224 | КТП 2-4 ПС Рождество | Поворинский РЭС | Воронежская область | Поворинский РЭС | 10/0,4 | 0.16 | 0.004 | 0.15201 | Центр питания закрыт для потребителей 1 категории
13225 | КТП 2-7 ПС Октябрьское | Поворинский РЭС | Воронежская область | Поворинский РЭС | 10/0,4 | 0.16 | 0.013 | 0.14324 | Центр питания закрыт для потребителей 1 категории
13226 | КТП 2-11 ПС Пески | Поворинский РЭС | Воронежская область | Поворинский РЭС | 10/0,4 | 0.16 | 0.028 | 0.12862 | Центр питания закрыт для потребителей 1 категории
13227 | КТП 4-20 ПС Пески | Поворинский РЭС | Воронежская область | Поворинский РЭС | 10/0,4 | 0.16 | 0.025 | 0.13154 | Центр питания закрыт для потребителей 1 категории
13228 | КТП 407 ПС Октябрьское | Поворинский РЭС | Воронежская область | Поворинский РЭС | 10/0,4 | 0.25 | 0.056 | 0.18903 | Центр питания закрыт для потребителей 1 категории
13229 | КТП 1-8 ПС Рождество | Поворинский РЭС | Воронежская область | Поворинский РЭС | 10/0,4 | 0.16 | 0.028 | 0.12862 | Центр питания закрыт для потребителей 1 категории
13230 | КТП-10кВ №112 ПС Пески | Поворинский РЭС | Воронежская область | Поворинский РЭС | 10/0,4 | 0.16 | 0.045 | 0.11206 | Центр питания закрыт для потребителей 1 категории
13231 | КТП 5-21 ПС Пески | Поворинский РЭС | Воронежская область | Поворинский РЭС | 10/0,4 | 0.16 | 0.004 | 0.15201 | Центр питания закрыт для потребителей 1 категории
13232 | КТП 5-2 ПС Пески | Поворинский РЭС | Воронежская область | Поворинский РЭС | 10/0,4 | 0.16 | 0.011 | 0.14519 | Центр питания закрыт для потребителей 1 категории
13233 | КТП 3-4 ПС Пески | Поворинский РЭС | Воронежская область | Поворинский РЭС | 10/0,4 | 0.16 | 0.024 | 0.13252 | Центр питания закрыт для потребителей 1 категории
13234 | КТП 1-2 ПС имени Матвиенко | Поворинский РЭС | Воронежская область | Поворинский РЭС | 10/0,4 | 0.1 | 0.001 | 0.096466 | Центр питания закрыт для потребителей 1 категории
13235 | КТП-10кВ №2-24 ПС Рождество | Поворинский РЭС | Воронежская область | Поворинский РЭС | 10/0,4 | 0.16 | 0.01 | 0.14616 | Центр питания закрыт для потребителей 1 категории
13236 | КТП 403 ПС Октябрьское | Поворинский РЭС | Воронежская область | Поворинский РЭС | 10/0,4 | 0.16 | 0.05 | 0.10718 | Центр питания закрыт для потребителей 1 категории
13237 | КТП 420 ПС Октябрьское | Поворинский РЭС | Воронежская область | Поворинский РЭС | 10/0,4 | 0.16 | 0 | 0.1559 | Центр питания закрыт для потребителей 1 категории
13238 | ЗТП-6кВ №8-2 ПС Поворино-Т | Поворинский РЭС | Воронежская область | Поворинский РЭС | 6/0,4 | 0.63 | 0.036 | 0.35468
13239 | ЗТП-6кВ №10-13 ПС Поворино-Т | Поворинский РЭС | Воронежская область | Поворинский РЭС | 6/0,4 | 0.4 | 0.087 | 0.30499
13240 | ЗТП 10-22 ПС Поворино-Тяговая | Поворинский РЭС | Воронежская область | Поворинский РЭС | 6/0,4 | 0.25 | 0.168 | 0.079901
13241 | ЗТП-6кВ №10-29 ПС Поворино-Т | Поворинский РЭС | Воронежская область | Поворинский РЭС | 6/0,4 | 0.4 | 0.073 | 0.31863
13242 | ЗТП 10-31 ПС Поворино-Тяговая | Поворинский РЭС | Воронежская область | Поворинский РЭС | 6/0,4 | 0.4 | 0.076 | 0.31571
13243 | КТП 8-3 ПС Поворино-тяговая | Поворинский РЭС | Воронежская область | Поворинский РЭС | 6/0,4 | 0.4 | 0.03 | 0.36053
13244 | СТП 407 ПС Восточная | Борисоглебский РЭС | Воронежская область | Борисоглебский РЭС | 6/0,4 | 0.063 | 0.002 | 0.059438 | Центр питания закрыт для потребителей 1 категории
13245 | СТП 4-25 ПС Чигорак | Борисоглебский РЭС | Воронежская область | Борисоглебский РЭС | 10/0,4 | 0.063 | 0.005 | 0.056515 | Центр питания закрыт для потребителей 1 категории
13246 | СТП 8-16 ПС Танцырей | Борисоглебский РЭС | Воронежская область | Борисоглебский РЭС | 10/0,4 | 0.01 | 0.0001 | 0.0096466 | Центр питания закрыт для потребителей 1 категории
13247 | СТП 201 ПС Макашевка | Борисоглебский РЭС | Воронежская область | Борисоглебский РЭС | 10/0,4 | 0.1 | 0.0005 | 0.096953 | Центр питания закрыт для потребителей 1 категории
13248 | СТП 407 ПС Чигорак | Борисоглебский РЭС | Воронежская область | Борисоглебский РЭС | 10/0,4 | 0.16 | 0.0006 | 0.15532 | Центр питания закрыт для потребителей 1 категории
13249 | СТП 811 ПС Танцырей | Борисоглебский РЭС | Воронежская область | Борисоглебский РЭС | 10/0,4 | 0.1 | 0.0006 | 0.096855 | Центр питания закрыт для потребителей 1 категории
13250 | СТП 601 ПС Губари | Борисоглебский РЭС | Воронежская область | Борисоглебский РЭС | 10/0,4 | 0.063 | 0.0005 | 0.0609 | Центр питания закрыт для потребителей 1 категории
13251 | СТП 416 ПС Чигорак | Борисоглебский РЭС | Воронежская область | Борисоглебский РЭС | 10/0,4 | 0.1 | 0.0028 | 0.094712 | Центр питания закрыт для потребителей 1 категории
13252 | КТП 602 ПС Миролюбие | Борисоглебский РЭС | Воронежская область | Борисоглебский РЭС | 10/0,4 | 0.1 | 0.0025 | 0.095004 | Центр питания закрыт для потребителей 1 категории
13253 | КТП 602 ПС Губари | Борисоглебский РЭС | Воронежская область | Борисоглебский РЭС | 10/0,4 | 0.1 | 0.0075 | 0.090132 | Центр питания закрыт для потребителей 1 категории
13254 | СТП 601 ПС Танцырей | Борисоглебский РЭС | Воронежская область | Борисоглебский РЭС | 10/0,4 | 0.1 | 0.0061 | 0.091496 | Центр питания закрыт для потребителей 1 категории
13255 | СТП 508 ПС Чигорак | Борисоглебский РЭС | Воронежская область | Борисоглебский РЭС | 10/0,4 | 0.1 | 0.0004 | 0.09705 | Центр питания закрыт для потребителей 1 категории
13256 | КТП 701 ПС Чигорак | Борисоглебский РЭС | Воронежская область | Борисоглебский РЭС | 10/0,4 | 0.1 | 0.009 | 0.08867 | Центр питания закрыт для потребителей 1 категории
13257 | ТП 515 ПС Чигорак | Борисоглебский РЭС | Воронежская область | Борисоглебский РЭС | 10/0,4 | 0.1 | 0.014 | 0.083798 | Центр питания закрыт для потребителей 1 категории
13258 | СТП 502 ПС 35кВ Третьяки | Борисоглебский РЭС | Воронежская область | Борисоглебский РЭС | 10/0,4 | 0.063 | 0.0066 | 0.054956 | Центр питания закрыт для потребителей 1 категории
13259 | СТП 201 ПС 35кВ Танцырей | Борисоглебский РЭС | Воронежская область | Борисоглебский РЭС | 10/0,4 | 0.1 | 0.0039 | 0.09364 | Центр питания закрыт для потребителей 1 категории
13260 | СТП 904 ПС Третьяки | Борисоглебский РЭС | Воронежская область | Борисоглебский РЭС | 10/0,4 | 0.1 | 0.0001 | 0.097343 | Центр питания закрыт для потребителей 1 категории
13261 | СТП 620 ПС Чигорак | Борисоглебский РЭС | Воронежская область | Борисоглебский РЭС | 10/0,4 | 0.063 | 0.0003 | 0.061095 | Центр питания закрыт для потребителей 1 категории
13262 | ТП 603 ПС Миролюбие | Борисоглебский РЭС | Воронежская область | Борисоглебский РЭС | 10/0,4 | 0.1 | 0.0001 | 0.097343 | Центр питания закрыт для потребителей 1 категории
13263 | СТП 410ПС Губари | Борисоглебский РЭС | Воронежская область | Борисоглебский РЭС | 10/0,4 | 0.063 | 0.0002 | 0.061192 | Центр питания закрыт для потребителей 1 категории
13264 | РП совм. с ТП- 6/0,4кВ №197 (БорГЭС) | Борисоглебский РЭС | Воронежская область | Борисоглебский РЭС | 6 | - | 3.78 | 3.5078 | Центр питания закрыт для потребителей 1 категории
13265 | КТП 4-2 ПС Восточная | Борисоглебский РЭС | Воронежская область | Борисоглебский РЭС | 6/0,4 | 0.4 | 0.0512 | 0.33987 | Центр питания закрыт для потребителей 1 категории
13266 | КТП-6 4-3 ПС Восточная 35/6 | Борисоглебский РЭС | Воронежская область | Борисоглебский РЭС | 6/0,4 | 0.063 | 0.0016 | 0.059828 | Центр питания закрыт для потребителей 1 категории
13267 | КТП 002 ПС Восточная-1 | Борисоглебский РЭС | Воронежская область | Борисоглебский РЭС | 6/0,4 | 0.1 | 0.01 | 0.087696 | Центр питания закрыт для потребителей 1 категории
13268 | КТП 001 ПС Восточная-1 | Борисоглебский РЭС | Воронежская область | Борисоглебский РЭС | 6/0,4 | 0.1 | 0.001 | 0.096466 | Центр питания закрыт для потребителей 1 категории
13269 | КТП 4-5 ПС Восточная | Борисоглебский РЭС | Воронежская область | Борисоглебский РЭС | 6/0,4 | 0.1 | 0.0016 | 0.095881 | Центр питания закрыт для потребителей 1 категории
13270 | КТП 004 ПС Восточная-1 | Борисоглебский РЭС | Воронежская область | Борисоглебский РЭС | 6/0,4 | 0.63 | 0.001 | 0.6129
13271 | КТП-6кВ №155 (БорГЭС) | Борисоглебский РЭС | Воронежская область | Борисоглебский РЭС | 6/0,4 | 0.16 | 0.027083 | 0.12951 | Центр питания закрыт для потребителей 1 категории
13272 | КТП-6кВ №157 (БорГЭС) | Борисоглебский РЭС | Воронежская область | Борисоглебский РЭС | 6/0,4 | 0.063 | 0.00325 | 0.05822 | Центр питания закрыт для потребителей 1 категории
13273 | КТП-6кВ №93 (БорГЭС) | Борисоглебский РЭС | Воронежская область | Борисоглебский РЭС | 6/0,4 | 0.25 | 0.017767 | 0.22629 | Центр питания закрыт для потребителей 1 категории
13274 | КТП-6кВ №163 (БорГЭС) | Борисоглебский РЭС | Воронежская область | Борисоглебский РЭС | 6/0,4 | 0.25 | 0.025783 | 0.21848 | Центр питания закрыт для потребителей 1 категории
13275 | КТП-6кВ №71 (БорГЭС) | Борисоглебский РЭС | Воронежская область | Борисоглебский РЭС | 6/0,4 | 0.25 | 0.0468 | 0.198 | Центр питания закрыт для потребителей 1 категории
13276 | КТП-6кВ №164 (БорГЭС) | Борисоглебский РЭС | Воронежская область | Борисоглебский РЭС | 6/0,4 | 0.25 | 0.015817 | 0.22819 | Центр питания закрыт для потребителей 1 категории
13277 | ЗТП-6кВ №95 (БорГЭС) | Борисоглебский РЭС | Воронежская область | Борисоглебский РЭС | 6/0,4 | 0.25 | 0.10747 | 0.13888 | Центр питания закрыт для потребителей 1 категории
13278 | ЗТП-6кВ №55 (БорГЭС) | Борисоглебский РЭС | Воронежская область | Борисоглебский РЭС | 6/0,4 | 0.25 | 0.048317 | 0.19652 | Центр питания закрыт для потребителей 1 категории
13279 | КТП-6кВ №165 (БорГЭС) | Борисоглебский РЭС | Воронежская область | Борисоглебский РЭС | 6/0,4 | 0.1 | 0.0117 | 0.08604 | Центр питания закрыт для потребителей 1 категории
13280 | ЗТП-6кВ №52 (БорГЭС) | Борисоглебский РЭС | Воронежская область | Борисоглебский РЭС | 6/0,4 | 0.25 | 0.11223 | 0.13424 | Центр питания закрыт для потребителей 1 категории
13281 | КТП-6кВ №171 (БорГЭС) | Борисоглебский РЭС | Воронежская область | Борисоглебский РЭС | 6/0,4 | 0.1 | 0.0026 | 0.094907 | Центр питания закрыт для потребителей 1 категории
13282 | ЗТП-6кВ №56 (БорГЭС) | Борисоглебский РЭС | Воронежская область | Борисоглебский РЭС | 6/0,4 | 0.25 | 0.0611 | 0.18406 | Центр питания закрыт для потребителей 1 категории
13283 | КТП-6кВ №169 (БорГЭС) | Борисоглебский РЭС | Воронежская область | Борисоглебский РЭС | 6/0,4 | 0.4 | 0.072583 | 0.31903 | Центр питания закрыт для потребителей 1 категории
13284 | ЗТП-6кВ №68 (БорГЭС) | Борисоглебский РЭС | Воронежская область | Борисоглебский РЭС | 6/0,4 | 0.16 | 0.036833 | 0.12001 | Центр питания закрыт для потребителей 1 категории
13285 | КТП-6кВ №177 (БорГЭС) | Борисоглебский РЭС | Воронежская область | Борисоглебский РЭС | 6/0,4 | 0.25 | 0.017117 | 0.22692 | Центр питания закрыт для потребителей 1 категории
13286 | КТП-6кВ №85 (БорГЭС) | Борисоглебский РЭС | Воронежская область | Борисоглебский РЭС | 6/0,4 | 0.16 | 0.077783 | 0.080112 | Центр питания закрыт для потребителей 1 категории
13287 | ЗТП-6кВ №60 (БорГЭС) | Борисоглебский РЭС | Воронежская область | Борисоглебский РЭС | 6/0,4 | 0.25 | 0.062183 | 0.18301 | Центр питания закрыт для потребителей 1 категории
13288 | КТП-6кВ №69 (БорГЭС) | Борисоглебский РЭС | Воронежская область | Борисоглебский РЭС | 6/0,4 | 0.25 | 0.08255 | 0.16316 | Центр питания закрыт для потребителей 1 категории
13289 | ЗТП-6кВ №65 (БорГЭС) | Борисоглебский РЭС | Воронежская область | Борисоглебский РЭС | 6/0,4 | 0.16 | 0.026433 | 0.13014 | Центр питания закрыт для потребителей 1 категории
13290 | ЗТП-6кВ №76 (БорГЭС) | Борисоглебский РЭС | Воронежская область | Борисоглебский РЭС | 6/0,4 | 0.16 | 0.053517 | 0.10375 | Центр питания закрыт для потребителей 1 категории
13291 | КТП-6кВ №92 (БорГЭС) | Борисоглебский РЭС | Воронежская область | Борисоглебский РЭС | 6/0,4 | 0.25 | 0.0403 | 0.20433 | Центр питания закрыт для потребителей 1 категории
13292 | ЗТП-6кВ №72 (БорГЭС) | Борисоглебский РЭС | Воронежская область | Борисоглебский РЭС | 6/0,4 | 0.25 | 0.049183 | 0.19567 | Центр питания закрыт для потребителей 1 категории
13293 | ЗТП-6кВ № 3 (БорГЭС) | Борисоглебский РЭС | Воронежская область | Борисоглебский РЭС | 6/0,4 | 0.4 | 0.11028 | 0.28228 | Центр питания закрыт для потребителей 1 категории
13294 | ЗТП-6кВ №74 (БорГЭС) | Борисоглебский РЭС | Воронежская область | Борисоглебский РЭС | 6/0,4 | 0.16 | 0.032283 | 0.12445 | Центр питания закрыт для потребителей 1 категории
13295 | ЗТП-6кВ №78 (БорГЭС) | Борисоглебский РЭС | Воронежская область | Борисоглебский РЭС | 6/0,4 | 0.16 | 0.043767 | 0.11326 | Центр питания закрыт для потребителей 1 категории
13296 | ЗТП-6кВ №77 (БорГЭС) | Борисоглебский РЭС | Воронежская область | Борисоглебский РЭС | 6/0,4 | 0.4 | 0.045933 | 0.345 | Центр питания закрыт для потребителей 1 категории
13297 | КТП-6кВ №62 (БорГЭС) | Борисоглебский РЭС | Воронежская область | Борисоглебский РЭС | 6/0,4 | 0.25 | 0.043767 | 0.20095 | Центр питания закрыт для потребителей 1 категории
13298 | ЗТП-6кВ №81 (БорГЭС) | Борисоглебский РЭС | Воронежская область | Борисоглебский РЭС | 6/0,4 | 0.25 | 0.058933 | 0.18618 | Центр питания закрыт для потребителей 1 категории
13299 | КТП-6кВ №64 (БорГЭС) | Борисоглебский РЭС | Воронежская область | Борисоглебский РЭС | 6/0,4 | 0.25 | 0.093383 | 0.15261 | Центр питания закрыт для потребителей 1 категории
13300 | ЗТП-6кВ №82 (БорГЭС) | Борисоглебский РЭС | Воронежская область | Борисоглебский РЭС | 6/0,4 | 0.25 | 0.071717 | 0.17372 | Центр питания закрыт для потребителей 1 категории
13301 | ЗТП-6кВ №88 (БорГЭС) | Борисоглебский РЭС | Воронежская область | Борисоглебский РЭС | 6/0,4 | 0.16 | 0.0351 | 0.1217 | Центр питания закрыт для потребителей 1 категории
13302 | ЗТП-6кВ № 7 (БорГЭС) | Борисоглебский РЭС | Воронежская область | Борисоглебский РЭС | 6/0,4 | 0.25 | 0.034667 | 0.20982 | Центр питания закрыт для потребителей 1 категории
13303 | КТП-6кВ № 8 (БорГЭС) | Борисоглебский РЭС | Воронежская область | Борисоглебский РЭС | 6/0,4 | 0.16 | 0.013433 | 0.14281 | Центр питания закрыт для потребителей 1 категории
13304 | ЗТП-6кВ № 9 (БорГЭС) | Борисоглебский РЭС | Воронежская область | Борисоглебский РЭС | 6/0,4 | 0.63 | 0.11895 | 0.49797 | Центр питания закрыт для потребителей 1 категории
13305 | КТП-6кВ №99 (БорГЭС) | Борисоглебский РЭС | Воронежская область | Борисоглебский РЭС | 6/0,4 | 0.25 | 0.077567 | 0.16802 | Центр питания закрыт для потребителей 1 категории
13306 | КТП-6кВ №75 (БорГЭС) | Борисоглебский РЭС | Воронежская область | Борисоглебский РЭС | 6/0,4 | 0.25 | 0.091433 | 0.15451 | Центр питания закрыт для потребителей 1 категории
13307 | ЗТП-6кВ №10 (БорГЭС) | Борисоглебский РЭС | Воронежская область | Борисоглебский РЭС | 6/0,4 | 0.4 | 0.18503 | 0.20946 | Центр питания закрыт для потребителей 1 категории
13308 | КТП-6кВ №11 (БорГЭС) | Борисоглебский РЭС | Воронежская область | Борисоглебский РЭС | 6/0,4 | 0.4 | 0.085367 | 0.30658 | Центр питания закрыт для потребителей 1 категории
13309 | КТП-6кВ №73 (БорГЭС) | Борисоглебский РЭС | Воронежская область | Борисоглебский РЭС | 6/0,4 | 0.16 | 0.060233 | 0.097213 | Центр питания закрыт для потребителей 1 категории
13310 | ЗТП-6кВ №14 (БорГЭС) | Борисоглебский РЭС | Воронежская область | Борисоглебский РЭС | 6/0,4 | 0.4 | 0.13823 | 0.25507 | Центр питания закрыт для потребителей 1 категории
13311 | ЗТП-6кВ №15 (БорГЭС) | Борисоглебский РЭС | Воронежская область | Борисоглебский РЭС | 6/0,4 | 0.25 | 0.039433 | 0.20518 | Центр питания закрыт для потребителей 1 категории
13312 | ЗТП-6кВ №16 (БорГЭС) | Борисоглебский РЭС | Воронежская область | Борисоглебский РЭС | 6/0,4 | 0.4 | 0.15123 | 0.2424 | Центр питания закрыт для потребителей 1 категории
13313 | ЗТП-6кВ №17 (БорГЭС) | Борисоглебский РЭС | Воронежская область | Борисоглебский РЭС | 6/0,4 | 0.4 | 0.094683 | 0.2975 | Центр питания закрыт для потребителей 1 категории
13314 | КТП-6кВ №59 (БорГЭС) | Борисоглебский РЭС | Воронежская область | Борисоглебский РЭС | 6/0,4 | 0.25 | 0.082333 | 0.16337 | Центр питания закрыт для потребителей 1 категории
13315 | ЗТП-6кВ №19 (БорГЭС) | Борисоглебский РЭС | Воронежская область | Борисоглебский РЭС | 6/0,4 | 0.25 | 0.0975 | 0.1486 | Центр питания закрыт для потребителей 1 категории
13316 | КТП-6кВ №20 (БорГЭС) | Борисоглебский РЭС | Воронежская область | Борисоглебский РЭС | 6/0,4 | 0.63 | 0.1521 | 0.46567 | Центр питания закрыт для потребителей 1 категории
13317 | КТП-6кВ №21 (БорГЭС) | Борисоглебский РЭС | Воронежская область | Борисоглебский РЭС | 6/0,4 | 0.25 | 0.074317 | 0.17119 | Центр питания закрыт для потребителей 1 категории
13318 | КТП-6кВ №162 (БорГЭС) | Борисоглебский РЭС | Воронежская область | Борисоглебский РЭС | 6/0,4 | 0.25 | 0 | 0.2436 | Центр питания закрыт для потребителей 1 категории
13319 | КТП-6кВ №166 (БорГЭС) | Борисоглебский РЭС | Воронежская область | Борисоглебский РЭС | 6/0,4 | 0.1 | 0.0039 | 0.09364 | Центр питания закрыт для потребителей 1 категории
13320 | КТП-6кВ №61 (БорГЭС) | Борисоглебский РЭС | Воронежская область | Борисоглебский РЭС | 6/0,4 | 0.063 | 0.0123 | 0.049402 | Центр питания закрыт для потребителей 1 категории
13321 | КТП-6кВ №170 (БорГЭС) | Борисоглебский РЭС | Воронежская область | Борисоглебский РЭС | 6/0,4 | 0.1 | 0.0067167 | 0.090895 | Центр питания закрыт для потребителей 1 категории
13322 | КТП-6кВ № 23 (БорГЭС) | Борисоглебский РЭС | Воронежская область | Борисоглебский РЭС | 6/0,4 | 0.25 | 0.093167 | 0.15282 | Центр питания закрыт для потребителей 1 категории
13323 | КТП-6кВ №149 (БорГЭС) | Борисоглебский РЭС | Воронежская область | Борисоглебский РЭС | 6/0,4 | 0.25 | 0.075183 | 0.17034 | Центр питания закрыт для потребителей 1 категории
13324 | ЗТП-6кВ № 25 (БорГЭС) | Борисоглебский РЭС | Воронежская область | Борисоглебский РЭС | 6/0,4 | 0.4 | 0.073883 | 0.31777 | Центр питания закрыт для потребителей 1 категории
13325 | КТП-6кВ № 26 (БорГЭС) | Борисоглебский РЭС | Воронежская область | Борисоглебский РЭС | 6/0,4 | 0.25 | 0.12003 | 0.12663 | Центр питания закрыт для потребителей 1 категории
13326 | КТП-6кВ № 27 (БорГЭС) | Борисоглебский РЭС | Воронежская область | Борисоглебский РЭС | 6/0,4 | 0.16 | 0.028817 | 0.12783 | Центр питания закрыт для потребителей 1 категории
13327 | КТП-6кВ №28 (БорГЭС) | Борисоглебский РЭС | Воронежская область | Борисоглебский РЭС | 6/0,4 | 0.16 | 0.05135 | 0.10587 | Центр питания закрыт для потребителей 1 категории
13328 | КТП-6кВ №174 (БорГЭС) | Борисоглебский РЭС | Воронежская область | Борисоглебский РЭС | 6/0,4 | 0.25 | 0.11787 | 0.12875 | Центр питания закрыт для потребителей 1 категории
13329 | КТП-6кВ № 29 (БорГЭС) | Борисоглебский РЭС | Воронежская область | Борисоглебский РЭС | 6/0,4 | 0.25 | 0.067167 | 0.17815 | Центр питания закрыт для потребителей 1 категории
13330 | КТП-6кВ № 30 (БорГЭС) | Борисоглебский РЭС | Воронежская область | Борисоглебский РЭС | 6/0,4 | 0.25 | 0.079517 | 0.16612 | Центр питания закрыт для потребителей 1 категории
13331 | КТП-6кВ № 32 (БорГЭС) | Борисоглебский РЭС | Воронежская область | Борисоглебский РЭС | 6/0,4 | 0.18 | 0.055467 | 0.12135 | Центр питания закрыт для потребителей 1 категории
13332 | КТП-6кВ №179 (БорГЭС) | Борисоглебский РЭС | Воронежская область | Борисоглебский РЭС | 6/0,4 | 0.16 | 0 | 0.1559 | Центр питания закрыт для потребителей 1 категории
13333 | КТП-6кВ №181 (БорГЭС) | Борисоглебский РЭС | Воронежская область | Борисоглебский РЭС | 6/0,4 | 0.25 | 0.029033 | 0.21531 | Центр питания закрыт для потребителей 1 категории
13334 | КТП-6кВ № 34 (БорГЭС) | Борисоглебский РЭС | Воронежская область | Борисоглебский РЭС | 6/0,4 | 0.25 | 0.0949 | 0.15113 | Центр питания закрыт для потребителей 1 категории
13335 | КТП-6кВ №185 (БорГЭС) | Борисоглебский РЭС | Воронежская область | Борисоглебский РЭС | 6/0,4 | 0.25 | 0.01625 | 0.22777 | Центр питания закрыт для потребителей 1 категории
13336 | ЗТП-6кВ № 35 (БорГЭС) | Борисоглебский РЭС | Воронежская область | Борисоглебский РЭС | 6/0,4 | 0.4 | 0.15925 | 0.23459 | Центр питания закрыт для потребителей 1 категории
13337 | КТП-6кВ №190 (БорГЭС) | Борисоглебский РЭС | Воронежская область | Борисоглебский РЭС | 6/0,4 | 0.16 | 0.0028167 | 0.15316 | Центр питания закрыт для потребителей 1 категории
13338 | КТП-6кВ №191 (БорГЭС) | Борисоглебский РЭС | Воронежская область | Борисоглебский РЭС | 6/0,4 | 0.63 | 0.18872 | 0.42999 | Центр питания закрыт для потребителей 1 категории
13339 | КТП-6кВ №199 (БорГЭС) | Борисоглебский РЭС | Воронежская область | Борисоглебский РЭС | 6/0,4 | 0.16 | 0 | 0.1559 | Центр питания закрыт для потребителей 1 категории
13340 | КТП-6кВ №196 (БорГЭС) | Борисоглебский РЭС | Воронежская область | Борисоглебский РЭС | 6/0,4 | 0.25 | 0.0156 | 0.2284 | Центр питания закрыт для потребителей 1 категории
13341 | КТП-6кВ № 37 (БорГЭС) | Борисоглебский РЭС | Воронежская область | Борисоглебский РЭС | 6/0,4 | 0.16 | 0.071283 | 0.086446 | Центр питания закрыт для потребителей 1 категории
13342 | КТП-6кВ № 38 (БорГЭС) | Борисоглебский РЭС | Воронежская область | Борисоглебский РЭС | 6/0,4 | 0.16 | 0.0533 | 0.10397 | Центр питания закрыт для потребителей 1 категории
13343 | КТП-6кВ № 39 (БорГЭС) | Борисоглебский РЭС | Воронежская область | Борисоглебский РЭС | 6/0,4 | 0.16 | 0.039433 | 0.11748 | Центр питания закрыт для потребителей 1 категории
13344 | ЗТП-6кВ № 40 (БорГЭС) | Борисоглебский РЭС | Воронежская область | Борисоглебский РЭС | 6/0,4 | 0.25 | 0.0988 | 0.14733 | Центр питания закрыт для потребителей 1 категории
13345 | ЗТП-6кВ № 41 (БорГЭС) | Борисоглебский РЭС | Воронежская область | Борисоглебский РЭС | 6/0,4 | 0.16 | 0.054383 | 0.10291 | Центр питания закрыт для потребителей 1 категории
13346 | КТП-6кВ № 44 (БорГЭС) | Борисоглебский РЭС | Воронежская область | Борисоглебский РЭС | 6/0,4 | 0.25 | 0.069117 | 0.17625 | Центр питания закрыт для потребителей 1 категории
13347 | КТП-6кВ № 45 (БорГЭС) | Борисоглебский РЭС | Воронежская область | Борисоглебский РЭС | 6/0,4 | 0.16 | 0.045717 | 0.11136 | Центр питания закрыт для потребителей 1 категории
13348 | КТП-6кВ № 46 (БорГЭС) | Борисоглебский РЭС | Воронежская область | Борисоглебский РЭС | 6/0,4 | 0.25 | 0.047883 | 0.19694 | Центр питания закрыт для потребителей 1 категории
13349 | ЗТП-6кВ № 47 (БорГЭС) | Борисоглебский РЭС | Воронежская область | Борисоглебский РЭС | 6/0,4 | 0.4 | 0.11483 | 0.27787 | Центр питания закрыт для потребителей 1 категории
13350 | КТП-6кВ №184 (БорГЭС) | Борисоглебский РЭС | Воронежская область | Борисоглебский РЭС | 6/0,4 | 0.63 | 0.075183 | 0.54061 | Центр питания закрыт для потребителей 1 категории
13351 | КТП-6кВ №193 (БорГЭС) | Борисоглебский РЭС | Воронежская область | Борисоглебский РЭС | 6/0,4 | 0.16 | 0 | 0.1559 | Центр питания закрыт для потребителей 1 категории
13352 | КТП-6кВ № 49 (БорГЭС) | Борисоглебский РЭС | Воронежская область | Борисоглебский РЭС | 6/0,4 | 0.25 | 0.06565 | 0.17963 | Центр питания закрыт для потребителей 1 категории
13353 | КТП-6кВ №195 (БорГЭС) | Борисоглебский РЭС | Воронежская область | Борисоглебский РЭС | 6/0,4 | 0.063 | 0.017117 | 0.044709 | Центр питания закрыт для потребителей 1 категории
13354 | ЗТП-6кВ № 101 (БорГЭС) | Борисоглебский РЭС | Воронежская область | Борисоглебский РЭС | 6/0,4 | 0.25 | 0.0221 | 0.22207 | Центр питания закрыт для потребителей 1 категории
13355 | КТП-6кВ №111 (БорГЭС) | Борисоглебский РЭС | Воронежская область | Борисоглебский РЭС | 6/0,4 | 0.1 | 0.037267 | 0.061121 | Центр питания закрыт для потребителей 1 категории
13356 | ЗТП-6кВ № 107 (БорГЭС) | Борисоглебский РЭС | Воронежская область | Борисоглебский РЭС | 6/0,4 | 0.25 | 0.013217 | 0.23072 | Центр питания закрыт для потребителей 1 категории
13357 | ЗТП-6кВ №108 (БорГЭС) | Борисоглебский РЭС | Воронежская область | Борисоглебский РЭС | 6/0,4 | 0.16 | 0.056767 | 0.10059 | Центр питания закрыт для потребителей 1 категории
13358 | КТП-6кВ №112 (БорГЭС) | Борисоглебский РЭС | Воронежская область | Борисоглебский РЭС | 6/0,4 | 0.1 | 0.027517 | 0.070628 | Центр питания закрыт для потребителей 1 категории
13359 | КТП-6кВ № 109 (БорГЭС) | Борисоглебский РЭС | Воронежская область | Борисоглебский РЭС | 6/0,4 | 0.16 | 0.03055 | 0.12614 | Центр питания закрыт для потребителей 1 категории
13360 | КТП-6кВ №117 (БорГЭС) | Борисоглебский РЭС | Воронежская область | Борисоглебский РЭС | 6/0,4 | 0.16 | 0.029683 | 0.12698 | Центр питания закрыт для потребителей 1 категории
13361 | КТП-6кВ №120 (БорГЭС) | Борисоглебский РЭС | Воронежская область | Борисоглебский РЭС | 6/0,4 | 0.16 | 0.079517 | 0.078423 | Центр питания закрыт для потребителей 1 категории
13362 | КТП-6кВ №126 (БорГЭС) | Борисоглебский РЭС | Воронежская область | Борисоглебский РЭС | 6/0,4 | 0.18 | 0.044417 | 0.13211 | Центр питания закрыт для потребителей 1 категории
13363 | КТП-6кВ №128 (БорГЭС) | Борисоглебский РЭС | Воронежская область | Борисоглебский РЭС | 6/0,4 | 0.16 | 0.0082333 | 0.14788 | Центр питания закрыт для потребителей 1 категории
13364 | КТП-6кВ №130 (БорГЭС) | Борисоглебский РЭС | Воронежская область | Борисоглебский РЭС | 6/0,4 | 0.4 | 0.049617 | 0.34141 | Центр питания закрыт для потребителей 1 категории
13365 | КТП-6кВ №132 (БорГЭС) | Борисоглебский РЭС | Воронежская область | Борисоглебский РЭС | 6/0,4 | 0.16 | 0.051133 | 0.10608 | Центр питания закрыт для потребителей 1 категории
13366 | КТП-6кВ №133 (БорГЭС) | Борисоглебский РЭС | Воронежская область | Борисоглебский РЭС | 6/0,4 | 0.16 | 0.043333 | 0.11368 | Центр питания закрыт для потребителей 1 категории
13367 | КТП-6кВ №137 (БорГЭС) | Борисоглебский РЭС | Воронежская область | Борисоглебский РЭС | 6/0,4 | 0.1 | 0.00065 | 0.096807 | Центр питания закрыт для потребителей 1 категории
13368 | КТП-6кВ №138 (БорГЭС) | Борисоглебский РЭС | Воронежская область | Борисоглебский РЭС | 6/0,4 | 0.25 | 0.0338 | 0.21067 | Центр питания закрыт для потребителей 1 категории
13369 | КТП-06 23 №500 ПС Северная 35/10 | Борисоглебский РЭС | Воронежская область | Борисоглебский РЭС | 6/0,4 | 0.25 | 0 | 0.2436 | Центр питания закрыт для потребителей 1 категории
13370 | КТП-06 12 №501 ПС Восточная-1 110/6 | Борисоглебский РЭС | Воронежская область | Борисоглебский РЭС | 6/0,4 | 0.1 | 0 | 0.09744 | Центр питания закрыт для потребителей 1 категории
13371 | КТП 4-23 ПС Чигорак | Борисоглебский РЭС | Воронежская область | Борисоглебский РЭС | 10/0,4 | 0.063 | 0.0026 | 0.058854 | Центр питания закрыт для потребителей 1 категории
13372 | КТП 4-22 ПС Чигорак | Борисоглебский РЭС | Воронежская область | Борисоглебский РЭС | 10/0,4 | 0.063 | 0.0017 | 0.059731 | Центр питания закрыт для потребителей 1 категории
13373 | КТП 4-17 ПС Чигорак | Борисоглебский РЭС | Воронежская область | Борисоглебский РЭС | 10/0,4 | 0.04 | 0.003 | 0.036053 | Центр питания закрыт для потребителей 1 категории
13374 | КТП 4-3 ПС Чигорак | Борисоглебский РЭС | Воронежская область | Борисоглебский РЭС | 10/0,4 | 0.063 | 0.011 | 0.050669 | Центр питания закрыт для потребителей 1 категории
13375 | КТП 4-4 ПС Чигорак | Борисоглебский РЭС | Воронежская область | Борисоглебский РЭС | 10/0,4 | 0.16 | 0.0136 | 0.14265 | Центр питания закрыт для потребителей 1 категории
13376 | КТП 4-14 ПС Чигорак | Борисоглебский РЭС | Воронежская область | Борисоглебский РЭС | 10/0,4 | 0.063 | 0.0104 | 0.051253 | Центр питания закрыт для потребителей 1 категории
13377 | КТП 4-5 ПС Чигорак | Борисоглебский РЭС | Воронежская область | Борисоглебский РЭС | 10/0,4 | 0.063 | 0.0078 | 0.053787 | Центр питания закрыт для потребителей 1 категории
13378 | КТП 4-6 ПС Чигорак | Борисоглебский РЭС | Воронежская область | Борисоглебский РЭС | 10/0,4 | 0.063 | 0.0174 | 0.044433 | Центр питания закрыт для потребителей 1 категории
13379 | КТП 4-8 ПС Чигорак | Борисоглебский РЭС | Воронежская область | Борисоглебский РЭС | 10/0,4 | 0.16 | 0.0021 | 0.15386 | Центр питания закрыт для потребителей 1 категории
13380 | КТП 4-12 ПС Чигорак | Борисоглебский РЭС | Воронежская область | Борисоглебский РЭС | 10/0,4 | 0.1 | 0.0067 | 0.090912 | Центр питания закрыт для потребителей 1 категории
13381 | КТП 4-13 ПС Чигорак | Борисоглебский РЭС | Воронежская область | Борисоглебский РЭС | 10/0,4 | 0.063 | 0.0107 | 0.050961 | Центр питания закрыт для потребителей 1 категории
13382 | КТП 4-9 ПС Чигорак | Борисоглебский РЭС | Воронежская область | Борисоглебский РЭС | 10/0,4 | 0.063 | 0.0024 | 0.059049 | Центр питания закрыт для потребителей 1 категории
13383 | КТП 4-10 ПС Чигорак | Борисоглебский РЭС | Воронежская область | Борисоглебский РЭС | 10/0,4 | 0.16 | 0.0141 | 0.14216 | Центр питания закрыт для потребителей 1 категории
13384 | КТП 4-11 ПС Чигорак | Борисоглебский РЭС | Воронежская область | Борисоглебский РЭС | 10/0,4 | 0.16 | 0.0102 | 0.14597 | Центр питания закрыт для потребителей 1 категории
13385 | КТП 4-18 ПС Чигорак | Борисоглебский РЭС | Воронежская область | Борисоглебский РЭС | 10/0,4 | 0.16 | 0.0033 | 0.15269 | Центр питания закрыт для потребителей 1 категории
13386 | КТП 4-15 ПС Чигорак | Борисоглебский РЭС | Воронежская область | Борисоглебский РЭС | 10/0,4 | 0.1 | 0.0234 | 0.074639 | Центр питания закрыт для потребителей 1 категории
13387 | КТП 6-2 ПС Чигорак | Борисоглебский РЭС | Воронежская область | Борисоглебский РЭС | 10/0,4 | 0.25 | 0.031 | 0.21339 | Центр питания закрыт для потребителей 1 категории
13388 | КТП 6-3 ПС Чигорак | Борисоглебский РЭС | Воронежская область | Борисоглебский РЭС | 10/0,4 | 0.1 | 0.0363 | 0.062069 | Центр питания закрыт для потребителей 1 категории
13389 | КТП 6-4 ПС Чигорак | Борисоглебский РЭС | Воронежская область | Борисоглебский РЭС | 10/0,4 | 0.1 | 0.0236 | 0.074444 | Центр питания закрыт для потребителей 1 категории
13390 | КТП 6-5 ПС Чигорак | Борисоглебский РЭС | Воронежская область | Борисоглебский РЭС | 10/0,4 | 0.16 | 0.0023 | 0.15366 | Центр питания закрыт для потребителей 1 категории
13391 | КТП 6-7 ПС Чигорак | Борисоглебский РЭС | Воронежская область | Борисоглебский РЭС | 10/0,4 | 0.1 | 0.0047 | 0.09286 | Центр питания закрыт для потребителей 1 категории
13392 | КТП 6-9 ПС Чигорак | Борисоглебский РЭС | Воронежская область | Борисоглебский РЭС | 10/0,4 | 0.04 | 0.0028 | 0.036248 | Центр питания закрыт для потребителей 1 категории
13393 | КТП 6-10 ПС Чигорак | Борисоглебский РЭС | Воронежская область | Борисоглебский РЭС | 10/0,4 | 0.1 | 0.0313 | 0.066941 | Центр питания закрыт для потребителей 1 категории
13394 | КТП 6-11 ПС Чигорак | Борисоглебский РЭС | Воронежская область | Борисоглебский РЭС | 10/0,4 | 0.25 | 0.011 | 0.23288 | Центр питания закрыт для потребителей 1 категории
13395 | КТП 6-13 ПС Чигорак | Борисоглебский РЭС | Воронежская область | Борисоглебский РЭС | 10/0,4 | 0.1 | 0.0036 | 0.093932 | Центр питания закрыт для потребителей 1 категории
13396 | КТП 6-14 ПС Чигорак | Борисоглебский РЭС | Воронежская область | Борисоглебский РЭС | 10/0,4 | 0.1 | 0.0023 | 0.095199 | Центр питания закрыт для потребителей 1 категории
13397 | КТП 6-15 ПС Чигорак | Борисоглебский РЭС | Воронежская область | Борисоглебский РЭС | 10/0,4 | 0.063 | 0.0159 | 0.045894 | Центр питания закрыт для потребителей 1 категории
13398 | КТП 6-17 ПС Чигорак | Борисоглебский РЭС | Воронежская область | Борисоглебский РЭС | 10/0,4 | 0.063 | 0.0086 | 0.053007 | Центр питания закрыт для потребителей 1 категории
13399 | КТП 6-16 ПС Чигорак | Борисоглебский РЭС | Воронежская область | Борисоглебский РЭС | 10/0,4 | 0.1 | 0.04 | 0.058464 | Центр питания закрыт для потребителей 1 категории
13400 | КТП 4-9 ПС Миролюбие | Борисоглебский РЭС | Воронежская область | Борисоглебский РЭС | 10/0,4 | 0.063 | 0.0025 | 0.058951 | Центр питания закрыт для потребителей 1 категории
13401 | КТП 4-10 ПС Миролюбие | Борисоглебский РЭС | Воронежская область | Борисоглебский РЭС | 10/0,4 | 0.063 | 0.0033 | 0.058172 | Центр питания закрыт для потребителей 1 категории
13402 | КТП 4-1 ПС Миролюбие | Борисоглебский РЭС | Воронежская область | Борисоглебский РЭС | 10/0,4 | 0.16 | 0.0028 | 0.15318 | Центр питания закрыт для потребителей 1 категории
13403 | КТП 4-2 ПС Миролюбие | Борисоглебский РЭС | Воронежская область | Борисоглебский РЭС | 10/0,4 | 0.1 | 0.0088 | 0.088865 | Центр питания закрыт для потребителей 1 категории
13404 | КТП 4-4-3 ПС Миролюбие | Борисоглебский РЭС | Воронежская область | Борисоглебский РЭС | 10/0,4 | 0.25 | 0.001 | 0.24263 | Центр питания закрыт для потребителей 1 категории
13405 | КТП 4-4 ПС Миролюбие | Борисоглебский РЭС | Воронежская область | Борисоглебский РЭС | 10/0,4 | 0.063 | 0.0017 | 0.059731 | Центр питания закрыт для потребителей 1 категории
13406 | КТП 7-4 ПС Чигорак | Борисоглебский РЭС | Воронежская область | Борисоглебский РЭС | 10/0,4 | 0.1 | 0.0086 | 0.08906 | Центр питания закрыт для потребителей 1 категории
13407 | КТП -3-1 ПС Чигорак | Борисоглебский РЭС | Воронежская область | Борисоглебский РЭС | 10/0,4 | 0.16 | 0.0085 | 0.14762 | Центр питания закрыт для потребителей 1 категории
13408 | КТП 5-3 ПС Чигорак | Борисоглебский РЭС | Воронежская область | Борисоглебский РЭС | 10/0,4 | 0.063 | 0.0168 | 0.045017 | Центр питания закрыт для потребителей 1 категории
13409 | КТП 5-10 ПС Чигорак | Борисоглебский РЭС | Воронежская область | Борисоглебский РЭС | 10/0,4 | 0.16 | 0.0034 | 0.15259 | Центр питания закрыт для потребителей 1 категории
13410 | КТП 5-1 ПС Чигорак | Борисоглебский РЭС | Воронежская область | Борисоглебский РЭС | 10/0,4 | 0.063 | 0.0234 | 0.038586 | Центр питания закрыт для потребителей 1 категории
13411 | КТП 5-4 ПС Чигорак | Борисоглебский РЭС | Воронежская область | Борисоглебский РЭС | 10/0,4 | 0.063 | 0.0006 | 0.060803 | Центр питания закрыт для потребителей 1 категории
13412 | КТП 5-20 ПС Чигорак | Борисоглебский РЭС | Воронежская область | Борисоглебский РЭС | 10/0,4 | 0.1 | 0.0137 | 0.084091 | Центр питания закрыт для потребителей 1 категории
13413 | КТП 5-13 ПС Чигорак | Борисоглебский РЭС | Воронежская область | Борисоглебский РЭС | 10/0,4 | 0.25 | 0.007 | 0.23678 | Центр питания закрыт для потребителей 1 категории
13414 | КТП 5-2 ПС Чигорак | Борисоглебский РЭС | Воронежская область | Борисоглебский РЭС | 10/0,4 | 0.1 | 0.0193 | 0.078634 | Центр питания закрыт для потребителей 1 категории
13415 | КТП 5-18 ПС Чигорак | Борисоглебский РЭС | Воронежская область | Борисоглебский РЭС | 10/0,4 | 0.1 | 0.0114 | 0.086332 | Центр питания закрыт для потребителей 1 категории
13416 | КТП 5-9 ПС Чигорак | Борисоглебский РЭС | Воронежская область | Борисоглебский РЭС | 10/0,4 | 0.16 | 0.0071 | 0.14899 | Центр питания закрыт для потребителей 1 категории
13417 | КТП 5-14 ПС Чигорак | Борисоглебский РЭС | Воронежская область | Борисоглебский РЭС | 10/0,4 | 0.16 | 0.0027 | 0.15327 | Центр питания закрыт для потребителей 1 категории
13418 | КТП 511 ПС Чигорак | Борисоглебский РЭС | Воронежская область | Борисоглебский РЭС | 10/0,4 | 0.16 | 0.0024 | 0.15357 | Центр питания закрыт для потребителей 1 категории
13419 | КТП 5-12 ПС Чигорак | Борисоглебский РЭС | Воронежская область | Борисоглебский РЭС | 10/0,4 | 0.1 | 0.003 | 0.094517 | Центр питания закрыт для потребителей 1 категории
13420 | КТП 5-19 ПС Чигорак | Борисоглебский РЭС | Воронежская область | Борисоглебский РЭС | 10/0,4 | 0.1 | 0.015 | 0.082824 | Центр питания закрыт для потребителей 1 категории
13421 | КТП 5-6 ПС Миролюбие | Борисоглебский РЭС | Воронежская область | Борисоглебский РЭС | 10/0,4 | 0.063 | 0.0123 | 0.049402 | Центр питания закрыт для потребителей 1 категории
13422 | КТП 5-1 ПС Миролюбие | Борисоглебский РЭС | Воронежская область | Борисоглебский РЭС | 10/0,4 | 0.16 | 0.0048 | 0.15123 | Центр питания закрыт для потребителей 1 категории
13423 | КТП 6-10 ПС Миролюбие | Борисоглебский РЭС | Воронежская область | Борисоглебский РЭС | 10/0,4 | 0.04 | 0.0114 | 0.027868 | Центр питания закрыт для потребителей 1 категории
13424 | КТП 7-3 ПС Миролюбие | Борисоглебский РЭС | Воронежская область | Борисоглебский РЭС | 10/0,4 | 0.1 | 0.0083 | 0.089352 | Центр питания закрыт для потребителей 1 категории
13425 | КТП 7-4 ПС Миролюбие | Борисоглебский РЭС | Воронежская область | Борисоглебский РЭС | 10/0,4 | 0.1 | 0.0027 | 0.094809 | Центр питания закрыт для потребителей 1 категории
13426 | КТП 7-5 ПС Миролюбие | Борисоглебский РЭС | Воронежская область | Борисоглебский РЭС | 10/0,4 | 0.063 | 0.003 | 0.058464 | Центр питания закрыт для потребителей 1 категории
13427 | КТП 7-6 ПС Миролюбие | Борисоглебский РЭС | Воронежская область | Борисоглебский РЭС | 10/0,4 | 0.063 | 0.0101 | 0.051546 | Центр питания закрыт для потребителей 1 категории
13428 | КТП 7-17 ПС Миролюбие | Борисоглебский РЭС | Воронежская область | Борисоглебский РЭС | 10/0,4 | 0.25 | 0.0043 | 0.23941 | Центр питания закрыт для потребителей 1 категории
13429 | КТП 7-8 ПС Миролюбие | Борисоглебский РЭС | Воронежская область | Борисоглебский РЭС | 10/0,4 | 0.1 | 0.0013 | 0.096173 | Центр питания закрыт для потребителей 1 категории
13430 | КТП 7-7 ПС Миролюбие | Борисоглебский РЭС | Воронежская область | Борисоглебский РЭС | 10/0,4 | 0.16 | 0.0027 | 0.15327 | Центр питания закрыт для потребителей 1 категории
13431 | КТП 7-15 ПС Миролюбие | Борисоглебский РЭС | Воронежская область | Борисоглебский РЭС | 10/0,4 | 0.1 | 0.0107 | 0.087014 | Центр питания закрыт для потребителей 1 категории
13432 | КТП 7-10 ПС Миролюбие | Борисоглебский РЭС | Воронежская область | Борисоглебский РЭС | 10/0,4 | 0.16 | 0.0067 | 0.14938 | Центр питания закрыт для потребителей 1 категории
13433 | КТП 7-9 ПС Миролюбие | Борисоглебский РЭС | Воронежская область | Борисоглебский РЭС | 10/0,4 | 0.1 | 0.0025 | 0.095004 | Центр питания закрыт для потребителей 1 категории
13434 | КТП 7-11 ПС Миролюбие | Борисоглебский РЭС | Воронежская область | Борисоглебский РЭС | 10/0,4 | 0.04 | 0.0059 | 0.033227 | Центр питания закрыт для потребителей 1 категории
13435 | КТП 7-12 ПС Миролюбие | Борисоглебский РЭС | Воронежская область | Борисоглебский РЭС | 10/0,4 | 0.1 | 0.0064 | 0.091204 | Центр питания закрыт для потребителей 1 категории
13436 | КТП 7-13 ПС Миролюбие | Борисоглебский РЭС | Воронежская область | Борисоглебский РЭС | 10/0,4 | 0.063 | 0.0046 | 0.056905 | Центр питания закрыт для потребителей 1 категории
13437 | КТП 7-14 ПС Миролюбие | Борисоглебский РЭС | Воронежская область | Борисоглебский РЭС | 10/0,4 | 0.04 | 0.0005 | 0.038489 | Центр питания закрыт для потребителей 1 категории
13438 | КТП 1-4 ПС Танцырей | Борисоглебский РЭС | Воронежская область | Борисоглебский РЭС | 10/0,4 | 0.063 | 0.0045 | 0.057002 | Центр питания закрыт для потребителей 1 категории
13439 | КТП 1-1 ПС Танцырей | Борисоглебский РЭС | Воронежская область | Борисоглебский РЭС | 10/0,4 | 0.25 | 0.011 | 0.23288 | Центр питания закрыт для потребителей 1 категории
13440 | КТП 1-2 ПС Танцырей | Борисоглебский РЭС | Воронежская область | Борисоглебский РЭС | 10/0,4 | 0.16 | 0.0046 | 0.15142 | Центр питания закрыт для потребителей 1 категории
13441 | КТП 2-7 ПС Танцырей | Борисоглебский РЭС | Воронежская область | Борисоглебский РЭС | 10/0,4 | 0.1 | 0.0162 | 0.081655 | Центр питания закрыт для потребителей 1 категории
13442 | КТП 2-6 ПС Танцырей | Борисоглебский РЭС | Воронежская область | Борисоглебский РЭС | 10/0,4 | 0.1 | 0.0127 | 0.085065 | Центр питания закрыт для потребителей 1 категории
13443 | КТП 2-24 ПС Танцырей | Борисоглебский РЭС | Воронежская область | Борисоглебский РЭС | 10/0,4 | 0.063 | 0.0131 | 0.048623 | Центр питания закрыт для потребителей 1 категории
13444 | КТП 3-4 ПС Танцырей | Борисоглебский РЭС | Воронежская область | Борисоглебский РЭС | 10/0,4 | 0.1 | 0.001 | 0.096466 | Центр питания закрыт для потребителей 1 категории
13445 | КТП 3-9 ПС Танцырей | Борисоглебский РЭС | Воронежская область | Борисоглебский РЭС | 10/0,4 | 0.25 | 0.0119 | 0.232 | Центр питания закрыт для потребителей 1 категории
13446 | КТП 3-10 ПС Танцырей | Борисоглебский РЭС | Воронежская область | Борисоглебский РЭС | 10/0,4 | 0.1 | 0.0123 | 0.085455 | Центр питания закрыт для потребителей 1 категории
13447 | КТП 3-11 ПС Танцырей | Борисоглебский РЭС | Воронежская область | Борисоглебский РЭС | 10/0,4 | 0.16 | 0.0084 | 0.14772 | Центр питания закрыт для потребителей 1 категории
13448 | КТП 3-12 ПС Танцырей | Борисоглебский РЭС | Воронежская область | Борисоглебский РЭС | 10/0,4 | 0.16 | 0.0102 | 0.14597 | Центр питания закрыт для потребителей 1 категории
13449 | КТП 3-13 ПС Танцырей | Борисоглебский РЭС | Воронежская область | Борисоглебский РЭС | 10/0,4 | 0.16 | 0.0043 | 0.15171 | Центр питания закрыт для потребителей 1 категории
13450 | КТП 3-14 ПС Танцырей | Борисоглебский РЭС | Воронежская область | Борисоглебский РЭС | 10/0,4 | 0.063 | 0.0044 | 0.0571 | Центр питания закрыт для потребителей 1 категории
13451 | КТП 3-15 ПС Танцырей | Борисоглебский РЭС | Воронежская область | Борисоглебский РЭС | 10/0,4 | 0.1 | 0.0032 | 0.094322 | Центр питания закрыт для потребителей 1 категории
13452 | КТП 3-16 ПС Танцырей | Борисоглебский РЭС | Воронежская область | Борисоглебский РЭС | 10/0,4 | 0.1 | 0.0146 | 0.083214 | Центр питания закрыт для потребителей 1 категории
13453 | КТП 3-20 ПС Танцырей | Борисоглебский РЭС | Воронежская область | Борисоглебский РЭС | 10/0,4 | 0.16 | 0.0111 | 0.14509 | Центр питания закрыт для потребителей 1 категории
13454 | КТП 3-21 ПС Танцырей | Борисоглебский РЭС | Воронежская область | Борисоглебский РЭС | 10/0,4 | 0.25 | 0.0486 | 0.19624 | Центр питания закрыт для потребителей 1 категории
13455 | КТП 5-1 ПС Танцырей | Борисоглебский РЭС | Воронежская область | Борисоглебский РЭС | 10/0,4 | 0.1 | 0.0182 | 0.079706 | Центр питания закрыт для потребителей 1 категории
13456 | КТП 5-3 ПС Танцырей | Борисоглебский РЭС | Воронежская область | Борисоглебский РЭС | 10/0,4 | 0.1 | 0.015 | 0.082824 | Центр питания закрыт для потребителей 1 категории
13457 | КТП 5-4 ПС Танцырей | Борисоглебский РЭС | Воронежская область | Борисоглебский РЭС | 10/0,4 | 0.25 | 0.001 | 0.24263 | Центр питания закрыт для потребителей 1 категории
13458 | КТП 5-5 ПС Танцырей | Борисоглебский РЭС | Воронежская область | Борисоглебский РЭС | 10/0,4 | 0.063 | 0.0164 | 0.045407 | Центр питания закрыт для потребителей 1 категории
13459 | КТП 5-6 ПС Танцырей | Борисоглебский РЭС | Воронежская область | Борисоглебский РЭС | 10/0,4 | 0.16 | 0.0194 | 0.137 | Центр питания закрыт для потребителей 1 категории
13460 | КТП 6-4 ПС Танцырей | Борисоглебский РЭС | Воронежская область | Борисоглебский РЭС | 10/0,4 | 0.1 | 0.0139 | 0.083896 | Центр питания закрыт для потребителей 1 категории
13461 | КТП 6-5 ПС Танцырей | Борисоглебский РЭС | Воронежская область | Борисоглебский РЭС | 10/0,4 | 0.16 | 0.0014 | 0.15454 | Центр питания закрыт для потребителей 1 категории
13462 | КТП 6-2 ПС Танцырей | Борисоглебский РЭС | Воронежская область | Борисоглебский РЭС | 10/0,4 | 0.063 | 0.0056 | 0.055931 | Центр питания закрыт для потребителей 1 категории
13463 | КТП 6-3 ПС Танцырей | Борисоглебский РЭС | Воронежская область | Борисоглебский РЭС | 10/0,4 | 0.063 | 0.008 | 0.053592 | Центр питания закрыт для потребителей 1 категории
13464 | КТП 6-7 ПС Танцырей | Борисоглебский РЭС | Воронежская область | Борисоглебский РЭС | 10/0,4 | 0.063 | 0.0071 | 0.054469 | Центр питания закрыт для потребителей 1 категории
13465 | КТП 6-8 ПС Танцырей | Борисоглебский РЭС | Воронежская область | Борисоглебский РЭС | 10/0,4 | 0.1 | 0.003 | 0.094517 | Центр питания закрыт для потребителей 1 категории
13466 | КТП 6-9 ПС Танцырей | Борисоглебский РЭС | Воронежская область | Борисоглебский РЭС | 10/0,4 | 0.1 | 0.0087 | 0.088963 | Центр питания закрыт для потребителей 1 категории
13467 | КТП 6-10 ПС Танцырей | Борисоглебский РЭС | Воронежская область | Борисоглебский РЭС | 10/0,4 | 0.063 | 0.0113 | 0.050376 | Центр питания закрыт для потребителей 1 категории
13468 | КТП 6-11 ПС Танцырей | Борисоглебский РЭС | Воронежская область | Борисоглебский РЭС | 10/0,4 | 0.1 | 0.0048 | 0.092763 | Центр питания закрыт для потребителей 1 категории
13469 | КТП 8-5 ПС Танцырей | Борисоглебский РЭС | Воронежская область | Борисоглебский РЭС | 10/0,4 | 0.04 | 0.0048 | 0.034299 | Центр питания закрыт для потребителей 1 категории
13470 | КТП 8-3 ПС Танцырей | Борисоглебский РЭС | Воронежская область | Борисоглебский РЭС | 10/0,4 | 0.025 | 0.0007 | 0.023678 | Центр питания закрыт для потребителей 1 категории
13471 | КТП 8-6 ПС Танцырей | Борисоглебский РЭС | Воронежская область | Борисоглебский РЭС | 10/0,4 | 0.063 | 0.0146 | 0.047161 | Центр питания закрыт для потребителей 1 категории
13472 | КТП 8-9 ПС Танцырей | Борисоглебский РЭС | Воронежская область | Борисоглебский РЭС | 10/0,4 | 0.1 | 0.0075 | 0.090132 | Центр питания закрыт для потребителей 1 категории
13473 | КТП 8-10 ПС Танцырей | Борисоглебский РЭС | Воронежская область | Борисоглебский РЭС | 10/0,4 | 0.063 | 0.0097 | 0.051936 | Центр питания закрыт для потребителей 1 категории
13474 | КТП 8-12 ПС Танцырей | Борисоглебский РЭС | Воронежская область | Борисоглебский РЭС | 10/0,4 | 0.04 | 0.0004 | 0.038586 | Центр питания закрыт для потребителей 1 категории
13475 | КТП 1-6 ПС Третьяки | Борисоглебский РЭС | Воронежская область | Борисоглебский РЭС | 10/0,4 | 0.04 | 0.0099 | 0.029329 | Центр питания закрыт для потребителей 1 категории
13476 | КТП 1-1 ПС Третьяки | Борисоглебский РЭС | Воронежская область | Борисоглебский РЭС | 10/0,4 | 0.16 | 0.0226 | 0.13388 | Центр питания закрыт для потребителей 1 категории
13477 | КТП 1-7 ПС Третьяки | Борисоглебский РЭС | Воронежская область | Борисоглебский РЭС | 10/0,4 | 0.16 | 0.0275 | 0.12911 | Центр питания закрыт для потребителей 1 категории
13478 | КТП 5-1 ПС Третьяки | Борисоглебский РЭС | Воронежская область | Борисоглебский РЭС | 10/0,4 | 0.1 | 0.0014 | 0.096076 | Центр питания закрыт для потребителей 1 категории
13479 | КТП 5-12 ПС Третьяки | Борисоглебский РЭС | Воронежская область | Борисоглебский РЭС | 10/0,4 | 0.04 | 0.0009 | 0.038099 | Центр питания закрыт для потребителей 1 категории
13480 | КТП 5-3 ПС Третьяки | Борисоглебский РЭС | Воронежская область | Борисоглебский РЭС | 10/0,4 | 0.063 | 0.0068 | 0.054761 | Центр питания закрыт для потребителей 1 категории
13481 | КТП 5-4 ПС Третьяки | Борисоглебский РЭС | Воронежская область | Борисоглебский РЭС | 10/0,4 | 0.1 | 0.0001 | 0.097343 | Центр питания закрыт для потребителей 1 категории
13482 | КТП 5-10 ПС Третьяки | Борисоглебский РЭС | Воронежская область | Борисоглебский РЭС | 10/0,4 | 0.16 | 0.0008 | 0.15512 | Центр питания закрыт для потребителей 1 категории
13483 | КТП 5-5 ПС Третьяки | Борисоглебский РЭС | Воронежская область | Борисоглебский РЭС | 10/0,4 | 0.1 | 0.0046 | 0.092958 | Центр питания закрыт для потребителей 1 категории
13484 | КТП 5-6 ПС Третьяки | Борисоглебский РЭС | Воронежская область | Борисоглебский РЭС | 10/0,4 | 0.063 | 0.0082 | 0.053397 | Центр питания закрыт для потребителей 1 категории
13485 | КТП 5-11 ПС Третьяки | Борисоглебский РЭС | Воронежская область | Борисоглебский РЭС | 10/0,4 | 0.1 | 0.0012 | 0.096271 | Центр питания закрыт для потребителей 1 категории
13486 | КТП 5-7 ПС Третьяки | Борисоглебский РЭС | Воронежская область | Борисоглебский РЭС | 10/0,4 | 0.1 | 0.006 | 0.091594 | Центр питания закрыт для потребителей 1 категории
13487 | КТП 9-8 ПС Третьяки | Борисоглебский РЭС | Воронежская область | Борисоглебский РЭС | 10/0,4 | 0.1 | 0.0003 | 0.097148 | Центр питания закрыт для потребителей 1 категории
13488 | КТП9-9 ПС Третьяки | Борисоглебский РЭС | Воронежская область | Борисоглебский РЭС | 10/0,4 | 0.063 | 0.0004 | 0.060997 | Центр питания закрыт для потребителей 1 категории
13489 | КТП 9-1 ПС Третьяки | Борисоглебский РЭС | Воронежская область | Борисоглебский РЭС | 10/0,4 | 0.025 | 0.0003 | 0.024068 | Центр питания закрыт для потребителей 1 категории
13490 | КТП 9-2 ПС Третьяки | Борисоглебский РЭС | Воронежская область | Борисоглебский РЭС | 10/0,4 | 0.1 | 0.0002 | 0.097245 | Центр питания закрыт для потребителей 1 категории
13491 | КТП 9-3 ПС Третьяки | Борисоглебский РЭС | Воронежская область | Борисоглебский РЭС | 10/0,4 | 0.04 | 0.0001 | 0.038879 | Центр питания закрыт для потребителей 1 категории
13492 | КТП 10-2 ПС Третьяки | Борисоглебский РЭС | Воронежская область | Борисоглебский РЭС | 10/0,4 | 0.1 | 0.007 | 0.090619 | Центр питания закрыт для потребителей 1 категории
13493 | КТП 10-10 ПС Третьяки | Борисоглебский РЭС | Воронежская область | Борисоглебский РЭС | 10/0,4 | 0.063 | 0.0043 | 0.057197 | Центр питания закрыт для потребителей 1 категории
13494 | КТП 10-11 ПС Третьяки | Борисоглебский РЭС | Воронежская область | Борисоглебский РЭС | 10/0,4 | 0.25 | 0.0077 | 0.2361 | Центр питания закрыт для потребителей 1 категории
13495 | КТП 10-12 ПС Третьяки | Борисоглебский РЭС | Воронежская область | Борисоглебский РЭС | 10/0,4 | 0.25 | 0.0007 | 0.24292 | Центр питания закрыт для потребителей 1 категории
13496 | КТП 10-13 ПС Третьяки | Борисоглебский РЭС | Воронежская область | Борисоглебский РЭС | 10/0,4 | 0.1 | 0.0053 | 0.092276 | Центр питания закрыт для потребителей 1 категории
13497 | КТП 10-4 ПС Третьяки | Борисоглебский РЭС | Воронежская область | Борисоглебский РЭС | 10/0,4 | 0.1 | 0.0085 | 0.089158 | Центр питания закрыт для потребителей 1 категории
13498 | КТП 10-6 ПС Третьяки | Борисоглебский РЭС | Воронежская область | Борисоглебский РЭС | 10/0,4 | 0.1 | 0.0048 | 0.092763 | Центр питания закрыт для потребителей 1 категории
13499 | КТП 10-5 ПС Третьяки | Борисоглебский РЭС | Воронежская область | Борисоглебский РЭС | 10/0,4 | 0.063 | 0.0035 | 0.057977 | Центр питания закрыт для потребителей 1 категории
13500 | КТП 10-7 ПС Третьяки | Борисоглебский РЭС | Воронежская область | Борисоглебский РЭС | 10/0,4 | 0.1 | 0.0026 | 0.094907 | Центр питания закрыт для потребителей 1 категории
13501 | КТП 10-8 ПС Третьяки | Борисоглебский РЭС | Воронежская область | Борисоглебский РЭС | 10/0,4 | 0.1 | 0.0044 | 0.093153 | Центр питания закрыт для потребителей 1 категории
13502 | КТП 10-9 ПС Третьяки | Борисоглебский РЭС | Воронежская область | Борисоглебский РЭС | 10/0,4 | 0.1 | 0.0014 | 0.096076 | Центр питания закрыт для потребителей 1 категории
13503 | КТП 2-5 ПС Макашевка | Борисоглебский РЭС | Воронежская область | Борисоглебский РЭС | 10/0,4 | 0.063 | 0.0077 | 0.053884 | Центр питания закрыт для потребителей 1 категории
13504 | КТП 2-4 ПС Макашевка | Борисоглебский РЭС | Воронежская область | Борисоглебский РЭС | 10/0,4 | 0.063 | 0.006 | 0.055541 | Центр питания закрыт для потребителей 1 категории
13505 | КТП 2-3 ПС Макашевка | Борисоглебский РЭС | Воронежская область | Борисоглебский РЭС | 10/0,4 | 0.1 | 0.0157 | 0.082142 | Центр питания закрыт для потребителей 1 категории
13506 | КТП 3-1 ПС Макашевка | Борисоглебский РЭС | Воронежская область | Борисоглебский РЭС | 10/0,4 | 0.25 | 0.0327 | 0.21174 | Центр питания закрыт для потребителей 1 категории
13507 | КТП 3-12 ПС Макашевка | Борисоглебский РЭС | Воронежская область | Борисоглебский РЭС | 10/0,4 | 0.1 | 0.0106 | 0.087111 | Центр питания закрыт для потребителей 1 категории
13508 | КТП 3-11 ПС Макашевка | Борисоглебский РЭС | Воронежская область | Борисоглебский РЭС | 10/0,4 | 0.1 | 0.0003 | 0.097148 | Центр питания закрыт для потребителей 1 категории
13509 | КТП 3-2 ПС Макашевка | Борисоглебский РЭС | Воронежская область | Борисоглебский РЭС | 10/0,4 | 0.16 | 0.0013 | 0.15464 | Центр питания закрыт для потребителей 1 категории
13510 | КТП 3-5 ПС Макашевка | Борисоглебский РЭС | Воронежская область | Борисоглебский РЭС | 10/0,4 | 0.1 | 0.0114 | 0.086332 | Центр питания закрыт для потребителей 1 категории
13511 | КТП 3-6 ПС Макашевка | Борисоглебский РЭС | Воронежская область | Борисоглебский РЭС | 10/0,4 | 0.1 | 0.0091 | 0.088573 | Центр питания закрыт для потребителей 1 категории
13512 | КТП 3-7 ПС Макашевка | Борисоглебский РЭС | Воронежская область | Борисоглебский РЭС | 10/0,4 | 0.1 | 0.0126 | 0.085163 | Центр питания закрыт для потребителей 1 категории
13513 | КТП 3-8 ПС Макашевка | Борисоглебский РЭС | Воронежская область | Борисоглебский РЭС | 10/0,4 | 0.16 | 0.012 | 0.14421 | Центр питания закрыт для потребителей 1 категории
13514 | КТП 3-10 ПС Макашевка | Борисоглебский РЭС | Воронежская область | Борисоглебский РЭС | 10/0,4 | 0.04 | 0.003 | 0.036053 | Центр питания закрыт для потребителей 1 категории
13515 | КТП 4-7 ПС Губари | Борисоглебский РЭС | Воронежская область | Борисоглебский РЭС | 10/0,4 | 0.16 | 0.0199 | 0.13651 | Центр питания закрыт для потребителей 1 категории
13516 | КТП 4-1 ПС Макашевка | Борисоглебский РЭС | Воронежская область | Борисоглебский РЭС | 10/0,4 | 0.06 | 0.0055 | 0.053105 | Центр питания закрыт для потребителей 1 категории
13517 | КТП 4-2 ПС Макашевка | Борисоглебский РЭС | Воронежская область | Борисоглебский РЭС | 10/0,4 | 0.063 | 0 | 0.061387 | Центр питания закрыт для потребителей 1 категории
13518 | КТП 4-3 ПС Макашевка | Борисоглебский РЭС | Воронежская область | Борисоглебский РЭС | 10/0,4 | 0.16 | 0.0001 | 0.15581 | Центр питания закрыт для потребителей 1 категории
13519 | КТП 4-5 ПС Макашевка | Борисоглебский РЭС | Воронежская область | Борисоглебский РЭС | 10/0,4 | 0.063 | 0.0041 | 0.057392 | Центр питания закрыт для потребителей 1 категории
13520 | КТП 4-6 ПС Макашевка | Борисоглебский РЭС | Воронежская область | Борисоглебский РЭС | 10/0,4 | 0.025 | 0.0024 | 0.022021 | Центр питания закрыт для потребителей 1 категории
13521 | КТП 4-7 ПС Макашевка | Борисоглебский РЭС | Воронежская область | Борисоглебский РЭС | 10/0,4 | 0.1 | 0.0006 | 0.096855 | Центр питания закрыт для потребителей 1 категории
13522 | КТП 4-9 ПС Макашевка | Борисоглебский РЭС | Воронежская область | Борисоглебский РЭС | 10/0,4 | 0.063 | 0.0025 | 0.058951 | Центр питания закрыт для потребителей 1 категории
13523 | КТП 4-11 ПС Макашевка | Борисоглебский РЭС | Воронежская область | Борисоглебский РЭС | 10/0,4 | 0.16 | 0.0137 | 0.14255 | Центр питания закрыт для потребителей 1 категории
13524 | КТП 4-13 ПС Макашевка | Борисоглебский РЭС | Воронежская область | Борисоглебский РЭС | 10/0,4 | 0.1 | 0.0073 | 0.090327 | Центр питания закрыт для потребителей 1 категории
13525 | КТП 1-6 ПС Губари | Борисоглебский РЭС | Воронежская область | Борисоглебский РЭС | 10/0,4 | 0.063 | 0.0012 | 0.060218 | Центр питания закрыт для потребителей 1 категории
13526 | КТП 1-5 ПС Губари | Борисоглебский РЭС | Воронежская область | Борисоглебский РЭС | 10/0,4 | 0.063 | 0.005 | 0.056515 | Центр питания закрыт для потребителей 1 категории
13527 | КТП 1-3 ПС Губари | Борисоглебский РЭС | Воронежская область | Борисоглебский РЭС | 10/0,4 | 0.25 | 0.0006 | 0.24302 | Центр питания закрыт для потребителей 1 категории
13528 | КТП 1-4 ПС Губари | Борисоглебский РЭС | Воронежская область | Борисоглебский РЭС | 10/0,4 | 0.16 | 0.0009 | 0.15503 | Центр питания закрыт для потребителей 1 категории
13529 | КТП 4-2 ПС Губари | Борисоглебский РЭС | Воронежская область | Борисоглебский РЭС | 10/0,4 | 0.04 | 0.0011 | 0.037904 | Центр питания закрыт для потребителей 1 категории
13530 | КТП 4-3 ПС Губари | Борисоглебский РЭС | Воронежская область | Борисоглебский РЭС | 10/0,4 | 0.04 | 0.002 | 0.037027 | Центр питания закрыт для потребителей 1 категории
13531 | КТП 4-4 ПС Губари | Борисоглебский РЭС | Воронежская область | Борисоглебский РЭС | 10/0,4 | 0.1 | 0.0148 | 0.083019 | Центр питания закрыт для потребителей 1 категории
13532 | КТП 405 ПС Губари | Борисоглебский РЭС | Воронежская область | Борисоглебский РЭС | 10/0,4 | 0.25 | 0.0021 | 0.24155 | Центр питания закрыт для потребителей 1 категории
13533 | КТП 4-6 ПС Губари | Борисоглебский РЭС | Воронежская область | Борисоглебский РЭС | 10/0,4 | 0.1 | 0.0062 | 0.091399 | Центр питания закрыт для потребителей 1 категории
13534 | КТП 4-11 ПС Губари | Борисоглебский РЭС | Воронежская область | Борисоглебский РЭС | 10/0,4 | 0.063 | 0.0066 | 0.054956 | Центр питания закрыт для потребителей 1 категории
13535 | КТП 4-15 ПС Губари | Борисоглебский РЭС | Воронежская область | Борисоглебский РЭС | 10/0,4 | 0.063 | 0.005 | 0.056515 | Центр питания закрыт для потребителей 1 категории
13536 | КТП 4-8 ПС Губари | Борисоглебский РЭС | Воронежская область | Борисоглебский РЭС | 10/0,4 | 0.25 | 0.0016 | 0.24204 | Центр питания закрыт для потребителей 1 категории
13537 | КТП 4-13 ПС Губари | Борисоглебский РЭС | Воронежская область | Борисоглебский РЭС | 10/0,4 | 0.16 | 0.0008 | 0.15512 | Центр питания закрыт для потребителей 1 категории
13538 | КТП 7-2 ПС Губари | Борисоглебский РЭС | Воронежская область | Борисоглебский РЭС | 10/0,4 | 0.1 | 0.0051 | 0.092471 | Центр питания закрыт для потребителей 1 категории
13539 | КТП 5-8 ПС Губари | Борисоглебский РЭС | Воронежская область | Борисоглебский РЭС | 10/0,4 | 0.1 | 0.0094 | 0.088281 | Центр питания закрыт для потребителей 1 категории
13540 | КТП 5-7 ПС Губари | Борисоглебский РЭС | Воронежская область | Борисоглебский РЭС | 10/0,4 | 0.16 | 0.0062 | 0.14986 | Центр питания закрыт для потребителей 1 категории
13541 | КТП 5-1 ПС Губари | Борисоглебский РЭС | Воронежская область | Борисоглебский РЭС | 10/0,4 | 0.1 | 0.014 | 0.083798 | Центр питания закрыт для потребителей 1 категории
13542 | КТП 5-2 ПС Губари | Борисоглебский РЭС | Воронежская область | Борисоглебский РЭС | 10/0,4 | 0.16 | 0.002 | 0.15396 | Центр питания закрыт для потребителей 1 категории
13543 | КТП 5-3 ПС Губари | Борисоглебский РЭС | Воронежская область | Борисоглебский РЭС | 10/0,4 | 0.1 | 0.008 | 0.089645 | Центр питания закрыт для потребителей 1 категории
13544 | КТП 5-4 ПС Губари | Борисоглебский РЭС | Воронежская область | Борисоглебский РЭС | 10/0,4 | 0.25 | 0.0071 | 0.23668 | Центр питания закрыт для потребителей 1 категории
13545 | КТП 5-9 ПС Губари | Борисоглебский РЭС | Воронежская область | Борисоглебский РЭС | 10/0,4 | 0.16 | 0.0001 | 0.15581 | Центр питания закрыт для потребителей 1 категории
13546 | КТП 5-6 ПС Губари | Борисоглебский РЭС | Воронежская область | Борисоглебский РЭС | 10/0,4 | 0.063 | 0.0109 | 0.050766 | Центр питания закрыт для потребителей 1 категории
13547 | КТП 5-5 ПС Губари | Борисоглебский РЭС | Воронежская область | Борисоглебский РЭС | 10/0,4 | 0.1 | 0.003 | 0.094517 | Центр питания закрыт для потребителей 1 категории
13548 | КТП 6-4 ПС Губари | Борисоглебский РЭС | Воронежская область | Борисоглебский РЭС | 10/0,4 | 0.25 | 0.0107 | 0.23317 | Центр питания закрыт для потребителей 1 категории
13549 | КТП 6-12 ПС Губари | Борисоглебский РЭС | Воронежская область | Борисоглебский РЭС | 10/0,4 | 0.25 | 0.0158 | 0.2282 | Центр питания закрыт для потребителей 1 категории
13550 | КТП 6-13 ПС Губари | Борисоглебский РЭС | Воронежская область | Борисоглебский РЭС | 10/0,4 | 0.063 | 0.0026 | 0.058854 | Центр питания закрыт для потребителей 1 категории
13551 | КТП 6-7 ПС Губари | Борисоглебский РЭС | Воронежская область | Борисоглебский РЭС | 10/0,4 | 0.063 | 0.017 | 0.044822 | Центр питания закрыт для потребителей 1 категории
13552 | КТП 6-8 ПС Губари | Борисоглебский РЭС | Воронежская область | Борисоглебский РЭС | 10/0,4 | 0.063 | 0.0182 | 0.043653 | Центр питания закрыт для потребителей 1 категории
13553 | КТП 6-9 ПС Губари | Борисоглебский РЭС | Воронежская область | Борисоглебский РЭС | 10/0,4 | 0.04 | 0.0006 | 0.038391 | Центр питания закрыт для потребителей 1 категории
13554 | КТП 10 140 ПС Чигорак 35/10 | Борисоглебский РЭС | Воронежская область | Борисоглебский РЭС | 10/0,4 | 0.1 | 0.03 | 0.068208 | Центр питания закрыт для потребителей 1 категории
13555 | КТП 1-1 ПС Макашевка | Борисоглебский РЭС | Воронежская область | Борисоглебский РЭС | 10/0,4 | 0.25 | 0.01 | 0.23386 | Центр питания закрыт для потребителей 1 категории
13556 | ТП 6-18 ПС Чигорак | Борисоглебский РЭС | Воронежская область | Борисоглебский РЭС | 10/0,4 | 0.1 | 0.0028 | 0.094712 | Центр питания закрыт для потребителей 1 категории
13557 | КТП 4-12 ПС Макашевка | Борисоглебский РЭС | Воронежская область | Борисоглебский РЭС | 10/0,4 | 0.025 | 0.002 | 0.022411 | Центр питания закрыт для потребителей 1 категории
13558 | КТП 5-2 ПС Миролюбие | Борисоглебский РЭС | Воронежская область | Борисоглебский РЭС | 10/0,4 | 0.25 | 0.003 | 0.24068 | Центр питания закрыт для потребителей 1 категории
13559 | КТП 7-2 ПС Миролюбие | Борисоглебский РЭС | Воронежская область | Борисоглебский РЭС | 10/0,4 | 0.025 | 0.0004 | 0.02397 | Центр питания закрыт для потребителей 1 категории
13560 | КТП 6-1 ПС Миролюбие | Борисоглебский РЭС | Воронежская область | Борисоглебский РЭС | 10/0,4 | 0.04 | 0.006 | 0.03313 | Центр питания закрыт для потребителей 1 категории
13561 | КТП 5-33 ПСБ.Алабухи | Борисоглебский РЭС | Воронежская область | Борисоглебский РЭС | 10/0,4 | 0.06 | 0.01 | 0.04872 | Центр питания закрыт для потребителей 1 категории
13562 | КТП 8-8 ПС Танцырей | Борисоглебский РЭС | Воронежская область | Борисоглебский РЭС | 10/0,4 | 0.025 | 0.0022 | 0.022216 | Центр питания закрыт для потребителей 1 категории
13563 | КТП 4-2 ПС Чигорак | Борисоглебский РЭС | Воронежская область | Борисоглебский РЭС | 10/0,4 | 0.04 | 0.0002 | 0.038781 | Центр питания закрыт для потребителей 1 категории
13564 | КТП 5-6 ПС Чигорак | Борисоглебский РЭС | Воронежская область | Борисоглебский РЭС | 10/0,4 | 0.1 | 0.0094 | 0.088281 | Центр питания закрыт для потребителей 1 категории
13565 | КТП 5-10 ПС Губари | Борисоглебский РЭС | Воронежская область | Борисоглебский РЭС | 10/0,4 | 0.1 | 0.0023 | 0.095199 | Центр питания закрыт для потребителей 1 категории
13566 | СТП 4-1 ПС Чигорак | Борисоглебский РЭС | Воронежская область | Борисоглебский РЭС | 10/0,4 | 0.063 | 0.0037 | 0.057782 | Центр питания закрыт для потребителей 1 категории
13567 | МТП 2-3 ПС Танцырей | Борисоглебский РЭС | Воронежская область | Борисоглебский РЭС | 10/0,4 | 0.063 | 0.0042 | 0.057295 | Центр питания закрыт для потребителей 1 категории
13568 | КТП 6-1 ПС Чигорак | Борисоглебский РЭС | Воронежская область | Борисоглебский РЭС | 10/0,4 | 0.1 | 0.0078 | 0.08984 | Центр питания закрыт для потребителей 1 категории
13569 | КТП-10 1-8 ПС Губари 35/10 | Борисоглебский РЭС | Воронежская область | Борисоглебский РЭС | 10/0,4 | 0.1 | 0.0023 | 0.095199 | Центр питания закрыт для потребителей 1 категории
13570 | ТП 702 ПС Чигорак | Борисоглебский РЭС | Воронежская область | Борисоглебский РЭС | 10/0,4 | 0.16 | 0.0025 | 0.15347 | Центр питания закрыт для потребителей 1 категории
13571 | ТП 606 ПС Чигорак | Борисоглебский РЭС | Воронежская область | Борисоглебский РЭС | 10/0,4 | 0.16 | 0.0073 | 0.14879 | Центр питания закрыт для потребителей 1 категории
13572 | КТП 303 ПС Макашевка | Борисоглебский РЭС | Воронежская область | Борисоглебский РЭС | 10/0,4 | 0.1 | 0.0148 | 0.083019 | Центр питания закрыт для потребителей 1 категории
13573 | КТП 608 ПС Чигорак | Борисоглебский РЭС | Воронежская область | Борисоглебский РЭС | 10/0,4 | 0.1 | 0.0015 | 0.095978 | Центр питания закрыт для потребителей 1 категории
13574 | КТП 701 ПС Миролюбие | Борисоглебский РЭС | Воронежская область | Борисоглебский РЭС | 10/0,4 | 0.16 | 0.0027 | 0.15327 | Центр питания закрыт для потребителей 1 категории
13575 | КТП 716 ПС Миролюбие | Борисоглебский РЭС | Воронежская область | Борисоглебский РЭС | 10/0,4 | 0.16 | 0.0226 | 0.13388 | Центр питания закрыт для потребителей 1 категории
13576 | СТП 621 ПС Чигорак | Борисоглебский РЭС | Воронежская область | Борисоглебский РЭС | 10/0,4 | 0.1 | 0.003 | 0.094517 | Центр питания закрыт для потребителей 1 категории
13577 | СТП 516 ПС Чигорак | Борисоглебский РЭС | Воронежская область | Борисоглебский РЭС | 10/0,4 | 0.1 | 0.002 | 0.095491 | Центр питания закрыт для потребителей 1 категории
13578 | ЗТП-6 4-220 ПС Восточная 35/6 | Борисоглебский РЭС | Воронежская область | Борисоглебский РЭС | 6/0,4 | 0.63 | 0.104 | 0.28842
13579 | КТП 005ПС Восточная-1 | Борисоглебский РЭС | Воронежская область | Борисоглебский РЭС | 6/0,4 | 0.63 | 0.001 | 0.6129
13580 | ЗТП-6кВ №150 (БорГЭС) | Борисоглебский РЭС | Воронежская область | Борисоглебский РЭС | 6/0,4 | 0.4 | 0.0728 | 0.31882
13581 | ЗТП-6кВ №151 (БорГЭС) | Борисоглебский РЭС | Воронежская область | Борисоглебский РЭС | 6/0,4 | 0.25 | 0.06435 | 0.1809
13582 | КТП-6кВ №154 | Борисоглебский РЭС | Воронежская область | Борисоглебский РЭС | 6/0,4 | 1 | 0.021 | 0.95394
13583 | КТП-6кВ №152 (БорГЭС) | Борисоглебский РЭС | Воронежская область | Борисоглебский РЭС | 6/0,4 | 0.25 | 0.034017 | 0.21045
13584 | КТП-6кВ №153 (БорГЭС) | Борисоглебский РЭС | Воронежская область | Борисоглебский РЭС | 6/0,4 | 0.63 | 0.1 | 0.51643
13585 | ЗТП-6кВ №156 (БорГЭС) | Борисоглебский РЭС | Воронежская область | Борисоглебский РЭС | 6/0,4 | 0.4 | 0.019717 | 0.2926
13586 | КТП-6кВ №176 (БорГЭС) | Борисоглебский РЭС | Воронежская область | Борисоглебский РЭС | 6/0,4 | 0.63 | 0.004 | 0.60997
13587 | КТП-6кВ №160 (БорГЭС) | Борисоглебский РЭС | Воронежская область | Борисоглебский РЭС | 6/0,4 | 0.63 | 0.059 | 0.55638
13588 | ЗТП-6кВ №84 (БорГЭС) | Борисоглебский РЭС | Воронежская область | Борисоглебский РЭС | 6/0,4 | 0.63 | 0.18243 | 0.212
13589 | ЗТП-6кВ №158 (БорГЭС) | Борисоглебский РЭС | Воронежская область | Борисоглебский РЭС | 6/0,4 | 0.4 | 0.013 | 0.37709
13590 | КТП-6кВ №159 (БорГЭС) | Борисоглебский РЭС | Воронежская область | Борисоглебский РЭС | 6/0,4 | 0.63 | 0.01 | 0.60413
13591 | ЗТП-6кВ №161 (БорГЭС) | Борисоглебский РЭС | Воронежская область | Борисоглебский РЭС | 6/0,4 | 0.4 | 0.083417 | 0.30848
13592 | ЗТП-6кВ №67 (БорГЭС) | Борисоглебский РЭС | Воронежская область | Борисоглебский РЭС | 6/0,4 | 0.25 | 0.092083 | 0.15387
13593 | ЗТП-6кВ №89 (БорГЭС) | Борисоглебский РЭС | Воронежская область | Борисоглебский РЭС | 6/0,4 | 0.63 | 0.2145 | 0.18075
13594 | ЗТП-6кВ №70 (БорГЭС) | Борисоглебский РЭС | Воронежская область | Борисоглебский РЭС | 6/0,4 | 0.4 | 0.05 | 0.34104
13595 | ЗТП-6кВ №58 (БорГЭС) | Борисоглебский РЭС | Воронежская область | Борисоглебский РЭС | 6/0,4 | 0.4 | 0.07215 | 0.31946
13596 | ЗТП-6кВ №90 (БорГЭС) | Борисоглебский РЭС | Воронежская область | Борисоглебский РЭС | 6/0,4 | 0.18 | 0.087317 | 0.090311
13597 | ЗТП-6кВ №51 (БорГЭС) | Борисоглебский РЭС | Воронежская область | Борисоглебский РЭС | 6/0,4 | 0.25 | 0.097283 | 0.14881
13598 | ЗТП-6кВ №91 (БорГЭС) | Борисоглебский РЭС | Воронежская область | Борисоглебский РЭС | 6/0,4 | 0.4 | 0.094 | 0.29817
13599 | ЗТП-6кВ №53 (БорГЭС) | Борисоглебский РЭС | Воронежская область | Борисоглебский РЭС | 6/0,4 | 0.4 | 0.11722 | 0.27554
13600 | ЗТП-6кВ №57 (БорГЭС) | Борисоглебский РЭС | Воронежская область | Борисоглебский РЭС | 6/0,4 | 0.4 | 0.04615 | 0.34479
13601 | ЗТП-6кВ №94 (БорГЭС) | Борисоглебский РЭС | Воронежская область | Борисоглебский РЭС | 6/0,4 | 0.4 | 0.089 | 0.30304
13602 | ЗТП-6кВ №97 (БорГЭС) | Борисоглебский РЭС | Воронежская область | Борисоглебский РЭС | 6/0,4 | 0.4 | 0.1 | 0.29232
13603 | ЗТП-6кВ №1 (БорГЭС) | Борисоглебский РЭС | Воронежская область | Борисоглебский РЭС | 6/0,4 | 0.4 | 0.096633 | 0.2956
13604 | ЗТП-6кВ №54 (БорГЭС) | Борисоглебский РЭС | Воронежская область | Борисоглебский РЭС | 6/0,4 | 0.4 | 0.02 | 0.37027
13605 | ЗТП-6кВ №80 (БорГЭС) | Борисоглебский РЭС | Воронежская область | Борисоглебский РЭС | 6/0,4 | 0.4 | 0.027733 | 0.36274
13606 | ЗТП-6кВ №2 (БорГЭС) | Борисоглебский РЭС | Воронежская область | Борисоглебский РЭС | 6/0,4 | 0.25 | 0.04615 | 0.19861
13607 | ЗТП-6кВ №98 (БорГЭС) | Борисоглебский РЭС | Воронежская область | Борисоглебский РЭС | 6/0,4 | 1 | 0.30918 | 0.67313
13608 | ЗТП-6кВ №86 (БорГЭС) | Борисоглебский РЭС | Воронежская область | Борисоглебский РЭС | 6/0,4 | 0.4 | 0.048 | 0.34299
13609 | ЗТП-6кВ №83 (БорГЭС) | Борисоглебский РЭС | Воронежская область | Борисоглебский РЭС | 6/0,4 | 0.4 | 0.11288 | 0.27977
13610 | ЗТП-6кВ №63 (БорГЭС) | Борисоглебский РЭС | Воронежская область | Борисоглебский РЭС | 6/0,4 | 0.4 | 0.061317 | 0.33001
13611 | ЗТП-6кВ №66 (БорГЭС) | Борисоглебский РЭС | Воронежская область | Борисоглебский РЭС | 6/0,4 | 0.18 | 0.039 | 0.13739
13612 | ЗТП-6кВ №96 (БорГЭС) | Борисоглебский РЭС | Воронежская область | Борисоглебский РЭС | 6/0,4 | 0.25 | 0.09685 | 0.14923
13613 | ЗТП-6кВ № 4 (БорГЭС) | Борисоглебский РЭС | Воронежская область | Борисоглебский РЭС | 6/0,4 | 0.63 | 0.17897 | 0.21537
13614 | ЗТП-6кВ № 5 (БорГЭС) | Борисоглебский РЭС | Воронежская область | Борисоглебский РЭС | 6/0,4 | 0.25 | 0.093 | 0.15298
13615 | ЗТП-6кВ № 6 (БорГЭС) | Борисоглебский РЭС | Воронежская область | Борисоглебский РЭС | 6/0,4 | 0.4 | 0.035 | 0.35566
13616 | ЗТП-6кВ №12 (БорГЭС) | Борисоглебский РЭС | Воронежская область | Борисоглебский РЭС | 6/0,4 | 0.25 | 0.055683 | 0.18934
13617 | ЗТП-6кВ №13 (БорГЭС) | Борисоглебский РЭС | Воронежская область | Борисоглебский РЭС | 6/0,4 | 0.63 | 0.12198 | 0.49501
13618 | ЗТП-6кВ №168 (БорГЭС) | Борисоглебский РЭС | Воронежская область | Борисоглебский РЭС | 6/0,4 | 0.4 | 0.054817 | 0.33635
13619 | ЗТП-6кВ №18 (БорГЭС) | Борисоглебский РЭС | Воронежская область | Борисоглебский РЭС | 6/0,4 | 0.63 | 0.114 | 0.50279
13620 | ЗТП-6кВ №100 (БорГЭС) | Борисоглебский РЭС | Воронежская область | Борисоглебский РЭС | 6/0,4 | 0.25 | 0.044633 | 0.20011
13621 | ЗТП-6кВ №102 (БорГЭС) | Борисоглебский РЭС | Воронежская область | Борисоглебский РЭС | 6/0,4 | 0.4 | 0.076267 | 0.31545
13622 | ЗТП-6кВ №103 (БорГЭС) | Борисоглебский РЭС | Воронежская область | Борисоглебский РЭС | 6/0,4 | 0.25 | 0.11245 | 0.13403
13623 | ЗТП-6кВ №104 (БорГЭС) | Борисоглебский РЭС | Воронежская область | Борисоглебский РЭС | 6/0,4 | 0.25 | 0.10638 | 0.13994
13624 | ЗТП-6кВ №106 (БорГЭС) | Борисоглебский РЭС | Воронежская область | Борисоглебский РЭС | 6/0,4 | 0.1 | 0.03965 | 0.058805
13625 | ЗТП-6кВ № 22 (БорГЭС) | Борисоглебский РЭС | Воронежская область | Борисоглебский РЭС | 6/0,4 | 0.63 | 0.043 | 0.57197
13626 | ЗТП-6кВ №110 (БорГЭС) | Борисоглебский РЭС | Воронежская область | Борисоглебский РЭС | 6/0,4 | 0.4 | 0.045 | 0.34591
13627 | ЗТП-6кВ № 24 (БорГЭС) | Борисоглебский РЭС | Воронежская область | Борисоглебский РЭС | 6/0,4 | 0.25 | 0.091217 | 0.15472
13628 | КТП-6кВ №175 (БорГЭС) | Борисоглебский РЭС | Воронежская область | Борисоглебский РЭС | 6/0,4 | 0.25 | 0.02015 | 0.22397
13629 | ЗТП-6кВ № 31 (БорГЭС) | Борисоглебский РЭС | Воронежская область | Борисоглебский РЭС | 6/0,4 | 0.4 | 0.053517 | 0.33761
13630 | КТП-6кВ №180 (БорГЭС) | Борисоглебский РЭС | Воронежская область | Борисоглебский РЭС | 6/0,4 | 0.4 | 0 | 0.38976
13631 | КТП-6кВ №182 (БорГЭС) | Борисоглебский РЭС | Воронежская область | Борисоглебский РЭС | 6/0,4 | 1 | 0.13607 | 0.84182
13632 | ЗТП-6кВ № 33 (БорГЭС) | Борисоглебский РЭС | Воронежская область | Борисоглебский РЭС | 6/0,4 | 0.25 | 0.079083 | 0.16654 | Центр питания закрыт для потребителей 1 категории
13633 | КТП-6кВ №183 (БорГЭС) | Борисоглебский РЭС | Воронежская область | Борисоглебский РЭС | 6/0,4 | 0.25 | 0 | 0.2436
13634 | КТП-6кВ №186 (БорГЭС) | Борисоглебский РЭС | Воронежская область | Борисоглебский РЭС | 6/0,4 | 1 | 0.143 | 0.83506
13635 | КТП-6кВ №187 (БорГЭС) | Борисоглебский РЭС | Воронежская область | Борисоглебский РЭС | 6/0,4 | 0.4 | 0.0054167 | 0.38448
13636 | КТП-6кВ №188 (БорГЭС) | Борисоглебский РЭС | Воронежская область | Борисоглебский РЭС | 6/0,4 | 0.4 | 0.0169 | 0.37329
13637 | КТП-6кВ №189 (БорГЭС) | Борисоглебский РЭС | Воронежская область | Борисоглебский РЭС | 6/0,4 | 0.63 | 0.065217 | 0.55032
13638 | ЗТП-6кВ № 36 (БорГЭС) | Борисоглебский РЭС | Воронежская область | Борисоглебский РЭС | 6/0,4 | 0.16 | 0.07215 | 0.085601
13639 | ЗТП-6кВ № 50 (БорГЭС) | Борисоглебский РЭС | Воронежская область | Борисоглебский РЭС | 6/0,4 | 0.4 | 0.037267 | 0.35345
13640 | ЗТП-6кВ № 42 (БорГЭС) | Борисоглебский РЭС | Воронежская область | Борисоглебский РЭС | 6/0,4 | 0.63 | 0.1196 | 0.49733
13641 | ЗТП-6кВ № 43 (БорГЭС) | Борисоглебский РЭС | Воронежская область | Борисоглебский РЭС | 6/0,4 | 0.4 | 0.16272 | 0.23121
13642 | КТП-6кВ №172 (БорГЭС) | Борисоглебский РЭС | Воронежская область | Борисоглебский РЭС | 6/0,4 | 0.16 | 0.004 | 0.15201
13643 | ЗТП-6кВ № 48 (БорГЭС) | Борисоглебский РЭС | Воронежская область | Борисоглебский РЭС | 6/0,4 | 0.25 | 0.048 | 0.19683
13644 | КТП-6кВ №192 (БорГЭС) | Борисоглебский РЭС | Воронежская область | Борисоглебский РЭС | 6/0,4 | 0.25 | 0.024917 | 0.21932
13645 | КТП-6кВ №198 (БорГЭС) | Борисоглебский РЭС | Воронежская область | Борисоглебский РЭС | 6/0,4 | 0.63 | 0 | 0.61387
13646 | ЗТП-6кВ № 105 (БорГЭС) | Борисоглебский РЭС | Воронежская область | Борисоглебский РЭС | 6/0,4 | 0.4 | 0.042 | 0.34884
13647 | ЗТП-6кВ №142 (БорГЭС) | Борисоглебский РЭС | Воронежская область | Борисоглебский РЭС | 6/0,4 | 0.4 | 0.1313 | 0.26182
13648 | ЗТП-6кВ №143 (БорГЭС) | Борисоглебский РЭС | Воронежская область | Борисоглебский РЭС | 6/0,4 | 0.63 | 0.41968 | 0.20493
13649 | ЗТП-6кВ №148 (БорГЭС) | Борисоглебский РЭС | Воронежская область | Борисоглебский РЭС | 6/0,4 | 0.25 | 0.1222 | 0.12453
13650 | ЗТП-6кВ №144 (БорГЭС) | Борисоглебский РЭС | Воронежская область | Борисоглебский РЭС | 6/0,4 | 0.4 | 0.19088 | 0.20376
13651 | ЗТП-6кВ №145 (БорГЭС) | Борисоглебский РЭС | Воронежская область | Борисоглебский РЭС | 6/0,4 | 0.63 | 0.2418 | 0.37826
13652 | ЗТП-6кВ №147 (БорГЭС) | Борисоглебский РЭС | Воронежская область | Борисоглебский РЭС | 6/0,4 | 0.25 | 0.05915 | 0.18596
13653 | РП-6кВ №178 (БорГЭС) | Борисоглебский РЭС | Воронежская область | Борисоглебский РЭС | 6 | - | 4.2 | 3.8976 | Центр питания закрыт для потребителей 1 категории
13654 | РП-6кВ №79 (БорГЭС) | Борисоглебский РЭС | Воронежская область | Борисоглебский РЭС | 6 | - | 5.1 | 4.7328 | Центр питания закрыт для потребителей 1 категории
13655 | РП-6кВ №173 (БорГЭС) | Борисоглебский РЭС | Воронежская область | Борисоглебский РЭС | 6 | - | 2.1 | 1.9488 | Центр питания закрыт для потребителей 1 категории
13656 | КТП-78 (НВГЭС потр) | Нововоронежский РЭС | Воронежская область | Нововоронежский РЭС | 6/0,4 | 0.4 | 0.157 | 0.157 | Центр питания закрыт для потребителей 1 категории
13657 | КТП-79 (НВГЭС потр) | Нововоронежский РЭС | Воронежская область | Нововоронежский РЭС | 6/0,4 | 0.25 | 0.14 | 0.14 | Центр питания закрыт для потребителей 1 категории
13658 | КТП-77 (НВГЭС потр) | Нововоронежский РЭС | Воронежская область | Нововоронежский РЭС | 6/0,4 | 0.4 | 0.275 | 0.275 | Центр питания закрыт для потребителей 1 категории
13659 | КТП-2 (НВГЭС) | Нововоронежский РЭС | Воронежская область | Нововоронежский РЭС | 6/0,4 | 0.32 | 0.239 | 0.239 | Центр питания закрыт для потребителей 1 категории
13660 | КТП-3 (НВГЭС) | Нововоронежский РЭС | Воронежская область | Нововоронежский РЭС | 6/0,4 | 0.32 | 0.243 | 0.243 | Центр питания закрыт для потребителей 1 категории
13661 | КТП-80 (НВГЭС) | Нововоронежский РЭС | Воронежская область | Нововоронежский РЭС | 6/0,4 | 0.4 | 0.2 | 0.2 | Центр питания закрыт для потребителей 1 категории
13662 | КТП-80А (НВГЭС) | Нововоронежский РЭС | Воронежская область | Нововоронежский РЭС | 6/0,4 | 0.25 | 0.125 | 0.125 | Центр питания закрыт для потребителей 1 категории
13663 | КТП 1-1 (НВГЭС) | Нововоронежский РЭС | Воронежская область | Нововоронежский РЭС | 6/0,4 | 1 | 0.5 | 0.5 | Центр питания закрыт для потребителей 1 категории
13664 | КТП 1-4 (НВГЭС) | Нововоронежский РЭС | Воронежская область | Нововоронежский РЭС | 6/0,4 | 0.63 | 0.32 | 0.32 | Центр питания закрыт для потребителей 1 категории
13665 | КТП VAL-5 (НВГЭС) | Нововоронежский РЭС | Воронежская область | Нововоронежский РЭС | 6/0,4 | 0.63 | 0.315 | 0.315 | Центр питания закрыт для потребителей 1 категории
13666 | КТП ЖСК Акация (НВГЭС) | Нововоронежский РЭС | Воронежская область | Нововоронежский РЭС | 6/0,4 | 0.63 | 0.43 | 0.43 | Центр питания закрыт для потребителей 1 категории
13667 | ТП-14 (НВГЭС) | Нововоронежский РЭС | Воронежская область | Нововоронежский РЭС | 6/0,4 | 0.4 | 0.235 | 0.235 | Центр питания закрыт для потребителей 1 категории
13668 | ТП-4 (НВГЭС) | Нововоронежский РЭС | Воронежская область | Нововоронежский РЭС | 6/0,4 | 0.8 | 0.38 | 0.38
13669 | ТП-7 (НВГЭС) | Нововоронежский РЭС | Воронежская область | Нововоронежский РЭС | 6/0,4 | 0.32 | 0.27 | 0.27 | Центр питания закрыт для потребителей 1 категории
13670 | ТП-13 (НВГЭС) | Нововоронежский РЭС | Воронежская область | Нововоронежский РЭС | 6/0,4 | 0.4 | 0.23 | 0.23 | Центр питания закрыт для потребителей 1 категории
13671 | КТП-24 (НВГЭС) | Нововоронежский РЭС | Воронежская область | Нововоронежский РЭС | 6/0,4 | 0.1 | 0.075 | 0.075 | Центр питания закрыт для потребителей 1 категории
13672 | КТП-24А (НВГЭС) | Нововоронежский РЭС | Воронежская область | Нововоронежский РЭС | 6/0,4 | 0.1 | 0.075 | 0.075 | Центр питания закрыт для потребителей 1 категории
13673 | КТП-25 (НВГЭС) | Нововоронежский РЭС | Воронежская область | Нововоронежский РЭС | 6/0,4 | 0.1 | 0.075 | 0.075 | Центр питания закрыт для потребителей 1 категории
13674 | КТП-26 (НВГЭС) | Нововоронежский РЭС | Воронежская область | Нововоронежский РЭС | 6/0,4 | 0.1 | 0.075 | 0.075 | Центр питания закрыт для потребителей 1 категории
13675 | КТП-27 (НВГЭС) | Нововоронежский РЭС | Воронежская область | Нововоронежский РЭС | 6/0,4 | 0.18 | 0.08 | 0.08 | Центр питания закрыт для потребителей 1 категории
13676 | КТП-27А (НВГЭС) | Нововоронежский РЭС | Воронежская область | Нововоронежский РЭС | 6/0,4 | 0.18 | 0.08 | 0.08 | Центр питания закрыт для потребителей 1 категории
13677 | КТП-28 (НВГЭС) | Нововоронежский РЭС | Воронежская область | Нововоронежский РЭС | 6/0,4 | 0.1 | 0.075 | 0.075 | Центр питания закрыт для потребителей 1 категории
13678 | КТП-29 (НВГЭС) | Нововоронежский РЭС | Воронежская область | Нововоронежский РЭС | 6/0,4 | 0.063 | 0.05 | 0.05 | Центр питания закрыт для потребителей 1 категории
13679 | КТП-38 (НВГЭС) | Нововоронежский РЭС | Воронежская область | Нововоронежский РЭС | 6/0,4 | 0.063 | 0.05 | 0.05 | Центр питания закрыт для потребителей 1 категории
13680 | ТП-18 (НВГЭС) | Нововоронежский РЭС | Воронежская область | Нововоронежский РЭС | 6/0,4 | 0.32 | 0.18 | 0.18 | Центр питания закрыт для потребителей 1 категории
13681 | ТП-39 (НВГЭС) | Нововоронежский РЭС | Воронежская область | Нововоронежский РЭС | 6/0,4 | 0.063 | 0.05 | 0.05 | Центр питания закрыт для потребителей 1 категории
13682 | ТП-40 (НВГЭС) | Нововоронежский РЭС | Воронежская область | Нововоронежский РЭС | 6/0,4 | 0.25 | 0.18 | 0.18 | Центр питания закрыт для потребителей 1 категории
13683 | КТП-6кВ ТП-54 (НВГЭС) | Нововоронежский РЭС | Воронежская область | Нововоронежский РЭС | 6/0,4 | 0.4 | 0.23 | 0.23 | Центр питания закрыт для потребителей 1 категории
13684 | КТП-61а (НВГЭС) | Нововоронежский РЭС | Воронежская область | Нововоронежский РЭС | 6/0,4 | 0.63 | 0.28 | 0.28 | Центр питания закрыт для потребителей 1 категории
13685 | ТП №63 (НВГЭС) | Нововоронежский РЭС | Воронежская область | Нововоронежский РЭС | 6/0,4 | 0.5 | 0.25 | 0.25 | Отсутствует
13686 | КТП №72 (НВГЭС) | Нововоронежский РЭС | Воронежская область | Нововоронежский РЭС | 6/0,4 | 0.315 | 0.18 | 0.18 | Центр питания закрыт для потребителей 1 категории
13687 | КТП №73 (НВГЭС) | Нововоронежский РЭС | Воронежская область | Нововоронежский РЭС | 6/0,4 | 0.025 | 0.018 | 0.018 | Центр питания закрыт для потребителей 1 категории
13688 | КТП №74 (НВГЭС) | Нововоронежский РЭС | Воронежская область | Нововоронежский РЭС | 6/0,4 | 0.025 | 0.018 | 0.018 | Центр питания закрыт для потребителей 1 категории
13689 | КТП №75 (НВГЭС) | Нововоронежский РЭС | Воронежская область | Нововоронежский РЭС | 6/0,4 | 0.4 | 0.185 | 0.185 | Центр питания закрыт для потребителей 1 категории
13690 | КТП №76 (НВГЭС) | Нововоронежский РЭС | Воронежская область | Нововоронежский РЭС | 6/0,4 | 0.025 | 0.02 | 0.02 | Центр питания закрыт для потребителей 1 категории
13691 | КТП 1-13 (НВГЭС) | Нововоронежский РЭС | Воронежская область | Нововоронежский РЭС | 6/0,4 | 1 | 0.59 | 0.59 | Центр питания закрыт для потребителей 1 категории
13692 | КТП 1-11 (НВГЭС) | Нововоронежский РЭС | Воронежская область | Нововоронежский РЭС | 6/0,4 | 1.26 | 0.52 | 0.52
13693 | КТП VAL-3 (НВГЭС) | Нововоронежский РЭС | Воронежская область | Нововоронежский РЭС | 6/0,4 | 0.63 | 0.45 | 0.45 | Центр питания закрыт для потребителей 1 категории
13694 | КТП 1-12 (НВГЭС) | Нововоронежский РЭС | Воронежская область | Нововоронежский РЭС | 6/0,4 | 1 | 0.64 | 0.64 | Центр питания закрыт для потребителей 1 категории
13695 | КТП-77 (НВГЭС) | Нововоронежский РЭС | Воронежская область | Нововоронежский РЭС | 6/0,4 | 0.4 | 0.2 | 0.2 | Центр питания закрыт для потребителей 1 категории
13696 | КТП 2-1 (НВГЭС) | Нововоронежский РЭС | Воронежская область | Нововоронежский РЭС | 6/0,4 | 1 | 0.42 | 0.42 | Центр питания закрыт для потребителей 1 категории
13697 | КТП 2-3 (НВГЭС) | Нововоронежский РЭС | Воронежская область | Нововоронежский РЭС | 6/0,4 | 0.63 | 0.47 | 0.47 | Центр питания закрыт для потребителей 1 категории
13698 | КТП-78 (НВГЭС) | Нововоронежский РЭС | Воронежская область | Нововоронежский РЭС | 6/0,4 | 0.4 | 0.2 | 0.2 | Центр питания закрыт для потребителей 1 категории
13699 | КТП 4А (НВГЭС) | Нововоронежский РЭС | Воронежская область | Нововоронежский РЭС | 6/0,4 | 0.4 | 0.25 | 0.25 | Центр питания закрыт для потребителей 1 категории
13700 | КТП-79 (НВГЭС) | Нововоронежский РЭС | Воронежская область | Нововоронежский РЭС | 6/0,4 | 0.25 | 0.18 | 0.18 | Центр питания закрыт для потребителей 1 категории
13701 | КТП-27Б (НВГЭС) | Нововоронежский РЭС | Воронежская область | Нововоронежский РЭС | 6/0,4 | 0.63 | 0.35 | 0.35 | Центр питания закрыт для потребителей 1 категории
13702 | КТП-57 (НВГЭС) | Нововоронежский РЭС | Воронежская область | Нововоронежский РЭС | 6/0,4 | 0.4 | 0.2 | 0.2 | Центр питания закрыт для потребителей 1 категории
13703 | КТП-58 (НВГЭС) | Нововоронежский РЭС | Воронежская область | Нововоронежский РЭС | 6/0,4 | 0.18 | 0.1 | 0.1 | Центр питания закрыт для потребителей 1 категории
13704 | КТП-69 (НВГЭС) | Нововоронежский РЭС | Воронежская область | Нововоронежский РЭС | 6/0,4 | 0.4 | 0.32 | 0.32 | Центр питания закрыт для потребителей 1 категории
13705 | КТП-82(НВГЭС) | Нововоронежский РЭС | Воронежская область | Нововоронежский РЭС | 6/0,4 | 0.4 | 0.2 | 0.2 | Центр питания закрыт для потребителей 1 категории
13706 | КТП-83(НВГЭС) | Нововоронежский РЭС | Воронежская область | Нововоронежский РЭС | 6/0,4 | 0.8 | 0.37 | 0.37
13707 | КТП-10кВ СНТ "Русь" | Нововоронежский РЭС | Воронежская область | Нововоронежский РЭС | 6/0,4 | 0.16 | 0.14 | 0.14 | Центр питания закрыт для потребителей 1 категории
13708 | КТП-6кВ | Нововоронежский РЭС | Воронежская область | Нововоронежский РЭС | 6/0,4 | 0.4 | 0.2 | 0.2 | Центр питания закрыт для потребителей 1 категории
13709 | КТП-69А (НВГЭС) | Нововоронежский РЭС | Воронежская область | Нововоронежский РЭС | 10/0,4 | 0.4 | 0.2 | 0.2 | Центр питания закрыт для потребителей 1 категории
13710 | КТП-70 (НВГЭС) | Нововоронежский РЭС | Воронежская область | Нововоронежский РЭС | 10/0,4 | 0.4 | 0.2 | 0.2 | Центр питания закрыт для потребителей 1 категории
13711 | КТП-70А (НВГЭС) | Нововоронежский РЭС | Воронежская область | Нововоронежский РЭС | 10/0,4 | 0.4 | 0.2 | 0.2 | Центр питания закрыт для потребителей 1 категории
13712 | КТП-1-2 ПС 35 кВ "Профилакторий" | Нововоронежский РЭС | Воронежская область | Нововоронежский РЭС | 10/0,4 | 0.4 | 0.2 | 0.2 | Центр питания закрыт для потребителей 1 категории
13713 | КТП-1-3 (НВГЭС) | Нововоронежский РЭС | Воронежская область | Нововоронежский РЭС | 10/0,4 | 0.025 | 0.02 | 0.02 | Центр питания закрыт для потребителей 1 категории
13714 | ЗТП-10кВ | Нововоронежский РЭС | Воронежская область | Нововоронежский РЭС | 10/0,4 | 1.26 | 0.57 | 0.57
13715 | КТП 10кВ СНТ "Дубок" | Нововоронежский РЭС | Воронежская область | Нововоронежский РЭС | 10/0,4 | 0.16 | 0.14 | 0.14 | Центр питания закрыт для потребителей 1 категории
13716 | ЗТП-10кВ | Нововоронежский РЭС | Воронежская область | Нововоронежский РЭС | 10/0,4 | 1.26 | 0.59 | 0.59
13717 | КТП 10кВ | Нововоронежский РЭС | Воронежская область | Нововоронежский РЭС | 10/0,4 | 0.16 | 0.12 | 0.12 | Центр питания закрыт для потребителей 1 категории
13718 | ТП 10 кВ СНТ "Росинка" | Нововоронежский РЭС | Воронежская область | Нововоронежский РЭС | 10/0,4 | 0.25 | 0.2 | 0.2 | Центр питания закрыт для потребителей 1 категории
13719 | КТП 10кВ | Нововоронежский РЭС | Воронежская область | Нововоронежский РЭС | 10/0,4 | 0.315 | 0.25 | 0.25 | Центр питания закрыт для потребителей 1 категории
13720 | КТП 10кВ СНТ "Здоровье" | Нововоронежский РЭС | Воронежская область | Нововоронежский РЭС | 10/0,4 | 0.4 | 0.27 | 0.27 | Центр питания закрыт для потребителей 1 категории
13721 | РТП № 23 | Нововоронежский РЭС | Воронежская область | Нововоронежский РЭС | 6 | - | - | 0.8 | Центр питания закрыт для потребителей 1 категории
13722 | КТП-87 (НВГЭС) | Нововоронежский РЭС | Воронежская область | Нововоронежский РЭС | 6/0,4 | 3.2 | 0.98 | 0.98
13723 | ТП-1 (НВГЭС) | Нововоронежский РЭС | Воронежская область | Нововоронежский РЭС | 6/0,4 | 0.8 | 0.38 | 0.38
13724 | ТП-5 (НВГЭС) | Нововоронежский РЭС | Воронежская область | Нововоронежский РЭС | 6/0,4 | 1.26 | 0.514 | 0.514
13725 | ТП-6 (НВГЭС) | Нововоронежский РЭС | Воронежская область | Нововоронежский РЭС | 6/0,4 | 1.26 | 0.56 | 0.56
13726 | ТП-8 (НВГЭС) | Нововоронежский РЭС | Воронежская область | Нововоронежский РЭС | 6/0,4 | 1.26 | 0.53 | 0.53
13727 | ТП-9 (НВГЭС) | Нововоронежский РЭС | Воронежская область | Нововоронежский РЭС | 6/0,4 | 0.8 | 0.28 | 0.28
13728 | ТП-10 (НВГЭС) | Нововоронежский РЭС | Воронежская область | Нововоронежский РЭС | 6/0,4 | 1.26 | 0.455 | 0.455
13729 | ТП-11 (НВГЭС) | Нововоронежский РЭС | Воронежская область | Нововоронежский РЭС | 6/0,4 | 1.26 | 0.41 | 0.41
13730 | ТП-12 (НВГЭС) | Нововоронежский РЭС | Воронежская область | Нововоронежский РЭС | 6/0,4 | 0.8 | 0.385 | 0.385
13731 | ТП-15 (НВГЭС) | Нововоронежский РЭС | Воронежская область | Нововоронежский РЭС | 6/0,4 | 0.8 | 0.39 | 0.39
13732 | ТП-31 (НВГЭС) | Нововоронежский РЭС | Воронежская область | Нововоронежский РЭС | 6/0,4 | 0.8 | 0.37 | 0.37
13733 | ТП-22 (НВГЭС) | Нововоронежский РЭС | Воронежская область | Нововоронежский РЭС | 6/0,4 | 1.26 | 0.58 | 0.58
13734 | ТП-30 (НВГЭС) | Нововоронежский РЭС | Воронежская область | Нововоронежский РЭС | 6/0,4 | 0.8 | 0.395 | 0.395
13735 | ТП-32 (НВГЭС) | Нововоронежский РЭС | Воронежская область | Нововоронежский РЭС | 6/0,4 | 1.26 | 0.57 | 0.57
13736 | ТП-34 (НВГЭС) | Нововоронежский РЭС | Воронежская область | Нововоронежский РЭС | 6/0,4 | 0.8 | 0.315 | 0.315
13737 | ТП-33 (НВГЭС) | Нововоронежский РЭС | Воронежская область | Нововоронежский РЭС | 6/0,4 | 0.8 | 0.32 | 0.32
13738 | ТП-35 (НВГЭС) | Нововоронежский РЭС | Воронежская область | Нововоронежский РЭС | 6/0,4 | 1.26 | 0.58 | 0.58
13739 | ТП-36 (НВГЭС) | Нововоронежский РЭС | Воронежская область | Нововоронежский РЭС | 6/0,4 | 1.26 | 0.57 | 0.57
13740 | ТП-37 (НВГЭС) | Нововоронежский РЭС | Воронежская область | Нововоронежский РЭС | 6/0,4 | 1.26 | 0.53 | 0.53
13741 | ТП-45 (НВГЭС) | Нововоронежский РЭС | Воронежская область | Нововоронежский РЭС | 6/0,4 | 1.26 | 0.54 | 0.54
13742 | ТП-43 (НВГЭС) | Нововоронежский РЭС | Воронежская область | Нововоронежский РЭС | 6/0,4 | 0.5 | 0.175 | 0.175
13743 | ТП-47 (НВГЭС) | Нововоронежский РЭС | Воронежская область | Нововоронежский РЭС | 6/0,4 | 2 | 0.87 | 0.87
13744 | ТП-46 (НВГЭС) | Нововоронежский РЭС | Воронежская область | Нововоронежский РЭС | 6/0,4 | 1.26 | 0.58 | 0.58
13745 | ТП-48 (НВГЭС) | Нововоронежский РЭС | Воронежская область | Нововоронежский РЭС | 6/0,4 | 1.26 | 0.58 | 0.58
13746 | ТП-49 (НВГЭС) | Нововоронежский РЭС | Воронежская область | Нововоронежский РЭС | 6/0,4 | 1.26 | 0.56 | 0.56
13747 | ТП-50 (НВГЭС) | Нововоронежский РЭС | Воронежская область | Нововоронежский РЭС | 6/0,4 | 1.26 | 0.32 | 0.32
13748 | ТП-51 (НВГЭС) | Нововоронежский РЭС | Воронежская область | Нововоронежский РЭС | 6/0,4 | 1.26 | 0.58 | 0.58
13749 | ТП-52 (НВГЭС) | Нововоронежский РЭС | Воронежская область | Нововоронежский РЭС | 6/0,4 | 1.26 | 0.42 | 0.42
13750 | ЗТП-53 (НВГЭС) | Нововоронежский РЭС | Воронежская область | Нововоронежский РЭС | 6/0,4 | 1.26 | 0.56 | 0.56
13751 | ЗТП-55 (НВГС) | Нововоронежский РЭС | Воронежская область | Нововоронежский РЭС | 6/0,4 | 1.26 | 0.515 | 0.515
13752 | ЗТП-59 (НВГЭС) | Нововоронежский РЭС | Воронежская область | Нововоронежский РЭС | 6/0,4 | 1.26 | 0.42 | 0.42
13753 | ЗТП-61 (НВГЭС) | Нововоронежский РЭС | Воронежская область | Нововоронежский РЭС | 6/0,4 | 1.26 | 0.47 | 0.47
13754 | ЗТП-62 (НВГЭС) | Нововоронежский РЭС | Воронежская область | Нововоронежский РЭС | 6/0,4 | 0.8 | 0.2 | 0.2
13755 | ЗТП-64 (НВГЭС) | Нововоронежский РЭС | Воронежская область | Нововоронежский РЭС | 6/0,4 | 1.26 | 0.52 | 0.52
13756 | ЗТП-65 (НВГЭС) | Нововоронежский РЭС | Воронежская область | Нововоронежский РЭС | 6/0,4 | 1.26 | 0.2 | 0.2
13757 | ЗТП-66 (НВГЭС) | Нововоронежский РЭС | Воронежская область | Нововоронежский РЭС | 6/0,4 | 1.26 | 0.2 | 0.2
13758 | ЗТП-67 (НВГЭС) | Нововоронежский РЭС | Воронежская область | Нововоронежский РЭС | 6/0,4 | 1.26 | 0.58 | 0.58
13759 | КТП-87А (НВГЭС) | Нововоронежский РЭС | Воронежская область | Нововоронежский РЭС | 6/0,4 | 1.26 | 0.48 | 0.48
13760 | ТП №68 (НВГЭС) | Нововоронежский РЭС | Воронежская область | Нововоронежский РЭС | 6/0,4 | 1.26 | 0.44 | 0.44
13761 | КТП VAL-1 (НВГЭС) | Нововоронежский РЭС | Воронежская область | Нововоронежский РЭС | 6/0,4 | 0.25 | 0.18 | 0.18 | Центр питания закрыт для потребителей 1 категории
13762 | КТП VAL-2 (НВГЭС) | Нововоронежский РЭС | Воронежская область | Нововоронежский РЭС | 6/0,4 | 0.25 | 0.18 | 0.18 | Центр питания закрыт для потребителей 1 категории
13763 | КТП 2-2 (НВГЭС) | Нововоронежский РЭС | Воронежская область | Нововоронежский РЭС | 6/0,4 | 1 | 0.5 | 0.5 | Центр питания закрыт для потребителей 1 категории
13764 | КТП-84 (НВГЭС) | Нововоронежский РЭС | Воронежская область | Нововоронежский РЭС | 6/0,4 | 1.26 | 0.42 | 0.42
13765 | ЗТП-86 (НВГЭС) | Нововоронежский РЭС | Воронежская область | Нововоронежский РЭС | 6/0,4 | 0.2 | 0.09 | 0.09
13766 | ЗТП №6 | Нововоронежский РЭС | Воронежская область | Нововоронежский РЭС | 6/0,4 | 1.26 | 0.48 | 0.48
13767 | ЗТП-6кВ №85 (НВГЭС) | Нововоронежский РЭС | Воронежская область | Нововоронежский РЭС | 6/0,4 | 1.26 | 0.415 | 0.415
13768 | ТП № 89 | Нововоронежский РЭС | Воронежская область | Нововоронежский РЭС | 6/0,4 | 1.26 | 0.38 | 0.38
13769 | РТП-23 ПС "Жилзона №2" | Нововоронежский РЭС | Воронежская область | Нововоронежский РЭС | 6/0,4 | 1.26 | 0.37 | 0.37
13770 | ТП-41 (НВГЭС) | Нововоронежский РЭС | Воронежская область | Нововоронежский РЭС | 10/0,4 | 1.26 | 0.48 | 0.48
13771 | ЗТП-91 (НВГЭС) | Нововоронежский РЭС | Воронежская область | Нововоронежский РЭС | 10/0,4 | 0.8 | 0.2 | 0.2
13772 | ЦРП-2 (НВ ГЭС) | Нововоронежский РЭС | Воронежская область | Нововоронежский РЭС | 6/0,4 | 1.26 | 0.52 | 0.52